## Admin
COS Load Forecast
| kWh |  | Coincident Peak Factor | RES | G<50 | G>50 | CGEN | LRG | STRL | SENL | UM
RES | 1219995337.9746 |  | Transformation CP (TCP) | 1 | 1 | 1 | 1 | 1 | 1 | 1 | 1
G<50 | 365492042.3199 |  | Bulk Delivery CP (BCP) | 1 | 1 | 1 | 1 | 1 | 1 | 1 | 1
G>50 | 1336134398.0073 |  | Total System (TCP) | 1 | 1 | 1 | 1 | 1 | 1 | 1 | 1
CGEN | 30252424.1243
LRG | 90751529.861
STRL | 14936832 |  | Non Coincident Peak Factor | RES | G<50 | G>50 | CGEN | LRG | STRL | SENL | UM
SENL | 462196 |  | Load Data Provider (DNCP) | 1 | 1 | 1 | 1 | 1 | 1 | 1 | 1
UM | 5323401 |  | Primary NCP (PNCP) | 1 | 1 | 1 | 1 | 1 | 1 | 1 | 1
Grand Total | 3063348161.2872 |  | Line Transformer NCP (LTNCP) | 1 | 1 | 0.93382 | 0.93382 | 0 | 1 | 1 | 1
|  |  | Secondary NCP (SNCP) | 1 | 1 | 0.066181 | 0.066181 | 0 | 1 | 1 | 1
CoGen kW Split
Co-Generation | 72330.2025 | 29.51%
Standby | 172800 | 70.49%
| 245130.2025 | 100%

## Forecast NCP
NON COINCIDENT PEAK (NCP)
Sample | RES | G<50 | G>50 | CGEN | CGEN-SB | LRG | STRL | SENL | UM | Grand Total
1 NCP | 309628.5893 | 89110.1097 | 259156.2619 | 5651.5001 | 13501.6795 | 22905.0012 | 3915.757 | 168.604 | 632.1002 | 704669.6029
4 NCP | 1083131.7368 | 326335.883 | 1011101.2078 | 19692.3733 | 47045.9363 | 88622.7179 | 15632.106 | 646.67 | 2523.3707 | 2594732.0019
12 NCP | 2585438.1232 | 851053.848 | 2743026.3575 | 39687.7253 | 94815.7022 | 216933.6249 | 46618.694 | 1572.5341 | 7320.5329 | 6586467.1422
LF Adj | RES | G<50 | G>50 | CGEN | CGEN-SB | LRG | STRL | SENL | UM | Grand Total
COS kWh LF | 1219995337.9746 | 365492042.3199 | 1336134398.0073 | 8926537.5736 | 21325886.5508 | 90751529.861 | 14936832 | 462196 | 5323401 | 3063348161.2872
Sample kWh | 1099833248.1965 | 395540490.9078 | 1444457171.1688 | 10534173.8451 | 25166599.5326 | 111920384.3709 | 16623912.1523 | 541972.8096 | 5346071.6854 | 3109964024.669
Adj Factor | 110.9% | 92.4% | 92.5% | 84.74% | 84.74% | 81.09% | 89.85% | 85.28% | 99.58% | 98.5%
COS NCP | RES | G<50 | G>50 | CGEN | CGEN-SB | LRG | STRL | SENL | UM | Grand Total
1 NCP | 343457.0068 | 82340.5865 | 239721.6082 | 4789.0161 | 11441.1677 | 18572.7015 | 3518.3658 | 143.786 | 629.4197 | 694107.1714
4 NCP | 1201469.1059 | 301544.7751 | 935276.6774 | 16687.0903 | 39866.1845 | 71860.4325 | 14045.6795 | 551.4821 | 2512.67 | 2555839.0528
12 NCP | 2867909.7146 | 786400.9278 | 2537321.2471 | 33630.9213 | 80345.7338 | 175902.3474 | 41887.5891 | 1341.0617 | 7289.4893 | 6487741.2888
Non Coincident Peak Factor | RES | G<50 | G>50 | CGEN | CGEN-SB | LRG | STRL | SENL | UM
Load Data Provider (DNCP) | 1 | 1 | 1 | 1 | 1 | 1 | 1 | 1 | 1
Primary NCP (PNCP) | 1 | 1 | 1 | 1 | 1 | 1 | 1 | 1 | 1
Line Transformer NCP (LTNCP) | 1 | 1 | 0.93382 | 0.93382 | 0 | 0 | 1 | 1 | 1
Secondary NCP (SNCP) | 1 | 1 | 0.066181 | 0.066181 | 0 | 0 | 1 | 1 | 1
1 NCP
Load Data Provider (DNCP1) | 343457.0068 | 82340.5865 | 239721.6082 | 4789.0161 | 11441.1677 | 18572.7015 | 3518.3658 | 143.786 | 629.4197
Primary NCP (PNCP1) | 343457.0068 | 82340.5865 | 239721.6082 | 4789.0161 | 11441.1677 | 18572.7015 | 3518.3658 | 143.786 | 629.4197
Line Transformer NCP (LTNCP1) | 343457.0068 | 82340.5865 | 223856.5117 | 4472.0726 | 0 | 0 | 3518.3658 | 143.786 | 629.4197
Secondary NCP (SNCP1) | 343457.0068 | 82340.5865 | 15865.0965 | 316.9435 | 0 | 0 | 3518.3658 | 143.786 | 629.4197
4 NCP
Load Data Provider (DNCP4) | 1201469.1059 | 301544.7751 | 935276.6774 | 16687.0903 | 39866.1845 | 71860.4325 | 14045.6795 | 551.4821 | 2512.67
Primary NCP (PNCP4) | 1201469.1059 | 301544.7751 | 935276.6774 | 16687.0903 | 39866.1845 | 71860.4325 | 14045.6795 | 551.4821 | 2512.67
Line Transformer NCP (LTNCP4) | 1201469.1059 | 301544.7751 | 873378.8165 | 15582.7163 | 0 | 0 | 14045.6795 | 551.4821 | 2512.67
Secondary NCP (SNCP4) | 1201469.1059 | 301544.7751 | 61897.8608 | 1104.3739 | 0 | 0 | 14045.6795 | 551.4821 | 2512.67
12 NCP
Load Data Provider (DNCP12) | 2867909.7146 | 786400.9278 | 2537321.2471 | 33630.9213 | 80345.7338 | 175902.3474 | 41887.5891 | 1341.0617 | 7289.4893
Primary NCP (PNCP12) | 2867909.7146 | 786400.9278 | 2537321.2471 | 33630.9213 | 80345.7338 | 175902.3474 | 41887.5891 | 1341.0617 | 7289.4893
Line Transformer NCP (LTNCP12) | 2867909.7146 | 786400.9278 | 2369397.9349 | 31405.182 | 0 | 0 | 41887.5891 | 1341.0617 | 7289.4893
Secondary NCP (SNCP12) | 2867909.7146 | 786400.9278 | 167923.3122 | 2225.7393 | 0 | 0 | 41887.5891 | 1341.0617 | 7289.4893

## Forecast CP
COINCIDENT PEAK (CP)
Sample | RES | G<50 | G>50 | CGEN | CGEN-SB | LRG | STRL | SENL | UM | Grand Total
1 CP | 285978.5915 | 79379.934 | 234239.6484 | 4139.6809 | 9889.8778 | 18318.8299 | 38.9303 | 1.686 | 630.4984 | 632617.6773
4 CP | 958799.2827 | 297906.3285 | 923116.4848 | 16740.3724 | 39993.4777 | 73753.101 | 155.6888 | 6.1625 | 2523.3707 | 2312994.269
12 CP | 2282905.3086 | 768070.462 | 2548903.0693 | 25001.01 | 59728.5003 | 192741.3365 | 23502.9384 | 691.11 | 7320.5329 | 5908864.2681
LF Adj | RES | G<50 | G>50 | CGEN | CGEN-SB | LRG | STRL | SENL | UM | Grand Total
COS kWh LF | 1219995337.9746 | 365492042.3199 | 1336134398.0073 | 8926537.5736 | 21325886.5508 | 90751529.861 | 14936832 | 462196 | 5323401 | 3063348161.2872
Sample kWh | 1099833248.1965 | 395540490.9078 | 1444457171.1688 | 10534173.8451 | 25166599.5326 | 111920384.3709 | 16623912.1523 | 541972.8096 | 5346071.6854 | 3109964024.669
Adj Factor | 110.9% | 92.4% | 92.5% | 84.74% | 84.74% | 81.09% | 89.85% | 85.28% | 99.58% | 98.5%
COS CP | RES | G<50 | G>50 | CGEN | CGEN-SB | LRG | STRL | SENL | UM | Grand Total
1 CP | 317223.1327 | 73349.5934 | 216673.542 | 3507.9179 | 8380.5685 | 14853.9683 | 34.9794 | 1.4379 | 627.8247 | 623135.2463
4 CP | 1063552.7312 | 275274.959 | 853890.1072 | 14185.5987 | 33890.0123 | 59803.2859 | 139.8887 | 5.2554 | 2512.67 | 2278324.3423
12 CP | 2532323.7301 | 709721.6296 | 2357755.658 | 21185.5679 | 50613.2432 | 156285.8388 | 21117.7393 | 589.3807 | 7289.4893 | 5820295.1376
Coincident Peak Factor | RES | G<50 | G>50 | CGEN | CGEN-SB | LRG | STRL | SENL | UM
Transformation CP (TCP) | 1 | 1 | 1 | 1 | 1 | 1 | 1 | 1 | 1
Bulk Delivery CP (BCP) | 1 | 1 | 1 | 1 | 1 | 1 | 1 | 1 | 1
Total System (TCP) | 1 | 1 | 1 | 1 | 1 | 1 | 1 | 1 | 1
1 CP
Transformation CP (TCP1) | 317223.1327 | 73349.5934 | 216673.542 | 3507.9179 | 8380.5685 | 14853.9683 | 34.9794 | 1.4379 | 627.8247
Bulk Delivery CP (BCP1) | 317223.1327 | 73349.5934 | 216673.542 | 3507.9179 | 8380.5685 | 14853.9683 | 34.9794 | 1.4379 | 627.8247
Total System (TCP1) | 317223.1327 | 73349.5934 | 216673.542 | 3507.9179 | 8380.5685 | 14853.9683 | 34.9794 | 1.4379 | 627.8247
4 CP
Transformation CP (TCP4) | 1063552.7312 | 275274.959 | 853890.1072 | 14185.5987 | 33890.0123 | 59803.2859 | 139.8887 | 5.2554 | 2512.67
Bulk Delivery CP (BCP4) | 1063552.7312 | 275274.959 | 853890.1072 | 14185.5987 | 33890.0123 | 59803.2859 | 139.8887 | 5.2554 | 2512.67
Total System (TCP4) | 1063552.7312 | 275274.959 | 853890.1072 | 14185.5987 | 33890.0123 | 59803.2859 | 139.8887 | 5.2554 | 2512.67
12 CP
Transformation CP (TCP12) | 2532323.7301 | 709721.6296 | 2357755.658 | 21185.5679 | 50613.2432 | 156285.8388 | 21117.7393 | 589.3807 | 7289.4893
Bulk Delivery CP (BCP12) | 2532323.7301 | 709721.6296 | 2357755.658 | 21185.5679 | 50613.2432 | 156285.8388 | 21117.7393 | 589.3807 | 7289.4893
Total System (TCP12) | 2532323.7301 | 709721.6296 | 2357755.658 | 21185.5679 | 50613.2432 | 156285.8388 | 21117.7393 | 589.3807 | 7289.4893

## Summary CP NCP
COINCIDENT PEAK (CP)
Sort | RES | G<50 | G>50 | CGEN | LRG | STRL | SENL | UM | Grand Total
1 | 285978.5915 | 79379.934 | 234239.6484 | 14029.5587 | 18318.8299 | 38.9303 | 1.686 | 630.4984 | 632617.6773
2 | 247467.0865 | 75094.155 | 236862.363 | 9275.5613 | 17316.6549 | 38.9353 | 1.4933 | 631.0432 | 586687.2925
3 | 192022.5935 | 76054.2869 | 239683.5572 | 16450.9212 | 22166.5735 | 38.9556 | 1.2975 | 632.1002 | 547050.2856
4 | 233331.0112 | 67377.9526 | 212330.9161 | 16977.8088 | 15951.0426 | 38.8677 | 1.6856 | 629.7288 | 546639.0136
5 | 146084.5086 | 72182.3986 | 258402.5208 | 11322.2621 | 22847.3363 | 39.0857 | 1.1391 | 622.7533 | 511502.0045
6 | 209486.7796 | 59896.0744 | 203259.1285 | 579.9066 | 13274.8141 | 3857.606 | 104.3474 | 628.6311 | 491087.2877
7 | 187139.04 | 59790.8588 | 191717.2904 | 988.4697 | 12842.8751 | 3915.757 | 98.6695 | 623.2449 | 457116.2055
8 | 183614.7731 | 55920.2351 | 194584.7402 | 2017.1614 | 13001.8073 | 3862.544 | 124.9873 | 628.6212 | 453754.8695
9 | 182251.4604 | 59225.5787 | 194312.5964 | 278.9718 | 13037.7503 | 3858.774 | 110.8471 | 628.5907 | 453704.5694
10 | 168655.8654 | 57243.138 | 193446.7586 | 2605.7905 | 13586.7568 | 3912.221 | 103.7439 | 407.1532 | 439961.4273
11 | 157968.7753 | 46447.3271 | 173806.2375 | 646.9116 | 12067.3002 | 3862.544 | 139.6116 | 628.779 | 395567.4863
12 | 88904.8236 | 59458.5228 | 216257.3123 | 9556.1865 | 18329.5954 | 38.7179 | 1.6017 | 629.3887 | 393176.1489
1 CP | 285978.5915 | 79379.934 | 234239.6484 | 14029.5587 | 18318.8299 | 38.9303 | 1.686 | 630.4984 | 632617.6773
4 CP | 958799.2827 | 297906.3285 | 923116.4848 | 56733.8501 | 73753.101 | 155.6888 | 6.1625 | 2523.3707 | 2312994.269
12 CP | 2282905.3086 | 768070.462 | 2548903.0693 | 84729.5103 | 192741.3365 | 23502.9384 | 691.11 | 7320.5329 | 5908864.2681
NON COINCIDENT PEAK (NCP)
Sort | RES | G<50 | G>50 | CGEN | LRG | STRL | SENL | UM | Grand Total
1 | 309628.5893 | 89110.1097 | 259156.2619 | 19153.1796 | 22905.0012 | 3915.757 | 168.604 | 632.1002 | 704669.6029
2 | 262115.48 | 82935.32 | 258402.5208 | 17754.8609 | 22622.5242 | 3912.221 | 168.5648 | 631.0432 | 648542.5349
3 | 261730.2589 | 78182.3332 | 248750.2839 | 16608.9208 | 22102.5324 | 3908.572 | 160.1728 | 630.4984 | 632073.5725
4 | 249657.4086 | 76108.1201 | 244792.1413 | 13221.3483 | 20992.6601 | 3895.556 | 149.3284 | 629.7288 | 609446.2916
5 | 222048.0538 | 74803.5948 | 238449.0389 | 12043.9573 | 20189.7978 | 3893.53 | 139.6116 | 629.3887 | 572196.9729
6 | 202483.5718 | 72182.3986 | 223761.5211 | 11860.7878 | 18329.5954 | 3893.026 | 129.7488 | 628.779 | 533269.4285
7 | 194537.8077 | 68093.9526 | 217815.2796 | 9330.908 | 17043.6812 | 3886.771 | 124.9873 | 628.6311 | 511462.0185
8 | 190914.5238 | 65865.5639 | 217271.3738 | 8712.4465 | 14735.0144 | 3871.793 | 113.9085 | 628.6212 | 502113.2452
9 | 188159.7123 | 64202.5808 | 216972.374 | 7823.1804 | 14719.5539 | 3862.544 | 110.8471 | 628.5907 | 496479.3831
10 | 175707.862 | 61771.2107 | 209135.3619 | 7129.0614 | 14636.2559 | 3862.544 | 104.3474 | 623.2449 | 472969.8883
11 | 175109.3854 | 59458.5228 | 207130.2196 | 6014.2996 | 14504.5981 | 3858.774 | 103.7439 | 622.7533 | 466802.2967
12 | 153345.4696 | 58340.1409 | 201389.9807 | 4850.477 | 14152.4103 | 3857.606 | 98.6695 | 407.1532 | 436441.9072
1 NCP | 309628.5893 | 89110.1097 | 259156.2619 | 19153.1796 | 22905.0012 | 3915.757 | 168.604 | 632.1002 | 704669.6029
4 NCP | 1083131.7368 | 326335.883 | 1011101.2078 | 66738.3095 | 88622.7179 | 15632.106 | 646.67 | 2523.3707 | 2594732.0019
12 NCP | 2585438.1232 | 851053.848 | 2743026.3575 | 134503.4275 | 216933.6249 | 46618.694 | 1572.5341 | 7320.5329 | 6586467.1422

## CP
Hour kWh | month | RES | G<50 | G>50 | CGEN | LRG | STRL | SENL | UM | Grand Total | Hour kWh | month | RES | G<50 | G>50 | CGEN | LRG | STRL | SENL | UM | Grand Total
2019070515 | 7 | 285978.5915 | 79379.934 | 234239.6484 | 14029.5587 | 18318.8299 | 38.9303 | 1.686 | 630.4984 | 632617.6773 | 2019070515 | 7 | 285978.5915 | 79379.934 | 234239.6484 | 14029.5587 | 18318.8299 | 38.9303 | 1.686 | 630.4984 | 632617.6773
2019070516 | 7 | 300210.566 | 73919.0142 | 226009.9352 | 11682.9439 | 17519.6736 | 38.9303 | 1.686 | 630.4984 | 630013.2477 | 2019082115 | 8 | 247467.0865 | 75094.155 | 236862.363 | 9275.5613 | 17316.6549 | 38.9353 | 1.4933 | 631.0432 | 586687.2925
2019070514 | 7 | 272108.0556 | 82087.251 | 242543.7311 | 14014.6293 | 18502.4961 | 38.9303 | 1.686 | 630.4984 | 629927.2779 | 2019091114 | 9 | 192022.5935 | 76054.2869 | 239683.5572 | 16450.9212 | 22166.5735 | 38.9556 | 1.2975 | 632.1002 | 547050.2856
2019070513 | 7 | 260287.3483 | 82935.32 | 247774.2663 | 12900.1677 | 18573.3203 | 38.9303 | 1.686 | 630.4984 | 623141.5374 | 2019062716 | 6 | 233331.0112 | 67377.9526 | 212330.9161 | 16977.8088 | 15951.0426 | 38.8677 | 1.6856 | 629.7288 | 546639.0136
2019071911 | 7 | 246061.0144 | 82817.2405 | 259156.2619 | 12021.2144 | 19220.1488 | 38.9303 | 1.686 | 630.4984 | 619946.9948 | 2019100112 | 10 | 146084.5086 | 72182.3986 | 258402.5208 | 11322.2621 | 22847.3363 | 39.0857 | 1.1391 | 622.7533 | 511502.0045
2019070512 | 7 | 250065.9766 | 82717.5364 | 250232.0075 | 13410.3612 | 18511.7098 | 38.9303 | 1.686 | 630.4984 | 615608.7062 | 2019013019 | 1 | 209486.7796 | 59896.0744 | 203259.1285 | 579.9066 | 13274.8141 | 3857.606 | 104.3474 | 628.6311 | 491087.2877
2019070517 | 7 | 297628.3049 | 68907.228 | 215715.5817 | 10852.252 | 16808.5083 | 38.9303 | 1.686 | 630.4984 | 610582.9896 | 2019121817 | 12 | 187139.04 | 59790.8588 | 191717.2904 | 988.4697 | 12842.8751 | 3915.757 | 98.6695 | 623.2449 | 457116.2055
2019070415 | 7 | 264490.507 | 78824.7529 | 232721.9901 | 16243.5271 | 17567.2554 | 38.9303 | 1.686 | 630.4984 | 610519.1472 | 2019030519 | 3 | 183614.7731 | 55920.2351 | 194584.7402 | 2017.1614 | 13001.8073 | 3862.544 | 124.9873 | 628.6212 | 453754.8695
2019070414 | 7 | 244931.522 | 80898.407 | 242455.4469 | 17606.113 | 21197.4061 | 38.9303 | 1.686 | 630.4984 | 607760.0098 | 2019020118 | 2 | 182251.4604 | 59225.5787 | 194312.5964 | 278.9718 | 13037.7503 | 3858.774 | 110.8471 | 628.5907 | 453704.5694
2019070416 | 7 | 282093.9372 | 72831.8845 | 219344.2705 | 14425.7777 | 17061.6635 | 38.9303 | 1.686 | 630.4984 | 606428.6482 | 2019111317 | 11 | 168655.8654 | 57243.138 | 193446.7586 | 2605.7905 | 13586.7568 | 3912.221 | 103.7439 | 407.1532 | 439961.4273
2019071910 | 7 | 233755.2906 | 82128.7489 | 257514.7734 | 12393.8141 | 19038.9926 | 38.9303 | 1.686 | 630.4984 | 605502.7343 | 2019040119 | 4 | 157968.7753 | 46447.3271 | 173806.2375 | 646.9116 | 12067.3002 | 3862.544 | 139.6116 | 628.779 | 395567.4863
2019072015 | 7 | 304954.8946 | 67188.5605 | 204181.5079 | 9250.2416 | 17336.8877 | 38.9303 | 1.686 | 630.4984 | 603583.207 | 2019052313 | 5 | 88904.8236 | 59458.5228 | 216257.3123 | 9556.1865 | 18329.5954 | 38.7179 | 1.6017 | 629.3887 | 393176.1489
2019070511 | 7 | 240249.4849 | 81923.3679 | 248460.7225 | 13221.3465 | 18822.6201 | 38.9303 | 1.686 | 630.4984 | 603348.6566
2019072016 | 7 | 309628.5893 | 64861.8868 | 201594.7098 | 9163.7258 | 17423.5321 | 38.9303 | 1.686 | 630.4984 | 603343.5585
2019071015 | 7 | 257271.662 | 78161.8441 | 233018.4799 | 15586.913 | 17633.4882 | 38.9303 | 1.686 | 630.4984 | 602343.5021 | 1 CP |  | 285978.5915 | 79379.934 | 234239.6484 | 14029.5587 | 18318.8299 | 38.9303 | 1.686 | 630.4984 | 632617.6773
2019071016 | 7 | 273493.3992 | 71434.8532 | 224118.4892 | 14060.821 | 16788.1923 | 38.9303 | 1.686 | 630.4984 | 600566.8696 | 4 CP |  | 958799.2827 | 297906.3285 | 923116.4848 | 56733.8501 | 73753.101 | 155.6888 | 6.1625 | 2523.3707 | 2312994.269
2019072915 | 7 | 256496.495 | 75025.1468 | 236616.7832 | 10346.1675 | 19948.3013 | 38.9303 | 1.686 | 630.4984 | 599104.0085 | 12 CP |  | 2282905.3086 | 768070.462 | 2548903.0693 | 84729.5103 | 192741.3365 | 23502.9384 | 691.11 | 7320.5329 | 5908864.2681
2019071815 | 7 | 251788.6806 | 77393.3796 | 241885.5071 | 9067.9375 | 17796.9357 | 38.9303 | 1.686 | 630.4984 | 598603.5552
2019070413 | 7 | 229270.4445 | 80611.7779 | 246655.1827 | 19153.1796 | 21557.9563 | 38.9303 | 1.686 | 630.4984 | 597919.6558
2019072914 | 7 | 240642.6542 | 77588.8028 | 245082.4448 | 10809.7346 | 21431.3281 | 38.9303 | 1.686 | 630.4984 | 596226.0794
2019071716 | 7 | 268076.1376 | 69712.6712 | 231394.8316 | 9014.6689 | 17271.8806 | 38.9303 | 1.686 | 630.4984 | 596141.3047
2019072014 | 7 | 295215.7197 | 67494.0428 | 204257.1637 | 10347.858 | 17172.3819 | 38.9303 | 1.686 | 630.4984 | 595158.2808
2019071014 | 7 | 237364.6435 | 80492.6665 | 242581.4088 | 14805.9621 | 18141.1124 | 38.9303 | 1.686 | 630.4984 | 594056.9081
2019070417 | 7 | 281525.2347 | 68158.4838 | 211211.8104 | 13986.3732 | 16709.0795 | 38.9303 | 1.686 | 630.4984 | 592262.0963
2019071912 | 7 | 231656.7538 | 79980.6677 | 247972.8188 | 11133.3415 | 19164.1939 | 38.9303 | 1.686 | 630.4984 | 590578.8905
2019070510 | 7 | 224416.3369 | 80413.5423 | 250219.9993 | 12566.8844 | 21832.3961 | 38.9303 | 1.686 | 630.4984 | 590120.2737
2019071816 | 7 | 264423.6354 | 70569.5066 | 231108.203 | 6030.1229 | 17252.9814 | 38.9303 | 1.686 | 630.4984 | 590055.5641
2019082115 | 8 | 247467.0865 | 75094.155 | 236862.363 | 9275.5613 | 17316.6549 | 38.9353 | 1.4933 | 631.0432 | 586687.2925
2019071715 | 7 | 244501.4148 | 75220.1321 | 238025.0356 | 10044.6746 | 17937.4482 | 38.9303 | 1.686 | 630.4984 | 586399.8199
2019072913 | 7 | 226060.24 | 77624.0433 | 247754.7551 | 12850.6544 | 21406.7842 | 38.9303 | 1.686 | 630.4984 | 586367.5917
2019071013 | 7 | 220496.1261 | 80611.911 | 248006.413 | 15393.2166 | 20984.6446 | 38.9303 | 1.686 | 630.4984 | 586163.426
2019072017 | 7 | 302347.7418 | 61300.2131 | 194915.922 | 8397.9018 | 17189.8482 | 38.9303 | 1.686 | 630.4984 | 584822.7418
2019071814 | 7 | 230172.1481 | 79252.6483 | 246070.5733 | 10032.8374 | 18296.4629 | 38.9303 | 1.686 | 630.4984 | 584495.7847
2019082114 | 8 | 233040.2743 | 78182.3332 | 244415.04 | 9917.9322 | 17895.795 | 38.9353 | 1.4933 | 631.0432 | 584122.8466
2019072013 | 7 | 283137.1145 | 66539.6269 | 202788.3926 | 11992.4315 | 16826.7117 | 38.9303 | 1.686 | 630.4984 | 581955.392
2019070316 | 7 | 264431.9885 | 68852.9672 | 217188.8478 | 14304.9927 | 16363.7345 | 38.9303 | 1.686 | 630.4984 | 581813.6455
2019072916 | 7 | 264969.232 | 67498.3488 | 222932.5903 | 8317.5449 | 17036.806 | 38.9303 | 1.686 | 630.4984 | 581425.6367
2019071714 | 7 | 227366.4939 | 78115.3167 | 246079.92 | 10130.418 | 18665.6812 | 38.9303 | 1.686 | 630.4984 | 581028.9445
2019082015 | 8 | 240294.6121 | 74674.3388 | 237821.8958 | 10071.7225 | 17263.2621 | 38.9353 | 1.4933 | 631.0432 | 580797.3031
2019070412 | 7 | 216568.2141 | 79622.9746 | 245429.0329 | 16961.8803 | 21500.5729 | 38.9303 | 1.686 | 630.4984 | 580753.7897
2019070315 | 7 | 244881.8523 | 74760.5349 | 225904.3 | 16266.7588 | 16964.8751 | 38.9303 | 1.686 | 630.4984 | 579449.4358
2019081315 | 8 | 243818.2621 | 74163.8156 | 233182.2282 | 8692.1741 | 18614.4245 | 38.9353 | 1.4933 | 631.0432 | 579142.3763
2019072912 | 7 | 220365.5033 | 77287.5531 | 247418.0397 | 11481.7344 | 21542.2765 | 38.9303 | 1.686 | 630.4984 | 578766.2218
2019071717 | 7 | 269274.583 | 64000.6917 | 219968.0787 | 7969.0589 | 16454.2002 | 38.9303 | 1.686 | 630.4984 | 578337.7272
2019071909 | 7 | 211620.773 | 78081.8472 | 256843.0819 | 11738.054 | 19115.7126 | 38.9303 | 1.686 | 630.4984 | 578070.5834
2019071115 | 7 | 244012.7521 | 74269.6118 | 227480.5164 | 14569.2221 | 17030.5951 | 38.9303 | 1.686 | 630.4984 | 578033.8122
2019082014 | 8 | 220212.1307 | 77017.8853 | 245482.9632 | 13221.3483 | 20768.0632 | 38.9353 | 1.4933 | 631.0432 | 577373.8625
2019081316 | 8 | 261730.2589 | 68030.2028 | 223310.4954 | 7642.3749 | 15907.8193 | 38.9353 | 1.4933 | 631.0432 | 577292.6232
2019070418 | 7 | 280171.3201 | 64424.4074 | 205565.0203 | 9775.6545 | 16402.9776 | 38.9303 | 1.686 | 630.4984 | 577010.4947
2019082016 | 8 | 256896.3032 | 67984.0925 | 225691.8769 | 8547.4796 | 16631.483 | 38.9353 | 1.4933 | 631.0432 | 576422.7071
2019071017 | 7 | 267272.5091 | 65499.411 | 213557.1866 | 12805.3242 | 16326.2496 | 38.9303 | 1.686 | 630.4984 | 576131.7952
2019070317 | 7 | 269367.4114 | 64643.7567 | 209984.6383 | 13923.1827 | 16425.4448 | 38.9303 | 1.686 | 630.4984 | 575015.5487
2019071114 | 7 | 229678.5037 | 77022.5805 | 234762.6557 | 15004.205 | 17703.5868 | 38.9303 | 1.686 | 630.4984 | 574842.6464
2019071112 | 7 | 214362.9155 | 77780.7788 | 245216.9928 | 15896.2542 | 20843.9766 | 38.9303 | 1.686 | 630.4984 | 574772.0327
2019071713 | 7 | 209384.7266 | 77617.457 | 251960.3983 | 11264.4776 | 22102.5324 | 38.9303 | 1.686 | 630.4984 | 573000.7067
2019081314 | 8 | 226860.6196 | 76909.5368 | 239024.6394 | 9003.1238 | 19717.5444 | 38.9353 | 1.4933 | 631.0432 | 572186.9358
2019071916 | 7 | 253487.7411 | 67233.972 | 223825.2648 | 8850.8227 | 17982.5441 | 38.9303 | 1.686 | 630.4984 | 572051.4594
2019071116 | 7 | 257101.0341 | 67599.0064 | 216969.0258 | 13145.7439 | 16366.332 | 38.9303 | 1.686 | 630.4984 | 571852.257
2019082113 | 8 | 217480.5941 | 77954.3833 | 247030.623 | 10721.0667 | 17872.343 | 38.9353 | 1.4933 | 631.0432 | 571730.4818
2019071111 | 7 | 209890.5 | 77653.3112 | 245768.1092 | 15376.8419 | 21344.788 | 38.9303 | 1.686 | 630.4984 | 570704.665
2019071113 | 7 | 219614.5284 | 77460.4848 | 240398.0687 | 14680.8964 | 17736.5399 | 38.9303 | 1.686 | 630.4984 | 570561.6328
2019071012 | 7 | 205348.2912 | 79448.4423 | 248273.9298 | 15874.083 | 20928.0791 | 38.9303 | 1.686 | 630.4984 | 570543.9402
2019070314 | 7 | 225452.6284 | 76931.8747 | 233127.0706 | 16798.3952 | 17331.3524 | 38.9303 | 1.686 | 630.4984 | 570312.436
2019072012 | 7 | 272815.1689 | 66027.7323 | 203135.989 | 11123.5895 | 16518.9704 | 38.9303 | 1.686 | 630.4984 | 570292.5648
2019072911 | 7 | 211958.5905 | 76218.3037 | 247705.0831 | 10260.497 | 21505.397 | 38.9303 | 1.686 | 630.4984 | 568318.9861
2019070518 | 7 | 276280.0659 | 62253.2354 | 201442.3266 | 9789.2071 | 16137.59 | 38.9303 | 1.686 | 630.4984 | 566573.5397
2019082116 | 8 | 252075.3599 | 66196.1485 | 223350.2047 | 7349.6153 | 16525.6806 | 38.9353 | 1.4933 | 631.0432 | 566168.4808
2019070509 | 7 | 206225.3624 | 76926.1128 | 246823.6322 | 13324.2709 | 21806.6089 | 38.9303 | 1.686 | 630.4984 | 565777.1019
2019071914 | 7 | 227239.5206 | 74920.0736 | 230872.4281 | 11933.2092 | 18769.5098 | 38.9303 | 1.686 | 630.4984 | 564405.856
2019082112 | 8 | 206158.8675 | 76989.5204 | 248750.2839 | 10794.5603 | 20941.0614 | 38.9353 | 1.4933 | 631.0432 | 564305.7653
2019070411 | 7 | 205526.2011 | 77781.5746 | 242105.6729 | 16703.8969 | 21370.3848 | 38.9303 | 1.686 | 630.4984 | 564158.845
2019070318 | 7 | 268097.6656 | 61385.274 | 203993.3607 | 13762.6854 | 15784.5788 | 38.9303 | 1.686 | 630.4984 | 563694.6793
2019071813 | 7 | 206206.6286 | 77122.8649 | 247385.2066 | 9855.0639 | 21314.2751 | 38.9303 | 1.686 | 630.4984 | 562555.1538
2019071915 | 7 | 233665.2617 | 71466.7238 | 226777.2792 | 10948.3858 | 18281.0806 | 38.9303 | 1.686 | 630.4984 | 561809.8458
2019070313 | 7 | 210477.5635 | 76834.718 | 236137.6603 | 16432.9755 | 20655.4655 | 38.9303 | 1.686 | 630.4984 | 561209.4975
2019071110 | 7 | 197736.0966 | 77300.0077 | 248067.2461 | 15369.5553 | 21839.0257 | 38.9303 | 1.686 | 630.4984 | 560983.0462
2019081313 | 8 | 213713.0129 | 76746.484 | 240204.9086 | 9653.6328 | 19878.3474 | 38.9353 | 1.4933 | 631.0432 | 560867.8575
2019070419 | 7 | 271221.338 | 59645.1837 | 201787.0795 | 8229.1973 | 16329.3742 | 2880.8393 | 124.7669 | 630.4984 | 560848.2773
2019072011 | 7 | 262582.1384 | 65532.0358 | 202574.2327 | 10602.4874 | 18163.96 | 38.9303 | 1.686 | 630.4984 | 560125.9691
2019071817 | 7 | 256408.0245 | 63952.3126 | 216831.4932 | 5539.5618 | 16408.9429 | 38.9303 | 1.686 | 630.4984 | 559811.4496
2019071913 | 7 | 222872.7443 | 75704.5172 | 229658.1386 | 11696.3649 | 18772.495 | 38.9303 | 1.686 | 630.4984 | 559375.3748
2019081214 | 8 | 212953.8248 | 74605.058 | 239837.5648 | 10562.0702 | 20448.7265 | 38.9353 | 1.4933 | 631.0432 | 559078.7161
2019072018 | 7 | 286115.0343 | 57289.8254 | 188738.4131 | 8606.6133 | 16810.0206 | 38.9303 | 1.686 | 630.4984 | 558231.0216
2019081213 | 8 | 207989.3582 | 75541.066 | 242383.5193 | 11029.0594 | 20609.5218 | 38.9353 | 1.4933 | 631.0432 | 558223.9966
2019071718 | 7 | 262865.1957 | 59620.6853 | 212009.5838 | 6927.3185 | 15897.7709 | 38.9303 | 1.686 | 630.4984 | 557991.669
2019070616 | 7 | 274947.3374 | 60027.3808 | 190473.3911 | 15606.7103 | 15681.5924 | 38.9303 | 1.686 | 630.4984 | 557407.5268
2019071712 | 7 | 193772.1742 | 76481.2793 | 253301.6581 | 10969.2896 | 22087.6048 | 38.9303 | 1.686 | 630.4984 | 557283.1207
2019082013 | 8 | 199692.0745 | 76118.8406 | 247168.1774 | 11580.2589 | 20653.3877 | 38.9353 | 1.4933 | 631.0432 | 555884.2108
2019072917 | 7 | 258230.8521 | 61635.1604 | 211374.1926 | 7019.0937 | 16599.5063 | 38.9303 | 1.686 | 630.4984 | 555529.9198
2019081317 | 8 | 256956.1962 | 61751.4908 | 212525.9397 | 7580.6787 | 15173.2795 | 38.9353 | 1.4933 | 631.0432 | 554659.0566
2019081215 | 8 | 220628.3581 | 70645.8336 | 231549.7743 | 10363.1365 | 19976.9192 | 38.9353 | 1.4933 | 631.0432 | 553835.4936
2019082017 | 8 | 251648.8979 | 61881.7003 | 214651.8482 | 8747.8401 | 16215.8956 | 38.9353 | 1.4933 | 631.0432 | 553817.6538
2019073013 | 7 | 206989.0902 | 75259.1222 | 238645.8355 | 12078.2718 | 20169.8385 | 38.9303 | 1.686 | 630.4984 | 553813.2731
2019073014 | 7 | 214513.6763 | 74538.4241 | 234525.5609 | 11408.4362 | 17812.5221 | 38.9303 | 1.686 | 630.4984 | 553469.7344
2019071812 | 7 | 194016.899 | 76244.2296 | 251704.7888 | 9547.1966 | 21109.4057 | 38.9303 | 1.686 | 630.4984 | 553293.6344
2019072910 | 7 | 198156.6431 | 74884.2068 | 246995.2899 | 10932.2016 | 21545.458 | 38.9303 | 1.686 | 630.4984 | 553184.914
2019070312 | 7 | 199866.5715 | 75794.4205 | 238320.5044 | 17107.2538 | 20959.2186 | 38.9303 | 1.686 | 630.4984 | 552719.0835
2019070420 | 7 | 263545.5419 | 56058.4337 | 200098.81 | 11693.3842 | 16410.4992 | 3893.026 | 168.604 | 630.4984 | 552498.7974
2019070614 | 7 | 260898.893 | 63339.5033 | 195681.5972 | 15446.7343 | 15925.0121 | 38.9303 | 1.686 | 630.4984 | 551962.8547
2019073012 | 7 | 201453.7933 | 75255.3015 | 240570.5489 | 13794.6479 | 20058.5983 | 38.9303 | 1.686 | 630.4984 | 551804.0048
2019070215 | 7 | 220526.3237 | 71704.9019 | 225163.091 | 16009.1855 | 17545.0538 | 38.9303 | 1.686 | 630.4984 | 551619.6708
2019071818 | 7 | 255820.3925 | 60660.721 | 212516.1855 | 5815.7784 | 15984.1497 | 38.9303 | 1.686 | 630.4984 | 551468.3418
2019071611 | 7 | 196673.6763 | 76398.4496 | 245930.3303 | 10548.4193 | 20807.2656 | 38.9303 | 1.686 | 630.4984 | 551029.2559
2019081312 | 8 | 203147.2316 | 75827.8366 | 241482.844 | 9799.0406 | 19737.8501 | 38.9353 | 1.4933 | 631.0432 | 550666.2747
2019071117 | 7 | 253441.6299 | 62524.1662 | 207401.5207 | 10588.1441 | 15732.2263 | 38.9303 | 1.686 | 630.4984 | 550358.802
2019081916 | 8 | 240001.8223 | 63274.9919 | 218654.6916 | 9150.1519 | 18375.7002 | 38.9353 | 1.4933 | 631.0432 | 550128.8297
2019073016 | 7 | 240896.6351 | 65369.9205 | 218129.9256 | 8394.8545 | 16549.9159 | 38.9303 | 1.686 | 630.4984 | 550012.3663
2019070615 | 7 | 265015.9289 | 61657.1593 | 191984.9475 | 14658.2033 | 15736.3385 | 38.9303 | 1.686 | 630.4984 | 549723.6923
2019071917 | 7 | 249964.7862 | 61809.3416 | 212026.4831 | 7692.5257 | 17502.2216 | 38.9303 | 1.686 | 630.4984 | 549666.4728
2019071018 | 7 | 255305.79 | 59898.6497 | 204301.5022 | 12216.161 | 16010.9648 | 38.9303 | 1.686 | 630.4984 | 548404.1824
2019082111 | 8 | 194293.2903 | 75529.2811 | 247009.7351 | 9902.1603 | 20992.6601 | 38.9353 | 1.4933 | 631.0432 | 548398.5986
2019071612 | 7 | 197892.2632 | 75865.2487 | 245135.3133 | 10943.8714 | 17840.3244 | 38.9303 | 1.686 | 630.4984 | 548348.1358
2019070617 | 7 | 272850.1853 | 57486.2348 | 186390.3047 | 14921.6159 | 15667.0223 | 38.9303 | 1.686 | 630.4984 | 547986.4778
2019080715 | 8 | 222533.6061 | 72016.492 | 224558.6845 | 8612.0597 | 18993.2199 | 38.9353 | 1.4933 | 631.0432 | 547385.534
2019071908 | 7 | 193138.9417 | 71500.7255 | 249064.599 | 11611.1622 | 21370.1391 | 38.9303 | 1.686 | 630.4984 | 547356.6822
2019070613 | 7 | 251191.2462 | 63530.4692 | 198374.3085 | 17500.6663 | 16002.471 | 38.9303 | 1.686 | 630.4984 | 547270.276
2019081212 | 8 | 198044.2836 | 74681.3205 | 242963.8131 | 10523.3491 | 20184.3919 | 38.9353 | 1.4933 | 631.0432 | 547068.63
2019073015 | 7 | 221419.0918 | 71010.2765 | 226967.6796 | 10166.3478 | 16831.6149 | 38.9303 | 1.686 | 630.4984 | 547066.1254
2019091114 | 9 | 192022.5935 | 76054.2869 | 239683.5572 | 16450.9212 | 22166.5735 | 38.9556 | 1.2975 | 632.1002 | 547050.2856
2019072615 | 7 | 226516.6109 | 70767.3738 | 222451.7873 | 9695.3746 | 16696.4323 | 38.9303 | 1.686 | 630.4984 | 546798.6937
2019091115 | 9 | 205932.0026 | 71999.5214 | 229279.4153 | 16608.9208 | 22228.9195 | 38.9556 | 1.2975 | 632.1002 | 546721.1328
2019070410 | 7 | 189621.972 | 75745.8536 | 241745.6817 | 17462.2357 | 21423.2036 | 38.9303 | 1.686 | 630.4984 | 546670.0613
2019062716 | 6 | 233331.0112 | 67377.9526 | 212330.9161 | 16977.8088 | 15951.0426 | 38.8677 | 1.6856 | 629.7288 | 546639.0136
2019081915 | 8 | 220562.6801 | 69218.2271 | 227106.8288 | 9023.4647 | 19123.1317 | 38.9353 | 1.4933 | 631.0432 | 545705.8041
2019070519 | 7 | 261634.8086 | 57605.2905 | 195598.234 | 10621.8328 | 15983.73 | 2880.8393 | 124.7669 | 630.4984 | 545080.0006
2019062815 | 6 | 221773.3543 | 69945.3972 | 219566.4018 | 15816.9762 | 17296.4762 | 38.8677 | 1.6856 | 629.7288 | 545068.8879
2019081216 | 8 | 232887.3404 | 63376.9923 | 219915.3051 | 9250.4171 | 18791.3653 | 38.9353 | 1.4933 | 631.0432 | 544892.892
2019072616 | 7 | 242905.1073 | 65134.6388 | 212481.1007 | 6756.651 | 16030.9203 | 38.9303 | 1.686 | 630.4984 | 543979.5328
2019070319 | 7 | 257408.5305 | 56839.8693 | 197257.8372 | 13183.231 | 15482.8133 | 2880.8393 | 124.7669 | 630.4984 | 543808.386
2019071819 | 7 | 249615.93 | 57259.8758 | 209971.2157 | 6753.4697 | 16015.5374 | 2880.8393 | 124.7669 | 630.4984 | 543252.1333
2019080714 | 8 | 206936.3214 | 74270.3021 | 232109.603 | 9303.3862 | 19612.2155 | 38.9353 | 1.4933 | 631.0432 | 542903.3
2019071011 | 7 | 188928.0657 | 76870.6907 | 241146.1478 | 14741.1758 | 20486.4868 | 38.9303 | 1.686 | 630.4984 | 542843.6815
2019072814 | 7 | 268126.9043 | 58822.023 | 186755.112 | 8904.5074 | 17650.802 | 38.9303 | 1.686 | 630.4984 | 540930.4636
2019081914 | 8 | 205220.2357 | 71587.8388 | 233695.4327 | 9926.9281 | 19707.8791 | 38.9353 | 1.4933 | 631.0432 | 540809.7863
2019091116 | 9 | 221288.6554 | 64370.3331 | 216797.9211 | 15601.0051 | 21393.7738 | 38.9556 | 1.2975 | 632.1002 | 540124.0418
2019062814 | 6 | 206176.0836 | 72087.4589 | 225211.1512 | 17754.8609 | 17879.477 | 38.8677 | 1.6856 | 629.7288 | 539779.3138
2019071610 | 7 | 186990.4734 | 75211.4123 | 245493.7269 | 10686.4134 | 20472.9716 | 38.9303 | 1.686 | 630.4984 | 539526.1124
2019062715 | 6 | 212527.4354 | 72865.2078 | 220023.6181 | 16343.1847 | 16492.1911 | 38.8677 | 1.6856 | 629.7288 | 538921.9193
2019073011 | 7 | 193173.3899 | 73909.2333 | 239673.2768 | 10952.9391 | 20190.9877 | 38.9303 | 1.686 | 630.4984 | 538570.9416
2019091113 | 9 | 179378.1753 | 76108.1201 | 243537.6768 | 15951.4876 | 22622.5242 | 38.9556 | 1.2975 | 632.1002 | 538270.3372
2019070214 | 7 | 199727.7967 | 73199.9828 | 229652.7168 | 16820.5199 | 18133.5715 | 38.9303 | 1.686 | 630.4984 | 538205.7024
2019071918 | 7 | 247060.928 | 58919.8442 | 207007.3124 | 7393.0703 | 16937.5595 | 38.9303 | 1.686 | 630.4984 | 537989.829
2019062717 | 6 | 239588.2701 | 63314.1254 | 204622.6921 | 14106.6929 | 15562.7451 | 38.8677 | 1.6856 | 629.7288 | 537864.8078
2019081311 | 8 | 193690.0339 | 74500.9053 | 239696.4476 | 9254.1516 | 19797.3508 | 38.9353 | 1.4933 | 631.0432 | 537610.3609
2019072010 | 7 | 241261.5737 | 63658.2582 | 202200.4369 | 11433.3887 | 18355.1934 | 38.9303 | 1.686 | 630.4984 | 537579.9656
2019081416 | 8 | 230642.9816 | 65002.8591 | 216781.8657 | 7423.0138 | 16973.6062 | 38.9353 | 1.4933 | 631.0432 | 537495.7983
2019071919 | 7 | 244895.3541 | 57076.4133 | 206290.6371 | 7901.1783 | 17251.8087 | 2880.8393 | 124.7669 | 630.4984 | 537051.4962
2019070612 | 7 | 241835.2259 | 63257.3278 | 198551.3476 | 16596.6185 | 16105.8264 | 38.9303 | 1.686 | 630.4984 | 537017.4609
2019071516 | 7 | 231795.0326 | 64057.8796 | 215586.3008 | 7288.1915 | 17454.8319 | 38.9303 | 1.686 | 630.4984 | 536853.3512
2019062811 | 6 | 188804.0219 | 74803.5948 | 235101.5794 | 17435.7612 | 20022.0076 | 38.8677 | 1.6856 | 629.7288 | 536837.2469
2019071719 | 7 | 249957.9275 | 55202.8554 | 205000.2195 | 7047.372 | 15505.46 | 2880.8393 | 124.7669 | 630.4984 | 536349.939
2019070311 | 7 | 188451.0414 | 73870.2024 | 234786.0486 | 16388.0981 | 21070.2548 | 38.9303 | 1.686 | 630.4984 | 535236.7601
2019062816 | 6 | 227081.8838 | 63807.9344 | 210341.2215 | 16206.9127 | 16554.3758 | 38.8677 | 1.6856 | 629.7288 | 534662.6104
2019082012 | 8 | 183304.5753 | 74187.4945 | 245374.6345 | 9991.8287 | 20666.1071 | 38.9353 | 1.4933 | 631.0432 | 534196.112
2019081917 | 8 | 240057.6315 | 58120.2927 | 209877.9453 | 7814.4978 | 17536.7403 | 38.9353 | 1.4933 | 631.0432 | 534078.5793
2019081415 | 8 | 212175.4605 | 71137.1007 | 223790.7256 | 8245.092 | 17799.154 | 38.9353 | 1.4933 | 631.0432 | 533819.0046
2019070216 | 7 | 226874.1825 | 63405.1131 | 211169.5978 | 14818.6027 | 16859.4479 | 38.9303 | 1.686 | 630.4984 | 533798.0586
2019071711 | 7 | 178001.0806 | 74101.671 | 248534.1076 | 10378.8973 | 21768.8005 | 38.9303 | 1.686 | 630.4984 | 533455.6717
2019080713 | 8 | 194041.1421 | 74204.0696 | 235677.4651 | 9155.7475 | 19612.4693 | 38.9353 | 1.4933 | 631.0432 | 533362.3654
2019072813 | 7 | 260436.1221 | 58698.0367 | 186938.4609 | 8681.0954 | 17771.508 | 38.9303 | 1.686 | 630.4984 | 533196.3378
2019070212 | 7 | 186362.8984 | 73294.5553 | 234534.6404 | 17374.3209 | 20922.2119 | 38.9303 | 1.686 | 630.4984 | 533159.7416
2019062616 | 6 | 225609.3947 | 64790.5039 | 215998.1652 | 10304.0053 | 15729.3727 | 38.8677 | 1.6856 | 629.7288 | 533101.7241
2019071515 | 7 | 209349.8204 | 70449.2601 | 225624.1007 | 8238.3134 | 18622.8173 | 38.9303 | 1.686 | 630.4984 | 532955.4265
2019082110 | 8 | 181019.2638 | 74466.9599 | 245752.3516 | 9889.1163 | 20864.7604 | 38.9353 | 1.4933 | 631.0432 | 532663.9238
2019082018 | 8 | 241813.0079 | 57448.4825 | 207610.1096 | 8380.7006 | 15722.3401 | 1012.3178 | 38.8254 | 631.0432 | 532656.8271
2019081913 | 8 | 195434.0165 | 72041.5708 | 236398.1296 | 8225.2629 | 19828.8662 | 38.9353 | 1.4933 | 631.0432 | 532599.3178
2019073017 | 7 | 235659.8982 | 60014.8411 | 210241.7158 | 9024.937 | 16181.8382 | 38.9303 | 1.686 | 630.4984 | 531794.345
2019071019 | 7 | 244907.0211 | 55091.1207 | 199989.4354 | 11821.1786 | 16218.0936 | 2880.8393 | 124.7669 | 630.4984 | 531662.9541
2019062615 | 6 | 207369.7708 | 70623.4364 | 225021.1736 | 11263.1271 | 16399.7605 | 38.8677 | 1.6856 | 629.7288 | 531347.5505
2019071920 | 7 | 244473.9515 | 55504.0933 | 202253.1863 | 7086.6521 | 17297.8744 | 3893.026 | 168.604 | 630.4984 | 531307.8861
2019070618 | 7 | 261963.2137 | 55351.9986 | 182170.8568 | 15314.5961 | 15660.6741 | 38.9303 | 1.686 | 630.4984 | 531132.4541
2019070213 | 7 | 188977.4422 | 73336.2325 | 232761.9 | 17388.5174 | 17930.2533 | 38.9303 | 1.686 | 630.4984 | 531065.4602
2019072614 | 7 | 205971.1486 | 72584.6297 | 226235.9897 | 8430.6192 | 16909.786 | 38.9303 | 1.686 | 630.4984 | 530803.288
2019072815 | 7 | 265028.8769 | 56341.3685 | 182395.7844 | 8543.9571 | 17512.8313 | 38.9303 | 1.686 | 630.4984 | 530493.9331
2019080613 | 8 | 190143.1286 | 72716.1816 | 236516.4417 | 9454.9321 | 20400.1787 | 38.9353 | 1.4933 | 631.0432 | 529902.3344
2019070520 | 7 | 253637.4684 | 55355.5442 | 190910.7161 | 9134.1667 | 16119.9385 | 3893.026 | 168.604 | 630.4984 | 529849.9624
2019072816 | 7 | 271188.5658 | 53632.1646 | 179479.6898 | 9402.9551 | 15404.6923 | 38.9303 | 1.686 | 630.4984 | 529779.1824
2019072617 | 7 | 243826.0518 | 60793.3075 | 203123.5684 | 5844.9627 | 15483.8061 | 38.9303 | 1.686 | 630.4984 | 529742.8113
2019072613 | 7 | 197508.6697 | 73597.1632 | 231081.0339 | 9777.42 | 17105.4129 | 38.9303 | 1.686 | 630.4984 | 529740.8145
2019071811 | 7 | 177477.7753 | 73893.5287 | 247393.8693 | 9078.4252 | 21222.8102 | 38.9303 | 1.686 | 630.4984 | 529737.5234
2019070916 | 7 | 224582.8457 | 64897.8311 | 212026.2033 | 12002.15 | 15356.0827 | 38.9303 | 1.686 | 630.4984 | 529536.2275
2019073116 | 7 | 219001.6795 | 64169.7437 | 216529.9166 | 10241.3743 | 18371.1911 | 38.9303 | 1.686 | 630.4984 | 528985.0199
2019073010 | 7 | 179459.7198 | 72606.5001 | 240579.0542 | 15322.7869 | 20248.2813 | 38.9303 | 1.686 | 630.4984 | 528887.457
2019062718 | 6 | 239928.7981 | 60114.3761 | 198331.4419 | 13707.0189 | 15233.7159 | 38.8677 | 1.6856 | 629.7288 | 527985.633
2019070508 | 7 | 185055.0831 | 69749.0561 | 238578.0335 | 12432.9803 | 21450.405 | 38.9303 | 1.686 | 630.4984 | 527936.6727
2019082019 | 8 | 239087.0866 | 55712.8781 | 204283.2119 | 8141.0077 | 15562.7474 | 3854.5947 | 147.8351 | 631.0432 | 527420.4048
2019071820 | 7 | 242625.7817 | 54138.5147 | 202231.8088 | 5586.3795 | 18024.4752 | 3893.026 | 168.604 | 630.4984 | 527299.0883
2019080716 | 8 | 224628.1827 | 64010.4675 | 212281.1211 | 7754.7645 | 17900.8654 | 38.9353 | 1.4933 | 631.0432 | 527246.8729
2019071109 | 7 | 174894.5919 | 72509.5403 | 241804.5339 | 15949.3492 | 21402.8954 | 38.9303 | 1.686 | 630.4984 | 527232.0254
2019081318 | 8 | 243950.3194 | 57072.5914 | 203407.8618 | 6447.4954 | 14550.2947 | 1012.3178 | 38.8254 | 631.0432 | 527110.7491
2019072909 | 7 | 180200.3208 | 71220.9831 | 242589.9494 | 10785.3095 | 21227.6138 | 38.9303 | 1.686 | 630.4984 | 526695.2913
2019071020 | 7 | 238013.2168 | 52610.5108 | 199218.4727 | 13067.0525 | 18964.3811 | 3893.026 | 168.604 | 630.4984 | 526565.7623
2019081211 | 8 | 187259.5404 | 72928.8562 | 237422.5366 | 8088.2842 | 20009.4708 | 38.9353 | 1.4933 | 631.0432 | 526380.1599
2019070915 | 7 | 203984.0934 | 71104.8039 | 220346.6436 | 14428.1308 | 15726.8265 | 38.9303 | 1.686 | 630.4984 | 526261.613
2019062714 | 6 | 188390.9692 | 74646.7494 | 230115.1231 | 15602.9971 | 16783.3956 | 38.8677 | 1.6856 | 629.7288 | 526209.5166
2019071118 | 7 | 241781.6589 | 58504.5695 | 200643.8636 | 9178.8925 | 15080.8252 | 38.9303 | 1.686 | 630.4984 | 525860.9246
2019081912 | 8 | 186475.4514 | 71220.6054 | 237981.6333 | 9323.5325 | 19631.9247 | 38.9353 | 1.4933 | 631.0432 | 525304.619
2019091112 | 9 | 166574.3191 | 74582.5838 | 244792.1413 | 16113.0683 | 22528.9537 | 38.9556 | 1.2975 | 632.1002 | 525263.4195
2019072918 | 7 | 242173.4591 | 56213.1691 | 202858.8226 | 7117.8893 | 16083.3504 | 38.9303 | 1.686 | 630.4984 | 525117.8052
2019081414 | 8 | 194267.369 | 73320.0956 | 229870.3367 | 8653.2465 | 18147.2962 | 38.9353 | 1.4933 | 631.0432 | 524929.8158
2019062813 | 6 | 189949.8168 | 71649.5763 | 227597.518 | 17266.6506 | 17701.2442 | 38.8677 | 1.6856 | 629.7288 | 524835.088
2019072516 | 7 | 220213.2626 | 65070.0648 | 213049.4564 | 7301.9876 | 17994.7084 | 38.9303 | 1.686 | 630.4984 | 524300.5946
2019062617 | 6 | 229395.5267 | 60705.4259 | 208555.5416 | 9231.4647 | 15270.3497 | 38.8677 | 1.6856 | 629.7288 | 523828.5906
2019081217 | 8 | 229258.5862 | 57531.1095 | 210935.8546 | 7206.3819 | 18143.1423 | 38.9353 | 1.4933 | 631.0432 | 523746.5463
2019070611 | 7 | 230165.3928 | 62654.2358 | 196246.2924 | 17435.2729 | 16095.2798 | 38.9303 | 1.686 | 630.4984 | 523267.5884
2019072612 | 7 | 186704.116 | 73324.8148 | 234166.9544 | 8846.319 | 19438.3113 | 38.9303 | 1.686 | 630.4984 | 523151.6303
2019073115 | 7 | 199269.5903 | 69621.6736 | 224092.8894 | 10281.8845 | 19089.5398 | 38.9303 | 1.686 | 630.4984 | 523026.6924
2019071613 | 7 | 185495.2139 | 72959.803 | 235834.2904 | 10192.0385 | 17776.8726 | 38.9303 | 1.686 | 630.4984 | 522929.3332
2019080712 | 8 | 183489.3566 | 73397.1131 | 236507.6133 | 8821.9208 | 19737.7231 | 38.9353 | 1.4933 | 631.0432 | 522625.1988
2019080717 | 8 | 229463.3193 | 59809.0515 | 205799.9419 | 9301.2515 | 17131.8277 | 38.9353 | 1.4933 | 631.0432 | 522176.8636
2019092215 | 9 | 259549.9442 | 54896.1097 | 175565.3036 | 13872.1857 | 17596.0692 | 38.9556 | 1.2975 | 632.1002 | 522151.9657
2019070917 | 7 | 228110.2252 | 60027.4316 | 205136.471 | 12441.3555 | 15041.9191 | 38.9303 | 1.686 | 630.4984 | 521428.5172
2019081813 | 8 | 253490.6494 | 57028.7023 | 183973.976 | 8271.0033 | 17666.0389 | 38.9353 | 1.4933 | 631.0432 | 521101.8416
2019070320 | 7 | 244501.6518 | 52796.2103 | 190179.7557 | 13532.016 | 15181.216 | 3893.026 | 168.604 | 630.4984 | 520882.9782
2019081310 | 8 | 178396.2635 | 72813.3537 | 240154.268 | 8770.443 | 19988.4745 | 38.9353 | 1.4933 | 631.0432 | 520794.2746
2019080612 | 8 | 181600.341 | 71965.0847 | 237356.3933 | 8855.4903 | 20323.8624 | 38.9353 | 1.4933 | 631.0432 | 520772.6435
2019070409 | 7 | 172522.983 | 71571.6753 | 237511.586 | 17093.1583 | 21161.7874 | 38.9303 | 1.686 | 630.4984 | 520532.3047
2019062817 | 6 | 226705.4707 | 59543.7094 | 201491.3896 | 15617.8336 | 16233.5067 | 38.8677 | 1.6856 | 629.7288 | 520262.1922
2019071609 | 7 | 174207.4324 | 72073.1921 | 241418.4789 | 11360.3732 | 20325.1507 | 38.9303 | 1.686 | 630.4984 | 520055.742
2019062812 | 6 | 183541.0978 | 72001.4388 | 229185.3666 | 16016.9975 | 18614.1654 | 38.8677 | 1.6856 | 629.7288 | 520029.3484
2019073117 | 7 | 221517.1472 | 59757.2723 | 209930.5679 | 9948.4065 | 17870.7074 | 38.9303 | 1.686 | 630.4984 | 519695.2161
2019072715 | 7 | 250366.2481 | 59703.5831 | 183711.6175 | 8408.7476 | 16781.9592 | 38.9303 | 1.686 | 630.4984 | 519643.2703
2019081417 | 8 | 228363.5684 | 59770.2841 | 207995.6191 | 6527.8083 | 16204.7511 | 38.9353 | 1.4933 | 631.0432 | 519533.5028
2019062614 | 6 | 185726.8264 | 72531.256 | 231756.7088 | 12150.365 | 16566.319 | 38.8677 | 1.6856 | 629.7288 | 519401.7574
2019071010 | 7 | 169338.1395 | 74204.9239 | 239857.8882 | 14933.0532 | 20056.2834 | 38.9303 | 1.686 | 630.4984 | 519061.4029
2019072716 | 7 | 254007.3427 | 57588.5301 | 181795.2 | 7792.0308 | 16943.1033 | 38.9303 | 1.686 | 630.4984 | 518797.3217
2019071514 | 7 | 185255.9223 | 72659.2084 | 232657.798 | 8315.6471 | 19039.1975 | 38.9303 | 1.686 | 630.4984 | 518598.8882
2019072812 | 7 | 249851.8435 | 57497.3246 | 185421.2801 | 7211.1465 | 17881.4183 | 38.9303 | 1.686 | 630.4984 | 518534.1278
2019070211 | 7 | 175238.4396 | 72123.6421 | 231390.2814 | 18084.7025 | 20938.4507 | 38.9303 | 1.686 | 630.4984 | 518446.6311
2019070816 | 7 | 217227.4178 | 61610.1171 | 207759.3982 | 13635.336 | 17258.4517 | 38.9303 | 1.686 | 630.4984 | 518161.8354
2019092214 | 9 | 253116.5652 | 56081.3142 | 177084.7632 | 13259.7106 | 17710.4579 | 38.9556 | 1.2975 | 632.1002 | 517925.1643
2019080614 | 8 | 186207.8689 | 70788.8043 | 230240.9355 | 9389.7383 | 20158.9632 | 38.9353 | 1.4933 | 631.0432 | 517457.7822
2019072517 | 7 | 224293.1424 | 60717.6112 | 206610.3711 | 7599.3311 | 17348.4876 | 38.9303 | 1.686 | 630.4984 | 517240.0582
2019072515 | 7 | 198612.7146 | 70740.1895 | 220514.7744 | 7789.7901 | 18814.834 | 38.9303 | 1.686 | 630.4984 | 517143.4172
2019062916 | 6 | 249657.4086 | 55614.165 | 178816.5121 | 15315.1151 | 17042.0031 | 38.8677 | 1.6856 | 629.7288 | 517115.4859
2019070815 | 7 | 199229.8379 | 67803.3697 | 217101.3 | 14065.4456 | 18074.9708 | 38.9303 | 1.686 | 630.4984 | 516946.0389
2019073018 | 7 | 229882.3539 | 56456.5777 | 205058.5865 | 9041.6785 | 15782.2781 | 38.9303 | 1.686 | 630.4984 | 516892.5895
2019071314 | 7 | 238882.3658 | 61009.1024 | 187411.1207 | 11641.8912 | 16961.6704 | 38.9303 | 1.686 | 630.4984 | 516577.2653
2019062915 | 6 | 243444.579 | 57873.101 | 181582.1912 | 15374.358 | 17340.0047 | 38.8677 | 1.6856 | 629.7288 | 516284.5159
2019092216 | 9 | 262115.48 | 51688.0485 | 171582.0342 | 12866.8261 | 17190.4535 | 38.9556 | 1.2975 | 632.1002 | 516115.1955
2019081814 | 8 | 252507.4506 | 55922.3976 | 181088.949 | 8258.3025 | 17570.7285 | 38.9353 | 1.4933 | 631.0432 | 516019.3001
2019080116 | 8 | 211629.5679 | 63988.6891 | 212587.7443 | 10033.9239 | 17101.7946 | 38.9353 | 1.4933 | 631.0432 | 516013.1916
2019080216 | 8 | 221224.266 | 62723.4419 | 206604.1499 | 7255.1624 | 17261.4821 | 38.9353 | 1.4933 | 631.0432 | 515739.974
2019081918 | 8 | 231339.5725 | 54345.8942 | 203475.1264 | 6669.7288 | 17269.0517 | 1012.3178 | 38.8254 | 631.0432 | 514781.5601
2019072714 | 7 | 242765.6639 | 60762.1529 | 184753.4263 | 8684.1571 | 17061.8375 | 38.9303 | 1.686 | 630.4984 | 514698.3525
2019072618 | 7 | 236682.3456 | 57342.9416 | 197711.2372 | 6943.5496 | 14821.4001 | 38.9303 | 1.686 | 630.4984 | 514172.5889
2019070310 | 7 | 172195.8999 | 71892.4219 | 231888.5547 | 16618.0126 | 20769.6777 | 38.9303 | 1.686 | 630.4984 | 514035.6814
2019072611 | 7 | 180949.6525 | 72896.1337 | 231722.7641 | 8269.0889 | 19375.424 | 38.9303 | 1.686 | 630.4984 | 513884.1779
2019080718 | 8 | 229872.2437 | 56915.5408 | 201004.7342 | 7769.5814 | 16614.4072 | 1012.3178 | 38.8254 | 631.0432 | 513858.6938
2019070421 | 7 | 246030.8163 | 51007.2285 | 187584.6182 | 8598.285 | 15843.5642 | 3893.026 | 168.604 | 630.4984 | 513756.6407
2019071517 | 7 | 228002.331 | 57690.6889 | 204359.3113 | 6557.1686 | 16375.3165 | 38.9303 | 1.686 | 630.4984 | 513655.9311
2019081911 | 8 | 177365.5652 | 70076.1886 | 236312.855 | 9529.0481 | 19681.7724 | 38.9353 | 1.4933 | 631.0432 | 513636.9012
2019071720 | 7 | 238548.5098 | 51638.7367 | 196844.8993 | 6042.2604 | 15783.7406 | 3893.026 | 168.604 | 630.4984 | 513550.2752
2019062719 | 6 | 234033.3469 | 55748.6789 | 192197.191 | 13003.3118 | 14874.1929 | 2876.2105 | 124.738 | 629.7288 | 513487.3987
2019082011 | 8 | 170069.198 | 72728.291 | 240164.9332 | 9260.675 | 20516.3861 | 38.9353 | 1.4933 | 631.0432 | 513410.9552
2019062713 | 6 | 170289.2053 | 74363.5451 | 233569.8528 | 16647.4509 | 17254.9804 | 38.8677 | 1.6856 | 629.7288 | 512795.3166
2019062613 | 6 | 173757.2976 | 72775.9651 | 234945.6489 | 11986.3273 | 18616.3413 | 38.8677 | 1.6856 | 629.7288 | 512751.8623
2019091117 | 9 | 218100.0647 | 57659.2927 | 202041.8414 | 13555.3369 | 19658.554 | 1012.8446 | 33.7347 | 632.1002 | 512693.7691
2019070914 | 7 | 181916.2114 | 73133.4009 | 226409.2651 | 14363.1925 | 15980.8332 | 38.9303 | 1.686 | 630.4984 | 512474.0177
2019080816 | 8 | 211294.5328 | 62325.2511 | 210554.4562 | 9441.1536 | 17888.8309 | 38.9353 | 1.4933 | 631.0432 | 512175.6964
2019080215 | 8 | 204916.8023 | 67205.9921 | 213998.0479 | 7554.4448 | 17688.7131 | 38.9353 | 1.4933 | 631.0432 | 512035.472
2019081716 | 8 | 249726.6536 | 56226.0652 | 179956.6552 | 8813.7068 | 16634.2988 | 38.9353 | 1.4933 | 631.0432 | 512028.8514
2019071616 | 7 | 210067.441 | 62369.7009 | 215206.5613 | 6869.9531 | 16787.4818 | 38.9303 | 1.686 | 630.4984 | 511972.2529
2019072919 | 7 | 230869.3184 | 52837.0793 | 200937.8285 | 7174.405 | 16117.3817 | 2880.8393 | 124.7669 | 630.4984 | 511572.1175
2019081413 | 8 | 180093.4121 | 73065.9315 | 231319.5453 | 7940.3191 | 18414.5441 | 38.9353 | 1.4933 | 631.0432 | 511505.2238
2019100112 | 10 | 146084.5086 | 72182.3986 | 258402.5208 | 11322.2621 | 22847.3363 | 39.0857 | 1.1391 | 622.7533 | 511502.0045
2019080115 | 8 | 193815.2219 | 69801.9678 | 219500.8764 | 9450.6984 | 18143.6435 | 38.9353 | 1.4933 | 631.0432 | 511383.8799
2019071619 | 7 | 221936.0259 | 53094.7533 | 207288.0082 | 7823.3807 | 17017.6256 | 2880.8393 | 124.7669 | 630.4984 | 510795.8984
2019062618 | 6 | 226284.8993 | 57021.3504 | 203266.3834 | 8781.5355 | 14734.9336 | 38.8677 | 1.6856 | 629.7288 | 510759.3843
2019062914 | 6 | 236700.2779 | 58614.4865 | 182532.2047 | 14684.4159 | 17404.7673 | 38.8677 | 1.6856 | 629.7288 | 510606.4345
2019072717 | 7 | 253549.4211 | 55191.8706 | 177898.7297 | 6367.5224 | 16786.9667 | 38.9303 | 1.686 | 630.4984 | 510465.6251
2019071614 | 7 | 181805.8594 | 71144.6071 | 229374.9681 | 9760.96 | 17652.1203 | 38.9303 | 1.686 | 630.4984 | 510409.6297
2019071810 | 7 | 161968.6196 | 72081.6912 | 245453.3291 | 9240.1063 | 20972.8546 | 38.9303 | 1.686 | 630.4984 | 510387.7156
2019062810 | 6 | 169495.6205 | 72394.0783 | 231860.4757 | 16288.4348 | 19448.4076 | 38.8677 | 1.6856 | 629.7288 | 510157.299
2019071617 | 7 | 215558.8733 | 57859.0039 | 212234.8067 | 7292.7375 | 16474.112 | 38.9303 | 1.686 | 630.4984 | 510090.6481
2019092213 | 9 | 245685.7162 | 55917.4487 | 176815.5449 | 13371.9366 | 17611.2057 | 38.9556 | 1.2975 | 632.1002 | 510074.2053
2019082020 | 8 | 232089.6227 | 51244.7315 | 197462.7839 | 7260.8413 | 17275.6057 | 3893.53 | 149.3284 | 631.0432 | 510007.4868
2019071618 | 7 | 219410.4254 | 55594.3922 | 209856.5538 | 8060.9079 | 16332.9023 | 38.9303 | 1.686 | 630.4984 | 509926.2964
2019072514 | 7 | 178614.2983 | 72771.2428 | 229135.037 | 8969.9929 | 19200.2363 | 38.9303 | 1.686 | 630.4984 | 509361.9221
2019062913 | 6 | 231849.6726 | 58998.0445 | 183570.4045 | 16823.2601 | 17448.1003 | 38.8677 | 1.6856 | 629.7288 | 509359.7642
2019062612 | 6 | 166641.7104 | 72311.3395 | 238449.0389 | 12287.1939 | 18822.4358 | 38.8677 | 1.6856 | 629.7288 | 509182.0007
2019080513 | 8 | 232974.4757 | 56784.4674 | 191567.6206 | 8105.2193 | 19057.585 | 38.9353 | 1.4933 | 631.0432 | 509160.8398
2019082117 | 8 | 214811.3423 | 58508.8596 | 212498.4139 | 6507.0266 | 16038.6956 | 38.9353 | 1.4933 | 631.0432 | 509035.8097
2019072713 | 7 | 235057.406 | 60939.819 | 186376.2973 | 8427.9813 | 17082.1037 | 38.9303 | 1.686 | 630.4984 | 508554.722
2019073114 | 7 | 180134.1879 | 71564.9594 | 226980.9102 | 10141.6679 | 18894.6194 | 38.9303 | 1.686 | 630.4984 | 508387.4596
2019081715 | 8 | 242053.528 | 57955.3339 | 181011.5401 | 9436.1519 | 16538.7806 | 38.9353 | 1.4933 | 631.0432 | 507666.8063
2019071313 | 7 | 229418.2954 | 61308.7483 | 188144.3453 | 11128.9905 | 16864.3514 | 38.9303 | 1.686 | 630.4984 | 507535.8457
2019081812 | 8 | 242261.626 | 56124.612 | 183434.1017 | 7433.0224 | 17465.4451 | 38.9353 | 1.4933 | 631.0432 | 507390.2791
2019071710 | 7 | 158335.5126 | 71377.4331 | 245163.6919 | 10214.7874 | 21414.4697 | 38.9303 | 1.686 | 630.4984 | 507177.0094
2019081616 | 8 | 210346.9847 | 62189.3761 | 208545.4844 | 7564.6888 | 17797.6014 | 38.9353 | 1.4933 | 631.0432 | 507115.6072
2019070210 | 7 | 165587.9892 | 71121.3495 | 231006.4427 | 17719.1237 | 20962.1411 | 38.9303 | 1.686 | 630.4984 | 507068.1609
2019081218 | 8 | 222591.6338 | 54247.7543 | 203437.5748 | 7181.3448 | 17741.6296 | 1012.3178 | 38.8254 | 631.0432 | 506882.1237
2019081319 | 8 | 230308.8963 | 53644.6218 | 197210.4916 | 6603.2599 | 14384.4027 | 3854.5947 | 147.8351 | 631.0432 | 506785.1455
2019080815 | 8 | 191360.7313 | 67511.2768 | 217787.7871 | 10472.784 | 18878.1783 | 38.9353 | 1.4933 | 631.0432 | 506682.2293
2019100113 | 10 | 146707.0979 | 71455.3487 | 254206.9611 | 10183.8727 | 22905.0012 | 39.0857 | 1.1391 | 622.7533 | 506121.2597
2019080117 | 8 | 215373.2167 | 59890.4639 | 205014.7673 | 8561.2222 | 16575.098 | 38.9353 | 1.4933 | 631.0432 | 506086.24
2019070814 | 7 | 180421.9736 | 69964.5753 | 222339.0128 | 14189.6931 | 18292.4246 | 38.9303 | 1.686 | 630.4984 | 505878.7941
2019080711 | 8 | 172388.2976 | 71643.2093 | 232657.5077 | 8799.0507 | 19591.2643 | 38.9353 | 1.4933 | 631.0432 | 505750.8013
2019071921 | 7 | 232274.8492 | 51373.2665 | 191576.0297 | 8614.02 | 17017.0363 | 3893.026 | 168.604 | 630.4984 | 505547.3301
2019070619 | 7 | 243798.3066 | 52856.3824 | 175923.7481 | 13727.086 | 15559.7868 | 2880.8393 | 124.7669 | 630.4984 | 505501.4146
2019081919 | 8 | 224458.0057 | 52523.9274 | 200614.807 | 5925.7116 | 17260.8125 | 3854.5947 | 147.8351 | 631.0432 | 505416.7374
2019092115 | 9 | 229924.4309 | 58707.8737 | 182712.1415 | 14297.0362 | 18782.9793 | 38.9556 | 1.2975 | 632.1002 | 505096.8147
2019071615 | 7 | 189262.093 | 67518.9291 | 221041.3583 | 9352.2867 | 17204.6223 | 38.9303 | 1.686 | 630.4984 | 505050.4042
2019062818 | 6 | 223265.5882 | 56050.8833 | 194440.362 | 14089.2532 | 15857.699 | 38.8677 | 1.6856 | 629.7288 | 504374.0679
2019081615 | 8 | 193788.3468 | 67262.366 | 215915.0014 | 8091.0106 | 18452.8638 | 38.9353 | 1.4933 | 631.0432 | 504181.0604
2019062912 | 6 | 227167.1032 | 58930.923 | 183747.7639 | 16197.4694 | 17434.3461 | 38.8677 | 1.6856 | 629.7288 | 504147.8876
2019081210 | 8 | 169562.861 | 70653.0115 | 234907.8035 | 8527.883 | 19785.2668 | 38.9353 | 1.4933 | 631.0432 | 504108.2976
2019073019 | 7 | 222422.2662 | 53324.6937 | 200262.1922 | 8712.0797 | 15662.0251 | 2880.8393 | 124.7669 | 630.4984 | 504019.3615
2019071907 | 7 | 172154.5735 | 61787.0089 | 236891.1674 | 11739.8214 | 20686.2127 | 38.9303 | 1.686 | 630.4984 | 503929.8986
2019080615 | 8 | 189474.0134 | 66542.4394 | 219967.4176 | 7635.5268 | 19634.035 | 38.9353 | 1.4933 | 631.0432 | 503924.904
2019082118 | 8 | 222043.8572 | 54625.5045 | 203000.4027 | 6687.1919 | 15556.7114 | 1012.3178 | 38.8254 | 631.0432 | 503595.8541
2019072019 | 7 | 259983.9035 | 53928.7465 | 163031.3783 | 7761.5349 | 15174.3935 | 2880.8393 | 124.7669 | 630.4984 | 503516.0614
2019072518 | 7 | 221378.3609 | 57158.7272 | 201197.7124 | 6585.6339 | 16518.6152 | 38.9303 | 1.686 | 630.4984 | 503510.1644
2019070217 | 7 | 217733.6221 | 56566.6291 | 197948.2467 | 13966.5392 | 16369.2668 | 38.9303 | 1.686 | 630.4984 | 503255.4187
2019080217 | 8 | 222848.0916 | 58762.3718 | 198372.5672 | 6003.3434 | 16313.0849 | 38.9353 | 1.4933 | 631.0432 | 502970.9307
2019070918 | 7 | 222516.7609 | 56056.3148 | 196880.6327 | 12207.8016 | 14580.1611 | 38.9303 | 1.686 | 630.4984 | 502912.7858
2019072811 | 7 | 237125.5748 | 56265.4205 | 182776.7765 | 8338.5669 | 17729.3109 | 38.9303 | 1.686 | 630.4984 | 502906.7645
2019081717 | 8 | 247595.0167 | 53681.543 | 175605.6107 | 8629.604 | 16494.5953 | 38.9353 | 1.4933 | 631.0432 | 502677.8414
2019070716 | 7 | 250374.7934 | 51784.2233 | 172416.0482 | 11615.9374 | 15747.567 | 38.9303 | 1.686 | 630.4984 | 502609.6842
2019082010 | 8 | 158973.5758 | 71722.4642 | 240906.4932 | 9555.1926 | 20649.014 | 38.9353 | 1.4933 | 631.0432 | 502478.2116
2019080114 | 8 | 175312.3642 | 71852.4679 | 226197.5492 | 9440.0685 | 18610.2634 | 38.9353 | 1.4933 | 631.0432 | 502084.185
2019080817 | 8 | 213490.4722 | 57997.6036 | 203769.854 | 9023.3079 | 16789.7845 | 38.9353 | 1.4933 | 631.0432 | 501742.4939
2019072610 | 7 | 168743.4407 | 72014.788 | 231339.4129 | 9419.5776 | 19417.9951 | 38.9303 | 1.686 | 630.4984 | 501606.329
2019070521 | 7 | 238156.4802 | 51177.0481 | 180848.8747 | 10860.3298 | 15867.9835 | 3893.026 | 168.604 | 630.4984 | 501602.8447
2019092116 | 9 | 233763.8547 | 55441.4187 | 178887.5191 | 14351.5499 | 18389.6543 | 38.9556 | 1.2975 | 632.1002 | 501506.3499
2019092212 | 9 | 237152.3512 | 55423.0926 | 176530.4871 | 13841.1627 | 17777.935 | 38.9556 | 1.2975 | 632.1002 | 501397.382
2019071620 | 7 | 219915.0938 | 50429.5286 | 200189.6791 | 7044.2787 | 19122.9581 | 3893.026 | 168.604 | 630.4984 | 501393.6667
2019062917 | 6 | 245172.9616 | 53282.9891 | 172424.085 | 13118.4892 | 16404.2129 | 38.8677 | 1.6856 | 629.7288 | 501073.0199
2019080214 | 8 | 187693.6763 | 69647.5086 | 217526.3402 | 6998.6497 | 18199.887 | 38.9353 | 1.4933 | 631.0432 | 500737.5337
2019071513 | 7 | 166884.0857 | 72077.8718 | 233999.4237 | 8131.6721 | 18908.6867 | 38.9303 | 1.686 | 630.4984 | 500672.8547
2019082109 | 8 | 161169.1894 | 69661.6961 | 238664.3553 | 10287.4182 | 20182.8327 | 38.9353 | 1.4933 | 631.0432 | 500636.9634
2019081412 | 8 | 169926.9347 | 72034.9697 | 231731.0371 | 8085.7363 | 18163.2327 | 38.9353 | 1.4933 | 631.0432 | 500613.3821
2019062611 | 6 | 162018.9018 | 71370.377 | 235241.1304 | 11959.6627 | 19309.4468 | 38.8677 | 1.6856 | 629.7288 | 500569.8008
2019081418 | 8 | 221312.7081 | 55875.1232 | 200267.9153 | 5998.8673 | 15374.2065 | 1012.3178 | 38.8254 | 631.0432 | 500511.0069
2019081714 | 8 | 232864.683 | 58352.7472 | 182094.8502 | 9811.8352 | 16502.3868 | 38.9353 | 1.4933 | 631.0432 | 500297.9741
2019091111 | 9 | 152715.8235 | 71922.7188 | 237535.8245 | 14981.7911 | 22304.963 | 38.9556 | 1.2975 | 632.1002 | 500133.4742
2019062712 | 6 | 157414.8213 | 72775.2126 | 234987.9907 | 15477.672 | 18746.2605 | 38.8677 | 1.6856 | 629.7288 | 500072.2393
2019100111 | 10 | 139074.9661 | 70825.2557 | 254237.5794 | 12043.9573 | 22857.0318 | 39.0857 | 1.1391 | 622.7533 | 499701.7684
2019070817 | 7 | 215700.296 | 56381.8995 | 198065.2441 | 12407.6947 | 16375.4489 | 38.9303 | 1.686 | 630.4984 | 499601.6979
2019073118 | 7 | 213776.0525 | 55950.417 | 202715.8276 | 9198.0316 | 17045.6936 | 38.9303 | 1.686 | 630.4984 | 499357.1371
2019080616 | 8 | 201727.0583 | 59843.6017 | 210078.9224 | 8051.962 | 18849.6235 | 38.9353 | 1.4933 | 631.0432 | 499222.6398
2019081219 | 8 | 219438.6844 | 52314.7881 | 198964.5794 | 6313.9784 | 17534.9523 | 3854.5947 | 147.8351 | 631.0432 | 499200.4555
2019072009 | 7 | 212037.8968 | 59516.7535 | 198275.8813 | 9415.8929 | 18211.5585 | 38.9303 | 1.686 | 630.4984 | 498129.0977
2019062619 | 6 | 221781.7686 | 53243.2743 | 196980.2562 | 8035.3119 | 14435.6339 | 2876.2105 | 124.738 | 629.7288 | 498106.9221
2019062720 | 6 | 227518.8148 | 51725.8242 | 186819.787 | 12701.6929 | 14412.6512 | 3886.771 | 168.5648 | 629.7288 | 497863.8347
2019071809 | 7 | 154950.2242 | 69534.6569 | 242532.4517 | 8964.8546 | 21195.5543 | 38.9303 | 1.686 | 630.4984 | 497848.8564
2019072712 | 7 | 225516.4474 | 60253.6134 | 185875.9949 | 8433.8874 | 16944.0134 | 38.9303 | 1.686 | 630.4984 | 497695.0714
2019070913 | 7 | 164969.5224 | 72597.3158 | 227701.8184 | 13025.6724 | 18654.4263 | 38.9303 | 1.686 | 630.4984 | 497619.87
2019073009 | 7 | 161682.792 | 68693.0555 | 236044.9663 | 10576.1178 | 19947.1533 | 38.9303 | 1.686 | 630.4984 | 497615.1997
2019092217 | 9 | 252308.5781 | 48794.0472 | 164930.8144 | 12809.0652 | 16966.1203 | 1012.8446 | 33.7347 | 632.1002 | 497487.3046
2019092114 | 9 | 219843.8759 | 59302.263 | 184459.1443 | 14340.3641 | 18758.366 | 38.9556 | 1.2975 | 632.1002 | 497376.3666
2019071608 | 7 | 165806.0694 | 66862.616 | 233968.302 | 9977.1327 | 20079.9792 | 38.9303 | 1.686 | 630.4984 | 497365.214
2019072116 | 7 | 247825.9349 | 51273.1495 | 173694.3506 | 7948.3493 | 15658.0588 | 38.9303 | 1.686 | 630.4984 | 497070.9578
2019081910 | 8 | 163878.3272 | 68594.743 | 234779.1803 | 8540.3175 | 19753.4745 | 38.9353 | 1.4933 | 631.0432 | 496217.5143
2019080213 | 8 | 176730.6101 | 70235.485 | 220915.7154 | 9222.9387 | 18411.2698 | 38.9353 | 1.4933 | 631.0432 | 496187.4908
2019081614 | 8 | 176939.8856 | 69615.7242 | 221283.2132 | 8720.6456 | 18919.1603 | 38.9353 | 1.4933 | 631.0432 | 496150.1007
2019071821 | 7 | 227329.2184 | 49560.803 | 190155.1123 | 6695.4764 | 17573.9256 | 3893.026 | 168.604 | 630.4984 | 496006.6642
2019070715 | 7 | 238827.4933 | 53453.3871 | 173902.723 | 12901.968 | 16090.9173 | 38.9303 | 1.686 | 630.4984 | 495847.6033
2019072817 | 7 | 253354.5967 | 49156.0523 | 169740.7215 | 7497.8681 | 15285.2121 | 38.9303 | 1.686 | 630.4984 | 495705.5654
2019073113 | 7 | 165784.0685 | 71029.6397 | 229128.2753 | 10064.171 | 18997.146 | 38.9303 | 1.686 | 630.4984 | 495674.4153
2019081617 | 8 | 212189.647 | 57943.9259 | 199957.8227 | 7807.8755 | 17060.9332 | 38.9353 | 1.4933 | 631.0432 | 495631.6761
2019080611 | 8 | 162034.7004 | 69656.889 | 233973.4996 | 9167.0162 | 20112.1155 | 38.9353 | 1.4933 | 631.0432 | 495615.6925
2019081811 | 8 | 231504.7293 | 55428.846 | 181716.1926 | 9217.4286 | 16991.5243 | 38.9353 | 1.4933 | 631.0432 | 495530.1927
2019070717 | 7 | 250127.4285 | 49920.7765 | 167321.3143 | 11894.843 | 15479.02 | 38.9303 | 1.686 | 630.4984 | 495414.497
2019072513 | 7 | 165035.403 | 72623.9426 | 230046.5937 | 7547.1373 | 19236.6397 | 38.9303 | 1.686 | 630.4984 | 495160.8311
2019080512 | 8 | 221727.5505 | 55710.0433 | 190021.4196 | 8105.0827 | 18785.7005 | 38.9353 | 1.4933 | 631.0432 | 495021.2685
2019072920 | 7 | 221785.7652 | 50312.6478 | 193835.784 | 7279.7251 | 16974.5896 | 3893.026 | 168.604 | 630.4984 | 494880.6401
2019062911 | 6 | 219541.7587 | 58457.2143 | 183000.1767 | 15452.3343 | 17523.0514 | 38.8677 | 1.6856 | 629.7288 | 494644.8175
2019080814 | 8 | 171136.1065 | 69065.8313 | 223520.3786 | 10809.8932 | 19376.1225 | 38.9353 | 1.4933 | 631.0432 | 494579.8039
2019070309 | 7 | 159156.6121 | 68593.5421 | 228601.7679 | 16781.2448 | 20725.9175 | 38.9303 | 1.686 | 630.4984 | 494530.199
2019080113 | 8 | 163077.9325 | 71752.7625 | 229204.2654 | 10458.0668 | 18781.0204 | 38.9353 | 1.4933 | 631.0432 | 493945.5195
2019080719 | 8 | 218277.9219 | 53239.5774 | 193573.6056 | 7700.2063 | 16361.1967 | 3854.5947 | 147.8351 | 631.0432 | 493785.981
2019081309 | 8 | 159435.8397 | 68805.2602 | 236013.0707 | 9098.8119 | 19751.1629 | 38.9353 | 1.4933 | 631.0432 | 493775.6173
2019070813 | 7 | 166199.1147 | 69801.2322 | 224294.4604 | 14036.4823 | 18287.3934 | 38.9303 | 1.686 | 630.4984 | 493289.7978
2019071315 | 7 | 229675.8518 | 56431.5871 | 179534.4152 | 9653.776 | 17066.3779 | 38.9303 | 1.686 | 630.4984 | 493033.1228
2019081713 | 8 | 224840.9794 | 58604.824 | 183127.8735 | 8991.4078 | 16605.7424 | 38.9353 | 1.4933 | 631.0432 | 492842.2989
2019071518 | 7 | 219797.1927 | 53470.189 | 196869.3553 | 6263.6332 | 15641.6641 | 38.9303 | 1.686 | 630.4984 | 492713.149
2019100114 | 10 | 149138.9484 | 68486.8279 | 242938.2624 | 8629.6428 | 22683.137 | 39.0857 | 1.1391 | 622.7533 | 492539.7966
2019080514 | 8 | 227126.5706 | 54526.2965 | 184922.068 | 6493.8456 | 18659.1463 | 38.9353 | 1.4933 | 631.0432 | 492399.3988
2019062610 | 6 | 153909.9953 | 70362.2517 | 236276.144 | 11441.913 | 19559.7229 | 38.8677 | 1.6856 | 629.7288 | 492220.309
2019080118 | 8 | 212231.0511 | 56412.3881 | 197858.3006 | 7749.9753 | 16142.6502 | 1012.3178 | 38.8254 | 631.0432 | 492076.5517
2019070610 | 7 | 205908.6109 | 60213.2292 | 191969.6643 | 17238.8833 | 15874.5991 | 38.9303 | 1.686 | 630.4984 | 491876.1016
2019071119 | 7 | 222066.8273 | 53452.2092 | 189827.8158 | 8426.1168 | 14401.6838 | 2880.8393 | 124.7669 | 630.4984 | 491810.7575
2019071312 | 7 | 216862.8981 | 60406.3245 | 186378.2236 | 10611.9654 | 16729.2307 | 38.9303 | 1.686 | 630.4984 | 491659.757
2019071021 | 7 | 221082.3153 | 48482.4813 | 187123.2198 | 12466.4574 | 17550.5194 | 3893.026 | 168.604 | 630.4984 | 491397.1216
2019072718 | 7 | 242897.4022 | 52806.7725 | 172839.5008 | 5447.288 | 16657.5994 | 38.9303 | 1.686 | 630.4984 | 491319.6776
2019072115 | 7 | 237881.0467 | 53113.9394 | 175652.5364 | 8094.3176 | 15822.659 | 38.9303 | 1.686 | 630.4984 | 491235.6139
2019013019 | 1 | 209486.7796 | 59896.0744 | 203259.1285 | 579.9066 | 13274.8141 | 3857.606 | 104.3474 | 628.6311 | 491087.2877
2019062819 | 6 | 217832.2139 | 52695.0531 | 185879.0674 | 15186.3653 | 15602.7493 | 2876.2105 | 124.738 | 629.7288 | 490826.1264
2019070620 | 7 | 234112.2214 | 51943.3118 | 171494.1789 | 12368.8393 | 16145.0229 | 3893.026 | 168.604 | 630.4984 | 490755.7028
2019013018 | 1 | 205889.7427 | 61734.8216 | 204174.5748 | 597.0652 | 13720.5943 | 3857.606 | 104.3474 | 628.6311 | 490707.3832
2019080813 | 8 | 161351.7825 | 69370.9804 | 228258.5964 | 11576.6411 | 19449.106 | 38.9353 | 1.4933 | 631.0432 | 490678.5783
2019071316 | 7 | 232385.2754 | 53932.4194 | 176486.4417 | 9992.4048 | 17062.7198 | 38.9303 | 1.686 | 630.4984 | 490530.3759
2019081613 | 8 | 166221.2528 | 70399.4905 | 225740.0442 | 8117.3981 | 19081.8399 | 38.9353 | 1.4933 | 631.0432 | 490231.4973
2019081320 | 8 | 222856.9766 | 50116.1435 | 189960.9213 | 6105.1303 | 16357.1824 | 3893.53 | 149.3284 | 631.0432 | 490070.2558
2019072117 | 7 | 248156.0858 | 49392.1288 | 169286.6045 | 6875.8119 | 15170.4702 | 38.9303 | 1.686 | 630.4984 | 489552.2159
2019072619 | 7 | 221855.9363 | 53277.9217 | 190742.5336 | 5353.3098 | 14532.8938 | 2880.8393 | 124.7669 | 630.4984 | 489398.6999
2019073020 | 7 | 215945.2179 | 50387.4473 | 193847.8005 | 7835.9406 | 16245.789 | 3893.026 | 168.604 | 630.4984 | 488954.3237
2019071108 | 7 | 154470.7677 | 65333.1335 | 232610.4306 | 14410.557 | 21212.4538 | 38.9303 | 1.686 | 630.4984 | 488708.4572
2019082119 | 8 | 212555.9164 | 52135.9393 | 197820.779 | 6008.8088 | 15493.5223 | 3854.5947 | 147.8351 | 631.0432 | 488648.439
2019092113 | 9 | 210110.08 | 59332.7462 | 184736.3539 | 15093.8759 | 18641.7384 | 38.9556 | 1.2975 | 632.1002 | 488587.1477
2019091118 | 9 | 208276.316 | 53285.6836 | 191747.6316 | 12657.1793 | 17911.6148 | 3856.6005 | 128.4513 | 632.1002 | 488495.5773
2019070919 | 7 | 215475.4147 | 52213.8795 | 191817.4706 | 10839.7436 | 14374.4169 | 2880.8393 | 124.7669 | 630.4984 | 488357.0299
2019070218 | 7 | 211877.3733 | 53010.201 | 193360.4558 | 13314.4114 | 16013.8899 | 38.9303 | 1.686 | 630.4984 | 488247.4462
2019013118 | 1 | 201644.7945 | 62499.2394 | 205581.2816 | 273.1431 | 13577.0158 | 3857.606 | 104.3474 | 628.6311 | 488166.0589
2019092218 | 9 | 245106.8641 | 48314.784 | 161023.8836 | 12313.1585 | 16716.5596 | 3856.6005 | 128.4513 | 632.1002 | 488092.4018
2019082009 | 8 | 149238.0728 | 68876.1386 | 238787.8866 | 9695.3768 | 20450.0237 | 38.9353 | 1.4933 | 631.0432 | 487718.9703
2019070116 | 7 | 241420.7992 | 49282.4856 | 165153.7141 | 13727.6076 | 17275.9193 | 38.9303 | 1.686 | 630.4984 | 487531.6406
2019072519 | 7 | 214328.155 | 53112.358 | 194849.0648 | 5327.6612 | 16252.6336 | 2880.8393 | 124.7669 | 630.4984 | 487505.9773
2019080617 | 8 | 203374.9586 | 55489.2774 | 202133.8128 | 7659.4266 | 18104.4489 | 38.9353 | 1.4933 | 631.0432 | 487433.396
2019072512 | 7 | 155521.9938 | 71703.2276 | 231716.8254 | 8302.306 | 19153.6911 | 38.9303 | 1.686 | 630.4984 | 487069.1586
2019080212 | 8 | 166562.3786 | 69853.0616 | 221487.4647 | 9926.7881 | 18445.5543 | 38.9353 | 1.4933 | 631.0432 | 486946.7191
2019072908 | 7 | 157605.0537 | 64515.9353 | 233100.2675 | 10085.0037 | 20715.8582 | 38.9303 | 1.686 | 630.4984 | 486693.2332
2019013119 | 1 | 204682.4396 | 60295.9808 | 203338.3213 | 432.6605 | 13098.2678 | 3857.606 | 104.3474 | 628.6311 | 486438.2546
2019070912 | 7 | 152487.926 | 71232.5972 | 228933.5473 | 14235.8752 | 18859.3414 | 38.9303 | 1.686 | 630.4984 | 486420.4017
2019062416 | 6 | 185688.2069 | 59319.4521 | 212270.3858 | 9969.9784 | 18478.577 | 38.8677 | 1.6856 | 629.7288 | 486396.8823
2019080710 | 8 | 158891.6178 | 69486.7635 | 229828.6579 | 8155.9485 | 19360.7948 | 38.9353 | 1.4933 | 631.0432 | 486395.2542
2019081920 | 8 | 217716.1438 | 48763.4025 | 192893.4322 | 5169.4553 | 16819.5089 | 3893.53 | 149.3284 | 631.0432 | 486035.8444
2019081712 | 8 | 216943.0344 | 58245.8523 | 183831.0035 | 9559.4211 | 16638.6303 | 38.9353 | 1.4933 | 631.0432 | 485889.4133
2019062415 | 6 | 167809.2159 | 65407.4872 | 221856.0643 | 10636.8946 | 19452.3776 | 38.8677 | 1.6856 | 629.7288 | 485832.3216
2019081411 | 8 | 161339.3135 | 70644.026 | 226978.2975 | 7937.3838 | 18141.8482 | 38.9353 | 1.4933 | 631.0432 | 485712.3408
2019070408 | 7 | 155589.4685 | 64889.0101 | 228547.2429 | 15565.7469 | 20438.5605 | 38.9303 | 1.686 | 630.4984 | 485701.1437
2019080316 | 8 | 233573.2784 | 55912.1011 | 172311.9219 | 7022.1374 | 16101.6037 | 38.9353 | 1.4933 | 631.0432 | 485592.5143
2019071512 | 7 | 152753.0172 | 70505.789 | 234198.5826 | 8762.8869 | 18591.3614 | 38.9303 | 1.686 | 630.4984 | 485482.7518
2019092211 | 9 | 224461.6791 | 54463.6789 | 175165.4895 | 12960.3339 | 17682.8156 | 38.9556 | 1.2975 | 632.1002 | 485406.3503
2019072020 | 7 | 244354.6963 | 50476.8766 | 160221.3942 | 8507.6293 | 16834.503 | 3893.026 | 168.604 | 630.4984 | 485087.2278
2019080610 | 8 | 152638.2434 | 68989.2395 | 233089.2147 | 9284.7252 | 20283.939 | 38.9353 | 1.4933 | 631.0432 | 484956.8336
2019071009 | 7 | 148794.8343 | 69032.6467 | 232335.2774 | 13570.0092 | 19999.6738 | 38.9303 | 1.686 | 630.4984 | 484403.5561
2019013020 | 1 | 209331.4213 | 57741.3099 | 199166.6913 | 591.2626 | 12867.4409 | 3857.606 | 104.3474 | 628.6311 | 484288.7105
2019081419 | 8 | 211687.0124 | 52709.1272 | 194915.2054 | 5151.5417 | 15167.5672 | 3854.5947 | 147.8351 | 631.0432 | 484263.9271
2019071709 | 7 | 144726.7939 | 67727.2374 | 239882.5481 | 10088.5401 | 21126.2297 | 38.9303 | 1.686 | 630.4984 | 484222.464
2019080609 | 8 | 150917.7534 | 67605.278 | 234596.1691 | 9714.8414 | 20430.005 | 38.9353 | 1.4933 | 631.0432 | 483935.5188
2019070507 | 7 | 163946.4096 | 59945.4096 | 226540.7922 | 11775.6704 | 20841.7496 | 38.9303 | 1.686 | 630.4984 | 483721.1462
2019062414 | 6 | 151391.5224 | 68032.8854 | 231189.3103 | 12381.2864 | 19967.1527 | 38.8677 | 1.6856 | 629.7288 | 483632.4393
2019080218 | 8 | 214974.5297 | 55221.4741 | 190520.1959 | 5237.644 | 15680.8602 | 1012.3178 | 38.8254 | 631.0432 | 483316.8902
2019081612 | 8 | 157717.4392 | 70068.1118 | 227269.5826 | 8801.6129 | 18713.178 | 38.9353 | 1.4933 | 631.0432 | 483241.3963
2019081718 | 8 | 235141.2207 | 51217.1059 | 170856.1065 | 7708.644 | 16186.404 | 1012.3178 | 38.8254 | 631.0432 | 482791.6675
2019062918 | 6 | 234011.0426 | 50777.0769 | 167515.7993 | 13771.3016 | 15969.8135 | 38.8677 | 1.6856 | 629.7288 | 482715.316
2019080112 | 8 | 153610.5841 | 70785.1169 | 229203.1828 | 9895.8945 | 18495.0944 | 38.9353 | 1.4933 | 631.0432 | 482661.3446
2019072416 | 7 | 189966.9904 | 61098.8141 | 208372.9566 | 6039.1909 | 16464.491 | 38.9303 | 1.686 | 630.4984 | 482613.5577
2019081515 | 8 | 173921.6247 | 67139.4978 | 215220.0244 | 7722.3684 | 17838.7274 | 38.9353 | 1.4933 | 631.0432 | 482513.7145
2019073112 | 7 | 154963.8376 | 69470.1338 | 229247.7639 | 9982.0569 | 18130.9142 | 38.9303 | 1.686 | 630.4984 | 482465.8211
2019070812 | 7 | 156026.2089 | 68553.803 | 225084.9049 | 13453.9761 | 18060.8662 | 38.9303 | 1.686 | 630.4984 | 481850.8739
2019070321 | 7 | 224771.6412 | 47710.6683 | 177834.9362 | 12347.9963 | 14483.0462 | 3893.026 | 168.604 | 630.4984 | 481840.4166
2019072711 | 7 | 214173.2465 | 59679.439 | 183866.4464 | 6629.2554 | 16816.4555 | 38.9303 | 1.686 | 630.4984 | 481835.9576
2019072212 | 7 | 153152.5556 | 67569.7797 | 230160.4193 | 11352.0268 | 18867.0855 | 38.9303 | 1.686 | 630.4984 | 481772.9817
2019062910 | 6 | 208856.8642 | 57476.531 | 181999.5382 | 15147.8828 | 17553.7998 | 38.8677 | 1.6856 | 629.7288 | 481704.8981
2019070714 | 7 | 226459.1576 | 53517.6496 | 172605.7032 | 12121.0439 | 16131.9601 | 38.9303 | 1.686 | 630.4984 | 481506.6291
2019070219 | 7 | 208547.3173 | 50463.7046 | 189829.236 | 13028.9418 | 15971.4063 | 2880.8393 | 124.7669 | 630.4984 | 481476.7107
2019013017 | 1 | 193925.5182 | 62535.6992 | 205750.753 | 595.7666 | 13899.934 | 3857.606 | 104.3474 | 628.6311 | 481298.2556
2019071519 | 7 | 215381.2831 | 50315.8235 | 190763.3193 | 5744.1439 | 15423.4534 | 2880.8393 | 124.7669 | 630.4984 | 481264.1279
2019070117 | 7 | 241255.3685 | 48269.9246 | 159959.2162 | 14376.3749 | 16492.6208 | 38.9303 | 1.686 | 630.4984 | 481024.6197
2019072818 | 7 | 243772.0473 | 47305.1775 | 166289.094 | 7842.2308 | 15115.5999 | 38.9303 | 1.686 | 630.4984 | 480995.2642
2019080517 | 8 | 232559.5716 | 48936.4631 | 173034.0213 | 7513.8961 | 17953.754 | 38.9353 | 1.4933 | 631.0432 | 480669.1779
2019070209 | 7 | 148507.5631 | 67374.6373 | 225650.1996 | 17769.0282 | 20572.1085 | 38.9303 | 1.686 | 630.4984 | 480544.6515
2019092014 | 9 | 155184.0046 | 68830.0522 | 220591.3955 | 14275.4704 | 20799.1006 | 38.9556 | 1.2975 | 632.1002 | 480352.3764
2019080315 | 8 | 225332.1078 | 57826.8856 | 174425.9992 | 5441.6038 | 16231.2739 | 38.9353 | 1.4933 | 631.0432 | 479929.3422
2019062711 | 6 | 146349.0023 | 70339.1914 | 228643.3421 | 15375.7351 | 18366.9541 | 38.8677 | 1.6856 | 629.7288 | 479744.5071
2019070115 | 7 | 228615.6142 | 49976.5683 | 167102.0918 | 15220.0545 | 17788.4572 | 38.9303 | 1.686 | 630.4984 | 479373.9008
2019081516 | 8 | 188978.1216 | 60963.6328 | 205817.5218 | 5933.3211 | 16862.9515 | 38.9353 | 1.4933 | 631.0432 | 479227.0206
2019081618 | 8 | 206175.5535 | 54800.8407 | 194042.3599 | 5983.2803 | 16521.6739 | 1012.3178 | 38.8254 | 631.0432 | 479205.8948
2019080416 | 8 | 236796.9711 | 51342.6116 | 167940.6334 | 5971.8766 | 16448.077 | 38.9353 | 1.4933 | 631.0432 | 479171.6415
2019092015 | 9 | 168238.201 | 65358.7173 | 211957.5665 | 12433.2983 | 20242.9941 | 38.9556 | 1.2975 | 632.1002 | 478903.1304
2019081220 | 8 | 210633.7287 | 48242.0957 | 191435.2333 | 6335.1884 | 17465.973 | 3893.53 | 149.3284 | 631.0432 | 478786.1208
2019092219 | 9 | 241755.4684 | 47365.4747 | 157406.864 | 10803.2432 | 16534.7083 | 3895.556 | 129.7488 | 632.1002 | 478523.1636
2019062620 | 6 | 215284.348 | 49450.3654 | 187300.0978 | 7610.3414 | 14124.197 | 3886.771 | 168.5648 | 629.7288 | 478454.4143
2019080511 | 8 | 210794.899 | 54435.6451 | 187432.6377 | 6466.5141 | 18547.9937 | 38.9353 | 1.4933 | 631.0432 | 478349.1614
2019072215 | 7 | 172795.1149 | 63660.5696 | 214733.3744 | 8386.9088 | 18044.7769 | 38.9303 | 1.686 | 630.4984 | 478291.8595
2019072810 | 7 | 219325.0926 | 53870.9856 | 179055.2344 | 7596.6633 | 17475.5241 | 38.9303 | 1.686 | 630.4984 | 477994.6147
2019013117 | 1 | 191096.8957 | 63010.3171 | 205321.3624 | 153.6354 | 13729.4075 | 3857.606 | 104.3474 | 628.6311 | 477902.2026
2019062820 | 6 | 213211.1412 | 50574.694 | 178690.0042 | 13899.9999 | 16792.5383 | 3886.771 | 168.5648 | 629.7288 | 477853.4421
2019070718 | 7 | 240661.7354 | 48054.7501 | 162288.9474 | 11208.4019 | 14944.8603 | 38.9303 | 1.686 | 630.4984 | 477829.8098
2019080818 | 8 | 202622.2605 | 53882.3602 | 194940.2617 | 8476.4635 | 16149.757 | 1012.3178 | 38.8254 | 631.0432 | 477753.2894
2019062809 | 6 | 149399.8081 | 67158.4343 | 225551.9997 | 16107.261 | 18858.9363 | 38.8677 | 1.6856 | 629.7288 | 477746.7215
2019072216 | 7 | 188188.9331 | 57662.3195 | 206697.3882 | 7486.763 | 16968.7329 | 38.9303 | 1.686 | 630.4984 | 477675.2514
2019072415 | 7 | 170443.4908 | 66623.0341 | 215828.5736 | 6917.3747 | 17090.395 | 38.9303 | 1.686 | 630.4984 | 477573.9829
2019080211 | 8 | 157680.1385 | 69234.851 | 221971.0268 | 9542.9345 | 18227.6494 | 38.9353 | 1.4933 | 631.0432 | 477328.072
2019062516 | 6 | 186939.1421 | 59422.3293 | 204136.1676 | 8917.9427 | 17133.9485 | 38.8677 | 1.6856 | 629.7288 | 477219.8123
2019080317 | 8 | 232806.5447 | 53620.8092 | 168474.3958 | 5484.782 | 15842.0512 | 38.9353 | 1.4933 | 631.0432 | 476900.0546
2019080618 | 8 | 201684.4652 | 52361.7382 | 196488.7556 | 7169.8219 | 17392.8343 | 1012.3178 | 38.8254 | 631.0432 | 476779.8016
2019072213 | 7 | 155269.7195 | 67232.1386 | 225237.1713 | 9912.9656 | 18456.3686 | 38.9303 | 1.686 | 630.4984 | 476779.4782
2019092117 | 9 | 222525.9479 | 51194.9089 | 171267.5086 | 11998.1392 | 17949.8267 | 1012.8446 | 33.7347 | 632.1002 | 476615.0108
2019072609 | 7 | 152280.7334 | 67832.3684 | 228364.0758 | 7939.3864 | 19322.5146 | 38.9303 | 1.686 | 630.4984 | 476410.1934
2019081209 | 8 | 150024.2293 | 66265.6152 | 231520.6098 | 8483.2006 | 19372.5362 | 38.9353 | 1.4933 | 631.0432 | 476337.663
2019081711 | 8 | 207507.4008 | 57818.6047 | 184499.2124 | 8863.0221 | 16601.7308 | 38.9353 | 1.4933 | 631.0432 | 475961.4426
2019100115 | 10 | 158688.3323 | 62386.864 | 224878.678 | 7980.9872 | 21269.3364 | 39.0857 | 1.1391 | 622.7533 | 475867.176
2019072118 | 7 | 239979.0024 | 47505.5141 | 165532.7168 | 7133.8929 | 14957.299 | 38.9303 | 1.686 | 630.4984 | 475779.54
2019092314 | 9 | 155716.7184 | 65705.8381 | 220055.6862 | 13938.468 | 19629.0639 | 38.9556 | 1.2975 | 632.1002 | 475718.1279
2019080720 | 8 | 210664.6717 | 49567.0596 | 185850.8087 | 8805.1198 | 15939.7993 | 3893.53 | 149.3284 | 631.0432 | 475501.3608
2019070818 | 7 | 204620.6765 | 52323.0318 | 190005.602 | 12276.185 | 15525.9519 | 38.9303 | 1.686 | 630.4984 | 475422.562
2019092313 | 9 | 147931.645 | 66732.8323 | 225968.5472 | 13970.3883 | 20123.146 | 38.9556 | 1.2975 | 632.1002 | 475398.9121
2019080812 | 8 | 149926.0285 | 68160.7234 | 227315.5438 | 9766.8684 | 19406.4649 | 38.9353 | 1.4933 | 631.0432 | 475247.1008
2019073119 | 7 | 200410.8443 | 51734.5003 | 194333.7643 | 8451.1338 | 16439.9515 | 2880.8393 | 124.7669 | 630.4984 | 475006.2988
2019100110 | 10 | 124597.9887 | 67742.5363 | 248887.172 | 10587.284 | 22446.6355 | 39.0857 | 1.1391 | 622.7533 | 474924.5947
2019092112 | 9 | 198372.4889 | 58516.1588 | 184313.2363 | 14440.5961 | 18359.9266 | 38.9556 | 1.2975 | 632.1002 | 474674.76
2019081815 | 8 | 232497.1527 | 50454.7595 | 168189.5576 | 6518.354 | 16307.1185 | 38.9353 | 1.4933 | 631.0432 | 474638.414
2019070920 | 7 | 207846.1368 | 48955.7907 | 187418.8771 | 10174.0728 | 15463.9754 | 3893.026 | 168.604 | 630.4984 | 474550.9813
2019071721 | 7 | 218088.5636 | 46891.9029 | 183752.6421 | 4318.6641 | 16609.7643 | 3893.026 | 168.604 | 630.4984 | 474353.6654
2019062515 | 6 | 165407.1387 | 64536.6858 | 214644.0609 | 10854.3513 | 18200.247 | 38.8677 | 1.6856 | 629.7288 | 474312.7657
2019070220 | 7 | 206348.0463 | 48292.0263 | 185160.1409 | 13707.844 | 15990.1216 | 3893.026 | 168.604 | 630.4984 | 474190.3075
2019080518 | 8 | 229113.5936 | 47504.123 | 171644.435 | 6567.9298 | 17582.7594 | 1012.3178 | 38.8254 | 631.0432 | 474095.0271
2019062609 | 6 | 143168.4344 | 67002.1191 | 232483.7584 | 11205.4606 | 19461.223 | 38.8677 | 1.6856 | 629.7288 | 473991.2777
2019080516 | 8 | 225203.7489 | 48931.2671 | 173647.7468 | 7289.8656 | 18012.9473 | 38.9353 | 1.4933 | 631.0432 | 473757.0475
2019071311 | 7 | 202200.7447 | 59172.7418 | 184611.0809 | 10524.9206 | 16401.5694 | 38.9303 | 1.686 | 630.4984 | 473582.1722
2019072114 | 7 | 221823.7789 | 52598.1956 | 174408.3443 | 8480.6194 | 15521.7124 | 38.9303 | 1.686 | 630.4984 | 473503.7654
2019062517 | 6 | 193952.6431 | 55896.232 | 197760.214 | 8446.0272 | 16449.5713 | 38.8677 | 1.6856 | 629.7288 | 473174.9697
2019071317 | 7 | 223516.93 | 50650.3589 | 171184.0656 | 9774.8157 | 16914.2474 | 38.9303 | 1.686 | 630.4984 | 472711.5323
2019080119 | 8 | 202614.6352 | 52199.023 | 189549.6649 | 8094.0566 | 15602.8245 | 3854.5947 | 147.8351 | 631.0432 | 472693.6772
2019072417 | 7 | 193184.4474 | 56584.5448 | 200536.1867 | 5763.6478 | 15742.7837 | 38.9303 | 1.686 | 630.4984 | 472482.7252
2019082021 | 8 | 210534.6102 | 46355.2312 | 187735.0768 | 6486.7758 | 16651.9691 | 3893.53 | 149.3284 | 631.0432 | 472437.5648
2019091119 | 9 | 203089.153 | 50196.0058 | 184190.6403 | 12079.2066 | 17923.1784 | 3895.556 | 129.7488 | 632.1002 | 472135.5892
2019081909 | 8 | 148121.7886 | 65016.8898 | 230834.79 | 7813.9286 | 19471.2567 | 38.9353 | 1.4933 | 631.0432 | 471930.1254
2019092312 | 9 | 141675.7275 | 66225.1218 | 228108.9856 | 14808.7619 | 20374.7979 | 38.9556 | 1.2975 | 632.1002 | 471865.748
2019062417 | 6 | 185848.9996 | 54143.7078 | 204346.1885 | 8835.5074 | 17794.668 | 38.8677 | 1.6856 | 629.7288 | 471639.3535
2019072520 | 7 | 208597.4491 | 49794.3031 | 187402.5275 | 5068.9089 | 15918.3281 | 3893.026 | 168.604 | 630.4984 | 471473.6451
2019013120 | 1 | 200939.5298 | 57579.036 | 194737.9018 | 662.4325 | 12857.5393 | 3857.606 | 104.3474 | 628.6311 | 471367.0239
2019012118 | 1 | 195425.3188 | 57788.2584 | 199159.0098 | 755.1432 | 13605.3049 | 3857.606 | 104.3474 | 628.6311 | 471323.6197
2019070811 | 7 | 147338.2363 | 66954.9398 | 223965.9818 | 14241.0666 | 17996.3369 | 38.9303 | 1.686 | 630.4984 | 471167.6762
2019082120 | 8 | 204906.8849 | 48345.5041 | 191446.9635 | 5993.1446 | 15750.405 | 3893.53 | 149.3284 | 631.0432 | 471116.8037
2019092013 | 9 | 141287.6127 | 69289.1031 | 225341.3269 | 13467.9961 | 21038.4413 | 38.9556 | 1.2975 | 632.1002 | 471096.8334
2019062413 | 6 | 137728.1761 | 67343.1048 | 232808.9599 | 12218.487 | 20189.7978 | 38.8677 | 1.6856 | 629.7288 | 470958.8077
2019080314 | 8 | 214589.2917 | 58322.4476 | 174699.6464 | 6423.5013 | 16138.9402 | 38.9353 | 1.4933 | 631.0432 | 470845.299
2019072511 | 7 | 145984.0526 | 69736.7335 | 228547.0173 | 6888.6734 | 18990.9722 | 38.9303 | 1.686 | 630.4984 | 470818.5638
2019081514 | 8 | 156086.8365 | 68850.8557 | 220005.2246 | 6800.7678 | 18369.1774 | 38.9353 | 1.4933 | 631.0432 | 470784.3338
2019092016 | 9 | 178487.3468 | 59388.2137 | 201272.9449 | 11918.6491 | 18872.7738 | 38.9556 | 1.2975 | 632.1002 | 470612.2816
2019072719 | 7 | 227242.9361 | 50724.5039 | 167258.5272 | 5282.4685 | 16363.3148 | 2880.8393 | 124.7669 | 630.4984 | 470507.8551
2019070422 | 7 | 215197.8048 | 47005.5275 | 179044.7756 | 8736.1487 | 15724.7067 | 3893.026 | 168.604 | 630.4984 | 470401.0917
2019071808 | 7 | 143730.8413 | 63412.0885 | 232646.5723 | 9148.2842 | 20277.1391 | 38.9303 | 1.686 | 630.4984 | 469886.0402
2019071520 | 7 | 211146.2991 | 48245.4766 | 185340.7832 | 5392.7218 | 15036.3135 | 3893.026 | 168.604 | 630.4984 | 469853.7226
2019072414 | 7 | 152455.8797 | 68913.7503 | 221763.9181 | 7739.8727 | 18238.2717 | 38.9303 | 1.686 | 630.4984 | 469782.8073
2019070609 | 7 | 188149.0803 | 56923.5062 | 189057.9011 | 17264.2697 | 17681.8198 | 38.9303 | 1.686 | 630.4984 | 469747.6919
2019091110 | 9 | 134215.725 | 68389.0508 | 231240.0097 | 13439.5954 | 21768.1476 | 38.9556 | 1.2975 | 632.1002 | 469724.8818
2019012918 | 1 | 187984.9336 | 57850.0256 | 200812.821 | 4929.0363 | 13476.6288 | 3857.606 | 104.3474 | 628.6311 | 469644.0298
2019070713 | 7 | 216353.3656 | 53146.8777 | 171777.0643 | 11498.0302 | 16059.6708 | 38.9303 | 1.686 | 630.4984 | 469506.1233
2019070911 | 7 | 141608.9753 | 69318.0065 | 226358.8103 | 12402.096 | 18659.0729 | 38.9303 | 1.686 | 630.4984 | 469018.0757
2019080515 | 8 | 217914.7028 | 50640.5652 | 175130.3044 | 6621.9268 | 18003.5745 | 38.9353 | 1.4933 | 631.0432 | 468982.5454
2019013111 | 1 | 158236.0816 | 70139.4014 | 222024.8707 | 3119.7046 | 14608.5524 | 38.5761 | 1.0435 | 628.6311 | 468796.8613
2019081810 | 8 | 210959.2028 | 53251.4861 | 178771.5353 | 7638.8705 | 17453.8549 | 38.9353 | 1.4933 | 631.0432 | 468746.4215
2019070621 | 7 | 220944.0091 | 48545.2885 | 163082.1235 | 14199.8422 | 17270.1956 | 3893.026 | 168.604 | 630.4984 | 468733.5874
2019013110 | 1 | 158810.2445 | 69164.7031 | 223761.5211 | 1820.9263 | 14450.6052 | 38.5761 | 1.0435 | 628.6311 | 468676.2508
2019080111 | 8 | 145112.7393 | 69092.6373 | 225808.0331 | 9533.3637 | 18282.8127 | 38.9353 | 1.4933 | 631.0432 | 468501.0579
2019013021 | 1 | 201596.6211 | 54892.4042 | 193881.6329 | 595.2667 | 12739.7656 | 3857.606 | 104.3474 | 628.6311 | 468296.275
2019080619 | 8 | 199114.1622 | 50166.0672 | 191223.2954 | 6388.7555 | 16691.4101 | 3854.5947 | 147.8351 | 631.0432 | 468217.1635
2019081116 | 8 | 227407.2251 | 50704.2032 | 168160.6374 | 5370.3116 | 15780.4703 | 38.9353 | 1.4933 | 631.0432 | 468094.3194
2019071416 | 7 | 234264.211 | 49512.2083 | 162927.4472 | 5740.6708 | 14727.1671 | 38.9303 | 1.686 | 630.4984 | 467842.8192
2019081816 | 8 | 231578.5449 | 47381.9619 | 165946.4004 | 6026.6583 | 16192.9767 | 38.9353 | 1.4933 | 631.0432 | 467798.0141
2019012919 | 1 | 191395.8777 | 55835.3387 | 197894.5375 | 4663.7406 | 13249.8061 | 3857.606 | 104.3474 | 628.6311 | 467629.8852
2019072620 | 7 | 210294.8467 | 50356.1111 | 182827.8229 | 5076.447 | 14291.8298 | 3893.026 | 168.604 | 630.4984 | 467539.186
2019071922 | 7 | 209557.0161 | 47998.2908 | 179327.6253 | 8366.6801 | 17594.5874 | 3893.026 | 168.604 | 630.4984 | 467536.3281
2019092315 | 9 | 165688.3638 | 62220.3266 | 207919.4091 | 11818.2716 | 19176.373 | 38.9556 | 1.2975 | 632.1002 | 467495.0973
2019100116 | 10 | 171942.2449 | 55430.177 | 211555.3761 | 7572.6407 | 20060.2897 | 273.6 | 7.9736 | 622.7533 | 467465.0554
2019012117 | 1 | 187041.2828 | 59524.0736 | 201646.5886 | 650.8218 | 13881.0823 | 3857.606 | 104.3474 | 628.6311 | 467334.4336
2019012119 | 1 | 195585.595 | 55656.7905 | 197074.2197 | 929.1846 | 13216.6963 | 3857.606 | 104.3474 | 628.6311 | 467053.0708
2019081410 | 8 | 148222.3248 | 68568.9149 | 223676.8994 | 7669.49 | 17847.0197 | 38.9353 | 1.4933 | 631.0432 | 466656.1207
2019072214 | 7 | 155245.8419 | 65320.6795 | 218785.6966 | 8722.1513 | 17881.1581 | 38.9303 | 1.686 | 630.4984 | 466626.6422
2019080915 | 8 | 175762.8669 | 63131.2164 | 203325.8231 | 7183.6661 | 16348.3729 | 38.9353 | 1.4933 | 631.0432 | 466423.4171
2019072316 | 7 | 181218.7704 | 58708.1964 | 202132.3922 | 7531.3598 | 15795.7011 | 38.9303 | 1.686 | 630.4984 | 466057.5347
2019072819 | 7 | 230940.3996 | 45755.0576 | 162502.9645 | 8134.9669 | 15031.0292 | 2880.8393 | 124.7669 | 630.4984 | 466000.5225
2019073008 | 7 | 141969.1338 | 62154.4024 | 229898.9702 | 11221.7588 | 19697.6106 | 38.9303 | 1.686 | 630.4984 | 465612.9905
2019080916 | 8 | 189728.1084 | 58447.2081 | 195564.4496 | 5637.3899 | 15546.9657 | 38.9353 | 1.4933 | 631.0432 | 465595.5935
2019082108 | 8 | 142284.1086 | 62388.8583 | 231073.8343 | 9181.6721 | 19870.4239 | 38.9353 | 1.4933 | 631.0432 | 465470.369
2019070522 | 7 | 214004.2296 | 48077.2907 | 170411.3386 | 11285.2672 | 16898.2638 | 3893.026 | 168.604 | 630.4984 | 465368.5183
2019070114 | 7 | 214346.1364 | 49845.4205 | 168665.8932 | 14030.3773 | 17725.2339 | 38.9303 | 1.686 | 630.4984 | 465284.1761
2019062518 | 6 | 195410.0857 | 52949.0692 | 192354.2484 | 8022.0122 | 15754.7618 | 38.8677 | 1.6856 | 629.7288 | 465160.4595
2019082814 | 8 | 154484.0195 | 66613.7891 | 219700.7289 | 6876.1592 | 16668.4038 | 38.9353 | 1.4933 | 631.0432 | 465014.5724
2019012818 | 1 | 193599.3573 | 55576.8584 | 197157.9172 | 707.6352 | 13221.0607 | 3857.606 | 104.3474 | 628.6311 | 464853.4133
2019082815 | 8 | 165030.8799 | 63651.4989 | 212442.366 | 6882.9922 | 16165.1667 | 38.9353 | 1.4933 | 631.0432 | 464844.3756
2019013011 | 1 | 152927.0905 | 68890.766 | 221889.9333 | 5828.6821 | 14501.4918 | 38.5761 | 1.0435 | 628.6311 | 464706.2145
2019012817 | 1 | 189157.9183 | 57589.3865 | 198852.6712 | 920.6691 | 13574.6919 | 3857.606 | 104.3474 | 628.6311 | 464685.9216
2019071708 | 7 | 137657.2487 | 62374.5743 | 233412.5788 | 9793.5368 | 20709.3964 | 38.9303 | 1.686 | 630.4984 | 464618.4497
2019092118 | 9 | 213169.8193 | 49932.4061 | 166870.5977 | 12774.326 | 17212.2617 | 3856.6005 | 128.4513 | 632.1002 | 464576.5627
2019073111 | 7 | 145161.615 | 67647.3419 | 224391.9638 | 8827.6664 | 17837.6994 | 38.9303 | 1.686 | 630.4984 | 464537.4012
2019071621 | 7 | 202370.7705 | 45709.7386 | 187907.1222 | 6300.4275 | 17464.2143 | 3893.026 | 168.604 | 630.4984 | 464444.4015
2019072315 | 7 | 164162.7465 | 64814.5131 | 210002.9728 | 7806.0862 | 16826.4683 | 38.9303 | 1.686 | 630.4984 | 464283.9017
2019081420 | 8 | 204835.6467 | 48825.4012 | 186970.2148 | 4396.0278 | 14434.0274 | 3893.53 | 149.3284 | 631.0432 | 464135.2197
2019013010 | 1 | 152246.1552 | 68054.0841 | 222890.6158 | 5757.5221 | 14384.7802 | 38.5761 | 1.0435 | 628.6311 | 464001.4082
2019080318 | 8 | 224921.3414 | 51238.2629 | 164672.5308 | 5670.0838 | 15737.5441 | 1012.3178 | 38.8254 | 631.0432 | 463921.9495
2019080210 | 8 | 145662.5183 | 67548.874 | 221220.3713 | 10027.6305 | 18436.391 | 38.9353 | 1.4933 | 631.0432 | 463567.2569
2019081517 | 8 | 187568.5876 | 56151.8284 | 197319.5069 | 5913.0278 | 15914.1618 | 38.9353 | 1.4933 | 631.0432 | 463538.5844
2019081619 | 8 | 196820.2946 | 51877.0332 | 188241.5913 | 5460.5578 | 16392.9674 | 3854.5947 | 147.8351 | 631.0432 | 463425.9173
2019071511 | 7 | 140971.2435 | 68206.0805 | 228132.1134 | 6854.3074 | 18513.8384 | 38.9303 | 1.686 | 630.4984 | 463348.698
2019080709 | 8 | 144267.8613 | 65669.2116 | 225567.8064 | 8191.7781 | 18915.0056 | 38.9353 | 1.4933 | 631.0432 | 463283.1347
2019080519 | 8 | 220497.5752 | 46730.8126 | 167980.195 | 5831.944 | 17555.2269 | 3854.5947 | 147.8351 | 631.0432 | 463229.2269
2019072211 | 7 | 142643.9388 | 65546.3954 | 224909.6792 | 10794.0767 | 18639.4523 | 38.9303 | 1.686 | 630.4984 | 463204.657
2019081117 | 8 | 229390.242 | 48859.0125 | 163237.7682 | 5293.0185 | 15618.7047 | 38.9353 | 1.4933 | 631.0432 | 463070.2178
2019081817 | 8 | 229471.2096 | 46109.1781 | 163880.5587 | 6986.8425 | 15676.2264 | 38.9353 | 1.4933 | 631.0432 | 462795.4871
2019082716 | 8 | 167862.1528 | 56673.633 | 210910.9557 | 7999.0213 | 18644.0423 | 38.9353 | 1.4933 | 631.0432 | 462761.2771
2019013112 | 1 | 157587.3787 | 69869.9291 | 218472.4249 | 1429.7378 | 14719.5539 | 38.5761 | 1.0435 | 628.6311 | 462747.275
2019082812 | 8 | 145286.6695 | 66457.6261 | 226674.9214 | 6723.7888 | 16894.9192 | 38.9353 | 1.4933 | 631.0432 | 462709.3968
2019080608 | 8 | 141992.6135 | 62417.7743 | 227484.8084 | 10012.1259 | 20060.8362 | 38.9353 | 1.4933 | 631.0432 | 462639.6302
2019080819 | 8 | 194399.0102 | 50662.2024 | 189204.0625 | 7767.4933 | 15898.4925 | 3854.5947 | 147.8351 | 631.0432 | 462564.734
2019071417 | 7 | 234990.2429 | 47460.6484 | 159123.0224 | 5745.8198 | 14519.6566 | 38.9303 | 1.686 | 630.4984 | 462510.5048
2019013109 | 1 | 160246.1424 | 66358.8512 | 220453.9418 | 702.5111 | 14044.7044 | 38.5761 | 1.0435 | 628.6311 | 462474.4016
2019070308 | 7 | 142220.0197 | 62437.7495 | 220549.6843 | 16233.2045 | 20188.7406 | 38.9303 | 1.686 | 630.4984 | 462300.5134
2019080413 | 8 | 215361.1472 | 53629.1217 | 168253.6209 | 8232.2547 | 16131.4441 | 38.9353 | 1.4933 | 631.0432 | 462279.0603
2019012917 | 1 | 178669.0777 | 58700.9869 | 201582.2739 | 5058.7715 | 13666.1998 | 3857.606 | 104.3474 | 628.6311 | 462267.8942
2019080811 | 8 | 141750.5155 | 66446.3279 | 223409.141 | 10585.1938 | 19256.3215 | 38.9353 | 1.4933 | 631.0432 | 462118.9716
2019081719 | 8 | 219247.9272 | 50012.9967 | 164925.1341 | 7329.9969 | 15953.6622 | 3854.5947 | 147.8351 | 631.0432 | 462103.1902
2019082813 | 8 | 148698.5962 | 66960.6423 | 223321.7792 | 5481.8616 | 16957.1177 | 38.9353 | 1.4933 | 631.0432 | 462091.4689
2019082816 | 8 | 178258.9055 | 57831.7007 | 203996.3059 | 6130.309 | 15165.8728 | 38.9353 | 1.4933 | 631.0432 | 462054.5657
2019062418 | 6 | 187484.8648 | 50824.174 | 197320.576 | 8477.491 | 17202.4478 | 38.8677 | 1.6856 | 629.7288 | 461979.8357
2019071120 | 7 | 203489.5512 | 49385.988 | 181298.4947 | 7838.0135 | 15257.9933 | 3893.026 | 168.604 | 630.4984 | 461962.1693
2019070712 | 7 | 208762.0652 | 52277.9035 | 171546.7936 | 12939.7749 | 15562.887 | 38.9303 | 1.686 | 630.4984 | 461760.5389
2019081611 | 8 | 144253.0227 | 67813.2784 | 222163.7461 | 8359.2383 | 18405.304 | 38.9353 | 1.4933 | 631.0432 | 461666.0613
2019072413 | 7 | 142615.86 | 69141.0485 | 223645.8484 | 8411.982 | 17154.2307 | 38.9303 | 1.686 | 630.4984 | 461640.0844
2019080415 | 8 | 219391.5268 | 52049.8384 | 166882.1638 | 6222.5692 | 16317.614 | 38.9353 | 1.4933 | 631.0432 | 461535.1841
2019072921 | 7 | 202047.9436 | 46211.8062 | 184008.4874 | 7216.0307 | 17349.6624 | 3893.026 | 168.604 | 630.4984 | 461526.0586
2019070118 | 7 | 230297.9381 | 46082.7503 | 154315.7247 | 14326.8721 | 15817.3656 | 38.9303 | 1.686 | 630.4984 | 461511.7655
2019013108 | 1 | 167297.9211 | 61424.7762 | 217955.8624 | 746.7601 | 13392.7394 | 38.5761 | 1.0435 | 628.6311 | 461486.3099
2019062721 | 6 | 209967.3661 | 46450.4753 | 173681.8624 | 12277.7787 | 14408.8225 | 3886.771 | 168.5648 | 629.7288 | 461471.3696
2019062412 | 6 | 130955.4717 | 66484.9545 | 231700.737 | 11852.0416 | 19790.1868 | 38.8677 | 1.6856 | 629.7288 | 461453.6738
2019080417 | 8 | 227589.6516 | 48418.2572 | 161361.2937 | 6216.6689 | 17102.2995 | 38.9353 | 1.4933 | 631.0432 | 461359.6426
2019071216 | 7 | 180593.5728 | 57916.6316 | 195997.1941 | 9416.2303 | 16698.7219 | 38.9303 | 1.686 | 630.4984 | 461293.4654
2019092316 | 9 | 176798.9028 | 55616.4024 | 198624.9651 | 11777.9803 | 17793.709 | 38.9556 | 1.2975 | 632.1002 | 461284.3129
2019013016 | 1 | 170793.9925 | 65001.7924 | 208062.6162 | 597.0441 | 14239.6956 | 1890.2269 | 51.1302 | 628.6311 | 461265.1292
2019080914 | 8 | 162554.0868 | 65501.6543 | 208709.276 | 6817.1766 | 16745.3427 | 38.9353 | 1.4933 | 631.0432 | 460999.0081
2019071415 | 7 | 222282.4044 | 51839.917 | 165866.2992 | 5101.352 | 15136.2934 | 38.9303 | 1.686 | 630.4984 | 460897.3808
2019062710 | 6 | 130087.1309 | 67494.8403 | 227479.4465 | 16739.4802 | 18328.1321 | 38.8677 | 1.6856 | 629.7288 | 460799.3122
2019080313 | 8 | 203276.9697 | 58150.8772 | 175824.9191 | 6759.3843 | 16013.3224 | 38.9353 | 1.4933 | 631.0432 | 460696.9446
2019062419 | 6 | 189780.4172 | 48122.3264 | 193333.4071 | 8891.321 | 16926.5123 | 2876.2105 | 124.738 | 629.7288 | 460684.6613
2019072820 | 7 | 222925.2601 | 45947.5105 | 162375.7569 | 6915.1029 | 17674.3812 | 3893.026 | 168.604 | 630.4984 | 460530.14
2019080414 | 8 | 215402.1787 | 52940.2927 | 167372.7724 | 7824.998 | 16315.1416 | 38.9353 | 1.4933 | 631.0432 | 460526.8552
2019080219 | 8 | 201006.0685 | 51348.3646 | 182534.0138 | 5568.8095 | 15107.5885 | 3854.5947 | 147.8351 | 631.0432 | 460198.3181
2019062514 | 6 | 142209.8574 | 65880.9309 | 220959.0337 | 11329.6005 | 18646.5143 | 38.8677 | 1.6856 | 629.7288 | 459696.219
2019062909 | 6 | 192009.9898 | 54799.6503 | 179274.4195 | 15482.3612 | 17457.5015 | 38.8677 | 1.6856 | 629.7288 | 459694.2044
2019080810 | 8 | 138951.1917 | 66089.6054 | 224810.6973 | 10021.3742 | 19047.1343 | 38.9353 | 1.4933 | 631.0432 | 459591.4746
2019072710 | 7 | 194943.7004 | 57691.0908 | 181395.8026 | 7773.2496 | 17019.8026 | 38.9303 | 1.686 | 630.4984 | 459494.7607
2019092012 | 9 | 129520.7116 | 68259.0984 | 226521.3921 | 13225.3051 | 21104.0524 | 38.9556 | 1.2975 | 632.1002 | 459302.9127
2019081710 | 8 | 193375.4528 | 56547.9357 | 183802.5654 | 8145.2031 | 16746.4782 | 38.9353 | 1.4933 | 631.0432 | 459289.107
2019012120 | 1 | 194604.0246 | 53374.3048 | 192806.1715 | 824.2874 | 12877.7017 | 3857.606 | 104.3474 | 628.6311 | 459077.0745
2019072314 | 7 | 147814.8953 | 67509.6042 | 217364.6498 | 7703.6573 | 17632.7905 | 38.9303 | 1.686 | 630.4984 | 458696.7119
2019012920 | 1 | 189371.1624 | 53212.4913 | 194005.2592 | 4389.7712 | 12991.5707 | 3857.606 | 104.3474 | 628.6311 | 458560.8393
2019072217 | 7 | 183283.8698 | 52693.5435 | 198480.2922 | 6935.0213 | 16456.2669 | 38.9303 | 1.686 | 630.4984 | 458520.1084
2019080412 | 8 | 211190.305 | 53527.435 | 168584.7606 | 7963.881 | 16450.594 | 38.9353 | 1.4933 | 631.0432 | 458388.4474
2019081513 | 8 | 140980.5555 | 67965.2425 | 222851.0029 | 7558.7649 | 18152.1608 | 38.9353 | 1.4933 | 631.0432 | 458179.1985
2019013121 | 1 | 194719.4221 | 54258.382 | 191162.5698 | 668.309 | 12702.0775 | 3857.606 | 104.3474 | 628.6311 | 458101.345
2019013116 | 1 | 168414.243 | 65386.5927 | 207037.2246 | 142.1665 | 14236.8085 | 1890.2269 | 51.1302 | 628.6311 | 457787.0235
2019082715 | 8 | 148205.4616 | 61960.6449 | 218979.051 | 8247.5675 | 19679.5078 | 38.9353 | 1.4933 | 631.0432 | 457743.7047
2019092210 | 9 | 202896.0492 | 51720.9143 | 171406.5225 | 13553.7496 | 17337.3161 | 38.9556 | 1.2975 | 632.1002 | 457586.9049
2019080620 | 8 | 197967.5929 | 47644.9603 | 183979.5476 | 6125.9889 | 17049.4588 | 3893.53 | 149.3284 | 631.0432 | 457441.4502
2019082915 | 8 | 155809.8711 | 64380.2129 | 213907.8705 | 6166.2645 | 16454.2569 | 38.9353 | 1.4933 | 631.0432 | 457389.9477
2019062919 | 6 | 215007.8748 | 48280.3694 | 161326.882 | 13526.2096 | 15610.5579 | 2876.2105 | 124.738 | 629.7288 | 457382.571
2019013012 | 1 | 152259.6912 | 68420.2813 | 218029.9651 | 3367.7857 | 14619.9381 | 38.5761 | 1.0435 | 628.6311 | 457365.912
2019072720 | 7 | 218331.6008 | 50054.8325 | 162097.1981 | 5745.5109 | 16341.9729 | 3893.026 | 168.604 | 630.4984 | 457263.2437
2019082916 | 8 | 170910.2235 | 59023.6979 | 205232.3662 | 5562.8489 | 15815.4675 | 38.9353 | 1.4933 | 631.0432 | 457216.0757
2019121817 | 12 | 187139.04 | 59790.8588 | 191717.2904 | 988.4697 | 12842.8751 | 3915.757 | 98.6695 | 623.2449 | 457116.2055
2019012217 | 1 | 177511.2385 | 58821.5039 | 201545.3803 | 620.0595 | 13498.1627 | 3857.606 | 104.3474 | 628.6311 | 456586.9294
2019013009 | 1 | 153011.9655 | 65166.4695 | 218126.8823 | 5615.5267 | 13986.9034 | 38.5761 | 1.0435 | 628.6311 | 456575.9981
2019071607 | 7 | 146118.5695 | 57339.0245 | 223212.8935 | 9724.7213 | 19388.2195 | 38.9303 | 1.686 | 630.4984 | 456454.543
2019100118 | 10 | 174856.9597 | 50734.1147 | 200855.5193 | 6583.3904 | 18711.1896 | 3908.572 | 113.9085 | 622.7533 | 456386.4077
2019100117 | 10 | 169735.268 | 51256.176 | 204414.635 | 6963.2917 | 19385.0968 | 3634.972 | 105.9349 | 622.7533 | 456118.1278
2019012207 | 1 | 150595.7349 | 89110.1097 | 201903.9558 | 989.055 | 12655.3697 | 192.8803 | 5.2174 | 628.6311 | 456080.9539
2019071217 | 7 | 186115.677 | 55034.4129 | 188972.0123 | 9367.2058 | 15911.8577 | 38.9303 | 1.686 | 630.4984 | 456072.2805
2019012218 | 1 | 183534.2337 | 56848.1714 | 197197.1056 | 666.167 | 13230.3828 | 3857.606 | 104.3474 | 628.6311 | 456066.645
2019082008 | 8 | 134325.3263 | 61951.412 | 229215.5829 | 10232.5164 | 19618.2924 | 38.9353 | 1.4933 | 631.0432 | 456014.6018
2019013113 | 1 | 154116.9516 | 69332.772 | 216501.3374 | 479.3548 | 14694.8652 | 38.5761 | 1.0435 | 628.6311 | 455793.5316
2019092310 | 9 | 129678.1635 | 64817.7247 | 225872.5323 | 14194.2245 | 20497.6052 | 38.9556 | 1.2975 | 632.1002 | 455732.6035
2019062519 | 6 | 193040.2774 | 49629.0702 | 186335.8495 | 7536.3122 | 15500.4965 | 2876.2105 | 124.738 | 629.7288 | 455672.683
2019061916 | 6 | 168269.3314 | 58876.952 | 204234.0459 | 6410.1063 | 17202.1584 | 38.8677 | 1.6856 | 629.7288 | 455662.8761
2019072021 | 7 | 226261.6636 | 46607.4682 | 153807.5864 | 7050.8502 | 17179.8676 | 3893.026 | 168.604 | 630.4984 | 455599.5644
2019061913 | 6 | 130393.2615 | 68509.6498 | 229025.3986 | 8521.3035 | 18433.4396 | 38.8677 | 1.6856 | 629.7288 | 455553.335
2019061914 | 6 | 137135.0597 | 67618.3943 | 222917.2126 | 8879.523 | 18279.4492 | 38.8677 | 1.6856 | 629.7288 | 455499.921
2019070719 | 7 | 224829.59 | 45807.6592 | 156409.8051 | 10197.1466 | 14596.8866 | 2880.8393 | 124.7669 | 630.4984 | 455477.1923
2019092311 | 9 | 132533.3224 | 64492.459 | 223426.1997 | 13816.5603 | 20510.7998 | 38.9556 | 1.2975 | 632.1002 | 455451.6944
2019081115 | 8 | 212782.6296 | 52056.9698 | 168051.4522 | 6029.6312 | 15738.6206 | 38.9353 | 1.4933 | 631.0432 | 455330.7753
2019081308 | 8 | 138930.2795 | 61843.8734 | 226292.4631 | 8367.6702 | 19093.3666 | 38.9353 | 1.4933 | 631.0432 | 455199.1246
2019073120 | 7 | 192949.1691 | 48440.5772 | 185275.9462 | 7929.9019 | 15860.5716 | 3893.026 | 168.604 | 630.4984 | 455148.2945
2019013013 | 1 | 152077.6892 | 68022.4156 | 217377.0964 | 2331.428 | 14601.3216 | 38.5761 | 1.0435 | 628.6311 | 455078.2015
2019072113 | 7 | 207121.4106 | 51229.9144 | 173094.7678 | 7347.4988 | 15540.1872 | 38.9303 | 1.686 | 630.4984 | 455004.8937
2019092220 | 9 | 224980.3765 | 45061.09 | 154121.6186 | 9937.7708 | 16205.7768 | 3895.556 | 129.7488 | 632.1002 | 454964.0377
2019082811 | 8 | 141895.7311 | 65330.3557 | 223379.4828 | 6928.8804 | 16748.2576 | 38.9353 | 1.4933 | 631.0432 | 454954.1794
2019080913 | 8 | 152323.2797 | 65979.5927 | 212496.183 | 6331.315 | 17066.2685 | 38.9353 | 1.4933 | 631.0432 | 454868.1107
2019070819 | 7 | 192703.2725 | 48608.9287 | 183285.6979 | 11599.1457 | 14916.2849 | 2880.8393 | 124.7669 | 630.4984 | 454749.4344
2019070910 | 7 | 129333.4233 | 67139.0413 | 225607.1683 | 13173.1545 | 18821.1298 | 38.9303 | 1.686 | 630.4984 | 454745.0319
2019012018 | 1 | 222048.0538 | 51595.9641 | 161612.645 | 2423.0657 | 12388.6479 | 3857.606 | 104.3474 | 628.6311 | 454658.9612
2019082714 | 8 | 135268.1331 | 64259.1415 | 225925.7892 | 8337.849 | 20189.7762 | 38.9353 | 1.4933 | 631.0432 | 454652.1607
2019082215 | 8 | 160630.2197 | 62726.5326 | 208564.3538 | 5871.9499 | 16016.4926 | 38.9353 | 1.4933 | 631.0432 | 454481.0203
2019061915 | 6 | 151102.7769 | 64723.2185 | 212268.7607 | 7752.2298 | 17899.5223 | 38.8677 | 1.6856 | 629.7288 | 454416.7903
2019072119 | 7 | 223224.9617 | 45403.9091 | 160198.7118 | 7053.2975 | 14890.9997 | 2880.8393 | 124.7669 | 630.4984 | 454407.9845
2019071906 | 7 | 152935.387 | 50965.5964 | 219443.9371 | 10298.7588 | 20004.3996 | 38.9303 | 1.686 | 630.4984 | 454319.1936
2019080510 | 8 | 192844.9162 | 52216.5797 | 182142.3494 | 8159.3006 | 18165.1014 | 38.9353 | 1.4933 | 631.0432 | 454199.7191
2019062513 | 6 | 133409.7472 | 66003.9469 | 225281.0174 | 10372.6332 | 18449.7583 | 38.8677 | 1.6856 | 629.7288 | 454187.385
2019121818 | 12 | 190875.8239 | 57088.8864 | 188204.1922 | 843.6551 | 12470.5819 | 3915.757 | 98.6695 | 623.2449 | 454120.8109
2019072418 | 7 | 188261.2597 | 52833.7285 | 192378.6543 | 5161.8107 | 14736.973 | 38.9303 | 1.686 | 630.4984 | 454043.5409
2019072412 | 7 | 136191.6784 | 68149.5108 | 224008.4225 | 7593.9452 | 17415.3872 | 38.9303 | 1.686 | 630.4984 | 454030.059
2019072313 | 7 | 137151.7737 | 68246.0059 | 222469.8754 | 7330.2598 | 18139.2728 | 38.9303 | 1.686 | 630.4984 | 454008.3023
2019070810 | 7 | 136392.778 | 65463.063 | 220454.8822 | 13016.4173 | 17931.5462 | 38.9303 | 1.686 | 630.4984 | 453929.8013
2019072510 | 7 | 134043.8956 | 67686.4628 | 224946.687 | 7964.5546 | 18607.2494 | 38.9303 | 1.686 | 630.4984 | 453919.9641
2019071215 | 7 | 162302.7186 | 62267.2571 | 201109.5696 | 9956.7756 | 17606.5044 | 38.9303 | 1.686 | 630.4984 | 453913.9401
2019030519 | 3 | 183614.7731 | 55920.2351 | 194584.7402 | 2017.1614 | 13001.8073 | 3862.544 | 124.9873 | 628.6212 | 453754.8695
2019080520 | 8 | 215257.2973 | 46069.1507 | 165286.7543 | 4836.4298 | 17597.9244 | 3893.53 | 149.3284 | 631.0432 | 453721.4582
2019020118 | 2 | 182251.4604 | 59225.5787 | 194312.5964 | 278.9718 | 13037.7503 | 3858.774 | 110.8471 | 628.5907 | 453704.5694
2019012819 | 1 | 191018.2108 | 52893.5452 | 191688.0167 | 579.7769 | 12729.3155 | 3857.606 | 104.3474 | 628.6311 | 453499.4497
2019082214 | 8 | 149696.4781 | 65198.1119 | 215474.9796 | 5752.5358 | 16602.817 | 38.9353 | 1.4933 | 631.0432 | 453396.3942
2019082213 | 8 | 142846.6994 | 66093.7125 | 220365.5932 | 6600.8836 | 16766.266 | 38.9353 | 1.4933 | 631.0432 | 453344.6265
2019080120 | 8 | 195286.3133 | 48539.1437 | 182467.7956 | 7042.6399 | 15223.5658 | 3893.53 | 149.3284 | 631.0432 | 453233.3599
2019082713 | 8 | 128661.537 | 64689.2396 | 230663.1404 | 8466.669 | 20059.7282 | 38.9353 | 1.4933 | 631.0432 | 453211.7861
2019121117 | 12 | 180047.3392 | 59000.654 | 195766.8759 | 812.2259 | 12943.6589 | 3915.757 | 98.6695 | 623.2449 | 453208.4252
2019071822 | 7 | 198868.4552 | 45899.9171 | 180636.1949 | 5809.5015 | 17090.0453 | 3893.026 | 168.604 | 630.4984 | 452996.2425
2019092119 | 9 | 207656.3155 | 48899.6074 | 163079.0504 | 11548.9336 | 16991.9927 | 3895.556 | 129.7488 | 632.1002 | 452833.3046
2019013014 | 1 | 152905.858 | 67632.7649 | 215984.8307 | 963.3004 | 14654.8187 | 38.5761 | 1.0435 | 628.6311 | 452809.8234
2019082717 | 8 | 171865.3399 | 52244.091 | 203436.0878 | 6704.5984 | 17817.954 | 38.9353 | 1.4933 | 631.0432 | 452739.5429
2019081818 | 8 | 221064.0214 | 45088.7312 | 160966.1509 | 6943.3891 | 16831.0856 | 1012.3178 | 38.8254 | 631.0432 | 452575.5645
2019072008 | 7 | 181165.082 | 52815.1503 | 190077.6361 | 9991.0839 | 17855.1508 | 38.9303 | 1.686 | 630.4984 | 452575.2179
2019092111 | 9 | 182600.0492 | 56689.9937 | 181192.1779 | 13184.3413 | 18163.5604 | 38.9556 | 1.2975 | 632.1002 | 452502.4759
2019071107 | 7 | 137598.6596 | 56291.9549 | 222945.7926 | 14756.7061 | 19968.4059 | 38.9303 | 1.686 | 630.4984 | 452232.6339
2019092017 | 9 | 174992.5598 | 54259.5005 | 190837.4426 | 12298.7261 | 17903.757 | 1012.8446 | 33.7347 | 632.1002 | 451970.6653
2019013015 | 1 | 156370.4799 | 66593.9184 | 212788.5729 | 792.9236 | 14669.2132 | 38.5761 | 1.0435 | 628.6311 | 451883.3586
2019073021 | 7 | 197200.6507 | 45218.3886 | 180296.8239 | 7608.1891 | 16667.5417 | 3893.026 | 168.604 | 630.4984 | 451683.7224
2019091016 | 9 | 155972.6787 | 57892.7837 | 202767.6188 | 13893.5772 | 20260.5267 | 38.9556 | 1.2975 | 632.1002 | 451459.5383
2019091616 | 9 | 164144.2443 | 55518.3924 | 198309.6885 | 12997.9008 | 19556.4129 | 38.9556 | 1.2975 | 632.1002 | 451198.9921
2019121819 | 12 | 193697.7106 | 55252.8717 | 184397.743 | 754.1503 | 12262.6619 | 3915.757 | 98.6695 | 623.2449 | 451002.8089
2019012816 | 1 | 169594.7775 | 60604.1291 | 203265.6477 | 802.2379 | 14071.3921 | 1890.2269 | 51.1302 | 628.6311 | 450908.1727
2019062420 | 6 | 188964.4504 | 45822.1737 | 186138.537 | 8591.961 | 16690.8323 | 3886.771 | 168.5648 | 629.7288 | 450893.019
2019070711 | 7 | 201364.4739 | 51572.4564 | 169447.6134 | 12441.92 | 15321.5851 | 38.9303 | 1.686 | 630.4984 | 450819.1635
2019082719 | 8 | 180293.0831 | 48583.8657 | 194634.0494 | 5661.0524 | 16992.6105 | 3854.5947 | 147.8351 | 631.0432 | 450798.1342
2019012017 | 1 | 218364.0843 | 50816.7491 | 161037.7628 | 3609.53 | 12329.9733 | 3857.606 | 104.3474 | 628.6311 | 450748.6841
2019070208 | 7 | 135068.7022 | 61066.3962 | 216009.8883 | 17946.7573 | 19829.7464 | 38.9303 | 1.686 | 630.4984 | 450592.6051
2019080912 | 8 | 145674.059 | 65630.046 | 213899.0215 | 7428.6281 | 17100.5479 | 38.9353 | 1.4933 | 631.0432 | 450403.7743
2019121118 | 12 | 184165.6302 | 56228.5684 | 192012.7858 | 749.4341 | 12575.5062 | 3915.757 | 98.6695 | 623.2449 | 450369.5962
2019013008 | 1 | 157336.5829 | 59710.4945 | 213855.4444 | 5422.8934 | 13315.9579 | 38.5761 | 1.0435 | 628.6311 | 450309.6238
2019080110 | 8 | 133613.5277 | 67022.9466 | 221570.8914 | 9179.5948 | 18104.1933 | 38.9353 | 1.4933 | 631.0432 | 450162.6257
2019081118 | 8 | 222394.4817 | 46749.4379 | 158166.2372 | 5661.1441 | 15413.308 | 1012.3178 | 38.8254 | 631.0432 | 450066.7953
2019080917 | 8 | 187104.9721 | 53972.0593 | 187968.7356 | 5113.0339 | 14844.8617 | 38.9353 | 1.4933 | 631.0432 | 449675.1344
2019020119 | 2 | 184191.7703 | 57368.7149 | 190547.3072 | 232.3491 | 12713.6936 | 3858.774 | 110.8471 | 628.5907 | 449652.0469
2019070113 | 7 | 200230.2731 | 48702.8414 | 167918.613 | 14618.1822 | 17482.6009 | 38.9303 | 1.686 | 630.4984 | 449623.6253
2019062608 | 6 | 132838.3326 | 60813.6775 | 225513.9324 | 10727.2641 | 19049.2473 | 38.8677 | 1.6856 | 629.7288 | 449612.7361
2019071414 | 7 | 209566.8859 | 51976.6855 | 166491.8777 | 5506.553 | 15365.3103 | 38.9303 | 1.686 | 630.4984 | 449578.4271
2019080809 | 8 | 134211.8051 | 63849.3158 | 222681.1847 | 9251.5441 | 18802.6781 | 38.9353 | 1.4933 | 631.0432 | 449467.9995
2019071310 | 7 | 184499.4354 | 56985.2686 | 181314.5293 | 9841.4498 | 16043.3754 | 38.9303 | 1.686 | 630.4984 | 449355.1733
2019030518 | 3 | 175718.9868 | 56872.8392 | 196700.1055 | 2179.2899 | 13256.1706 | 3823.9186 | 123.7374 | 628.6212 | 449303.6692
2019012811 | 1 | 148203.6507 | 66028.7511 | 218494.7459 | 1251.3122 | 14502.0118 | 38.5761 | 1.0435 | 628.6311 | 449148.7223
2019071707 | 7 | 135675.3189 | 55540.0701 | 227557.2779 | 9652.7029 | 20037.3956 | 38.9303 | 1.686 | 630.4984 | 449133.8803
2019061912 | 6 | 123681.0144 | 67735.8311 | 229091.7944 | 9666.179 | 18278.7997 | 38.8677 | 1.6856 | 629.7288 | 449123.9007
2019082212 | 8 | 137996.9691 | 65321.7738 | 222182.1354 | 6186.4445 | 16752.5632 | 38.9353 | 1.4933 | 631.0432 | 449111.3578
2019082914 | 8 | 141016.1957 | 66068.0346 | 218602.7878 | 5927.7068 | 16780.8306 | 38.9353 | 1.4933 | 631.0432 | 449067.0274
2019012812 | 1 | 149824.7149 | 65854.1846 | 216847.999 | 1089.6206 | 14610.3624 | 38.5761 | 1.0435 | 628.6311 | 448895.1322
2019013114 | 1 | 152210.9366 | 68195.4722 | 212786.0779 | 346.43 | 14556.0265 | 38.5761 | 1.0435 | 628.6311 | 448763.1939
2019072809 | 7 | 199675.9376 | 49750.1402 | 173817.2079 | 7396.0591 | 17327.4431 | 38.9303 | 1.686 | 630.4984 | 448637.9026
2019080820 | 8 | 190906.7385 | 47510.2324 | 182695.5835 | 7163.7164 | 15570.6936 | 3893.53 | 149.3284 | 631.0432 | 448520.866
2019080411 | 8 | 203663.4535 | 52848.6474 | 167138.9722 | 7872.4794 | 16292.7371 | 38.9353 | 1.4933 | 631.0432 | 448487.7614
2019062512 | 6 | 127250.5254 | 65093.9188 | 226279.4637 | 10870.1979 | 18295.4948 | 38.8677 | 1.6856 | 629.7288 | 448459.8828
2019100119 | 10 | 175707.862 | 47743.5644 | 196271.9961 | 5855.4842 | 18231.4451 | 3908.572 | 113.9085 | 622.7533 | 448455.5856
2019081819 | 8 | 215483.0232 | 45217.0838 | 159113.9083 | 7737.9194 | 16258.5483 | 3854.5947 | 147.8351 | 631.0432 | 448443.956
2019091716 | 9 | 164864.1966 | 57147.4756 | 196947.5357 | 11039.2437 | 17761.6592 | 38.9556 | 1.2975 | 632.1002 | 448432.464
2019082216 | 8 | 171339.9936 | 56896.0996 | 199466.3418 | 5039.1214 | 15013.2555 | 38.9353 | 1.4933 | 631.0432 | 448426.2837
2019012219 | 1 | 183845.9922 | 54259.5455 | 192160.0802 | 720.9417 | 12809.5962 | 3857.606 | 104.3474 | 628.6311 | 448386.7403
2019073110 | 7 | 133973.3341 | 65502.8902 | 221811.0072 | 8961.0102 | 17416.1039 | 38.9303 | 1.686 | 630.4984 | 448335.4604
2019072317 | 7 | 180186.1341 | 53597.6243 | 192537.8359 | 6159.3445 | 14916.7691 | 38.9303 | 1.686 | 630.4984 | 448068.8226
2019081908 | 8 | 135130.0474 | 59431.1318 | 224965.8884 | 8821.6552 | 19028.1818 | 38.9353 | 1.4933 | 631.0432 | 448048.3763
2019081512 | 8 | 132472.0873 | 66580.5029 | 223266.7869 | 6971.825 | 17821.9043 | 38.9353 | 1.4933 | 631.0432 | 447784.5781
2019030619 | 3 | 180688.3737 | 55613.6448 | 191642.9742 | 2153.4513 | 12926.7481 | 3862.544 | 124.9873 | 628.6212 | 447641.3446
2019081208 | 8 | 136690.778 | 60852.514 | 223154.9373 | 7384.2964 | 18853.8191 | 38.9353 | 1.4933 | 631.0432 | 447607.8166
2019013115 | 1 | 154931.0099 | 67225.0484 | 209931.6318 | 236.3974 | 14545.5039 | 38.5761 | 1.0435 | 628.6311 | 447537.8421
2019030520 | 3 | 184779.8576 | 53586.963 | 189802.5295 | 1975.3305 | 12755.2432 | 3862.544 | 124.9873 | 628.6212 | 447516.0762
2019062411 | 6 | 123026.8717 | 64516.6768 | 227916.3266 | 11853.6856 | 19482.9796 | 38.8677 | 1.6856 | 629.7288 | 447466.8224
2019081518 | 8 | 182560.2795 | 52552.9394 | 190508.1744 | 5087.9678 | 15063.6914 | 1012.3178 | 38.8254 | 631.0432 | 447455.2389
2019090316 | 9 | 163146.8812 | 57183.0816 | 200024.1653 | 7789.7337 | 18486.5728 | 38.9556 | 1.2975 | 632.1002 | 447302.7879
2019061917 | 6 | 171410.5511 | 54793.5384 | 197476.5217 | 6272.0614 | 16654.2251 | 38.8677 | 1.6856 | 629.7288 | 447277.1797
2019091019 | 9 | 176386.1499 | 49340.149 | 185995.2949 | 12650.4231 | 18245.5899 | 3895.556 | 129.7488 | 632.1002 | 447275.0118
2019081321 | 8 | 200159.9922 | 44920.7468 | 177845.0423 | 4875.6411 | 14784.7665 | 3893.53 | 149.3284 | 631.0432 | 447260.0905
2019080312 | 8 | 192408.8459 | 57249.175 | 173959.7001 | 7223.2468 | 15746.9849 | 38.9353 | 1.4933 | 631.0432 | 447259.4245
2019091316 | 9 | 152559.0449 | 56894.1537 | 201629.3284 | 15231.9318 | 20230.8281 | 38.9556 | 1.2975 | 632.1002 | 447217.6401
2019071218 | 7 | 185914.8038 | 52556.581 | 183984.2451 | 8474.3789 | 15593.5325 | 38.9303 | 1.686 | 630.4984 | 447194.656
2019121119 | 12 | 186380.7719 | 54057.1158 | 189050.5297 | 725.9131 | 12301.9573 | 3915.757 | 98.6695 | 623.2449 | 447153.9591
2019091615 | 9 | 144976.3301 | 61432.0362 | 206882.1272 | 12745.4368 | 20375.1203 | 38.9556 | 1.2975 | 632.1002 | 447083.4039
2019082917 | 8 | 172625.1719 | 54971.3067 | 198297.0042 | 5105.9006 | 15404.2562 | 38.9353 | 1.4933 | 631.0432 | 447075.1114
2019091915 | 9 | 144122.602 | 63570.2799 | 205816.7867 | 14400.8883 | 18444.3021 | 38.9556 | 1.2975 | 632.1002 | 447027.2122
2019071318 | 7 | 209883.3844 | 47244.4047 | 163054.2065 | 9882.8945 | 16283.3988 | 38.9303 | 1.686 | 630.4984 | 447019.4038
2019030419 | 3 | 182271.5495 | 54359.0927 | 190575.6795 | 2022.8026 | 12999.1086 | 3862.544 | 124.9873 | 628.6212 | 446844.3854
2019013107 | 1 | 169257.5717 | 56405.7184 | 206685.9945 | 926.0564 | 12693.6797 | 192.8803 | 5.2174 | 628.6311 | 446795.7495
2019070407 | 7 | 138611.1153 | 55569.6585 | 215980.6068 | 16371.4005 | 19555.3639 | 38.9303 | 1.686 | 630.4984 | 446759.2598
2019070221 | 7 | 192142.5518 | 44501.3968 | 175260.3565 | 14624.9189 | 15511.6191 | 3893.026 | 168.604 | 630.4984 | 446732.9716
2019082712 | 8 | 123969.8424 | 63502.2008 | 231394.8357 | 7368.5197 | 19777.6933 | 38.9353 | 1.4933 | 631.0432 | 446684.5638
2019081921 | 8 | 194714.7085 | 44266.2155 | 181276.0519 | 5471.3244 | 16196.211 | 3893.53 | 149.3284 | 631.0432 | 446598.413
2019072907 | 7 | 138744.1615 | 55694.2729 | 220894.5376 | 10646.3174 | 19796.6047 | 38.9303 | 1.686 | 630.4984 | 446447.0089
2019091916 | 9 | 159385.0779 | 57944.4786 | 198397.0583 | 12323.5774 | 17669.27 | 38.9556 | 1.2975 | 632.1002 | 446391.8155
2019082810 | 8 | 135104.6773 | 64680.4794 | 221893.7859 | 7285.8155 | 16722.2449 | 38.9353 | 1.4933 | 631.0432 | 446358.4749
2019081221 | 8 | 192047.1489 | 44490.234 | 181870.5137 | 6523.1066 | 16621.215 | 3893.53 | 149.3284 | 631.0432 | 446226.1199
2019080911 | 8 | 141755.6624 | 65356.8544 | 214467.9555 | 6782.8242 | 17173.6887 | 38.9353 | 1.4933 | 631.0432 | 446208.457
2019030418 | 3 | 176672.1679 | 55144.1702 | 194473.4985 | 1953.9929 | 13294.9905 | 3823.9186 | 123.7374 | 628.6212 | 446115.0973
2019091120 | 9 | 191116.0458 | 45389.168 | 176163.4365 | 11653.7417 | 17013.3904 | 3895.556 | 129.7488 | 632.1002 | 445993.1875
2019012116 | 1 | 162193.7222 | 62090.3159 | 203979.4844 | 729.9221 | 14243.6843 | 1890.2269 | 51.1302 | 628.6311 | 445807.1173
2019070608 | 7 | 172157.5379 | 52422.5075 | 184649.108 | 17400.2472 | 18424.5312 | 38.9303 | 1.686 | 630.4984 | 445725.0465
2019071418 | 7 | 225780.6482 | 45619.9083 | 154127.5388 | 5130.2621 | 14277.1493 | 38.9303 | 1.686 | 630.4984 | 445606.6214
2019091715 | 9 | 147361.7919 | 62914.5015 | 204574.262 | 11505.0379 | 18553.5695 | 38.9556 | 1.2975 | 632.1002 | 445581.5161
2019012019 | 1 | 217207.6697 | 50676.8693 | 159615.7041 | 925.0891 | 12428.7153 | 3857.606 | 104.3474 | 628.6311 | 445444.632
2019081610 | 8 | 132534.986 | 66145.6408 | 220821.1608 | 7017.8212 | 18185.4192 | 38.9353 | 1.4933 | 631.0432 | 445376.4998
2019081620 | 8 | 191215.7034 | 48263.8821 | 179467.9557 | 5784.2693 | 15912.0474 | 3893.53 | 149.3284 | 631.0432 | 445317.7596
2019091315 | 9 | 135427.8132 | 62044.8566 | 209634.5077 | 16056.476 | 21300.9072 | 38.9556 | 1.2975 | 632.1002 | 445136.914
2019070119 | 7 | 218105.4697 | 44169.1148 | 150059.9434 | 13717.9695 | 15405.1222 | 2880.8393 | 124.7669 | 630.4984 | 445093.7242
2019062821 | 6 | 197427.2509 | 45830.5196 | 166952.2099 | 13012.2234 | 17165.4035 | 3886.771 | 168.5648 | 629.7288 | 445072.6719
2019011017 | 1 | 173304.0215 | 57550.3427 | 195801.7218 | 527.1143 | 13240.2382 | 3857.606 | 104.3474 | 628.6311 | 445014.023
2019071008 | 7 | 131247.4459 | 61483.4161 | 219638.8843 | 13702.8614 | 18225.2531 | 38.9303 | 1.686 | 630.4984 | 444968.9755
2019082718 | 8 | 173322.9168 | 49340.0584 | 197314.8917 | 6044.6426 | 17246.6573 | 1012.3178 | 38.8254 | 631.0432 | 444951.3532
2019082913 | 8 | 131798.5878 | 65973.2291 | 222106.5776 | 7294.9375 | 17083.3571 | 38.9353 | 1.4933 | 631.0432 | 444928.1608
2019100109 | 10 | 110450.731 | 62580.4444 | 240420.9816 | 9514.4897 | 21277.2533 | 39.0857 | 1.1391 | 622.7533 | 444906.8782
2019080319 | 8 | 209226.5699 | 49396.1993 | 159643.9879 | 6267.0191 | 15659.9093 | 3854.5947 | 147.8351 | 631.0432 | 444827.1586
2019072112 | 7 | 197742.5499 | 50178.7858 | 172463.947 | 8118.4598 | 15408.7258 | 38.9303 | 1.686 | 630.4984 | 444583.5831
2019071510 | 7 | 129544.8618 | 65727.7645 | 223237.5981 | 7245.852 | 18136.2947 | 38.9303 | 1.686 | 630.4984 | 444563.4859
2019091109 | 9 | 120189.6592 | 63922.4044 | 225018.7525 | 13504.7635 | 21232.1309 | 38.9556 | 1.2975 | 632.1002 | 444540.0638
2019092011 | 9 | 119940.6819 | 66262.3728 | 222206.3736 | 14563.168 | 20858.7838 | 38.9556 | 1.2975 | 632.1002 | 444503.7334
2019012518 | 1 | 180961.8299 | 56351.411 | 188730.5787 | 847.0992 | 12965.8342 | 3857.606 | 104.3474 | 628.6311 | 444447.3377
2019072218 | 7 | 177734.8325 | 49537.8577 | 193139.0891 | 7375.9817 | 15868.8269 | 38.9303 | 1.686 | 630.4984 | 444327.7027
2019072312 | 7 | 128974.0313 | 66894.576 | 222020.1916 | 7668.1477 | 18021.4542 | 38.9303 | 1.686 | 630.4984 | 444249.5155
2019030618 | 3 | 174403.4032 | 56697.2183 | 193144.6947 | 2179.2857 | 13240.9261 | 3823.9186 | 123.7374 | 628.6212 | 444241.8052
2019012813 | 1 | 146975.9011 | 65095.2072 | 215611.5614 | 1288.505 | 14551.7587 | 38.5761 | 1.0435 | 628.6311 | 444191.1841
2019071214 | 7 | 146503.7063 | 63841.84 | 205719.1464 | 9506.0421 | 17774.8729 | 38.9303 | 1.686 | 630.4984 | 444016.7225
2019091017 | 9 | 160784.2518 | 53151.3064 | 195290.694 | 13595.4017 | 19348.8622 | 1012.8446 | 33.7347 | 632.1002 | 443849.1955
2019081409 | 8 | 135152.7904 | 64434.0724 | 218642.2569 | 7487.0909 | 17211.8538 | 38.9353 | 1.4933 | 631.0432 | 443599.5362
2019091018 | 9 | 165885.2934 | 50934.9471 | 190389.0334 | 13084.471 | 18618.3536 | 3856.6005 | 128.4513 | 632.1002 | 443529.2505
2019022518 | 2 | 174189.2722 | 56031.8821 | 194632.2484 | 891.657 | 13064.1111 | 3858.774 | 110.8471 | 628.5907 | 443407.3826
2019081720 | 8 | 210916.8942 | 48091.1798 | 158663.1063 | 5265.607 | 15725.9483 | 3893.53 | 149.3284 | 631.0432 | 443336.6373
2019012815 | 1 | 154299.857 | 63118.3467 | 209690.1144 | 1128.6247 | 14419.2269 | 38.5761 | 1.0435 | 628.6311 | 443324.4203
2019091319 | 9 | 171246.4684 | 49965.4414 | 184788.5677 | 13651.6005 | 18828.7399 | 3895.556 | 129.7488 | 632.1002 | 443138.2229
2019020120 | 2 | 183911.2766 | 55332.9067 | 186406.5383 | 333.1402 | 12497.669 | 3858.774 | 110.8471 | 628.5907 | 443079.7426
2019012916 | 1 | 155120.6047 | 60774.5265 | 203721.077 | 6768.344 | 14064.1808 | 1890.2269 | 51.1302 | 628.6311 | 443018.7213
2019092018 | 9 | 172298.4947 | 52540.5136 | 184748.8513 | 11743.7211 | 17045.5501 | 3856.6005 | 128.4513 | 632.1002 | 442994.2828
2019071807 | 7 | 135164.5023 | 55381.9259 | 223629.1254 | 8791.3528 | 19313.2538 | 38.9303 | 1.686 | 630.4984 | 442951.2749
2019091815 | 9 | 142532.7948 | 62965.1045 | 205921.9553 | 12173.9562 | 18668.8023 | 38.9556 | 1.2975 | 632.1002 | 442934.9664
2019091318 | 9 | 164922.8101 | 51421.7924 | 188777.5895 | 14104.3817 | 19003.9064 | 3856.6005 | 128.4513 | 632.1002 | 442847.6321
2019012810 | 1 | 144988.7317 | 64959.9995 | 216709.5701 | 1193.6621 | 14293.4228 | 38.5761 | 1.0435 | 628.6311 | 442813.6368
2019091618 | 9 | 171340.3793 | 49292.8584 | 188649.9133 | 10887.912 | 18024.3913 | 3856.6005 | 128.4513 | 632.1002 | 442812.6064
2019011517 | 1 | 171210.2228 | 57624.1744 | 195122.5369 | 800.7654 | 13275.1327 | 3857.606 | 104.3474 | 628.6311 | 442623.4167
2019012814 | 1 | 148903.6998 | 64361.6892 | 212987.3932 | 1196.8431 | 14505.3687 | 38.5761 | 1.0435 | 628.6311 | 442623.2448
2019090317 | 9 | 168588.9867 | 52966.5019 | 193544.9949 | 8187.5868 | 17509.7247 | 1012.8446 | 33.7347 | 632.1002 | 442476.4745
2019062520 | 6 | 187623.3549 | 46307.6596 | 182095.7972 | 6661.8405 | 15091.3761 | 3886.771 | 168.5648 | 629.7288 | 442465.093
2019121820 | 12 | 192895.314 | 52697.7065 | 179490.2124 | 749.8362 | 11992.0537 | 3915.757 | 98.6695 | 623.2449 | 442462.7941
2019121917 | 12 | 176495.3246 | 59172.2929 | 189337.064 | 653.4775 | 12135.4233 | 3915.757 | 98.6695 | 623.2449 | 442431.2538
2019062410 | 6 | 118645.0032 | 63989.8928 | 229039.5843 | 10792.677 | 19243.9913 | 38.8677 | 1.6856 | 629.7288 | 442381.4307
2019072608 | 7 | 134683.1448 | 60821.2195 | 220494.1282 | 6700.1717 | 18940.8421 | 38.9303 | 1.686 | 630.4984 | 442310.6211
2019092309 | 9 | 122344.0352 | 62004.7947 | 223992.3658 | 13231.7149 | 20022.5152 | 38.9556 | 1.2975 | 632.1002 | 442267.7791
2019082211 | 8 | 133749.2515 | 64373.1494 | 220896.2395 | 5844.4948 | 16727.1671 | 38.9353 | 1.4933 | 631.0432 | 442261.774
2019061815 | 6 | 139924.1346 | 62769.0298 | 212943.3899 | 8361.5833 | 17564.6206 | 38.8677 | 1.6856 | 629.7288 | 442233.0403
2019011718 | 1 | 174876.9705 | 55771.4223 | 192654.8321 | 1122.77 | 13061.3208 | 3857.606 | 104.3474 | 628.6311 | 442077.9003
2019061816 | 6 | 155943.4789 | 57322.5935 | 205175.5794 | 6483.7278 | 16470.3344 | 38.8677 | 1.6856 | 629.7288 | 442065.9961
2019062511 | 6 | 124403.691 | 64190.7423 | 223423.6715 | 10810.3113 | 18552.7542 | 38.8677 | 1.6856 | 629.7288 | 442051.4524
2019062621 | 6 | 196754.6302 | 44466.7147 | 174142.2099 | 7185.8638 | 14741.0063 | 3886.771 | 168.5648 | 629.7288 | 441975.4895
2019011617 | 1 | 169829.9486 | 57584.7659 | 195152.8506 | 1361.0449 | 13378.1087 | 3857.606 | 104.3474 | 628.6311 | 441897.3032
2019011018 | 1 | 177856.9573 | 55262.3676 | 190900.6201 | 301.0336 | 12975.9704 | 3857.606 | 104.3474 | 628.6311 | 441887.5336
2019072411 | 7 | 129979.3756 | 66488.1145 | 219399.3203 | 7788.1616 | 17553.9676 | 38.9303 | 1.686 | 630.4984 | 441880.0542
2019121217 | 12 | 173891.9485 | 58189.5756 | 191456.4406 | 706.5815 | 12922.7725 | 3915.757 | 98.6695 | 623.2449 | 441804.9902
2019030620 | 3 | 181359.9332 | 53080.5794 | 187911.1172 | 2199.548 | 12512.4729 | 3862.544 | 124.9873 | 628.6212 | 441679.8032
2019071022 | 7 | 189447.1946 | 44370.9128 | 175005.4869 | 11143.8052 | 16851.5095 | 3893.026 | 168.604 | 630.4984 | 441511.0374
2019091816 | 9 | 159119.046 | 57020.5088 | 196157.2552 | 11014.2989 | 17522.2533 | 38.9556 | 1.2975 | 632.1002 | 441505.7154
2019090319 | 9 | 179163.0791 | 49487.3689 | 185136.0596 | 5786.1791 | 17204.093 | 3895.556 | 129.7488 | 632.1002 | 441434.1848
2019091914 | 9 | 128084.4962 | 65573.5463 | 212642.9104 | 15245.0375 | 19115.7493 | 38.9556 | 1.2975 | 632.1002 | 441334.0929
2019030420 | 3 | 182410.1172 | 52260.1641 | 187456.2027 | 1768.5638 | 12716.4266 | 3862.544 | 124.9873 | 628.6212 | 441227.6269
2019012820 | 1 | 186795.3994 | 50622.3868 | 185992.6865 | 736.6378 | 12407.0645 | 3857.606 | 104.3474 | 628.6311 | 441144.7595
2019082615 | 8 | 144859.759 | 60992.4991 | 211095.6278 | 6900.8775 | 16528.3599 | 38.9353 | 1.4933 | 631.0432 | 441048.595
2019080910 | 8 | 135692.8659 | 64811.4509 | 216474.6998 | 5892.6935 | 17476.575 | 38.9353 | 1.4933 | 631.0432 | 441019.7568
2019091015 | 9 | 133931.7656 | 62628.6022 | 208296.074 | 14372.7081 | 21113.5348 | 38.9556 | 1.2975 | 632.1002 | 441015.0379
2019082817 | 8 | 173343.487 | 52398.7436 | 194731.5418 | 5347.4108 | 14461.6509 | 38.9353 | 1.4933 | 631.0432 | 440954.306
2019010717 | 1 | 176192.3133 | 55364.9954 | 191546.6999 | 212.5901 | 13026.4006 | 3857.606 | 104.3474 | 628.6311 | 440933.5838
2019092317 | 9 | 169789.2962 | 50071.0501 | 191087.2854 | 11820.4542 | 16478.1952 | 1012.8446 | 33.7347 | 632.1002 | 440924.9606
2019012517 | 1 | 172927.5798 | 57425.8158 | 191953.9865 | 855.45 | 13164.4554 | 3857.606 | 104.3474 | 628.6311 | 440917.8721
2019012210 | 1 | 137874.2552 | 65272.047 | 221559.9785 | 996.2761 | 14415.1073 | 38.5761 | 1.0435 | 628.6311 | 440785.9148
2019072120 | 7 | 211781.421 | 44883.4114 | 158206.6469 | 6350.7226 | 14778.5848 | 3893.026 | 168.604 | 630.4984 | 440692.9152
2019081114 | 8 | 198948.0632 | 52103.9402 | 167408.2264 | 6190.5808 | 15345.8269 | 38.9353 | 1.4933 | 631.0432 | 440668.1093
2019080607 | 8 | 137721.6357 | 55373.9443 | 219227.4354 | 8241.2749 | 19411.403 | 38.9353 | 1.4933 | 631.0432 | 440647.165
2019082614 | 8 | 133215.6858 | 63555.1483 | 218696.6632 | 7438.447 | 17036.1442 | 38.9353 | 1.4933 | 631.0432 | 440613.5601
2019080418 | 8 | 215103.618 | 46307.6504 | 154852.8958 | 5878.3237 | 16754.8163 | 1012.3178 | 38.8254 | 631.0432 | 440579.4906
2019013022 | 1 | 185325.5423 | 52484.2522 | 184989.6018 | 775.0159 | 12406.3088 | 3857.606 | 104.3474 | 628.6311 | 440571.3056
2019091317 | 9 | 160227.8255 | 52717.181 | 192082.1115 | 14442.6155 | 19422.3123 | 1012.8446 | 33.7347 | 632.1002 | 440570.7252
2019020117 | 2 | 170363.2119 | 59353.4748 | 193825.0234 | 272.1611 | 13155.4971 | 2855.4927 | 82.0269 | 628.5907 | 440535.4787
2019011618 | 1 | 175449.0251 | 55306.9807 | 191131.4949 | 986.1476 | 13025.0469 | 3857.606 | 104.3474 | 628.6311 | 440489.2797
2019061918 | 6 | 173891.4755 | 51782.0476 | 192113.0241 | 5818.4521 | 16137.7591 | 38.8677 | 1.6856 | 629.7288 | 440413.0405
2019012519 | 1 | 182249.4835 | 54720.3814 | 185033.2343 | 970.1777 | 12761.8017 | 3857.606 | 104.3474 | 628.6311 | 440325.6631
2019062709 | 6 | 118712.745 | 63222.1274 | 222714.1217 | 16445.9519 | 18542.911 | 38.8677 | 1.6856 | 629.7288 | 440308.139
2019072210 | 7 | 129165.5348 | 62928.9883 | 219478.1637 | 9885.7894 | 18089.928 | 38.9303 | 1.686 | 630.4984 | 440219.5189
2019091617 | 9 | 167373.7869 | 50639.0606 | 190921.9336 | 10642.7073 | 18851.3503 | 1012.8446 | 33.7347 | 632.1002 | 440107.5182
2019012211 | 1 | 137871.5052 | 66040.9294 | 219800.9465 | 1187.013 | 14538.2908 | 38.5761 | 1.0435 | 628.6311 | 440106.9356
2019080209 | 8 | 131856.9299 | 63550.3609 | 216385.7608 | 10058.3511 | 17576.6462 | 38.9353 | 1.4933 | 631.0432 | 440099.5207
2019111317 | 11 | 168655.8654 | 57243.138 | 193446.7586 | 2605.7905 | 13586.7568 | 3912.221 | 103.7439 | 407.1532 | 439961.4273
2019091614 | 9 | 128513.4761 | 63862.7567 | 214281.4522 | 12049.6667 | 20564.1666 | 38.9556 | 1.2975 | 632.1002 | 439943.8717
2019070921 | 7 | 188970.3942 | 44175.8492 | 175903.3665 | 11168.5597 | 15029.1771 | 3893.026 | 168.604 | 630.4984 | 439939.4752
2019021118 | 2 | 170706.4691 | 55630.1546 | 193642.4367 | 2083.097 | 13203.251 | 3858.774 | 110.8471 | 628.5907 | 439863.6202
2019070720 | 7 | 212003.3814 | 44646.1852 | 153898.0954 | 10196.1259 | 14329.6845 | 3893.026 | 168.604 | 630.4984 | 439765.6009
2019061919 | 6 | 177984.0663 | 48922.3506 | 188082.0261 | 4958.5421 | 16055.0906 | 2876.2105 | 124.738 | 629.7288 | 439632.7529
2019022519 | 2 | 177241.821 | 54283.5129 | 189514.5197 | 912.3787 | 12831.0277 | 3858.774 | 110.8471 | 628.5907 | 439381.4718
2019030719 | 3 | 176171.0506 | 55148.6412 | 189791.374 | 676.536 | 12971.2669 | 3862.544 | 124.9873 | 628.6212 | 439375.0212
2019011717 | 1 | 168094.7401 | 57469.6453 | 194424.2258 | 1285.3307 | 13375.9927 | 3857.606 | 104.3474 | 628.6311 | 439240.5192
2019011418 | 1 | 177377.6735 | 53665.4751 | 189923.9364 | 621.356 | 13013.3638 | 3857.606 | 104.3474 | 628.6311 | 439192.3894
2019020110 | 2 | 140962.2361 | 67330.4637 | 214601.5688 | 1353.8216 | 14119.5461 | 38.5877 | 1.1085 | 628.5907 | 439035.9232
2019091613 | 9 | 121328.6496 | 64024.1857 | 218990.6042 | 13514.5665 | 20494.4395 | 38.9556 | 1.2975 | 632.1002 | 439024.7987
2019012121 | 1 | 184232.521 | 49975.8065 | 186692.3721 | 918.5409 | 12588.068 | 3857.606 | 104.3474 | 628.6311 | 438997.893
2019030517 | 3 | 166393.1782 | 57591.9158 | 197988.2938 | 1963.7253 | 13311.1022 | 1004.2614 | 32.4967 | 628.6212 | 438913.5947
2019010917 | 1 | 171792.538 | 56429.162 | 191709.97 | 1064.4622 | 13186.9348 | 3857.606 | 104.3474 | 628.6311 | 438773.6515
2019070820 | 7 | 184738.4876 | 46174.6929 | 178234.0375 | 10724.2435 | 14205.342 | 3893.026 | 168.604 | 630.4984 | 438768.9321
2019081820 | 8 | 209815.2121 | 44288.4544 | 157457.6414 | 6329.1936 | 16152.0406 | 3893.53 | 149.3284 | 631.0432 | 438716.4438
2019091619 | 9 | 175364.507 | 47291.546 | 183324.8267 | 10822.1217 | 17195.1245 | 3895.556 | 129.7488 | 632.1002 | 438655.531
2019082711 | 8 | 120714.2342 | 62160.256 | 226714.1722 | 9001.2028 | 19379.532 | 38.9353 | 1.4933 | 631.0432 | 438640.869
2019090318 | 9 | 171051.9464 | 50376.7558 | 188689.0752 | 7355.1034 | 16360.7718 | 3856.6005 | 128.4513 | 632.1002 | 438450.8045
2019020111 | 2 | 140595.4738 | 68093.9526 | 214050.8186 | 634.3952 | 14402.3554 | 38.5877 | 1.1085 | 628.5907 | 438445.2825
2019021117 | 2 | 165148.777 | 56663.0006 | 197331.8364 | 2200.8596 | 13512.2215 | 2855.4927 | 82.0269 | 628.5907 | 438422.8054
2019071521 | 7 | 194445.5021 | 44175.783 | 175478.5971 | 5031.588 | 14569.7036 | 3893.026 | 168.604 | 630.4984 | 438393.3023
2019020108 | 2 | 153269.3215 | 59832.9426 | 210528.351 | 840.7379 | 13200.7841 | 38.5877 | 1.1085 | 628.5907 | 438340.424
2019071413 | 7 | 198638.4707 | 51411.1753 | 166505.7587 | 5550.0193 | 15534.3755 | 38.9303 | 1.686 | 630.4984 | 438310.9142
2019121918 | 12 | 180302.0301 | 56438.777 | 184427.9659 | 599.1774 | 11836.6313 | 3915.757 | 98.6695 | 623.2449 | 438242.253
2019090315 | 9 | 141115.5562 | 62408.105 | 206708.0601 | 8144.082 | 19192.6844 | 38.9556 | 1.2975 | 632.1002 | 438240.841
2019083015 | 8 | 156661.5426 | 60157.615 | 199157.9965 | 5871.2789 | 15677.0367 | 38.9353 | 1.4933 | 631.0432 | 438196.9415
2019082613 | 8 | 126784.8686 | 64060.1283 | 221832.8915 | 7660.5598 | 17182.238 | 38.9353 | 1.4933 | 631.0432 | 438192.158
2019012111 | 1 | 141311.7416 | 65881.829 | 214664.2597 | 1160.6521 | 14384.0625 | 38.5761 | 1.0435 | 628.6311 | 438070.7954
2019072521 | 7 | 191678.0143 | 45141.4966 | 176372.8742 | 4775.0987 | 15340.6132 | 3893.026 | 168.604 | 630.4984 | 438000.2255
2019080220 | 8 | 191934.0058 | 48386.9165 | 173271.3291 | 5092.8187 | 14606.6826 | 3893.53 | 149.3284 | 631.0432 | 437965.6545
2019082720 | 8 | 178253.1447 | 44916.1988 | 187334.4224 | 5970.8524 | 16744.3454 | 3893.53 | 149.3284 | 631.0432 | 437892.8654
2019121120 | 12 | 186909.5416 | 51516.5193 | 182025.7594 | 705.8514 | 12059.7826 | 3915.757 | 98.6695 | 623.2449 | 437855.1258
2019091717 | 9 | 164861.4569 | 52460.4331 | 191035.8138 | 10894.2846 | 16871.9494 | 1012.8446 | 33.7347 | 632.1002 | 437802.6172
2019012809 | 1 | 145878.577 | 62143.7834 | 213798.996 | 1287.9859 | 13934.412 | 38.5761 | 1.0435 | 628.6311 | 437712.005
2019012921 | 1 | 179526.0723 | 49777.5589 | 186996.1013 | 4158.194 | 12633.8151 | 3857.606 | 104.3474 | 628.6311 | 437682.3262
2019121017 | 12 | 170707.5729 | 56702.6509 | 191876.532 | 879.5658 | 12873.6217 | 3915.757 | 98.6695 | 623.2449 | 437677.6147
2019012317 | 1 | 166563.7665 | 56808.7647 | 194395.7607 | 1476.0654 | 13526.5541 | 3857.606 | 104.3474 | 628.6311 | 437361.4959
2019012718 | 1 | 210820.7212 | 50623.4025 | 157225.8929 | 1644.8634 | 12429.1168 | 3857.606 | 104.3474 | 628.6311 | 437334.5812
2019081119 | 8 | 212438.3888 | 45502.2735 | 155058.3873 | 4321.0241 | 15377.8045 | 3854.5947 | 147.8351 | 631.0432 | 437331.3512
2019061911 | 6 | 117876.0254 | 66338.1495 | 224322.9312 | 9875.6102 | 18121.6779 | 38.8677 | 1.6856 | 629.7288 | 437204.6764
2019092019 | 9 | 174510.3779 | 50193.034 | 179106.7694 | 12008.5744 | 16652.3578 | 3895.556 | 129.7488 | 632.1002 | 437128.5184
2019082912 | 8 | 125517.1226 | 64803.6704 | 221848.0555 | 7472.1183 | 16792.6025 | 38.9353 | 1.4933 | 631.0432 | 437105.0411
2019062510 | 6 | 120304.1012 | 63496.7477 | 223766.6846 | 11141.5174 | 17655.5695 | 38.8677 | 1.6856 | 629.7288 | 437034.9026
2019020109 | 2 | 144823.5057 | 64606.7316 | 212604.4326 | 452.311 | 13781.9705 | 38.5877 | 1.1085 | 628.5907 | 436937.2383
2019082616 | 8 | 158270.0856 | 54929.9768 | 201980.0353 | 5527.5503 | 15505.7237 | 38.9353 | 1.4933 | 631.0432 | 436884.8434
2019062808 | 6 | 129551.6641 | 59320.8417 | 213678.2014 | 15493.5762 | 18106.6743 | 38.8677 | 1.6856 | 629.7288 | 436821.2399
2019011619 | 1 | 178053.377 | 53107.5024 | 187534.815 | 791.132 | 12600.8817 | 3857.606 | 104.3474 | 628.6311 | 436678.2927
2019083013 | 8 | 140818.8672 | 63639.571 | 209587.9527 | 5630.2064 | 16222.5047 | 38.9353 | 1.4933 | 631.0432 | 436570.5737
2019021318 | 2 | 168929.9139 | 55489.4689 | 192351.7922 | 2073.0324 | 13088.8507 | 3858.774 | 110.8471 | 628.5907 | 436531.27
2019020818 | 2 | 171401.445 | 56915.457 | 189618.7457 | 857.3709 | 13035.4388 | 3858.774 | 110.8471 | 628.5907 | 436426.6692
2019012110 | 1 | 141051.2207 | 64994.8284 | 214306.0579 | 1241.812 | 14145.0348 | 38.5761 | 1.0435 | 628.6311 | 436407.2045
2019011417 | 1 | 169417.5084 | 55596.1012 | 192647.349 | 731.4269 | 13375.842 | 3857.606 | 104.3474 | 628.6311 | 436358.812
2019012212 | 1 | 137127.7536 | 65563.6686 | 217274.1453 | 1149.7159 | 14549.5306 | 38.5761 | 1.0435 | 628.6311 | 436333.0646
2019091714 | 9 | 129819.071 | 64873.6969 | 209545.9097 | 12228.1416 | 19166.4854 | 38.9556 | 1.2975 | 632.1002 | 436305.6579
2019012209 | 1 | 139790.6646 | 62291.284 | 218827.6825 | 663.7419 | 14035.2986 | 38.5761 | 1.0435 | 628.6311 | 436276.9223
2019022719 | 2 | 174331.5656 | 54241.7508 | 189657.7895 | 577.524 | 12831.941 | 3858.774 | 110.8471 | 628.5907 | 436238.7828
2019070322 | 7 | 191261.2434 | 43522.9575 | 168176.1012 | 12972.887 | 15572.751 | 3893.026 | 168.604 | 630.4984 | 436198.0687
2019091814 | 9 | 125256.7504 | 65216.284 | 213405.7037 | 12563.2797 | 19011.4855 | 38.9556 | 1.2975 | 632.1002 | 436125.8565
2019012220 | 1 | 180640.8689 | 51498.1391 | 186132.4999 | 734.9588 | 12492.8738 | 3857.606 | 104.3474 | 628.6311 | 436089.9251
2019121218 | 12 | 175966.2239 | 55248.6917 | 186904.2573 | 682.8953 | 12628.3994 | 3915.757 | 98.6695 | 623.2449 | 436068.1389
2019121717 | 12 | 172069.4202 | 57372.0637 | 188843.5917 | 547.4597 | 12594.4618 | 3915.757 | 98.6695 | 623.2449 | 436064.6685
2019011518 | 1 | 173647.273 | 54527.6837 | 189637.764 | 759.4054 | 12851.3258 | 3857.606 | 104.3474 | 628.6311 | 436014.0365
2019012418 | 1 | 171153.9117 | 55226.2509 | 191253.662 | 883.963 | 12887.9739 | 3857.606 | 104.3474 | 628.6311 | 435996.3461
2019120317 | 12 | 170088.9442 | 56716.2503 | 190704.0773 | 692.91 | 13130.9997 | 3915.757 | 98.6695 | 623.2449 | 435970.8529
2019083014 | 8 | 146466.9945 | 62567.218 | 204307.0047 | 5834.2076 | 16103.9216 | 38.9353 | 1.4933 | 631.0432 | 435950.8181
2019022517 | 2 | 167054.1788 | 56438.2829 | 194778.7054 | 699.8615 | 13350.8156 | 2855.4927 | 82.0269 | 628.5907 | 435887.9545
2019021119 | 2 | 172669.3467 | 53730.2652 | 190105.9793 | 1975.8536 | 12797.4957 | 3858.774 | 110.8471 | 628.5907 | 435877.1523
2019011719 | 1 | 176644.0044 | 53417.2233 | 187797.2826 | 872.5275 | 12522.6352 | 3857.606 | 104.3474 | 628.6311 | 435844.2574
2019012417 | 1 | 165709.9723 | 56991.5287 | 194231.7814 | 917.2498 | 13257.8229 | 3857.606 | 104.3474 | 628.6311 | 435698.9397
2019012020 | 1 | 210145.2325 | 49765.9049 | 158266.9276 | 600.9043 | 12315.3073 | 3857.606 | 104.3474 | 628.6311 | 435684.8611
2019012112 | 1 | 140803.1199 | 65243.9281 | 213446.2314 | 1023.9433 | 14460.6545 | 38.5761 | 1.0435 | 628.6311 | 435646.1279
2019081519 | 8 | 177668.7716 | 49849.7242 | 185065.1964 | 4041.7121 | 14299.7053 | 3854.5947 | 147.8351 | 631.0432 | 435558.5827
2019111318 | 11 | 171662.2174 | 54883.531 | 188966.0463 | 2440.2642 | 13172.8536 | 3912.221 | 103.7439 | 407.1532 | 435548.0307
2019012913 | 1 | 135195.6064 | 63424.4139 | 214578.722 | 6965.7585 | 14573.0197 | 38.5761 | 1.0435 | 628.6311 | 435405.7711
2019080918 | 8 | 181175.6118 | 51170.7879 | 181083.5532 | 5820.739 | 14363.6806 | 1012.3178 | 38.8254 | 631.0432 | 435296.559
2019010918 | 1 | 175179.2983 | 53856.0003 | 187905.5135 | 880.8475 | 12798.2965 | 3857.606 | 104.3474 | 628.6311 | 435210.5407
2019030720 | 3 | 177802.0549 | 52863.3888 | 186807.8729 | 378.2047 | 12700.5782 | 3862.544 | 124.9873 | 628.6212 | 435168.2521
2019092308 | 9 | 120523.7084 | 58186.753 | 222216.0475 | 13825.6377 | 19707.817 | 38.9556 | 1.2975 | 632.1002 | 435132.3168
2019070809 | 7 | 126126.6165 | 62123.4324 | 215998.7535 | 12788.5293 | 17417.2301 | 38.9303 | 1.686 | 630.4984 | 435125.6766
2019012520 | 1 | 181674.2553 | 52565.41 | 182848.6827 | 816.0405 | 12509.9689 | 3857.606 | 104.3474 | 628.6311 | 435004.9419
2019011917 | 1 | 199980.6929 | 52284.4799 | 164522.7346 | 1330.9551 | 12249.5767 | 3857.606 | 104.3474 | 628.6311 | 434959.0238
2019020819 | 2 | 174288.1662 | 55536.1719 | 186860.0796 | 783.2061 | 12891.6176 | 3858.774 | 110.8471 | 628.5907 | 434957.4532
2019061814 | 6 | 122735.7575 | 64857.6372 | 220512.4406 | 7940.3694 | 18180.0481 | 38.8677 | 1.6856 | 629.7288 | 434896.5348
2019082121 | 8 | 184803.8596 | 44086.8486 | 180150.2751 | 4511.6308 | 16669.4769 | 3893.53 | 149.3284 | 631.0432 | 434895.9926
2019011019 | 1 | 178196.6452 | 52639.348 | 186695.2789 | 228.0791 | 12506.6215 | 3857.606 | 104.3474 | 628.6311 | 434856.5572
2019070909 | 7 | 117322.9302 | 63003.5085 | 221582.1369 | 14024.4659 | 18204.3633 | 38.9303 | 1.686 | 630.4984 | 434808.5195
2019022619 | 2 | 171112.8905 | 54322.0291 | 191141.794 | 797.4734 | 12827.3651 | 3858.774 | 110.8471 | 628.5907 | 434799.764
2019072621 | 7 | 193597.4429 | 45767.2923 | 171418.7475 | 4778.0386 | 14508.7046 | 3893.026 | 168.604 | 630.4984 | 434762.3542
2019011419 | 1 | 178672.3586 | 51523.1987 | 186717.5013 | 628.3912 | 12562.1414 | 3857.606 | 104.3474 | 628.6311 | 434694.1757
2019072311 | 7 | 123177.1683 | 65284.2197 | 220266.5772 | 7104.7486 | 18138.73 | 38.9303 | 1.686 | 630.4984 | 434642.5584
2019083012 | 8 | 137510.3739 | 63560.2828 | 210393.2775 | 6273.5039 | 16179.3739 | 38.9353 | 1.4933 | 631.0432 | 434588.2838
2019012915 | 1 | 141482.6342 | 62790.7166 | 208052.2034 | 7129.0614 | 14438.9271 | 38.5761 | 1.0435 | 628.6311 | 434561.7934
2019091014 | 9 | 115562.6472 | 65124.8746 | 216814.7055 | 14790.768 | 21544.7385 | 38.9556 | 1.2975 | 632.1002 | 434510.0871
2019021218 | 2 | 172540.2138 | 53746.3298 | 189358.7406 | 2296.1272 | 11968.3937 | 3858.774 | 110.8471 | 628.5907 | 434508.0168
2019120417 | 12 | 168743.2517 | 56346.7299 | 190335.1731 | 1206.0484 | 13163.0986 | 3915.757 | 98.6695 | 623.2449 | 434431.9731
2019022718 | 2 | 168843.2653 | 55586.1855 | 191704.0909 | 567.5386 | 13088.6154 | 3858.774 | 110.8471 | 628.5907 | 434387.9075
2019022618 | 2 | 165202.7819 | 55843.3934 | 194856.4883 | 610.4828 | 13133.3184 | 3858.774 | 110.8471 | 628.5907 | 434244.6766
2019091913 | 9 | 119158.8693 | 65395.8178 | 215412.9508 | 14798.6474 | 18706.9722 | 38.9556 | 1.2975 | 632.1002 | 434145.6106
2019012109 | 1 | 144267.1198 | 62342.4703 | 211814.711 | 1122.1685 | 13889.6763 | 38.5761 | 1.0435 | 628.6311 | 434104.3966
2019012914 | 1 | 136202.9347 | 63327.7905 | 212353.0773 | 7031.631 | 14469.0362 | 38.5761 | 1.0435 | 628.6311 | 434052.7203
2019121617 | 12 | 171786.5924 | 55730.0719 | 186552.1841 | 2566.6436 | 12754.2419 | 3915.757 | 98.6695 | 623.2449 | 434027.4052
2019072821 | 7 | 202742.9943 | 42967.5501 | 158689.889 | 8306.4871 | 16570.2409 | 3893.026 | 168.604 | 630.4984 | 433969.2899
2019073007 | 7 | 129889.4883 | 54099.3009 | 220066.198 | 10069.7727 | 19167.6226 | 38.9303 | 1.686 | 630.4984 | 433963.4972
2019013007 | 1 | 159750.9184 | 54662.8593 | 201157.1651 | 4890.7287 | 12656.1493 | 192.8803 | 5.2174 | 628.6311 | 433944.5497
2019072419 | 7 | 179091.1007 | 48852.1541 | 184428.5779 | 3535.294 | 14325.5195 | 2880.8393 | 124.7669 | 630.4984 | 433868.7508
2019030417 | 3 | 167419.5733 | 55676.9426 | 193826.834 | 1835.2895 | 13408.9782 | 1004.2614 | 32.4967 | 628.6212 | 433832.9969
2019121919 | 12 | 182100.9466 | 54310.6283 | 180703.5707 | 579.9419 | 11469.1902 | 3915.757 | 98.6695 | 623.2449 | 433801.949
2019021319 | 2 | 171905.718 | 53751.4308 | 188843.1842 | 2046.2577 | 12631.7492 | 3858.774 | 110.8471 | 628.5907 | 433776.5518
2019012108 | 1 | 152793.0838 | 57825.3036 | 208159.092 | 1019.5072 | 13223.3933 | 38.5761 | 1.0435 | 628.6311 | 433688.6305
2019030718 | 3 | 167943.9176 | 55789.5916 | 191605.1002 | 767.8 | 13001.4299 | 3823.9186 | 123.7374 | 628.6212 | 433684.1166
2019120217 | 12 | 170335.5943 | 55425.4173 | 188985.3796 | 1048.6072 | 13223.7616 | 3915.757 | 98.6695 | 623.2449 | 433656.4314
2019030617 | 3 | 165651.5758 | 57011.6172 | 193921.2464 | 1992.6806 | 13391.8905 | 1004.2614 | 32.4967 | 628.6212 | 433634.39
2019070112 | 7 | 187697.7989 | 47086.5433 | 165144.067 | 15753.4616 | 17202.547 | 38.9303 | 1.686 | 630.4984 | 433555.5326
2019011918 | 1 | 200085.5488 | 51618.1771 | 163651.131 | 1323.3882 | 12274.3898 | 3857.606 | 104.3474 | 628.6311 | 433543.2195
2019021217 | 2 | 169902.6796 | 54805.4926 | 190902.1641 | 2408.5748 | 11924.4587 | 2855.4927 | 82.0269 | 628.5907 | 433509.4801
2019072219 | 7 | 173611.7204 | 46661.9468 | 187850.2471 | 6586.2699 | 15157.3846 | 2880.8393 | 124.7669 | 630.4984 | 433503.6735
2019020112 | 2 | 139661.6457 | 67356.7259 | 210863.9585 | 642.1968 | 14273.0352 | 38.5877 | 1.1085 | 628.5907 | 433465.849
2019071319 | 7 | 199083.5542 | 45801.0358 | 159703.3118 | 9216.9018 | 15977.0344 | 2880.8393 | 124.7669 | 630.4984 | 433417.9427
2019012717 | 1 | 207171.6445 | 50157.6006 | 157518.0497 | 1552.4661 | 12322.1265 | 3857.606 | 104.3474 | 628.6311 | 433312.4719
2019010217 | 1 | 175803.4583 | 54630.059 | 187034.4474 | 192.6561 | 11003.4077 | 3857.606 | 104.3474 | 628.6311 | 433254.6131
2019082210 | 8 | 126181.9967 | 63319.8851 | 220048.8194 | 6317.7731 | 16704.131 | 38.9353 | 1.4933 | 631.0432 | 433244.077
2019071213 | 7 | 135206.3842 | 63444.0052 | 206201.8503 | 9869.2142 | 17767.3263 | 38.9303 | 1.686 | 630.4984 | 433159.8949
2019092515 | 9 | 134445.7566 | 61572.7516 | 205746.1295 | 12084.8014 | 18633.7505 | 38.9556 | 1.2975 | 632.1002 | 433155.5429
2019012808 | 1 | 150621.3085 | 57274.6979 | 210251.491 | 1047.0016 | 13247.1025 | 38.5761 | 1.0435 | 628.6311 | 433109.8521
2019061817 | 6 | 160480.7663 | 53127.7477 | 197518.2241 | 5618.7323 | 15676.8378 | 38.8677 | 1.6856 | 629.7288 | 433092.5902
2019080721 | 8 | 189173.753 | 44539.8796 | 173127.0221 | 6415.6745 | 15132.8899 | 3893.53 | 149.3284 | 631.0432 | 433063.1208
2019111217 | 11 | 165854.2793 | 55959.7606 | 192561.5518 | 928.5056 | 13334.7622 | 3912.221 | 103.7439 | 407.1532 | 433061.9777
2019080708 | 8 | 130842.3002 | 59816.4368 | 216096.6588 | 7431.146 | 18141.4767 | 38.9353 | 1.4933 | 631.0432 | 432999.4903
2019070710 | 7 | 189200.4091 | 49750.3512 | 166269.6014 | 11803.4526 | 15248.2134 | 38.9303 | 1.686 | 630.4984 | 432943.1424
2019082809 | 8 | 126056.9465 | 61664.2869 | 220423.6536 | 7488.6221 | 16550.1458 | 38.9353 | 1.4933 | 631.0432 | 432855.1266
2019012912 | 1 | 135051.5507 | 63792.042 | 211712.3979 | 6997.6934 | 14485.5661 | 38.5761 | 1.0435 | 628.6311 | 432707.5007
2019070622 | 7 | 198265.0463 | 45559.3576 | 154329.7829 | 13163.1682 | 16696.4775 | 3893.026 | 168.604 | 630.4984 | 432705.9609
2019082217 | 8 | 168256.1563 | 52475.3419 | 192547.6955 | 4309.4813 | 14356.3942 | 38.9353 | 1.4933 | 631.0432 | 432616.5409
2019083016 | 8 | 165683.8715 | 55336.7927 | 190334.5541 | 5940.7225 | 14643.0565 | 38.9353 | 1.4933 | 631.0432 | 432610.469
2019121018 | 12 | 173342.0798 | 53657.8903 | 187772.4091 | 668.9056 | 12488.01 | 3915.757 | 98.6695 | 623.2449 | 432566.9664
2019030516 | 3 | 150659.6729 | 61883.7494 | 203395.51 | 1996.653 | 13922.1047 | 38.6254 | 1.2499 | 628.6212 | 432526.1865
2019082612 | 8 | 122556.4045 | 63138.2482 | 221530.2027 | 7356.3651 | 17205.9801 | 38.9353 | 1.4933 | 631.0432 | 432458.6724
2019030510 | 3 | 132694.1983 | 65182.0594 | 216972.374 | 2497.2484 | 14379.9803 | 38.6254 | 1.2499 | 628.6212 | 432394.357
2019091917 | 9 | 158837.1472 | 53219.3166 | 190551.0404 | 10984.2972 | 16985.0002 | 1012.8446 | 33.7347 | 632.1002 | 432255.4811
2019091108 | 9 | 117352.2584 | 58873.9708 | 221737.1749 | 12698.6262 | 20841.8905 | 38.9556 | 1.2975 | 632.1002 | 432176.2741
2019092512 | 9 | 112237.3641 | 65381.0135 | 222184.8 | 12289.2097 | 19398.4238 | 38.9556 | 1.2975 | 632.1002 | 432163.1644
2019012115 | 1 | 144500.1228 | 63339.7803 | 207988.8444 | 1018.1648 | 14553.0107 | 38.5761 | 1.0435 | 628.6311 | 432068.1738
2019111218 | 11 | 171393.2382 | 53902.9028 | 188410.9978 | 860.0118 | 13056.8012 | 3912.221 | 103.7439 | 407.1532 | 432047.0698
2019012208 | 1 | 146111.7709 | 57508.0721 | 213642.8652 | 802.08 | 13288.3757 | 38.5761 | 1.0435 | 628.6311 | 432021.4147
2019062920 | 6 | 199381.6273 | 46654.4629 | 154110.8195 | 11964.0523 | 15189.4128 | 3886.771 | 168.5648 | 629.7288 | 431985.4393
2019081511 | 8 | 124834.763 | 64729.8983 | 217809.1036 | 6466.0054 | 17391.7255 | 38.9353 | 1.4933 | 631.0432 | 431902.9676
2019121816 | 12 | 159202.3368 | 61694.4923 | 192535.8034 | 988.0855 | 13021.0766 | 3641.654 | 91.7627 | 623.2449 | 431798.4563
2019012419 | 1 | 173008.2743 | 53000.0077 | 188109.1098 | 642.4602 | 12401.8377 | 3857.606 | 104.3474 | 628.6311 | 431752.2743
2019010718 | 1 | 176181.813 | 52240.7552 | 185594.5286 | 155.7294 | 12678.4944 | 3857.606 | 104.3474 | 628.6311 | 431441.9052
2019082710 | 8 | 117133.5444 | 61343.8287 | 224992.7859 | 7726.2672 | 19167.0855 | 38.9353 | 1.4933 | 631.0432 | 431034.9836
2019091718 | 9 | 163482.8988 | 49600.6703 | 184536.5267 | 12585.7203 | 16204.4166 | 3856.6005 | 128.4513 | 632.1002 | 431027.3847
2019061920 | 6 | 179320.0267 | 46157.5578 | 180619.1406 | 4512.4574 | 15722.4933 | 3886.771 | 168.5648 | 629.7288 | 431016.7404
2019081809 | 8 | 185607.2087 | 48162.5561 | 173450.8287 | 6398.8563 | 16687.8016 | 38.9353 | 1.4933 | 631.0432 | 430978.7232
2019081709 | 8 | 172665.6303 | 53276.0587 | 180589.205 | 7261.7987 | 16472.7336 | 38.9353 | 1.4933 | 631.0432 | 430936.898
2019012216 | 1 | 150767.2482 | 60887.5511 | 201832.9796 | 765.7808 | 14004.7784 | 1890.2269 | 51.1302 | 628.6311 | 430828.3265
2019082818 | 8 | 170699.4862 | 49736.162 | 190087.7142 | 4606.4045 | 14006.5562 | 1012.3178 | 38.8254 | 631.0432 | 430818.5096
2019021317 | 2 | 160372.4019 | 56224.8959 | 195218.9354 | 2061.4746 | 13352.2951 | 2855.4927 | 82.0269 | 628.5907 | 430796.1132
2019022520 | 2 | 175344.3761 | 51783.3898 | 185868.1281 | 699.1173 | 12494.6711 | 3858.774 | 110.8471 | 628.5907 | 430787.8943
2019062509 | 6 | 118517.2244 | 61395.1909 | 223375.8154 | 10098.7478 | 16723.2565 | 38.8677 | 1.6856 | 629.7288 | 430780.5172
2019092318 | 9 | 167098.4266 | 48489.6822 | 185950.4459 | 9490.0843 | 15103.0614 | 3856.6005 | 128.4513 | 632.1002 | 430748.8525
2019030512 | 3 | 132808.6616 | 65843.0196 | 214475.9336 | 2424.2748 | 14512.9416 | 38.6254 | 1.2499 | 628.6212 | 430733.3278
2019030511 | 3 | 131800.126 | 65865.5639 | 215494.684 | 2390.3965 | 14499.5425 | 38.6254 | 1.2499 | 628.6212 | 430718.8095
2019070506 | 7 | 143365.054 | 49089.1166 | 207505.1387 | 10336.364 | 19665.8342 | 38.9303 | 1.686 | 630.4984 | 430632.6224
2019070523 | 7 | 189180.1048 | 45993.8925 | 163081.1232 | 9843.9471 | 17834.3409 | 3893.026 | 168.604 | 630.4984 | 430625.5369
2019022720 | 2 | 174274.5784 | 51958.8243 | 186667.0672 | 565.2423 | 12557.7865 | 3858.774 | 110.8471 | 628.5907 | 430621.7106
2019012113 | 1 | 137215.3834 | 64651.7041 | 212308.9226 | 1161.0427 | 14549.7011 | 38.5761 | 1.0435 | 628.6311 | 430555.0045
2019080311 | 8 | 181154.6976 | 55911.5661 | 170614.4672 | 6834.3762 | 15365.2024 | 38.9353 | 1.4933 | 631.0432 | 430551.7812
2019091013 | 9 | 108311.5126 | 65460.7378 | 220047.6876 | 14718.96 | 21327.2102 | 38.9556 | 1.2975 | 632.1002 | 430538.4615
2019061910 | 6 | 112035.0009 | 64812.1209 | 225156.7926 | 9776.3716 | 18074.5032 | 38.8677 | 1.6856 | 629.7288 | 430525.0713
2019121718 | 12 | 175521.3213 | 54422.29 | 183313.3873 | 316.6818 | 12313.4765 | 3915.757 | 98.6695 | 623.2449 | 430524.8283
2019070423 | 7 | 184013.5079 | 44361.1078 | 171593.3846 | 8416.7347 | 17334.4231 | 3893.026 | 168.604 | 630.4984 | 430411.2865
2019072721 | 7 | 204039.6732 | 46650.4258 | 154449.9205 | 4701.5693 | 15846.3956 | 3893.026 | 168.604 | 630.4984 | 430380.1129
2019091314 | 9 | 115293.1327 | 63007.0095 | 214119.554 | 15965.2812 | 21229.6932 | 38.9556 | 1.2975 | 632.1002 | 430287.0238
2019080410 | 8 | 191013.6789 | 51147.5691 | 165234.4784 | 6091.2603 | 16109.4455 | 38.9353 | 1.4933 | 631.0432 | 430267.9041
2019072410 | 7 | 121823.9162 | 64865.1879 | 219237.4527 | 6438.8489 | 17210.2557 | 38.9303 | 1.686 | 630.4984 | 430246.7762
2019120517 | 12 | 166602.891 | 56999.2304 | 188067.5214 | 678.539 | 13229.7312 | 3915.757 | 98.6695 | 623.2449 | 430215.5845
2019083011 | 8 | 134851.1023 | 63157.3951 | 209609.1431 | 5750.1193 | 16128.4732 | 38.9353 | 1.4933 | 631.0432 | 430167.7049
2019111117 | 11 | 169311.9397 | 53653.1208 | 188509.7625 | 921.0373 | 13284.9698 | 3912.221 | 103.7439 | 407.1532 | 430103.9482
2019011519 | 1 | 174712.9852 | 52068.3731 | 185577.1646 | 672.8223 | 12372.8498 | 3857.606 | 104.3474 | 628.6311 | 429994.7795
2019091813 | 9 | 115855.0616 | 65037.3412 | 217567.9159 | 11808.1165 | 18961.6601 | 38.9556 | 1.2975 | 632.1002 | 429902.4485
2019020113 | 2 | 136560.4413 | 66679.0584 | 210960.0262 | 624.5521 | 14323.7249 | 38.5877 | 1.1085 | 628.5907 | 429816.0898
2019030513 | 3 | 130882.7096 | 65215.645 | 216090.8937 | 2368.9885 | 14582.0087 | 38.6254 | 1.2499 | 628.6212 | 429808.7421
2019120318 | 12 | 172666.611 | 53441.27 | 185679.069 | 638.6652 | 12697.2968 | 3915.757 | 98.6695 | 623.2449 | 429760.5833
2019011620 | 1 | 178231.6235 | 50683.2595 | 183308.7323 | 692.0678 | 12239.9669 | 3857.606 | 104.3474 | 628.6311 | 429746.2345
2019010919 | 1 | 176276.0174 | 51540.0016 | 184266.2262 | 610.7243 | 12426.9399 | 3857.606 | 104.3474 | 628.6311 | 429710.4939
2019071219 | 7 | 176592.4705 | 49056.6386 | 176960.4962 | 8196.8165 | 15265.0382 | 2880.8393 | 124.7669 | 630.4984 | 429707.5646
2019022620 | 2 | 171657.901 | 52037.4345 | 187983.5348 | 797.3266 | 12603.0196 | 3858.774 | 110.8471 | 628.5907 | 429677.4282
2019121219 | 12 | 177430.0809 | 52783.9759 | 181846.2633 | 674.2531 | 12272.7543 | 3915.757 | 98.6695 | 623.2449 | 429644.9989
2019082918 | 8 | 167161.1787 | 50913.8687 | 189676.967 | 5449.159 | 14682.5981 | 1012.3178 | 38.8254 | 631.0432 | 429565.9579
2019092120 | 9 | 194859.5152 | 46100.8178 | 155551.3076 | 11674.8737 | 16604.4757 | 3895.556 | 129.7488 | 632.1002 | 429448.3951
2019012911 | 1 | 132905.6024 | 63529.9278 | 211662.5763 | 6338.1085 | 14310.7113 | 38.5761 | 1.0435 | 628.6311 | 429415.177
2019081120 | 8 | 207171.2616 | 44646.4107 | 153638.8455 | 4046.798 | 15181.7193 | 3893.53 | 149.3284 | 631.0432 | 429358.9367
2019071210 | 7 | 127008.8382 | 63432.4441 | 211054.1271 | 9744.9057 | 17399.3611 | 38.9303 | 1.686 | 630.4984 | 429310.791
2019072509 | 7 | 121512.6819 | 63276.8605 | 219232.6667 | 6461.9613 | 18115.2192 | 38.9303 | 1.686 | 630.4984 | 429270.5043
2019012318 | 1 | 167990.0594 | 53788.4628 | 188342.4849 | 1521.1728 | 12996.4218 | 3857.606 | 104.3474 | 628.6311 | 429229.1863
2019092511 | 9 | 111892.7491 | 64803.5655 | 220094.7129 | 12168.6486 | 19564.0287 | 38.9556 | 1.2975 | 632.1002 | 429196.0582
2019012114 | 1 | 137388.055 | 64188.7093 | 210719.129 | 1167.0611 | 14665.6251 | 38.5761 | 1.0435 | 628.6311 | 428796.8302
2019071722 | 7 | 186099.4509 | 43054.8905 | 174650.9474 | 4500.9242 | 15755.3439 | 3893.026 | 168.604 | 630.4984 | 428753.6853
2019013122 | 1 | 178270.5549 | 51410.6152 | 181286.9684 | 709.7355 | 12322.1497 | 3857.606 | 104.3474 | 628.6311 | 428590.6083
2019063016 | 6 | 199848.159 | 46755.1236 | 154713.2602 | 12538.6763 | 13944.7205 | 38.8677 | 1.6856 | 629.7288 | 428470.2219
2019090314 | 9 | 121099.812 | 63888.7897 | 213366.626 | 9957.104 | 19452.7743 | 38.9556 | 1.2975 | 632.1002 | 428437.4592
2019073109 | 7 | 123234.3576 | 61749.4749 | 217197.0396 | 8713.7855 | 16834.4008 | 38.9303 | 1.686 | 630.4984 | 428400.1732
2019111319 | 11 | 172515.187 | 52336.4082 | 183961.8124 | 2272.7002 | 12779.8861 | 3912.221 | 103.7439 | 407.1532 | 428289.1121
2019091912 | 9 | 112876.7777 | 64298.2382 | 216915.4299 | 14716.7434 | 18683.6379 | 38.9556 | 1.2975 | 632.1002 | 428163.1804
2019082919 | 8 | 169888.5976 | 49418.4047 | 185413.9017 | 4212.3817 | 14555.9868 | 3854.5947 | 147.8351 | 631.0432 | 428122.7456
2019070120 | 7 | 205421.5318 | 43569.7263 | 146734.9906 | 12612.3509 | 15069.7793 | 3893.026 | 168.604 | 630.4984 | 428100.5074
2019080109 | 8 | 122528.8258 | 62680.6535 | 215173.734 | 9686.112 | 17341.8046 | 38.9353 | 1.4933 | 631.0432 | 428082.6017
2019021212 | 2 | 146317.5629 | 61930.8341 | 203906.8121 | 2952.9823 | 12253.1992 | 38.5877 | 1.1085 | 628.5907 | 428029.6775
2019091918 | 9 | 159059.2399 | 50853.0414 | 187287.1377 | 10282.5123 | 15929.2951 | 3856.6005 | 128.4513 | 632.1002 | 428028.3783
2019072022 | 7 | 202511.633 | 44185.778 | 153043.6686 | 6874.1504 | 16699.3379 | 3893.026 | 168.604 | 630.4984 | 428006.6964
2019081609 | 8 | 122848.235 | 62325.1032 | 217147.2386 | 7462.5482 | 17504.7685 | 38.9353 | 1.4933 | 631.0432 | 427959.3653
2019020820 | 2 | 174229.1251 | 53407.7654 | 182275.6868 | 731.6353 | 12698.608 | 3858.774 | 110.8471 | 628.5907 | 427941.0325
2019021211 | 2 | 143659.1031 | 62045.1487 | 206348.2283 | 2925.8259 | 12238.9231 | 38.5877 | 1.1085 | 628.5907 | 427885.5161
2019021120 | 2 | 171566.3257 | 51491.525 | 185747.4838 | 1977.0885 | 12467.7556 | 3858.774 | 110.8471 | 628.5907 | 427848.3904
2019012719 | 1 | 204634.3022 | 49219.2847 | 155891.6204 | 1204.3788 | 12301.4413 | 3857.606 | 104.3474 | 628.6311 | 427841.6119
2019020121 | 2 | 177514.0579 | 52312.5906 | 180834.5352 | 276.7124 | 12303.3289 | 3858.774 | 110.8471 | 628.5907 | 427839.4367
2019012213 | 1 | 132122.0523 | 64736.7849 | 214518.3136 | 1199.585 | 14588.4114 | 38.5761 | 1.0435 | 628.6311 | 427833.398
2019022711 | 2 | 128915.5206 | 65012.0722 | 217029.6002 | 1646.0596 | 14527.3685 | 38.5877 | 1.1085 | 628.5907 | 427798.908
2019061813 | 6 | 113274.4059 | 64812.1774 | 223342.4713 | 7518.6346 | 18166.6185 | 38.8677 | 1.6856 | 629.7288 | 427784.5899
2019082911 | 8 | 121847.1963 | 63470.1862 | 218800.2549 | 6423.5917 | 16565.993 | 38.9353 | 1.4933 | 631.0432 | 427778.6938
2019082819 | 8 | 172174.5226 | 47932.4888 | 185400.7307 | 4051.1743 | 13555.0818 | 3854.5947 | 147.8351 | 631.0432 | 427747.4713
2019012910 | 1 | 131656.2967 | 62309.0205 | 213793.434 | 5203.1006 | 14100.7919 | 38.5761 | 1.0435 | 628.6311 | 427730.8944
2019121920 | 12 | 182956.8429 | 51524.7889 | 176649.8198 | 593.7041 | 11344.3457 | 3915.757 | 98.6695 | 623.2449 | 427707.1728
2019111417 | 11 | 158951.911 | 56296.985 | 191660.113 | 3006.8746 | 13360.0802 | 3912.221 | 103.7439 | 407.1532 | 427699.0818
2019121116 | 12 | 151445.6819 | 60759.7189 | 197027.179 | 733.1451 | 13344.6383 | 3641.654 | 91.7627 | 623.2449 | 427667.0249
2019030521 | 3 | 176199.7254 | 49934.5613 | 182268.8304 | 2009.9775 | 12551.1222 | 3862.544 | 124.9873 | 628.6212 | 427580.3693
2019121618 | 12 | 174867.9844 | 52725.7517 | 180863.7314 | 2169.5884 | 12269.6104 | 3915.757 | 98.6695 | 623.2449 | 427534.3377
2019120218 | 12 | 172693.7308 | 52199.2149 | 184432.3157 | 742.3845 | 12820.4757 | 3915.757 | 98.6695 | 623.2449 | 427525.7929
2019022712 | 2 | 129988.9134 | 64971.5459 | 216207.8664 | 1034.2486 | 14638.8542 | 38.5877 | 1.1085 | 628.5907 | 427509.7155
2019092415 | 9 | 131864.3001 | 60219.1145 | 205344.8673 | 11607.3305 | 17793.4537 | 38.9556 | 1.2975 | 632.1002 | 427501.4193
2019021320 | 2 | 171293.7933 | 51304.6982 | 185978.2714 | 2020.5673 | 12303.9032 | 3858.774 | 110.8471 | 628.5907 | 427499.4453
2019022819 | 2 | 167164.7562 | 54518.7792 | 188004.4025 | 545.44 | 12659.508 | 3858.774 | 110.8471 | 628.5907 | 427491.0978
2019080909 | 8 | 126811.755 | 61816.4821 | 213781.7287 | 6874.9125 | 17465.2283 | 38.9353 | 1.4933 | 631.0432 | 427421.5785
2019080320 | 8 | 200053.8758 | 47988.7792 | 153599.1067 | 5520.6575 | 15526.8192 | 3893.53 | 149.3284 | 631.0432 | 427363.1401
2019030509 | 3 | 134949.9942 | 62413.3279 | 213067.0402 | 2235.0991 | 14024.763 | 38.6254 | 1.2499 | 628.6212 | 427358.7209
2019092307 | 9 | 125778.9999 | 52172.0319 | 216026.0906 | 13326.9414 | 19341.6167 | 38.9556 | 1.2975 | 632.1002 | 427318.0338
2019071211 | 7 | 129285.2662 | 63152.41 | 207681.1527 | 9231.0825 | 17270.1289 | 38.9303 | 1.686 | 630.4984 | 427291.1552
2019082107 | 8 | 128087.1686 | 53702.2522 | 218215.1102 | 7767.789 | 18823.3161 | 38.9353 | 1.4933 | 631.0432 | 427267.108
2019071923 | 7 | 183985.8147 | 45428.1693 | 168258.2689 | 7004.5213 | 17835.7277 | 3893.026 | 168.604 | 630.4984 | 427204.6304
2019091713 | 9 | 119207.1424 | 64367.6357 | 211917.8776 | 12155.5934 | 18877.9561 | 38.9556 | 1.2975 | 632.1002 | 427198.5585
2019011020 | 1 | 177766.5866 | 50004.8609 | 182292.9853 | 335.208 | 12102.2132 | 3857.606 | 104.3474 | 628.6311 | 427092.4386
2019063015 | 6 | 193641.7619 | 48502.5866 | 157823.6969 | 12176.5473 | 14179.1016 | 38.8677 | 1.6856 | 629.7288 | 426993.9765
2019121719 | 12 | 177952.7311 | 52230.8009 | 179923.6944 | 211.5557 | 12007.4176 | 3915.757 | 98.6695 | 623.2449 | 426963.8711
2019061818 | 6 | 163194.4842 | 50253.2275 | 192422.9871 | 5362.5469 | 15052.5629 | 38.8677 | 1.6856 | 629.7288 | 426956.0907
2019111219 | 11 | 173033.0342 | 51808.3059 | 184152.8069 | 767.0082 | 12715.8917 | 3912.221 | 103.7439 | 407.1532 | 426900.165
2019092416 | 9 | 146872.344 | 54666.3637 | 196356.4458 | 11489.2478 | 16810.632 | 38.9556 | 1.2975 | 632.1002 | 426867.3866
2019091612 | 9 | 114041.6144 | 62291.3021 | 217483.053 | 12349.7516 | 19975.9135 | 38.9556 | 1.2975 | 632.1002 | 426813.9879
2019030611 | 3 | 128727.4069 | 65648.8693 | 214797.8141 | 2462.673 | 14498.1685 | 38.6254 | 1.2499 | 628.6212 | 426803.4284
2019080621 | 8 | 182277.5636 | 43402.9103 | 174913.8931 | 5116.6245 | 16277.2165 | 3893.53 | 149.3284 | 631.0432 | 426662.1097
2019021219 | 2 | 171728.6846 | 51640.3705 | 184962.1475 | 2012.0531 | 11686.5587 | 3858.774 | 110.8471 | 628.5907 | 426628.0262
2019081113 | 8 | 187402.635 | 51484.7303 | 166749.6599 | 5042.9037 | 15176.3295 | 38.9353 | 1.4933 | 631.0432 | 426527.7302
2019091020 | 9 | 171838.753 | 44746.5371 | 175467.7854 | 12130.1595 | 17677.5946 | 3895.556 | 129.7488 | 632.1002 | 426518.2346
2019022818 | 2 | 160672.4815 | 55948.4087 | 191657.56 | 563.8205 | 13023.587 | 3858.774 | 110.8471 | 628.5907 | 426464.0695
2019091817 | 9 | 158129.5192 | 52074.1292 | 187821.287 | 10190.8059 | 16556.5645 | 1012.8446 | 33.7347 | 632.1002 | 426450.9853
2019020817 | 2 | 160589.664 | 56950.4075 | 191413.3569 | 779.1776 | 13088.5098 | 2855.4927 | 82.0269 | 628.5907 | 426387.2261
2019092516 | 9 | 146968.4709 | 54852.2903 | 195438.0708 | 10922.5808 | 17483.6814 | 38.9556 | 1.2975 | 632.1002 | 426337.4474
2019011720 | 1 | 175873.3498 | 50773.6465 | 182288.9136 | 635.3787 | 12159.569 | 3857.606 | 104.3474 | 628.6311 | 426321.4422
2019012618 | 1 | 193474.902 | 51966.9241 | 162570.5074 | 1373.5902 | 12335.5342 | 3857.606 | 104.3474 | 628.6311 | 426312.0425
2019071412 | 7 | 188889.8738 | 50491.9952 | 166095.8806 | 4995.5806 | 15133.6128 | 38.9303 | 1.686 | 630.4984 | 426278.0578
2019011117 | 1 | 164634.6129 | 55175.9253 | 188592.3304 | 528.078 | 12743.8475 | 3857.606 | 104.3474 | 628.6311 | 426265.3787
2019022717 | 2 | 158635.1975 | 55928.101 | 194125.3101 | 586.9399 | 13318.2239 | 2855.4927 | 82.0269 | 628.5907 | 426159.8827
2019030610 | 3 | 127718.8844 | 64770.4789 | 216239.0224 | 2338.1243 | 14407.0105 | 38.6254 | 1.2499 | 628.6212 | 426142.0171
2019011420 | 1 | 176640.3769 | 49234.6381 | 182729.5443 | 674.7448 | 12229.5159 | 3857.606 | 104.3474 | 628.6311 | 426099.4046
2019092010 | 9 | 109995.2287 | 63811.2037 | 218577.4583 | 12740.3898 | 20234.8294 | 38.9556 | 1.2975 | 632.1002 | 426031.4632
2019121019 | 12 | 174313.7406 | 51066.9587 | 183171.8842 | 659.9444 | 12180.5004 | 3915.757 | 98.6695 | 623.2449 | 426030.6997
2019022617 | 2 | 155572.7485 | 56380.044 | 196185.377 | 677.7853 | 13538.2615 | 2855.4927 | 82.0269 | 628.5907 | 425920.3267
2019060716 | 6 | 148103.4187 | 55747.746 | 195005.836 | 10143.9826 | 16120.3999 | 38.8677 | 1.6856 | 629.7288 | 425791.6653
2019011118 | 1 | 169873.8094 | 53024.0636 | 185284.2607 | 434.0834 | 12360.3023 | 3857.606 | 104.3474 | 628.6311 | 425567.104
2019030515 | 3 | 135991.9734 | 63582.8396 | 208586.2929 | 2265.8617 | 14353.0119 | 38.6254 | 1.2499 | 628.6212 | 425448.4762
2019020107 | 2 | 155590.3565 | 54903.8584 | 200708.4718 | 919.9621 | 12645.7445 | 38.5877 | 1.1085 | 628.5907 | 425436.6802
2019011516 | 1 | 150230.1573 | 59818.9682 | 198117.7897 | 784.1126 | 13907.0939 | 1890.2269 | 51.1302 | 628.6311 | 425428.11
2019030514 | 3 | 130926.1304 | 64476.0258 | 212353.4808 | 2455.3247 | 14536.7753 | 38.6254 | 1.2499 | 628.6212 | 425416.2335
2019083010 | 8 | 128917.3979 | 62386.9027 | 212264.8523 | 5136.0116 | 15998.3138 | 38.9353 | 1.4933 | 631.0432 | 425374.9501
2019071212 | 7 | 128295.9641 | 62711.7683 | 206643.779 | 9656.8459 | 17392.0313 | 38.9303 | 1.686 | 630.4984 | 425371.5034
2019071320 | 7 | 193265.6697 | 45918.4978 | 156363.3747 | 9080.6759 | 16012.39 | 3893.026 | 168.604 | 630.4984 | 425332.7365
2019022516 | 2 | 148878.5277 | 60340.1028 | 200678.9034 | 793.6914 | 13960.697 | 38.5877 | 1.1085 | 628.5907 | 425320.2091
2019072111 | 7 | 185146.7839 | 49026.1733 | 168476.708 | 7015.0568 | 14983.5392 | 38.9303 | 1.686 | 630.4984 | 425319.376
2019070307 | 7 | 125710.4578 | 52894.6027 | 210591.65 | 16067.4873 | 19233.7195 | 38.9303 | 1.686 | 630.4984 | 425169.0321
2019091320 | 9 | 167071.7832 | 45595.0018 | 176251.5388 | 13449.1834 | 18119.1375 | 3895.556 | 129.7488 | 632.1002 | 425144.0498
2019012420 | 1 | 174139.4714 | 50448.5091 | 183285.5928 | 553.1629 | 12058.4981 | 3857.606 | 104.3474 | 628.6311 | 425075.8189
2019080808 | 8 | 124071.7588 | 58180.0726 | 213438.0571 | 10215.0271 | 18487.7333 | 38.9353 | 1.4933 | 631.0432 | 425064.1208
2019030612 | 3 | 129117.7591 | 65454.3377 | 212933.1864 | 2308.8947 | 14567.4687 | 38.6254 | 1.2499 | 628.6212 | 425050.1432
2019021213 | 2 | 143619.6688 | 61269.8616 | 204245.2895 | 2970.6853 | 12266.6855 | 38.5877 | 1.1085 | 628.5907 | 425040.4776
2019091719 | 9 | 166630.9782 | 47278.6445 | 179787.756 | 10835.34 | 15787.6993 | 3895.556 | 129.7488 | 632.1002 | 424977.8229
2019082611 | 8 | 118377.9646 | 61855.4222 | 219538.5165 | 7424.6627 | 17059.2824 | 38.9353 | 1.4933 | 631.0432 | 424927.3203
2019022511 | 2 | 129476.8455 | 63926.918 | 215260.2296 | 1196.6704 | 14355.8549 | 38.5877 | 1.1085 | 628.5907 | 424884.8053
2019022710 | 2 | 127390.6628 | 63856.6334 | 217271.3738 | 1245.717 | 14399.1308 | 38.5877 | 1.1085 | 628.5907 | 424831.8047
2019022713 | 2 | 128558.0425 | 64531.8293 | 215435.4296 | 1001.1103 | 14605.9527 | 38.5877 | 1.1085 | 628.5907 | 424800.6513
2019080521 | 8 | 196086.5386 | 43113.3093 | 157828.3713 | 5949.8346 | 17145.4181 | 3893.53 | 149.3284 | 631.0432 | 424797.3735
2019080419 | 8 | 202074.17 | 44970.2893 | 150839.7428 | 5780.3869 | 16292.4452 | 3854.5947 | 147.8351 | 631.0432 | 424590.5073
2019012516 | 1 | 154147.4768 | 59426.5728 | 193837.7487 | 816.8282 | 13663.341 | 1890.2269 | 51.1302 | 628.6311 | 424461.9558
2019120418 | 12 | 169424.7707 | 53360.2399 | 183288.9856 | 955.5625 | 12718.7752 | 3915.757 | 98.6695 | 623.2449 | 424386.0052
2019011016 | 1 | 149697.6893 | 59358.7411 | 198098.9819 | 823.0544 | 13812.5433 | 1890.2269 | 51.1302 | 628.6311 | 424360.9984
2019020114 | 2 | 135346.3787 | 65513.158 | 207921.5414 | 588.9272 | 14254.619 | 38.5877 | 1.1085 | 628.5907 | 424292.9112
2019011817 | 1 | 162185.7211 | 55979.036 | 187334.0966 | 1140.9555 | 12811.5842 | 3857.606 | 104.3474 | 628.6311 | 424041.9779
2019062409 | 6 | 111095.1589 | 60618.0441 | 223798.0506 | 9414.1065 | 18443.2472 | 38.8677 | 1.6856 | 629.7288 | 424038.8895
2019100120 | 10 | 167042.9579 | 43119.8059 | 186006.7326 | 5564.9393 | 17565.5333 | 3908.572 | 113.9085 | 622.7533 | 423945.2028
2019060715 | 6 | 134699.8765 | 60147.7847 | 200989.3359 | 10667.5374 | 16702.327 | 38.8677 | 1.6856 | 629.7288 | 423877.1437
2019072310 | 7 | 116352.428 | 63645.9564 | 218593.8651 | 6341.7637 | 18191.7124 | 38.9303 | 1.686 | 630.4984 | 423796.8404
2019120319 | 12 | 173735.1857 | 50989.7626 | 181235.8208 | 840.3091 | 12332.3064 | 3915.757 | 98.6695 | 623.2449 | 423771.0561
2019012316 | 1 | 148678.169 | 59033.5461 | 197809.5003 | 1578.3072 | 14090.829 | 1890.2269 | 51.1302 | 628.6311 | 423760.3399
2019090313 | 9 | 113301.6327 | 63979.4057 | 217123.2175 | 9247.2908 | 19387.3679 | 38.9556 | 1.2975 | 632.1002 | 423711.2679
2019071419 | 7 | 210106.4603 | 43119.2886 | 148425.685 | 4444.6694 | 13961.481 | 2880.8393 | 124.7669 | 630.4984 | 423693.689
2019092221 | 9 | 199711.5811 | 42202.6803 | 151232.6605 | 10223.3073 | 15637.3369 | 3895.556 | 129.7488 | 632.1002 | 423664.9711
2019120518 | 12 | 168246.0111 | 54194.6163 | 183044.6196 | 711.0934 | 12804.751 | 3915.757 | 98.6695 | 623.2449 | 423638.7627
2019061812 | 6 | 108519.125 | 63790.3425 | 224679.5254 | 7958.3131 | 18013.8968 | 38.8677 | 1.6856 | 629.7288 | 423631.4849
2019121220 | 12 | 178289.4144 | 50021.4638 | 178020.8473 | 654.3663 | 11971.7848 | 3915.757 | 98.6695 | 623.2449 | 423595.548
2019090320 | 9 | 173981.2512 | 44942.6994 | 177084.0118 | 6379.0298 | 16550.6412 | 3895.556 | 129.7488 | 632.1002 | 423595.0385
2019030421 | 3 | 174421.5739 | 49106.1308 | 181037.5103 | 1827.6019 | 12566.9643 | 3862.544 | 124.9873 | 628.6212 | 423575.9336
2019091812 | 9 | 109944.7659 | 63766.5478 | 218360.6017 | 11986.1373 | 18791.888 | 38.9556 | 1.2975 | 632.1002 | 423522.294
2019030416 | 3 | 148673.3254 | 59895.0542 | 198049.5594 | 2159.7569 | 13953.7981 | 38.6254 | 1.2499 | 628.6212 | 423399.9905
2019022512 | 2 | 130818.3397 | 64096.3034 | 212201.6792 | 1194.3637 | 14397.0043 | 38.5877 | 1.1085 | 628.5907 | 423375.9772
2019072318 | 7 | 169419.6492 | 49126.226 | 184902.8789 | 5057.264 | 14138.9416 | 38.9303 | 1.686 | 630.4984 | 423316.0744
2019011318 | 1 | 203487.9794 | 48282.036 | 153646.4393 | 1425.9314 | 11878.2384 | 3857.606 | 104.3474 | 628.6311 | 423311.2091
2019021919 | 2 | 166191.1801 | 53893.8625 | 186155.1951 | 887.2484 | 11549.159 | 3858.774 | 110.8471 | 628.5907 | 423274.857
2019030613 | 3 | 126728.7599 | 64872.358 | 214184.2597 | 2156.9598 | 14636.2559 | 38.6254 | 1.2499 | 628.6212 | 423247.0899
2019111118 | 11 | 169991.5591 | 51368.5519 | 183807.4059 | 765.6298 | 12886.8903 | 3912.221 | 103.7439 | 407.1532 | 423243.1551
2019021216 | 2 | 156080.7942 | 57652.0463 | 193894.7442 | 2677.5013 | 12210.2453 | 38.5877 | 1.1085 | 628.5907 | 423183.6181
2019071509 | 7 | 118739.9369 | 61172.4453 | 218378.4936 | 6702.1317 | 17495.4446 | 38.9303 | 1.686 | 630.4984 | 423159.5669
2019121821 | 12 | 183321.019 | 49215.5913 | 173386.3899 | 747.6954 | 11835.9624 | 3915.757 | 98.6695 | 623.2449 | 423144.3296
2019082007 | 8 | 122329.6672 | 53166.7686 | 219141.1617 | 9247.7889 | 18580.1502 | 38.9353 | 1.4933 | 631.0432 | 423137.0084
2019071622 | 7 | 175181.6244 | 42368.5315 | 178102.1711 | 5916.6369 | 16837.4222 | 3893.026 | 168.604 | 630.4984 | 423098.5146
2019030621 | 3 | 173179.6043 | 49558.2565 | 181103.6498 | 2381.9593 | 12207.4066 | 3862.544 | 124.9873 | 628.6212 | 423047.0289
2019121619 | 12 | 175729.4271 | 50547.9947 | 177852.8832 | 2269.3902 | 11977.6936 | 3915.757 | 98.6695 | 623.2449 | 423015.0601
2019091012 | 9 | 102894.7823 | 64113.8457 | 219311.6254 | 15154.2315 | 20725.5577 | 38.9556 | 1.2975 | 632.1002 | 422872.3958
2019021116 | 2 | 146722.8337 | 60203.7928 | 198842.3617 | 2266.8464 | 14152.3956 | 38.5877 | 1.1085 | 628.5907 | 422856.5172
2019020116 | 2 | 151042.8574 | 61650.204 | 195538.8668 | 215.614 | 13671.5471 | 38.5877 | 1.1085 | 628.5907 | 422787.3763
2019081907 | 8 | 127994.1391 | 52438.5792 | 215624.5917 | 7732.4516 | 18315.7704 | 38.9353 | 1.4933 | 631.0432 | 422777.0038
2019030508 | 3 | 141474.1986 | 56915.5112 | 208018.684 | 2357.2021 | 13337.0139 | 38.6254 | 1.2499 | 628.6212 | 422771.1064
2019012319 | 1 | 168627.9921 | 51320.0724 | 184448.5838 | 1161.3781 | 12540.4328 | 3857.606 | 104.3474 | 628.6311 | 422689.0437
2019022820 | 2 | 168875.7723 | 52080.7128 | 184247.6891 | 536.7537 | 12305.3696 | 3858.774 | 110.8471 | 628.5907 | 422644.5093
2019091712 | 9 | 113418.8389 | 63479.1153 | 214835.2039 | 11493.7298 | 18701.8778 | 38.9556 | 1.2975 | 632.1002 | 422601.119
2019022018 | 2 | 162854.628 | 54903.5905 | 187213.6148 | 1324 | 11656.9997 | 3858.774 | 110.8471 | 628.5907 | 422551.0447
2019091818 | 9 | 158348.1232 | 49677.179 | 183841.6672 | 10232.728 | 15828.151 | 3856.6005 | 128.4513 | 632.1002 | 422545.0004
2019030616 | 3 | 145913.9001 | 61067.6401 | 199168.7926 | 1682.0206 | 14032.3385 | 38.6254 | 1.2499 | 628.6212 | 422533.1885
2019012107 | 1 | 157497.4589 | 52644.56 | 197901.4486 | 1054.5133 | 12584.4258 | 192.8803 | 5.2174 | 628.6311 | 422509.1354
2019111418 | 11 | 161303.4273 | 53786.7295 | 187377.0517 | 2611.4112 | 12986.1902 | 3912.221 | 103.7439 | 407.1532 | 422487.9281
2019091919 | 9 | 164147.7987 | 48158.1806 | 180129.778 | 10138.7018 | 15206.2568 | 3895.556 | 129.7488 | 632.1002 | 422438.1209
2019090312 | 9 | 110687.5815 | 63741.5307 | 219234.5954 | 8545.6517 | 19495.5986 | 38.9556 | 1.2975 | 632.1002 | 422377.3112
2019092110 | 9 | 161351.8838 | 53947.2341 | 176024.078 | 13057.4634 | 17267.6541 | 38.9556 | 1.2975 | 632.1002 | 422320.6667
2019071706 | 7 | 131655.6726 | 47487.458 | 213522.2881 | 9453.9097 | 19503.9365 | 38.9303 | 1.686 | 630.4984 | 422294.3796
2019030717 | 3 | 157021.245 | 56126.5596 | 193806.3181 | 301.6822 | 13358.0873 | 1004.2614 | 32.4967 | 628.6212 | 422279.2715
2019012909 | 1 | 132292.7912 | 60011.1377 | 209786.6711 | 5649.6312 | 13805.974 | 38.5761 | 1.0435 | 628.6311 | 422214.4559
2019012511 | 1 | 130483.1462 | 63520.5406 | 212248.9449 | 1059.8715 | 14208.9167 | 38.5761 | 1.0435 | 628.6311 | 422189.6706
2019072209 | 7 | 119586.509 | 59998.5618 | 215110.1556 | 9216.8432 | 17543.5855 | 38.9303 | 1.686 | 630.4984 | 422126.7697
2019022513 | 2 | 128336.116 | 63623.0398 | 213984.4215 | 1214.402 | 14297.1115 | 38.5877 | 1.1085 | 628.5907 | 422123.3777
2019012016 | 1 | 197018.7009 | 48945.6917 | 157650.7324 | 3655.1975 | 12190.5569 | 1890.2269 | 51.1302 | 628.6311 | 422030.8678
2019010716 | 1 | 152576.1632 | 57839.1209 | 195106.6636 | 309.1901 | 13615.7731 | 1890.2269 | 51.1302 | 628.6311 | 422016.8993
2019071121 | 7 | 182785.8481 | 44431.5831 | 169049.4369 | 6878.5273 | 14171.4796 | 3893.026 | 168.604 | 630.4984 | 422009.0036
2019121216 | 12 | 149955.7493 | 60400.3195 | 193149.6554 | 832.2968 | 13289.6563 | 3641.654 | 91.7627 | 623.2449 | 421984.3389
2019072220 | 7 | 169777.5436 | 44535.2445 | 182157.0224 | 6510.9243 | 14298.9365 | 3893.026 | 168.604 | 630.4984 | 421971.7998
2019010317 | 1 | 167367.7242 | 54851.9287 | 183402.3124 | 185.8191 | 11559.5333 | 3857.606 | 104.3474 | 628.6311 | 421957.9022
2019062607 | 6 | 125622.6619 | 52115.6268 | 216119.778 | 9419.7179 | 18008.6104 | 38.8677 | 1.6856 | 629.7288 | 421956.6771
2019010218 | 1 | 173910.0388 | 51518.4509 | 180807.3167 | 197.2202 | 10762.1076 | 3857.606 | 104.3474 | 628.6311 | 421785.7188
2019060714 | 6 | 123215.7324 | 62556.0966 | 207074.3177 | 11090.1911 | 17168.5381 | 38.8677 | 1.6856 | 629.7288 | 421775.1581
2019082709 | 8 | 112287.2786 | 59224.9728 | 223362.5104 | 7194.7061 | 19025.16 | 38.9353 | 1.4933 | 631.0432 | 421766.0997
2019080509 | 8 | 170371.0603 | 48713.6177 | 176283.9593 | 7713.723 | 17986.0569 | 38.9353 | 1.4933 | 631.0432 | 421739.889
2019021918 | 2 | 160674.8374 | 55109.4797 | 188163.0857 | 1368.3443 | 11771.6408 | 3858.774 | 110.8471 | 628.5907 | 421685.5997
2019092513 | 9 | 109925.595 | 63766.462 | 216414.3686 | 11649.7293 | 19179.7058 | 38.9556 | 1.2975 | 632.1002 | 421608.2139
2019022017 | 2 | 158153.9826 | 55904.8171 | 190837.0557 | 1262.8515 | 11863.1119 | 2855.4927 | 82.0269 | 628.5907 | 421587.9291
2019010719 | 1 | 174173.616 | 49808.2566 | 180643.7217 | 146.705 | 12207.8283 | 3857.606 | 104.3474 | 628.6311 | 421570.7122
2019072709 | 7 | 167583.6082 | 53540.6241 | 176469.0836 | 6591.7037 | 16598.8581 | 38.9303 | 1.686 | 630.4984 | 421454.9925
2019011919 | 1 | 192453.1817 | 50550.9502 | 160528.2169 | 1200.0358 | 12113.1217 | 3857.606 | 104.3474 | 628.6311 | 421436.0909
2019063014 | 6 | 185438.4976 | 48929.0804 | 158570.3342 | 13444.1872 | 14329.8013 | 38.8677 | 1.6856 | 629.7288 | 421382.1828
2019011520 | 1 | 173554.1212 | 49530.0747 | 180705.2834 | 822.4207 | 12143.4712 | 3857.606 | 104.3474 | 628.6311 | 421345.9558
2019120219 | 12 | 173030.0176 | 50091.1281 | 180403.5186 | 783.2313 | 12396.1932 | 3915.757 | 98.6695 | 623.2449 | 421341.7601
2019080919 | 8 | 173881.0159 | 48453.4707 | 176042.522 | 4090.8201 | 14187.0599 | 3854.5947 | 147.8351 | 631.0432 | 421288.3615
2019081307 | 8 | 124858.031 | 53507.3582 | 216656.7833 | 7101.6415 | 18485.4246 | 38.9353 | 1.4933 | 631.0432 | 421280.7104
2019121121 | 12 | 178300.103 | 48388.5558 | 177289.7823 | 790.4747 | 11839.0014 | 3915.757 | 98.6695 | 623.2449 | 421245.5886
2019111316 | 11 | 145320.1687 | 58857.907 | 196649.3477 | 2921.937 | 14005.2298 | 2895.0435 | 76.7705 | 407.1532 | 421133.5574
2019011818 | 1 | 167527.5897 | 53806.5341 | 181892.2552 | 945.4634 | 12344.9013 | 3857.606 | 104.3474 | 628.6311 | 421107.3283
2019030609 | 3 | 130019.0952 | 62011.3833 | 212091.9806 | 2338.8095 | 13947.819 | 38.6254 | 1.2499 | 628.6212 | 421077.5842
2019012512 | 1 | 132839.2156 | 63232.4284 | 209074.7331 | 936.6365 | 14296.1535 | 38.5761 | 1.0435 | 628.6311 | 421047.4178
2019072420 | 7 | 174120.206 | 45735.0673 | 179282.5874 | 3314.5338 | 13823.0868 | 3893.026 | 168.604 | 630.4984 | 420967.6096
2019012908 | 1 | 139863.9888 | 55389.6689 | 206302.9312 | 5582.0296 | 13130.8951 | 38.5761 | 1.0435 | 628.6311 | 420937.7643
2019021210 | 2 | 138013.6016 | 61153.7134 | 205954.359 | 2958.2685 | 12185.7159 | 38.5877 | 1.1085 | 628.5907 | 420933.9454
2019020717 | 2 | 155619.672 | 56428.7379 | 190846.0487 | 1021.6271 | 13443.6224 | 2855.4927 | 82.0269 | 628.5907 | 420925.8184
2019062508 | 6 | 117733.01 | 57195.456 | 218439.212 | 9132.6472 | 17749.7338 | 38.8677 | 1.6856 | 629.7288 | 420920.3412
2019021214 | 2 | 142957.6235 | 60503.264 | 201562.3313 | 2896.1114 | 12300.0995 | 38.5877 | 1.1085 | 628.5907 | 420887.7166
2019082209 | 8 | 120384.4878 | 60879.8988 | 217261.4658 | 5156.5022 | 16460.3468 | 38.9353 | 1.4933 | 631.0432 | 420814.1732
2019081421 | 8 | 181768.3696 | 43366.3777 | 173741.4059 | 3646.187 | 13554.6408 | 3893.53 | 149.3284 | 631.0432 | 420750.8826
2019092319 | 9 | 166206.3783 | 45970.3754 | 178873.0335 | 10465.225 | 14499.2032 | 3895.556 | 129.7488 | 632.1002 | 420671.6205
2019012617 | 1 | 189332.662 | 51754.9067 | 161340.0494 | 1408.284 | 12208.117 | 3857.606 | 104.3474 | 628.6311 | 420634.6036
2019010920 | 1 | 175458.5047 | 48955.5877 | 179032.6197 | 382.6328 | 12157.5256 | 3857.606 | 104.3474 | 628.6311 | 420577.455
2019011317 | 1 | 200907.8752 | 47855.6892 | 153891.5534 | 1480.5104 | 11827.3175 | 3857.606 | 104.3474 | 628.6311 | 420553.5303
2019091911 | 9 | 108881.4459 | 62491.3241 | 215299.7629 | 14608.9 | 18529.4578 | 38.9556 | 1.2975 | 632.1002 | 420483.2439
2019012416 | 1 | 146224.2009 | 59476.943 | 197132.4365 | 1055.5133 | 13930.1862 | 1890.2269 | 51.1302 | 628.6311 | 420389.2682
2019092414 | 9 | 115523.7321 | 62424.2436 | 211682.7411 | 11868.0455 | 18176.158 | 38.9556 | 1.2975 | 632.1002 | 420347.2736
2019022714 | 2 | 128163.6861 | 63701.3755 | 212274.1072 | 984.4658 | 14552.8605 | 38.5877 | 1.1085 | 628.5907 | 420344.782
2019012510 | 1 | 128828.391 | 62485.5239 | 213225.7559 | 1070.6587 | 14050.0824 | 38.5761 | 1.0435 | 628.6311 | 420328.6625
2019122017 | 12 | 170165.754 | 56525.4582 | 176898.0758 | 804.3817 | 11235.0609 | 3915.757 | 98.6695 | 623.2449 | 420266.402
2019012206 | 1 | 137956.8606 | 83362.908 | 181948.2739 | 1068.2747 | 12091.0566 | 3047.5087 | 82.4345 | 628.6311 | 420185.9481
2019121020 | 12 | 175105.708 | 48758.1521 | 179053.9591 | 668.3439 | 11951.9632 | 3915.757 | 98.6695 | 623.2449 | 420175.7977
2019072922 | 7 | 175072.6755 | 42766.2652 | 175260.6043 | 5928.3198 | 16442.7647 | 3893.026 | 168.604 | 630.4984 | 420162.7579
2019012021 | 1 | 197598.1504 | 48410.9013 | 156738.6447 | 598.8623 | 12181.1639 | 3857.606 | 104.3474 | 628.6311 | 420118.3072
2019030413 | 3 | 126393.0404 | 63116.1596 | 210609.4593 | 4679.1098 | 14491.2299 | 38.6254 | 1.2499 | 628.6212 | 419957.4955
2019121720 | 12 | 178848.5937 | 49855.4117 | 174455.9416 | 343.2867 | 11791.0154 | 3915.757 | 98.6695 | 623.2449 | 419931.9204
2019030608 | 3 | 137930.5663 | 56763.5595 | 208648.8045 | 2437.2497 | 13385.5504 | 38.6254 | 1.2499 | 628.6212 | 419834.227
2019082610 | 8 | 113143.213 | 60911.6826 | 220670.7841 | 7422.5044 | 16827.338 | 38.9353 | 1.4933 | 631.0432 | 419646.9938
2019092510 | 9 | 104726.0393 | 62977.0462 | 219229.3735 | 12501.8448 | 19514.9104 | 38.9556 | 1.2975 | 632.1002 | 419621.5674
2019012513 | 1 | 132569.4274 | 63058.2339 | 208078.8041 | 903.224 | 14332.112 | 38.5761 | 1.0435 | 628.6311 | 419610.052
2019061811 | 6 | 106748.3411 | 62792.1141 | 222653.1577 | 8761.8514 | 17938.7241 | 38.8677 | 1.6856 | 629.7288 | 419564.4705
2019112817 | 11 | 159798.0578 | 55290.6642 | 185146.9854 | 1550.1173 | 13271.0559 | 3912.221 | 103.7439 | 407.1532 | 419479.9987
2019082022 | 8 | 176619.5563 | 42168.0793 | 174702.1762 | 5523.109 | 15765.3474 | 3893.53 | 149.3284 | 631.0432 | 419452.1698
2019012214 | 1 | 128718.0529 | 63427.2678 | 210858.4096 | 1129.0095 | 14510.7817 | 38.5761 | 1.0435 | 628.6311 | 419311.7722
2019022515 | 2 | 134730.4107 | 62368.3666 | 206145.7453 | 1083.6481 | 14305.5545 | 38.5877 | 1.1085 | 628.5907 | 419302.0122
2019011716 | 1 | 144533.4046 | 59391.2446 | 197181.8049 | 1642.9882 | 13907.0142 | 1890.2269 | 51.1302 | 628.6311 | 419226.4449
2019022709 | 2 | 128155.2936 | 60813.9123 | 214467.1004 | 1087.6765 | 13985.4957 | 38.5877 | 1.1085 | 628.5907 | 419177.7653
2019062908 | 6 | 166744.2438 | 49085.7537 | 171758.63 | 13889.9704 | 17015.062 | 38.8677 | 1.6856 | 629.7288 | 419163.9419
2019011616 | 1 | 145236.7858 | 59108.4342 | 197394.3971 | 766.0786 | 13970.9269 | 1890.2269 | 51.1302 | 628.6311 | 419046.6109
2019092514 | 9 | 114465.4263 | 62755.0203 | 210613.7424 | 11557.9162 | 18956.9618 | 38.9556 | 1.2975 | 632.1002 | 419021.4203
2019020918 | 2 | 183779.7438 | 52320.7819 | 164618.167 | 1666.7777 | 12026.5277 | 3858.774 | 110.8471 | 628.5907 | 419010.2099
2019071309 | 7 | 163555.6478 | 52957.364 | 176655.7398 | 9656.2259 | 15460.9417 | 38.9303 | 1.686 | 630.4984 | 418957.0338
2019010916 | 1 | 147703.8429 | 58183.4262 | 195342.4512 | 1387.0403 | 13767.587 | 1890.2269 | 51.1302 | 628.6311 | 418954.3359
2019061819 | 6 | 164097.7039 | 46654.0161 | 185423.0249 | 4570.073 | 14569.7265 | 2876.2105 | 124.738 | 629.7288 | 418945.2216
2019011710 | 1 | 127369.3902 | 62469.6064 | 212183.2985 | 2145.4311 | 14098.128 | 38.5761 | 1.0435 | 628.6311 | 418934.1049
2019081520 | 8 | 173566.5322 | 45937.1375 | 177020.5039 | 3905.1111 | 13827.6955 | 3893.53 | 149.3284 | 631.0432 | 418930.8819
2019062708 | 6 | 113011.112 | 57461.8175 | 213933.6491 | 16106.4084 | 17687.1759 | 38.8677 | 1.6856 | 629.7288 | 418870.4451
2019012215 | 1 | 133640.7946 | 62544.1629 | 206682.6566 | 966.2057 | 14357.6896 | 38.5761 | 1.0435 | 628.6311 | 418859.7601
2019020115 | 2 | 137974.3149 | 63848.6229 | 201742.1919 | 515.2202 | 14109.9463 | 38.5877 | 1.1085 | 628.5907 | 418858.5831
2019020618 | 2 | 166524.0315 | 52811.7617 | 182304.56 | 356.7573 | 12189.524 | 3858.774 | 110.8471 | 628.5907 | 418784.8462
2019120917 | 12 | 161775.8484 | 52825.0952 | 184918.7797 | 2047.7144 | 12558.9476 | 3915.757 | 98.6695 | 623.2449 | 418764.0568
2019012521 | 1 | 174730.5998 | 49420.1991 | 177176.9357 | 631.1586 | 12193.5228 | 3857.606 | 104.3474 | 628.6311 | 418743.0005
2019021215 | 2 | 145275.6133 | 59521.8268 | 198102.29 | 2885.7817 | 12271.5921 | 38.5877 | 1.1085 | 628.5907 | 418725.3908
2019061909 | 6 | 105898.8563 | 61226.4904 | 221886.7647 | 11164.4123 | 17848.4907 | 38.8677 | 1.6856 | 629.7288 | 418695.2965
2019012720 | 1 | 198300.4569 | 48138.2694 | 154629.5516 | 801.1124 | 12233.6629 | 3857.606 | 104.3474 | 628.6311 | 418693.6377
2019071106 | 7 | 129495.4851 | 47198.9382 | 208566.8794 | 13644.9905 | 19095.2859 | 38.9303 | 1.686 | 630.4984 | 418672.6938
2019060713 | 6 | 114277.8588 | 62906.2903 | 213040.6482 | 10503.754 | 17222.2753 | 38.8677 | 1.6856 | 629.7288 | 418621.1087
2019070607 | 7 | 155814.8246 | 46754.6403 | 179596.5944 | 17491.3482 | 18288.9836 | 38.9303 | 1.686 | 630.4984 | 418617.506
2019030721 | 3 | 171565.2793 | 49363.359 | 180225.129 | 353.5518 | 12436.4214 | 3862.544 | 124.9873 | 628.6212 | 418559.8929
2019120419 | 12 | 171173.874 | 50996.1902 | 178732.7218 | 677.5364 | 12256.8833 | 3915.757 | 98.6695 | 623.2449 | 418474.8771
2019061011 | 6 | 108458.6031 | 59240.4626 | 217444.1595 | 14572.0826 | 18039.7963 | 38.8677 | 1.6856 | 629.7288 | 418425.3862
2019011411 | 1 | 128366.2352 | 62385.1765 | 211148.1823 | 1539.727 | 14296.1359 | 38.5761 | 1.0435 | 628.6311 | 418403.7076
2019082617 | 8 | 155417.3751 | 49340.2509 | 192023.3467 | 6211.5217 | 14736.8865 | 38.9353 | 1.4933 | 631.0432 | 418400.8526
2019011119 | 1 | 170217.8566 | 51189.505 | 180141.3831 | 276.1556 | 11968.2784 | 3857.606 | 104.3474 | 628.6311 | 418383.7633
2019121916 | 12 | 148795.6109 | 60566.9197 | 191446.0795 | 683.2723 | 12532.0887 | 3641.654 | 91.7627 | 623.2449 | 418380.6328
2019121016 | 12 | 145499.0233 | 58991.9954 | 193876.9023 | 2384.2622 | 13238.9792 | 3641.654 | 91.7627 | 623.2449 | 418347.8239
2019011711 | 1 | 127147.9951 | 63565.2356 | 210396.0627 | 2225.7516 | 14288.3128 | 38.5761 | 1.0435 | 628.6311 | 418291.6084
2019022510 | 2 | 126913.8174 | 62662.986 | 212827.5438 | 1257.1469 | 13954.9229 | 38.5877 | 1.1085 | 628.5907 | 418284.7039
2019010216 | 1 | 156194.4096 | 57730.9973 | 190176.8694 | 183.716 | 11309.8356 | 1890.2269 | 51.1302 | 628.6311 | 418165.8162
2019022613 | 2 | 123229.0598 | 64087.8651 | 214302.2273 | 1141.9099 | 14735.0144 | 38.5877 | 1.1085 | 628.5907 | 418164.3634
2019120316 | 12 | 146204.6746 | 59284.0727 | 193828.7344 | 686.1962 | 13716.8605 | 3641.654 | 91.7627 | 623.2449 | 418077.2
2019020718 | 2 | 158760.3896 | 54387.8909 | 186422.2046 | 855.5593 | 13035.7371 | 3858.774 | 110.8471 | 628.5907 | 418059.9933
2019022019 | 2 | 164671.2149 | 52836.4127 | 183256.9012 | 1160.0354 | 11537.1902 | 3858.774 | 110.8471 | 628.5907 | 418059.9662
2019060717 | 6 | 152649.5355 | 52523.9138 | 188030.0821 | 8790.2707 | 15391.2585 | 38.8677 | 1.6856 | 629.7288 | 418055.3427
2019120519 | 12 | 169850.5122 | 51763.2222 | 178793.8843 | 610.8212 | 12380.8472 | 3915.757 | 98.6695 | 623.2449 | 418036.9585
2019100108 | 10 | 101646.9951 | 55772.8173 | 229946.3909 | 9714.1926 | 20227.9452 | 39.0857 | 1.1391 | 622.7533 | 417971.3192
2019022716 | 2 | 142635.5326 | 59939.5578 | 200085.5206 | 665.9426 | 13936.5136 | 38.5877 | 1.1085 | 628.5907 | 417931.3541
2019111320 | 11 | 170822.0149 | 49432.6017 | 178704.0607 | 2149.8802 | 12363.5913 | 3912.221 | 103.7439 | 407.1532 | 417895.2669
2019111119 | 11 | 169891.5653 | 49034.3088 | 181243.1616 | 736.1475 | 12464.317 | 3912.221 | 103.7439 | 407.1532 | 417792.6183
2019120416 | 12 | 145582.3393 | 59192.4162 | 193373.256 | 1548.6058 | 13587.4819 | 3641.654 | 91.7627 | 623.2449 | 417640.7608
2019121910 | 12 | 131466.7413 | 63654.3972 | 207824.542 | 941.8579 | 13069.1132 | 39.1576 | 0.9867 | 623.2449 | 417620.0408
2019061216 | 6 | 137927.645 | 53919.1866 | 195556.229 | 14055.8713 | 15470.5507 | 38.8677 | 1.6856 | 629.7288 | 417599.7648
2019021920 | 2 | 166404.2072 | 51496.6894 | 182866.9413 | 719.5577 | 11497.5712 | 3858.774 | 110.8471 | 628.5907 | 417583.1786
2019022611 | 2 | 122981.6938 | 64299.8426 | 213791.6583 | 1119.0534 | 14634.418 | 38.5877 | 1.1085 | 628.5907 | 417494.9531
2019022514 | 2 | 128350.6008 | 63098.2537 | 209979.4269 | 1047.8741 | 14345.8775 | 38.5877 | 1.1085 | 628.5907 | 417490.32
2019030411 | 3 | 125921.0647 | 63642.3981 | 210300.7331 | 2541.9067 | 14361.4136 | 38.6254 | 1.2499 | 628.6212 | 417436.0128
2019082910 | 8 | 115944.1887 | 61630.7229 | 217985.4337 | 4750.5957 | 16358.8461 | 38.9353 | 1.4933 | 631.0432 | 417341.2588
2019021018 | 2 | 194537.8077 | 49272.6732 | 155156.917 | 1789.5265 | 11978.2312 | 3858.774 | 110.8471 | 628.5907 | 417333.3675
2019122018 | 12 | 174655.9308 | 53962.1912 | 172653.4952 | 664.3358 | 10746.3467 | 3915.757 | 98.6695 | 623.2449 | 417319.9712
2019062421 | 6 | 172534.7896 | 41722.8859 | 173790.4956 | 8412.7636 | 16028.5745 | 3886.771 | 168.5648 | 629.7288 | 417174.5737
2019012821 | 1 | 175070.2341 | 47448.5801 | 177279.5845 | 733.335 | 12017.7306 | 3857.606 | 104.3474 | 628.6311 | 417140.0489
2019070207 | 7 | 124632.79 | 52647.476 | 204317.5819 | 16255.5465 | 18614.0353 | 38.9303 | 1.686 | 630.4984 | 417138.5445
2019010318 | 1 | 169339.9021 | 52322.3526 | 179430.6109 | 201.9099 | 11202.3303 | 3857.606 | 104.3474 | 628.6311 | 417087.6904
2019111220 | 11 | 171750.5487 | 49193.4136 | 178426.1618 | 847.24 | 12439.3522 | 3912.221 | 103.7439 | 407.1532 | 417079.8345
2019012515 | 1 | 139262.3191 | 61299.3997 | 200847.6763 | 867.5831 | 14033.5378 | 38.5761 | 1.0435 | 628.6311 | 416978.7667
2019121716 | 12 | 148267.2156 | 59656.6849 | 190875.9955 | 842.2722 | 12968.4708 | 3641.654 | 91.7627 | 623.2449 | 416967.3005
2019083017 | 8 | 162225.4538 | 51135.2885 | 183121.0359 | 5753.4451 | 13965.3363 | 38.9353 | 1.4933 | 631.0432 | 416872.0314
2019020518 | 2 | 158646.813 | 53772.7808 | 185862.5434 | 794.4735 | 13080.1033 | 3858.774 | 110.8471 | 628.5907 | 416754.9258
2019011410 | 1 | 127648.7808 | 61367.3208 | 211466.7811 | 1445.5115 | 14142.3398 | 38.5761 | 1.0435 | 628.6311 | 416738.9847
2019020816 | 2 | 145701.7122 | 59531.1219 | 196238.2507 | 863.7729 | 13703.4381 | 38.5877 | 1.1085 | 628.5907 | 416706.5828
2019030412 | 3 | 126708.0013 | 63352.2624 | 207907.6085 | 3588.4399 | 14444.2211 | 38.6254 | 1.2499 | 628.6212 | 416669.0297
2019081721 | 8 | 194610.0121 | 44599.8763 | 151478.7989 | 5724.8413 | 15563.8549 | 3893.53 | 149.3284 | 631.0432 | 416651.2851
2019020617 | 2 | 163465.7339 | 54479.8038 | 182469.1344 | 359.8 | 12309.5186 | 2855.4927 | 82.0269 | 628.5907 | 416650.1009
2019091819 | 9 | 162479.994 | 47268.6092 | 177918.7905 | 9034.5345 | 15284.4997 | 3895.556 | 129.7488 | 632.1002 | 416643.8328
2019071209 | 7 | 119484.4331 | 60879.941 | 209384.407 | 9060.6261 | 17151.2951 | 38.9303 | 1.686 | 630.4984 | 416631.8172
2019020811 | 2 | 126134.2774 | 64043.091 | 210028.4516 | 1344.1922 | 14369.2609 | 38.5877 | 1.1085 | 628.5907 | 416587.56
2019071220 | 7 | 170348.2275 | 46724.7823 | 171494.5024 | 8259.775 | 15032.6682 | 3893.026 | 168.604 | 630.4984 | 416552.0838
2019092518 | 9 | 152481.986 | 49493.7997 | 182851.1478 | 10956.4613 | 16143.9213 | 3856.6005 | 128.4513 | 632.1002 | 416544.4681
2019011712 | 1 | 127016.1755 | 63361.9796 | 208797.1822 | 2226.0164 | 14387.4286 | 38.5761 | 1.0435 | 628.6311 | 416457.0329
2019020812 | 2 | 127746.0423 | 63945.7857 | 208189.6994 | 1439.5848 | 14417.6934 | 38.5877 | 1.1085 | 628.5907 | 416407.0925
2019091313 | 9 | 103514.3845 | 61497.1155 | 214173.8214 | 15802.7876 | 20733.184 | 38.9556 | 1.2975 | 632.1002 | 416393.6463
2019082920 | 8 | 168234.6791 | 45445.0842 | 179298.8433 | 4232.8068 | 14485.8432 | 3893.53 | 149.3284 | 631.0432 | 416371.1584
2019061012 | 6 | 107682.1272 | 58686.5461 | 217895.634 | 13394.9752 | 18037.9453 | 38.8677 | 1.6856 | 629.7288 | 416367.51
2019121620 | 12 | 175443.4523 | 48267.6357 | 174164.3242 | 2148.715 | 11685.9112 | 3915.757 | 98.6695 | 623.2449 | 416347.7098
2019012807 | 1 | 153150.0322 | 52126.4857 | 196620.0749 | 975.7675 | 12567.7611 | 192.8803 | 5.2174 | 628.6311 | 416266.8502
2019012514 | 1 | 133383.7302 | 62317.1336 | 204881.6113 | 785.4444 | 14224.9628 | 38.5761 | 1.0435 | 628.6311 | 416261.133
2019073121 | 7 | 173556.4176 | 43358.8878 | 173016.785 | 6851.5462 | 14719.8476 | 3893.026 | 168.604 | 630.4984 | 416195.6126
2019092413 | 9 | 108176.0724 | 62426.7593 | 214623.4997 | 12174.957 | 18110.5151 | 38.9556 | 1.2975 | 632.1002 | 416184.1568
2019091011 | 9 | 100303.9196 | 62610.5024 | 216887.9739 | 15321.1388 | 20334.5794 | 38.9556 | 1.2975 | 632.1002 | 416130.4675
2019063017 | 6 | 195781.2122 | 44779.9609 | 149697.6679 | 11416.0852 | 13781.0491 | 38.8677 | 1.6856 | 629.7288 | 416126.2575
2019022616 | 2 | 139381.603 | 60221.8094 | 200918.837 | 735.692 | 14197.6579 | 38.5877 | 1.1085 | 628.5907 | 416123.8863
2019021316 | 2 | 141416.5997 | 59076.54 | 198617.4682 | 2343.3924 | 13999.3162 | 38.5877 | 1.1085 | 628.5907 | 416121.6035
2019022612 | 2 | 124562.6715 | 64368.8456 | 210728.2018 | 1088.105 | 14665.3094 | 38.5877 | 1.1085 | 628.5907 | 416081.4203
2019022715 | 2 | 131864.9479 | 62344.9003 | 205836.0313 | 931.4558 | 14432.337 | 38.5877 | 1.1085 | 628.5907 | 416077.9592
2019081112 | 8 | 177599.8142 | 50393.1077 | 165796.3816 | 6537.4908 | 15006.5741 | 38.9353 | 1.4933 | 631.0432 | 416004.8402
2019030414 | 3 | 126661.5489 | 62729.4572 | 207373.3198 | 3994.5006 | 14562.4924 | 38.6254 | 1.2499 | 628.6212 | 415989.8155
2019091611 | 9 | 110026.7661 | 60869.2817 | 213112.8684 | 11624.5368 | 19660.7369 | 38.9556 | 1.2975 | 632.1002 | 415966.5433
2019030710 | 3 | 123716.6466 | 62787.866 | 213367.1106 | 977.9501 | 14286.6911 | 38.6254 | 1.2499 | 628.6212 | 415804.7609
2019120617 | 12 | 161486.2292 | 54607.4067 | 181694.9613 | 786.8307 | 12517.4461 | 3915.757 | 98.6695 | 623.2449 | 415730.5454
2019081408 | 8 | 122816.8433 | 58293.7699 | 210488.4134 | 6741.5692 | 16584.731 | 38.9353 | 1.4933 | 631.0432 | 415596.7987
2019092020 | 9 | 166565.9528 | 45419.3938 | 171039.1453 | 11820.6821 | 16092.2458 | 3895.556 | 129.7488 | 632.1002 | 415594.8248
2019060712 | 6 | 110623.6711 | 62437.2057 | 213624.7084 | 10974.1065 | 17213.3202 | 38.8677 | 1.6856 | 629.7288 | 415543.2939
2019072007 | 7 | 158904.2034 | 46609.3824 | 181834.4068 | 9889.2742 | 17628.7596 | 38.9303 | 1.686 | 630.4984 | 415537.1412
2019092417 | 9 | 147349.4547 | 50182.5874 | 189596.3648 | 10649.3363 | 16073.812 | 1012.8446 | 33.7347 | 632.1002 | 415530.2346
2019020813 | 2 | 126787.8198 | 63501.1292 | 208725.7322 | 1377.6267 | 14460.3616 | 38.5877 | 1.1085 | 628.5907 | 415520.9564
2019080420 | 8 | 195145.4789 | 44618.0338 | 148521.117 | 6272.7404 | 16272.7075 | 3893.53 | 149.3284 | 631.0432 | 415503.9792
2019083009 | 8 | 122370.8598 | 59885.8993 | 210352.4773 | 6297.0928 | 15865.3561 | 38.9353 | 1.4933 | 631.0432 | 415443.1571
2019062722 | 6 | 178512.7628 | 42231.1608 | 163177.1693 | 12163.4943 | 14588.5387 | 3886.771 | 168.5648 | 629.7288 | 415358.1904
2019021312 | 2 | 124725.8622 | 63117.2307 | 209420.7612 | 3102.6757 | 14320.5337 | 38.5877 | 1.1085 | 628.5907 | 415355.3504
2019072409 | 7 | 113765.8053 | 61313.9456 | 216677.1012 | 5855.5226 | 17008.4103 | 38.9303 | 1.686 | 630.4984 | 415291.8998
2019030614 | 3 | 125369.4602 | 64083.7044 | 208591.1793 | 2015.5492 | 14560.2229 | 38.6254 | 1.2499 | 628.6212 | 415288.6125
2019111419 | 11 | 162164.8954 | 51595.8706 | 182085.358 | 2482.5746 | 12457.9269 | 3912.221 | 103.7439 | 407.1532 | 415209.7437
2019021220 | 2 | 167386.7935 | 49323.558 | 180569.4198 | 1935.8174 | 11387.478 | 3858.774 | 110.8471 | 628.5907 | 415201.2785
2019061215 | 6 | 122317.8908 | 59184.2043 | 203140.6401 | 13747.5772 | 16132.1422 | 38.8677 | 1.6856 | 629.7288 | 415192.7367
2019012221 | 1 | 170717.049 | 47579.7208 | 179353.2705 | 752.5546 | 12171.2409 | 3857.606 | 104.3474 | 628.6311 | 415164.4204
2019021313 | 2 | 124385.9918 | 63065.3934 | 209491.5052 | 2995.3192 | 14492.4985 | 38.5877 | 1.1085 | 628.5907 | 415098.995
2019011819 | 1 | 167803.4312 | 51727.5739 | 178265.8862 | 747.1231 | 11957.2019 | 3857.606 | 104.3474 | 628.6311 | 415091.8009
2019011709 | 1 | 129382.1154 | 59635.3642 | 210062.7997 | 1590.2242 | 13676.639 | 38.5761 | 1.0435 | 628.6311 | 415015.3931
2019020611 | 2 | 136066.1951 | 61175.4741 | 201057.3413 | 1598.8591 | 14421.1958 | 38.5877 | 1.1085 | 628.5907 | 414987.3524
2019030415 | 3 | 132166.0688 | 61830.7951 | 203547.4312 | 2425.1393 | 14343.7124 | 38.6254 | 1.2499 | 628.6212 | 414981.6434
2019021111 | 2 | 124736.3376 | 63285.0065 | 209160.3829 | 2709.2544 | 14396.6498 | 38.5877 | 1.1085 | 628.5907 | 414955.9181
2019020612 | 2 | 138497.6101 | 60999.6361 | 199194.552 | 1481.3184 | 14094.5658 | 38.5877 | 1.1085 | 628.5907 | 414935.9693
2019012619 | 1 | 186883.8916 | 50678.7978 | 159299.391 | 1436.1397 | 12003.8234 | 3857.606 | 104.3474 | 628.6311 | 414892.628
2019022610 | 2 | 121335.9672 | 63120.4033 | 214160.7456 | 1157.9878 | 14375.7947 | 38.5877 | 1.1085 | 628.5907 | 414819.1855
2019121909 | 12 | 133408.5751 | 60797.9582 | 206316.8128 | 786.2652 | 12841.7982 | 39.1576 | 0.9867 | 623.2449 | 414814.7987
2019011412 | 1 | 127045.7499 | 61830.0928 | 209351.2227 | 1503.252 | 14375.1557 | 38.5761 | 1.0435 | 628.6311 | 414773.7239
2019092412 | 9 | 105713.2102 | 62127.6993 | 216407.2772 | 11940.5029 | 17881.4389 | 38.9556 | 1.2975 | 632.1002 | 414742.4817
2019092209 | 9 | 174242.9222 | 46435.7432 | 163897.6366 | 12475.0001 | 16995.7999 | 38.9556 | 1.2975 | 632.1002 | 414719.4552
2019021418 | 2 | 154794.8119 | 54244.5686 | 187096.3812 | 1139.8346 | 12823.755 | 3858.774 | 110.8471 | 628.5907 | 414697.5631
2019021112 | 2 | 126035.1304 | 63293.0816 | 207564.0584 | 2629.8488 | 14487.443 | 38.5877 | 1.1085 | 628.5907 | 414677.849
2019022817 | 2 | 150009.9398 | 55859.4053 | 191336.7116 | 603.6877 | 13284.067 | 2855.4927 | 82.0269 | 628.5907 | 414659.9217
2019011217 | 1 | 186186.7986 | 50785.8314 | 159936.1219 | 1415.1522 | 11719.799 | 3857.606 | 104.3474 | 628.6311 | 414634.2876
2019081207 | 8 | 123454.3069 | 52478.6369 | 212616.4317 | 7297.2731 | 18103.6574 | 38.9353 | 1.4933 | 631.0432 | 414621.7778
2019070721 | 7 | 192987.9517 | 42039.0153 | 150809.0817 | 10255.4128 | 13786.5011 | 3893.026 | 168.604 | 630.4984 | 414570.091
2019122019 | 12 | 176422.8309 | 52299.6244 | 169616.3631 | 1018.4884 | 10567.9513 | 3915.757 | 98.6695 | 623.2449 | 414562.9295
2019010711 | 1 | 129791.4193 | 60983.0852 | 208187.1363 | 643.4415 | 14284.8353 | 38.5761 | 1.0435 | 628.6311 | 414558.1683
2019012312 | 1 | 126764.1226 | 62135.5989 | 208475.4278 | 2067.2972 | 14438.9486 | 38.5761 | 1.0435 | 628.6311 | 414549.6458
2019061715 | 6 | 126040.7481 | 58393.1311 | 203176.0454 | 9553.195 | 16697.827 | 38.8677 | 1.6856 | 629.7288 | 414531.2287
2019121211 | 12 | 127138.1719 | 63300.3163 | 208577.265 | 1223.321 | 13591.6834 | 39.1576 | 0.9867 | 623.2449 | 414494.1469
2019012311 | 1 | 124719.4427 | 61864.801 | 210675.1161 | 2065.1005 | 14487.3175 | 38.5761 | 1.0435 | 628.6311 | 414480.0285
2019080121 | 8 | 176592.4148 | 43444.403 | 169997.8283 | 5607.6797 | 14150.191 | 3893.53 | 149.3284 | 631.0432 | 414466.4185
2019121517 | 12 | 198811.5487 | 47531.6794 | 150952.0459 | 797.1309 | 11715.9293 | 3915.757 | 98.6695 | 623.2449 | 414446.0057
2019120216 | 12 | 144768.5823 | 57976.1924 | 192420.851 | 1117.4209 | 13711.8375 | 3641.654 | 91.7627 | 623.2449 | 414351.5457
2019070111 | 7 | 175685.5995 | 45289.0179 | 161515.0733 | 14336.4393 | 16850.0359 | 38.9303 | 1.686 | 630.4984 | 414347.2806
2019020810 | 2 | 124456.2087 | 62864.377 | 210737.6149 | 1387.2645 | 14230.4657 | 38.5877 | 1.1085 | 628.5907 | 414344.2178
2019081510 | 8 | 113658.6791 | 62140.8367 | 213573.2865 | 7269.452 | 17023.8492 | 38.9353 | 1.4933 | 631.0432 | 414337.5754
2019020619 | 2 | 167439.1238 | 50761.5784 | 179365.4904 | 204.4892 | 11956.6989 | 3858.774 | 110.8471 | 628.5907 | 414325.5925
2019092517 | 9 | 146858.1557 | 50381.3714 | 187443.7064 | 11155.636 | 16804.3476 | 1012.8446 | 33.7347 | 632.1002 | 414321.8966
2019011511 | 1 | 122233.3228 | 61989.78 | 209248.4026 | 5788.18 | 14322.6943 | 38.5761 | 1.0435 | 628.6311 | 414250.6305
2019011713 | 1 | 126128.2721 | 62968.4353 | 207941.7822 | 2106.7738 | 14436.4333 | 38.5761 | 1.0435 | 628.6311 | 414249.9474
2019021017 | 2 | 192809.8509 | 48548.5736 | 155352.999 | 2046.1608 | 11913.5718 | 2855.4927 | 82.0269 | 628.5907 | 414237.2664
2019020814 | 2 | 128620.6359 | 62930.2914 | 206184.6413 | 1298.0531 | 14414.8199 | 38.5877 | 1.1085 | 628.5907 | 414116.7286
2019081821 | 8 | 191116.9796 | 41685.8561 | 155611.9575 | 5157.5918 | 15769.2696 | 3893.53 | 149.3284 | 631.0432 | 414015.5563
2019030410 | 3 | 124311.0515 | 62444.6162 | 209924.8271 | 2422.3114 | 14237.1936 | 38.6254 | 1.2499 | 628.6212 | 414008.4964
2019121113 | 12 | 127839.9521 | 63149.1012 | 207268.0115 | 1225.7753 | 13753.3049 | 39.1576 | 0.9867 | 623.2449 | 413899.5341
2019011811 | 1 | 128191.2809 | 61497.341 | 207443.5341 | 2097.5532 | 13988.6207 | 38.5761 | 1.0435 | 628.6311 | 413886.5806
2019120516 | 12 | 144484.7969 | 59518.8305 | 191175.2899 | 685.8386 | 13657.6173 | 3641.654 | 91.7627 | 623.2449 | 413879.0347
2019121911 | 12 | 129924.3809 | 64202.5808 | 205039.3979 | 950.0249 | 13088.3718 | 39.1576 | 0.9867 | 623.2449 | 413868.1455
2019071823 | 7 | 170783.4992 | 43438.5712 | 173470.0407 | 4894.1186 | 16534.8342 | 3893.026 | 168.604 | 630.4984 | 413813.1923
2019121815 | 12 | 139066.6663 | 62491.4766 | 197321.6816 | 699.4798 | 13302.0759 | 274.103 | 6.9069 | 623.2449 | 413785.6351
2019120320 | 12 | 172507.3271 | 48289.0583 | 175619.9869 | 668.9988 | 12053.2881 | 3915.757 | 98.6695 | 623.2449 | 413776.3306
2019020517 | 2 | 151696.3838 | 54795.6521 | 189387.9344 | 819.2187 | 13426.9371 | 2855.4927 | 82.0269 | 628.5907 | 413692.2365
2019112818 | 11 | 161501.6809 | 52700.0003 | 180926.2124 | 1198.6667 | 12858.8347 | 3912.221 | 103.7439 | 407.1532 | 413608.5132
2019063013 | 6 | 179589.1248 | 48748.0595 | 156838.4705 | 13280.8004 | 14457.0397 | 38.8677 | 1.6856 | 629.7288 | 413583.777
2019121115 | 12 | 134099.8252 | 61781.7518 | 202081.3243 | 917.0242 | 13727.7573 | 274.103 | 6.9069 | 623.2449 | 413511.9375
2019121212 | 12 | 128115.2304 | 63193.9683 | 206736.0233 | 1148.949 | 13644.7167 | 39.1576 | 0.9867 | 623.2449 | 413502.2768
2019092519 | 9 | 157322.16 | 46811.4986 | 177912.5115 | 11252.7097 | 15512.417 | 3895.556 | 129.7488 | 632.1002 | 413468.7019
2019071411 | 7 | 177881.8257 | 49330.6836 | 163567.3575 | 7213.399 | 14766.0566 | 38.9303 | 1.686 | 630.4984 | 413430.4372
2019121112 | 12 | 128675.4131 | 63279.3822 | 205926.1613 | 1156.138 | 13705.9545 | 39.1576 | 0.9867 | 623.2449 | 413406.4383
2019112717 | 11 | 156297.3105 | 53390.4657 | 184311.0829 | 1846.2562 | 13126.1188 | 3912.221 | 103.7439 | 407.1532 | 413394.3521
2019090311 | 9 | 108352.4848 | 62580.7114 | 215054.1595 | 7541.2758 | 19168.6405 | 38.9556 | 1.2975 | 632.1002 | 413369.6253
2019020519 | 2 | 162491.9623 | 51505.263 | 181238.1141 | 702.7537 | 12772.8372 | 3858.774 | 110.8471 | 628.5907 | 413309.142
2019030615 | 3 | 129312.5452 | 63000.4945 | 204014.9117 | 1892.1839 | 14402.4489 | 38.6254 | 1.2499 | 628.6212 | 413291.0807
2019121114 | 12 | 128489.7692 | 62756.3167 | 206474.9818 | 1189.655 | 13708.3247 | 39.1576 | 0.9867 | 623.2449 | 413282.4366
2019091711 | 9 | 110185.9206 | 62059.0985 | 210604.7258 | 11261.1428 | 18440.1754 | 38.9556 | 1.2975 | 632.1002 | 413223.4163
2019111817 | 11 | 155157.4618 | 52788.2038 | 185069.7937 | 2432.0288 | 13325.911 | 3912.221 | 103.7439 | 407.1532 | 413196.5171
2019020821 | 2 | 167786.3207 | 50333.4365 | 177185.7616 | 771.7362 | 12460.6139 | 3858.774 | 110.8471 | 628.5907 | 413136.0807
2019111517 | 11 | 155925.0484 | 54353.3186 | 183014.0612 | 2377.6857 | 12946.2167 | 3912.221 | 103.7439 | 407.1532 | 413039.4488
2019092418 | 9 | 150857.4316 | 48459.6401 | 184433.3558 | 9175.9627 | 15490.1634 | 3856.6005 | 128.4513 | 632.1002 | 413033.7057
2019011319 | 1 | 197643.6741 | 47184.1999 | 150859.632 | 1051.2836 | 11698.8855 | 3857.606 | 104.3474 | 628.6311 | 413028.2596
2019011515 | 1 | 133288.1139 | 61247.6624 | 202488.9847 | 992.1152 | 14313.2938 | 38.5761 | 1.0435 | 628.6311 | 412998.4207
2019011916 | 1 | 184666.175 | 50475.7584 | 161710.375 | 1324.2163 | 12141.1734 | 1890.2269 | 51.1302 | 628.6311 | 412887.6865
2019021113 | 2 | 124353.1173 | 62735.1925 | 207688.0807 | 2876.7917 | 14556.8481 | 38.5877 | 1.1085 | 628.5907 | 412878.3172
2019020613 | 2 | 135808.2344 | 60241.611 | 201263.2775 | 1434.584 | 13442.5987 | 38.5877 | 1.1085 | 628.5907 | 412858.5925
2019021518 | 2 | 157359.946 | 54020.7138 | 183376.5967 | 1433.6321 | 11999.307 | 3858.774 | 110.8471 | 628.5907 | 412788.4074
2019022621 | 2 | 165104.4765 | 48652.7801 | 181510.4028 | 640.7893 | 12266.3984 | 3858.774 | 110.8471 | 628.5907 | 412773.0588
2019091811 | 9 | 106094.043 | 62089.0186 | 213628.0463 | 11875.391 | 18409.9412 | 38.9556 | 1.2975 | 632.1002 | 412768.7934
2019091107 | 9 | 117788.9331 | 50822.784 | 210465.0768 | 13202.1656 | 19726.2425 | 38.9556 | 1.2975 | 632.1002 | 412677.5554
2019011513 | 1 | 124486.3612 | 62156.4469 | 209684.6243 | 1261.6083 | 14382.7163 | 38.5761 | 1.0435 | 628.6311 | 412640.0076
2019100210 | 10 | 103503.4891 | 59077.228 | 223372.7698 | 7319.9891 | 18681.9894 | 39.0857 | 1.1391 | 622.7533 | 412618.4436
2019093016 | 9 | 136718.9727 | 52995.296 | 196730.7449 | 6493.8261 | 18988.1338 | 38.9556 | 1.2975 | 632.1002 | 412599.3266
2019063012 | 6 | 178429.321 | 48667.1381 | 157252.3575 | 13169.7614 | 14398.2232 | 38.8677 | 1.6856 | 629.7288 | 412587.0833
2019020815 | 2 | 133587.548 | 61720.8619 | 201269.7612 | 1155.3145 | 14166.7154 | 38.5877 | 1.1085 | 628.5907 | 412568.4879
2019021311 | 2 | 122031.1426 | 62767.4954 | 209350.1972 | 3481.8488 | 14254.9074 | 38.5877 | 1.1085 | 628.5907 | 412553.8784
2019121813 | 12 | 131876.92 | 63633.3134 | 202491.6759 | 453.8254 | 13425.4469 | 39.1576 | 0.9867 | 623.2449 | 412544.5708
2019080821 | 8 | 173223.3766 | 42758.6221 | 169896.6279 | 7190.389 | 14768.1968 | 3893.53 | 149.3284 | 631.0432 | 412511.114
2019111818 | 11 | 159681.6717 | 50545.8021 | 182434.7704 | 2426.8237 | 12921.4713 | 3912.221 | 103.7439 | 407.1532 | 412433.6573
2019112117 | 11 | 152973.906 | 54019.9559 | 186490.7886 | 1442.7342 | 13083.1398 | 3912.221 | 103.7439 | 407.1532 | 412433.6427
2019011812 | 1 | 129359.9063 | 61247.2217 | 204950.3772 | 2047.8382 | 14125.9126 | 38.5761 | 1.0435 | 628.6311 | 412399.5066
2019012313 | 1 | 126041.1053 | 61830.6818 | 207382.6292 | 1955.2222 | 14483.7241 | 38.5761 | 1.0435 | 628.6311 | 412361.6132
2019010712 | 1 | 130932.7167 | 60746.4278 | 205170.7681 | 596.9582 | 14224.3362 | 38.5761 | 1.0435 | 628.6311 | 412339.4576
2019013106 | 1 | 155807.102 | 50979.7912 | 186553.4006 | 3089.606 | 12141.1364 | 3047.5087 | 82.4345 | 628.6311 | 412329.6106
2019082218 | 8 | 159491.0707 | 48548.8467 | 184827.1863 | 4266.1039 | 13492.9541 | 1012.3178 | 38.8254 | 631.0432 | 412308.3482
2019012509 | 1 | 128327.9535 | 59363.0008 | 209238.2604 | 946.275 | 13713.6405 | 38.5761 | 1.0435 | 628.6311 | 412257.381
2019011218 | 1 | 186960.9336 | 49827.1302 | 157860.0304 | 1387.2891 | 11616.5512 | 3857.606 | 104.3474 | 628.6311 | 412242.5191
2019020917 | 2 | 179705.84 | 51546.0727 | 163420.1535 | 1973.5029 | 12017.1136 | 2855.4927 | 82.0269 | 628.5907 | 412228.7929
2019012320 | 1 | 167140.458 | 48878.0514 | 178405.7482 | 989.3472 | 12223.5368 | 3857.606 | 104.3474 | 628.6311 | 412227.7261
2019080920 | 8 | 172406.3165 | 46069.6023 | 169976.8536 | 4856.195 | 14215.0345 | 3893.53 | 149.3284 | 631.0432 | 412197.9036
2019072121 | 7 | 193473.5245 | 41854.3707 | 153921.0605 | 3956.7969 | 14278.4559 | 3893.026 | 168.604 | 630.4984 | 412176.337
2019091910 | 9 | 103434.8468 | 61001.4907 | 213951.9972 | 14898.2108 | 18195.5985 | 38.9556 | 1.2975 | 632.1002 | 412154.4972
2019021314 | 2 | 124375.3875 | 62397.9513 | 207153.5269 | 2963.877 | 14453.6305 | 38.5877 | 1.1085 | 628.5907 | 412012.6601
2019121111 | 12 | 125640.7055 | 63282.761 | 207432.2417 | 1227.8308 | 13746.8234 | 39.1576 | 0.9867 | 623.2449 | 411993.7515
2019010219 | 1 | 172036.6098 | 49124.3184 | 175453.9406 | 184.2638 | 10590.5526 | 3857.606 | 104.3474 | 628.6311 | 411980.2698
2019021115 | 2 | 130510.6047 | 61771.3429 | 201975.282 | 2506.0356 | 14450.9993 | 38.5877 | 1.1085 | 628.5907 | 411882.5514
2019072208 | 7 | 116377.3937 | 56163.8952 | 212239.5139 | 9223.7777 | 17196.6654 | 38.9303 | 1.686 | 630.4984 | 411872.3607
2019061716 | 6 | 140521.302 | 52793.0251 | 193518.9825 | 8416.377 | 15951.6071 | 38.8677 | 1.6856 | 629.7288 | 411871.5758
2019030409 | 3 | 127995.354 | 59817.8486 | 207160.1518 | 2328.3612 | 13883.4433 | 38.6254 | 1.2499 | 628.6212 | 411853.6554
2019011621 | 1 | 170339.055 | 47391.2538 | 176694.2662 | 730.679 | 12031.702 | 3857.606 | 104.3474 | 628.6311 | 411777.5406
2019010713 | 1 | 129153.6556 | 60487.8403 | 206652.0424 | 559.3215 | 14249.1344 | 38.5761 | 1.0435 | 628.6311 | 411770.2449
2019120520 | 12 | 170617.1718 | 49111.6252 | 174734.6759 | 645.9209 | 11982.2737 | 3915.757 | 98.6695 | 623.2449 | 411729.3389
2019082619 | 8 | 159508.3795 | 46059.6552 | 183710.7881 | 3726.4472 | 14065.6404 | 3854.5947 | 147.8351 | 631.0432 | 411704.3835
2019121811 | 12 | 130580.2661 | 63616.5771 | 203097.6652 | 449.3608 | 13292.9092 | 39.1576 | 0.9867 | 623.2449 | 411700.1675
2019022615 | 2 | 126963.0306 | 62311.8183 | 206082.5084 | 995.0467 | 14672.2666 | 38.5877 | 1.1085 | 628.5907 | 411692.9576
2019022521 | 2 | 166657.6429 | 48453.7757 | 178976.6569 | 899.026 | 12081.3136 | 3858.774 | 110.8471 | 628.5907 | 411666.627
2019022614 | 2 | 121908.4087 | 63168.7407 | 210151.9302 | 1103.2783 | 14659.1393 | 38.5877 | 1.1085 | 628.5907 | 411659.7841
2019111917 | 11 | 151551.3567 | 53291.4767 | 186736.2341 | 2510.0993 | 13146.3851 | 3912.221 | 103.7439 | 407.1532 | 411658.67
2019060718 | 6 | 154369.878 | 49921.4274 | 182709.6513 | 8927.5251 | 15025.1103 | 38.8677 | 1.6856 | 629.7288 | 411623.8742
2019121616 | 12 | 144456.1456 | 57750.9713 | 189124.4071 | 2773.4014 | 13157.3928 | 3641.654 | 91.7627 | 623.2449 | 411618.9797
2019011708 | 1 | 136492.8341 | 55138.6552 | 204834.0471 | 1392.2306 | 13071.1632 | 38.5761 | 1.0435 | 628.6311 | 411597.1809
2019070709 | 7 | 174484.5924 | 46287.1363 | 163079.5561 | 11968.3346 | 15102.4964 | 38.9303 | 1.686 | 630.4984 | 411593.2305
2019060711 | 6 | 109098.5711 | 61430.9033 | 212977.3447 | 9822.0331 | 17573.9274 | 38.8677 | 1.6856 | 629.7288 | 411573.0617
2019012411 | 1 | 122238.6256 | 62296.3872 | 210277.2181 | 1744.5849 | 14336.8961 | 38.5761 | 1.0435 | 628.6311 | 411561.9625
2019093015 | 9 | 118995.2476 | 58640.482 | 204614.3604 | 8628.1138 | 19960.0295 | 38.9556 | 1.2975 | 632.1002 | 411510.5866
2019030819 | 3 | 161906.013 | 52007.0708 | 179858.1828 | 809.5316 | 12297.1569 | 3862.544 | 124.9873 | 628.6212 | 411494.1075
2019121814 | 12 | 132435.9592 | 63174.169 | 201462.3141 | 447.0199 | 13307.2339 | 39.1576 | 0.9867 | 623.2449 | 411490.0851
2019030712 | 3 | 122774.0318 | 63554.4195 | 209000.9374 | 1004.657 | 14466.8482 | 38.6254 | 1.2499 | 628.6212 | 411469.3905
2019022721 | 2 | 165345.3059 | 48513.9073 | 180268.8739 | 566.4661 | 12164.9683 | 3858.774 | 110.8471 | 628.5907 | 411457.7334
2019121317 | 12 | 159999.0672 | 54365.4096 | 179352.2543 | 642.2775 | 12459.717 | 3915.757 | 98.6695 | 623.2449 | 411456.3969
2019061217 | 6 | 141195.3387 | 50286.529 | 190752.821 | 13812.4364 | 14695.0348 | 38.8677 | 1.6856 | 629.7288 | 411412.442
2019010710 | 1 | 127058.0821 | 59966.4471 | 209212.5711 | 435.3341 | 14071.2209 | 38.5761 | 1.0435 | 628.6311 | 411411.906
2019012412 | 1 | 122990.5563 | 62239.3013 | 209255.9639 | 1664.9151 | 14454.7193 | 38.5761 | 1.0435 | 628.6311 | 411273.7066
2019121210 | 12 | 124710.6293 | 62202.4422 | 209135.3619 | 1131.5134 | 13412.6799 | 39.1576 | 0.9867 | 623.2449 | 411256.0159
2019012508 | 1 | 136052.635 | 54323.8342 | 206159.4752 | 986.5074 | 13064.245 | 38.5761 | 1.0435 | 628.6311 | 411254.9474
2019061013 | 6 | 107499.6072 | 57597.3813 | 212755.4548 | 14479.7369 | 18108.1569 | 38.8677 | 1.6856 | 629.7288 | 411110.6191
2019120420 | 12 | 171162.6001 | 48452.475 | 174206.0877 | 684.8564 | 11945.4097 | 3915.757 | 98.6695 | 623.2449 | 411089.1003
2019070808 | 7 | 116557.2824 | 56438.7058 | 207885.3114 | 12799.4635 | 16723.6314 | 38.9303 | 1.686 | 630.4984 | 411075.5092
2019091620 | 9 | 165628.5867 | 42352.4341 | 172215.2027 | 9919.1873 | 16271.0259 | 3895.556 | 129.7488 | 632.1002 | 411043.8417
2019012315 | 1 | 132105.4072 | 60457.1895 | 201582.5383 | 1838.9178 | 14376.2919 | 38.5761 | 1.0435 | 628.6311 | 411028.5954
2019011015 | 1 | 132234.8821 | 60882.7806 | 201996.3016 | 1038.2649 | 14208.0672 | 38.5761 | 1.0435 | 628.6311 | 411028.5471
2019011512 | 1 | 123530.3138 | 61998.2928 | 207111.7638 | 3409.9946 | 14291.4744 | 38.5761 | 1.0435 | 628.6311 | 411010.09
2019030808 | 3 | 136504.9161 | 55164.8323 | 204833.6426 | 694.0047 | 13109.995 | 38.6254 | 1.2499 | 628.6212 | 410975.8872
2019111116 | 11 | 146600.5262 | 55315.2444 | 191154.9519 | 774.0793 | 13719.8279 | 2895.0435 | 76.7705 | 407.1532 | 410943.5969
2019022509 | 2 | 127560.0862 | 60007.3968 | 207811.9464 | 1248.4988 | 13639.7944 | 38.5877 | 1.1085 | 628.5907 | 410936.0095
2019011416 | 1 | 140920.5337 | 57174.5781 | 195309.9774 | 932.1531 | 13980.6756 | 1890.2269 | 51.1302 | 628.6311 | 410887.9062
2019021315 | 2 | 127997.4115 | 61394.3973 | 203630.6348 | 2735.1593 | 14458.4419 | 38.5877 | 1.1085 | 628.5907 | 410884.3317
2019011409 | 1 | 128745.732 | 58570.5715 | 207679.8768 | 1353.0343 | 13823.8908 | 38.5761 | 1.0435 | 628.6311 | 410841.3561
2019030709 | 3 | 124747.4342 | 59814.0199 | 210778.2914 | 868.0855 | 13959.5569 | 38.6254 | 1.2499 | 628.6212 | 410835.8845
2019092009 | 9 | 101808.7561 | 59519.1575 | 215199.6698 | 13928.6426 | 19696.8614 | 38.9556 | 1.2975 | 632.1002 | 410825.4406
2019121812 | 12 | 131991.0525 | 63431.5002 | 200832.0147 | 433.3262 | 13407.5148 | 39.1576 | 0.9867 | 623.2449 | 410758.7974
2019020719 | 2 | 158410.08 | 51864.1401 | 182076.737 | 1227.5237 | 12550.3956 | 3858.774 | 110.8471 | 628.5907 | 410727.0881
2019120220 | 12 | 170662.2955 | 47428.445 | 175249.2929 | 643.7273 | 12077.2592 | 3915.757 | 98.6695 | 623.2449 | 410698.6913
2019021209 | 2 | 134949.6235 | 58434.1873 | 201723.3166 | 2904.6453 | 12013.6633 | 38.5877 | 1.1085 | 628.5907 | 410693.7229
2019011715 | 1 | 130563.4294 | 61239.966 | 202036.3312 | 1876.0199 | 14301.6412 | 38.5761 | 1.0435 | 628.6311 | 410685.6385
2019080208 | 8 | 118652.14 | 57096.3868 | 207473.1277 | 10076.5018 | 16699.0998 | 38.9353 | 1.4933 | 631.0432 | 410668.7279
2019021114 | 2 | 124570.066 | 62547.9361 | 205411.5916 | 2863.7543 | 14591.8564 | 38.5877 | 1.1085 | 628.5907 | 410653.4914
2019021110 | 2 | 122629.5541 | 61879.4901 | 208457.6266 | 2711.2438 | 14233.8877 | 38.5877 | 1.1085 | 628.5907 | 410580.0893
2019022810 | 2 | 119604.4602 | 63146.5051 | 211557.6753 | 1176.1118 | 14413.7751 | 38.5877 | 1.1085 | 628.5907 | 410566.8145
2019011514 | 1 | 126275.0845 | 61907.0865 | 206257.8688 | 1125.5932 | 14330.3003 | 38.5761 | 1.0435 | 628.6311 | 410564.1839
2019010720 | 1 | 170852.5672 | 47334.7961 | 175672.3222 | 147.4174 | 11905.8305 | 3857.606 | 104.3474 | 628.6311 | 410503.518
2019011510 | 1 | 120767.2818 | 60680.666 | 210517.3719 | 3920.718 | 13944.4906 | 38.5761 | 1.0435 | 628.6311 | 410498.7789
2019013023 | 1 | 166142.7164 | 50349.6821 | 176760.7723 | 690.532 | 11962.574 | 3857.606 | 104.3474 | 628.6311 | 410496.8613
2019030713 | 3 | 120713.2461 | 63218.7006 | 210523.7282 | 928.3312 | 14443.9206 | 38.6254 | 1.2499 | 628.6212 | 410496.4233
2019061010 | 6 | 104229.5889 | 58377.3573 | 214503.2091 | 15131.8258 | 17577.3229 | 38.8677 | 1.6856 | 629.7288 | 410489.5861
2019082312 | 8 | 113851.3856 | 61321.1931 | 212142.4986 | 6231.4343 | 16259.1172 | 38.9353 | 1.4933 | 631.0432 | 410477.1006
2019071606 | 7 | 128596.1303 | 46773.7062 | 206971.4762 | 8841.8088 | 18606.0584 | 38.9303 | 1.686 | 630.4984 | 410460.2945
2019111120 | 11 | 168605.1638 | 46902.0872 | 177687.8697 | 671.5677 | 12133.7862 | 3912.221 | 103.7439 | 407.1532 | 410423.5927
2019093018 | 9 | 149771.1123 | 47672.7547 | 185526.519 | 5800.2104 | 17035.4987 | 3856.6005 | 128.4513 | 632.1002 | 410423.247
2019120117 | 12 | 202483.5718 | 46602.3397 | 144627.026 | 1139.5169 | 10921.3096 | 3915.757 | 98.6695 | 623.2449 | 410411.4353
2019011011 | 1 | 123652.1819 | 61676.7275 | 208502.7258 | 1580.0785 | 14285.3344 | 38.5761 | 1.0435 | 628.6311 | 410365.2988
2019030711 | 3 | 121180.1561 | 63395.5723 | 209509.1616 | 1030.2822 | 14557.5877 | 38.6254 | 1.2499 | 628.6212 | 410341.2565
2019120618 | 12 | 163684.8719 | 51989.4887 | 177288.0926 | 599.5203 | 12105.3355 | 3915.757 | 98.6695 | 623.2449 | 410304.9804
2019012310 | 1 | 122664.3472 | 60620.0508 | 210181.7758 | 1979.1799 | 14170.4452 | 38.5761 | 1.0435 | 628.6311 | 410284.0495
2019030119 | 3 | 162956.9338 | 51944.3496 | 177875.1238 | 575.5653 | 12290.8681 | 3862.544 | 124.9873 | 628.6212 | 410258.9931
2019121921 | 12 | 174866.2139 | 48001.1868 | 170966.3557 | 606.9623 | 11153.9433 | 3915.757 | 98.6695 | 623.2449 | 410232.3335
2019062011 | 6 | 107973.5225 | 60320.159 | 215525.9391 | 7955.7305 | 17784.3357 | 38.8677 | 1.6856 | 629.7288 | 410229.9688
2019081621 | 8 | 174355.1856 | 43711.6694 | 167644.8178 | 4984.2545 | 14851.0208 | 3893.53 | 149.3284 | 631.0432 | 410220.8497
2019011012 | 1 | 124817.242 | 61833.5005 | 207111.3711 | 1467.2997 | 14288.6558 | 38.5761 | 1.0435 | 628.6311 | 410186.3197
2019011714 | 1 | 125732.4679 | 62168.6399 | 205162.2759 | 2023.7386 | 14419.24 | 38.5761 | 1.0435 | 628.6311 | 410174.613
2019011120 | 1 | 168730.5788 | 48992.8795 | 175900.9945 | 224.3857 | 11655.5661 | 3857.606 | 104.3474 | 628.6311 | 410094.9892
2019020919 | 2 | 179323.8412 | 51302.5132 | 161837.5121 | 1226.8509 | 11797.4024 | 3858.774 | 110.8471 | 628.5907 | 410086.3316
2019022708 | 2 | 132023.6045 | 55016.2635 | 208092.8158 | 987.4733 | 13273.2972 | 38.5877 | 1.1085 | 628.5907 | 410061.7413
2019012314 | 1 | 126569.1106 | 61307.4957 | 205006.5995 | 1916.4441 | 14507.9758 | 38.5761 | 1.0435 | 628.6311 | 409975.8764
2019022016 | 2 | 140723.3337 | 59194.8296 | 195338.0351 | 1436.2889 | 12594.041 | 38.5877 | 1.1085 | 628.5907 | 409954.8152
2019062521 | 6 | 172741.861 | 41806.2826 | 169353.7437 | 6947.1552 | 14402.6511 | 3886.771 | 168.5648 | 629.7288 | 409936.7582
2019020218 | 2 | 178549.2816 | 51441.7519 | 161951.7769 | 1440.8568 | 11933.2242 | 3858.774 | 110.8471 | 628.5907 | 409915.1032
2019010319 | 1 | 169118.093 | 49900.8276 | 175134.0891 | 174.1769 | 10939.2573 | 3857.606 | 104.3474 | 628.6311 | 409857.0284
2019022020 | 2 | 162887.004 | 50146.2985 | 179966.0808 | 856.4495 | 11358.9758 | 3858.774 | 110.8471 | 628.5907 | 409813.0203
2019022609 | 2 | 122535.0529 | 60425.514 | 210888.3319 | 1227.2626 | 14051.4144 | 38.5877 | 1.1085 | 628.5907 | 409795.8628
2019011013 | 1 | 123918.0286 | 61845.1744 | 207644.3746 | 1436.4166 | 14280.262 | 38.5761 | 1.0435 | 628.6311 | 409792.5069
2019011816 | 1 | 144035.0888 | 57120.9892 | 191046.7155 | 1474.367 | 13496.1431 | 1890.2269 | 51.1302 | 628.6311 | 409743.2919
2019030809 | 3 | 126897.2534 | 59903.6618 | 208155.8544 | 447.1236 | 13651.7682 | 38.6254 | 1.2499 | 628.6212 | 409724.1579
2019072110 | 7 | 173320.5598 | 47466.4268 | 165685.5845 | 7576.1389 | 14975.9851 | 38.9303 | 1.686 | 630.4984 | 409695.8098
2019121518 | 12 | 197357.8883 | 47074.748 | 148226.8197 | 713.9453 | 11651.6934 | 3915.757 | 98.6695 | 623.2449 | 409662.7662
2019030810 | 3 | 121743.9948 | 62001.8498 | 210786.2659 | 603.0745 | 13850.7995 | 38.6254 | 1.2499 | 628.6212 | 409654.4811
2019021917 | 2 | 148422.1906 | 55075.1568 | 189144.0267 | 1417.8737 | 12026.3252 | 2855.4927 | 82.0269 | 628.5907 | 409651.6833
2019121913 | 12 | 128348.2709 | 63434.5175 | 203292.8648 | 843.3331 | 13055.2521 | 39.1576 | 0.9867 | 623.2449 | 409637.6275
2019063011 | 6 | 175225.796 | 48445.8357 | 157017.401 | 13834.1308 | 14406.2611 | 38.8677 | 1.6856 | 629.7288 | 409599.7066
2019092411 | 9 | 104862.5001 | 61388.3489 | 213100.5767 | 11802.6754 | 17768.0374 | 38.9556 | 1.2975 | 632.1002 | 409594.4918
2019022011 | 2 | 120071.0288 | 63329.813 | 210300.3693 | 1985.2839 | 13193.1968 | 38.5877 | 1.1085 | 628.5907 | 409547.9786
2019122020 | 12 | 177311.995 | 50233.6754 | 165705.5219 | 1130.992 | 10523.9606 | 3915.757 | 98.6695 | 623.2449 | 409543.8165
2019062010 | 6 | 106676.7312 | 60487.8861 | 217360.7791 | 6550.2551 | 17764.599 | 38.8677 | 1.6856 | 629.7288 | 409510.5326
2019011813 | 1 | 127436.0759 | 61018.783 | 204110.3519 | 2062.1824 | 14171.1632 | 38.5761 | 1.0435 | 628.6311 | 409466.807
2019011014 | 1 | 126343.1295 | 61521.4759 | 205451.2399 | 1217.9051 | 14248.6814 | 38.5761 | 1.0435 | 628.6311 | 409450.6824
2019011810 | 1 | 124584.1798 | 60072.7283 | 208093.1 | 2109.727 | 13845.7678 | 38.5761 | 1.0435 | 628.6311 | 409373.7536
2019112517 | 11 | 155167.5401 | 51932.8844 | 183225.0371 | 1429.7799 | 13184.4252 | 3912.221 | 103.7439 | 407.1532 | 409362.7849
2019021519 | 2 | 159888.6138 | 52366.3336 | 179626.3704 | 1245.1953 | 11636.2109 | 3858.774 | 110.8471 | 628.5907 | 409360.9358
2019111416 | 11 | 137798.5408 | 57979.5694 | 193291.7291 | 3126.5315 | 13769.2249 | 2895.0435 | 76.7705 | 407.1532 | 409344.5629
2019062316 | 6 | 185302.1977 | 45957.5268 | 155460.4451 | 7412.261 | 14532.1693 | 38.8677 | 1.6856 | 629.7288 | 409334.882
2019021310 | 2 | 120547.6871 | 61661.1626 | 208877.6453 | 3467.0223 | 14092.0221 | 38.5877 | 1.1085 | 628.5907 | 409313.8264
2019121908 | 12 | 138496.1787 | 55997.824 | 200901.5945 | 816.567 | 12390.2887 | 39.1576 | 0.9867 | 623.2449 | 409265.842
2019021121 | 2 | 163683.5654 | 47992.0844 | 178807.5579 | 2000.3707 | 12093.4367 | 3858.774 | 110.8471 | 628.5907 | 409175.2269
2019010714 | 1 | 129587.8783 | 59995.8231 | 204188.2031 | 486.3953 | 14243.0368 | 38.5761 | 1.0435 | 628.6311 | 409169.5874
2019022809 | 2 | 123268.6948 | 60711.5106 | 209469.5925 | 1009.0337 | 13995.9736 | 38.5877 | 1.1085 | 628.5907 | 409123.0921
2019012922 | 1 | 163112.9976 | 47025.6721 | 178040.685 | 4048.8238 | 12292.6213 | 3857.606 | 104.3474 | 628.6311 | 409111.3844
2019030716 | 3 | 137931.5018 | 59556.3085 | 196784.9039 | 213.4818 | 13954.5029 | 38.6254 | 1.2499 | 628.6212 | 409109.1954
2019121914 | 12 | 130105.5001 | 63141.765 | 201427.949 | 784.8267 | 12952.3786 | 39.1576 | 0.9867 | 623.2449 | 409075.8085
2019080310 | 8 | 165668.0844 | 53713.9202 | 167194.843 | 6742.5637 | 15069.8816 | 38.9353 | 1.4933 | 631.0432 | 409060.7648
2019021419 | 2 | 156944.7642 | 52362.3137 | 181997.1996 | 684.7254 | 12417.0756 | 3858.774 | 110.8471 | 628.5907 | 409004.2902
2019112217 | 11 | 155479.9119 | 53915.5061 | 180922.77 | 1432.9096 | 12793.9801 | 3912.221 | 103.7439 | 407.1532 | 408968.1958
2019121213 | 12 | 124084.2468 | 62522.816 | 206837.3394 | 1222.1444 | 13635.1806 | 39.1576 | 0.9867 | 623.2449 | 408965.1163
2019021019 | 2 | 190144.4343 | 48609.471 | 152215.9883 | 1568.6321 | 11822.2171 | 3858.774 | 110.8471 | 628.5907 | 408958.9545
2019110718 | 11 | 155461.3768 | 51588.1468 | 185024.2664 | 817.2143 | 11605.4889 | 3912.221 | 103.7439 | 407.1532 | 408919.6113
2019082808 | 8 | 116383.2125 | 56115.0271 | 213406.1173 | 5871.1331 | 16460.3412 | 38.9353 | 1.4933 | 631.0432 | 408907.303
2019010715 | 1 | 134650.4556 | 59199.7468 | 199915.1032 | 423.7571 | 14040.4974 | 38.5761 | 1.0435 | 628.6311 | 408897.8108
2019121810 | 12 | 127626.7903 | 62332.6114 | 204555.2735 | 482.0576 | 13212.5228 | 39.1576 | 0.9867 | 623.2449 | 408872.6447
2019100209 | 10 | 101379.2248 | 57270.2588 | 223486.2151 | 7490.1582 | 18567.1192 | 39.0857 | 1.1391 | 622.7533 | 408855.9542
2019012410 | 1 | 121356.8848 | 60758.7511 | 210151.3954 | 1699.394 | 14162.3327 | 38.5761 | 1.0435 | 628.6311 | 408797.0088
2019110717 | 11 | 150281.0508 | 53129.208 | 188053.7806 | 794.519 | 12062.6344 | 3912.221 | 103.7439 | 407.1532 | 408744.3109
2019100211 | 10 | 104513.3392 | 58955.2945 | 219504.7626 | 6634.0167 | 18462.5546 | 39.0857 | 1.1391 | 622.7533 | 408732.9458
2019022010 | 2 | 120263.2702 | 62533.1174 | 210019.7821 | 2094.6039 | 13148.6257 | 38.5877 | 1.1085 | 628.5907 | 408727.6863
2019020614 | 2 | 135724.9253 | 59819.0191 | 197980.864 | 1421.3883 | 13064.8445 | 38.5877 | 1.1085 | 628.5907 | 408679.3281
2019081222 | 8 | 166963.0574 | 41433.1829 | 173341.0086 | 6080.9993 | 16169.6831 | 3893.53 | 149.3284 | 631.0432 | 408661.833
2019012122 | 1 | 166304.3253 | 47148.9485 | 177495.7298 | 787.4555 | 12330.2798 | 3857.606 | 104.3474 | 628.6311 | 408657.3235
2019022811 | 2 | 117340.8762 | 63658.1212 | 211254.8752 | 1232.0862 | 14470.9166 | 38.5877 | 1.1085 | 628.5907 | 408625.1623
2019020610 | 2 | 130954.5442 | 59775.5033 | 201358.127 | 1542.2494 | 14284.2457 | 38.5877 | 1.1085 | 628.5907 | 408582.9566
2019092419 | 9 | 155849.5916 | 45583.5123 | 178810.9701 | 8882.6965 | 14752.0653 | 3895.556 | 129.7488 | 632.1002 | 408536.2409
2019082721 | 8 | 164151.7334 | 40976.1489 | 176709.8085 | 5809.7063 | 16202.7055 | 3893.53 | 149.3284 | 631.0432 | 408524.0042
2019072319 | 7 | 162311.3621 | 45674.2547 | 178879.4988 | 4180.0688 | 13833.7009 | 2880.8393 | 124.7669 | 630.4984 | 408514.9898
2019062012 | 6 | 107685.774 | 60237.124 | 214354.4582 | 7755.1529 | 17759.0045 | 38.8677 | 1.6856 | 629.7288 | 408461.7957
2019112819 | 11 | 163652.9118 | 50601.7507 | 176359.7245 | 984.083 | 12428.7613 | 3912.221 | 103.7439 | 407.1532 | 408450.3495
2019091312 | 9 | 99650.8352 | 60160.1877 | 212434.326 | 15294.2117 | 20235.5378 | 38.9556 | 1.2975 | 632.1002 | 408447.4516
2019022608 | 2 | 129486.8447 | 55054.3303 | 208527.194 | 1261.8438 | 13374.1565 | 38.5877 | 1.1085 | 628.5907 | 408372.6563
2019112017 | 11 | 149097.1791 | 53564.4855 | 185619.7887 | 2383.4466 | 13240.3039 | 3912.221 | 103.7439 | 407.1532 | 408328.322
2019120918 | 12 | 161164.209 | 49721.4134 | 178931.1838 | 1711.5656 | 12140.8109 | 3915.757 | 98.6695 | 623.2449 | 408306.854
2019030607 | 3 | 146592.6216 | 50365.8535 | 195141.2703 | 2816.9538 | 12693.4567 | 38.6254 | 1.2499 | 628.6212 | 408278.6524
2019011920 | 1 | 184075.0351 | 49361.2418 | 157050.0828 | 1214.4442 | 11934.28 | 3857.606 | 104.3474 | 628.6311 | 408225.6684
2019061714 | 6 | 110514.5473 | 60332.8876 | 208684.0351 | 10850.2409 | 17136.2524 | 38.8677 | 1.6856 | 629.7288 | 408188.2454
2019081016 | 8 | 180475.267 | 49235.1228 | 158869.975 | 5590.4697 | 13341.5181 | 38.9353 | 1.4933 | 631.0432 | 408183.8244
2019071007 | 7 | 118669.3047 | 52294.3067 | 208006.254 | 12510.9209 | 15958.6702 | 38.9303 | 1.686 | 630.4984 | 408110.5714
2019011611 | 1 | 121302.8783 | 62013.2203 | 208767.6139 | 1097.5284 | 14257.3529 | 38.5761 | 1.0435 | 628.6311 | 408106.8445
2019111420 | 11 | 162562.6305 | 48948.0923 | 177701.6228 | 2328.1977 | 12140.4851 | 3912.221 | 103.7439 | 407.1532 | 408104.1464
2019111311 | 11 | 120551.5136 | 61771.2107 | 207079.0397 | 3703.5647 | 14483.8598 | 39.1222 | 1.0374 | 407.1532 | 408036.5014
2019061810 | 6 | 100777.7005 | 60996.0443 | 220025.2966 | 7925.5947 | 17640.8641 | 38.8677 | 1.6856 | 629.7288 | 408035.7823
2019082820 | 8 | 165805.9258 | 43426.85 | 177458.5179 | 3564.777 | 13040.0395 | 3893.53 | 149.3284 | 631.0432 | 407970.0119
2019091121 | 9 | 168617.3548 | 41135.3864 | 165406.1815 | 11867.5344 | 16258.7207 | 3895.556 | 129.7488 | 632.1002 | 407942.5828
2019060616 | 6 | 133340.1101 | 54289.2912 | 197731.8344 | 5520.775 | 16313.5308 | 38.8677 | 1.6856 | 629.7288 | 407865.8235
2019011721 | 1 | 168132.0185 | 47178.3717 | 175206.8547 | 852.4865 | 11887.5044 | 3857.606 | 104.3474 | 628.6311 | 407847.8204
2019072309 | 7 | 109525.0858 | 59919.0948 | 213995.6843 | 6989.7037 | 16742.2569 | 38.9303 | 1.686 | 630.4984 | 407842.9403
2019021321 | 2 | 162577.0879 | 47930.229 | 178551.6661 | 2130.564 | 12024.3247 | 3858.774 | 110.8471 | 628.5907 | 407812.0835
2019110617 | 11 | 152069.6791 | 52675.4343 | 185708.8597 | 1084.6221 | 11834.0178 | 3912.221 | 103.7439 | 407.1532 | 407795.731
2019011610 | 1 | 120489.4868 | 60724.2317 | 210801.5767 | 1038.5549 | 14021.7253 | 38.5761 | 1.0435 | 628.6311 | 407743.8261
2019121912 | 12 | 128488.3175 | 63482.6771 | 201166.401 | 845.1838 | 13096.84 | 39.1576 | 0.9867 | 623.2449 | 407742.8085
2019010817 | 1 | 152819.5067 | 52747.0503 | 183372.8896 | 1225.6237 | 12970.6399 | 3857.606 | 104.3474 | 628.6311 | 407726.2948
2019081509 | 8 | 110067.9876 | 59609.47 | 213364.943 | 7361.2107 | 16623.1506 | 38.9353 | 1.4933 | 631.0432 | 407698.2336
2019082618 | 8 | 155063.2275 | 46384.1948 | 185696.9242 | 4610.7867 | 14205.9756 | 1012.3178 | 38.8254 | 631.0432 | 407643.2953
2019081121 | 8 | 188731.3288 | 41878.9612 | 152259.1443 | 5464.2132 | 14618.0181 | 3893.53 | 149.3284 | 631.0432 | 407625.5672
2019121110 | 12 | 123794.5924 | 61985.8671 | 206415.3281 | 1283.6325 | 13465.989 | 39.1576 | 0.9867 | 623.2449 | 407608.7982
2019120916 | 12 | 141488.0958 | 56310.2482 | 189736.525 | 2388.0472 | 13232.4935 | 3641.654 | 91.7627 | 623.2449 | 407512.0712
2019011021 | 1 | 168812.3261 | 46575.5466 | 175375.1784 | 339.8435 | 11815.7954 | 3857.606 | 104.3474 | 628.6311 | 407509.2744
2019062507 | 6 | 118083.8597 | 50013.8369 | 212201.2335 | 9314.1297 | 17193.9276 | 38.8677 | 1.6856 | 629.7288 | 407477.2696
2019031119 | 3 | 164112.4734 | 48608.297 | 177513.3191 | 270.9945 | 12336.5604 | 3862.544 | 124.9873 | 628.6212 | 407457.7969
2019012413 | 1 | 120042.8005 | 61767.6869 | 208926.6299 | 1644.2006 | 14403.552 | 38.5761 | 1.0435 | 628.6311 | 407453.1207
2019012415 | 1 | 129698.8372 | 60835.9391 | 200557.7618 | 1364.548 | 14315.8313 | 38.5761 | 1.0435 | 628.6311 | 407441.1681
2019030507 | 3 | 146531.7538 | 50272.4843 | 195240.7259 | 2182.1405 | 12512.9059 | 38.6254 | 1.2499 | 628.6212 | 407408.5069
2019021417 | 2 | 145563.7628 | 54347.2162 | 188977.4177 | 1753.8458 | 13109.3345 | 2855.4927 | 82.0269 | 628.5907 | 407317.6874
2019062317 | 6 | 188019.1532 | 44381.4722 | 151358.393 | 8468.9208 | 14357.8319 | 38.8677 | 1.6856 | 629.7288 | 407256.0532
2019082708 | 8 | 107984.0705 | 55235.1401 | 217062.2894 | 7602.8142 | 18637.5527 | 38.9353 | 1.4933 | 631.0432 | 407193.3387
2019012716 | 1 | 187279.1192 | 49102.665 | 154548.7986 | 1494.69 | 12168.4159 | 1890.2269 | 51.1302 | 628.6311 | 407163.6769
2019111819 | 11 | 160430.2972 | 48376.6071 | 179242.0609 | 2139.5711 | 12549.1581 | 3912.221 | 103.7439 | 407.1532 | 407160.8125
2019011815 | 1 | 133900.4533 | 59263.211 | 197535.1105 | 1790.7938 | 13992.6827 | 38.5761 | 1.0435 | 628.6311 | 407150.502
2019012907 | 1 | 142088.4036 | 50639.9876 | 195889.782 | 5304.9613 | 12391.6302 | 192.8803 | 5.2174 | 628.6311 | 407141.4935
2019021910 | 2 | 118711.8196 | 62372.1316 | 209946.2623 | 2183.9102 | 13242.8146 | 38.5877 | 1.1085 | 628.5907 | 407125.2252
2019011814 | 1 | 128729.4251 | 60581.8049 | 201051.3035 | 1934.4251 | 14093.8144 | 38.5761 | 1.0435 | 628.6311 | 407059.0238
2019121209 | 12 | 126005.7494 | 59465.0467 | 206605.547 | 1181.8467 | 13134.9642 | 39.1576 | 0.9867 | 623.2449 | 407056.5431
2019020520 | 2 | 162513.9604 | 49311.7728 | 177404.0767 | 701.5273 | 12490.0427 | 3858.774 | 110.8471 | 628.5907 | 407019.5918
2019100212 | 10 | 102596.9235 | 58690.017 | 221055.4507 | 5631.4305 | 18368.6467 | 39.0857 | 1.1391 | 622.7533 | 407005.4466
2019061820 | 6 | 163018.3881 | 43830.5106 | 176544.2317 | 4871.9679 | 14017.5274 | 3886.771 | 168.5648 | 629.7288 | 406967.6903
2019090216 | 9 | 191305.7868 | 42181.6832 | 149740.6479 | 7104.2777 | 15732.4526 | 38.9556 | 1.2975 | 632.1002 | 406737.2014
2019011421 | 1 | 167699.0946 | 46264.1308 | 175483.6183 | 825.3003 | 11862.6122 | 3857.606 | 104.3474 | 628.6311 | 406725.3407
2019021911 | 2 | 117938.0953 | 63285.8429 | 209452.5586 | 1993.7838 | 13359.3202 | 38.5877 | 1.1085 | 628.5907 | 406697.8878
2019020418 | 2 | 153437.9277 | 50903.4402 | 182942.2242 | 1812.4281 | 12911.2963 | 3858.774 | 110.8471 | 628.5907 | 406605.5283
2019022012 | 2 | 119964.4911 | 63001.8648 | 207882.067 | 1813.3177 | 13226.1785 | 38.5877 | 1.1085 | 628.5907 | 406556.2061
2019011612 | 1 | 120628.7836 | 61899.4405 | 208012.7959 | 1041.1166 | 14303.48 | 38.5761 | 1.0435 | 628.6311 | 406553.8672
2019030118 | 3 | 156056.7661 | 52855.3636 | 179800.7774 | 759.6936 | 12501.7485 | 3823.9186 | 123.7374 | 628.6212 | 406550.6264
2019060615 | 6 | 119966.4544 | 59387.7014 | 203337.0213 | 6721.0122 | 16413.7889 | 38.8677 | 1.6856 | 629.7288 | 406496.2603
2019011408 | 1 | 134981.1217 | 54091.5068 | 202126.4341 | 1407.046 | 13197.7821 | 38.5761 | 1.0435 | 628.6311 | 406472.1413
2019091610 | 9 | 104379.8982 | 59177.3974 | 211415.632 | 11620.6721 | 19191.8356 | 38.9556 | 1.2975 | 632.1002 | 406457.7884
2019011110 | 1 | 123288.0657 | 60956.6454 | 206806.1664 | 730.9899 | 13999.1565 | 38.5761 | 1.0435 | 628.6311 | 406449.2746
2019112718 | 11 | 157056.282 | 50647.1613 | 179846.8703 | 1762.0841 | 12700.599 | 3912.221 | 103.7439 | 407.1532 | 406436.1148
2019012421 | 1 | 166145.9718 | 47117.5098 | 175978.7468 | 791.5732 | 11807.3223 | 3857.606 | 104.3474 | 628.6311 | 406431.7084
2019121208 | 12 | 134425.9136 | 54728.9822 | 202837.5452 | 1079.9126 | 12639.9125 | 39.1576 | 0.9867 | 623.2449 | 406375.6552
2019111315 | 11 | 127399.3019 | 60354.8553 | 200700.2728 | 3158.9234 | 14300.2987 | 39.1222 | 1.0374 | 407.1532 | 406360.965
2019030120 | 3 | 163899.025 | 50109.6886 | 174972.2586 | 749.3135 | 12011.0683 | 3862.544 | 124.9873 | 628.6212 | 406357.5066
2019060710 | 6 | 105717.4596 | 60376.9295 | 212293.9133 | 10567.0139 | 16633.6706 | 38.8677 | 1.6856 | 629.7288 | 406259.269
2019082609 | 8 | 107408.4315 | 57805.2462 | 216533.518 | 7161.2976 | 16652.2348 | 38.9353 | 1.4933 | 631.0432 | 406232.2
2019111518 | 11 | 158042.0119 | 51900.9597 | 177158.6629 | 2175.7148 | 12525.3321 | 3912.221 | 103.7439 | 407.1532 | 406225.7994
2019030318 | 3 | 190880.1541 | 46875.1891 | 150858.7452 | 1303.5244 | 11729.3765 | 3823.9186 | 123.7374 | 628.6212 | 406223.2664
2019020716 | 2 | 137246.8781 | 58597.8941 | 194432.3788 | 1257.1853 | 14001.2546 | 38.5877 | 1.1085 | 628.5907 | 406203.8777
2019022508 | 2 | 131837.4684 | 54727.4924 | 204603.9489 | 1386.5994 | 12959.6607 | 38.5877 | 1.1085 | 628.5907 | 406183.4567
2019071023 | 7 | 162994.2633 | 42183.0828 | 168765.7802 | 11354.2316 | 16141.3804 | 3893.026 | 168.604 | 630.4984 | 406130.8667
2019082311 | 8 | 111915.3255 | 60719.4138 | 210281.4141 | 6215.6988 | 16315.4233 | 38.9353 | 1.4933 | 631.0432 | 406118.7472
2019112018 | 11 | 153582.7059 | 51041.925 | 182113.0194 | 2061.3972 | 12801.1645 | 3912.221 | 103.7439 | 407.1532 | 406023.3301
2019121318 | 12 | 162120.5784 | 51870.1378 | 174461.2828 | 657.66 | 12171.5816 | 3915.757 | 98.6695 | 623.2449 | 405918.9121
2019071208 | 7 | 116113.9298 | 56791.9397 | 205529.9132 | 9596.0202 | 17209.6547 | 38.9303 | 1.686 | 630.4984 | 405912.5723
2019070222 | 7 | 166018.5589 | 41152.7924 | 165402.0917 | 13665.4549 | 14970.2858 | 3893.026 | 168.604 | 630.4984 | 405901.3122
2019111216 | 11 | 137863.3873 | 57224.204 | 192720.2204 | 809.1986 | 13903.3582 | 2895.0435 | 76.7705 | 407.1532 | 405899.3357
2019030811 | 3 | 120201.965 | 62664.7495 | 207676.0782 | 664.143 | 13999.4307 | 38.6254 | 1.2499 | 628.6212 | 405874.863
2019092306 | 9 | 127718.8248 | 45241.8203 | 201513.8956 | 12262.7117 | 18461.9854 | 38.9556 | 1.2975 | 632.1002 | 405871.5911
2019011010 | 1 | 121250.564 | 60188.0652 | 208070.5422 | 1489.5203 | 14182.4487 | 38.5761 | 1.0435 | 628.6311 | 405849.391
2019020217 | 2 | 176014.0213 | 51355.5258 | 161590.3636 | 1333.4827 | 11938.9832 | 2855.4927 | 82.0269 | 628.5907 | 405798.487
2019011109 | 1 | 126170.6465 | 58151.9775 | 206679.8723 | 492.2769 | 13621.6007 | 38.5761 | 1.0435 | 628.6311 | 405784.6246
2019030820 | 3 | 163229.0298 | 50004.0413 | 175067.9546 | 737.1118 | 12098.9656 | 3862.544 | 124.9873 | 628.6212 | 405753.2554
2019070121 | 7 | 189154.8779 | 41532.4303 | 142829.0884 | 12808.0468 | 14726.5489 | 3893.026 | 168.604 | 630.4984 | 405743.1209
2019011413 | 1 | 121502.107 | 61026.6827 | 206637.7848 | 1477.0567 | 14379.2846 | 38.5761 | 1.0435 | 628.6311 | 405691.1664
2019011820 | 1 | 166581.8113 | 49739.5611 | 172260.7862 | 826.713 | 11687.8752 | 3857.606 | 104.3474 | 628.6311 | 405687.3314
2019022808 | 2 | 130404.8886 | 55422.5775 | 204933.1813 | 878.7754 | 13370.135 | 38.5877 | 1.1085 | 628.5907 | 405677.8448
2019030714 | 3 | 118835.6683 | 62668.2304 | 208058.0054 | 928.7458 | 14456.9726 | 38.6254 | 1.2499 | 628.6212 | 405616.1192
2019030408 | 3 | 133036.2288 | 54651.269 | 201801.8155 | 2215.496 | 13209.594 | 38.6254 | 1.2499 | 628.6212 | 405582.8999
2019020620 | 2 | 165463.3155 | 48416.3781 | 175212.2097 | 220.42 | 11670.2136 | 3858.774 | 110.8471 | 628.5907 | 405580.7487
2019011613 | 1 | 119027.0784 | 61916.6516 | 208754.122 | 899.8656 | 14263.4882 | 38.5761 | 1.0435 | 628.6311 | 405529.4564
2019121214 | 12 | 123966.0917 | 62031.1285 | 203869.4647 | 1243.8195 | 13605.5899 | 39.1576 | 0.9867 | 623.2449 | 405379.4836
2019111918 | 11 | 153455.2807 | 50357.4349 | 181317.0139 | 3149.6864 | 12662.0964 | 3912.221 | 103.7439 | 407.1532 | 405364.6304
2019021912 | 2 | 117931.301 | 62795.8007 | 208424.0503 | 2161.5763 | 13358.6054 | 38.5877 | 1.1085 | 628.5907 | 405339.6206
2019093017 | 9 | 141082.548 | 48545.5523 | 189209.8041 | 6931.8067 | 17812.5707 | 1012.8446 | 33.7347 | 632.1002 | 405260.9612
2019022821 | 2 | 162013.1778 | 48509.8983 | 177552.9116 | 547.8504 | 12035.5211 | 3858.774 | 110.8471 | 628.5907 | 405257.5712
2019030319 | 3 | 190914.5238 | 47128.205 | 149488.1399 | 1295.4257 | 11812.1077 | 3862.544 | 124.9873 | 628.6212 | 405254.5545
2019011912 | 1 | 172561.1691 | 51838.6967 | 167027.0308 | 1718.1632 | 11412.9767 | 38.5761 | 1.0435 | 628.6311 | 405226.2872
2019121915 | 12 | 132872.9938 | 61893.0922 | 195917.7231 | 703.6851 | 12919.9075 | 274.103 | 6.9069 | 623.2449 | 405211.6563
2019061713 | 6 | 103584.7974 | 60470.5711 | 211788.783 | 11189.3727 | 17495.789 | 38.8677 | 1.6856 | 629.7288 | 405199.5954
2019062009 | 6 | 104695.9842 | 58550.2848 | 216393.9052 | 7232.0298 | 17649.8737 | 38.8677 | 1.6856 | 629.7288 | 405192.3598
2019061009 | 6 | 102194.5215 | 56476.7019 | 213860.9328 | 14760.1713 | 17203.5002 | 38.8677 | 1.6856 | 629.7288 | 405166.1098
2019020616 | 2 | 146233.1171 | 56933.7057 | 187725.833 | 880.625 | 12687.9039 | 38.5877 | 1.1085 | 628.5907 | 405129.4716
2019082313 | 8 | 114303.1767 | 60398.431 | 208664.5201 | 4967.1017 | 16105.5624 | 38.9353 | 1.4933 | 631.0432 | 405110.2637
2019112118 | 11 | 153724.8152 | 51101.013 | 181937.3255 | 1326.2173 | 12594.9365 | 3912.221 | 103.7439 | 407.1532 | 405107.4255
2019021309 | 2 | 121808.6606 | 58724.4471 | 206917.1634 | 3323.8064 | 13660.8168 | 38.5877 | 1.1085 | 628.5907 | 405103.1812
2019070908 | 7 | 107890.5594 | 56584.6125 | 209923.5471 | 12678.2468 | 17231.6968 | 38.9303 | 1.686 | 630.4984 | 404979.7773
2019011521 | 1 | 166316.829 | 46485.7403 | 174925.1952 | 742.1342 | 11866.9874 | 3857.606 | 104.3474 | 628.6311 | 404927.4706
2019020809 | 2 | 123103.0311 | 59525.3021 | 206697.8581 | 1156.3707 | 13686.6868 | 38.5877 | 1.1085 | 628.5907 | 404837.5358
2019061214 | 6 | 105532.4016 | 60670.2299 | 207072.4388 | 14116.8366 | 16714.1945 | 38.8677 | 1.6856 | 629.7288 | 404776.3837
2019092509 | 9 | 97648.8623 | 59189.8992 | 215873.9352 | 12327.712 | 19023.8632 | 38.9556 | 1.2975 | 632.1002 | 404736.6251
2019012015 | 1 | 184109.8404 | 48250.6227 | 155947.8327 | 3672.2009 | 12086.8046 | 38.5761 | 1.0435 | 628.6311 | 404735.5521
2019091810 | 9 | 101073.0308 | 60413.695 | 213996.2944 | 10659.9655 | 17914.3923 | 38.9556 | 1.2975 | 632.1002 | 404729.7313
2019072722 | 7 | 184219.0605 | 44011.8403 | 149928.0214 | 6432.1334 | 15431.5526 | 3893.026 | 168.604 | 630.4984 | 404714.7366
2019111312 | 11 | 120862.1506 | 61641.491 | 203563.6949 | 3617.9362 | 14504.5981 | 39.1222 | 1.0374 | 407.1532 | 404637.1837
2019071420 | 7 | 195030.7729 | 41998.6495 | 145591.3768 | 3639.3326 | 13681.5406 | 3893.026 | 168.604 | 630.4984 | 404633.8008
2019010818 | 1 | 157377.3416 | 50126.9167 | 179079.6826 | 905.7811 | 12534.5511 | 3857.606 | 104.3474 | 628.6311 | 404614.8577
2019112917 | 11 | 155516.6042 | 54318.3695 | 177000.946 | 636.9201 | 12713.499 | 3912.221 | 103.7439 | 407.1532 | 404609.4569
2019030708 | 3 | 130680.5307 | 54517.9623 | 204344.5013 | 1007.9129 | 13328.2187 | 38.6254 | 1.2499 | 628.6212 | 404547.6225
2019121215 | 12 | 129538.6601 | 61293.1998 | 198237.9979 | 995.3601 | 13553.0367 | 274.103 | 6.9069 | 623.2449 | 404522.5093
2019121221 | 12 | 169535.3664 | 46607.5533 | 171260.7742 | 633.9001 | 11804.798 | 3915.757 | 98.6695 | 623.2449 | 404480.0634
2019062822 | 6 | 172711.81 | 42454.997 | 155367.649 | 13091.7045 | 16163.8783 | 3886.771 | 168.5648 | 629.7288 | 404475.1033
2019120817 | 12 | 192624.9044 | 46057.8021 | 148738.3844 | 669.11 | 11743.2819 | 3915.757 | 98.6695 | 623.2449 | 404471.1542
2019090310 | 9 | 103555.8566 | 60712.3008 | 212675.3394 | 8267.5729 | 18584.3406 | 38.9556 | 1.2975 | 632.1002 | 404467.7636
2019061014 | 6 | 112304.1117 | 56481.8179 | 204450.7575 | 13464.0265 | 17084.669 | 38.8677 | 1.6856 | 629.7288 | 404455.6647
2019021909 | 2 | 121294.3338 | 60011.8238 | 207418.9652 | 1884.1765 | 12999.2911 | 38.5877 | 1.1085 | 628.5907 | 404276.8773
2019020417 | 2 | 147090.0921 | 52131.2617 | 186185.0472 | 2018.5142 | 13218.6274 | 2855.4927 | 82.0269 | 628.5907 | 404209.6529
2019012414 | 1 | 121923.0867 | 61429.5207 | 204304.1048 | 1467.7973 | 14414.2531 | 38.5761 | 1.0435 | 628.6311 | 404207.0132
2019011108 | 1 | 132782.0211 | 53530.4628 | 203670.8289 | 480.6151 | 13020.562 | 38.5761 | 1.0435 | 628.6311 | 404152.7406
2019022013 | 2 | 116948.3703 | 62297.0228 | 209239.4433 | 1801.2058 | 13197.0973 | 38.5877 | 1.1085 | 628.5907 | 404151.4264
2019111313 | 11 | 119753.0217 | 61537.2221 | 204480.0822 | 3467.6518 | 14441.257 | 39.1222 | 1.0374 | 407.1532 | 404126.5477
2019061717 | 6 | 143156.0394 | 49138.4609 | 185929.7654 | 9852.9558 | 15349.8569 | 38.8677 | 1.6856 | 629.7288 | 404097.3606
2019011615 | 1 | 126659.2255 | 60623.7373 | 201052.3962 | 765.7815 | 14307.1209 | 38.5761 | 1.0435 | 628.6311 | 404076.5122
2019022009 | 2 | 121936.551 | 59709.0076 | 206681.7043 | 2165.1564 | 12899.533 | 38.5877 | 1.1085 | 628.5907 | 404060.2392
2019010912 | 1 | 120901.5838 | 60569.0351 | 205656.912 | 1990.3252 | 14271.5912 | 38.5761 | 1.0435 | 628.6311 | 404057.698
2019021908 | 2 | 130901.6644 | 55199.2652 | 203054.1401 | 1573.8892 | 12645.199 | 38.5877 | 1.1085 | 628.5907 | 404042.4449
2019070821 | 7 | 167350.5949 | 41912.4214 | 166017.1559 | 10499.739 | 13532.6707 | 3893.026 | 168.604 | 630.4984 | 404004.7103
2019091710 | 9 | 104830.2873 | 60475.7616 | 209140.8181 | 10808.8873 | 18033.8433 | 38.9556 | 1.2975 | 632.1002 | 403961.9508
2019062921 | 6 | 182709.6586 | 43142.5251 | 146443.7035 | 12583.2861 | 14363.3511 | 3886.771 | 168.5648 | 629.7288 | 403927.589
2019020615 | 2 | 136579.6008 | 58785.5068 | 193735.6431 | 1284.9774 | 12844.7317 | 38.5877 | 1.1085 | 628.5907 | 403898.7467
2019012620 | 1 | 179326.8419 | 49504.4876 | 157564.9365 | 1533.9207 | 11367.2114 | 3857.606 | 104.3474 | 628.6311 | 403887.9827
2019070600 | 7 | 168445.9487 | 44332.0288 | 159098.8184 | 9819.3725 | 17431.2531 | 3893.026 | 168.604 | 630.4984 | 403819.5499
2019010220 | 1 | 170309.9128 | 46930.7049 | 171260.1601 | 187.9313 | 10484.0924 | 3857.606 | 104.3474 | 628.6311 | 403763.3862
2019011111 | 1 | 121709.2347 | 61547.783 | 204855.2452 | 870.4985 | 14031.6019 | 38.5761 | 1.0435 | 628.6311 | 403682.614
2019012309 | 1 | 123128.1327 | 57741.7778 | 206665.054 | 1716.5551 | 13648.7743 | 38.5761 | 1.0435 | 628.6311 | 403568.5446
2019011913 | 1 | 172105.6477 | 51265.8058 | 166335.8491 | 1660.6846 | 11529.333 | 38.5761 | 1.0435 | 628.6311 | 403565.5709
2019010921 | 1 | 167494.6573 | 45576.5761 | 173759.0485 | 245.8809 | 11889.3893 | 3857.606 | 104.3474 | 628.6311 | 403556.1366
2019011509 | 1 | 121952.7137 | 57818.2706 | 207912.5498 | 1513.6498 | 13677.9853 | 38.5761 | 1.0435 | 628.6311 | 403543.4199
2019022816 | 2 | 133723.3829 | 59576.5322 | 194840.4003 | 780.1582 | 13863.815 | 38.5877 | 1.1085 | 628.5907 | 403452.5755
2019121021 | 12 | 167346.3143 | 45606.6228 | 173361.8389 | 693.1583 | 11796.7419 | 3915.757 | 98.6695 | 623.2449 | 403442.3476
2019093019 | 9 | 154505.9992 | 45113.4757 | 178390.568 | 4678.4919 | 16021.4747 | 3895.556 | 129.7488 | 632.1002 | 403367.4145
2019010320 | 1 | 168595.8488 | 47472.9586 | 171654.2181 | 175.4082 | 10804.0633 | 3857.606 | 104.3474 | 628.6311 | 403293.0815
2019073022 | 7 | 167174.2405 | 41167.4857 | 168836.3109 | 6380.7982 | 15014.8041 | 3893.026 | 168.604 | 630.4984 | 403265.7679
2019010911 | 1 | 119801.8393 | 60334.358 | 206348.6045 | 1935.8655 | 14132.8517 | 38.5761 | 1.0435 | 628.6311 | 403221.7697
2019022119 | 2 | 153452.9361 | 51867.1271 | 180824.648 | 940.8463 | 11489.7641 | 3858.774 | 110.8471 | 628.5907 | 403173.5334
2019081322 | 8 | 170005.0894 | 41334.1038 | 167837.8125 | 4967.4407 | 14354.4361 | 3893.53 | 149.3284 | 631.0432 | 403172.7843
2019021109 | 2 | 122616.7671 | 59187.3473 | 204263.9575 | 2610.8607 | 13769.7719 | 38.5877 | 1.1085 | 628.5907 | 403116.9914
2019061712 | 6 | 100384.7743 | 59835.9319 | 214616.0364 | 10435.2871 | 17161.8024 | 38.8677 | 1.6856 | 629.7288 | 403104.1142
2019010617 | 1 | 193156.5317 | 45566.6152 | 147830.0415 | 824.7411 | 11129.8396 | 3857.606 | 104.3474 | 628.6311 | 403098.3537
2019030818 | 3 | 152446.7514 | 52129.1793 | 180821.879 | 639.3223 | 12412.165 | 3823.9186 | 123.7374 | 628.6212 | 403025.5743
2019022812 | 2 | 114666.6377 | 63132.8071 | 208772.4692 | 1290.6695 | 14411.6763 | 38.5877 | 1.1085 | 628.5907 | 402942.5466
2019031118 | 3 | 157479.3829 | 49106.1783 | 178990.0304 | 211.3272 | 12572.534 | 3823.9186 | 123.7374 | 628.6212 | 402935.73
2019060916 | 6 | 176927.753 | 44004.8993 | 154534.2456 | 11330.1688 | 15386.2814 | 38.8677 | 1.6856 | 629.7288 | 402853.6303
2019120919 | 12 | 161271.1033 | 47568.5678 | 175609.7478 | 1914.8935 | 11840.9657 | 3915.757 | 98.6695 | 623.2449 | 402842.9495
2019110719 | 11 | 157126.4257 | 49211.3874 | 180089.3337 | 766.266 | 11211.5774 | 3912.221 | 103.7439 | 407.1532 | 402828.1084
2019112218 | 11 | 156549.6566 | 51185.0325 | 177214.4 | 1037.6603 | 12381.0904 | 3912.221 | 103.7439 | 407.1532 | 402790.9578
2019010915 | 1 | 128928.6205 | 59539.1185 | 197878.226 | 1656.9107 | 14107.003 | 38.5761 | 1.0435 | 628.6311 | 402778.1294
2019082314 | 8 | 118284.8268 | 59663.3502 | 202787.4563 | 5330.441 | 16034.9826 | 38.9353 | 1.4933 | 631.0432 | 402772.5287
2019011320 | 1 | 191340.726 | 46234.5155 | 148550.0839 | 607.3967 | 11430.0007 | 3857.606 | 104.3474 | 628.6311 | 402753.3073
2019111511 | 11 | 124072.5373 | 60791.1557 | 200131.0946 | 3139.4587 | 14136.1657 | 39.1222 | 1.0374 | 407.1532 | 402717.7249
2019062013 | 6 | 107064.6819 | 59744.2358 | 210706.2707 | 6375.1446 | 18079.2576 | 38.8677 | 1.6856 | 629.7288 | 402639.8727
2019060614 | 6 | 106165.5562 | 61496.4249 | 209923.3104 | 7574.7015 | 16767.9433 | 38.8677 | 1.6856 | 629.7288 | 402598.2185
2019011809 | 1 | 124307.0682 | 57077.9969 | 205121.2641 | 1930.0122 | 13492.482 | 38.5761 | 1.0435 | 628.6311 | 402597.0741
2019082315 | 8 | 127416.0161 | 56992.4579 | 196637.2787 | 5341.8879 | 15528.8834 | 38.9353 | 1.4933 | 631.0432 | 402587.9957
2019011116 | 1 | 140219.336 | 56129.4245 | 189967.3125 | 330.2427 | 13366.124 | 1890.2269 | 51.1302 | 628.6311 | 402582.4279
2019120312 | 12 | 121729.2341 | 61548.7505 | 203540.3164 | 1024.8926 | 14069.2561 | 39.1576 | 0.9867 | 623.2449 | 402575.8389
2019012721 | 1 | 186179.6942 | 46864.0655 | 152139.961 | 780.0796 | 12014.6154 | 3857.606 | 104.3474 | 628.6311 | 402569.0003
2019120118 | 12 | 196488.6634 | 45704.6996 | 143765.78 | 1162.3831 | 10792.6567 | 3915.757 | 98.6695 | 623.2449 | 402551.8543
2019021818 | 2 | 179769.9367 | 46683.2229 | 159385.9337 | 883.4803 | 11224.3975 | 3858.774 | 110.8471 | 628.5907 | 402545.1829
2019061218 | 6 | 141369.3578 | 47238.6593 | 185101.541 | 13820.5636 | 14316.1419 | 38.8677 | 1.6856 | 629.7288 | 402516.5458
2019121721 | 12 | 169848.9319 | 46629.5667 | 169553.3758 | 231.616 | 11603.9539 | 3915.757 | 98.6695 | 623.2449 | 402505.1156
2019080908 | 8 | 117465.3539 | 56051.5222 | 205617.9462 | 5715.6838 | 16954.841 | 38.9353 | 1.4933 | 631.0432 | 402476.8189
2019112816 | 11 | 138013.166 | 57835.6714 | 187802.3151 | 1784.5931 | 13658.3532 | 2895.0435 | 76.7705 | 407.1532 | 402473.0658
2019092410 | 9 | 100972.5893 | 60013.9129 | 211286.0558 | 11506.9501 | 17986.4635 | 38.9556 | 1.2975 | 632.1002 | 402438.3248
2019030110 | 3 | 118605.1168 | 61204.7809 | 206896.8574 | 1066.3297 | 13986.5102 | 38.6254 | 1.2499 | 628.6212 | 402428.0916
2019012409 | 1 | 122355.6035 | 58008.7975 | 206103.3228 | 1518.852 | 13751.8367 | 38.5761 | 1.0435 | 628.6311 | 402406.6632
2019011609 | 1 | 121195.1026 | 57558.8761 | 208470.2019 | 828.5487 | 13684.3409 | 38.5761 | 1.0435 | 628.6311 | 402405.3208
2019010913 | 1 | 118666.9061 | 60437.7679 | 206514.1085 | 1876.3122 | 14234.7157 | 38.5761 | 1.0435 | 628.6311 | 402398.0611
2019111314 | 11 | 121271.5625 | 61007.8631 | 202017.2372 | 3309.2739 | 14329.5932 | 39.1222 | 1.0374 | 407.1532 | 402382.8427
2019072508 | 7 | 111490.2611 | 56812.9745 | 210290.5777 | 5558.6972 | 17553.4619 | 38.9303 | 1.686 | 630.4984 | 402377.0871
2019060915 | 6 | 169362.0674 | 46406.9045 | 157643.2444 | 12748.6703 | 15534.9948 | 38.8677 | 1.6856 | 629.7288 | 402366.1636
2019010709 | 1 | 125323.9457 | 57322.5595 | 205195.2477 | 177.4844 | 13673.4183 | 38.5761 | 1.0435 | 628.6311 | 402360.9063
2019120313 | 12 | 119769.3432 | 61242.5297 | 205299.5188 | 1204.9959 | 14148.1684 | 39.1576 | 0.9867 | 623.2449 | 402327.9452
2019071321 | 7 | 181819.1116 | 43090.9691 | 149682.2725 | 7535.488 | 15497.4373 | 3893.026 | 168.604 | 630.4984 | 402317.407
2019070406 | 7 | 124274.6853 | 46000.9342 | 198878.2803 | 14303.5029 | 18128.3564 | 38.9303 | 1.686 | 630.4984 | 402256.8738
2019112518 | 11 | 156588.8181 | 49140.6676 | 177762.8136 | 1541.8499 | 12784.3706 | 3912.221 | 103.7439 | 407.1532 | 402241.6379
2019062015 | 6 | 123983.3463 | 56038.5092 | 198455.7115 | 5646.1594 | 17365.2088 | 38.8677 | 1.6856 | 629.7288 | 402159.2173
2019030715 | 3 | 122496.8248 | 61496.8678 | 202486.2011 | 733.2708 | 14258.7618 | 38.6254 | 1.2499 | 628.6212 | 402140.4228
2019090516 | 9 | 135773.2733 | 54221.0754 | 190609.2433 | 4682.0921 | 16165.0413 | 38.9556 | 1.2975 | 632.1002 | 402123.0786
2019120619 | 12 | 163133.6538 | 49890.6363 | 172013.6861 | 602.0381 | 11834.9795 | 3915.757 | 98.6695 | 623.2449 | 402112.6653
2019082909 | 8 | 109089.3271 | 58367.1104 | 213386.1849 | 4703.5884 | 15881.0865 | 38.9353 | 1.4933 | 631.0432 | 402098.7692
2019111717 | 11 | 188159.7123 | 45869.9983 | 147575.0606 | 4242.8358 | 11724.183 | 3912.221 | 103.7439 | 407.1532 | 401994.9082
2019072906 | 7 | 123370.6036 | 45188.4433 | 204568.8841 | 9350.0644 | 18830.2526 | 38.9303 | 1.686 | 630.4984 | 401979.3627
2019112820 | 11 | 164336.6498 | 47939.1068 | 172468.9279 | 721.1143 | 12078.9525 | 3912.221 | 103.7439 | 407.1532 | 401967.8693
2019021520 | 2 | 160078.0838 | 50406.1223 | 174567.7482 | 947.0943 | 11316.0323 | 3858.774 | 110.8471 | 628.5907 | 401913.2927
2019121015 | 12 | 124184.9086 | 59324.8137 | 198032.8171 | 5793.1792 | 13565.2143 | 274.103 | 6.9069 | 623.2449 | 401805.1876
2019072607 | 7 | 119241.6961 | 51263.4052 | 206267.4905 | 6898.2906 | 17451.7883 | 38.9303 | 1.686 | 630.4984 | 401793.7855
2019071905 | 7 | 135188.5929 | 43441.1221 | 195722.6732 | 7734.6412 | 19031.7536 | 38.9303 | 1.686 | 630.4984 | 401789.8977
2019120116 | 12 | 190353.3585 | 46088.8032 | 148417.7535 | 1119.4137 | 11432.0037 | 3641.654 | 91.7627 | 623.2449 | 401767.9941
2019011614 | 1 | 120155.5265 | 61150.1284 | 204691.625 | 838.6063 | 14262.4631 | 38.5761 | 1.0435 | 628.6311 | 401766.6001
2019011914 | 1 | 172207.9655 | 50697.0358 | 164933.6214 | 1633.734 | 11620.8867 | 38.5761 | 1.0435 | 628.6311 | 401761.4941
2019081111 | 8 | 167505.0987 | 49266.2838 | 164418.7519 | 5197.0116 | 14678.2809 | 38.9353 | 1.4933 | 631.0432 | 401736.8987
2019020122 | 2 | 164894.682 | 49585.158 | 170357.1598 | 231.1867 | 12061.0718 | 3858.774 | 110.8471 | 628.5907 | 401727.4701
2019121014 | 12 | 119127.841 | 60403.4286 | 201879.9204 | 6014.2996 | 13624.8127 | 39.1576 | 0.9867 | 623.2449 | 401713.6914
2019020211 | 2 | 163280.0044 | 54174.8214 | 170126.3169 | 1592.8807 | 11869.8461 | 38.5877 | 1.1085 | 628.5907 | 401712.1565
2019021208 | 2 | 132348.1736 | 54196.1954 | 199837.2129 | 2801.9252 | 11831.6877 | 38.5877 | 1.1085 | 628.5907 | 401683.4817
2019062016 | 6 | 138749.2442 | 50764.4857 | 188938.2604 | 5937.9726 | 16567.3752 | 38.8677 | 1.6856 | 629.7288 | 401627.6202
2019111310 | 11 | 118596.041 | 60609.8769 | 205263.0617 | 2458.8106 | 14220.2273 | 39.1222 | 1.0374 | 407.1532 | 401595.3304
2019011508 | 1 | 128189.8844 | 53568.2578 | 204625.6356 | 1473.5876 | 13047.5808 | 38.5761 | 1.0435 | 628.6311 | 401573.1969
2019021819 | 2 | 180543.7777 | 47007.8936 | 157318.9283 | 697.6663 | 11399.0508 | 3858.774 | 110.8471 | 628.5907 | 401565.5285
2019120311 | 12 | 119083.1169 | 61208.0961 | 205346.5214 | 1180.4703 | 14080.7148 | 39.1576 | 0.9867 | 623.2449 | 401562.3087
2019121417 | 12 | 180837.6795 | 48993.4429 | 154066.5091 | 1394.1795 | 11559.6262 | 3915.757 | 98.6695 | 623.2449 | 401489.1086
2019080707 | 8 | 118772.0308 | 51291.8888 | 207192.1038 | 6218.7462 | 17336.8895 | 38.9353 | 1.4933 | 631.0432 | 401483.1309
2019082219 | 8 | 155504.1532 | 46327.4796 | 178864.4711 | 2910.7532 | 13114.9378 | 3854.5947 | 147.8351 | 631.0432 | 401355.2681
2019022008 | 2 | 127337.672 | 54719.4283 | 203534.809 | 2593.5498 | 12478.951 | 38.5877 | 1.1085 | 628.5907 | 401332.6971
2019022014 | 2 | 118835.2859 | 61774.4553 | 205138.2767 | 1741.1187 | 13159.9911 | 38.5877 | 1.1085 | 628.5907 | 401317.4146
2019082310 | 8 | 107712.3124 | 59658.0966 | 209445.0866 | 7734.6039 | 16051.5663 | 38.9353 | 1.4933 | 631.0432 | 401273.1375
2019091010 | 9 | 94368.8493 | 59835.764 | 212141.5345 | 14465.9911 | 19770.605 | 38.9556 | 1.2975 | 632.1002 | 401255.0972
2019020912 | 2 | 164652.9189 | 53683.3556 | 168013.6508 | 2078.8965 | 12121.1851 | 38.5877 | 1.1085 | 628.5907 | 401218.2939
2019121713 | 12 | 122680.3557 | 61860.5507 | 200866.1345 | 1579.1085 | 13539.8263 | 39.1576 | 0.9867 | 623.2449 | 401189.3648
2019072109 | 7 | 168886.8852 | 45243.4797 | 164378.3005 | 6994.0334 | 15014.6225 | 38.9303 | 1.686 | 630.4984 | 401188.436
2019112019 | 11 | 156196.3553 | 48959.5579 | 177533.9175 | 1673.7966 | 12375.7013 | 3912.221 | 103.7439 | 407.1532 | 401162.4468
2019021108 | 2 | 127807.8293 | 54475.1847 | 202198.0955 | 2926.6903 | 13075.4962 | 38.5877 | 1.1085 | 628.5907 | 401151.5829
2019030111 | 3 | 117158.4192 | 61796.0275 | 206460.8562 | 1031.3037 | 14027.7233 | 38.6254 | 1.2499 | 628.6212 | 401142.8264
2019022015 | 2 | 125066.3441 | 60900.6455 | 199793.7007 | 1649.8943 | 13055.5218 | 38.5877 | 1.1085 | 628.5907 | 401134.3933
2019021511 | 2 | 117346.2437 | 61309.7223 | 205195.0319 | 2629.3089 | 13980.8256 | 38.5877 | 1.1085 | 628.5907 | 401129.4193
2019073006 | 7 | 122923.539 | 45814.3937 | 204557.6348 | 8662.3227 | 18495.639 | 38.9303 | 1.686 | 630.4984 | 401124.6439
2019060719 | 6 | 153857.7856 | 46435.6542 | 174873.5684 | 7725.6463 | 14594.4222 | 2876.2105 | 124.738 | 629.7288 | 401117.754
2019013123 | 1 | 160653.7789 | 49509.5702 | 173827.5581 | 660.7692 | 11872.4014 | 3857.606 | 104.3474 | 628.6311 | 401114.6623
2019090515 | 9 | 119750.7484 | 59576.9984 | 199149.3381 | 4759.5871 | 17197.3551 | 38.9556 | 1.2975 | 632.1002 | 401106.3803
2019062807 | 6 | 116768.9114 | 50298.1596 | 202697.4537 | 13665.0891 | 16992.9706 | 38.8677 | 1.6856 | 629.7288 | 401092.8666
2019021517 | 2 | 146077.8408 | 53737.9971 | 183810.234 | 1604.0014 | 12285.5727 | 2855.4927 | 82.0269 | 628.5907 | 401081.7563
2019071806 | 7 | 121958.0886 | 45623.5705 | 207786.7714 | 6782.4274 | 18256.1187 | 38.9303 | 1.686 | 630.4984 | 401078.0913
2019010213 | 1 | 134439.1211 | 58672.5073 | 195779.5021 | 250.1955 | 11232.0909 | 38.5761 | 1.0435 | 628.6311 | 401041.6676
2019121714 | 12 | 124209.5904 | 61604.736 | 199854.5687 | 1296.062 | 13403.228 | 39.1576 | 0.9867 | 623.2449 | 401031.5742
2019011911 | 1 | 168064.9542 | 51978.5195 | 166918.9085 | 1770.7463 | 11623.7697 | 38.5761 | 1.0435 | 628.6311 | 401025.1488
2019012014 | 1 | 180240.5328 | 48398.4003 | 155969.528 | 3679.1425 | 12044.2267 | 38.5761 | 1.0435 | 628.6311 | 401000.0809
2019020419 | 2 | 154451.5456 | 48830.3 | 178986.5954 | 1586.222 | 12534.9943 | 3858.774 | 110.8471 | 628.5907 | 400987.869
2019080409 | 8 | 171184.6257 | 46869.4519 | 160318.2975 | 6070.676 | 15843.1149 | 38.9353 | 1.4933 | 631.0432 | 400957.6378
2019012616 | 1 | 175962.1187 | 50502.9923 | 158608.2355 | 1478.0215 | 11826.7624 | 1890.2269 | 51.1302 | 628.6311 | 400948.1187
2019031819 | 3 | 157395.5929 | 46646.2327 | 174747.3587 | 5295.4251 | 12206.2355 | 3862.544 | 124.9873 | 628.6212 | 400906.9974
2019081017 | 8 | 180197.764 | 47142.0103 | 154929.5725 | 4846.5835 | 13110.1565 | 38.9353 | 1.4933 | 631.0432 | 400897.5586
2019062315 | 6 | 172360.381 | 47835.0392 | 157152.9939 | 8238.1007 | 14639.881 | 38.8677 | 1.6856 | 629.7288 | 400896.678
2019030807 | 3 | 143673.6234 | 49034.8809 | 194470.4337 | 539.0814 | 12446.6179 | 38.6254 | 1.2499 | 628.6212 | 400833.1339
2019081922 | 8 | 164501.1172 | 40515.8505 | 171152.2263 | 4675.631 | 15297.4544 | 3893.53 | 149.3284 | 631.0432 | 400816.181
2019030108 | 3 | 130850.2515 | 54061.2343 | 201170.0472 | 968.5967 | 13088.1958 | 38.6254 | 1.2499 | 628.6212 | 400806.8221
2019021913 | 2 | 114329.7286 | 62258.7648 | 208060.4127 | 2173.901 | 13295.5196 | 38.5877 | 1.1085 | 628.5907 | 400786.6135
2019092121 | 9 | 178052.7838 | 42901.8169 | 147874.3924 | 11105.8522 | 16191.4174 | 3895.556 | 129.7488 | 632.1002 | 400783.6678
2019121109 | 12 | 123249.2954 | 58747.764 | 203928.3934 | 1193.5989 | 12998.372 | 39.1576 | 0.9867 | 623.2449 | 400780.8128
2019112617 | 11 | 145938.7843 | 52095.8323 | 183549.6317 | 1611.014 | 13044.3388 | 3912.221 | 103.7439 | 407.1532 | 400662.7191
2019011915 | 1 | 174800.9145 | 50339.0854 | 161915.6148 | 1347.2895 | 11582.7566 | 38.5761 | 1.0435 | 628.6311 | 400653.9114
2019010215 | 1 | 139899.4501 | 58085.0782 | 190582.6937 | 155.2662 | 11251.9117 | 38.5761 | 1.0435 | 628.6311 | 400642.6505
2019121519 | 12 | 192365.4187 | 45876.5674 | 145476.065 | 730.493 | 11517.8215 | 3915.757 | 98.6695 | 623.2449 | 400604.037
2019011608 | 1 | 127299.3135 | 53185.6211 | 205044.7192 | 1452.6318 | 12950.877 | 38.5761 | 1.0435 | 628.6311 | 400601.4132
2019111221 | 11 | 163616.0754 | 45999.9065 | 173663.3642 | 800.3068 | 12083.7513 | 3912.221 | 103.7439 | 407.1532 | 400586.5224
2019022118 | 2 | 147311.3028 | 53190.7334 | 182464.1765 | 1307.8168 | 11701.9258 | 3858.774 | 110.8471 | 628.5907 | 400574.1671
2019010914 | 1 | 121209.3586 | 60168.4819 | 202648.9424 | 1655.3543 | 14217.2759 | 38.5761 | 1.0435 | 628.6311 | 400567.6638
2019021921 | 2 | 159134.2706 | 47932.061 | 176569.7637 | 602.2358 | 11662.3268 | 3858.774 | 110.8471 | 628.5907 | 400498.8697
2019063018 | 6 | 186296.5571 | 43001.1554 | 145305.513 | 11786.6948 | 13436.2849 | 38.8677 | 1.6856 | 629.7288 | 400496.4873
2019112116 | 11 | 134674.5502 | 56845.2946 | 190403.1485 | 1486.051 | 13692.0218 | 2895.0435 | 76.7705 | 407.1532 | 400480.0332
2019081015 | 8 | 171377.513 | 50707.7479 | 160166.7055 | 4243.121 | 13309.9924 | 38.9353 | 1.4933 | 631.0432 | 400476.5516
2019110618 | 11 | 153192.8917 | 50107.3672 | 180196.0524 | 1023.2203 | 11459.4527 | 3912.221 | 103.7439 | 407.1532 | 400402.1024
2019060917 | 6 | 179013.6676 | 42688.3529 | 151017.1991 | 11576.4935 | 15432.9388 | 38.8677 | 1.6856 | 629.7288 | 400398.934
2019062014 | 6 | 110429.6762 | 58692.5416 | 205451.4675 | 7215.8451 | 17877.8715 | 38.8677 | 1.6856 | 629.7288 | 400337.684
2019030109 | 3 | 121762.2805 | 58660.2582 | 204789.8491 | 818.1425 | 13625.1533 | 38.6254 | 1.2499 | 628.6212 | 400324.1802
2019012013 | 1 | 178809.6769 | 48382.7234 | 156728.5007 | 3686.6316 | 12031.3097 | 38.5761 | 1.0435 | 628.6311 | 400307.093
2019021410 | 2 | 114426.3842 | 60956.0696 | 206375.8746 | 3715.1411 | 14149.6919 | 38.5877 | 1.1085 | 628.5907 | 400291.4484
2019062707 | 6 | 113350.1938 | 49916.6211 | 204354.2277 | 15195.2467 | 16769.185 | 38.8677 | 1.6856 | 629.7288 | 400255.7565
2019010316 | 1 | 143640.3828 | 56389.3115 | 185443.029 | 243.7583 | 11944.9387 | 1890.2269 | 51.1302 | 628.6311 | 400231.4087
2019082316 | 8 | 139550.7774 | 52804.3738 | 188229.1638 | 4368.712 | 14577.9004 | 38.9353 | 1.4933 | 631.0432 | 400202.3992
2019080221 | 8 | 174820.6725 | 43674.808 | 158686.6676 | 4702.1569 | 13638.3859 | 3893.53 | 149.3284 | 631.0432 | 400196.5925
2019091214 | 9 | 111185.2962 | 58611.507 | 200110.5253 | 11883.7892 | 17675.7142 | 38.9556 | 1.2975 | 632.1002 | 400139.1852
2019010819 | 1 | 158928.4223 | 48087.8774 | 175760.6527 | 602.3014 | 12164.3061 | 3857.606 | 104.3474 | 628.6311 | 400134.1444
2019030218 | 3 | 175714.424 | 49148.0633 | 157511.0177 | 1377.5567 | 11761.2462 | 3823.9186 | 123.7374 | 628.6212 | 400088.585
2019021420 | 2 | 155982.7464 | 49738.6405 | 177087.4863 | 538.4155 | 12107.8399 | 3858.774 | 110.8471 | 628.5907 | 400053.3404
2019011009 | 1 | 121604.2466 | 56922.2749 | 205736.142 | 1390.8377 | 13709.0216 | 38.5761 | 1.0435 | 628.6311 | 400030.7735
2019022418 | 2 | 185853.7577 | 46312.901 | 150657.689 | 1589.4733 | 11017.7556 | 3858.774 | 110.8471 | 628.5907 | 400029.7884
2019121809 | 12 | 125200.759 | 58860.8287 | 202076.184 | 391.3249 | 12833.4032 | 39.1576 | 0.9867 | 623.2449 | 400025.8891
2019072320 | 7 | 159833.2672 | 43772.439 | 173335.9429 | 4482.0491 | 13890.5244 | 3893.026 | 168.604 | 630.4984 | 400006.3511
2019121013 | 12 | 117556.9978 | 60728.5882 | 201444.724 | 5942.3771 | 13668.6133 | 39.1576 | 0.9867 | 623.2449 | 400004.6896
2019100208 | 10 | 101178.2167 | 53976.788 | 218946.4171 | 7001.96 | 18227.4873 | 39.0857 | 1.1391 | 622.7533 | 399993.8473
2019021512 | 2 | 118524.9106 | 60992.6 | 203252.6429 | 2589.9242 | 13959.7288 | 38.5877 | 1.1085 | 628.5907 | 399988.0935
2019060613 | 6 | 99474.7026 | 61144.5379 | 214392.3272 | 7253.276 | 17043.6952 | 38.8677 | 1.6856 | 629.7288 | 399978.8211
2019120515 | 12 | 126597.0331 | 60493.7625 | 196985.0406 | 992.0362 | 14005.754 | 274.103 | 6.9069 | 623.2449 | 399977.881
2019091909 | 9 | 98649.771 | 57745.0518 | 210152.4712 | 15005.0592 | 17723.8761 | 38.9556 | 1.2975 | 632.1002 | 399948.5826
2019010618 | 1 | 192011.7275 | 44909.1949 | 146494.324 | 815.8076 | 11114.6934 | 3857.606 | 104.3474 | 628.6311 | 399936.332
2019093014 | 9 | 102736.5501 | 59743.14 | 208941.0493 | 7788.1199 | 20046.6121 | 38.9556 | 1.2975 | 632.1002 | 399927.8245
2019020911 | 2 | 161833.1564 | 54122.7693 | 169263.2274 | 2097.1295 | 11935.8219 | 38.5877 | 1.1085 | 628.5907 | 399920.3914
2019020920 | 2 | 173184.9544 | 50353.9549 | 158339.5266 | 1203.6366 | 12178.4774 | 3858.774 | 110.8471 | 628.5907 | 399858.7617
2019030812 | 3 | 118822.416 | 61813.2531 | 203794.012 | 645.1162 | 14101.0864 | 38.6254 | 1.2499 | 628.6212 | 399844.3803
2019013006 | 1 | 146791.7163 | 49805.9635 | 183816.9998 | 3539.5654 | 12127.6133 | 3047.5087 | 82.4345 | 628.6311 | 399840.4325
2019080108 | 8 | 113220.5029 | 56131.5603 | 205628.8631 | 7645.1057 | 16495.3316 | 38.9353 | 1.4933 | 631.0432 | 399792.8354
2019021409 | 2 | 118006.6235 | 58578.4698 | 205231.0172 | 3592.0372 | 13694.0583 | 38.5877 | 1.1085 | 628.5907 | 399770.4929
2019111510 | 11 | 122196.8682 | 59578.318 | 200232.1477 | 3300.3809 | 13992.5168 | 39.1222 | 1.0374 | 407.1532 | 399747.5445
2019072808 | 7 | 166038.7819 | 43791.8758 | 164513.3491 | 8105.8965 | 16618.6067 | 38.9303 | 1.686 | 630.4984 | 399739.6248
2019120616 | 12 | 141003.5562 | 56572.3104 | 183940.4898 | 822.0743 | 13023.3705 | 3641.654 | 91.7627 | 623.2449 | 399718.4628
2019121319 | 12 | 162537.296 | 49993.6229 | 170056.4535 | 621.5418 | 11851.2403 | 3915.757 | 98.6695 | 623.2449 | 399697.8258
2019121621 | 12 | 167003.5077 | 45630.4602 | 168935.8062 | 2058.133 | 11431.2576 | 3915.757 | 98.6695 | 623.2449 | 399696.8362
2019032219 | 3 | 160463.2395 | 48727.664 | 170524.7615 | 3761.0789 | 11603.1809 | 3862.544 | 124.9873 | 628.6212 | 399696.0773
2019082620 | 8 | 155933.8034 | 42402.5176 | 177892.3075 | 4915.7109 | 13865.9793 | 3893.53 | 149.3284 | 631.0432 | 399684.2203
2019113017 | 11 | 178253.236 | 49416.5397 | 154650.6996 | 1289.2041 | 11645.4593 | 3912.221 | 103.7439 | 407.1532 | 399678.2566
2019011707 | 1 | 139802.0522 | 50230.3021 | 195428.219 | 1011.3717 | 12378.4673 | 192.8803 | 5.2174 | 628.6311 | 399677.1411
2019111410 | 11 | 114895.3308 | 59896.3403 | 207130.2196 | 3277.3873 | 13997.1189 | 39.1222 | 1.0374 | 407.1532 | 399643.7098
2019112719 | 11 | 158180.7178 | 48614.8539 | 174944.1954 | 1170.5606 | 12287.7926 | 3912.221 | 103.7439 | 407.1532 | 399621.2385
2019111512 | 11 | 123518.1462 | 60233.6425 | 198277.5255 | 3011.4202 | 14118.7895 | 39.1222 | 1.0374 | 407.1532 | 399606.8366
2019012012 | 1 | 177761.3094 | 48737.1289 | 156912.9024 | 3598.6129 | 11902.6043 | 38.5761 | 1.0435 | 628.6311 | 399580.8086
2019022813 | 2 | 111646.7404 | 62329.119 | 209323.9959 | 1241.7928 | 14370.6015 | 38.5877 | 1.1085 | 628.5907 | 399580.5366
2019021308 | 2 | 126497.0866 | 53608.5858 | 202570.5087 | 3210.7074 | 12995.2735 | 38.5877 | 1.1085 | 628.5907 | 399550.4488
2019112716 | 11 | 135898.8018 | 56195.7544 | 188222.4524 | 2069.6909 | 13730.7367 | 2895.0435 | 76.7705 | 407.1532 | 399496.4033
2019011008 | 1 | 129073.8264 | 52862.8998 | 201851.2865 | 1822.4149 | 13148.4521 | 38.5761 | 1.0435 | 628.6311 | 399427.1305
2019021408 | 2 | 125503.7917 | 53425.6544 | 203360.5915 | 3551.9668 | 12899.4015 | 38.5877 | 1.1085 | 628.5907 | 399409.6929
2019011112 | 1 | 120141.4126 | 60586.2189 | 203162.5338 | 755.7505 | 14050.2228 | 38.5761 | 1.0435 | 628.6311 | 399364.3893
2019100213 | 10 | 102001.4892 | 57837.313 | 215063.8563 | 5928.6083 | 17854.7993 | 39.0857 | 1.1391 | 622.7533 | 399349.0441
2019062318 | 6 | 186830.9155 | 43008.1583 | 147141.0844 | 7617.2769 | 14056.578 | 38.8677 | 1.6856 | 629.7288 | 399324.2952
2019080321 | 8 | 184795.8592 | 44396.7387 | 145103.1923 | 5455.4653 | 14874.8986 | 3893.53 | 149.3284 | 631.0432 | 399300.0558
2019060516 | 6 | 127018.8848 | 51292.9758 | 197177.0402 | 6306.8886 | 16822.5635 | 38.8677 | 1.6856 | 629.7288 | 399288.635
2019010214 | 1 | 134264.1608 | 58334.9408 | 194617.4634 | 161.6119 | 11227.1135 | 38.5761 | 1.0435 | 628.6311 | 399273.5412
2019011414 | 1 | 119586.9069 | 60115.918 | 203204.515 | 1284.1799 | 14412.7968 | 38.5761 | 1.0435 | 628.6311 | 399272.5673
2019111617 | 11 | 176959.4286 | 49370.7911 | 155061.2723 | 1324.6046 | 12070.4156 | 3912.221 | 103.7439 | 407.1532 | 399209.6304
2019120314 | 12 | 120283.3974 | 60576.6162 | 202683.8918 | 847.809 | 14152.4103 | 39.1576 | 0.9867 | 623.2449 | 399207.5139
2019010910 | 1 | 116839.6236 | 58748.0851 | 207034.7428 | 1884.841 | 14003.8998 | 38.5761 | 1.0435 | 628.6311 | 399179.443
2019073108 | 7 | 112612.2393 | 55388.2556 | 207866.1489 | 6822.5376 | 15744.3887 | 38.9303 | 1.686 | 630.4984 | 399104.6847
2019072822 | 7 | 173769.6179 | 40486.4751 | 156569.2601 | 7398.909 | 16058.5503 | 3893.026 | 168.604 | 630.4984 | 398974.9409
2019012408 | 1 | 128055.3345 | 53864.3566 | 201826.5151 | 1436.6203 | 13123.8488 | 38.5761 | 1.0435 | 628.6311 | 398974.926
2019061015 | 6 | 124286.4779 | 52988.4477 | 193535.4705 | 12158.5419 | 15326.0723 | 38.8677 | 1.6856 | 629.7288 | 398965.2923
2019071522 | 7 | 168054.5104 | 40806.226 | 166956.5657 | 4344.0743 | 14100.2859 | 3893.026 | 168.604 | 630.4984 | 398953.7905
2019120315 | 12 | 126174.0861 | 59939.3089 | 197191.7639 | 708.0172 | 14030.5138 | 274.103 | 6.9069 | 623.2449 | 398947.9446
2019012308 | 1 | 127681.6403 | 53232.0607 | 202259.1186 | 2082.2047 | 13018.0971 | 38.5761 | 1.0435 | 628.6311 | 398941.3722
2019020219 | 2 | 172090.6768 | 50066.4279 | 159262.9169 | 1244.8775 | 11573.3566 | 3858.774 | 110.8471 | 628.5907 | 398836.4675
2019061312 | 6 | 98212.197 | 58554.9643 | 211880.9523 | 13269.6375 | 16185.6342 | 38.8677 | 1.6856 | 629.7288 | 398773.6675
2019092612 | 9 | 104247.7983 | 60474.9069 | 210150.8487 | 5989.0805 | 17218.8727 | 38.9556 | 1.2975 | 632.1002 | 398753.8604
2019020609 | 2 | 127891.9431 | 57134.3178 | 197751.8055 | 1444.7623 | 13805.2749 | 38.5877 | 1.1085 | 628.5907 | 398696.3906
2019120717 | 12 | 178383.3615 | 49301.1595 | 153281.9721 | 1380.161 | 11709.2614 | 3915.757 | 98.6695 | 623.2449 | 398693.5868
2019011219 | 1 | 179499.1538 | 48213.5257 | 153710.9352 | 1286.2546 | 11377.6042 | 3857.606 | 104.3474 | 628.6311 | 398678.0581
2019070500 | 7 | 159995.0495 | 42391.4156 | 166738.945 | 7933.2672 | 16925.7767 | 3893.026 | 168.604 | 630.4984 | 398676.5825
2019010212 | 1 | 134162.9001 | 58602.9257 | 193354.0082 | 578.9865 | 11197.6352 | 38.5761 | 1.0435 | 628.6311 | 398564.7064
2019112119 | 11 | 154223.7567 | 48955.7452 | 177247.8304 | 1630.7846 | 12076.34 | 3912.221 | 103.7439 | 407.1532 | 398557.575
2019111919 | 11 | 154089.4609 | 48004.1787 | 177029.9588 | 2631.2946 | 12331.3544 | 3912.221 | 103.7439 | 407.1532 | 398509.3654
2019021916 | 2 | 130094.9591 | 58680.6604 | 194636.2085 | 1702.2031 | 12704.8327 | 38.5877 | 1.1085 | 628.5907 | 398487.1508
2019060709 | 6 | 102751.3634 | 57473.4966 | 211321.682 | 9363.5551 | 16894.5995 | 38.8677 | 1.6856 | 629.7288 | 398474.9788
2019031219 | 3 | 157511.23 | 48181.3779 | 175149.2654 | 574.7575 | 12420.086 | 3862.544 | 124.9873 | 628.6212 | 398452.8693
2019111516 | 11 | 137564.4924 | 55906.2143 | 185904.4649 | 2277.4645 | 13414.5916 | 2895.0435 | 76.7705 | 407.1532 | 398446.1949
2019031111 | 3 | 123429.7571 | 60102.8642 | 199126.0455 | 840.3945 | 14258.0143 | 38.6254 | 1.2499 | 628.6212 | 398425.5722
2019060612 | 6 | 97436.815 | 60585.1491 | 214734.8271 | 7792.7164 | 17180.2988 | 38.8677 | 1.6856 | 629.7288 | 398400.0885
2019021020 | 2 | 183565.523 | 47363.8127 | 149765.02 | 1428.0129 | 11616.4047 | 3858.774 | 110.8471 | 628.5907 | 398336.9851
2019121715 | 12 | 127980.2186 | 60562.9858 | 194522.2781 | 1101.4286 | 13261.2263 | 274.103 | 6.9069 | 623.2449 | 398332.3921
2019032119 | 3 | 155070.3432 | 47111.4197 | 174179.4732 | 5347.772 | 11985.7643 | 3862.544 | 124.9873 | 628.6212 | 398310.9248
2019030522 | 3 | 159436.7631 | 46889.442 | 172959.7899 | 2122.9978 | 12280.057 | 3862.544 | 124.9873 | 628.6212 | 398305.2022
2019111411 | 11 | 114792.7496 | 60973.1539 | 204817.7905 | 3092.7993 | 14141.4635 | 39.1222 | 1.0374 | 407.1532 | 398265.2696
2019020516 | 2 | 132113.4775 | 57957.4099 | 192463.857 | 959.5367 | 14076.7239 | 38.5877 | 1.1085 | 628.5907 | 398239.2919
2019111519 | 11 | 157737.1145 | 49940.8951 | 172287.7006 | 1757.9338 | 12072.4907 | 3912.221 | 103.7439 | 407.1532 | 398219.2529
2019061219 | 6 | 144150.2252 | 44207.3963 | 179396.3453 | 12834.184 | 13977.567 | 2876.2105 | 124.738 | 629.7288 | 398196.3949
2019072708 | 7 | 153113.0296 | 49072.9248 | 172291.5445 | 6614.4201 | 16431.1325 | 38.9303 | 1.686 | 630.4984 | 398194.1662
2019071508 | 7 | 110584.9471 | 55140.0992 | 209132.479 | 6383.4546 | 16247.727 | 38.9303 | 1.686 | 630.4984 | 398159.8217
2019083018 | 8 | 155645.7179 | 48168.8112 | 175239.0028 | 4058.872 | 13363.9667 | 1012.3178 | 38.8254 | 631.0432 | 398158.5569
2019121711 | 12 | 121281.4394 | 61667.9766 | 199193.8321 | 1808.9808 | 13533.3718 | 39.1576 | 0.9867 | 623.2449 | 398148.9898
2019072023 | 7 | 179045.7303 | 42236.4468 | 148770.0874 | 7135.4265 | 16178.1726 | 3893.026 | 168.604 | 630.4984 | 398057.992
2019092320 | 9 | 155928.2195 | 41464.3117 | 171681.8342 | 10081.406 | 14228.2254 | 3895.556 | 129.7488 | 632.1002 | 398041.4019
2019012022 | 1 | 178363.7582 | 46534.8646 | 155790.702 | 660.6771 | 12061.2724 | 3857.606 | 104.3474 | 628.6311 | 398001.8589
2019072000 | 7 | 162897.5773 | 43440.0289 | 163200.5897 | 6611.0258 | 17138.6384 | 3893.026 | 168.604 | 630.4984 | 397979.9885
2019111214 | 11 | 118906.7019 | 60255.7575 | 202987.1385 | 1022.5038 | 14315.2344 | 39.1222 | 1.0374 | 407.1532 | 397934.649
2019121108 | 12 | 129804.0518 | 53970.6301 | 199619.9387 | 1346.6835 | 12481.6372 | 39.1576 | 0.9867 | 623.2449 | 397886.3304
2019022120 | 2 | 154557.6367 | 49403.1912 | 177208.021 | 744.4483 | 11367.7557 | 3858.774 | 110.8471 | 628.5907 | 397879.2648
2019090215 | 9 | 180880.5393 | 42719.4767 | 150340.1242 | 6846.2222 | 16385.5767 | 38.9556 | 1.2975 | 632.1002 | 397844.2924
2019091215 | 9 | 122731.1884 | 56031.2232 | 189083.8451 | 12002.3647 | 17301.0051 | 38.9556 | 1.2975 | 632.1002 | 397821.9798
2019091720 | 9 | 157249.0243 | 42166.5744 | 170233.6151 | 8652.8891 | 14859.9574 | 3895.556 | 129.7488 | 632.1002 | 397819.4654
2019020916 | 2 | 169599.904 | 51252.5227 | 162242.1743 | 1960.032 | 12083.4966 | 38.5877 | 1.1085 | 628.5907 | 397806.4166
2019012507 | 1 | 138105.7327 | 49396.787 | 195927.6996 | 1177.7464 | 12343.5589 | 192.8803 | 5.2174 | 628.6311 | 397778.2534
2019020713 | 2 | 114932.0548 | 61066.937 | 205274.1968 | 1455.8125 | 14344.0106 | 38.5877 | 1.1085 | 628.5907 | 397741.2987
2019020720 | 2 | 156102.7275 | 48760.0494 | 175104.157 | 1161.1172 | 12004.6138 | 3858.774 | 110.8471 | 628.5907 | 397730.8766
2019020212 | 2 | 162771.4015 | 53605.9778 | 167200.4628 | 1489.472 | 11966.529 | 38.5877 | 1.1085 | 628.5907 | 397702.13
2019120310 | 12 | 116725.0568 | 60074.713 | 205396.1108 | 991.2718 | 13842.5392 | 39.1576 | 0.9867 | 623.2449 | 397693.0808
2019032218 | 3 | 155020.5151 | 49235.6984 | 173188.9252 | 3782.6341 | 11800.083 | 3823.9186 | 123.7374 | 628.6212 | 397604.1329
2019091021 | 9 | 156237.5284 | 40902.9293 | 167393.1322 | 11733.3501 | 16649.6997 | 3895.556 | 129.7488 | 632.1002 | 397574.0447
2019011113 | 1 | 118079.9856 | 60124.4779 | 203892.9825 | 716.64 | 14019.9483 | 38.5761 | 1.0435 | 628.6311 | 397502.2851
2019012611 | 1 | 165377.886 | 53057.3312 | 164459.1236 | 1692.1111 | 12207.6061 | 38.5761 | 1.0435 | 628.6311 | 397462.3087
2019020712 | 2 | 115133.3648 | 61249.826 | 204454.1862 | 1511.2704 | 14441.4034 | 38.5877 | 1.1085 | 628.5907 | 397458.3378
2019061921 | 6 | 163973.2052 | 41346.0378 | 168530.2907 | 4668.1779 | 14254.3106 | 3886.771 | 168.5648 | 629.7288 | 397457.0869
2019061213 | 6 | 98105.1895 | 60968.1765 | 209403.079 | 11709.4088 | 16570.4633 | 38.8677 | 1.6856 | 629.7288 | 397426.5992
2019111820 | 11 | 158918.2611 | 46152.9088 | 173767.1387 | 1883.8091 | 12263.3087 | 3912.221 | 103.7439 | 407.1532 | 397408.5445
2019111413 | 11 | 114135.8792 | 60466.8054 | 204949.951 | 3225.219 | 14164.1385 | 39.1222 | 1.0374 | 407.1532 | 397389.3059
2019020711 | 2 | 114233.5162 | 61298.6689 | 205137.4906 | 1671.2983 | 14319.3768 | 38.5877 | 1.1085 | 628.5907 | 397328.6378
2019021411 | 2 | 111887.5554 | 61452.206 | 205498.8135 | 3512.6174 | 14298.6656 | 38.5877 | 1.1085 | 628.5907 | 397318.1448
2019011415 | 1 | 123547.13 | 58801.9267 | 198791.8494 | 1205.006 | 14296.5822 | 38.5761 | 1.0435 | 628.6311 | 397310.7449
2019061908 | 6 | 101061.6675 | 54993.9325 | 213873.566 | 9710.2476 | 16991.8887 | 38.8677 | 1.6856 | 629.7288 | 397301.5844
2019030317 | 3 | 186807.653 | 45478.5093 | 150353.1656 | 1216.2407 | 11780.1378 | 1004.2614 | 32.4967 | 628.6212 | 397301.0858
2019031919 | 3 | 154013.6197 | 46356.7223 | 174342.1808 | 5739.9109 | 12208.0158 | 3862.544 | 124.9873 | 628.6212 | 397276.6019
2019110517 | 11 | 144602.0012 | 50856.0292 | 184147.9051 | 1416.642 | 11824.0547 | 3912.221 | 103.7439 | 407.1532 | 397269.7503
2019120511 | 12 | 117984.0028 | 61464.1238 | 201850.0725 | 1377.0285 | 13925.248 | 39.1576 | 0.9867 | 623.2449 | 397263.8647
2019060617 | 6 | 134699.5061 | 50300.841 | 190283.1542 | 5644.6004 | 15636.367 | 38.8677 | 1.6856 | 629.7288 | 397234.7509
2019031112 | 3 | 121733.8105 | 59967.1935 | 199565.6455 | 863.7125 | 14352.0094 | 38.6254 | 1.2499 | 628.6212 | 397150.868
2019020210 | 2 | 160302.0972 | 53369.5496 | 169721.1612 | 1598.2975 | 11489.2604 | 38.5877 | 1.1085 | 628.5907 | 397148.6529
2019022807 | 2 | 137351.4313 | 49324.5619 | 196556.9692 | 572.5128 | 12590.9881 | 38.5877 | 1.1085 | 628.5907 | 397064.7502
2019091311 | 9 | 98010.4406 | 58128.8814 | 206190.3919 | 14416.4136 | 19544.2037 | 38.9556 | 1.2975 | 632.1002 | 396962.6844
2019031110 | 3 | 120447.6219 | 59846.9017 | 200954.5668 | 927.9152 | 14110.7489 | 38.6254 | 1.2499 | 628.6212 | 396956.2512
2019121712 | 12 | 122736.4889 | 61684.8851 | 196653.0038 | 1726.8568 | 13428.8314 | 39.1576 | 0.9867 | 623.2449 | 396893.4551
2019010708 | 1 | 128588.9505 | 53372.5557 | 201028.6195 | 178.9632 | 13052.6805 | 38.5761 | 1.0435 | 628.6311 | 396890.0201
2019082208 | 8 | 110910.5082 | 54937.5993 | 209511.7504 | 5089.7288 | 15768.4586 | 38.9353 | 1.4933 | 631.0432 | 396889.5171
2019020913 | 2 | 163000.9237 | 52895.8162 | 166145.1408 | 2101.3813 | 12039.0314 | 38.5877 | 1.1085 | 628.5907 | 396850.5803
2019030407 | 3 | 141432.8109 | 48423.6725 | 190935.2764 | 3013.291 | 12374.6374 | 38.6254 | 1.2499 | 628.6212 | 396848.1847
2019020808 | 2 | 126450.6826 | 54350.6895 | 201029.8681 | 1367.7554 | 12978.0163 | 38.5877 | 1.1085 | 628.5907 | 396845.2987
2019021412 | 2 | 112504.9509 | 61392.168 | 204225.4721 | 3791.1503 | 14243.1601 | 38.5877 | 1.1085 | 628.5907 | 396825.1883
2019061711 | 6 | 99173.0628 | 58671.0456 | 210412.9557 | 10753.4719 | 17144.1776 | 38.8677 | 1.6856 | 629.7288 | 396824.9958
2019021413 | 2 | 111186.2054 | 61080.5469 | 205876.1206 | 3778.4968 | 14228.448 | 38.5877 | 1.1085 | 628.5907 | 396818.1047
2019111409 | 11 | 116607.9904 | 57059.4326 | 205972.3447 | 3148.1925 | 13557.2728 | 39.1222 | 1.0374 | 407.1532 | 396792.5459
2019020715 | 2 | 121870.3558 | 60210.0971 | 198291.2792 | 1517.2639 | 14229.9076 | 38.5877 | 1.1085 | 628.5907 | 396787.1905
2019021416 | 2 | 128747.2914 | 57437.1439 | 193544.6594 | 2651.1526 | 13730.5147 | 38.5877 | 1.1085 | 628.5907 | 396779.049
2019120512 | 12 | 119069.0898 | 61512.958 | 200264.2404 | 1223.0241 | 14017.7861 | 39.1576 | 0.9867 | 623.2449 | 396750.4876
2019121808 | 12 | 130518.6658 | 54100.2079 | 198306.9168 | 717.7306 | 12400.8767 | 39.1576 | 0.9867 | 623.2449 | 396707.7869
2019061212 | 6 | 95558.4712 | 60418.6542 | 213807.3136 | 9638.9537 | 16467.7035 | 38.8677 | 1.6856 | 629.7288 | 396561.3782
2019010312 | 1 | 127839.3391 | 58761.0057 | 196289.0721 | 452.5836 | 12502.4036 | 38.5761 | 1.0435 | 628.6311 | 396512.6547
2019012612 | 1 | 166643.4207 | 52639.3464 | 162832.5395 | 1534.8098 | 12174.4629 | 38.5761 | 1.0435 | 628.6311 | 396492.8299
2019111309 | 11 | 119992.1391 | 57837.4505 | 202468.051 | 1870.0933 | 13850.2678 | 39.1222 | 1.0374 | 407.1532 | 396465.3147
2019112918 | 11 | 155463.8835 | 51436.5246 | 172277.7434 | 630.357 | 12231.9489 | 3912.221 | 103.7439 | 407.1532 | 396463.5754
2019070623 | 7 | 174206.7996 | 43036.7141 | 147465.7049 | 11348.9269 | 15689.2034 | 3893.026 | 168.604 | 630.4984 | 396439.4775
2019111718 | 11 | 186026.7778 | 44921.9765 | 145360.0397 | 4089.4819 | 11599.6886 | 3912.221 | 103.7439 | 407.1532 | 396421.0826
2019030813 | 3 | 115794.9542 | 61095.3104 | 204181.0071 | 582.9295 | 14088.3962 | 38.6254 | 1.2499 | 628.6212 | 396411.094
2019072522 | 7 | 164380.9906 | 41293.3169 | 166674.3069 | 4446.4098 | 14854.5617 | 3893.026 | 168.604 | 630.4984 | 396341.7144
2019120415 | 12 | 125422.9489 | 59468.4521 | 194946.8556 | 1752.5379 | 13835.6878 | 274.103 | 6.9069 | 623.2449 | 396330.737
2019061718 | 6 | 144403.7512 | 45986.8779 | 180888.2712 | 9430.5569 | 14933.437 | 38.8677 | 1.6856 | 629.7288 | 396313.1763
2019062622 | 6 | 166830.4664 | 40624.6868 | 163667.3391 | 6047.4387 | 14433.7815 | 3886.771 | 168.5648 | 629.7288 | 396288.7771
2019032118 | 3 | 148626.3922 | 48068.6306 | 176984.1102 | 5822.2129 | 12209.2421 | 3823.9186 | 123.7374 | 628.6212 | 396286.8654
2019111412 | 11 | 114888.3199 | 60828.2272 | 202734.9026 | 3160.9089 | 14222.1405 | 39.1222 | 1.0374 | 407.1532 | 396281.8119
2019120413 | 12 | 118291.8611 | 60428.4564 | 200864.875 | 2020.1772 | 14000.4802 | 39.1576 | 0.9867 | 623.2449 | 396269.2389
2019120513 | 12 | 117985.511 | 61304.1797 | 200988.8036 | 1233.209 | 14071.8893 | 39.1576 | 0.9867 | 623.2449 | 396246.9817
2019120414 | 12 | 120694.1956 | 60238.8538 | 198617.2711 | 2031.1973 | 13912.0758 | 39.1576 | 0.9867 | 623.2449 | 396156.9828
2019020714 | 2 | 116049.8109 | 60716.3296 | 202870.9405 | 1494.3881 | 14331.7599 | 38.5877 | 1.1085 | 628.5907 | 396131.516
2019111618 | 11 | 176570.6023 | 48457.1694 | 153509.3218 | 1280.0488 | 11885.084 | 3912.221 | 103.7439 | 407.1532 | 396125.3444
2019120514 | 12 | 118894.011 | 60943.1003 | 200183.8779 | 1296.4054 | 14136.1138 | 39.1576 | 0.9867 | 623.2449 | 396116.8976
2019022815 | 2 | 118926.5834 | 61283.0642 | 199807.4246 | 1094.9511 | 14249.3805 | 38.5877 | 1.1085 | 628.5907 | 396029.6908
2019060515 | 6 | 112520.7832 | 55774.1212 | 202605.5648 | 7220.1009 | 17228.3071 | 38.8677 | 1.6856 | 629.7288 | 396019.1592
2019091321 | 9 | 155144.0917 | 41960.2366 | 164216.4642 | 12978.6359 | 16986.4864 | 3895.556 | 129.7488 | 632.1002 | 395943.3199
2019081608 | 8 | 109835.0883 | 55403.373 | 206622.8714 | 7032.6335 | 16371.797 | 38.9353 | 1.4933 | 631.0432 | 395937.235
2019121012 | 12 | 116547.8022 | 60365.4607 | 198679.9046 | 5944.2132 | 13732.4678 | 39.1576 | 0.9867 | 623.2449 | 395933.2377
2019121011 | 12 | 113958.9914 | 60107.9956 | 201641.0574 | 5859.9702 | 13669.3666 | 39.1576 | 0.9867 | 623.2449 | 395900.7703
2019111321 | 11 | 160952.2768 | 45702.1688 | 170805.7084 | 2147.8689 | 11862.1858 | 3912.221 | 103.7439 | 407.1532 | 395893.3269
2019111113 | 11 | 120628.4456 | 57825.4755 | 201869.258 | 1016.7097 | 14066.298 | 39.1222 | 1.0374 | 407.1532 | 395853.4997
2019060815 | 6 | 157997.501 | 50388.7571 | 162293.9364 | 9752.4805 | 14732.6896 | 38.8677 | 1.6856 | 629.7288 | 395835.6467
2019022417 | 2 | 184379.9553 | 45073.4526 | 150326.1807 | 1440.7979 | 11029.2796 | 2855.4927 | 82.0269 | 628.5907 | 395815.7764
2019120212 | 12 | 119701.0452 | 59599.4618 | 200512.6318 | 1390.0283 | 13943.3291 | 39.1576 | 0.9867 | 623.2449 | 395809.8854
2019121907 | 12 | 140582.0768 | 51001.1733 | 190605.9646 | 769.0921 | 11987.6568 | 195.7878 | 4.9335 | 623.2449 | 395769.9299
2019030707 | 3 | 138556.9536 | 48470.5244 | 193704.3131 | 1829.0306 | 12533.4982 | 38.6254 | 1.2499 | 628.6212 | 395762.8166
2019010820 | 1 | 159983.6539 | 45980.9104 | 172780.7538 | 522.044 | 11895.1626 | 3857.606 | 104.3474 | 628.6311 | 395753.1094
2019091920 | 9 | 155215.0691 | 42655.1301 | 169832.1082 | 8870.6725 | 14499.9008 | 3895.556 | 129.7488 | 632.1002 | 395730.2858
2019010311 | 1 | 124841.0098 | 58443.4793 | 198776.004 | 455.9659 | 12529.7189 | 38.5761 | 1.0435 | 628.6311 | 395714.4285
2019111308 | 11 | 128028.6355 | 52912.0401 | 199139.7616 | 2020.6868 | 13121.3401 | 39.1222 | 1.0374 | 407.1532 | 395669.7769
2019071410 | 7 | 165669.5406 | 47218.7564 | 160583.4274 | 6826.705 | 14692.8574 | 38.9303 | 1.686 | 630.4984 | 395662.4015
2019061311 | 6 | 98644.6893 | 57729.0594 | 207844.8784 | 14617.6388 | 16148.991 | 38.8677 | 1.6856 | 629.7288 | 395655.5389
2019111213 | 11 | 115712.9845 | 60194.9913 | 203862.4292 | 1144.8449 | 14290.6419 | 39.1222 | 1.0374 | 407.1532 | 395653.2046
2019111215 | 11 | 121926.9885 | 59027.238 | 199101.7208 | 946.1593 | 14179.7133 | 39.1222 | 1.0374 | 407.1532 | 395629.1328
2019062017 | 6 | 142452.911 | 47598.001 | 184002.7539 | 5226.1133 | 15665.1865 | 38.8677 | 1.6856 | 629.7288 | 395615.2479
2019062408 | 6 | 102032.9739 | 53958.8339 | 211859.95 | 9910.7502 | 17173.3344 | 38.8677 | 1.6856 | 629.7288 | 395606.1245
2019030320 | 3 | 184580.6073 | 46210.9971 | 147033.8851 | 1532.7091 | 11605.8289 | 3862.544 | 124.9873 | 628.6212 | 395580.18
2019030112 | 3 | 115907.8291 | 61029.435 | 202841.7206 | 1061.3577 | 14066.9918 | 38.6254 | 1.2499 | 628.6212 | 395575.8309
2019090217 | 9 | 187138.2139 | 40270.5131 | 144808.6645 | 6696.5693 | 14983.0438 | 1012.8446 | 33.7347 | 632.1002 | 395575.6841
2019040119 | 4 | 157968.7753 | 46447.3271 | 173806.2375 | 646.9116 | 12067.3002 | 3862.544 | 139.6116 | 628.779 | 395567.4863
2019120818 | 12 | 188277.1418 | 44908.1105 | 145543.6269 | 591.5265 | 11542.8306 | 3915.757 | 98.6695 | 623.2449 | 395500.9077
2019111115 | 11 | 128656.9831 | 56889.4911 | 194720.4988 | 679.9802 | 14053.7382 | 39.1222 | 1.0374 | 407.1532 | 395448.0042
2019110616 | 11 | 133319.0128 | 55442.2916 | 189594.5603 | 1335.2782 | 12368.4939 | 2895.0435 | 76.7705 | 407.1532 | 395438.604
2019081508 | 8 | 108189.2121 | 55381.2917 | 208540.6746 | 6456.7296 | 16171.1813 | 38.9353 | 1.4933 | 631.0432 | 395410.5611
2019120620 | 12 | 162498.2582 | 47756.7106 | 168220.1355 | 712.9798 | 11580.1797 | 3915.757 | 98.6695 | 623.2449 | 395405.9352
2019112216 | 11 | 137636.0031 | 55687.0429 | 183698.6224 | 1714.5262 | 13250.4736 | 2895.0435 | 76.7705 | 407.1532 | 395365.6355
2019122021 | 12 | 170835.0515 | 47650.2765 | 160544.5575 | 1336.3853 | 10360.0978 | 3915.757 | 98.6695 | 623.2449 | 395364.04
2019021221 | 2 | 157320.2313 | 46223.8685 | 174125.975 | 1886.401 | 11199.4174 | 3858.774 | 110.8471 | 628.5907 | 395354.105
2019100218 | 10 | 143599.4615 | 45300.7791 | 183977.862 | 3324.1991 | 14468.4995 | 3908.572 | 113.9085 | 622.7533 | 395316.0351
2019113018 | 11 | 177115.3808 | 48102.3128 | 152927.3113 | 1204.8003 | 11539.2297 | 3912.221 | 103.7439 | 407.1532 | 395312.1531
2019060914 | 6 | 162239.3985 | 47368.4497 | 158260.7634 | 11258.224 | 15509.2376 | 38.8677 | 1.6856 | 629.7288 | 395306.3553
2019122016 | 12 | 143813.0842 | 57103.4339 | 177360.3711 | 1022.6595 | 11634.2041 | 3641.654 | 91.7627 | 623.2449 | 395290.4143
2019110817 | 11 | 148271.1621 | 51772.9365 | 178055.7798 | 987.9729 | 11757.7242 | 3912.221 | 103.7439 | 407.1532 | 395268.6937
2019120211 | 12 | 117759.6506 | 59542.2989 | 201933.233 | 1430.0488 | 13936.2559 | 39.1576 | 0.9867 | 623.2449 | 395264.8764
2019112219 | 11 | 156689.0693 | 49159.2743 | 172056.242 | 916.7182 | 11980.7067 | 3912.221 | 103.7439 | 407.1532 | 395225.1286
2019111114 | 11 | 122035.1527 | 57521.1172 | 200234.6965 | 839.7222 | 14137.17 | 39.1222 | 1.0374 | 407.1532 | 395215.1715
2019011808 | 1 | 126151.3557 | 52356.8861 | 201274.5142 | 1901.6629 | 12831.4914 | 38.5761 | 1.0435 | 628.6311 | 395184.161
2019111415 | 11 | 120605.5123 | 59276.957 | 197276.4735 | 3347.5429 | 14193.387 | 39.1222 | 1.0374 | 407.1532 | 395147.1855
2019060611 | 6 | 97158.1251 | 59334.4425 | 213494.137 | 7159.4895 | 17300.7708 | 38.8677 | 1.6856 | 629.7288 | 395117.247
2019021914 | 2 | 112118.7379 | 61149.6859 | 205728.6014 | 2174.2755 | 13210.494 | 38.5877 | 1.1085 | 628.5907 | 395050.0816
2019111211 | 11 | 115144.2397 | 60173.024 | 203986.3484 | 1063.1585 | 14202.7356 | 39.1222 | 1.0374 | 407.1532 | 395016.8191
2019100107 | 10 | 101498.244 | 47849.7509 | 218233.1198 | 7629.1021 | 19119.5034 | 39.0857 | 1.1391 | 622.7533 | 394992.6984
2019090321 | 9 | 158974.0675 | 41177.4439 | 168506.1067 | 5365.6308 | 16310.6881 | 3895.556 | 129.7488 | 632.1002 | 394991.342
2019032519 | 3 | 156502.778 | 46259.2064 | 174428.4175 | 814.145 | 12328.5248 | 3862.544 | 124.9873 | 628.6212 | 394949.2242
2019060918 | 6 | 178694.9708 | 41567.0431 | 147547.8589 | 11345.2139 | 15111.3644 | 38.8677 | 1.6856 | 629.7288 | 394936.7334
2019111414 | 11 | 114997.0019 | 60153.8941 | 201668.3593 | 3398.1992 | 14271.8204 | 39.1222 | 1.0374 | 407.1532 | 394936.5877
2019120411 | 12 | 116646.1771 | 60470.1828 | 201052.9069 | 2159.236 | 13929.9353 | 39.1576 | 0.9867 | 623.2449 | 394921.8273
2019111513 | 11 | 120745.1749 | 59717.9828 | 197029.9164 | 2858.507 | 14120.6799 | 39.1222 | 1.0374 | 407.1532 | 394919.5738
2019022814 | 2 | 112525.6214 | 61527.8375 | 204570.2994 | 1219.1362 | 14403.5143 | 38.5877 | 1.1085 | 628.5907 | 394914.6958
2019032019 | 3 | 154287.3119 | 46615.3491 | 172969.545 | 4250.1884 | 12175.7041 | 3862.544 | 124.9873 | 628.6212 | 394914.2509
2019100216 | 10 | 134186.3345 | 47983.4195 | 191182.4377 | 4905.5343 | 15745.075 | 273.6 | 7.9736 | 622.7533 | 394907.1279
2019072207 | 7 | 113538.5544 | 50085.0664 | 205261.2087 | 9034.1693 | 16288.3076 | 38.9303 | 1.686 | 630.4984 | 394878.4212
2019063010 | 6 | 166569.4065 | 46985.0064 | 154220.5247 | 12019.7126 | 14410.6591 | 38.8677 | 1.6856 | 629.7288 | 394875.5914
2019060519 | 6 | 144180.6506 | 43697.2446 | 181663.6967 | 6081.4209 | 15403.4899 | 2876.2105 | 124.738 | 629.7288 | 394657.1799
2019012522 | 1 | 162404.8041 | 47007.8002 | 167799.2722 | 836.3904 | 12017.3867 | 3857.606 | 104.3474 | 628.6311 | 394656.2381
2019091211 | 9 | 104615.4048 | 57607.8037 | 202446.7525 | 12244.7869 | 17011.2479 | 38.9556 | 1.2975 | 632.1002 | 394598.3491
2019020710 | 2 | 112092.2293 | 59957.1538 | 206149.9856 | 1668.7287 | 14005.2808 | 38.5877 | 1.1085 | 628.5907 | 394541.6652
2019012011 | 1 | 172942.2311 | 48443.316 | 156898.9496 | 3700.4965 | 11868.2702 | 38.5761 | 1.0435 | 628.6311 | 394521.514
2019030219 | 3 | 173059.0882 | 48680.6877 | 154954.0261 | 1568.7688 | 11639.4715 | 3862.544 | 124.9873 | 628.6212 | 394518.1948
2019112020 | 11 | 156708.0381 | 46428.0037 | 173117.6728 | 1770.9375 | 12060.8965 | 3912.221 | 103.7439 | 407.1532 | 394508.6666
2019090916 | 9 | 129771.6681 | 50526.924 | 185819.1391 | 11436.2627 | 16271.0897 | 38.9556 | 1.2975 | 632.1002 | 394497.4369
2019021016 | 2 | 178540.8534 | 47637.8814 | 153477.3501 | 2269.2782 | 11903.5115 | 38.5877 | 1.1085 | 628.5907 | 394497.1616
2019120213 | 12 | 118014.7743 | 59421.64 | 201281.6209 | 1105.5964 | 13990.8778 | 39.1576 | 0.9867 | 623.2449 | 394477.8986
2019090517 | 9 | 138833.2748 | 50297.6863 | 184030.9599 | 4174.2964 | 15453.1222 | 1012.8446 | 33.7347 | 632.1002 | 394468.019
2019022419 | 2 | 182863.2097 | 46010.2518 | 148410.9526 | 1418.6937 | 11121.221 | 3858.774 | 110.8471 | 628.5907 | 394422.5406
2019061116 | 6 | 127456.6508 | 50897.4525 | 192082.0469 | 8577.5099 | 14732.4996 | 38.8677 | 1.6856 | 629.7288 | 394416.4419
2019080807 | 8 | 111979.4477 | 50252.7675 | 205119.0553 | 8769.0873 | 17546.3579 | 38.9353 | 1.4933 | 631.0432 | 394338.1874
2019060919 | 6 | 179897.8878 | 40757.2555 | 143423.174 | 11664.301 | 14920.857 | 2876.2105 | 124.738 | 629.7288 | 394294.1526
2019021513 | 2 | 114429.346 | 60311.2394 | 202489.7669 | 2511.601 | 13830.046 | 38.5877 | 1.1085 | 628.5907 | 394240.2863
2019061008 | 6 | 101503.1735 | 52755.8442 | 208668.7178 | 13580.9932 | 17057.9949 | 38.8677 | 1.6856 | 629.7288 | 394237.0057
2019121710 | 12 | 118608.795 | 60411.4259 | 199095.569 | 1936.783 | 13427.124 | 39.1576 | 0.9867 | 623.2449 | 394143.0859
2019021820 | 2 | 175948.0751 | 46115.3662 | 155494.4659 | 631.9195 | 11321.2214 | 3858.774 | 110.8471 | 628.5907 | 394109.2599
2019112618 | 11 | 148058.6521 | 48939.338 | 178328.519 | 1749.1968 | 12588.8653 | 3912.221 | 103.7439 | 407.1532 | 394087.6892
2019120412 | 12 | 118127.8535 | 60343.748 | 199137.7246 | 1895.5513 | 13916.8641 | 39.1576 | 0.9867 | 623.2449 | 394085.1307
2019060920 | 6 | 179827.4453 | 40980.0804 | 142978.8763 | 10825.9359 | 14778.4439 | 3886.771 | 168.5648 | 629.7288 | 394075.8463
2019021510 | 2 | 114336.9165 | 59759.027 | 202757.9876 | 2699.3866 | 13802.2007 | 38.5877 | 1.1085 | 628.5907 | 394023.8054
2019091212 | 9 | 103283.4173 | 58176.5367 | 202274.5902 | 12548.6816 | 17034.8987 | 38.9556 | 1.2975 | 632.1002 | 393990.4777
2019021907 | 2 | 137816.7133 | 49535.0547 | 192403.6574 | 1378.7924 | 12165.4776 | 38.5877 | 1.1085 | 628.5907 | 393967.9823
2019031109 | 3 | 119008.7858 | 58609.4301 | 200812.0107 | 963.8656 | 13905.1954 | 38.6254 | 1.2499 | 628.6212 | 393967.7843
2019061310 | 6 | 96705.1774 | 56898.519 | 208962.1867 | 14266.2991 | 16446.1533 | 38.8677 | 1.6856 | 629.7288 | 393948.6176
2019092611 | 9 | 103360.3682 | 59629.3036 | 207164.9147 | 5872.1096 | 17175.0859 | 38.9556 | 1.2975 | 632.1002 | 393874.1352
2019121320 | 12 | 162643.6255 | 47738.0049 | 166600.0285 | 610.8834 | 11635.6693 | 3915.757 | 98.6695 | 623.2449 | 393865.8829
2019110720 | 11 | 157009.7535 | 46454.3682 | 173992.3316 | 921.6828 | 11027.9762 | 3912.221 | 103.7439 | 407.1532 | 393829.2304
2019092610 | 9 | 101071.8435 | 59274.0359 | 208806.8299 | 6704.146 | 17295.3745 | 38.9556 | 1.2975 | 632.1002 | 393824.5829
2019090514 | 9 | 104026.8056 | 61078.3724 | 204920.57 | 5644.0835 | 17470.5013 | 38.9556 | 1.2975 | 632.1002 | 393812.686
2019020914 | 2 | 161448.7771 | 52200.3649 | 165285.4255 | 2073.5308 | 12135.4742 | 38.5877 | 1.1085 | 628.5907 | 393811.8594
2019031310 | 3 | 118606.3861 | 59741.0259 | 199414.6471 | 1251.4645 | 14118.9024 | 38.6254 | 1.2499 | 628.6212 | 393800.9226
2019061809 | 6 | 95013.4965 | 57342.7133 | 215501.8393 | 8151.6957 | 17104.8211 | 38.8677 | 1.6856 | 629.7288 | 393784.848
2019110417 | 11 | 145131.8432 | 49648.6298 | 180493.7031 | 2466.0714 | 11558.3338 | 3912.221 | 103.7439 | 407.1532 | 393721.6995
2019092613 | 9 | 104687.5586 | 59701.7276 | 204776.6261 | 6567.5799 | 17306.0937 | 38.9556 | 1.2975 | 632.1002 | 393711.9393
2019060816 | 6 | 163442.1687 | 47925.3747 | 159185.4251 | 7927.4885 | 14553.9201 | 38.8677 | 1.6856 | 629.7288 | 393704.6593
2019030422 | 3 | 157761.9696 | 46145.6819 | 171224.884 | 1656.4745 | 12171.023 | 3862.544 | 124.9873 | 628.6212 | 393576.1855
2019010313 | 1 | 124312.0001 | 58236.1937 | 197425.2258 | 454.3871 | 12456.8495 | 38.5761 | 1.0435 | 628.6311 | 393552.9069
2019121207 | 12 | 138842.8902 | 50181.1117 | 190782.4944 | 854.9944 | 12059.9138 | 195.7878 | 4.9335 | 623.2449 | 393545.3707
2019072408 | 7 | 106053.5328 | 55459.7921 | 209221.2276 | 5694.1344 | 16419.8399 | 38.9303 | 1.686 | 630.4984 | 393519.6416
2019080606 | 8 | 121220.8952 | 45007.3498 | 200797.3337 | 7509.6338 | 18306.2542 | 38.9353 | 1.4933 | 631.0432 | 393512.9385
2019111212 | 11 | 115725.1966 | 60087.6496 | 201908.8326 | 1101.4379 | 14240.8236 | 39.1222 | 1.0374 | 407.1532 | 393511.2531
2019083008 | 8 | 114312.3181 | 54489.6698 | 202971.37 | 5667.202 | 15387.9464 | 38.9353 | 1.4933 | 631.0432 | 393499.9781
2019091213 | 9 | 104417.5941 | 58346.0146 | 200580.6548 | 12149.1346 | 17242.1212 | 38.9556 | 1.2975 | 632.1002 | 393407.8727
2019121418 | 12 | 176871.2647 | 47731.8781 | 151339.5319 | 1332.6151 | 11480.4907 | 3915.757 | 98.6695 | 623.2449 | 393393.452
2019081014 | 8 | 163079.6763 | 51180.1056 | 159441.0949 | 5739.3624 | 13274.2745 | 38.9353 | 1.4933 | 631.0432 | 393385.9855
2019120221 | 12 | 161832.0217 | 44487.1264 | 170108.4159 | 615.1256 | 11679.0153 | 3915.757 | 98.6695 | 623.2449 | 393359.3763
2019031113 | 3 | 119644.9775 | 59208.4461 | 198604.5906 | 842.8662 | 14340.1972 | 38.6254 | 1.2499 | 628.6212 | 393309.5742
2019100217 | 10 | 137704.774 | 45345.322 | 186589.5501 | 4352.583 | 14939.4919 | 3634.972 | 105.9349 | 622.7533 | 393295.3813
2019110518 | 11 | 147962.2965 | 48549.0122 | 179569.2408 | 1434.8818 | 11331.6633 | 3912.221 | 103.7439 | 407.1532 | 393270.2126
2019091809 | 9 | 96679.3869 | 57440.9539 | 210600.259 | 10359.7607 | 17505.5038 | 38.9556 | 1.2975 | 632.1002 | 393258.2176
2019120321 | 12 | 162208.0763 | 45092.2709 | 168957.9842 | 660.5983 | 11699.4877 | 3915.757 | 98.6695 | 623.2449 | 393256.0888
2019122010 | 12 | 120565.522 | 60857.8857 | 197982.248 | 669.6608 | 12494.8859 | 39.1576 | 0.9867 | 623.2449 | 393233.5915
2019120718 | 12 | 176331.7244 | 47962.786 | 151446.6974 | 1311.5199 | 11531.5893 | 3915.757 | 98.6695 | 623.2449 | 393221.9884
2019091210 | 9 | 102678.9871 | 57298.1141 | 203570.5119 | 12063.5762 | 16925.681 | 38.9556 | 1.2975 | 632.1002 | 393209.2236
2019022607 | 2 | 134058.3652 | 48979.2165 | 196007.0245 | 973.6692 | 12516.2015 | 38.5877 | 1.1085 | 628.5907 | 393202.7638
2019111112 | 11 | 121176.1187 | 57848.4813 | 198508.6543 | 1084.2701 | 14119.5593 | 39.1222 | 1.0374 | 407.1532 | 393184.3965
2019052313 | 5 | 88904.8236 | 59458.5228 | 216257.3123 | 9556.1865 | 18329.5954 | 38.7179 | 1.6017 | 629.3887 | 393176.1489
2019090915 | 9 | 112911.8674 | 55742.1417 | 195004.2291 | 11753.285 | 17070.8268 | 38.9556 | 1.2975 | 632.1002 | 393154.7033
2019120521 | 12 | 162648.7252 | 45772.3658 | 167802.0716 | 595.4548 | 11668.2478 | 3915.757 | 98.6695 | 623.2449 | 393124.5367
2019060517 | 6 | 130049.3325 | 48449.7746 | 191735.6967 | 5853.6718 | 16316.6953 | 38.8677 | 1.6856 | 629.7288 | 393075.4531
2019010211 | 1 | 128993.3767 | 58272.322 | 193652.9981 | 329.8498 | 11155.6806 | 38.5761 | 1.0435 | 628.6311 | 393072.4778
2019032216 | 3 | 146386.4614 | 50761.3977 | 178815.2966 | 3890.4044 | 12530.3586 | 38.6254 | 1.2499 | 628.6212 | 393052.4152
2019120119 | 12 | 188990.2593 | 44621.5345 | 142740.2372 | 1088.6703 | 10969.997 | 3915.757 | 98.6695 | 623.2449 | 393048.3698
2019072622 | 7 | 167615.7867 | 42259.23 | 158648.5971 | 4166.9538 | 15665.0978 | 3893.026 | 168.604 | 630.4984 | 393047.7938
2019120510 | 12 | 115783.314 | 60023.3264 | 201640.8384 | 1323.4562 | 13592.5491 | 39.1576 | 0.9867 | 623.2449 | 393026.8732
2019091216 | 9 | 134610.4368 | 50247.5818 | 180030.6821 | 11275.9328 | 16188.8295 | 38.9556 | 1.2975 | 632.1002 | 393025.8163
2019020910 | 2 | 156627.8162 | 53093.7498 | 168692.0199 | 2059.3432 | 11847.6718 | 38.5877 | 1.1085 | 628.5907 | 392988.8878
2019120309 | 12 | 117060.8458 | 56950.6981 | 203874.4123 | 1105.1024 | 13333.0199 | 39.1576 | 0.9867 | 623.2449 | 392987.4677
2019011121 | 1 | 161527.2985 | 46004.9697 | 169203.9781 | 308.5587 | 11351.5345 | 3857.606 | 104.3474 | 628.6311 | 392986.9241
2019110619 | 11 | 153771.4059 | 47662.0658 | 175029.0506 | 836.4874 | 11217.8527 | 3912.221 | 103.7439 | 407.1532 | 392939.9806
2019111916 | 11 | 129065.8591 | 55429.8545 | 189047.7943 | 2406.6055 | 13606.7491 | 2895.0435 | 76.7705 | 407.1532 | 392935.8297
2019120920 | 12 | 159475.8146 | 45085.7992 | 170495.0559 | 1686.9516 | 11548.9883 | 3915.757 | 98.6695 | 623.2449 | 392930.281
2019011114 | 1 | 118760.182 | 58991.3464 | 199869.8811 | 659.1358 | 13973.4125 | 38.5761 | 1.0435 | 628.6311 | 392922.2084
2019120215 | 12 | 123161.428 | 58147.5835 | 195454.8164 | 1130.9292 | 13959.3519 | 274.103 | 6.9069 | 623.2449 | 392758.3637
2019030117 | 3 | 143987.475 | 52531.3656 | 181108.3994 | 696.8174 | 12736.4134 | 1004.2614 | 32.4967 | 628.6212 | 392725.8503
2019103017 | 10 | 142929.3961 | 47273.817 | 182622.5447 | 2673.1134 | 12858.4075 | 3634.972 | 105.9349 | 622.7533 | 392720.9389
2019112519 | 11 | 155713.4924 | 46936.0011 | 172135.0862 | 1217.5015 | 12263.1159 | 3912.221 | 103.7439 | 407.1532 | 392688.3152
2019122009 | 12 | 123269.5232 | 58205.2986 | 197320.0157 | 896.5685 | 12332.423 | 39.1576 | 0.9867 | 623.2449 | 392687.2181
2019021915 | 2 | 116670.4219 | 60379.2011 | 199692.8618 | 2071.0571 | 13130.1044 | 38.5877 | 1.1085 | 628.5907 | 392611.9333
2019111408 | 11 | 122578.7375 | 51984.4535 | 201570.3306 | 3218.5701 | 12800.9643 | 39.1222 | 1.0374 | 407.1532 | 392600.3689
2019031309 | 3 | 118459.2007 | 58668.715 | 199723.9054 | 1170.9451 | 13874.144 | 38.6254 | 1.2499 | 628.6212 | 392565.4067
2019010314 | 1 | 125455.4675 | 58118.778 | 195508.5511 | 430.7682 | 12351.3442 | 38.5761 | 1.0435 | 628.6311 | 392533.1597
2019082122 | 8 | 157692.4977 | 40693.4497 | 169329.8611 | 4235.8749 | 15896.4782 | 3893.53 | 149.3284 | 631.0432 | 392522.0633
2019020915 | 2 | 163090.6816 | 51600.997 | 162920.4258 | 2075.5728 | 12137.3377 | 38.5877 | 1.1085 | 628.5907 | 392493.3018
2019093013 | 9 | 95427.051 | 58562.3054 | 210908.8085 | 7521.7882 | 19392.7807 | 38.9556 | 1.2975 | 632.1002 | 392485.087
2019112417 | 11 | 185749.1497 | 44535.5794 | 143817.1553 | 2389.4276 | 11564.6839 | 3912.221 | 103.7439 | 407.1532 | 392479.1141
2019052312 | 5 | 88616.488 | 58406.2056 | 217815.2796 | 9538.2276 | 17374.8566 | 38.7179 | 1.6017 | 629.3887 | 392420.7658
2019120421 | 12 | 162377.9742 | 45057.5407 | 168106.7028 | 659.5181 | 11575.6792 | 3915.757 | 98.6695 | 623.2449 | 392415.0863
2019070922 | 7 | 159182.7617 | 40447.3118 | 164017.3336 | 9939.2529 | 14135.6577 | 3893.026 | 168.604 | 630.4984 | 392414.4461
2019011407 | 1 | 137756.1902 | 48967.7611 | 190837.5743 | 1539.4164 | 12480.9218 | 192.8803 | 5.2174 | 628.6311 | 392408.5925
2019100207 | 10 | 106167.0303 | 47894.2688 | 212137.3277 | 7766.8118 | 17738.4063 | 39.0857 | 1.1391 | 622.7533 | 392366.823
2019012610 | 1 | 161279.5948 | 52179.9428 | 164421.8177 | 1752.6512 | 12049.3596 | 38.5761 | 1.0435 | 628.6311 | 392351.6169
2019091820 | 9 | 153451.5717 | 41998.6647 | 169253.5518 | 8500.2892 | 14482.2764 | 3895.556 | 129.7488 | 632.1002 | 392343.7587
2019032018 | 3 | 147823.0553 | 47570.1565 | 175668.8659 | 4241.138 | 12452.5751 | 3823.9186 | 123.7374 | 628.6212 | 392332.0681
2019120214 | 12 | 117716.9275 | 58941.4002 | 199605.0356 | 1421.0811 | 13975.0461 | 39.1576 | 0.9867 | 623.2449 | 392322.8797
2019111509 | 11 | 120594.7014 | 56597.5184 | 197848.7375 | 3242.1908 | 13588.6546 | 39.1222 | 1.0374 | 407.1532 | 392319.1155
2019030217 | 3 | 173220.5059 | 48206.7198 | 156061.6509 | 1234.2792 | 11925.8844 | 1004.2614 | 32.4967 | 628.6212 | 392314.4195
2019111520 | 11 | 157536.3815 | 47826.3079 | 168671.6292 | 1940.56 | 11911.5569 | 3912.221 | 103.7439 | 407.1532 | 392309.5536
2019031120 | 3 | 158812.0621 | 45725.239 | 170841.2966 | 242.7696 | 12028.2083 | 3862.544 | 124.9873 | 628.6212 | 392265.7281
2019061211 | 6 | 95387.0875 | 59595.2649 | 210221.749 | 9746.1916 | 16635.0432 | 38.8677 | 1.6856 | 629.7288 | 392255.6185
2019090416 | 9 | 137659.4062 | 50064.6571 | 184433.9273 | 4386.6428 | 14986.0028 | 38.9556 | 1.2975 | 632.1002 | 392202.9894
2019020420 | 2 | 152920.5499 | 46369.3352 | 174766.6467 | 1314.6496 | 12158.0858 | 3858.774 | 110.8471 | 628.5907 | 392127.4791
2019021414 | 2 | 111163.2104 | 60248.6323 | 202114.4199 | 3716.4736 | 14210.5335 | 38.5877 | 1.1085 | 628.5907 | 392121.5567
2019011921 | 1 | 174460.1841 | 47558.4698 | 152476.3522 | 1185.6437 | 11778.1635 | 3857.606 | 104.3474 | 628.6311 | 392049.398
2019112720 | 11 | 158140.2778 | 45945.3168 | 170590.2491 | 903.4006 | 12038.6457 | 3912.221 | 103.7439 | 407.1532 | 392041.0081
2019010417 | 1 | 150362.3461 | 51298.539 | 174207.612 | 161.009 | 11400.3168 | 3857.606 | 104.3474 | 628.6311 | 392020.4074
2019011910 | 1 | 160388.9011 | 50773.3764 | 166692.0255 | 1774.0851 | 11721.536 | 38.5761 | 1.0435 | 628.6311 | 392018.1748
2019080421 | 8 | 180138.4984 | 41931.7737 | 143449.5067 | 6000.6223 | 15780.067 | 3893.53 | 149.3284 | 631.0432 | 391974.3697
2019091609 | 9 | 99100.9316 | 55765.9591 | 207136.6283 | 11052.2224 | 18233.4741 | 38.9556 | 1.2975 | 632.1002 | 391961.569
2019031117 | 3 | 149035.5547 | 48393.6464 | 179824.3322 | 227.8067 | 12769.8587 | 1004.2614 | 32.4967 | 628.6212 | 391916.5781
2019011115 | 1 | 123897.5486 | 57956.8963 | 195009.7947 | 554.1237 | 13807.1037 | 38.5761 | 1.0435 | 628.6311 | 391893.7177
2019111514 | 11 | 121059.1585 | 58886.3546 | 194898.095 | 2556.8734 | 14042.2526 | 39.1222 | 1.0374 | 407.1532 | 391890.0469
2019060720 | 6 | 153543.5868 | 44100.4059 | 168730.1919 | 6567.1903 | 14237.818 | 3886.771 | 168.5648 | 629.7288 | 391864.2574
2019121612 | 12 | 117332.983 | 59748.825 | 197678.4051 | 2958.2413 | 13473.0941 | 39.1576 | 0.9867 | 623.2449 | 391854.9377
2019011107 | 1 | 136163.2375 | 48510.8432 | 193155.4195 | 807.8365 | 12374.2083 | 192.8803 | 5.2174 | 628.6311 | 391838.2738
2019012613 | 1 | 163967.4165 | 51849.1627 | 161571.7782 | 1561.2907 | 12218.9603 | 38.5761 | 1.0435 | 628.6311 | 391836.859
2019100214 | 10 | 105386.9435 | 55895.6931 | 206556.8018 | 6151.0741 | 17177.7022 | 39.0857 | 1.1391 | 622.7533 | 391831.1929
2019032116 | 3 | 140289.8401 | 50122.2344 | 181488.0566 | 6197.1365 | 12990.4618 | 38.6254 | 1.2499 | 628.6212 | 391756.2261
2019090214 | 9 | 171104.2338 | 42752.5388 | 153495.9222 | 7380.9718 | 16349.5149 | 38.9556 | 1.2975 | 632.1002 | 391755.5349
2019121613 | 12 | 116655.5083 | 59406.4703 | 198468.0007 | 3076.1855 | 13482.3951 | 39.1576 | 0.9867 | 623.2449 | 391751.949
2019110818 | 11 | 150688.8813 | 49929.3089 | 174305.4281 | 1089.1087 | 11278.2383 | 3912.221 | 103.7439 | 407.1532 | 391714.0833
2019031319 | 3 | 153746.808 | 47151.0495 | 173366.2457 | 673.5595 | 12155.0717 | 3862.544 | 124.9873 | 628.6212 | 391708.8869
2019030113 | 3 | 112880.0948 | 60502.8763 | 202476.3464 | 1062.9998 | 14117.618 | 38.6254 | 1.2499 | 628.6212 | 391708.4319
2019061719 | 6 | 148507.2659 | 43540.4741 | 176152.2849 | 5330.8138 | 14531.6676 | 2876.2105 | 124.738 | 629.7288 | 391693.1836
2019011216 | 1 | 170046.5207 | 48918.3142 | 157134.304 | 1429.2719 | 11539.596 | 1890.2269 | 51.1302 | 628.6311 | 391637.995
2019121316 | 12 | 137491.7175 | 55672.1443 | 180396.8788 | 776.2916 | 12937.2804 | 3641.654 | 91.7627 | 623.2449 | 391630.9741
2019030821 | 3 | 158092.892 | 47270.916 | 169016.7087 | 796.3334 | 11794.9289 | 3862.544 | 124.9873 | 628.6212 | 391587.9316
2019070110 | 7 | 160106.0371 | 43066.7444 | 158298.4954 | 13124.4246 | 16319.3723 | 38.9303 | 1.686 | 630.4984 | 391586.1885
2019122011 | 12 | 120202.5915 | 61563.4561 | 195890.6226 | 699.8616 | 12462.5209 | 39.1576 | 0.9867 | 623.2449 | 391482.4419
2019030107 | 3 | 139190.7459 | 48498.6554 | 190005.8055 | 697.8642 | 12408.492 | 38.6254 | 1.2499 | 628.6212 | 391470.0595
2019100215 | 10 | 118402.1296 | 53336.375 | 197881.2493 | 4299.3489 | 16855.8985 | 39.0857 | 1.1391 | 622.7533 | 391437.9795
2019080522 | 8 | 169054.8628 | 40417.4201 | 154919.922 | 5885.444 | 16468.7511 | 3893.53 | 149.3284 | 631.0432 | 391420.3016
2019060518 | 6 | 135297.5211 | 45986.7997 | 187102.0536 | 6362.9023 | 15956.117 | 38.8677 | 1.6856 | 629.7288 | 391375.6757
2019121822 | 12 | 164714.039 | 46200.1095 | 163558.6223 | 688.7679 | 11571.9756 | 3915.757 | 98.6695 | 623.2449 | 391371.1858
2019030121 | 3 | 158043.036 | 47092.9061 | 168342.1459 | 1527.3061 | 11740.1891 | 3862.544 | 124.9873 | 628.6212 | 391361.7357
2019020213 | 2 | 158715.6941 | 52323.1257 | 166230.5362 | 1480.7158 | 11931.0795 | 38.5877 | 1.1085 | 628.5907 | 391349.4382
2019061016 | 6 | 137784.1558 | 46727.6055 | 182023.6406 | 10303.5337 | 13833.2964 | 38.8677 | 1.6856 | 629.7288 | 391342.5141
2019010909 | 1 | 117292.0571 | 55980.8455 | 201926.4792 | 1892.8141 | 13577.4491 | 38.5761 | 1.0435 | 628.6311 | 391337.8957
2019061314 | 6 | 102638.3939 | 57159.3174 | 201924.9562 | 13386.518 | 15535.895 | 38.8677 | 1.6856 | 629.7288 | 391315.3626
2019021718 | 2 | 175531.7008 | 47769.9225 | 150803.7799 | 1657.6839 | 10883.7017 | 3858.774 | 110.8471 | 628.5907 | 391245.0006
2019061115 | 6 | 112071.326 | 55774.8421 | 197381.1874 | 9850.6701 | 15496.0122 | 38.8677 | 1.6856 | 629.7288 | 391244.32
2019081808 | 8 | 159386.5384 | 42613.3221 | 163986.4115 | 8039.2004 | 16532.9921 | 38.9353 | 1.4933 | 631.0432 | 391229.9363
2019083019 | 8 | 153373.682 | 46321.5892 | 169724.3929 | 4133.0177 | 13015.8524 | 3854.5947 | 147.8351 | 631.0432 | 391202.0073
2019061710 | 6 | 95825.617 | 57142.7969 | 209968.4035 | 10711.1703 | 16875.7632 | 38.8677 | 1.6856 | 629.7288 | 391194.0331
2019012321 | 1 | 157594.4333 | 45061.5154 | 171309.3763 | 770.5027 | 11834.8125 | 3857.606 | 104.3474 | 628.6311 | 391161.2248
2019120210 | 12 | 115892.8734 | 58368.1493 | 201159.5579 | 1338.912 | 13731.5688 | 39.1576 | 0.9867 | 623.2449 | 391154.4506
2019111210 | 11 | 113207.4129 | 58869.8153 | 203574.7791 | 1071.836 | 13930.9181 | 39.1222 | 1.0374 | 407.1532 | 391102.0743
2019121520 | 12 | 187193.6378 | 44963.5854 | 142219.1908 | 701.7252 | 11353.3434 | 3915.757 | 98.6695 | 623.2449 | 391069.1539
2019091709 | 9 | 99876.0088 | 57283.3194 | 205714.9531 | 10072.8348 | 17443.3904 | 38.9556 | 1.2975 | 632.1002 | 391062.8597
2019031116 | 3 | 143171.0923 | 50501.0642 | 183162.1619 | 313.0446 | 13239.7823 | 38.6254 | 1.2499 | 628.6212 | 391055.6419
2019070306 | 7 | 118099.3741 | 44537.6441 | 192809.0265 | 16052.986 | 18866.8877 | 38.9303 | 1.686 | 630.4984 | 391037.0332
2019020511 | 2 | 109615.3767 | 60360.3293 | 204192.4246 | 1719.2075 | 14433.8029 | 38.5877 | 1.1085 | 628.5907 | 390989.4278
2019090415 | 9 | 121360.9026 | 55384.2242 | 193104.8625 | 4496.4754 | 15969.206 | 38.9556 | 1.2975 | 632.1002 | 390988.024
2019061220 | 6 | 146992.4147 | 41963.6456 | 171669.3498 | 12112.7087 | 13550.2654 | 3886.771 | 168.5648 | 629.7288 | 390973.4487
2019012715 | 1 | 174226.3867 | 48646.0632 | 153780.6626 | 1495.0738 | 12145.4233 | 38.5761 | 1.0435 | 628.6311 | 390961.8602
2019122008 | 12 | 130537.7235 | 53622.2888 | 192907.3152 | 1289.3515 | 11916.5822 | 39.1576 | 0.9867 | 623.2449 | 390936.6503
2019120410 | 12 | 114583.605 | 59125.8888 | 200617.0826 | 2151.3024 | 13774.8576 | 39.1576 | 0.9867 | 623.2449 | 390916.1256
2019020513 | 2 | 110060.3415 | 60347.6947 | 203765.1725 | 1518.9561 | 14541.7165 | 38.5877 | 1.1085 | 628.5907 | 390902.1682
2019030722 | 3 | 156274.1588 | 46526.788 | 170985.8353 | 289.2136 | 12205.841 | 3862.544 | 124.9873 | 628.6212 | 390897.9892
2019022707 | 2 | 135452.0972 | 48742.1509 | 192674.4439 | 834.7537 | 12524.6033 | 38.5877 | 1.1085 | 628.5907 | 390896.3361
2019092614 | 9 | 108904.1308 | 59211.4375 | 199245.9616 | 5615.0199 | 17230.8046 | 38.9556 | 1.2975 | 632.1002 | 390879.7077
2019121611 | 12 | 117044.482 | 59863.777 | 197314.5484 | 2522.1633 | 13456.5545 | 39.1576 | 0.9867 | 623.2449 | 390864.9145
2019021415 | 2 | 115215.6865 | 59337.4171 | 197974.6454 | 3518.2639 | 14143.2077 | 38.5877 | 1.1085 | 628.5907 | 390857.5076
2019030918 | 3 | 171538.4758 | 48501.9318 | 153543.8096 | 965.659 | 11712.8681 | 3823.9186 | 123.7374 | 628.6212 | 390839.0215
2019061112 | 6 | 91695.3944 | 58117.485 | 212990.1946 | 10967.1744 | 16368.8144 | 38.8677 | 1.6856 | 629.7288 | 390809.345
2019030622 | 3 | 155625.1541 | 46251.6421 | 170502.4816 | 2171.4693 | 11638.0292 | 3862.544 | 124.9873 | 628.6212 | 390804.9288
2019062319 | 6 | 182562.7007 | 41026.9391 | 142596.514 | 7253.495 | 13728.9111 | 2876.2105 | 124.738 | 629.7288 | 390799.2371
2019112916 | 11 | 137445.7547 | 55823.2475 | 180297.0748 | 641.5248 | 13194.8041 | 2895.0435 | 76.7705 | 407.1532 | 390781.3731
2019020106 | 2 | 143357.7952 | 49709.3995 | 182258.4783 | 354.6674 | 12168.3819 | 2238.0889 | 64.2913 | 628.5907 | 390779.6932
2019010517 | 1 | 176781.2366 | 47528.0784 | 150375.0252 | 730.8722 | 10754.986 | 3857.606 | 104.3474 | 628.6311 | 390760.783
2019031210 | 3 | 114662.1136 | 59290.9766 | 201058.6614 | 737.3251 | 14256.6097 | 38.6254 | 1.2499 | 628.6212 | 390674.1829
2019010418 | 1 | 155675.9748 | 49269.1744 | 169904.8984 | 153.4095 | 11063.4198 | 3857.606 | 104.3474 | 628.6311 | 390657.4614
2019111121 | 11 | 158432.8885 | 43974.6491 | 171392.0185 | 654.2164 | 11772.8309 | 3912.221 | 103.7439 | 407.1532 | 390649.7215
2019103018 | 10 | 147201.5324 | 45876.6687 | 178452.3636 | 2033.1516 | 12359.4374 | 3908.572 | 113.9085 | 622.7533 | 390568.3875
2019121709 | 12 | 119130.4089 | 57670.8276 | 197840.2181 | 2320.4591 | 12916.7189 | 39.1576 | 0.9867 | 623.2449 | 390542.0218
2019030817 | 3 | 141091.6556 | 52454.5301 | 182490.2445 | 101.3941 | 12657.6918 | 1004.2614 | 32.4967 | 628.6212 | 390460.8955
2019121615 | 12 | 123463.3298 | 58329.5196 | 191469.2532 | 2873.9291 | 13315.3482 | 274.103 | 6.9069 | 623.2449 | 390355.6347
2019092508 | 9 | 96199.8529 | 54019.2976 | 209715.0251 | 11805.0853 | 17937.2037 | 38.9556 | 1.2975 | 632.1002 | 390348.8179
2019022219 | 2 | 148378.4901 | 50439.4613 | 174739.1864 | 734.4263 | 11407.5756 | 3858.774 | 110.8471 | 628.5907 | 390297.3515
2019070606 | 7 | 140895.1622 | 42472.9593 | 171593.0234 | 16688.0598 | 17957.4632 | 38.9303 | 1.686 | 630.4984 | 390277.7828
2019071221 | 7 | 159344.2049 | 42398.2776 | 161742.4434 | 7768.6723 | 14321.953 | 3893.026 | 168.604 | 630.4984 | 390267.6796
2019070323 | 7 | 159022.7908 | 40817.253 | 159109.3568 | 11695.8089 | 14916.1139 | 3893.026 | 168.604 | 630.4984 | 390253.4519
2019062018 | 6 | 145779.9455 | 45285.4221 | 178995.7351 | 4893.9129 | 14598.2873 | 38.8677 | 1.6856 | 629.7288 | 390223.5851
2019021618 | 2 | 168148.0924 | 49543.7161 | 153700.3466 | 3205.1604 | 11011.1109 | 3858.774 | 110.8471 | 628.5907 | 390206.6381
2019120915 | 12 | 122563.802 | 57208.947 | 193321.6643 | 2715.8013 | 13467.999 | 274.103 | 6.9069 | 623.2449 | 390182.4682
2019092520 | 9 | 150033.8795 | 41933.4684 | 168718.6399 | 9924.7068 | 14858.9182 | 3895.556 | 129.7488 | 632.1002 | 390127.0179
2019062314 | 6 | 161239.7886 | 47876.5341 | 156550.3367 | 9163.8566 | 14624.4449 | 38.8677 | 1.6856 | 629.7288 | 390125.2431
2019111111 | 11 | 118487.8799 | 57656.9784 | 198268.8199 | 1181.3688 | 14060.1323 | 39.1222 | 1.0374 | 407.1532 | 390102.4922
2019082707 | 8 | 104862.9425 | 49067.1126 | 209668.1087 | 7654.8817 | 18174.7686 | 38.9353 | 1.4933 | 631.0432 | 390099.2859
2019020512 | 2 | 110613.4153 | 60328.4201 | 202343.9519 | 1638.327 | 14484.4837 | 38.5877 | 1.1085 | 628.5907 | 390076.8849
2019092615 | 9 | 120352.9931 | 56606.9574 | 190490.223 | 5139.7025 | 16745.4757 | 38.9556 | 1.2975 | 632.1002 | 390007.705
2019082309 | 8 | 103241.7219 | 56604.3071 | 207032.1011 | 6509.0017 | 15937.09 | 38.9353 | 1.4933 | 631.0432 | 389995.6937
2019061313 | 6 | 97668.6274 | 57777.7066 | 204614.1463 | 13384.1306 | 15879.5349 | 38.8677 | 1.6856 | 629.7288 | 389994.4279
2019010619 | 1 | 185514.0966 | 43966.1303 | 143731.7494 | 1173.2116 | 10999.5697 | 3857.606 | 104.3474 | 628.6311 | 389975.3422
2019101718 | 10 | 146134.5756 | 45659.5926 | 176491.2976 | 4846.2888 | 12182.365 | 3908.572 | 113.9085 | 622.7533 | 389959.3535
2019111017 | 11 | 183362.5352 | 43665.8258 | 145394.4255 | 1936.3526 | 11168.852 | 3912.221 | 103.7439 | 407.1532 | 389951.1092
2019111515 | 11 | 125915.5185 | 57691.0664 | 189572.7428 | 2377.9317 | 13929.6773 | 39.1222 | 1.0374 | 407.1532 | 389934.2495
2019052715 | 5 | 112066.1514 | 56111.1247 | 198163.702 | 6489.533 | 16423.7793 | 38.7179 | 1.6017 | 629.3887 | 389923.9987
2019110418 | 11 | 146570.5364 | 46926.9871 | 178130.2992 | 2702.7974 | 11153.4121 | 3912.221 | 103.7439 | 407.1532 | 389907.1502
2019121610 | 12 | 117189.7737 | 59098.2745 | 197892.0573 | 1781.2798 | 13221.0638 | 39.1576 | 0.9867 | 623.2449 | 389845.8383
2019031318 | 3 | 147930.7534 | 48230.8277 | 176206.6505 | 562.8452 | 12309.5452 | 3823.9186 | 123.7374 | 628.6212 | 389816.8992
2019071623 | 7 | 151336.3211 | 40572.7306 | 170776.8441 | 6025.9455 | 16411.4742 | 3893.026 | 168.604 | 630.4984 | 389815.4439
2019092222 | 9 | 170383.1313 | 39809.1214 | 149897.1528 | 9919.1302 | 15148.9332 | 3895.556 | 129.7488 | 632.1002 | 389814.8739
2019022507 | 2 | 134946.9465 | 48695.9751 | 192395.6498 | 1090.0182 | 11953.9183 | 38.5877 | 1.1085 | 628.5907 | 389750.7948
2019060618 | 6 | 137208.5775 | 47631.3983 | 185028.1022 | 4303.2967 | 14898.713 | 38.8677 | 1.6856 | 629.7288 | 389740.3699
2019071900 | 7 | 151116.3793 | 42024.2311 | 169197.7634 | 6303.6023 | 16339.2071 | 3893.026 | 168.604 | 630.4984 | 389673.3117
2019060913 | 6 | 156427.2924 | 47086.1572 | 158412.6046 | 11542.4319 | 15460.8069 | 38.8677 | 1.6856 | 629.7288 | 389599.5751
2019032217 | 3 | 149540.9514 | 48536.5896 | 174051.9477 | 3728.5134 | 12048.5655 | 1004.2614 | 32.4967 | 628.6212 | 389571.9469
2019031218 | 3 | 146809.5625 | 48233.6146 | 176820.2657 | 570.6036 | 12554.5103 | 3823.9186 | 123.7374 | 628.6212 | 389564.8338
2019082317 | 8 | 140314.6719 | 48830.8979 | 180851.6389 | 4995.4271 | 13887.2274 | 38.9353 | 1.4933 | 631.0432 | 389551.335
2019031818 | 3 | 146428.8944 | 46253.7208 | 174671.2936 | 5255.6434 | 12353.5233 | 3823.9186 | 123.7374 | 628.6212 | 389539.3527
2019032619 | 3 | 151318.3643 | 46167.2942 | 174666.2561 | 589.2918 | 12149.6437 | 3862.544 | 124.9873 | 628.6212 | 389507.0025
2019060513 | 6 | 94638.4633 | 57265.7215 | 211811.9764 | 7608.9819 | 17412.2261 | 38.8677 | 1.6856 | 629.7288 | 389407.6512
2019121708 | 12 | 124634.6264 | 53572.5787 | 194842.9451 | 3214.0869 | 12469.2919 | 39.1576 | 0.9867 | 623.2449 | 389396.9181
2019020515 | 2 | 116763.972 | 59357.2932 | 196904.6906 | 1276.4217 | 14417.1593 | 38.5877 | 1.1085 | 628.5907 | 389387.8237
2019081708 | 8 | 145071.9709 | 47028.1954 | 172943.8359 | 7639.3604 | 15983.8583 | 38.9353 | 1.4933 | 631.0432 | 389338.6926
2019081306 | 8 | 116693.5723 | 44500.7797 | 203105.5993 | 6561.3488 | 17769.1714 | 38.9353 | 1.4933 | 631.0432 | 389301.9434
2019031115 | 3 | 130357.8852 | 55421.3106 | 188642.058 | 386.486 | 13803.8298 | 38.6254 | 1.2499 | 628.6212 | 389280.0662
2019020521 | 2 | 155072.1107 | 46041.6026 | 170591.8983 | 799.4179 | 12165.384 | 3858.774 | 110.8471 | 628.5907 | 389268.6254
2019012615 | 1 | 166068.7989 | 50548.8036 | 158721.9516 | 1531.3483 | 11725.5587 | 38.5761 | 1.0435 | 628.6311 | 389264.7118
2019120308 | 12 | 123014.8729 | 52172.086 | 198546.3429 | 2105.3115 | 12753.6526 | 39.1576 | 0.9867 | 623.2449 | 389255.6551
2019030814 | 3 | 114459.2638 | 59711.0967 | 199889.5936 | 543.2621 | 13982.4916 | 38.6254 | 1.2499 | 628.6212 | 389254.2044
2019111421 | 11 | 155185.0545 | 45106.3923 | 170530.863 | 2252.742 | 11721.71 | 3912.221 | 103.7439 | 407.1532 | 389219.8799
2019121010 | 12 | 110476.2643 | 58493.9753 | 200337.3775 | 5864.6611 | 13329.7482 | 39.1576 | 0.9867 | 623.2449 | 389165.4156
2019061210 | 6 | 93428.9835 | 58678.8649 | 210911.4934 | 9178.0302 | 16285.5634 | 38.8677 | 1.6856 | 629.7288 | 389153.2176
2019062008 | 6 | 101680.0285 | 53718.6049 | 209332.914 | 6539.0175 | 17197.8562 | 38.8677 | 1.6856 | 629.7288 | 389138.7033
2019091209 | 9 | 101554.9794 | 55806.0346 | 202803.2447 | 11835.6371 | 16446.8737 | 38.9556 | 1.2975 | 632.1002 | 389119.1227
2019013100 | 1 | 153394.3979 | 48775.307 | 170059.4834 | 580.1074 | 11711.7358 | 3857.606 | 104.3474 | 628.6311 | 389111.6161
2019082516 | 8 | 170628.5511 | 44192.7407 | 155518.1975 | 4547.6532 | 13548.4786 | 38.9353 | 1.4933 | 631.0432 | 389107.0928
2019120913 | 12 | 113965.9003 | 57795.7687 | 200282.2106 | 2850.678 | 13522.5427 | 39.1576 | 0.9867 | 623.2449 | 389080.4894
2019020514 | 2 | 111006.8131 | 60060.0286 | 201315.1463 | 1465.9345 | 14486.099 | 38.5877 | 1.1085 | 628.5907 | 389002.3086
2019010315 | 1 | 129673.5634 | 57364.3828 | 188712.3492 | 224.3227 | 12342.4128 | 38.5761 | 1.0435 | 628.6311 | 388985.2817
2019112919 | 11 | 155179.5235 | 49630.1518 | 167235.8814 | 577.4697 | 11937.3745 | 3912.221 | 103.7439 | 407.1532 | 388983.5191
2019060512 | 6 | 94608.0197 | 57070.5704 | 212599.6033 | 6805.0256 | 17221.9347 | 38.8677 | 1.6856 | 629.7288 | 388975.4359
2019011821 | 1 | 159419.7148 | 46587.5376 | 166028.3617 | 842.9418 | 11500.5162 | 3857.606 | 104.3474 | 628.6311 | 388969.6567
2019021516 | 2 | 130390.6022 | 56398.4748 | 186582.1385 | 1959.2883 | 12967.61 | 38.5877 | 1.1085 | 628.5907 | 388966.4008
2019010310 | 1 | 121153.7386 | 56841.5299 | 197379.2555 | 530.7624 | 12391.7925 | 38.5761 | 1.0435 | 628.6311 | 388965.3296
2019091416 | 9 | 161915.0407 | 46213.7917 | 155674.0879 | 9921.2693 | 14526.468 | 38.9556 | 1.2975 | 632.1002 | 388923.0109
2019090218 | 9 | 182923.6216 | 39426.4325 | 141382.1403 | 6134.2204 | 14424.952 | 3856.6005 | 128.4513 | 632.1002 | 388908.5188
2019010721 | 1 | 159695.14 | 43801.7563 | 169098.8362 | 145.1179 | 11549.2557 | 3857.606 | 104.3474 | 628.6311 | 388880.6907
2019060814 | 6 | 150329.9957 | 50938.3267 | 162899.1443 | 9163.6782 | 14872.4711 | 38.8677 | 1.6856 | 629.7288 | 388873.8982
2019090412 | 9 | 102564.9767 | 58120.6763 | 205479.0055 | 5659.2467 | 16343.103 | 38.9556 | 1.2975 | 632.1002 | 388839.3615
2019090309 | 9 | 98817.3086 | 57205.1193 | 207789.0787 | 6824.4086 | 17529.3223 | 38.9556 | 1.2975 | 632.1002 | 388837.5908
2019090410 | 9 | 102402.3779 | 58420.6497 | 203720.2166 | 7175.9994 | 16396.1204 | 38.9556 | 1.2975 | 632.1002 | 388787.7172
2019103016 | 10 | 139048.194 | 48344.8568 | 184764.7599 | 2614.5136 | 13065.1308 | 273.6 | 7.9736 | 622.7533 | 388741.782
2019032117 | 3 | 142064.6847 | 47782.4453 | 178606.7223 | 6100.1843 | 12506.167 | 1004.2614 | 32.4967 | 628.6212 | 388725.583
2019101717 | 10 | 140624.7112 | 46624.2091 | 179154.2807 | 5353.4171 | 12595.3328 | 3634.972 | 105.9349 | 622.7533 | 388715.6112
2019121614 | 12 | 117600.2597 | 58969.0193 | 195586.5223 | 2438.8285 | 13450.8746 | 39.1576 | 0.9867 | 623.2449 | 388708.8936
2019090919 | 9 | 145026.4154 | 43803.3769 | 170520.2449 | 10095.7961 | 14597.7962 | 3895.556 | 129.7488 | 632.1002 | 388701.0346
2019011007 | 1 | 133227.0521 | 47986.7236 | 192802.8639 | 1382.5212 | 12440.5774 | 192.8803 | 5.2174 | 628.6311 | 388666.467
2019032719 | 3 | 149701.5412 | 45903.2593 | 173177.8104 | 3032.4741 | 12228.3184 | 3862.544 | 124.9873 | 628.6212 | 388659.5559
2019041119 | 4 | 153275.7727 | 46073.0661 | 171939.21 | 700.0499 | 12032.7619 | 3862.544 | 139.6116 | 628.779 | 388651.795
2019080722 | 8 | 159276.4733 | 40634.0316 | 164014.4063 | 5540.0199 | 14494.7717 | 3893.53 | 149.3284 | 631.0432 | 388633.6045
2019012822 | 1 | 156895.4226 | 44894.844 | 167351.5233 | 3209.3536 | 11561.0192 | 3857.606 | 104.3474 | 628.6311 | 388502.7473
2019121609 | 12 | 119330.0155 | 56682.1907 | 197264.8907 | 1684.3459 | 12861.4652 | 39.1576 | 0.9867 | 623.2449 | 388486.2972
2019091219 | 9 | 147590.5396 | 44407.067 | 167879.1364 | 10134.4267 | 13805.2706 | 3895.556 | 129.7488 | 632.1002 | 388473.8453
2019061315 | 6 | 113434.9213 | 53864.5155 | 193709.4396 | 12277.435 | 14486.1523 | 38.8677 | 1.6856 | 629.7288 | 388442.7457
2019020216 | 2 | 164466.6696 | 50290.3322 | 159686.8483 | 1449.908 | 11870.4672 | 38.5877 | 1.1085 | 628.5907 | 388432.5122
2019022117 | 2 | 136950.3369 | 52925.5939 | 182170.2844 | 781.3765 | 11988.526 | 2855.4927 | 82.0269 | 628.5907 | 388382.2281
2019060514 | 6 | 99071.2014 | 57057.1514 | 207022.0669 | 7267.0406 | 17283.1093 | 38.8677 | 1.6856 | 629.7288 | 388370.8517
2019121122 | 12 | 159444.9124 | 45094.9721 | 166875.6252 | 1007.3184 | 11288.6096 | 3915.757 | 98.6695 | 623.2449 | 388349.1092
2019061113 | 6 | 92902.6795 | 58138.5313 | 209412.4341 | 10921.8974 | 16299.0582 | 38.8677 | 1.6856 | 629.7288 | 388344.8826
2019091218 | 9 | 139751.7261 | 45612.8085 | 173306.3513 | 10469.1666 | 14545.6508 | 3856.6005 | 128.4513 | 632.1002 | 388302.8553
2019111920 | 11 | 152919.3807 | 45456.6995 | 171386.4715 | 2148.5107 | 11959.2198 | 3912.221 | 103.7439 | 407.1532 | 388293.4004
2019031209 | 3 | 113957.475 | 58581.759 | 200422.0958 | 629.2378 | 14019.6315 | 38.6254 | 1.2499 | 628.6212 | 388278.6957
2019062112 | 6 | 102508.7561 | 58635.5372 | 203974.5341 | 6166.4654 | 16318.7553 | 38.8677 | 1.6856 | 629.7288 | 388274.3303
2019021514 | 2 | 113291.9723 | 59392.9984 | 198708.5101 | 2443.8062 | 13715.6741 | 38.5877 | 1.1085 | 628.5907 | 388221.2481
2019121608 | 12 | 125895.2124 | 52471.3345 | 195052.161 | 1600.9733 | 12427.8464 | 39.1576 | 0.9867 | 623.2449 | 388110.9166
2019021509 | 2 | 114136.9369 | 56709.2556 | 200500.3342 | 2583.0551 | 13491.8214 | 38.5877 | 1.1085 | 628.5907 | 388089.69
2019112120 | 11 | 153662.5906 | 46022.1256 | 170686.9435 | 1676.5998 | 11615.4946 | 3912.221 | 103.7439 | 407.1532 | 388086.8723
2019031016 | 3 | 182845.9391 | 43984.3831 | 147911.259 | 1141.0079 | 11518.5389 | 38.6254 | 1.2499 | 628.6212 | 388069.6245
2019052716 | 5 | 126145.0447 | 50680.2344 | 189468.7843 | 5422.9097 | 15660.4479 | 38.7179 | 1.6017 | 629.3887 | 388047.1294
2019022021 | 2 | 153044.4149 | 46429.6751 | 172138.3991 | 673.1008 | 11162.4005 | 3858.774 | 110.8471 | 628.5907 | 388046.2021
2019020822 | 2 | 155925.3919 | 47622.0813 | 166996.3066 | 760.2499 | 12130.6456 | 3858.774 | 110.8471 | 628.5907 | 388032.8872
2019021407 | 2 | 131233.5983 | 48572.5952 | 192305.7072 | 3140.241 | 12077.8987 | 38.5877 | 1.1085 | 628.5907 | 387998.3273
2019062111 | 6 | 103004.655 | 58310.3279 | 203548.5477 | 6203.8775 | 16240.3533 | 38.8677 | 1.6856 | 629.7288 | 387978.0435
2019092409 | 9 | 96681.407 | 57030.4265 | 206019.5006 | 10949.0169 | 16625.2684 | 38.9556 | 1.2975 | 632.1002 | 387977.9727
2019061309 | 6 | 94578.1634 | 54536.8494 | 207535.5782 | 14060.0887 | 16593.3654 | 38.8677 | 1.6856 | 629.7288 | 387974.3272
2019031311 | 3 | 116908.1503 | 59385.2895 | 195632.4414 | 1255.2163 | 14116.7246 | 38.6254 | 1.2499 | 628.6212 | 387966.3188
2019120610 | 12 | 115183.9304 | 58751.4854 | 198679.4479 | 1265.9603 | 13414.3487 | 39.1576 | 0.9867 | 623.2449 | 387958.5618
2019020416 | 2 | 127125.7562 | 54764.1067 | 189291.7459 | 2319.6391 | 13780.1359 | 38.5877 | 1.1085 | 628.5907 | 387949.6707
2019060610 | 6 | 93921.9107 | 57975.911 | 211792.8956 | 6608.4163 | 16932.0553 | 38.8677 | 1.6856 | 629.7288 | 387901.4711
2019012713 | 1 | 170172.228 | 47575.5227 | 156157.8111 | 1485.3876 | 11825.4945 | 38.5761 | 1.0435 | 628.6311 | 387884.6946
2019022218 | 2 | 142696.6861 | 51352.0618 | 176969.3763 | 713.5185 | 11538.6274 | 3858.774 | 110.8471 | 628.5907 | 387868.4818
2019090914 | 9 | 99064.4961 | 57369.5006 | 201523.6549 | 11847.3429 | 17382.4945 | 38.9556 | 1.2975 | 632.1002 | 387859.8423
2019031211 | 3 | 113184.1469 | 59277.4441 | 199650.8353 | 774.8829 | 14216.9445 | 38.6254 | 1.2499 | 628.6212 | 387772.7502
2019110716 | 11 | 127077.6691 | 54650.1178 | 189419.8053 | 776.434 | 12457.4929 | 2895.0435 | 76.7705 | 407.1532 | 387760.4864
2019090513 | 9 | 97494.8919 | 60753.8688 | 206331.8773 | 5086.6725 | 17301.0507 | 38.9556 | 1.2975 | 632.1002 | 387640.7144
2019090219 | 9 | 182583.5526 | 40412.4477 | 140574.6154 | 5389.7964 | 14022.1988 | 3895.556 | 129.7488 | 632.1002 | 387640.016
2019011220 | 1 | 172927.8489 | 47158.4728 | 150391.0778 | 1319.8305 | 11244.566 | 3857.606 | 104.3474 | 628.6311 | 387632.3806
2019030919 | 3 | 170171.7934 | 48331.1943 | 151996.0969 | 879.93 | 11595.3004 | 3862.544 | 124.9873 | 628.6212 | 387590.4675
2019110519 | 11 | 149335.6434 | 46423.661 | 174988.7458 | 1435.5776 | 10982.5422 | 3912.221 | 103.7439 | 407.1532 | 387589.2881
2019120912 | 12 | 115008.3888 | 57790.0802 | 198368.165 | 2317.8534 | 13413.0796 | 39.1576 | 0.9867 | 623.2449 | 387560.9562
2019061114 | 6 | 98351.1652 | 57768.7346 | 204985.4122 | 9794.398 | 15987.5439 | 38.8677 | 1.6856 | 629.7288 | 387557.536
2019060619 | 6 | 142233.662 | 44742.479 | 178630.8164 | 4047.6401 | 14256.3784 | 2876.2105 | 124.738 | 629.7288 | 387541.6531
2019012621 | 1 | 170166.6575 | 47565.6107 | 152706.2391 | 1397.4927 | 11110.9459 | 3857.606 | 104.3474 | 628.6311 | 387537.5304
2019081722 | 8 | 173130.4241 | 42071.1304 | 146075.2798 | 6365.5967 | 15218.1649 | 3893.53 | 149.3284 | 631.0432 | 387534.4976
2019060511 | 6 | 96050.6903 | 56681.9924 | 210686.2176 | 6236.8062 | 17199.8694 | 38.8677 | 1.6856 | 629.7288 | 387525.8581
2019081013 | 8 | 156434.2276 | 51451.0052 | 160403.4537 | 5139.0821 | 13416.8019 | 38.9353 | 1.4933 | 631.0432 | 387516.0424
2019021817 | 2 | 171551.9014 | 43665.8481 | 156771.882 | 771.644 | 11181.7651 | 2855.4927 | 82.0269 | 628.5907 | 387509.151
2019032215 | 3 | 131960.1749 | 54490.1616 | 183160.031 | 3938.625 | 13218.9071 | 38.6254 | 1.2499 | 628.6212 | 387436.3962
2019090409 | 9 | 101290.0719 | 56787.4122 | 206256.6268 | 5969.4596 | 16447.4262 | 38.9556 | 1.2975 | 632.1002 | 387423.35
2019052713 | 5 | 93916.1432 | 58579.8223 | 209254.9819 | 7906.0001 | 17080.67 | 38.7179 | 1.6017 | 629.3887 | 387407.3258
2019091217 | 9 | 136176.5924 | 47202.2903 | 176002.3445 | 10797.3827 | 15531.2905 | 1012.8446 | 33.7347 | 632.1002 | 387388.5799
2019020220 | 2 | 165097.8928 | 48876.184 | 156122.0534 | 1287.3254 | 11388.3599 | 3858.774 | 110.8471 | 628.5907 | 387370.0273
2019040219 | 4 | 151279.1971 | 45775.4818 | 172731.2091 | 633.3439 | 12295.0439 | 3862.544 | 139.6116 | 628.779 | 387345.2103
2019080622 | 8 | 155960.096 | 39991.6141 | 166570.964 | 4620.4926 | 15517.9674 | 3893.53 | 149.3284 | 631.0432 | 387335.0357
2019112220 | 11 | 155793.3606 | 47116.8349 | 167553.8979 | 670.5196 | 11765.505 | 3912.221 | 103.7439 | 407.1532 | 387323.2361
2019020318 | 2 | 178495.5778 | 46118.6695 | 145105.3746 | 1403.3752 | 11581.5031 | 3858.774 | 110.8471 | 628.5907 | 387302.712
2019012712 | 1 | 168530.4477 | 47708.8519 | 156767.4663 | 1507.0792 | 12090.0531 | 38.5761 | 1.0435 | 628.6311 | 387272.1489
2019091009 | 9 | 91262.1873 | 56229.032 | 207398.1629 | 13360.659 | 18330.0619 | 38.9556 | 1.2975 | 632.1002 | 387252.4564
2019052314 | 5 | 93209.3692 | 59068.8655 | 209663.3912 | 7474.2132 | 17163.1539 | 38.7179 | 1.6017 | 629.3887 | 387248.7014
2019120209 | 12 | 117166.4177 | 55656.5859 | 199121.4668 | 1290.6439 | 13345.3517 | 39.1576 | 0.9867 | 623.2449 | 387243.8553
2019011316 | 1 | 177406.2028 | 45425.3863 | 148929.9586 | 1335.3822 | 11571.3889 | 1890.2269 | 51.1302 | 628.6311 | 387238.3071
2019090917 | 9 | 133451.1022 | 46388.5202 | 179401.1469 | 10567.2994 | 15744.8008 | 1012.8446 | 33.7347 | 632.1002 | 387231.549
2019090411 | 9 | 103068.1095 | 57875.082 | 202945.2669 | 6329.7847 | 16339.648 | 38.9556 | 1.2975 | 632.1002 | 387230.2444
2019070601 | 7 | 153103.845 | 43040.128 | 156726.6123 | 12436.2311 | 17180.2448 | 3893.026 | 168.604 | 630.4984 | 387179.1897
2019012614 | 1 | 162342.5973 | 50812.1698 | 159920.5267 | 1540.5387 | 11888.5902 | 38.5761 | 1.0435 | 628.6311 | 387172.6733
2019062115 | 6 | 121364.7013 | 55012.6212 | 188415.8696 | 6309.2011 | 15399.3076 | 38.8677 | 1.6856 | 629.7288 | 387171.9828
2019021515 | 2 | 119063.0675 | 58170.9742 | 193492.8305 | 2229.8622 | 13517.315 | 38.5877 | 1.1085 | 628.5907 | 387142.3363
2019021717 | 2 | 173276.1704 | 46384.2683 | 151297.8733 | 1690.3114 | 10909.472 | 2855.4927 | 82.0269 | 628.5907 | 387124.2057
2019122117 | 12 | 175311.5608 | 48720.1193 | 147046.766 | 1758.0341 | 9649.5871 | 3915.757 | 98.6695 | 623.2449 | 387123.7386
2019090519 | 9 | 147201.5656 | 45726.789 | 171931.1401 | 3728.4441 | 13839.4675 | 3895.556 | 129.7488 | 632.1002 | 387084.8114
2019052714 | 5 | 99096.8095 | 58273.4221 | 204405.2852 | 7762.5762 | 16783.5273 | 38.7179 | 1.6017 | 629.3887 | 386991.3287
2019112016 | 11 | 124088.0103 | 54612.1041 | 188556.7096 | 2742.2399 | 13611.8184 | 2895.0435 | 76.7705 | 407.1532 | 386989.8496
2019041110 | 4 | 109832.1825 | 58300.5443 | 198534.0111 | 5732.8404 | 13838.1927 | 38.6254 | 1.3961 | 628.779 | 386906.5715
2019052311 | 5 | 90281.4295 | 56857.1275 | 212721.4878 | 8600.5321 | 17770.4795 | 38.7179 | 1.6017 | 629.3887 | 386900.7647
2019021521 | 2 | 154121.1118 | 47512.5122 | 168685.4118 | 795.4705 | 11158.6735 | 3858.774 | 110.8471 | 628.5907 | 386871.3916
2019090518 | 9 | 140309.1795 | 47190.0668 | 176779.262 | 3667.7363 | 14307.7235 | 3856.6005 | 128.4513 | 632.1002 | 386871.1201
2019010321 | 1 | 160851.7952 | 44258.865 | 166272.5003 | 173.8295 | 10720.569 | 3857.606 | 104.3474 | 628.6311 | 386868.1437
2019082608 | 8 | 101498.1972 | 52749.3007 | 209194.6881 | 6359.1695 | 16344.8415 | 38.9353 | 1.4933 | 631.0432 | 386817.6687
2019120509 | 12 | 116548.7973 | 57070.2756 | 198258.1287 | 1096.6914 | 13162.901 | 39.1576 | 0.9867 | 623.2449 | 386800.1832
2019100219 | 10 | 144930.0741 | 42775.0561 | 177975.9125 | 2754.3918 | 13699.0733 | 3908.572 | 113.9085 | 622.7533 | 386779.7417
2019090413 | 9 | 102712.7952 | 57887.9014 | 203446.4674 | 5695.2373 | 16364.7136 | 38.9556 | 1.2975 | 632.1002 | 386779.4681
2019061117 | 6 | 131155.8849 | 47674.1102 | 185170.7731 | 7904.5899 | 14182.9032 | 38.8677 | 1.6856 | 629.7288 | 386758.5434
2019093012 | 9 | 93233.9652 | 57123.4536 | 208816.655 | 8184.9217 | 18717.1189 | 38.9556 | 1.2975 | 632.1002 | 386748.4677
2019112811 | 11 | 110407.3008 | 59081.0444 | 200246.6857 | 2569.9976 | 13986.6353 | 39.1222 | 1.0374 | 407.1532 | 386738.9766
2019120914 | 12 | 115459.6748 | 57611.7858 | 196707.2085 | 2753.6579 | 13539.1151 | 39.1576 | 0.9867 | 623.2449 | 386734.8312
2019012106 | 1 | 144358.2741 | 47128.6822 | 178529.3131 | 956.5543 | 11997.5085 | 3047.5087 | 82.4345 | 628.6311 | 386728.9065
2019031312 | 3 | 114209.4045 | 58661.2384 | 197678.7173 | 1307.4741 | 14175.3851 | 38.6254 | 1.2499 | 628.6212 | 386700.716
2019011507 | 1 | 131000.0005 | 48262.8218 | 192700.1901 | 1545.1726 | 12354.9053 | 192.8803 | 5.2174 | 628.6311 | 386689.8191
2019072221 | 7 | 154242.3239 | 40222.9363 | 168891.1746 | 5813.993 | 12805.0505 | 3893.026 | 168.604 | 630.4984 | 386667.6067
2019031918 | 3 | 143343.2543 | 46215.1599 | 174442.1995 | 5746.3559 | 12343.0838 | 3823.9186 | 123.7374 | 628.6212 | 386666.3306
2019020709 | 2 | 112797.8967 | 57115.9484 | 200835.117 | 1580.0669 | 13640.9718 | 38.5877 | 1.1085 | 628.5907 | 386638.2877
2019112516 | 11 | 128803.0867 | 53992.5721 | 185112.8984 | 1700.7787 | 13637.5648 | 2895.0435 | 76.7705 | 407.1532 | 386625.868
2019082921 | 8 | 154555.5253 | 41391.4794 | 168342.0161 | 3596.5552 | 14043.8849 | 3893.53 | 149.3284 | 631.0432 | 386603.3625
2019020608 | 2 | 124638.666 | 52903.8487 | 194040.8729 | 1226.3589 | 13119.528 | 38.5877 | 1.1085 | 628.5907 | 386597.5615
2019060912 | 6 | 151806.497 | 46791.9099 | 158948.6772 | 12987.3845 | 15380.2504 | 38.8677 | 1.6856 | 629.7288 | 386585.0011
2019071723 | 7 | 154863.8142 | 40222.4478 | 167409.68 | 4175.7096 | 15215.3547 | 3893.026 | 168.604 | 630.4984 | 386579.1347
2019022110 | 2 | 107177.8492 | 59574.1328 | 204751.459 | 1484.8179 | 12908.1464 | 38.5877 | 1.1085 | 628.5907 | 386564.6922
2019112418 | 11 | 183112.0381 | 43779.9148 | 141296.9509 | 2489.6086 | 11459.5876 | 3912.221 | 103.7439 | 407.1532 | 386561.2181
2019120911 | 12 | 113249.22 | 57806.1652 | 199187.7832 | 2244.3025 | 13402 | 39.1576 | 0.9867 | 623.2449 | 386552.8601
2019111110 | 11 | 116153.4643 | 56583.8211 | 198418.0692 | 1153.0443 | 13776.0156 | 39.1222 | 1.0374 | 407.1532 | 386531.7273
2019081018 | 8 | 171453.7569 | 44889.401 | 151322.409 | 4328.4029 | 12853.1322 | 1012.3178 | 38.8254 | 631.0432 | 386529.2883
2019032115 | 3 | 125205.3703 | 54339.558 | 186250.2116 | 6454.613 | 13610.0269 | 38.6254 | 1.2499 | 628.6212 | 386528.2763
2019110118 | 11 | 147467.4973 | 46725.7186 | 168697.2131 | 7535.4259 | 11651.1322 | 3912.221 | 103.7439 | 407.1532 | 386500.1052
2019072421 | 7 | 158191.6823 | 41239.0522 | 165335.7852 | 3918.6133 | 13118.8422 | 3893.026 | 168.604 | 630.4984 | 386496.1037
2019012714 | 1 | 170354.8219 | 47548.9689 | 154698.0853 | 1438.8844 | 11774.7128 | 38.5761 | 1.0435 | 628.6311 | 386483.7239
2019032209 | 3 | 111122.0374 | 58050.3176 | 197043.6735 | 5852.0563 | 13722.6216 | 38.6254 | 1.2499 | 628.6212 | 386459.2029
2019022111 | 2 | 106480.1549 | 60278.6325 | 204568.2174 | 1392.1613 | 13056.0955 | 38.5877 | 1.1085 | 628.5907 | 386443.5484
2019112619 | 11 | 149388.9933 | 46632.0541 | 172620.2684 | 1184.6341 | 12183.8093 | 3912.221 | 103.7439 | 407.1532 | 386432.8773
2019112212 | 11 | 113793.9243 | 58548.1288 | 197700.3614 | 2070.2486 | 13867.4486 | 39.1222 | 1.0374 | 407.1532 | 386427.4246
2019062110 | 6 | 101451.4259 | 58073.7964 | 204195.4397 | 5817.7111 | 16212.7642 | 38.8677 | 1.6856 | 629.7288 | 386421.4195
2019062113 | 6 | 104277.9189 | 58521.4304 | 200653.9592 | 5945.0771 | 16348.1517 | 38.8677 | 1.6856 | 629.7288 | 386416.8195
2019100916 | 10 | 119432.1125 | 48757.9769 | 193048.3777 | 8386.1545 | 15883.0032 | 273.6 | 7.9736 | 622.7533 | 386411.9517
2019052315 | 5 | 104485.0283 | 56618.2367 | 201134.6279 | 7114.3818 | 16382.3671 | 38.7179 | 1.6017 | 629.3887 | 386404.3502
2019061111 | 6 | 92286.3207 | 57092.547 | 210681.1409 | 9302.5343 | 16338.7239 | 38.8677 | 1.6856 | 629.7288 | 386371.5489
2019092616 | 9 | 131258.2283 | 51157.2463 | 182649.5944 | 4806.2207 | 15792.4826 | 38.9556 | 1.2975 | 632.1002 | 386336.1256
2019081407 | 8 | 112399.0213 | 50159.7392 | 201558.2939 | 6009.9872 | 15509.3323 | 38.9353 | 1.4933 | 631.0432 | 386307.8457
2019021207 | 2 | 129324.4235 | 49755.506 | 192392.3812 | 2534.1788 | 11622.134 | 38.5877 | 1.1085 | 628.5907 | 386296.9105
2019062019 | 6 | 147712.4666 | 42624.6739 | 173467.7132 | 4729.4853 | 14077.2267 | 2876.2105 | 124.738 | 629.7288 | 386242.2429
2019031519 | 3 | 152632.8028 | 47454.873 | 168708.8379 | 1009.0644 | 11770.1447 | 3862.544 | 124.9873 | 628.6212 | 386191.8752
2019032111 | 3 | 109290.8033 | 58094.6561 | 197455.4119 | 6475.1001 | 14203.6257 | 38.6254 | 1.2499 | 628.6212 | 386188.0936
2019112211 | 11 | 112419.9275 | 58715.7905 | 198458.6956 | 2249.3263 | 13891.5146 | 39.1222 | 1.0374 | 407.1532 | 386182.5673
2019011212 | 1 | 161460.0214 | 50300.9121 | 160891.1313 | 1508.3267 | 11350.7127 | 38.5761 | 1.0435 | 628.6311 | 386179.3549
2019032110 | 3 | 108137.8839 | 58054.0239 | 198698.0856 | 6386.0882 | 14214.8345 | 38.6254 | 1.2499 | 628.6212 | 386159.4125
2019111816 | 11 | 126994.2872 | 53799.7051 | 186008.7932 | 2260.1113 | 13646.3493 | 2895.0435 | 76.7705 | 407.1532 | 386088.2134
2019060510 | 6 | 94342.9032 | 56528.6188 | 211661.1888 | 5791.499 | 17091.8227 | 38.8677 | 1.6856 | 629.7288 | 386086.3147
2019021107 | 2 | 131104.1594 | 49371.4496 | 190719.0394 | 1824.0852 | 12396.7914 | 38.5877 | 1.1085 | 628.5907 | 386083.8119
2019041109 | 4 | 109396.7992 | 57331.587 | 199203.725 | 5749.0695 | 13728.5781 | 38.6254 | 1.3961 | 628.779 | 386078.5594
2019010518 | 1 | 174819.1201 | 46405.4541 | 148873.6482 | 749.9071 | 10630.8919 | 3857.606 | 104.3474 | 628.6311 | 386069.606
2019040419 | 4 | 148851.9991 | 46188.1644 | 173282.3751 | 850.8355 | 12251.8065 | 3862.544 | 139.6116 | 628.779 | 386056.1152
2019112812 | 11 | 111802.36 | 59168.9555 | 198226.9377 | 2299.6493 | 14104.5997 | 39.1222 | 1.0374 | 407.1532 | 386049.815
2019032810 | 3 | 109549.7495 | 58293.4314 | 201448.4091 | 1494.5898 | 14583.0516 | 38.6254 | 1.2499 | 628.6212 | 386037.7279
2019032112 | 3 | 108219.9286 | 58053.1674 | 198153.8251 | 6672.4912 | 14264.311 | 38.6254 | 1.2499 | 628.6212 | 386032.2198
2019062114 | 6 | 109760.7336 | 57570.9218 | 195772.3945 | 6222.9513 | 16022.2744 | 38.8677 | 1.6856 | 629.7288 | 386019.5578
2019122118 | 12 | 176378.5175 | 47757.0561 | 145823.634 | 1836.8004 | 9578.503 | 3915.757 | 98.6695 | 623.2449 | 386012.1825
2019010419 | 1 | 155616.8175 | 47389.2765 | 167360.7719 | 155.9308 | 10874.619 | 3857.606 | 104.3474 | 628.6311 | 385988.0004
2019060813 | 6 | 145531.9083 | 50873.2493 | 164576.5811 | 9607.4138 | 14728.0034 | 38.8677 | 1.6856 | 629.7288 | 385987.438
2019010816 | 1 | 129143.9875 | 54411.4934 | 184937.4932 | 1419.4577 | 13478.3736 | 1890.2269 | 51.1302 | 628.6311 | 385960.7937
2019090918 | 9 | 137157.5443 | 44536.5696 | 174058.9681 | 10385.3981 | 15196.5934 | 3856.6005 | 128.4513 | 632.1002 | 385952.2254
2019112821 | 11 | 157174.5951 | 44613.1844 | 167374.9095 | 634.2988 | 11712.3933 | 3912.221 | 103.7439 | 407.1532 | 385932.4992
2019120611 | 12 | 113861.9554 | 59425.3704 | 197162.2371 | 1223.319 | 13567.666 | 39.1576 | 0.9867 | 623.2449 | 385903.9371
2019052712 | 5 | 92076.1208 | 58060.9333 | 211633.8188 | 6803.9218 | 16648.3609 | 38.7179 | 1.6017 | 629.3887 | 385892.864
2019041616 | 4 | 142745.4103 | 49211.5642 | 179958.4301 | 578.1169 | 12704.7027 | 38.6254 | 1.3961 | 628.779 | 385867.0247
2019031518 | 3 | 148464.0474 | 48010.3976 | 171760.0886 | 1129.4988 | 11906.5663 | 3823.9186 | 123.7374 | 628.6212 | 385846.8757
2019060520 | 6 | 145284.1272 | 41522.0738 | 175139.5344 | 4537.0102 | 14656.5577 | 3886.771 | 168.5648 | 629.7288 | 385824.3679
2019031220 | 3 | 153491.936 | 44866.1574 | 169842.1318 | 941.278 | 12037.438 | 3862.544 | 124.9873 | 628.6212 | 385795.0937
2019022109 | 2 | 110976.896 | 57140.0355 | 202771.1798 | 1495.5891 | 12736.5294 | 38.5877 | 1.1085 | 628.5907 | 385788.5166
2019100121 | 10 | 148271.3613 | 38991.9541 | 172904.6406 | 4877.4266 | 16096.5856 | 3908.572 | 113.9085 | 622.7533 | 385787.2021
2019020510 | 2 | 107716.6333 | 59139.67 | 202077.712 | 2029.4062 | 14152.4523 | 38.5877 | 1.1085 | 628.5907 | 385784.1607
2019020921 | 2 | 165567.6785 | 48565.7839 | 153792.187 | 1319.1133 | 11940.5132 | 3858.774 | 110.8471 | 628.5907 | 385783.4877
2019092109 | 9 | 138368.58 | 48891.3508 | 168214.8766 | 13008.1151 | 16583.826 | 38.9556 | 1.2975 | 632.1002 | 385739.1018
2019082106 | 8 | 117615.0111 | 44363.5431 | 197943.296 | 7352.5132 | 17768.8329 | 38.9353 | 1.4933 | 631.0432 | 385714.6682
2019032211 | 3 | 111051.2633 | 58451.5961 | 195444.9005 | 6167.4689 | 13922.5011 | 38.6254 | 1.2499 | 628.6212 | 385706.2265
2019092713 | 9 | 100969.8967 | 58951.2793 | 201208.8252 | 5889.5405 | 18002.4917 | 38.9556 | 1.2975 | 632.1002 | 385694.3868
2019090512 | 9 | 95665.5331 | 59690.2196 | 207757.7261 | 4693.5503 | 17193.1341 | 38.9556 | 1.2975 | 632.1002 | 385672.5165
2019061720 | 6 | 150421.8833 | 41721.2399 | 171325.8591 | 3547.4303 | 13962.9758 | 3886.771 | 168.5648 | 629.7288 | 385664.4531
2019121416 | 12 | 166829.9053 | 48042.8675 | 153318.337 | 1599.373 | 11479.3178 | 3641.654 | 91.7627 | 623.2449 | 385626.4622
2019031114 | 3 | 119459.9222 | 57707.7516 | 192896.2463 | 726.3423 | 14167.1766 | 38.6254 | 1.2499 | 628.6212 | 385625.9354
2019122012 | 12 | 119920.8194 | 61014.1607 | 191018.3273 | 673.2603 | 12321.2075 | 39.1576 | 0.9867 | 623.2449 | 385611.1645
2019111719 | 11 | 179025.376 | 44105.1316 | 142193.2338 | 4398.8592 | 11451.9775 | 3912.221 | 103.7439 | 407.1532 | 385597.6962
2019092008 | 9 | 96288.0237 | 52797.8187 | 206003.5615 | 12181.5354 | 17645.1644 | 38.9556 | 1.2975 | 632.1002 | 385588.457
2019012222 | 1 | 153416.8812 | 44799.837 | 170495.5536 | 663.9139 | 11608.8372 | 3857.606 | 104.3474 | 628.6311 | 385575.6074
2019060817 | 6 | 162411.3978 | 45803.9246 | 153951.597 | 8491.999 | 14234.2425 | 38.8677 | 1.6856 | 629.7288 | 385563.443
2019030816 | 3 | 127820.6122 | 55825.3667 | 187654.9967 | 197.9532 | 13377.5395 | 38.6254 | 1.2499 | 628.6212 | 385544.9649
2019113019 | 11 | 171390.1285 | 47086.6212 | 150189.8934 | 1136.7762 | 11310.2522 | 3912.221 | 103.7439 | 407.1532 | 385536.7895
2019031820 | 3 | 153023.1916 | 43476.7043 | 167613.3168 | 4884.4152 | 11922.3244 | 3862.544 | 124.9873 | 628.6212 | 385536.1047
2019032212 | 3 | 110466.2153 | 58102.3284 | 196201.8392 | 6180.7932 | 13907.9564 | 38.6254 | 1.2499 | 628.6212 | 385527.6291
2019030114 | 3 | 112544.5513 | 59134.3026 | 198157.9047 | 1045.6684 | 13973.2122 | 38.6254 | 1.2499 | 628.6212 | 385524.1357
2019020621 | 2 | 154489.1768 | 45286.3603 | 169467.0139 | 199.095 | 11431.5638 | 3858.774 | 110.8471 | 628.5907 | 385471.4216
2019112815 | 11 | 119610.2802 | 58112.8312 | 191285.1287 | 2059.8803 | 13939.2687 | 39.1222 | 1.0374 | 407.1532 | 385454.702
2019112813 | 11 | 111056.5208 | 59002.5391 | 198701.4765 | 2169.6654 | 14074.8784 | 39.1222 | 1.0374 | 407.1532 | 385452.3931
2019031315 | 3 | 127870.1083 | 54764.6835 | 187613.7542 | 848.1282 | 13671.3693 | 38.6254 | 1.2499 | 628.6212 | 385436.5399
2019032109 | 3 | 107240.6185 | 57244.4444 | 199966.3982 | 6304.6299 | 13997.0815 | 38.6254 | 1.2499 | 628.6212 | 385421.669
2019110819 | 11 | 150850.0895 | 48215.6596 | 169448.5982 | 1337.3927 | 11081.8409 | 3912.221 | 103.7439 | 407.1532 | 385356.6989
2019022007 | 2 | 131330.5543 | 49282.1901 | 189999.2777 | 2184.9778 | 11890.7366 | 38.5877 | 1.1085 | 628.5907 | 385356.0235
2019120819 | 12 | 182865.8123 | 43585.2686 | 142216.4128 | 594.387 | 11430.2743 | 3915.757 | 98.6695 | 623.2449 | 385329.8265
2019031018 | 3 | 177631.1669 | 45141.5404 | 145356.1436 | 1094.9837 | 11449.7436 | 3823.9186 | 123.7374 | 628.6212 | 385249.8554
2019060812 | 6 | 142589.3179 | 50752.2269 | 163708.5523 | 12883.6277 | 14628.6702 | 38.8677 | 1.6856 | 629.7288 | 385232.6772
2019031208 | 3 | 114956.0011 | 56139.3874 | 199330.7446 | 506.4699 | 13620.8134 | 38.6254 | 1.2499 | 628.6212 | 385221.913
2019031807 | 3 | 122444.0385 | 51389.9238 | 195420.7298 | 2382.6519 | 12907.697 | 38.6254 | 1.2499 | 628.6212 | 385213.5376
2019020209 | 2 | 153696.9014 | 50413.2084 | 167891.0923 | 1406.761 | 11131.2017 | 38.5877 | 1.1085 | 628.5907 | 385207.4517
2019011321 | 1 | 177994.0693 | 44465.5583 | 146117.6677 | 692.5738 | 11283.7288 | 3857.606 | 104.3474 | 628.6311 | 385144.1825
2019091310 | 9 | 95346.0622 | 56434.3219 | 200939.7848 | 13322.1009 | 18299.084 | 38.9556 | 1.2975 | 632.1002 | 385013.707
2019022220 | 2 | 148825.3564 | 48284.9083 | 171147.4065 | 841.5706 | 11293.4363 | 3858.774 | 110.8471 | 628.5907 | 384990.89
2019020214 | 2 | 156449.8651 | 51249.6345 | 163135.8586 | 1465.3848 | 12012.9559 | 38.5877 | 1.1085 | 628.5907 | 384981.986
2019121516 | 12 | 175839.3633 | 45265.3525 | 147354.6895 | 704.7408 | 11440.2987 | 3641.654 | 91.7627 | 623.2449 | 384961.1064
2019100918 | 10 | 135103.1338 | 45113.7891 | 180533.073 | 5457.7179 | 14043.8293 | 3908.572 | 113.9085 | 622.7533 | 384896.7771
2019031812 | 3 | 108411.0574 | 58045.9818 | 200804.6059 | 2786.894 | 14170.3794 | 38.6254 | 1.2499 | 628.6212 | 384887.415
2019090417 | 9 | 140132.9968 | 46509.9058 | 178479.7874 | 4019.9331 | 14054.0405 | 1012.8446 | 33.7347 | 632.1002 | 384875.343
2019101112 | 10 | 92190.9917 | 56127.0558 | 209893.6773 | 8716.9351 | 17270.1104 | 39.0857 | 1.1391 | 622.7533 | 384861.7485
2019120719 | 12 | 171106.7217 | 46933.7696 | 149552.1739 | 1296.9026 | 11333.9691 | 3915.757 | 98.6695 | 623.2449 | 384861.2084
2019011211 | 1 | 158268.4887 | 50506.5177 | 162296.0551 | 1642.3038 | 11381.9402 | 38.5761 | 1.0435 | 628.6311 | 384763.5561
2019031811 | 3 | 109500.8859 | 58170.1995 | 199544.2679 | 2713.2 | 14125.3627 | 38.6254 | 1.2499 | 628.6212 | 384722.4126
2019010908 | 1 | 122050.4439 | 51241.9348 | 196162.5743 | 1660.7886 | 12900.7257 | 38.5761 | 1.0435 | 628.6311 | 384684.7179
2019031316 | 3 | 139142.4846 | 49987.0854 | 181057.3388 | 715.446 | 13096.4963 | 38.6254 | 1.2499 | 628.6212 | 384667.3477
2019031212 | 3 | 110394.7982 | 58912.8522 | 199511.7586 | 838.7923 | 14289.6774 | 38.6254 | 1.2499 | 628.6212 | 384616.3751
2019112317 | 11 | 168927.9597 | 47360.151 | 150342.7336 | 1798.1744 | 11727.6775 | 3912.221 | 103.7439 | 407.1532 | 384579.8143
2019030220 | 3 | 166920.2676 | 47629.4539 | 151555.4981 | 2466.3753 | 11385.4739 | 3862.544 | 124.9873 | 628.6212 | 384573.2214
2019032811 | 3 | 109013.9839 | 58230.9499 | 200493.8764 | 1505.7063 | 14537.3272 | 38.6254 | 1.2499 | 628.6212 | 384450.3403
2019032210 | 3 | 109625.6971 | 58381.9101 | 195946.3252 | 5948.3866 | 13873.5042 | 38.6254 | 1.2499 | 628.6212 | 384444.3198
2019090414 | 9 | 106292.27 | 57197.0641 | 199076.2408 | 4931.0678 | 16251.8948 | 38.9556 | 1.2975 | 632.1002 | 384420.8908
2019111209 | 11 | 113230.3913 | 55745.1307 | 200446.7971 | 1031.53 | 13484.3399 | 39.1222 | 1.0374 | 407.1532 | 384385.502
2019031313 | 3 | 114705.8891 | 58247.873 | 195355.7457 | 1271.8868 | 14128.0209 | 38.6254 | 1.2499 | 628.6212 | 384377.912
2019112814 | 11 | 113072.3272 | 58774.9894 | 195895.6953 | 2126.3975 | 14048.9501 | 39.1222 | 1.0374 | 407.1532 | 384365.6723
2019061412 | 6 | 91720.5762 | 56386.6334 | 204333.7074 | 14843.9411 | 16395.5281 | 38.8677 | 1.6856 | 629.7288 | 384350.6684
2019120612 | 12 | 114330.3505 | 59340.8954 | 195310.4003 | 1144.0504 | 13550.2226 | 39.1576 | 0.9867 | 623.2449 | 384339.3083
2019052310 | 5 | 89370.5921 | 55917.0905 | 210633.1975 | 9905.3296 | 17843.3673 | 38.7179 | 1.6017 | 629.3887 | 384339.2854
2019031512 | 3 | 116736.0198 | 57463.4716 | 194014.9539 | 1488.6049 | 13953.0482 | 38.6254 | 1.2499 | 628.6212 | 384324.595
2019031017 | 3 | 179807.0366 | 43994.4048 | 146248.3585 | 1159.4384 | 11424.7343 | 1004.2614 | 32.4967 | 628.6212 | 384299.3521
2019120409 | 12 | 114936.6115 | 56131.5852 | 197306.0921 | 2013.5733 | 13231.6139 | 39.1576 | 0.9867 | 623.2449 | 384282.8652
2019100915 | 10 | 104746.6493 | 53785.0253 | 200687.7557 | 7542.1674 | 16821.1647 | 39.0857 | 1.1391 | 622.7533 | 384245.7405
2019120609 | 12 | 116043.1197 | 56271.9596 | 196418.9842 | 1748.818 | 13062.2062 | 39.1576 | 0.9867 | 623.2449 | 384208.4769
2019090913 | 9 | 94185.6436 | 57087.336 | 202501.4303 | 12225.8479 | 17523.3401 | 38.9556 | 1.2975 | 632.1002 | 384195.9512
2019021617 | 2 | 163419.9997 | 48335.231 | 153448.3065 | 4389.7787 | 11032.7178 | 2855.4927 | 82.0269 | 628.5907 | 384192.144
2019090213 | 9 | 164370.6033 | 41955.0561 | 154012.6027 | 6850.4869 | 16322.9632 | 38.9556 | 1.2975 | 632.1002 | 384184.0654
2019030815 | 3 | 117450.8331 | 58305.8139 | 193612.6597 | 382.1593 | 13753.1384 | 38.6254 | 1.2499 | 628.6212 | 384173.1008
2019031108 | 3 | 116754.4946 | 55659.6988 | 196190.2787 | 1276.5797 | 13531.9427 | 38.6254 | 1.2499 | 628.6212 | 384081.4911
2019060708 | 6 | 99598.1715 | 52499.3526 | 206566.693 | 8835.8493 | 15909.4166 | 38.8677 | 1.6856 | 629.7288 | 384079.7652
2019112810 | 11 | 108839.073 | 57970.4713 | 200501.3976 | 2545.7937 | 13768.5096 | 39.1222 | 1.0374 | 407.1532 | 384072.5581
2019010221 | 1 | 160440.1728 | 43593.8474 | 164956.138 | 168.3352 | 10323.2002 | 3857.606 | 104.3474 | 628.6311 | 384072.2781
2019020215 | 2 | 157894.4545 | 50480.8562 | 161541.1516 | 1493.3456 | 11961.2014 | 38.5877 | 1.1085 | 628.5907 | 384039.2962
2019110110 | 11 | 110745.2832 | 56970.0579 | 192571.7449 | 9330.908 | 13887.1948 | 39.1222 | 1.0374 | 407.1532 | 383952.5016
2019121311 | 12 | 112951.2821 | 59520.3479 | 196112.9604 | 1417.621 | 13281.313 | 39.1576 | 0.9867 | 623.2449 | 383946.9137
2019082517 | 8 | 170574.8456 | 42509.9964 | 152064.3656 | 4635.0883 | 13479.096 | 38.9353 | 1.4933 | 631.0432 | 383934.8638
2019120508 | 12 | 122292.6413 | 52455.3363 | 194837.4823 | 1152.5091 | 12505.0418 | 39.1576 | 0.9867 | 623.2449 | 383906.3999
2019032220 | 3 | 155451.4312 | 45673.3245 | 163062.7253 | 3721.8168 | 11373.9036 | 3862.544 | 124.9873 | 628.6212 | 383899.354
2019112520 | 11 | 153940.4167 | 44547.5774 | 168246.5852 | 833.7282 | 11907.4355 | 3912.221 | 103.7439 | 407.1532 | 383898.8611
2019012407 | 1 | 129681.8712 | 48552.9732 | 190974.0547 | 1436.1522 | 12421.3662 | 192.8803 | 5.2174 | 628.6311 | 383893.1462
2019111619 | 11 | 169083.6224 | 47258.3217 | 149994.0218 | 1463.8738 | 11662.3991 | 3912.221 | 103.7439 | 407.1532 | 383885.3569
2019031816 | 3 | 135492.1839 | 48792.8623 | 180291.4785 | 5618.2317 | 12990.9912 | 38.6254 | 1.2499 | 628.6212 | 383854.2442
2019032208 | 3 | 113318.4599 | 54927.1281 | 195634.2417 | 5808.1409 | 13482.6807 | 38.6254 | 1.2499 | 628.6212 | 383839.1478
2019082220 | 8 | 151200.4877 | 42443.707 | 170154.1907 | 2765.5781 | 12595.991 | 3893.53 | 149.3284 | 631.0432 | 383833.8561
2019110117 | 11 | 140969.6293 | 47239.1203 | 171501.2042 | 7645.1208 | 12036.055 | 3912.221 | 103.7439 | 407.1532 | 383814.2477
2019072923 | 7 | 149289.5063 | 40519.7111 | 167126.7054 | 6434.4287 | 15750.0374 | 3893.026 | 168.604 | 630.4984 | 383812.5173
2019121107 | 12 | 131533.1452 | 48962.6663 | 188170.1567 | 2277.9465 | 12036.2857 | 195.7878 | 4.9335 | 623.2449 | 383804.1666
2019082006 | 8 | 112748.9902 | 43465.8757 | 202195.2385 | 7177.23 | 17531.2743 | 38.9353 | 1.4933 | 631.0432 | 383790.0805
2019070708 | 7 | 157160.0414 | 41940.9 | 157610.1411 | 11691.3445 | 14707.4542 | 38.9303 | 1.686 | 630.4984 | 383780.9959
2019030116 | 3 | 128092.15 | 55605.4015 | 185389.1113 | 613.0203 | 13398.5476 | 38.6254 | 1.2499 | 628.6212 | 383766.7273
2019022112 | 2 | 106114.9211 | 60131.6197 | 202265.9643 | 1550.3909 | 13011.026 | 38.5877 | 1.1085 | 628.5907 | 383742.2088
2019121310 | 12 | 112647.3726 | 58726.989 | 197150.9849 | 1358.4587 | 13162.1385 | 39.1576 | 0.9867 | 623.2449 | 383709.3328
2019072308 | 7 | 103513.7561 | 54177.372 | 204487.1564 | 5121.5849 | 15736.1776 | 38.9303 | 1.686 | 630.4984 | 383707.1618
2019110620 | 11 | 152483.7535 | 44935.5367 | 169950.8021 | 836.6451 | 11060.519 | 3912.221 | 103.7439 | 407.1532 | 383690.3745
2019031511 | 3 | 116581.4224 | 57535.7429 | 193557.1818 | 1424.3175 | 13916.7839 | 38.6254 | 1.2499 | 628.6212 | 383683.945
2019111811 | 11 | 108313.0715 | 57400.8876 | 197961.699 | 5554.228 | 13993.9505 | 39.1222 | 1.0374 | 407.1532 | 383671.1495
2019070807 | 7 | 109407.0774 | 48903.5081 | 198851.8947 | 10594.4925 | 15239.4624 | 38.9303 | 1.686 | 630.4984 | 383667.5498
2019101111 | 10 | 92226.5654 | 55439.6332 | 208998.863 | 9335.0611 | 16996.7884 | 39.0857 | 1.1391 | 622.7533 | 383659.8892
2019081012 | 8 | 152652.0553 | 51132.7896 | 161621.8207 | 4228.3968 | 13344.0568 | 38.9353 | 1.4933 | 631.0432 | 383650.5909
2019112213 | 11 | 113323.1886 | 58372.4931 | 195441.2397 | 2126.3806 | 13918.8204 | 39.1222 | 1.0374 | 407.1532 | 383629.4353
2019112113 | 11 | 108363.1369 | 58375.7687 | 199504.1947 | 2892.0726 | 14040.0203 | 39.1222 | 1.0374 | 407.1532 | 383622.5061
2019060620 | 6 | 146619.1196 | 42427.8406 | 171728.2905 | 4408.0786 | 13740.625 | 3886.771 | 168.5648 | 629.7288 | 383609.0188
2019061007 | 6 | 105408.4678 | 46581.5878 | 201503.9467 | 13045.2635 | 16388.6658 | 38.8677 | 1.6856 | 629.7288 | 383598.2136
2019041615 | 4 | 129169.4459 | 53848.539 | 185640.272 | 943.1318 | 13285.5384 | 38.6254 | 1.3961 | 628.779 | 383555.7276
2019030316 | 3 | 175206.7842 | 45844.9506 | 148938.7332 | 1169.6166 | 11677.5116 | 38.6254 | 1.2499 | 628.6212 | 383506.0928
2019112214 | 11 | 115235.0798 | 57799.3752 | 194173.0249 | 2077.1748 | 13767.5245 | 39.1222 | 1.0374 | 407.1532 | 383499.492
2019071207 | 7 | 109775.4462 | 49631.7467 | 197699.5028 | 9324.6396 | 16285.6413 | 38.9303 | 1.686 | 630.4984 | 383388.0914
2019071308 | 7 | 142398.9117 | 47418.0436 | 169171.1149 | 8926.6143 | 14790.4382 | 38.9303 | 1.686 | 630.4984 | 383376.2375
2019122317 | 12 | 160645.6437 | 50604.1235 | 156309.3168 | 1708.4868 | 9466.8097 | 3915.757 | 98.6695 | 623.2449 | 383372.052
2019102117 | 10 | 132586.1526 | 44661.4102 | 183734.6248 | 3554.9064 | 14462.1746 | 3634.972 | 105.9349 | 622.7533 | 383362.9289
2019020909 | 2 | 150857.6259 | 50328.1401 | 167583.4191 | 1914.6216 | 11939.1351 | 38.5877 | 1.1085 | 628.5907 | 383291.2287
2019111208 | 11 | 120888.5815 | 51101.3759 | 197050.3485 | 902.4809 | 12805.963 | 39.1222 | 1.0374 | 407.1532 | 383196.0626
2019112112 | 11 | 108118.4908 | 58264.9164 | 199178.5701 | 3201.0721 | 13982.2649 | 39.1222 | 1.0374 | 407.1532 | 383192.6272
2019081521 | 8 | 156638.9114 | 41304.5651 | 164103.6387 | 3485.9496 | 12978.3068 | 3893.53 | 149.3284 | 631.0432 | 383185.2732
2019123117 | 12 | 177801.7394 | 46262.5322 | 143771.0672 | 1255.0848 | 9451.5433 | 3915.757 | 98.6695 | 623.2449 | 383179.6383
2019012923 | 1 | 146356.7366 | 45424.1247 | 171049.114 | 3903.7121 | 11767.2172 | 3857.606 | 104.3474 | 628.6311 | 383091.4891
2019102917 | 10 | 132588.2615 | 45920.4159 | 183737.6635 | 3810.2202 | 12644.1177 | 3634.972 | 105.9349 | 622.7533 | 383064.3392
2019031416 | 3 | 138469.2179 | 49675.2797 | 179455.7764 | 1825.7597 | 12955.3131 | 38.6254 | 1.2499 | 628.6212 | 383049.8434
2019010210 | 1 | 122565.3326 | 56420.9734 | 191794.9939 | 481.1668 | 11118.4036 | 38.5761 | 1.0435 | 628.6311 | 383049.1209
2019071705 | 7 | 122637.2148 | 41321.4919 | 190595.5881 | 9091.3381 | 18732.0896 | 38.9303 | 1.686 | 630.4984 | 383048.8373
2019112111 | 11 | 106873.3957 | 58282.8087 | 200450.4618 | 3157.4522 | 13837.0082 | 39.1222 | 1.0374 | 407.1532 | 383048.4394
2019031516 | 3 | 141373.2676 | 49513.3485 | 177856.3929 | 1189.7896 | 12441.5747 | 38.6254 | 1.2499 | 628.6212 | 383042.8698
2019090408 | 9 | 102615.2563 | 53504.4888 | 203806.1072 | 6110.3724 | 16303.2294 | 38.9556 | 1.2975 | 632.1002 | 383011.8073
2019031920 | 3 | 149982.8658 | 43284.5405 | 167603.0785 | 5597.2105 | 11919.3705 | 3862.544 | 124.9873 | 628.6212 | 383003.2184
2019120115 | 12 | 177238.8135 | 44769.1033 | 147421.4716 | 1179.7117 | 11401.2793 | 274.103 | 6.9069 | 623.2449 | 382914.6342
2019041510 | 4 | 110572.3452 | 57340.6654 | 199198.5481 | 1428.4332 | 13694.5818 | 38.6254 | 1.3961 | 628.779 | 382903.3743
2019011622 | 1 | 153179.416 | 44367.7412 | 168359.0908 | 825.9827 | 11571.1949 | 3857.606 | 104.3474 | 628.6311 | 382894.0101
2019032809 | 3 | 107995.1521 | 57267.1465 | 201186.2416 | 1425.665 | 14344.6879 | 38.6254 | 1.2499 | 628.6212 | 382887.3896
2019032017 | 3 | 140271.0677 | 46936.0879 | 176608.7294 | 4814.065 | 12591.713 | 1004.2614 | 32.4967 | 628.6212 | 382887.0423
2019112911 | 11 | 115267.2621 | 59831.8247 | 192413.6444 | 918.1164 | 14006.5329 | 39.1222 | 1.0374 | 407.1532 | 382884.6933
2019022722 | 2 | 149367.4041 | 45639.0711 | 171045.6956 | 567.5067 | 11639.9331 | 3858.774 | 110.8471 | 628.5907 | 382857.8225
2019022622 | 2 | 149474.049 | 45797.4216 | 170660.2029 | 572.0207 | 11719.8604 | 3858.774 | 110.8471 | 628.5907 | 382821.7665
2019041619 | 4 | 149911.2089 | 45054.2964 | 170396.0667 | 732.007 | 12073.912 | 3862.544 | 139.6116 | 628.779 | 382798.4256
2019102118 | 10 | 137399.1661 | 43722.5712 | 178772.3984 | 4499.1124 | 13759.0638 | 3908.572 | 113.9085 | 622.7533 | 382797.5457
2019011213 | 1 | 159488.4603 | 49550.7988 | 160084.0184 | 1525.9132 | 11466.4413 | 38.5761 | 1.0435 | 628.6311 | 382783.8827
2019021421 | 2 | 148403.8159 | 46241.5229 | 171176.1134 | 568.3906 | 11784.4095 | 3858.774 | 110.8471 | 628.5907 | 382772.464
2019061413 | 6 | 92945.1479 | 56715.103 | 201491.2028 | 14403.0032 | 16539.7522 | 38.8677 | 1.6856 | 629.7288 | 382764.4912
2019100718 | 10 | 137003.7324 | 43628.9362 | 180239.9508 | 3124.0523 | 14080.7428 | 3908.572 | 113.9085 | 622.7533 | 382722.6484
2019012609 | 1 | 156513.0075 | 49488.0761 | 162725.997 | 1609.8783 | 11707.3279 | 38.5761 | 1.0435 | 628.6311 | 382712.5375
2019040116 | 4 | 139087.1341 | 48899.1599 | 180375.0235 | 710.1742 | 12912.7188 | 38.6254 | 1.3961 | 628.779 | 382653.0111
2019122217 | 12 | 177266.1617 | 45208.7767 | 143173.6048 | 2859.1051 | 9505.6325 | 3915.757 | 98.6695 | 623.2449 | 382650.9521
2019121419 | 12 | 170849.0331 | 46335.1055 | 148065.8958 | 1371.6177 | 11338.602 | 3915.757 | 98.6695 | 623.2449 | 382597.9255
2019112215 | 11 | 121396.936 | 56845.173 | 188103.2521 | 2066.6485 | 13727.1062 | 39.1222 | 1.0374 | 407.1532 | 382586.4286
2019021012 | 2 | 165490.3931 | 48526.2522 | 153985.9502 | 2177.9267 | 11728.3527 | 38.5877 | 1.1085 | 628.5907 | 382577.1619
2019052316 | 5 | 116432.0005 | 51767.2369 | 192872.4227 | 5219.878 | 15596.8529 | 38.7179 | 1.6017 | 629.3887 | 382558.0994
2019012010 | 1 | 165401.5463 | 46441.2479 | 154676.5595 | 3630.1765 | 11699.8909 | 38.5761 | 1.0435 | 628.6311 | 382517.6718
2019032108 | 3 | 109990.0508 | 54688.4411 | 197449.8968 | 6050.1196 | 13645.0672 | 38.6254 | 1.2499 | 628.6212 | 382492.0721
2019121009 | 12 | 110626.9055 | 55575.7724 | 197000.4407 | 5760.7522 | 12854.9854 | 39.1576 | 0.9867 | 623.2449 | 382482.2454
2019031015 | 3 | 174817.3135 | 45008.1267 | 149307.0657 | 1173.806 | 11480.8193 | 38.6254 | 1.2499 | 628.6212 | 382455.6277
2019062116 | 6 | 131662.9428 | 50388.4176 | 180586.8951 | 4662.909 | 14465.3903 | 38.8677 | 1.6856 | 629.7288 | 382436.8369
2019031510 | 3 | 113134.5205 | 57443.5589 | 195844.5533 | 1440.848 | 13900.0183 | 38.6254 | 1.2499 | 628.6212 | 382431.9954
2019082908 | 8 | 103313.7616 | 52834.3676 | 206490.1715 | 3676.582 | 15442.4465 | 38.9353 | 1.4933 | 631.0432 | 382428.801
2019111508 | 11 | 121374.4419 | 51830.5711 | 192741.2291 | 3061.0646 | 12961.6802 | 39.1222 | 1.0374 | 407.1532 | 382416.2998
2019101018 | 10 | 132935.9089 | 45721.4457 | 179541.558 | 5667.567 | 13904.579 | 3908.572 | 113.9085 | 622.7533 | 382416.2924
2019031815 | 3 | 122327.5103 | 53683.9887 | 186320.3641 | 5877.6243 | 13520.5118 | 38.6254 | 1.2499 | 628.6212 | 382398.4958
2019111810 | 11 | 107124.2712 | 56597.3934 | 198630.4609 | 5812.2559 | 13780.3652 | 39.1222 | 1.0374 | 407.1532 | 382392.0596
2019061118 | 6 | 134320.7486 | 45205.5235 | 181122.2514 | 7114.746 | 13936.9591 | 38.8677 | 1.6856 | 629.7288 | 382370.5107
2019101015 | 10 | 103026.5115 | 53968.2765 | 200384.1808 | 7653.5492 | 16647.6483 | 39.0857 | 1.1391 | 622.7533 | 382343.1444
2019031419 | 3 | 146048.9193 | 46341.7478 | 171997.8913 | 1492.4918 | 11845.6986 | 3862.544 | 124.9873 | 628.6212 | 382342.9013
2019100818 | 10 | 134187.4392 | 45041.378 | 181650.2043 | 2494.0525 | 14321.8516 | 3908.572 | 113.9085 | 622.7533 | 382340.1596
2019110111 | 11 | 111086.0202 | 56574.9026 | 191463.7543 | 8911.5988 | 13851.0441 | 39.1222 | 1.0374 | 407.1532 | 382334.6328
2019111307 | 11 | 134600.8981 | 47367.3247 | 185987.6639 | 1503.5181 | 12357.7563 | 39.1222 | 1.0374 | 407.1532 | 382264.4739
2019091208 | 9 | 102637.51 | 52810.2536 | 198494.9633 | 11434.5902 | 16201.8574 | 38.9556 | 1.2975 | 632.1002 | 382251.5277
2019112210 | 11 | 109936.5084 | 57407.0664 | 198582.7559 | 2223.6587 | 13646.9796 | 39.1222 | 1.0374 | 407.1532 | 382244.2818
2019022420 | 2 | 174937.9645 | 44975.7059 | 145358.6054 | 1356.8734 | 10988.2062 | 3858.774 | 110.8471 | 628.5907 | 382215.5673
2019092712 | 9 | 99290.7491 | 58297.893 | 200562.4355 | 5472.1374 | 17918.0496 | 38.9556 | 1.2975 | 632.1002 | 382213.6178
2019101618 | 10 | 144475.8734 | 44505.016 | 174683.8976 | 2012.7819 | 11884.5053 | 3908.572 | 113.9085 | 622.7533 | 382207.3081
2019031907 | 3 | 117440.9716 | 50578.8653 | 195468.2082 | 5183.1727 | 12864.7178 | 38.6254 | 1.2499 | 628.6212 | 382204.4321
2019040110 | 4 | 108375.4272 | 57918.1032 | 199984.5084 | 1228.7114 | 14006.1498 | 38.6254 | 1.3961 | 628.779 | 382181.7005
2019070505 | 7 | 127816.8147 | 41343.0313 | 184924.5941 | 8937.6642 | 18476.2909 | 38.9303 | 1.686 | 630.4984 | 382169.51
2019032016 | 3 | 135254.847 | 48784.3158 | 179646.8318 | 4823.5028 | 12982.7581 | 38.6254 | 1.2499 | 628.6212 | 382160.752
2019020708 | 2 | 117600.4463 | 52198.2689 | 197278.2861 | 1373.7776 | 13037.3079 | 38.5877 | 1.1085 | 628.5907 | 382156.3738
2019081906 | 8 | 115514.2291 | 43361.5475 | 199890.4364 | 5389.1653 | 17278.1606 | 38.9353 | 1.4933 | 631.0432 | 382105.0107
2019102918 | 10 | 138173.0404 | 44461.7724 | 178998.5442 | 3585.1876 | 12232.3723 | 3908.572 | 113.9085 | 622.7533 | 382096.1508
2019040510 | 4 | 113388.6017 | 57424.3691 | 194141.0441 | 1998.4717 | 14462.8005 | 38.6254 | 1.3961 | 628.779 | 382084.0876
2019100917 | 10 | 123619.1787 | 45410.6705 | 186295.5999 | 7347.3845 | 14959.387 | 3634.972 | 105.9349 | 622.7533 | 381995.8808
2019031207 | 3 | 119562.6429 | 52027.7748 | 196185.0088 | 402.3813 | 13129.1698 | 38.6254 | 1.2499 | 628.6212 | 381975.4742
2019110109 | 11 | 109105.2085 | 56099.6854 | 193792.7023 | 8843.887 | 13678.3633 | 39.1222 | 1.0374 | 407.1532 | 381967.1593
2019011607 | 1 | 130649.7937 | 47924.783 | 188592.4621 | 1704.129 | 12268.304 | 192.8803 | 5.2174 | 628.6311 | 381966.2007
2019120112 | 12 | 173277.3062 | 44977.7033 | 150581.163 | 1242.143 | 11223.1009 | 39.1576 | 0.9867 | 623.2449 | 381964.8055
2019012711 | 1 | 164271.6954 | 47002.7632 | 156511.0512 | 1552.6678 | 11945.0625 | 38.5761 | 1.0435 | 628.6311 | 381951.4908
2019031910 | 3 | 103047.2998 | 57986.9848 | 200062.6125 | 6140.9866 | 14040.4607 | 38.6254 | 1.2499 | 628.6212 | 381946.841
2019040120 | 4 | 153456.1513 | 43446.7546 | 167975.8189 | 692.4654 | 11714.9202 | 3862.544 | 139.6116 | 628.779 | 381917.045
2019120208 | 12 | 121992.3067 | 51183.225 | 194224.934 | 1166.4122 | 12680.654 | 39.1576 | 0.9867 | 623.2449 | 381910.9211
2019022522 | 2 | 149995.1728 | 45838.1604 | 168975.0819 | 890.326 | 11605.602 | 3858.774 | 110.8471 | 628.5907 | 381902.5547
2019031808 | 3 | 112586.0152 | 55337.0122 | 197329.5431 | 2474.488 | 13497.4721 | 38.6254 | 1.2499 | 628.6212 | 381893.0273
2019031813 | 3 | 107857.4815 | 57313.2903 | 196747.7008 | 5173.2374 | 14129.7623 | 38.6254 | 1.2499 | 628.6212 | 381889.9689
2019082807 | 8 | 107581.8682 | 48226.3236 | 203948.3194 | 5515.4494 | 15870.2325 | 38.9353 | 1.4933 | 631.0432 | 381813.6649
2019053012 | 5 | 89971.5613 | 57171.5574 | 208796.2438 | 8276.6475 | 16924.0238 | 38.7179 | 1.6017 | 629.3887 | 381809.7422
2019031411 | 3 | 112782.2478 | 57646.438 | 194743.4709 | 1747.408 | 14150.652 | 38.6254 | 1.2499 | 628.6212 | 381738.7133
2019120113 | 12 | 174429.4031 | 44793.663 | 149288.8689 | 1196.2101 | 11364.7479 | 39.1576 | 0.9867 | 623.2449 | 381736.2821
2019101716 | 10 | 136542.9404 | 47194.4302 | 179006.3981 | 5188.3101 | 12886.8008 | 273.6 | 7.9736 | 622.7533 | 381723.2065
2019122318 | 12 | 163925.3997 | 48766.9322 | 153429.1323 | 1505.2568 | 9458.056 | 3915.757 | 98.6695 | 623.2449 | 381722.4485
2019103019 | 10 | 146887.2356 | 43371.8714 | 172974.8179 | 1820.0269 | 12023.1114 | 3908.572 | 113.9085 | 622.7533 | 381722.2972
2019040118 | 4 | 147148.6277 | 45274.2462 | 172744.2939 | 756.3844 | 12178.8017 | 2858.2825 | 103.3126 | 628.779 | 381692.7279
2019032520 | 3 | 152343.7237 | 43308.0543 | 168835.6361 | 715.4897 | 11870.7804 | 3862.544 | 124.9873 | 628.6212 | 381689.8366
2019041111 | 4 | 108016.1463 | 57852.6901 | 195295.6426 | 5937.6462 | 13917.757 | 38.6254 | 1.3961 | 628.779 | 381688.6828
2019032120 | 3 | 149263.6934 | 43489.5573 | 167559.1808 | 5054.3032 | 11677.6891 | 3862.544 | 124.9873 | 628.6212 | 381660.5764
2019080309 | 8 | 149151.4137 | 50009.9483 | 162768.998 | 4549.889 | 14506.6713 | 38.9353 | 1.4933 | 631.0432 | 381658.3921
2019120621 | 12 | 156802.5937 | 45142.7299 | 162649.0618 | 1031.8856 | 11385.9083 | 3915.757 | 98.6695 | 623.2449 | 381649.8508
2019021122 | 2 | 148070.747 | 45078.6846 | 170407.9408 | 1929.7792 | 11550.2536 | 3858.774 | 110.8471 | 628.5907 | 381635.617
2019041509 | 4 | 110359.9257 | 56710.1383 | 199171.4818 | 1142.0469 | 13577.8262 | 38.6254 | 1.3961 | 628.779 | 381630.2194
2019021307 | 2 | 129248.51 | 48647.0254 | 188136.1937 | 2707.302 | 12206.1021 | 38.5877 | 1.1085 | 628.5907 | 381613.4202
2019123017 | 12 | 164649.5808 | 50767.6085 | 150287.165 | 1721.8286 | 9548.6855 | 3915.757 | 98.6695 | 623.2449 | 381612.5399
2019092714 | 9 | 103369.548 | 57589.9685 | 196168.1553 | 6002.8718 | 17762.3048 | 38.9556 | 1.2975 | 632.1002 | 381565.2016
2019061209 | 6 | 91524.9709 | 56150.6129 | 207252.3463 | 9969.4619 | 15997.1031 | 38.8677 | 1.6856 | 629.7288 | 381564.7772
2019031314 | 3 | 117228.6632 | 56926.8698 | 191397.0217 | 1143.9263 | 14181.1917 | 38.6254 | 1.2499 | 628.6212 | 381546.1693
2019021021 | 2 | 171305.6297 | 45808.6336 | 147018.8944 | 1360.0789 | 11440.1766 | 3858.774 | 110.8471 | 628.5907 | 381531.625
2019101012 | 10 | 87915.6466 | 55546.4941 | 212434.8458 | 8174.6777 | 16771.7731 | 39.0857 | 1.1391 | 622.7533 | 381506.4155
2019040509 | 4 | 113136.5673 | 56670.4849 | 194722.3166 | 2029.8809 | 14276.3242 | 38.6254 | 1.3961 | 628.779 | 381504.3745
2019112115 | 11 | 114992.0451 | 57161.2118 | 193465.7225 | 1575.2305 | 13862.6709 | 39.1222 | 1.0374 | 407.1532 | 381504.1936
2019062320 | 6 | 176278.3005 | 40089.8418 | 140689.9304 | 6358.0568 | 13401.8884 | 3886.771 | 168.5648 | 629.7288 | 381503.0825
2019081206 | 8 | 114729.4687 | 43659.8752 | 198367.374 | 6803.3886 | 17266.7947 | 38.9353 | 1.4933 | 631.0432 | 381498.3731
2019120408 | 12 | 119521.6904 | 51796.7914 | 195046.9042 | 1892.3678 | 12574.0842 | 39.1576 | 0.9867 | 623.2449 | 381495.2272
2019091516 | 9 | 167130.63 | 39914.3855 | 149822.6192 | 9066.9197 | 14886.5633 | 38.9556 | 1.2975 | 632.1002 | 381493.471
2019041112 | 4 | 105596.9493 | 57462.2378 | 198228.4391 | 5663.6542 | 13873.1022 | 38.6254 | 1.3961 | 628.779 | 381493.1832
2019061414 | 6 | 96967.9873 | 55883.2256 | 196523.294 | 15107.2294 | 16330.642 | 38.8677 | 1.6856 | 629.7288 | 381482.6603
2019021719 | 2 | 170169.5384 | 46834.7446 | 147504.3086 | 1513.025 | 10837.0886 | 3858.774 | 110.8471 | 628.5907 | 381456.9171
2019031308 | 3 | 119852.4841 | 54587.3066 | 192100.3283 | 1113.9108 | 13134.0026 | 38.6254 | 1.2499 | 628.6212 | 381456.5289
2019012307 | 1 | 130418.1822 | 48325.935 | 187350.1559 | 2129.3963 | 12380.1221 | 192.8803 | 5.2174 | 628.6311 | 381430.5203
2019101013 | 10 | 87581.9741 | 55911.8953 | 212083.1753 | 8158.5942 | 17029.341 | 39.0857 | 1.1391 | 622.7533 | 381427.9582
2019031410 | 3 | 112181.4025 | 57699.9542 | 195065.4546 | 1707.8965 | 14104.3642 | 38.6254 | 1.2499 | 628.6212 | 381427.5686
2019040209 | 4 | 105502.8162 | 57625.1609 | 201389.9807 | 2396.8091 | 13815.0771 | 38.6254 | 1.3961 | 628.779 | 381398.6446
2019080508 | 8 | 143834.6529 | 43869.8711 | 168768.8326 | 6422.9434 | 17830.0117 | 38.9353 | 1.4933 | 631.0432 | 381397.7835
2019022108 | 2 | 116505.2727 | 52081.4626 | 198244.3819 | 1647.6857 | 12239.0442 | 38.5877 | 1.1085 | 628.5907 | 381386.1341
2019122218 | 12 | 177868.1165 | 44988.2674 | 141567.4285 | 2849.1294 | 9467.0309 | 3915.757 | 98.6695 | 623.2449 | 381377.6441
2019061415 | 6 | 106529.9109 | 53169.917 | 190576.3027 | 14744.8027 | 15659.6998 | 38.8677 | 1.6856 | 629.7288 | 381350.9152
2019031909 | 3 | 103338.3235 | 57304.7727 | 200398.801 | 5764.4013 | 13867.1224 | 38.6254 | 1.2499 | 628.6212 | 381341.9174
2019080921 | 8 | 158919.6131 | 41959.8909 | 157040.5571 | 5270.9147 | 13463.5689 | 3893.53 | 149.3284 | 631.0432 | 381328.4464
2019081110 | 8 | 153483.1723 | 47167.3343 | 161207.508 | 4367.2656 | 14410.1476 | 38.9353 | 1.4933 | 631.0432 | 381306.8996
2019040111 | 4 | 108804.8082 | 57909.7213 | 198591.2232 | 1223.6464 | 14099.7872 | 38.6254 | 1.3961 | 628.779 | 381297.9869
2019013105 | 1 | 144526.1062 | 48555.5413 | 169519.5731 | 2389.3091 | 11710.234 | 3857.606 | 104.3474 | 628.6311 | 381291.3483
2019032007 | 3 | 114855.0087 | 49613.6665 | 195601.2558 | 7562.3876 | 12958.4086 | 38.6254 | 1.2499 | 628.6212 | 381259.2237
2019021015 | 2 | 167279.6497 | 47285.3104 | 151870.7438 | 2280.8096 | 11868.7739 | 38.5877 | 1.1085 | 628.5907 | 381253.5745
2019041108 | 4 | 109682.0359 | 54414.0062 | 197636.6123 | 5514.0901 | 13336.9347 | 38.6254 | 1.3961 | 628.779 | 381252.4797
2019112920 | 11 | 154810.391 | 47241.1242 | 162528.7819 | 575.568 | 11669.8675 | 3912.221 | 103.7439 | 407.1532 | 381248.8508
2019120910 | 12 | 109905.8186 | 56823.2645 | 198593.6187 | 2026.7309 | 13207.6862 | 39.1576 | 0.9867 | 623.2449 | 381220.5081
2019122013 | 12 | 118032.2441 | 59775.0668 | 189796.4677 | 665.1361 | 12239.3797 | 39.1576 | 0.9867 | 623.2449 | 381171.6835
2019100914 | 10 | 92330.2111 | 55984.4527 | 206494.24 | 8547.146 | 17111.4088 | 39.0857 | 1.1391 | 622.7533 | 381130.4368
2019062216 | 6 | 155904.1208 | 47185.0373 | 154304.879 | 8687.266 | 14337.1042 | 38.8677 | 1.6856 | 629.7288 | 381088.6894
2019041618 | 4 | 146244.5992 | 45221.4985 | 173290.2498 | 594.2997 | 12141.4412 | 2858.2825 | 103.3126 | 628.779 | 381082.4624
2019111018 | 11 | 178625.271 | 43196.832 | 141952.6803 | 1817.4377 | 11066.1429 | 3912.221 | 103.7439 | 407.1532 | 381081.482
2019021619 | 2 | 164849.7017 | 48549.3031 | 150812.7773 | 1432.8994 | 10818.5421 | 3858.774 | 110.8471 | 628.5907 | 381061.4355
2019040319 | 4 | 146134.7875 | 45408.8483 | 171786.8589 | 635.2717 | 12444.1229 | 3862.544 | 139.6116 | 628.779 | 381040.8239
2019030216 | 3 | 163465.7994 | 48336.3288 | 155455.4627 | 1159.8057 | 11920.8087 | 38.6254 | 1.2499 | 628.6212 | 381006.7018
2019010620 | 1 | 178849.3007 | 43029.0989 | 142498.0539 | 1077.8386 | 10878.2372 | 3857.606 | 104.3474 | 628.6311 | 380923.1138
2019031810 | 3 | 107990.7606 | 58015.1125 | 197461.8731 | 2699.2803 | 14071.0835 | 38.6254 | 1.2499 | 628.6212 | 380906.6066
2019101110 | 10 | 91141.8816 | 54956.3339 | 208199.2748 | 9086.0046 | 16849.623 | 39.0857 | 1.1391 | 622.7533 | 380896.0961
2019040210 | 4 | 105387.91 | 58340.1409 | 199888.3876 | 2247.728 | 14324.0766 | 38.6254 | 1.3961 | 628.779 | 380857.0435
2019031809 | 3 | 107739.0926 | 57397.3402 | 198490.8197 | 2642.7224 | 13903.8929 | 38.6254 | 1.2499 | 628.6212 | 380842.3643
2019100912 | 10 | 88320.6034 | 55698.8333 | 210770.3682 | 8586.0846 | 16800.4582 | 39.0857 | 1.1391 | 622.7533 | 380839.3258
2019012722 | 1 | 167627.9059 | 45539.6782 | 150433.4462 | 761.6713 | 11867.3335 | 3857.606 | 104.3474 | 628.6311 | 380820.6196
2019032607 | 3 | 117555.8514 | 50553.9931 | 197558.9397 | 1385.3956 | 13080.8632 | 38.6254 | 1.2499 | 628.6212 | 380803.5395
2019072122 | 7 | 165906.7026 | 39379.7371 | 152370.5232 | 4647.9497 | 13801.5625 | 3893.026 | 168.604 | 630.4984 | 380798.6035
2019041118 | 4 | 145308.5165 | 45792.6309 | 173202.4162 | 840.294 | 12050.0594 | 2858.2825 | 103.3126 | 628.779 | 380784.2911
2019060811 | 6 | 140380.1728 | 50626.4688 | 162621.16 | 12215.1158 | 14270.0886 | 38.8677 | 1.6856 | 629.7288 | 380783.2881
2019070122 | 7 | 169706.9595 | 39418.0126 | 140864.9469 | 11920.998 | 14179.7556 | 3893.026 | 168.604 | 630.4984 | 380782.8011
2019112114 | 11 | 108774.7689 | 57857.6521 | 197223.0042 | 2513.1379 | 13952.5725 | 39.1222 | 1.0374 | 407.1532 | 380768.4485
2019061316 | 6 | 124845.1166 | 47628.0999 | 182914.0345 | 11246.7076 | 13463.1249 | 38.8677 | 1.6856 | 629.7288 | 380767.3656
2019030321 | 3 | 173185.0001 | 44990.0946 | 145151.1551 | 1420.4623 | 11354.4604 | 3862.544 | 124.9873 | 628.6212 | 380717.3251
2019120114 | 12 | 173593.9303 | 44648.6947 | 149139.0419 | 1253.1497 | 11405.7438 | 39.1576 | 0.9867 | 623.2449 | 380703.9496
2019052515 | 5 | 140198.0911 | 48280.8542 | 165877.7473 | 9914.0674 | 15757.5066 | 38.7179 | 1.6017 | 629.3887 | 380697.9751
2019032518 | 3 | 143885.1268 | 45079.29 | 173864.6427 | 862.7342 | 12420.3289 | 3823.9186 | 123.7374 | 628.6212 | 380688.3999
2019063019 | 6 | 171120.2999 | 40948.1079 | 140483.637 | 11484.9273 | 13012.0436 | 2876.2105 | 124.738 | 629.7288 | 380679.6929
2019020317 | 2 | 173449.1691 | 44909.4375 | 145915.7401 | 1345.629 | 11491.2357 | 2855.4927 | 82.0269 | 628.5907 | 380677.3218
2019031513 | 3 | 116395.4055 | 56718.8324 | 191029.825 | 2036.9904 | 13826.1399 | 38.6254 | 1.2499 | 628.6212 | 380675.6897
2019092718 | 9 | 136061.1667 | 47273.1563 | 173244.759 | 4201.6463 | 15254.1204 | 3856.6005 | 128.4513 | 632.1002 | 380652.0007
2019112910 | 11 | 113166.5963 | 58759.8172 | 193517.6957 | 965.9856 | 13791.967 | 39.1222 | 1.0374 | 407.1532 | 380649.3747
2019022121 | 2 | 147807.2951 | 45764.9719 | 170592.2708 | 701.5084 | 11147.3035 | 3858.774 | 110.8471 | 628.5907 | 380611.5616
2019111812 | 11 | 106420.049 | 56734.4598 | 197379.2811 | 5639.9223 | 13988.7647 | 39.1222 | 1.0374 | 407.1532 | 380609.7897
2019121807 | 12 | 131802.7511 | 49275.3489 | 185983.3049 | 949.3123 | 11759.9581 | 195.7878 | 4.9335 | 623.2449 | 380594.6415
2019101016 | 10 | 115876.2143 | 48991.4282 | 191568.7104 | 7537.0387 | 15701.8709 | 273.6 | 7.9736 | 622.7533 | 380579.5894
2019032609 | 3 | 104492.4828 | 57500.8285 | 202882.8558 | 969.9052 | 14043.8045 | 38.6254 | 1.2499 | 628.6212 | 380558.3734
2019091518 | 9 | 167618.1186 | 39360.213 | 145459.922 | 8922.4822 | 14577.3638 | 3856.6005 | 128.4513 | 632.1002 | 380555.2515
2019082023 | 8 | 149641.2433 | 39937.093 | 166232.2929 | 4474.1529 | 15595.8167 | 3893.53 | 149.3284 | 631.0432 | 380554.5005
2019032213 | 3 | 111405.0301 | 57594.1087 | 193457.9831 | 3584.1416 | 13800.1987 | 38.6254 | 1.2499 | 628.6212 | 380509.9586
2019121312 | 12 | 113694.7083 | 58819.0704 | 192749.1968 | 1324.4388 | 13258.0128 | 39.1576 | 0.9867 | 623.2449 | 380508.8163
2019121309 | 12 | 115193.6742 | 55961.2649 | 194701.2722 | 1244.2536 | 12739.6014 | 39.1576 | 0.9867 | 623.2449 | 380503.4555
2019011214 | 1 | 159122.986 | 48936.707 | 158696.5046 | 1490.84 | 11571.2521 | 38.5761 | 1.0435 | 628.6311 | 380486.5403
2019010309 | 1 | 118530.8687 | 54102.1294 | 194610.1399 | 358.843 | 12186.2847 | 38.5761 | 1.0435 | 628.6311 | 380456.5164
2019071122 | 7 | 153441.7517 | 40749.2464 | 161038.8854 | 6987.0331 | 13539.6445 | 3893.026 | 168.604 | 630.4984 | 380448.6896
2019101719 | 10 | 146230.2559 | 43126.4292 | 170389.1679 | 4308.4628 | 11729.3929 | 3908.572 | 113.9085 | 622.7533 | 380428.9426
2019092021 | 9 | 151274.0886 | 41052.2435 | 157963.4499 | 10332.2473 | 15143.3274 | 3895.556 | 129.7488 | 632.1002 | 380422.7617
2019120816 | 12 | 173896.975 | 44373.0476 | 145531.6298 | 634.3007 | 11622.3471 | 3641.654 | 91.7627 | 623.2449 | 380414.9618
2019101014 | 10 | 91566.059 | 55758.7859 | 206998.3914 | 8284.0842 | 17139.749 | 39.0857 | 1.1391 | 622.7533 | 380410.0476
2019030115 | 3 | 116193.5753 | 57771.7972 | 191019.7281 | 945.7594 | 13803.5729 | 38.6254 | 1.2499 | 628.6212 | 380402.9294
2019091106 | 9 | 115313.606 | 42453.1389 | 190068.5246 | 13541.0315 | 18345.0085 | 38.9556 | 1.2975 | 632.1002 | 380393.6628
2019061119 | 6 | 137669.0424 | 42586.668 | 175874.3632 | 7147.8687 | 13473.4466 | 2876.2105 | 124.738 | 629.7288 | 380382.0661
2019101113 | 10 | 92049.6938 | 55001.9652 | 205630.8098 | 9806.2005 | 17227.2065 | 39.0857 | 1.1391 | 622.7533 | 380378.854
2019061411 | 6 | 92289.3762 | 55761.3085 | 201765.4074 | 13326.2888 | 16553.5879 | 38.8677 | 1.6856 | 629.7288 | 380366.251
2019100318 | 10 | 136617.5266 | 44357.293 | 178715.9397 | 2821.4942 | 13204.9663 | 3908.572 | 113.9085 | 622.7533 | 380362.4537
2019020807 | 2 | 126592.5561 | 48836.9526 | 189914.6803 | 2041.8527 | 12306.7508 | 38.5877 | 1.1085 | 628.5907 | 380361.0793
2019062313 | 6 | 153113.1603 | 47439.5716 | 155549.2211 | 8986.7295 | 14595.8528 | 38.8677 | 1.6856 | 629.7288 | 380354.8173
2019032113 | 3 | 106050.8628 | 57308.9517 | 195384.9954 | 6682.4339 | 14251.4049 | 38.6254 | 1.2499 | 628.6212 | 380347.1453
2019082515 | 8 | 158851.3637 | 45730.7949 | 156797.7571 | 4811.2504 | 13480.7174 | 38.9353 | 1.4933 | 631.0432 | 380343.3553
2019070206 | 7 | 115233.5599 | 43091.9361 | 188073.5236 | 15695.1169 | 17543.5642 | 38.9303 | 1.686 | 630.4984 | 380308.8154
2019041116 | 4 | 135334.3315 | 49077.236 | 177697.417 | 4821.3387 | 12707.9577 | 38.6254 | 1.3961 | 628.779 | 380307.0814
2019100913 | 10 | 88647.286 | 56043.0231 | 209665.6579 | 8216.9009 | 17055.9231 | 39.0857 | 1.1391 | 622.7533 | 380291.7691
2019010420 | 1 | 154915.2498 | 45357.7688 | 164476.8983 | 162.7871 | 10774.7625 | 3857.606 | 104.3474 | 628.6311 | 380278.0511
2019031911 | 3 | 102630.9429 | 57990.8886 | 198888.9103 | 6099.9146 | 13996.9629 | 38.6254 | 1.2499 | 628.6212 | 380276.1158
2019060509 | 6 | 92205.5007 | 54570.5138 | 209859.9694 | 6068.5216 | 16888.7071 | 38.8677 | 1.6856 | 629.7288 | 380263.4948
2019010707 | 1 | 130420.8281 | 47179.2405 | 189408.9366 | 180.0911 | 12246.083 | 192.8803 | 5.2174 | 628.6311 | 380261.9081
2019022210 | 2 | 104822.6647 | 58779.4295 | 201798.1063 | 1162.3354 | 13013.9804 | 38.5877 | 1.1085 | 628.5907 | 380244.8033
2019021508 | 2 | 118026.6927 | 51720.1462 | 194622.4454 | 2377.608 | 12815.9061 | 38.5877 | 1.1085 | 628.5907 | 380231.0853
2019040511 | 4 | 113587.6391 | 57105.0058 | 192342.9221 | 2005.4283 | 14519.7139 | 38.6254 | 1.3961 | 628.779 | 380229.5098
2019022113 | 2 | 103349.7138 | 59672.2747 | 202321.5167 | 1293.3676 | 12903.609 | 38.5877 | 1.1085 | 628.5907 | 380208.7688
2019022416 | 2 | 173593.7664 | 44655.3107 | 149087.7385 | 1329.9903 | 10855.197 | 38.5877 | 1.1085 | 628.5907 | 380190.2898
2019071100 | 7 | 142968.7108 | 40610.6718 | 163558.6517 | 12371.1775 | 15920.3615 | 3893.026 | 168.604 | 630.4984 | 380121.7017
2019011807 | 1 | 126859.6824 | 47643.3668 | 190494.9754 | 2065.451 | 12230.9705 | 192.8803 | 5.2174 | 628.6311 | 380121.1749
2019121321 | 12 | 156789.1267 | 45124.7008 | 161283.6563 | 845.9256 | 11431.7972 | 3915.757 | 98.6695 | 623.2449 | 380112.878
2019062109 | 6 | 98976.9617 | 55687.4014 | 202481.2133 | 6464.6932 | 15802.7232 | 38.8677 | 1.6856 | 629.7288 | 380083.275
2019103015 | 10 | 121958.4455 | 51875.0167 | 188933.1359 | 2896.1216 | 13701.8333 | 39.0857 | 1.1391 | 622.7533 | 380027.5312
2019110419 | 11 | 144457.7301 | 44761.9358 | 172926.5354 | 2580.5841 | 10877.5551 | 3912.221 | 103.7439 | 407.1532 | 380027.4586
2019092711 | 9 | 100161.884 | 57449.5046 | 198337.0525 | 5418.0121 | 17982.9168 | 38.9556 | 1.2975 | 632.1002 | 380021.7232
2019040109 | 4 | 107222.2071 | 57098.5842 | 200057.7573 | 1174.343 | 13796.3547 | 38.6254 | 1.3961 | 628.779 | 380018.047
2019112710 | 11 | 106272.5501 | 56998.2189 | 199500.7602 | 3004.6971 | 13773.754 | 39.1222 | 1.0374 | 407.1532 | 379997.2931
2019110917 | 11 | 166592.5141 | 46696.7361 | 147835.7396 | 3694.8223 | 10726.5585 | 3912.221 | 103.7439 | 407.1532 | 379969.4888
2019103115 | 10 | 125222.5046 | 51042.7621 | 186373.1948 | 3223.6894 | 13441.4315 | 39.0857 | 1.1391 | 622.7533 | 379966.5606
2019031814 | 3 | 110534.3109 | 56234.7087 | 192379.7438 | 6066.0614 | 14054.919 | 38.6254 | 1.2499 | 628.6212 | 379938.2403
2019111809 | 11 | 110065.9382 | 54483.4644 | 195693.0727 | 5792.3026 | 13445.724 | 39.1222 | 1.0374 | 407.1532 | 379927.8148
2019032114 | 3 | 110315.9046 | 56336.8714 | 191949.2359 | 6562.3911 | 14077.7038 | 38.6254 | 1.2499 | 628.6212 | 379910.6033
2019112912 | 11 | 115275.7936 | 59244.4738 | 189961.4369 | 913.7322 | 14045.3888 | 39.1222 | 1.0374 | 407.1532 | 379888.1382
2019032608 | 3 | 108308.5122 | 55056.869 | 201039.22 | 1110.9174 | 13686.7118 | 38.6254 | 1.2499 | 628.6212 | 379870.727
2019120613 | 12 | 111082.6383 | 58838.0562 | 194494.0915 | 1143.1831 | 13606.9583 | 39.1576 | 0.9867 | 623.2449 | 379828.3166
2019011215 | 1 | 161382.192 | 48397.6824 | 156411.5594 | 1440.4048 | 11519.8928 | 38.5761 | 1.0435 | 628.6311 | 379819.9821
2019071105 | 7 | 120137.034 | 41003.5016 | 187210.7972 | 12455.2104 | 18340.1518 | 38.9303 | 1.686 | 630.4984 | 379817.8098
2019110119 | 11 | 147902.8655 | 44517.9179 | 164216.716 | 7305.0541 | 11379.0901 | 3912.221 | 103.7439 | 407.1532 | 379744.7616
2019021322 | 2 | 147201.1758 | 45231.2999 | 169222.865 | 2012.1117 | 11469.0405 | 3858.774 | 110.8471 | 628.5907 | 379734.7048
2019091908 | 9 | 95546.6062 | 52506.4021 | 200335.8729 | 13923.2138 | 16742.8524 | 38.9556 | 1.2975 | 632.1002 | 379727.3007
2019031019 | 3 | 174207.0486 | 44700.3635 | 143738.8107 | 1166.2253 | 11294.6423 | 3862.544 | 124.9873 | 628.6212 | 379723.2428
2019031317 | 3 | 140670.2613 | 47563.7448 | 176671.0929 | 561.0325 | 12553.9193 | 1004.2614 | 32.4967 | 628.6212 | 379685.4302
2019032009 | 3 | 101335.647 | 56624.4177 | 199891.7684 | 7266.4149 | 13892.9716 | 38.6254 | 1.2499 | 628.6212 | 379679.7161
2019031517 | 3 | 143602.2037 | 47521.7337 | 173460.6671 | 1359.3556 | 12064.671 | 1004.2614 | 32.4967 | 628.6212 | 379674.0104
2019110611 | 11 | 106529.6613 | 57599.1354 | 199506.3382 | 2515.6883 | 13059.2735 | 39.1222 | 1.0374 | 407.1532 | 379657.4096
2019090611 | 9 | 99458.7181 | 57401.0913 | 200373.2291 | 4693.882 | 17035.7168 | 38.9556 | 1.2975 | 632.1002 | 379634.9905
2019122917 | 12 | 182272.179 | 44789.4228 | 137033.447 | 1388.4067 | 9508.2941 | 3915.757 | 98.6695 | 623.2449 | 379629.421
2019122007 | 12 | 132504.8914 | 49414.8404 | 184131.9239 | 1146.9677 | 11586.3591 | 195.7878 | 4.9335 | 623.2449 | 379608.9487
2019032207 | 3 | 117634.1093 | 49969.3209 | 192697.1639 | 5728.999 | 12902.9607 | 38.6254 | 1.2499 | 628.6212 | 379601.0504
2019040112 | 4 | 106973.2958 | 57573.4571 | 199034.9251 | 1352.8416 | 13988.7729 | 38.6254 | 1.3961 | 628.779 | 379592.0931
2019091417 | 9 | 158720.2684 | 43574.1965 | 151227.3384 | 10305.4241 | 14057.0616 | 1012.8446 | 33.7347 | 632.1002 | 379562.9685
2019093020 | 9 | 146216.6668 | 40499.8248 | 168176.9324 | 4828.2966 | 15177.9189 | 3895.556 | 129.7488 | 632.1002 | 379557.0445
2019052309 | 5 | 88376.6377 | 53756.8644 | 207925.9345 | 11761.6068 | 16987.323 | 38.7179 | 1.6017 | 629.3887 | 379478.0747
2019010117 | 1 | 184758.3176 | 42721.5055 | 136073.9594 | 1091.6385 | 10236.1333 | 3857.606 | 104.3474 | 628.6311 | 379472.1388
2019122015 | 12 | 126121.6339 | 58076.8923 | 181369.5985 | 989.7292 | 11972.4282 | 274.103 | 6.9069 | 623.2449 | 379434.5368
2019121313 | 12 | 113724.3636 | 58452.1575 | 191977.326 | 1313.1616 | 13303.848 | 39.1576 | 0.9867 | 623.2449 | 379434.2459
2019091207 | 9 | 108596.0795 | 47544.8564 | 194719.5394 | 11818.3271 | 16059.6913 | 38.9556 | 1.2975 | 632.1002 | 379410.8471
2019091415 | 9 | 153967.562 | 47401.7229 | 156663.0778 | 6151.3317 | 14543.3574 | 38.9556 | 1.2975 | 632.1002 | 379399.4051
2019032610 | 3 | 104094.5007 | 58202.8951 | 201239.6156 | 922.1944 | 14269.7901 | 38.6254 | 1.2499 | 628.6212 | 379397.4924
2019102218 | 10 | 137222.5215 | 44297.881 | 177004.1676 | 4233.6848 | 11979.2079 | 3908.572 | 113.9085 | 622.7533 | 379382.6968
2019081011 | 8 | 148182.7804 | 51027.1938 | 161368.6289 | 4786.8575 | 13336.1563 | 38.9353 | 1.4933 | 631.0432 | 379373.0887
2019090418 | 9 | 141286.3578 | 44196.4144 | 172761.8863 | 3031.7005 | 13464.9123 | 3856.6005 | 128.4513 | 632.1002 | 379358.4232
2019112711 | 11 | 106376.1363 | 57253.4379 | 197929.8482 | 3369.1793 | 13977.7097 | 39.1222 | 1.0374 | 407.1532 | 379353.6243
2019100816 | 10 | 119053.5097 | 48214.6651 | 191708.9923 | 3761.4068 | 15709.9782 | 273.6 | 7.9736 | 622.7533 | 379352.879
2019031908 | 3 | 107821.0469 | 55031.846 | 197020.9225 | 5250.2031 | 13539.1783 | 38.6254 | 1.2499 | 628.6212 | 379331.6934
2019053013 | 5 | 91200.0033 | 57134.9611 | 204962.3163 | 8376.1024 | 16975.0001 | 38.7179 | 1.6017 | 629.3887 | 379318.0915
2019032008 | 3 | 105960.1786 | 53903.2078 | 197396.4527 | 7823.1804 | 13560.1622 | 38.6254 | 1.2499 | 628.6212 | 379311.6782
2019032010 | 3 | 100573.0117 | 57394.3782 | 200337.1123 | 6260.4916 | 14077.1666 | 38.6254 | 1.2499 | 628.6212 | 379310.657
2019031515 | 3 | 129068.9489 | 53471.7407 | 182073.4283 | 912.3678 | 13104.8472 | 38.6254 | 1.2499 | 628.6212 | 379299.8294
2019090912 | 9 | 92914.9666 | 55459.162 | 201223.522 | 12239.4456 | 16780.286 | 38.9556 | 1.2975 | 632.1002 | 379289.7354
2019110112 | 11 | 109109.8975 | 56169.9428 | 191066.6198 | 8711.8072 | 13779.3905 | 39.1222 | 1.0374 | 407.1532 | 379284.9707
2019040508 | 4 | 114502.3104 | 54082.8404 | 193823.5873 | 2293.8156 | 13881.0301 | 38.6254 | 1.3961 | 628.779 | 379252.3845
2019120120 | 12 | 180528.8372 | 43370.4424 | 138802.447 | 1070.6163 | 10819.4266 | 3915.757 | 98.6695 | 623.2449 | 379229.4409
2019031213 | 3 | 108310.936 | 58036.3096 | 196991.3093 | 899.7518 | 14277.0077 | 38.6254 | 1.2499 | 628.6212 | 379183.811
2019110416 | 11 | 123789.2614 | 51511.1021 | 185327.087 | 3081.2201 | 12070.6104 | 2895.0435 | 76.7705 | 407.1532 | 379158.2484
2019092609 | 9 | 95898.784 | 55707.9842 | 204612.0502 | 5627.3676 | 16610.6788 | 38.9556 | 1.2975 | 632.1002 | 379129.2181
2019032107 | 3 | 114860.0342 | 50132.685 | 194184.2238 | 6231.9648 | 13044.7984 | 38.6254 | 1.2499 | 628.6212 | 379122.2027
2019032020 | 3 | 148907.7261 | 43259.9712 | 167567.6282 | 2916.4027 | 11828.3319 | 3862.544 | 124.9873 | 628.6212 | 379096.2126
2019032707 | 3 | 116030.0283 | 49726.5602 | 195425.7947 | 3958.5166 | 13220.1605 | 38.6254 | 1.2499 | 628.6212 | 379029.5569
2019072001 | 7 | 148437.4729 | 41995.6878 | 159688.2344 | 7302.1757 | 16904.1192 | 3893.026 | 168.604 | 630.4984 | 379019.8184
2019010811 | 1 | 106824.2811 | 57245.498 | 198355.3289 | 1781.4691 | 14067.346 | 38.5761 | 1.0435 | 628.6311 | 378942.1737
2019100812 | 10 | 87647.9245 | 55037.2113 | 210889.1825 | 7566.2873 | 17134.0028 | 39.0857 | 1.1391 | 622.7533 | 378937.5866
2019091517 | 9 | 166334.8752 | 38850.2488 | 147199.1599 | 9972.6212 | 14898.5356 | 1012.8446 | 33.7347 | 632.1002 | 378934.1201
2019022211 | 2 | 104310.9679 | 59418.4737 | 200232.2912 | 1309.7106 | 12991.905 | 38.5877 | 1.1085 | 628.5907 | 378931.6354
2019061110 | 6 | 90619.6996 | 56177.4709 | 208503.4024 | 6808.3953 | 16139.538 | 38.8677 | 1.6856 | 629.7288 | 378918.7883
2019031412 | 3 | 109105.7401 | 57233.9994 | 195444.1024 | 2377.0995 | 14083.0868 | 38.6254 | 1.2499 | 628.6212 | 378912.5249
2019111109 | 11 | 115433.8091 | 53589.9346 | 194933.2809 | 1005.2495 | 13492.5299 | 39.1222 | 1.0374 | 407.1532 | 378902.1169
2019041617 | 4 | 143004.5741 | 46389.4963 | 175810.6347 | 676.841 | 12317.3907 | 38.6254 | 1.3961 | 628.779 | 378867.7373
2019110820 | 11 | 150697.1075 | 46121.5812 | 165272.4845 | 1348.0202 | 10996.1008 | 3912.221 | 103.7439 | 407.1532 | 378858.4123
2019091519 | 9 | 169092.8134 | 39417.89 | 142728.1497 | 8656.1517 | 14302.0527 | 3895.556 | 129.7488 | 632.1002 | 378854.4627
2019032709 | 3 | 102364.9377 | 56605.4694 | 201066.9379 | 4047.6435 | 14092.0849 | 38.6254 | 1.2499 | 628.6212 | 378845.57
2019032711 | 3 | 101038.4744 | 57300.2031 | 201079.3399 | 4359.0813 | 14372.1666 | 38.6254 | 1.2499 | 628.6212 | 378817.7619
2019012806 | 1 | 139102.2607 | 46452.5645 | 176532.427 | 935.6551 | 12021.1445 | 3047.5087 | 82.4345 | 628.6311 | 378802.6262
2019021821 | 2 | 165073.912 | 44798.3417 | 152436.2304 | 649.5984 | 11242.6662 | 3858.774 | 110.8471 | 628.5907 | 378798.9605
2019061410 | 6 | 91441.2673 | 55103.1428 | 202211.9662 | 13527.6162 | 15803.0608 | 38.8677 | 1.6856 | 629.7288 | 378757.3355
2019042919 | 4 | 150640.4262 | 43883.1623 | 167643.46 | 515.4097 | 11398.0857 | 3862.544 | 139.6116 | 628.779 | 378711.4784
2019112715 | 11 | 114411.6891 | 56418.1809 | 190845.3579 | 2768.965 | 13816.9506 | 39.1222 | 1.0374 | 407.1532 | 378708.4564
2019040208 | 4 | 108514.8504 | 54973.5984 | 198777.4807 | 2273.3002 | 13455.413 | 38.6254 | 1.3961 | 628.779 | 378663.4432
2019030917 | 3 | 165562.4945 | 47265.7025 | 151514.031 | 883.9011 | 11745.5139 | 1004.2614 | 32.4967 | 628.6212 | 378637.0224
2019031817 | 3 | 137364.3884 | 46149.27 | 175433.9911 | 5510.4993 | 12508.184 | 1004.2614 | 32.4967 | 628.6212 | 378631.7122
2019072006 | 7 | 138108.4389 | 41612.7327 | 171682.5357 | 9213.7323 | 17312.9866 | 38.9303 | 1.686 | 630.4984 | 378601.541
2019031417 | 3 | 140019.6241 | 47602.3104 | 175072.8617 | 1752.0071 | 12480.6905 | 1004.2614 | 32.4967 | 628.6212 | 378592.8731
2019031514 | 3 | 119876.5896 | 55515.8031 | 187743.9503 | 1242.6689 | 13535.7313 | 38.6254 | 1.2499 | 628.6212 | 378583.2398
2019010821 | 1 | 152304.1712 | 42861.1837 | 166822.8481 | 365.3549 | 11623.3915 | 3857.606 | 104.3474 | 628.6311 | 378567.534
2019031415 | 3 | 123795.5888 | 53859.3295 | 184395.1978 | 2321.126 | 13511.3241 | 38.6254 | 1.2499 | 628.6212 | 378551.0628
2019122014 | 12 | 120263.7701 | 59023.3248 | 185834.5325 | 645.7872 | 12117.2594 | 39.1576 | 0.9867 | 623.2449 | 378548.0632
2019110520 | 11 | 148040.207 | 43896.241 | 169888.2934 | 1427.9805 | 10860.6772 | 3912.221 | 103.7439 | 407.1532 | 378536.5172
2019041115 | 4 | 122493.7084 | 53625.5684 | 183414.3943 | 5102.6203 | 13224.7019 | 38.6254 | 1.3961 | 628.779 | 378529.7939
2019010815 | 1 | 115305.9468 | 55950.6133 | 191006.3411 | 1700.1863 | 13858.3423 | 38.5761 | 1.0435 | 628.6311 | 378489.6806
2019061709 | 6 | 91693.3024 | 53612.7 | 206690.9861 | 9424.2645 | 16364.3599 | 38.8677 | 1.6856 | 629.7288 | 378455.895
2019100815 | 10 | 104652.4395 | 53087.2461 | 198592.6941 | 4717.2189 | 16737.285 | 39.0857 | 1.1391 | 622.7533 | 378449.8618
2019122319 | 12 | 165419.5947 | 47387.3699 | 150336.7899 | 1203.6493 | 9413.1222 | 3915.757 | 98.6695 | 623.2449 | 378398.1974
2019102116 | 10 | 124623.1569 | 45474.2501 | 186591.9581 | 5304.6477 | 15481.1308 | 273.6 | 7.9736 | 622.7533 | 378379.4706
2019081422 | 8 | 154147.3651 | 40017.749 | 163709.8859 | 2934.9365 | 12875.8988 | 3893.53 | 149.3284 | 631.0432 | 378359.737
2019070722 | 7 | 162433.788 | 39061.6113 | 148290.9601 | 10428.969 | 13448.2652 | 3893.026 | 168.604 | 630.4984 | 378355.722
2019021013 | 2 | 163256.5666 | 47703.4989 | 152772.3914 | 2253.5896 | 11693.4488 | 38.5877 | 1.1085 | 628.5907 | 378347.7822
2019120608 | 12 | 119819.7375 | 51883.8856 | 191460.1411 | 2031.981 | 12484.197 | 39.1576 | 0.9867 | 623.2449 | 378343.3313
2019112110 | 11 | 105190.2951 | 57177.6847 | 198655.9699 | 3072.4498 | 13791.3006 | 39.1222 | 1.0374 | 407.1532 | 378335.0129
2019110612 | 11 | 107795.9818 | 57226.3993 | 197494.8303 | 2409.1509 | 12956.1109 | 39.1222 | 1.0374 | 407.1532 | 378329.786
2019111407 | 11 | 127357.5437 | 46930.0871 | 188510.8994 | 2989.7671 | 12055.4091 | 39.1222 | 1.0374 | 407.1532 | 378291.0192
2019100919 | 10 | 138869.1428 | 42337.365 | 173673.1065 | 5674.5693 | 13083.2116 | 3908.572 | 113.9085 | 622.7533 | 378282.6291
2019102818 | 10 | 138194.5913 | 43681.5263 | 176610.3277 | 2915.4311 | 12222.3298 | 3908.572 | 113.9085 | 622.7533 | 378269.4401
2019101617 | 10 | 136927.0908 | 45041.4013 | 177417.4491 | 1957.1551 | 12544.4639 | 3634.972 | 105.9349 | 622.7533 | 378251.2204
2019112809 | 11 | 109901.5866 | 55179.9803 | 196939.0216 | 2440.6763 | 13334.4405 | 39.1222 | 1.0374 | 407.1532 | 378243.0181
2019012422 | 1 | 150322.0913 | 44246.4386 | 166798.3994 | 811.2535 | 11454.6647 | 3857.606 | 104.3474 | 628.6311 | 378223.4323
2019112511 | 11 | 107127.7869 | 56962.5528 | 197505.7013 | 2202.0554 | 13967.7852 | 39.1222 | 1.0374 | 407.1532 | 378213.1945
2019063009 | 6 | 156438.5404 | 43470.0379 | 150585.5287 | 12853.9894 | 14184.8365 | 38.8677 | 1.6856 | 629.7288 | 378203.2151
2019082318 | 8 | 139317.7021 | 45826.2344 | 174079.9829 | 3849.8179 | 13421.7686 | 1012.3178 | 38.8254 | 631.0432 | 378177.6923
2019032708 | 3 | 106353.6294 | 54161.0914 | 199339.1166 | 3864.0346 | 13791.1207 | 38.6254 | 1.2499 | 628.6212 | 378177.4893
2019032819 | 3 | 142603.5385 | 45255.254 | 172553.0025 | 1378.7027 | 11770.239 | 3862.544 | 124.9873 | 628.6212 | 378176.8892
2019112620 | 11 | 148769.1895 | 44225.1792 | 167915.6261 | 909.4569 | 11925.0956 | 3912.221 | 103.7439 | 407.1532 | 378167.6654
2019020721 | 2 | 147926.6753 | 44983.0682 | 167862.8198 | 1043.2029 | 11709.4317 | 3858.774 | 110.8471 | 628.5907 | 378123.4098
2019033119 | 3 | 176818.3927 | 42941.2108 | 141182.1471 | 1488.2881 | 11076.2385 | 3862.544 | 124.9873 | 628.6212 | 378122.4297
2019011722 | 1 | 151324.997 | 44055.4218 | 165919.8552 | 834.1781 | 11383.9872 | 3857.606 | 104.3474 | 628.6311 | 378109.0239
2019121412 | 12 | 157707.3475 | 49068.7433 | 158126.3379 | 1256.9075 | 11257.4209 | 39.1576 | 0.9867 | 623.2449 | 378080.1462
2019101011 | 10 | 89127.3128 | 54722.5459 | 208947.4957 | 7910.1375 | 16699.0003 | 39.0857 | 1.1391 | 622.7533 | 378069.4703
2019041612 | 4 | 107264.3288 | 57303.9958 | 197476.0907 | 1416.1727 | 13913.372 | 38.6254 | 1.3961 | 628.779 | 378042.7604
2019022209 | 2 | 107869.9434 | 56178.1103 | 199637.5823 | 938.9155 | 12746.1506 | 38.5877 | 1.1085 | 628.5907 | 378038.989
2019103116 | 10 | 135301.2465 | 46273.4718 | 179732.4405 | 3022.8315 | 12801.0029 | 273.6 | 7.9736 | 622.7533 | 378035.3201
2019032710 | 3 | 101478.5535 | 57331.309 | 200150.544 | 4096.5783 | 14302.7216 | 38.6254 | 1.2499 | 628.6212 | 378028.2029
2019100319 | 10 | 139632.7875 | 42415.4546 | 175650.8911 | 3087.5406 | 12576.0349 | 3908.572 | 113.9085 | 622.7533 | 378007.9425
2019092618 | 9 | 135452.5625 | 46333.3125 | 173776.7631 | 3544.9777 | 14247.7929 | 3856.6005 | 128.4513 | 632.1002 | 377972.5607
2019092420 | 9 | 141712.5963 | 40792.639 | 168269.498 | 8586.4745 | 13929.867 | 3895.556 | 129.7488 | 632.1002 | 377948.4798
2019010812 | 1 | 107774.6676 | 56956.5071 | 196903.723 | 1620.9038 | 14008.5207 | 38.5761 | 1.0435 | 628.6311 | 377932.5728
2019101017 | 10 | 120794.268 | 45941.9377 | 184580.0764 | 7316.1285 | 14873.0846 | 3634.972 | 105.9349 | 622.7533 | 377869.1554
2019052516 | 5 | 153345.4696 | 44213.4535 | 155939.3957 | 8692.6314 | 14992.1031 | 38.7179 | 1.6017 | 629.3887 | 377852.7616
2019100813 | 10 | 87705.4003 | 55274.2514 | 209255.33 | 7736.5549 | 17187.8709 | 39.0857 | 1.1391 | 622.7533 | 377822.3856
2019110711 | 11 | 105101.2847 | 57499.6198 | 199996.3847 | 1900.7724 | 12822.9719 | 39.1222 | 1.0374 | 407.1532 | 377768.3463
2019032812 | 3 | 103025.3548 | 57294.8823 | 200641.4406 | 1789.5056 | 14341.7178 | 38.6254 | 1.2499 | 628.6212 | 377761.3977
2019020509 | 2 | 107869.8036 | 56133.5111 | 197265.9786 | 2037.3794 | 13779.8367 | 38.5877 | 1.1085 | 628.5907 | 377754.7963
2019121922 | 12 | 156517.6037 | 44652.5615 | 160608.1893 | 639.9742 | 10662.393 | 3915.757 | 98.6695 | 623.2449 | 377718.3932
2019022208 | 2 | 116073.8204 | 51521.3885 | 196280.5525 | 847.0249 | 12327.2051 | 38.5877 | 1.1085 | 628.5907 | 377718.2784
2019121308 | 12 | 122390.7619 | 51601.9299 | 189719.4992 | 1054.6863 | 12280.4628 | 39.1576 | 0.9867 | 623.2449 | 377710.7291
2019112712 | 11 | 106154.4145 | 57048.3241 | 196375.0046 | 3659.1334 | 13977.029 | 39.1222 | 1.0374 | 407.1532 | 377661.2184
2019041019 | 4 | 144999.5094 | 44542.0402 | 167518.4784 | 4102.28 | 11823.6873 | 3862.544 | 139.6116 | 628.779 | 377616.9298
2019110108 | 11 | 109370.9819 | 53333.3815 | 192348.9517 | 8823.3736 | 13282.9187 | 39.1222 | 1.0374 | 407.1532 | 377606.9203
2019011422 | 1 | 150333.8074 | 43361.3285 | 167066.62 | 835.5596 | 11393.8227 | 3857.606 | 104.3474 | 628.6311 | 377581.7226
2019090212 | 9 | 159149.2069 | 41022.8503 | 153486.2998 | 7126.8823 | 16116.5486 | 38.9556 | 1.2975 | 632.1002 | 377574.1412
2019061821 | 6 | 148823.4131 | 39377.6284 | 164180.2424 | 7247.399 | 13259.1424 | 3886.771 | 168.5648 | 629.7288 | 377572.8899
2019022318 | 2 | 161215.4027 | 47889.2073 | 151359.6954 | 1567.3058 | 10936.605 | 3858.774 | 110.8471 | 628.5907 | 377566.4281
2019032808 | 3 | 108718.5164 | 54413.2793 | 198403.8468 | 1320.1964 | 14001.0443 | 38.6254 | 1.2499 | 628.6212 | 377525.3798
2019060416 | 6 | 116557.806 | 49815.3682 | 189509.1443 | 5378.8974 | 15587.1946 | 38.8677 | 1.6856 | 629.7288 | 377518.6927
2019070501 | 7 | 143016.7285 | 41076.6535 | 163617.9727 | 8505.6803 | 16598.5166 | 3893.026 | 168.604 | 630.4984 | 377507.68
2019032620 | 3 | 148980.6516 | 42899.5647 | 168689.7137 | 441.823 | 11878.9169 | 3862.544 | 124.9873 | 628.6212 | 377506.8223
2019092208 | 9 | 150589.5575 | 40896.3448 | 156872.6997 | 11763.7624 | 16665.8094 | 38.9556 | 1.2975 | 632.1002 | 377460.527
2019100317 | 10 | 131333.4824 | 44497.9051 | 180318.6208 | 3645.1285 | 13301.1468 | 3634.972 | 105.9349 | 622.7533 | 377459.9439
2019100911 | 10 | 89506.4505 | 54882.6981 | 207321.0148 | 8684.3172 | 16387.7621 | 39.0857 | 1.1391 | 622.7533 | 377445.2208
2019052317 | 5 | 118372.3827 | 48698.7634 | 187171.0861 | 7604.0333 | 14925.3697 | 38.7179 | 1.6017 | 629.3887 | 377441.3434
2019031912 | 3 | 99976.9008 | 57527.2251 | 199067.3734 | 6183.9224 | 14010.8003 | 38.6254 | 1.2499 | 628.6212 | 377434.7185
2019021014 | 2 | 163416.6739 | 47417.5645 | 151826.7342 | 2276.9827 | 11799.2689 | 38.5877 | 1.1085 | 628.5907 | 377405.5111
2019062506 | 6 | 113257.1648 | 41202.0769 | 196588.2563 | 9125.1575 | 16555.7631 | 38.8677 | 1.6856 | 629.7288 | 377398.7007
2019112318 | 11 | 166057.78 | 46020.4139 | 147530.0959 | 1825.3615 | 11533.9979 | 3912.221 | 103.7439 | 407.1532 | 377390.7673
2019092719 | 9 | 138769.0313 | 45094.053 | 169275.8104 | 4662.6744 | 14921.8548 | 3895.556 | 129.7488 | 632.1002 | 377380.829
2019090615 | 9 | 112772.5527 | 54080.3397 | 188742.2275 | 4906.6155 | 16204.1596 | 38.9556 | 1.2975 | 632.1002 | 377378.2483
2019052711 | 5 | 92067.693 | 57021.8157 | 205153.5618 | 5930.2972 | 16526.3498 | 38.7179 | 1.6017 | 629.3887 | 377369.4258
2019031418 | 3 | 139381.3054 | 46882.9031 | 172777.7768 | 1663.507 | 12081.3074 | 3823.9186 | 123.7374 | 628.6212 | 377363.0768
2019111821 | 11 | 149151.5921 | 42699.8687 | 167542.5383 | 1729.5409 | 11813.4647 | 3912.221 | 103.7439 | 407.1532 | 377360.1227
2019110613 | 11 | 107312.0042 | 57236.491 | 197872.6155 | 1535.7975 | 12918.0448 | 39.1222 | 1.0374 | 407.1532 | 377322.2658
2019040117 | 4 | 141779.4612 | 46115.1758 | 175436.6693 | 824.7299 | 12457.3301 | 38.6254 | 1.3961 | 628.779 | 377282.1668
2019060415 | 6 | 103840.4567 | 55276.2849 | 195461.8 | 6083.1791 | 15934.2424 | 38.8677 | 1.6856 | 629.7288 | 377266.2454
2019050912 | 5 | 86011.2973 | 55420.9104 | 207934.8117 | 9813.6406 | 17412.6643 | 38.7179 | 1.6017 | 629.3887 | 377263.0327
2019090610 | 9 | 96417.6528 | 57410.1676 | 201364.0744 | 4544.937 | 16839.4338 | 38.9556 | 1.2975 | 632.1002 | 377248.6189
2019110516 | 11 | 121658.0688 | 52518.0402 | 185494.0364 | 1833.7011 | 12363.8088 | 2895.0435 | 76.7705 | 407.1532 | 377246.6226
2019050915 | 5 | 109166.8155 | 51946.1848 | 191841.5985 | 7134.4081 | 16467.6447 | 38.7179 | 1.6017 | 629.3887 | 377226.36
2019041611 | 4 | 107950.5061 | 57308.2759 | 196232.0401 | 1176.727 | 13869.2855 | 38.6254 | 1.3961 | 628.779 | 377205.6352
2019040512 | 4 | 111639.6601 | 56594.6178 | 192325.3604 | 1549.7769 | 14419.6526 | 38.6254 | 1.3961 | 628.779 | 377197.8684
2019100814 | 10 | 91640.7601 | 55280.6829 | 204935.8029 | 7399.5112 | 17274.6214 | 39.0857 | 1.1391 | 622.7533 | 377194.3566
2019030606 | 3 | 135770.9632 | 46740.7393 | 179670.6562 | 2151.0832 | 12183.3934 | 38.6254 | 1.2499 | 628.6212 | 377185.3318
2019022116 | 2 | 119541.1518 | 56096.633 | 187277.1494 | 873.1999 | 12652.5707 | 38.5877 | 1.1085 | 628.5907 | 377108.9917
2019042916 | 4 | 141467.4858 | 47022.6974 | 174993.4215 | 978.1637 | 11966.5922 | 38.6254 | 1.3961 | 628.779 | 377097.1611
2019103110 | 10 | 102153.5503 | 55522.1843 | 201009.2455 | 3786.9476 | 13949.4239 | 39.0857 | 1.1391 | 622.7533 | 377084.3297
2019040108 | 4 | 110364.1955 | 54806.3836 | 196659.9094 | 1072.9894 | 13492.709 | 38.6254 | 1.3961 | 628.779 | 377064.9875
2019041511 | 4 | 108318.8704 | 56846.1581 | 196111.5665 | 1420.5394 | 13674.8715 | 38.6254 | 1.3961 | 628.779 | 377040.8065
2019120307 | 12 | 127513.2284 | 47521.5133 | 187458.9198 | 1573.6296 | 12136.9497 | 195.7878 | 4.9335 | 623.2449 | 377028.207
2019062407 | 6 | 102930.6667 | 46781.3081 | 202863.2882 | 8091.2225 | 15669.958 | 38.8677 | 1.6856 | 629.7288 | 377006.7255
2019092715 | 9 | 110664.3199 | 54990.6199 | 188099.9301 | 5194.564 | 17366.4212 | 38.9556 | 1.2975 | 632.1002 | 376988.2083
2019111808 | 11 | 116073.1175 | 50006.3073 | 191322.5333 | 6252.9462 | 12864.7437 | 39.1222 | 1.0374 | 407.1532 | 376966.9608
2019110615 | 11 | 114509.4822 | 56301.891 | 191603.0869 | 1388.5709 | 12688.2591 | 39.1222 | 1.0374 | 407.1532 | 376938.603
2019032510 | 3 | 104344.4205 | 57071.6082 | 198704.4933 | 2076.201 | 14072.9627 | 38.6254 | 1.2499 | 628.6212 | 376938.1823
2019091608 | 9 | 97032.2954 | 51040.2718 | 200086.5908 | 10869.5199 | 17221.8848 | 38.9556 | 1.2975 | 632.1002 | 376922.916
2019090419 | 9 | 146428.6947 | 43227.1526 | 166875.8181 | 2674.6414 | 13058.6428 | 3895.556 | 129.7488 | 632.1002 | 376922.3546
2019123018 | 12 | 165215.8076 | 48684.3079 | 147235.0572 | 1665.0439 | 9471.141 | 3915.757 | 98.6695 | 623.2449 | 376909.029
2019041107 | 4 | 113970.98 | 49455.0492 | 194505.6333 | 5424.8616 | 12881.0799 | 38.6254 | 1.3961 | 628.779 | 376906.4044
2019112909 | 11 | 114573.9946 | 56085.7684 | 191593.4684 | 840.5571 | 13360.7985 | 39.1222 | 1.0374 | 407.1532 | 376901.8999
2019092710 | 9 | 97122.0764 | 56359.0686 | 199321.3806 | 5513.8996 | 17908.0239 | 38.9556 | 1.2975 | 632.1002 | 376896.8025
2019030211 | 3 | 152166.5046 | 50779.8899 | 160251.0522 | 1182.5442 | 11842.4335 | 38.6254 | 1.2499 | 628.6212 | 376890.9209
2019040107 | 4 | 119811.6898 | 50297.4685 | 191971.9463 | 1270.3694 | 12865.9898 | 38.6254 | 1.3961 | 628.779 | 376886.2643
2019112913 | 11 | 113613.1511 | 58678.9287 | 189174.853 | 934.8986 | 14024.1061 | 39.1222 | 1.0374 | 407.1532 | 376873.2504
2019092717 | 9 | 129776.1343 | 48022.3564 | 176706.8771 | 5089.3748 | 15599.0545 | 1012.8446 | 33.7347 | 632.1002 | 376872.4765
2019030920 | 3 | 163744.3341 | 47222.8832 | 148687.4439 | 1254.1145 | 11345.0615 | 3862.544 | 124.9873 | 628.6212 | 376869.9897
2019090511 | 9 | 94619.2734 | 57940.2232 | 201731.0877 | 5069.6896 | 16826.7288 | 38.9556 | 1.2975 | 632.1002 | 376859.3559
2019103112 | 10 | 102938.5655 | 55131.6611 | 200032.2004 | 4015.1334 | 14065.7546 | 39.0857 | 1.1391 | 622.7533 | 376846.2931
2019120615 | 12 | 119469.7965 | 56933.6641 | 185195.1046 | 949.7071 | 13358.7365 | 274.103 | 6.9069 | 623.2449 | 376811.2636
2019102217 | 10 | 129779.1828 | 44754.4311 | 180488.1899 | 4715.3517 | 12694.3426 | 3634.972 | 105.9349 | 622.7533 | 376795.1582
2019112021 | 11 | 148662.2358 | 43037.0694 | 167285.2962 | 1676.5407 | 11677.1854 | 3912.221 | 103.7439 | 407.1532 | 376761.4457
2019053011 | 5 | 92340.6526 | 56329.6619 | 201773.7398 | 9031.1616 | 16598.4473 | 38.7179 | 1.6017 | 629.3887 | 376743.3717
2019040207 | 4 | 116053.7005 | 50512.1168 | 195090.2298 | 1550.3484 | 12855.1169 | 38.6254 | 1.3961 | 628.779 | 376730.313
2019121008 | 12 | 115216.5213 | 50916.411 | 192117.2704 | 5553.7822 | 12258.3149 | 39.1576 | 0.9867 | 623.2449 | 376725.6889
2019011022 | 1 | 151145.1731 | 43507.4198 | 165831.9368 | 338.4074 | 11298.8289 | 3857.606 | 104.3474 | 628.6311 | 376712.3506
2019032214 | 3 | 117079.6169 | 56410.2522 | 187334.2485 | 1528.5217 | 13688.4324 | 38.6254 | 1.2499 | 628.6212 | 376709.5683
2019021011 | 2 | 160731.7976 | 48237.874 | 153188.3387 | 2236.4434 | 11587.2852 | 38.5877 | 1.1085 | 628.5907 | 376650.0259
2019103117 | 10 | 134981.5954 | 45494.8797 | 176695.7974 | 2611.5701 | 12488.1155 | 3634.972 | 105.9349 | 622.7533 | 376635.6184
2019123118 | 12 | 177293.5593 | 45246.5041 | 138684.0609 | 1330.0146 | 9374.2282 | 3915.757 | 98.6695 | 623.2449 | 376566.0384
2019062020 | 6 | 145459.6339 | 40712.2512 | 168129.1467 | 3998.1267 | 13559.6513 | 3886.771 | 168.5648 | 629.7288 | 376543.8744
2019061017 | 6 | 136224.2749 | 42842.0913 | 175066.0024 | 8650.239 | 13064.0859 | 38.8677 | 1.6856 | 629.7288 | 376516.9757
2019122119 | 12 | 170675.8217 | 46449.2305 | 143639.6282 | 1582.2809 | 9530.0644 | 3915.757 | 98.6695 | 623.2449 | 376514.6971
2019060414 | 6 | 91630.0389 | 57568.7441 | 202880.3439 | 6628.1863 | 17135.2976 | 38.8677 | 1.6856 | 629.7288 | 376512.893
2019111813 | 11 | 103702.437 | 56332.1953 | 196262.2129 | 5815.326 | 13948.7456 | 39.1222 | 1.0374 | 407.1532 | 376508.2297
2019060921 | 6 | 166111.4182 | 38622.5253 | 140895.5395 | 11688.9902 | 14447.88 | 3886.771 | 168.5648 | 629.7288 | 376451.4179
2019090613 | 9 | 97648.2375 | 56664.7268 | 197939.4342 | 6490.7696 | 17022.0286 | 38.9556 | 1.2975 | 632.1002 | 376437.5501
2019032011 | 3 | 100390.2485 | 57254.1044 | 197652.6643 | 6383.6536 | 14075.3299 | 38.6254 | 1.2499 | 628.6212 | 376424.4972
2019031509 | 3 | 109962.0825 | 56036.7461 | 194621.5324 | 1484.0143 | 13639.9588 | 38.6254 | 1.2499 | 628.6212 | 376412.8306
2019061308 | 6 | 94520.0737 | 50594.0798 | 200859.422 | 14013.817 | 15748.6932 | 38.8677 | 1.6856 | 629.7288 | 376406.3679
2019121707 | 12 | 126375.5657 | 48126.331 | 185954.2559 | 3182.0832 | 11925.6816 | 195.7878 | 4.9335 | 623.2449 | 376387.8836
2019111909 | 11 | 106794.0861 | 54480.7441 | 197259.8408 | 3938.9214 | 13454.1755 | 39.1222 | 1.0374 | 407.1532 | 376375.0807
2019032512 | 3 | 102307.9941 | 56694.7867 | 200330.2812 | 2106.3127 | 14265.5401 | 38.6254 | 1.2499 | 628.6212 | 376373.4113
2019031916 | 3 | 129863.3069 | 48889.2864 | 178194.7622 | 5788.7209 | 12966.9128 | 38.6254 | 1.2499 | 628.6212 | 376371.4858
2019110710 | 11 | 104485.122 | 56375.5615 | 199945.8412 | 2266.5266 | 12827.2545 | 39.1222 | 1.0374 | 407.1532 | 376347.6188
2019110614 | 11 | 108608.0818 | 56777.7179 | 196194.0526 | 1465.9489 | 12853.8444 | 39.1222 | 1.0374 | 407.1532 | 376346.9585
2019060413 | 6 | 87347.7872 | 57905.1877 | 207020.354 | 6664.7448 | 16733.8555 | 38.8677 | 1.6856 | 629.7288 | 376342.2113
2019062007 | 6 | 104266.6146 | 46932.8783 | 202139.7022 | 6099.2418 | 16231.7593 | 38.8677 | 1.6856 | 629.7288 | 376340.4783
2019112419 | 11 | 176599.2963 | 42671.6512 | 139144.3403 | 2208.2968 | 11288.2353 | 3912.221 | 103.7439 | 407.1532 | 376334.9381
2019080907 | 8 | 108816.4492 | 48508.5711 | 197726.2968 | 4724.8769 | 15873.8071 | 38.9353 | 1.4933 | 631.0432 | 376321.473
2019082319 | 8 | 140520.1912 | 44447.3328 | 170209.4558 | 3462.4438 | 13042.3319 | 3854.5947 | 147.8351 | 631.0432 | 376315.2285
2019040218 | 4 | 140982.2661 | 45159.3459 | 173518.4906 | 596.4771 | 12452.2219 | 2858.2825 | 103.3126 | 628.779 | 376299.1757
2019120614 | 12 | 111059.7694 | 57761.0051 | 192089.9495 | 1165.6368 | 13520.8038 | 39.1576 | 0.9867 | 623.2449 | 376260.5538
2019110816 | 11 | 127108.0427 | 52902.884 | 179534.4248 | 1052.1879 | 12251.6873 | 2895.0435 | 76.7705 | 407.1532 | 376228.194
2019010411 | 1 | 114168.3048 | 56338.0177 | 189381.1417 | 3337.5278 | 12319.1926 | 38.5761 | 1.0435 | 628.6311 | 376212.4353
2019032611 | 3 | 103480.6727 | 57826.872 | 199014.3655 | 949.8882 | 14261.4225 | 38.6254 | 1.2499 | 628.6212 | 376201.7175
2019071421 | 7 | 173829.8162 | 38995.5272 | 142012.022 | 3508.955 | 13138.7277 | 3893.026 | 168.604 | 630.4984 | 376177.1766
2019060609 | 6 | 91023.1533 | 54883.7686 | 208137.9931 | 6197.0099 | 15231.9957 | 38.8677 | 1.6856 | 629.7288 | 376144.2028
2019022217 | 2 | 131475.9719 | 50794.6047 | 177818.747 | 699.0248 | 11750.4758 | 2855.4927 | 82.0269 | 628.5907 | 376104.9346
2019012123 | 1 | 145381.1922 | 44928.1004 | 168580.9587 | 846.9488 | 11754.4492 | 3857.606 | 104.3474 | 628.6311 | 376082.2339
2019121413 | 12 | 156775.5045 | 48484.3829 | 157230.0196 | 1520.8 | 11396.8302 | 39.1576 | 0.9867 | 623.2449 | 376070.9264
2019053015 | 5 | 105731.5435 | 53950.3135 | 194511.9867 | 5429.8403 | 15766.9911 | 38.7179 | 1.6017 | 629.3887 | 376060.3835
2019040211 | 4 | 103709.5654 | 58120.1474 | 197135.702 | 2137.636 | 14286.901 | 38.6254 | 1.3961 | 628.779 | 376058.7525
2019112512 | 11 | 107653.6375 | 56681.6162 | 195164.9484 | 2149.4367 | 13957.6287 | 39.1222 | 1.0374 | 407.1532 | 376054.5803
2019013101 | 1 | 145622.4331 | 48166.5752 | 165494.3189 | 652.9787 | 11518.2291 | 3857.606 | 104.3474 | 628.6311 | 376045.1195
2019062422 | 6 | 146299.2648 | 38351.9013 | 164085.8489 | 7309.4312 | 15288.2525 | 3886.771 | 168.5648 | 629.7288 | 376019.7633
2019073107 | 7 | 107917.1089 | 48464.3927 | 198101.5023 | 6098.9641 | 14759.0069 | 38.9303 | 1.686 | 630.4984 | 376012.0897
2019031320 | 3 | 148243.2904 | 43879.9617 | 166721.7799 | 734.73 | 11795.375 | 3862.544 | 124.9873 | 628.6212 | 375991.2894
2019062217 | 6 | 157820.2544 | 45192.7344 | 150586.7722 | 7631.0907 | 14084.3684 | 38.8677 | 1.6856 | 629.7288 | 375985.5022
2019032720 | 3 | 146776.2093 | 42666.7578 | 167815.9913 | 2164.1739 | 11928.4528 | 3862.544 | 124.9873 | 628.6212 | 375967.7376
2019113016 | 11 | 160916.7759 | 47472.3782 | 151457.87 | 1228.744 | 11469.9538 | 2895.0435 | 76.7705 | 407.1532 | 375924.6892
2019011522 | 1 | 149221.9798 | 43477.2315 | 166600.1406 | 625.2514 | 11399.0308 | 3857.606 | 104.3474 | 628.6311 | 375914.2187
2019062606 | 6 | 114153.9222 | 42472.5981 | 193059.5556 | 8817.5456 | 16738.0894 | 38.8677 | 1.6856 | 629.7288 | 375911.9929
2019040115 | 4 | 121735.2321 | 53136.2745 | 185854.9421 | 1038.8923 | 13472.2799 | 38.6254 | 1.3961 | 628.779 | 375906.4215
2019041614 | 4 | 113611.2567 | 55833.4249 | 190711.5654 | 1333.1673 | 13722.1155 | 38.6254 | 1.3961 | 628.779 | 375880.3303
2019093011 | 9 | 92624.9139 | 55363.0069 | 203442.2687 | 5934.5015 | 17822.2294 | 38.9556 | 1.2975 | 632.1002 | 375859.2738
2019121314 | 12 | 113844.0113 | 57695.2591 | 189137.2084 | 1256.856 | 13260.8148 | 39.1576 | 0.9867 | 623.2449 | 375857.5387
2019111911 | 11 | 100276.8569 | 57185.4099 | 200198.4727 | 3655.0092 | 14062.8191 | 39.1222 | 1.0374 | 407.1532 | 375825.8807
2019110715 | 11 | 111612.9427 | 56125.4465 | 193947.8772 | 826.4774 | 12836.0956 | 39.1222 | 1.0374 | 407.1532 | 375796.1523
2019080207 | 8 | 108057.2142 | 48332.578 | 196234.4861 | 7058.3158 | 15431.8349 | 38.9353 | 1.4933 | 631.0432 | 375785.9009
2019111521 | 11 | 151092.8707 | 44970.2357 | 161775.2235 | 1858.9315 | 11625.1214 | 3912.221 | 103.7439 | 407.1532 | 375745.501
2019070907 | 7 | 102307.5304 | 48079.2962 | 198218.4902 | 11108.5429 | 15357.7841 | 38.9303 | 1.686 | 630.4984 | 375742.7585
2019120111 | 12 | 167819.4601 | 44577.2075 | 150202.534 | 1299.3596 | 11171.9699 | 39.1576 | 0.9867 | 623.2449 | 375733.9204
2019112915 | 11 | 120707.9648 | 56715.5759 | 183525.2124 | 656.8823 | 13673.7071 | 39.1222 | 1.0374 | 407.1532 | 375726.6553
2019052710 | 5 | 90163.6866 | 55769.8225 | 206660.1725 | 5994.3244 | 16431.2556 | 38.7179 | 1.6017 | 629.3887 | 375688.9699
2019050919 | 5 | 133091.9596 | 43343.4551 | 176383.3865 | 3574.6424 | 14913.6113 | 3600.7675 | 148.9607 | 629.3887 | 375686.1717
2019072723 | 7 | 161835.8336 | 41702.6126 | 145447.0411 | 6922.4437 | 15077.4214 | 3893.026 | 168.604 | 630.4984 | 375677.4808
2019100716 | 10 | 121103.2598 | 45856.0155 | 187813.3124 | 4421.6284 | 15572.0149 | 273.6 | 7.9736 | 622.7533 | 375670.558
2019091515 | 9 | 156412.058 | 41806.4059 | 152245.888 | 9603.9236 | 14899.3387 | 38.9556 | 1.2975 | 632.1002 | 375639.9675
2019111908 | 11 | 113797.9328 | 50421.7242 | 194616.1024 | 3537.1038 | 12805.0374 | 39.1222 | 1.0374 | 407.1532 | 375625.2135
2019111720 | 11 | 173047.627 | 43105.2894 | 139350.2404 | 4379.7437 | 11313.773 | 3912.221 | 103.7439 | 407.1532 | 375619.7916
2019113020 | 11 | 166262.2313 | 46059.5584 | 146544.3008 | 1132.7372 | 11187.0708 | 3912.221 | 103.7439 | 407.1532 | 375609.0166
2019110116 | 11 | 132780.9692 | 47142.9185 | 172250.2329 | 7816.7289 | 12232.9361 | 2895.0435 | 76.7705 | 407.1532 | 375602.7529
2019053019 | 5 | 133540.6498 | 42703.7683 | 176774.2999 | 3875.2597 | 14318.9766 | 3600.7675 | 148.9607 | 629.3887 | 375592.0713
2019110712 | 11 | 106615.3665 | 57416.1581 | 197174.1431 | 1125.1887 | 12761.5172 | 39.1222 | 1.0374 | 407.1532 | 375539.6866
2019041117 | 4 | 139125.3297 | 46676.7301 | 174414.267 | 2342.3172 | 12306.9004 | 38.6254 | 1.3961 | 628.779 | 375534.3449
2019062117 | 6 | 133922.6988 | 47491.6966 | 174973.6608 | 4774.6586 | 13692.2453 | 38.8677 | 1.6856 | 629.7288 | 375525.2423
2019040418 | 4 | 138825.2281 | 45760.7639 | 173811.4061 | 1040.96 | 12458.9406 | 2858.2825 | 103.3126 | 628.779 | 375487.6729
2019011909 | 1 | 150416.8893 | 47691.7292 | 164065.8788 | 1126.8681 | 11499.7634 | 38.5761 | 1.0435 | 628.6311 | 375469.3795
2019020415 | 2 | 109493.0774 | 56217.5481 | 192112.6372 | 2835.1058 | 14129.9181 | 38.5877 | 1.1085 | 628.5907 | 375456.5736
2019031216 | 3 | 130159.0659 | 50122.7566 | 181137.0521 | 295.45 | 13072.0102 | 38.6254 | 1.2499 | 628.6212 | 375454.8314
2019053010 | 5 | 89332.1235 | 56164.9078 | 203789.7538 | 9029.772 | 16450.0702 | 38.7179 | 1.6017 | 629.3887 | 375436.3357
2019031107 | 3 | 117891.1786 | 51169.2413 | 191673.9925 | 1140.705 | 12889.3629 | 38.6254 | 1.2499 | 628.6212 | 375432.9769
2019010410 | 1 | 113030.6055 | 55284.9286 | 191559.8567 | 2459.3097 | 12405.3664 | 38.5761 | 1.0435 | 628.6311 | 375408.3175
2019052717 | 5 | 127447.3914 | 46595.1968 | 182126.1563 | 3519.6453 | 15044.2294 | 38.7179 | 1.6017 | 629.3887 | 375402.3276
2019110713 | 11 | 105291.5143 | 56987.6697 | 198597.7063 | 1111.3625 | 12957.3447 | 39.1222 | 1.0374 | 407.1532 | 375392.9103
2019041120 | 4 | 149416.2771 | 42906.7246 | 165223.8773 | 1431.6358 | 11764.2589 | 3862.544 | 139.6116 | 628.779 | 375373.7082
2019100717 | 10 | 126067.0033 | 43102.7263 | 183278.0725 | 3635.1683 | 14924.1431 | 3634.972 | 105.9349 | 622.7533 | 375370.7737
2019061808 | 6 | 92532.3133 | 51856.4897 | 206465.6728 | 7445.218 | 16381.6282 | 38.8677 | 1.6856 | 629.7288 | 375351.6041
2019032712 | 3 | 98317.9936 | 57043.5257 | 200875.9646 | 4183.0382 | 14232.4709 | 38.6254 | 1.2499 | 628.6212 | 375321.4896
2019100817 | 10 | 123816.8479 | 44962.7259 | 184340.2728 | 2862.0473 | 14959.8878 | 3634.972 | 105.9349 | 622.7533 | 375305.4419
2019100719 | 10 | 139276.0428 | 41242.4257 | 174576.9978 | 2406.5374 | 13155.2656 | 3908.572 | 113.9085 | 622.7533 | 375302.5031
2019032718 | 3 | 136523.699 | 45036.4218 | 173448.962 | 3392.7123 | 12323.8012 | 3823.9186 | 123.7374 | 628.6212 | 375301.8735
2019022212 | 2 | 104367.7553 | 58551.6022 | 197544.823 | 1217.7956 | 12940.3478 | 38.5877 | 1.1085 | 628.5907 | 375290.6108
2019110317 | 11 | 176986.0883 | 41761.3839 | 140187.2589 | 1425.2791 | 10501.8026 | 3912.221 | 103.7439 | 407.1532 | 375284.931
2019102318 | 10 | 136351.9042 | 44567.7158 | 174960.5732 | 2718.424 | 12020.7227 | 3908.572 | 113.9085 | 622.7533 | 375264.5738
2019062723 | 6 | 148977.6639 | 39519.2717 | 156683.454 | 11445.0857 | 13953.634 | 3886.771 | 168.5648 | 629.7288 | 375264.1739
2019042915 | 4 | 126636.8343 | 51733.5362 | 182595.5251 | 1050.1411 | 12575.0645 | 38.6254 | 1.3961 | 628.779 | 375259.9017
2019061907 | 6 | 101525.9465 | 47004.8669 | 201874.9619 | 8320.0828 | 15858.5949 | 38.8677 | 1.6856 | 629.7288 | 375254.7351
2019120720 | 12 | 166300.1995 | 45868.001 | 145927.04 | 1312.4502 | 11206.8138 | 3915.757 | 98.6695 | 623.2449 | 375252.1758
2019112709 | 11 | 106205.4114 | 54277.9097 | 196930.2488 | 3959.3153 | 13422.887 | 39.1222 | 1.0374 | 407.1532 | 375243.0851
2019112209 | 11 | 108877.2985 | 54479.1171 | 196033.8412 | 2177.0686 | 13196.2093 | 39.1222 | 1.0374 | 407.1532 | 375210.8476
2019111915 | 11 | 108876.843 | 55828.3945 | 193344.7663 | 2776.6876 | 13896.687 | 39.1222 | 1.0374 | 407.1532 | 375170.6912
2019103111 | 10 | 103879.438 | 55289.7769 | 197603.9057 | 3667.4004 | 14051.3082 | 39.0857 | 1.1391 | 622.7533 | 375154.8072
2019032511 | 3 | 104151.4886 | 57008.561 | 197016.8741 | 2181.4877 | 14103.2338 | 38.6254 | 1.2499 | 628.6212 | 375130.1418
2019072108 | 7 | 154054.6944 | 41483.2419 | 157654.4454 | 6501.5749 | 14763.793 | 38.9303 | 1.686 | 630.4984 | 375128.8644
2019010519 | 1 | 167956.73 | 44962.0858 | 146325.8319 | 770.7415 | 10508.4589 | 3857.606 | 104.3474 | 628.6311 | 375114.4326
2019102916 | 10 | 126318.5303 | 46716.4407 | 184309.9292 | 3807.6755 | 13042.8252 | 273.6 | 7.9736 | 622.7533 | 375099.7279
2019101715 | 10 | 121717.9795 | 51276.9244 | 182115.1935 | 5846.7849 | 13469.4385 | 39.0857 | 1.1391 | 622.7533 | 375089.299
2019022114 | 2 | 102767.8306 | 58968.1033 | 198296.0588 | 1338.7796 | 13048.3401 | 38.5877 | 1.1085 | 628.5907 | 375087.3992
2019053115 | 5 | 105687.2464 | 55245.1417 | 190775.7992 | 6706.7324 | 15974.6247 | 38.7179 | 1.6017 | 629.3887 | 375059.2527
2019121521 | 12 | 175355.9088 | 43144.1354 | 139970.6745 | 662.4135 | 11272.1512 | 3915.757 | 98.6695 | 623.2449 | 375042.9547
2019032509 | 3 | 103794.6381 | 56301.8487 | 198307.8029 | 2146.6906 | 13822.2393 | 38.6254 | 1.2499 | 628.6212 | 375041.7161
2019040113 | 4 | 105563.5185 | 56863.0363 | 196338.2511 | 1571.8327 | 14034.7063 | 38.6254 | 1.3961 | 628.779 | 375040.1455
2019011210 | 1 | 151141.9173 | 49405.6272 | 161368.1802 | 1310.9884 | 11116.1915 | 38.5761 | 1.0435 | 628.6311 | 375011.1553
2019050911 | 5 | 88338.9111 | 55193.1948 | 204559.0338 | 8934.7048 | 17306.4001 | 38.7179 | 1.6017 | 629.3887 | 375001.953
2019010209 | 1 | 120354.8653 | 53799.4594 | 187921.5903 | 1165.6013 | 11064.4051 | 38.5761 | 1.0435 | 628.6311 | 374974.172
2019040409 | 4 | 102817.4652 | 56548.3438 | 199193.7549 | 1458.3787 | 14219.6933 | 38.6254 | 1.3961 | 628.779 | 374906.4365
2019020414 | 2 | 104299.6485 | 57023.2957 | 195429.9717 | 3224.7073 | 14227.2276 | 38.5877 | 1.1085 | 628.5907 | 374873.1377
2019110721 | 11 | 148221.9914 | 42914.2299 | 167585.9142 | 845.8788 | 10852.4756 | 3912.221 | 103.7439 | 407.1532 | 374843.608
2019022822 | 2 | 145809.0376 | 45233.3923 | 167147.9772 | 541.1051 | 11486.8264 | 3858.774 | 110.8471 | 628.5907 | 374816.5504
2019042918 | 4 | 146623.5096 | 43577.3492 | 168859.7809 | 669.6648 | 11460.6752 | 2858.2825 | 103.3126 | 628.779 | 374781.3537
2019020319 | 2 | 170120.615 | 45005.8321 | 141338.8873 | 2312.6105 | 11403.3325 | 3858.774 | 110.8471 | 628.5907 | 374779.4893
2019041610 | 4 | 105636.2554 | 57161.1253 | 196148.0612 | 1302.1225 | 13780.1146 | 38.6254 | 1.3961 | 628.779 | 374696.4795
2019101019 | 10 | 136918.7932 | 42640.5649 | 172088.5607 | 5377.4339 | 13003.7667 | 3908.572 | 113.9085 | 622.7533 | 374674.3534
2019121411 | 12 | 154578.3028 | 49336.544 | 157380.1011 | 1458.1659 | 11250.4447 | 39.1576 | 0.9867 | 623.2449 | 374666.9476
2019052514 | 5 | 131968.2924 | 48903.8853 | 167319.5715 | 9692.6612 | 16059.4747 | 38.7179 | 1.6017 | 629.3887 | 374613.5934
2019071904 | 7 | 126774.3832 | 41560.0216 | 179634.4467 | 7824.3878 | 17648.2469 | 506.0934 | 21.9185 | 630.4984 | 374599.9966
2019091309 | 9 | 93266.6923 | 53595.6685 | 197665.929 | 12160.6509 | 17230.8071 | 38.9556 | 1.2975 | 632.1002 | 374592.1011
2019032618 | 3 | 138457.906 | 45227.849 | 173411.9987 | 584.1184 | 12313.9238 | 3823.9186 | 123.7374 | 628.6212 | 374572.073
2019111207 | 11 | 129379.7465 | 45804.8186 | 185828.7689 | 898.453 | 12187.7759 | 39.1222 | 1.0374 | 407.1532 | 374546.8757
2019090911 | 9 | 93594.0752 | 54453.8227 | 197913.8451 | 11428.2905 | 16473.5436 | 38.9556 | 1.2975 | 632.1002 | 374535.9304
2019040212 | 4 | 100994.5967 | 57506.6846 | 198848.8841 | 2195.4935 | 14301.8361 | 38.6254 | 1.3961 | 628.779 | 374516.2956
2019092617 | 9 | 130132.1017 | 47308.9494 | 176462.9396 | 3847.7422 | 15084.5719 | 1012.8446 | 33.7347 | 632.1002 | 374514.9843
2019031217 | 3 | 135092.318 | 47688.9169 | 176690.942 | 590.5622 | 12745.8639 | 1004.2614 | 32.4967 | 628.6212 | 374473.9825
2019081822 | 8 | 160834.0456 | 38805.3247 | 149526.6404 | 5588.7466 | 15038.451 | 3893.53 | 149.3284 | 631.0432 | 374467.11
2019112914 | 11 | 114531.1139 | 57870.4809 | 186701.669 | 1007.9572 | 13882.6684 | 39.1222 | 1.0374 | 407.1532 | 374441.2022
2019110918 | 11 | 163883.2796 | 45883.4991 | 145989.6908 | 3686.7274 | 10572.533 | 3912.221 | 103.7439 | 407.1532 | 374438.848
2019031409 | 3 | 108858.0249 | 56239.4465 | 193305.7917 | 1516.5477 | 13827.9051 | 38.6254 | 1.2499 | 628.6212 | 374416.2124
2019122219 | 12 | 174347.5147 | 43993.5917 | 139424.7077 | 2559.3305 | 9450.6936 | 3915.757 | 98.6695 | 623.2449 | 374413.5097
2019041113 | 4 | 105150.4119 | 56797.1328 | 192257.6414 | 5666.5014 | 13853.6711 | 38.6254 | 1.3961 | 628.779 | 374394.1592
2019050916 | 5 | 116496.7803 | 47595.4962 | 186070.6987 | 7490.3602 | 16069.6061 | 38.7179 | 1.6017 | 629.3887 | 374392.6499
2019110714 | 11 | 106675.0317 | 56805.9978 | 196461.8216 | 1018.7027 | 12957.7865 | 39.1222 | 1.0374 | 407.1532 | 374366.6532
2019112908 | 11 | 119299.7895 | 51643.5913 | 189000.9511 | 1191.4702 | 12757.377 | 39.1222 | 1.0374 | 407.1532 | 374340.492
2019020412 | 2 | 103744.512 | 57488.3984 | 196256.8283 | 1926.0794 | 14253.4726 | 38.5877 | 1.1085 | 628.5907 | 374337.5776
2019071901 | 7 | 136770.904 | 40854.6103 | 167573.4473 | 8221.5432 | 16208.7095 | 3893.026 | 168.604 | 630.4984 | 374321.3428
2019041613 | 4 | 107260.796 | 56698.3736 | 194275.2689 | 1460.432 | 13944.25 | 38.6254 | 1.3961 | 628.779 | 374307.9211
2019101712 | 10 | 102107.1313 | 54623.7278 | 196591.2428 | 6309.7158 | 13968.2661 | 39.0857 | 1.1391 | 622.7533 | 374263.0619
2019101619 | 10 | 144628.3316 | 42270.9393 | 169433.2156 | 1704.5207 | 11571.0475 | 3908.572 | 113.9085 | 622.7533 | 374253.2886
2019062312 | 6 | 147513.5524 | 46800.3612 | 155407.5838 | 9472.2439 | 14388.5883 | 38.8677 | 1.6856 | 629.7288 | 374252.6116
2019121022 | 12 | 150007.5224 | 42773.8383 | 164948.5138 | 646.4467 | 11223.0411 | 3915.757 | 98.6695 | 623.2449 | 374237.0337
2019060412 | 6 | 86891.9786 | 56879.347 | 207387.4036 | 5794.7937 | 16600.6694 | 38.8677 | 1.6856 | 629.7288 | 374224.4743
2019100819 | 10 | 137150.4411 | 42156.2645 | 174996.0317 | 1662.0383 | 13611.6352 | 3908.572 | 113.9085 | 622.7533 | 374221.6447
2019031413 | 3 | 107533.4574 | 56598.7036 | 192606.6309 | 2786.6861 | 14023.1357 | 38.6254 | 1.2499 | 628.6212 | 374217.1102
2019081122 | 8 | 162038.8492 | 38975.2279 | 150418.7623 | 3896.6718 | 14199.525 | 3893.53 | 149.3284 | 631.0432 | 374202.9378
2019010810 | 1 | 104096.8351 | 55788.1769 | 197940.6854 | 1834.2343 | 13862.8705 | 38.5761 | 1.0435 | 628.6311 | 374191.0528
2019040410 | 4 | 101947.3925 | 57513.0699 | 197829.0007 | 1709.8036 | 14520.7026 | 38.6254 | 1.3961 | 628.779 | 374188.77
2019040310 | 4 | 101759.5143 | 57736.1737 | 198066.1898 | 1621.3909 | 14328.393 | 38.6254 | 1.3961 | 628.779 | 374180.4623
2019121315 | 12 | 118637.0623 | 56493.0567 | 183831.3395 | 1001.5093 | 13235.113 | 274.103 | 6.9069 | 623.2449 | 374102.3355
2019032015 | 3 | 117712.81 | 53270.4451 | 186003.2296 | 2834.8192 | 13590.6327 | 38.6254 | 1.2499 | 628.6212 | 374080.4331
2019040408 | 4 | 106061.0475 | 54131.2627 | 198084.7343 | 1288.8854 | 13845.6613 | 38.6254 | 1.3961 | 628.779 | 374080.3917
2019041508 | 4 | 109858.5119 | 53555.6345 | 195544.5562 | 1137.7674 | 13277.8604 | 38.6254 | 1.3961 | 628.779 | 374043.131
2019031917 | 3 | 133429.4169 | 46316.2034 | 174666.6679 | 5411.6982 | 12533.6562 | 1004.2614 | 32.4967 | 628.6212 | 374023.0221
2019031215 | 3 | 117086.5211 | 54513.4424 | 187762.2227 | 309.0528 | 13681.1686 | 38.6254 | 1.2499 | 628.6212 | 374020.9042
2019031915 | 3 | 114977.0227 | 53399.5553 | 185467.3582 | 5808.5918 | 13653.7465 | 38.6254 | 1.2499 | 628.6212 | 373974.771
2019010814 | 1 | 107078.6502 | 56199.2403 | 194265.3492 | 1835.5231 | 13889.4031 | 38.5761 | 1.0435 | 628.6311 | 373936.4165
2019121222 | 12 | 152496.0261 | 43384.4333 | 161588.8397 | 599.5947 | 11223.4492 | 3915.757 | 98.6695 | 623.2449 | 373930.0144
2019103113 | 10 | 103443.0166 | 54518.5772 | 197413.1543 | 3769.0411 | 14073.9207 | 39.0857 | 1.1391 | 622.7533 | 373880.6881
2019091414 | 9 | 147792.6074 | 47901.4291 | 156657.3119 | 6240.9845 | 14571.8581 | 38.9556 | 1.2975 | 632.1002 | 373836.5443
2019031913 | 3 | 98381.7127 | 56546.7929 | 197803.3781 | 6335.3948 | 14092.7943 | 38.6254 | 1.2499 | 628.6212 | 373828.5692
2019111914 | 11 | 102521.4341 | 56618.5413 | 197286.9891 | 3030.234 | 13899.2281 | 39.1222 | 1.0374 | 407.1532 | 373803.7395
2019010813 | 1 | 103539.7238 | 56586.8755 | 197135.8339 | 1857.4737 | 14006.0322 | 38.5761 | 1.0435 | 628.6311 | 373794.1897
2019090614 | 9 | 101442.2181 | 55734.1639 | 194045.772 | 4878.3339 | 17017.2366 | 38.9556 | 1.2975 | 632.1002 | 373790.0778
2019112013 | 11 | 101157.5577 | 57122.2008 | 198397.6579 | 2716.5662 | 13941.3966 | 39.1222 | 1.0374 | 407.1532 | 373782.6922
2019020413 | 2 | 103033.9767 | 57290.191 | 196552.7358 | 1898.3701 | 14313.1456 | 38.5877 | 1.1085 | 628.5907 | 373756.7061
2019050913 | 5 | 86202.3963 | 55133.8628 | 205112.373 | 9493.9843 | 17115.2891 | 38.7179 | 1.6017 | 629.3887 | 373727.6139
2019040220 | 4 | 146941.8958 | 42483.7069 | 166980.4304 | 678.7121 | 11996.4114 | 3862.544 | 139.6116 | 628.779 | 373712.0911
2019020411 | 2 | 102388.7175 | 57549.9192 | 197004.4776 | 1904.6142 | 14179.3126 | 38.5877 | 1.1085 | 628.5907 | 373695.328
2019031014 | 3 | 166445.5438 | 45154.8322 | 148654.5524 | 1207.2899 | 11523.7378 | 38.6254 | 1.2499 | 628.6212 | 373654.4526
2019101114 | 10 | 95033.5962 | 53284.2131 | 198811.7312 | 9102.924 | 16728.5171 | 39.0857 | 1.1391 | 622.7533 | 373623.9597
2019053016 | 5 | 117969.7828 | 48855.0617 | 185849.0587 | 5324.9225 | 14931.7898 | 38.7179 | 1.6017 | 629.3887 | 373600.3239
2019012710 | 1 | 158716.669 | 45102.5744 | 155891.8102 | 1479.1442 | 11725.7801 | 38.5761 | 1.0435 | 628.6311 | 373584.2286
2019020508 | 2 | 113157.7302 | 51590.3051 | 193152.9531 | 1942.4248 | 13065.6829 | 38.5877 | 1.1085 | 628.5907 | 373577.3831
2019112616 | 11 | 117577.4433 | 53365.9903 | 183876.7292 | 1832.9387 | 13512.7977 | 2895.0435 | 76.7705 | 407.1532 | 373544.8665
2019061409 | 6 | 90108.3344 | 52657.7211 | 201759.9516 | 12741.9684 | 15576.0579 | 38.8677 | 1.6856 | 629.7288 | 373514.3155
2019062215 | 6 | 146217.1844 | 48648.0717 | 155283.1675 | 8097.6515 | 14582.7192 | 38.8677 | 1.6856 | 629.7288 | 373499.0764
2019121607 | 12 | 127831.1139 | 47372.9465 | 183853.6946 | 1718.8725 | 11895.0718 | 195.7878 | 4.9335 | 623.2449 | 373495.6655
2019012906 | 1 | 130144.2607 | 45770.0125 | 177663.1363 | 4653.8965 | 11475.6454 | 3047.5087 | 82.4345 | 628.6311 | 373465.5257
2019103118 | 10 | 137420.333 | 44506.4102 | 172193.8464 | 2680.2729 | 12012.4111 | 3908.572 | 113.9085 | 622.7533 | 373458.5075
2019052319 | 5 | 131108.9251 | 43416.4345 | 174670.9127 | 6050.7064 | 13829.9162 | 3600.7675 | 148.9607 | 629.3887 | 373456.0118
2019120921 | 12 | 150036.1524 | 42089.9789 | 163915.4872 | 1556.4787 | 11212.5999 | 3915.757 | 98.6695 | 623.2449 | 373448.3684
2019112510 | 11 | 105783.9343 | 56040.1336 | 195823.8402 | 1651.6774 | 13692.7506 | 39.1222 | 1.0374 | 407.1532 | 373439.649
2019032612 | 3 | 100675.8267 | 57380.0079 | 199483.8226 | 928.6093 | 14296.3314 | 38.6254 | 1.2499 | 628.6212 | 373433.0945
2019081507 | 8 | 104389.8919 | 48114.7089 | 199220.6099 | 6063.0409 | 14968.2299 | 38.9353 | 1.4933 | 631.0432 | 373427.9534
2019123019 | 12 | 165978.7951 | 47239.3688 | 144117.4688 | 2034.4188 | 9416.7929 | 3915.757 | 98.6695 | 623.2449 | 373424.5158
2019102418 | 10 | 134457.0625 | 44701.7169 | 175148.1594 | 2428.3079 | 12036.5036 | 3908.572 | 113.9085 | 622.7533 | 373416.9842
2019082821 | 8 | 148622.2538 | 39164.237 | 165487.0911 | 3001.5364 | 12462.9268 | 3893.53 | 149.3284 | 631.0432 | 373411.9466
2019040407 | 4 | 113416.6338 | 49428.2038 | 195089.5642 | 1467.6242 | 13319.0439 | 38.6254 | 1.3961 | 628.779 | 373389.8704
2019030212 | 3 | 152428.376 | 49958.8371 | 157372.029 | 1100.3377 | 11846.7089 | 38.6254 | 1.2499 | 628.6212 | 373374.7853
2019101010 | 10 | 89048.319 | 54253.0288 | 207257.856 | 6844.4573 | 15304.7592 | 39.0857 | 1.1391 | 622.7533 | 373371.3984
2019112011 | 11 | 100915.4367 | 57193.7284 | 198070.2569 | 2807.9032 | 13929.8088 | 39.1222 | 1.0374 | 407.1532 | 373364.4469
2019053014 | 5 | 94468.4717 | 56355.3796 | 199020.3555 | 6272.7744 | 16568.2213 | 38.7179 | 1.6017 | 629.3887 | 373354.9109
2019072507 | 7 | 103613.1981 | 48161.6369 | 200015.2916 | 5137.907 | 15713.6093 | 38.9303 | 1.686 | 630.4984 | 373312.7577
2019052719 | 5 | 138405.7536 | 42101.1046 | 171660.2469 | 2936.417 | 13829.5199 | 3600.7675 | 148.9607 | 629.3887 | 373312.1589
2019010922 | 1 | 149890.8184 | 42544.8484 | 164634.8903 | 226.4925 | 11424.4586 | 3857.606 | 104.3474 | 628.6311 | 373312.0929
2019050914 | 5 | 95504.3947 | 54348.6343 | 198384.6396 | 7542.0648 | 16844.2127 | 38.7179 | 1.6017 | 629.3887 | 373293.6544
2019100715 | 10 | 106302.969 | 50612.7725 | 194938.5431 | 4256.2374 | 16511.2783 | 39.0857 | 1.1391 | 622.7533 | 373284.7783
2019080806 | 8 | 109349.9867 | 43563.406 | 194232.8594 | 8453.4731 | 16992.8374 | 38.9353 | 1.4933 | 631.0432 | 373264.0344
2019070223 | 7 | 140707.3656 | 39007.4797 | 158929.9258 | 14057.4914 | 15850.2692 | 3893.026 | 168.604 | 630.4984 | 373244.6602
2019021922 | 2 | 144388.3843 | 45221.3245 | 166858.2205 | 573.0802 | 11578.4604 | 3858.774 | 110.8471 | 628.5907 | 373217.6817
2019090510 | 9 | 92668.8065 | 56669.8961 | 201638.4474 | 4964.0988 | 16598.8304 | 38.9556 | 1.2975 | 632.1002 | 373212.4325
2019032012 | 3 | 97546.9819 | 56781.8873 | 197897.6751 | 6208.4083 | 14101.4136 | 38.6254 | 1.2499 | 628.6212 | 373204.8628
2019031214 | 3 | 108934.6913 | 56713.6087 | 191957.2936 | 744.1049 | 14175.6266 | 38.6254 | 1.2499 | 628.6212 | 373193.8217
2019092619 | 9 | 140942.5356 | 43738.013 | 168067.9177 | 2369.2807 | 13398.3364 | 3895.556 | 129.7488 | 632.1002 | 373173.4885
2019061416 | 6 | 115119.2986 | 47918.8843 | 181165.626 | 13483.3281 | 14811.4502 | 38.8677 | 1.6856 | 629.7288 | 373168.8693
2019110610 | 11 | 102260.8592 | 56005.3169 | 199092.8819 | 2542.4602 | 12818.1518 | 39.1222 | 1.0374 | 407.1532 | 373166.9829
2019092716 | 9 | 121167.1124 | 49943.7497 | 180304.0439 | 4755.2011 | 16284.9676 | 38.9556 | 1.2975 | 632.1002 | 373127.4279
2019060911 | 6 | 144622.263 | 45598.8818 | 155191.8094 | 12141.2733 | 14880.7768 | 38.8677 | 1.6856 | 629.7288 | 373105.2864
2019012023 | 1 | 156256.434 | 45032.8019 | 154893.091 | 638.948 | 11689.6261 | 3857.606 | 104.3474 | 628.6311 | 373101.4855
2019022213 | 2 | 103911.2015 | 58211.6866 | 196240.9459 | 1110.8215 | 12948.7125 | 38.5877 | 1.1085 | 628.5907 | 373091.655
2019112109 | 11 | 105340.0168 | 54061.0008 | 196738.6487 | 3135.8323 | 13358.3444 | 39.1222 | 1.0374 | 407.1532 | 373081.1558
2019011922 | 1 | 162515.8663 | 45552.0621 | 147597.3142 | 1202.6472 | 11598.7773 | 3857.606 | 104.3474 | 628.6311 | 373057.2517
2019053116 | 5 | 117161.151 | 50841.5028 | 184005.1104 | 5026.1114 | 15336.8254 | 38.7179 | 1.6017 | 629.3887 | 373040.4094
2019100811 | 10 | 89000.1612 | 54532.5408 | 204645.5638 | 7734.4439 | 16461.6188 | 39.0857 | 1.1391 | 622.7533 | 373037.3065
2019103012 | 10 | 99343.5094 | 54577.9937 | 200165.5129 | 4203.6948 | 14064.2517 | 39.0857 | 1.1391 | 622.7533 | 373017.9407
2019102919 | 10 | 138542.4564 | 41940.7209 | 172758.0958 | 3206.4766 | 11897.706 | 3908.572 | 113.9085 | 622.7533 | 372990.6895
2019112015 | 11 | 108134.5151 | 55944.1258 | 191727.9027 | 2790.2914 | 13921.7246 | 39.1222 | 1.0374 | 407.1532 | 372965.8726
2019071409 | 7 | 152272.6242 | 43217.1049 | 155528.5689 | 6579.3298 | 14676.2022 | 38.9303 | 1.686 | 630.4984 | 372944.9448
2019100910 | 10 | 88943.1988 | 54212.0773 | 206258.221 | 7411.4821 | 15449.0543 | 39.0857 | 1.1391 | 622.7533 | 372937.0117
2019080107 | 8 | 105936.589 | 48230.0471 | 195349.7057 | 8027.9084 | 14719.9926 | 38.9353 | 1.4933 | 631.0432 | 372935.7146
2019111912 | 11 | 100638.3208 | 56877.0545 | 197780.9233 | 3105.7655 | 14032.3984 | 39.1222 | 1.0374 | 407.1532 | 372881.7753
2019102817 | 10 | 128421.6276 | 43848.9085 | 180428.1613 | 3151.7728 | 12655.6932 | 3634.972 | 105.9349 | 622.7533 | 372869.8237
2019112721 | 11 | 149939.4045 | 42425.472 | 163757.511 | 671.4505 | 11646.2628 | 3912.221 | 103.7439 | 407.1532 | 372863.2189
2019101517 | 10 | 130393.461 | 44220.3548 | 178275.5809 | 2354.4248 | 13226.9102 | 3634.972 | 105.9349 | 622.7533 | 372834.3919
2019120909 | 12 | 108576.7078 | 54118.0387 | 194715.7786 | 1924.77 | 12790.7579 | 39.1576 | 0.9867 | 623.2449 | 372789.4421
2019082722 | 8 | 142484.4094 | 38189.4494 | 168149.9201 | 4114.6143 | 15172.2012 | 3893.53 | 149.3284 | 631.0432 | 372784.4959
2019122320 | 12 | 165393.676 | 45489.6691 | 146666.0424 | 1204.295 | 9354.8395 | 3915.757 | 98.6695 | 623.2449 | 372746.1934
2019061120 | 6 | 139369.8034 | 40248.0827 | 169063.2314 | 6589.8739 | 12778.0505 | 3886.771 | 168.5648 | 629.7288 | 372734.1065
2019050116 | 5 | 128018.3827 | 47248.5197 | 180229.2447 | 2591.0006 | 13953.3695 | 38.7179 | 1.6017 | 629.3887 | 372710.2256
2019111616 | 11 | 157610.783 | 47321.9997 | 151197.9487 | 1367.3276 | 11820.7142 | 2895.0435 | 76.7705 | 407.1532 | 372697.7405
2019112012 | 11 | 100565.7214 | 57167.4225 | 197777.4414 | 2718.8985 | 14001.2656 | 39.1222 | 1.0374 | 407.1532 | 372678.0623
2019031906 | 3 | 123172.648 | 45778.2067 | 185459.3105 | 5408.451 | 12187.3547 | 38.6254 | 1.2499 | 628.6212 | 372674.4674
2019111913 | 11 | 100127.7404 | 56783.2647 | 198456.5346 | 3007.3853 | 13847.487 | 39.1222 | 1.0374 | 407.1532 | 372669.7248
2019083020 | 8 | 147595.0039 | 42430.7852 | 161720.0162 | 3727.3134 | 12521.9752 | 3893.53 | 149.3284 | 631.0432 | 372668.9956
2019112513 | 11 | 103793.08 | 56100.0667 | 196122.9818 | 2242.0385 | 13954.2741 | 39.1222 | 1.0374 | 407.1532 | 372659.754
2019021620 | 2 | 159439.6337 | 47779.4276 | 148720.1249 | 1292.257 | 10782.5446 | 3858.774 | 110.8471 | 628.5907 | 372612.1996
2019030315 | 3 | 164748.8801 | 45882.4607 | 148324.8654 | 1197.5449 | 11767.0299 | 38.6254 | 1.2499 | 628.6212 | 372589.2775
2019031520 | 3 | 148456.1741 | 44604.0347 | 162656.0451 | 760.2807 | 11482.9091 | 3862.544 | 124.9873 | 628.6212 | 372575.5962
2019020421 | 2 | 143735.9261 | 43268.4904 | 167997.1686 | 1093.9873 | 11863.6773 | 3858.774 | 110.8471 | 628.5907 | 372557.4616
2019053114 | 5 | 95466.0855 | 56765.8561 | 196577.0792 | 6713.2042 | 16362.9861 | 38.7179 | 1.6017 | 629.3887 | 372554.9195
2019103114 | 10 | 108313.343 | 53492.6055 | 192602.5036 | 3585.9137 | 13874.4107 | 39.0857 | 1.1391 | 622.7533 | 372531.7547
2019061109 | 6 | 89078.07 | 53738.6004 | 204891.0846 | 8314.4734 | 15818.5709 | 38.8677 | 1.6856 | 629.7288 | 372511.0816
2019100712 | 10 | 92011.2985 | 53108.4157 | 205581.1968 | 4759.1953 | 16387.5879 | 39.0857 | 1.1391 | 622.7533 | 372510.6724
2019112808 | 11 | 114784.0193 | 50382.5484 | 192137.1756 | 2145.2522 | 12607.0484 | 39.1222 | 1.0374 | 407.1532 | 372503.3568
2019041512 | 4 | 103935.7825 | 56195.4094 | 196597.9893 | 1391.0931 | 13700.9893 | 38.6254 | 1.3961 | 628.779 | 372490.0641
2019030221 | 3 | 158618.3508 | 45852.9667 | 147009.9008 | 5212.2215 | 11177.7451 | 3862.544 | 124.9873 | 628.6212 | 372487.3374
2019040309 | 4 | 100882.067 | 56808.4255 | 198258.237 | 1783.0674 | 14076.1823 | 38.6254 | 1.3961 | 628.779 | 372476.7797
2019091808 | 9 | 93845.8918 | 51820.9769 | 199980.4711 | 9948.773 | 16191.4412 | 38.9556 | 1.2975 | 632.1002 | 372459.9074
2019072100 | 7 | 157753.4808 | 40508.8264 | 146018.6664 | 7460.2433 | 16012.3746 | 3893.026 | 168.604 | 630.4984 | 372445.7199
2019120820 | 12 | 175648.2689 | 42250.9332 | 137698.0829 | 947.4281 | 11259.8783 | 3915.757 | 98.6695 | 623.2449 | 372442.2628
2019120716 | 12 | 157743.5813 | 47171.3497 | 150285.6047 | 1297.4285 | 11579.1188 | 3641.654 | 91.7627 | 623.2449 | 372433.7446
2019102119 | 10 | 136563.2409 | 41515.3341 | 172199.7512 | 4305.8816 | 13190.3669 | 3908.572 | 113.9085 | 622.7533 | 372419.8087
2019022115 | 2 | 106259.7169 | 57903.6351 | 193376.0291 | 1226.3346 | 12984.2255 | 38.5877 | 1.1085 | 628.5907 | 372418.2282
2019062806 | 6 | 111503.8386 | 42116.3226 | 188048.3561 | 14061.1818 | 16005.3906 | 38.8677 | 1.6856 | 629.7288 | 372405.3718
2019031806 | 3 | 125968.9063 | 46229.3662 | 184356.4225 | 2951.984 | 12229.9065 | 38.6254 | 1.2499 | 628.6212 | 372405.0821
2019031618 | 3 | 160854.3402 | 45052.2003 | 149353.4279 | 1334.6792 | 11232.8193 | 3823.9186 | 123.7374 | 628.6212 | 372403.7441
2019010808 | 1 | 113314.6988 | 49282.8739 | 194860.0873 | 1362.0344 | 12903.6813 | 38.5761 | 1.0435 | 628.6311 | 372391.6263
2019021720 | 2 | 164324.1585 | 45892.9989 | 145552.1661 | 1342.7031 | 10657.054 | 3858.774 | 110.8471 | 628.5907 | 372367.2924
2019041210 | 4 | 100959.9817 | 55442.1206 | 199327.1713 | 2274.9697 | 13666.7816 | 38.6254 | 1.3961 | 628.779 | 372339.8254
2019032507 | 3 | 114380.8354 | 49198.6035 | 193286.725 | 1861.9145 | 12908.1865 | 38.6254 | 1.2499 | 628.6212 | 372304.7614
2019090616 | 9 | 122791.3442 | 49209.9591 | 180516.0807 | 3982.7781 | 15110.6608 | 38.9556 | 1.2975 | 632.1002 | 372283.1761
2019111716 | 11 | 165178.1773 | 43655.5196 | 144318.414 | 4029.7314 | 11721.1744 | 2895.0435 | 76.7705 | 407.1532 | 372281.984
2019110709 | 11 | 106775.9668 | 53708.83 | 197443.8756 | 1333.3874 | 12564.4065 | 39.1222 | 1.0374 | 407.1532 | 372273.7792
2019121414 | 12 | 155083.3362 | 47567.3282 | 156110.3902 | 1419.5066 | 11429.6998 | 39.1576 | 0.9867 | 623.2449 | 372273.6501
2019091708 | 9 | 96398.7534 | 52151.6323 | 196883.0272 | 10353.3666 | 15807.1555 | 38.9556 | 1.2975 | 632.1002 | 372266.2882
2019032508 | 3 | 106489.1886 | 53833.12 | 195879.4776 | 1897.3863 | 13491.475 | 38.6254 | 1.2499 | 628.6212 | 372259.1441
2019041114 | 4 | 109475.5505 | 55754.4802 | 187300.3516 | 5459.1525 | 13597.3918 | 38.6254 | 1.3961 | 628.779 | 372255.7271
2019073122 | 7 | 146266.9567 | 39501.4136 | 161600.5924 | 6863.7206 | 13314.7936 | 3893.026 | 168.604 | 630.4984 | 372239.6053
2019032807 | 3 | 113636.1603 | 49440.5274 | 193940.0448 | 1229.6245 | 13281.1587 | 38.6254 | 1.2499 | 628.6212 | 372196.0123
2019060818 | 6 | 156716.9337 | 43491.22 | 149736.8105 | 7639.6619 | 13918.6824 | 38.8677 | 1.6856 | 629.7288 | 372173.5907
2019090407 | 9 | 105023.264 | 47035.5451 | 197003.9557 | 6423.235 | 15992.8724 | 38.9556 | 1.2975 | 632.1002 | 372151.2254
2019053113 | 5 | 91088.0993 | 56996.0612 | 200414.4991 | 6552.9172 | 16398.176 | 38.7179 | 1.6017 | 629.3887 | 372119.4611
2019111620 | 11 | 162931.5936 | 46225.4 | 145649.5836 | 1448.9053 | 11409.8902 | 3912.221 | 103.7439 | 407.1532 | 372088.4909
2019041609 | 4 | 103546.2646 | 56167.2193 | 196820.5825 | 1347.9138 | 13524.9691 | 38.6254 | 1.3961 | 628.779 | 372075.7499
2019061019 | 6 | 139616.6224 | 39595.1158 | 167740.5819 | 8942.8765 | 12541.6035 | 2876.2105 | 124.738 | 629.7288 | 372067.4775
2019111814 | 11 | 102275.5435 | 55965.364 | 194005.4029 | 5484.4549 | 13838.6326 | 39.1222 | 1.0374 | 407.1532 | 372016.7108
2019103109 | 10 | 99404.1355 | 54152.3972 | 200341.9793 | 3624.0489 | 13824.7162 | 39.0857 | 1.1391 | 622.7533 | 372010.2553
2019081223 | 8 | 142105.7787 | 39165.0996 | 163588.8943 | 6735.9257 | 15704.5193 | 3893.53 | 149.3284 | 631.0432 | 371974.1193
2019103011 | 10 | 100338.4904 | 54749.2101 | 198311.9291 | 3782.3124 | 14093.7031 | 39.0857 | 1.1391 | 622.7533 | 371938.6232
2019112221 | 11 | 149493.5221 | 44119.4374 | 161324.8909 | 1047.1206 | 11496.6981 | 3912.221 | 103.7439 | 407.1532 | 371904.7872
2019081010 | 8 | 141518.8178 | 50036.434 | 161619.4619 | 4672.0788 | 13357.1495 | 38.9353 | 1.4933 | 631.0432 | 371875.4138
2019052318 | 5 | 122705.1559 | 46119.627 | 180251.7005 | 7479.7693 | 14368.9302 | 271.0255 | 11.2121 | 629.3887 | 371836.8092
2019020100 | 2 | 141643.6376 | 47592.2032 | 165677.3728 | 582.9098 | 11740.4729 | 3858.774 | 110.8471 | 628.5907 | 371834.808
2019082207 | 8 | 104674.7159 | 47642.9181 | 199333.3033 | 4891.5476 | 14608.4062 | 38.9353 | 1.4933 | 631.0432 | 371822.363
2019101118 | 10 | 127316.5683 | 44391.6842 | 174788.9427 | 7162.5716 | 13505.2957 | 3908.572 | 113.9085 | 622.7533 | 371810.2964
2019040311 | 4 | 101982.9352 | 57573.8722 | 195510.7273 | 1557.9675 | 14500.5692 | 38.6254 | 1.3961 | 628.779 | 371794.8719
2019053112 | 5 | 90014.6934 | 56685.0163 | 202423.6686 | 5922.8928 | 16077.8286 | 38.7179 | 1.6017 | 629.3887 | 371793.8081
2019070602 | 7 | 141548.0294 | 41922.5157 | 153803.864 | 12675.1571 | 17129.3191 | 3893.026 | 168.604 | 630.4984 | 371771.0138
2019011312 | 1 | 162356.1982 | 45920.1528 | 150100.1341 | 1371.921 | 11311.8156 | 38.5761 | 1.0435 | 628.6311 | 371728.4724
2019010616 | 1 | 170836.922 | 43144.8764 | 143544.7856 | 776.0744 | 10855.7556 | 1890.2269 | 51.1302 | 628.6311 | 371728.4023
2019061018 | 6 | 137116.0304 | 40933.5406 | 171025.9603 | 9112.8694 | 12849.0735 | 38.8677 | 1.6856 | 629.7288 | 371707.7562
2019030506 | 3 | 134335.7875 | 46409.445 | 175672.5946 | 2601.9025 | 12002.5539 | 38.6254 | 1.2499 | 628.6212 | 371690.7802
2019032516 | 3 | 130625.5884 | 47804.2995 | 178315.0234 | 1250.6555 | 13010.7949 | 38.6254 | 1.2499 | 628.6212 | 371674.8582
2019121722 | 12 | 151885.874 | 43503.9565 | 160383.1937 | 185.6676 | 11052.8491 | 3915.757 | 98.6695 | 623.2449 | 371649.2123
2019011221 | 1 | 163771.1048 | 45284.5128 | 145545.54 | 1337.0041 | 11048.472 | 3857.606 | 104.3474 | 628.6311 | 371577.2182
2019103014 | 10 | 106307.1404 | 53554.6922 | 193446.4431 | 3600.5424 | 13980.9897 | 39.0857 | 1.1391 | 622.7533 | 371552.7859
2019040507 | 4 | 114509.8204 | 49125.8922 | 191716.8745 | 2274.2642 | 13254.5964 | 38.6254 | 1.3961 | 628.779 | 371550.2482
2019112010 | 11 | 101235.1027 | 56612.9075 | 197041.1751 | 2536.5013 | 13664.2773 | 39.1222 | 1.0374 | 407.1532 | 371537.2768
2019010412 | 1 | 114599.8462 | 55966.4845 | 187297.4137 | 749.0345 | 12255.1311 | 38.5761 | 1.0435 | 628.6311 | 371536.1606
2019010409 | 1 | 114211.2398 | 52729.9187 | 190647.4601 | 1071.2129 | 12206.151 | 38.5761 | 1.0435 | 628.6311 | 371534.2332
2019040513 | 4 | 110046.3313 | 55574.13 | 189845.7348 | 1383.2235 | 14014.8868 | 38.6254 | 1.3961 | 628.779 | 371533.107
2019020123 | 2 | 149177.0341 | 47663.0911 | 158278.7093 | 145.547 | 11669.7297 | 3858.774 | 110.8471 | 628.5907 | 371532.3229
2019040312 | 4 | 100498.8515 | 57538.6638 | 196759.9927 | 1478.0188 | 14527.993 | 38.6254 | 1.3961 | 628.779 | 371472.3203
2019111910 | 11 | 98031.9631 | 56235.477 | 198866.0154 | 4097.472 | 13784.5865 | 39.1222 | 1.0374 | 407.1532 | 371462.8268
2019102212 | 10 | 88671.2753 | 53806.182 | 206421.8818 | 6937.4817 | 14948.1497 | 39.0857 | 1.1391 | 622.7533 | 371447.9488
2019010118 | 1 | 180221.9296 | 42362.5345 | 132997.3381 | 1052.3558 | 10192.6966 | 3857.606 | 104.3474 | 628.6311 | 371417.4393
2019060810 | 6 | 134571.1203 | 49425.9302 | 161597.5623 | 11024.3057 | 14111.4869 | 38.8677 | 1.6856 | 629.7288 | 371400.6876
2019101818 | 10 | 130776.4064 | 43794.7554 | 170029.9687 | 10491.4548 | 11647.6403 | 3908.572 | 113.9085 | 622.7533 | 371385.4594
2019020410 | 2 | 100320.9921 | 56409.2146 | 198129.687 | 1924.9412 | 13930.4775 | 38.5877 | 1.1085 | 628.5907 | 371383.5993
2019112208 | 11 | 114656.9102 | 49652.0737 | 191861.3584 | 2156.9444 | 12546.8232 | 39.1222 | 1.0374 | 407.1532 | 371321.4228
2019042917 | 4 | 142993.0703 | 44462.3513 | 170694.1329 | 911.9744 | 11584.2052 | 38.6254 | 1.3961 | 628.779 | 371314.5347
2019100714 | 10 | 94396.8675 | 52759.8753 | 201731.7048 | 5180.4455 | 16565.5762 | 39.0857 | 1.1391 | 622.7533 | 371297.4474
2019090220 | 9 | 172063.2715 | 38948.0868 | 137473.4717 | 4383.6421 | 13746.3323 | 3895.556 | 129.7488 | 632.1002 | 371272.2095
2019081019 | 8 | 159902.4777 | 43255.05 | 146807.2175 | 3939.3193 | 12716.7866 | 3854.5947 | 147.8351 | 631.0432 | 371254.3242
2019110810 | 11 | 104305.7888 | 55997.1349 | 196194.601 | 1618.6303 | 12684.3163 | 39.1222 | 1.0374 | 407.1532 | 371247.7842
2019101109 | 10 | 89702.1054 | 52554.6432 | 204556.6184 | 8012.789 | 15758.3702 | 39.0857 | 1.1391 | 622.7533 | 371247.5043
2019103013 | 10 | 100598.4084 | 54105.7233 | 196545.7684 | 5239.793 | 14088.4338 | 39.0857 | 1.1391 | 622.7533 | 371241.1051
2019110113 | 11 | 106927.9483 | 54707.9247 | 186825.0654 | 8688.1892 | 13624.6519 | 39.1222 | 1.0374 | 407.1532 | 371221.0925
2019040420 | 4 | 145479.1924 | 42726.4647 | 165741.6517 | 628.0944 | 11984.5639 | 3862.544 | 139.6116 | 628.779 | 371190.9018
2019100316 | 10 | 125823.9658 | 45773.7676 | 182062.6355 | 3199.3681 | 13418.6564 | 273.6 | 7.9736 | 622.7533 | 371182.7204
2019040114 | 4 | 108939.1871 | 55509.0215 | 190822.5698 | 1354.9402 | 13872.5503 | 38.6254 | 1.3961 | 628.779 | 371167.0694
2019082518 | 8 | 164638.8828 | 40472.2424 | 147023.2989 | 4230.5079 | 13117.429 | 1012.3178 | 38.8254 | 631.0432 | 371164.5472
2019010809 | 1 | 105768.3857 | 53213.0962 | 196384.9331 | 1591.2628 | 13538.0157 | 38.5761 | 1.0435 | 628.6311 | 371163.9441
2019052718 | 5 | 132167.1895 | 44244.8017 | 176002.1369 | 3493.5129 | 14344.617 | 271.0255 | 11.2121 | 629.3887 | 371163.8843
2019112714 | 11 | 104938.0459 | 56407.4728 | 192410.4495 | 3032.28 | 13893.7671 | 39.1222 | 1.0374 | 407.1532 | 371129.3283
2019100206 | 10 | 107924.8065 | 41981.4306 | 195637.9339 | 7584.4139 | 17155.095 | 195.4286 | 5.6954 | 622.7533 | 371107.5573
2019041009 | 4 | 99405.661 | 55492.7654 | 195494.8511 | 6477.7835 | 13526.1553 | 38.6254 | 1.3961 | 628.779 | 371066.0169
2019102219 | 10 | 138378.9497 | 41724.6549 | 170374.9399 | 4274.4984 | 11634.7279 | 3908.572 | 113.9085 | 622.7533 | 371033.0047
2019101518 | 10 | 135723.401 | 43608.8297 | 172843.1581 | 2248.777 | 11955.8183 | 3908.572 | 113.9085 | 622.7533 | 371025.2179
2019022319 | 2 | 157748.7232 | 46987.88 | 149448.2624 | 1383.4977 | 10852.078 | 3858.774 | 110.8471 | 628.5907 | 371018.653
2019110107 | 11 | 113222.511 | 49083.2693 | 187033.9397 | 8552.5872 | 12664.321 | 39.1222 | 1.0374 | 407.1532 | 371003.9411
2019080822 | 8 | 147606.546 | 39237.9983 | 160110.9137 | 5228.1234 | 14141.9088 | 3893.53 | 149.3284 | 631.0432 | 370999.3919
2019031619 | 3 | 160242.189 | 45727.6407 | 147991.8703 | 1289.7118 | 11131.5843 | 3862.544 | 124.9873 | 628.6212 | 370999.1487
2019102819 | 10 | 138526.9011 | 41366.7817 | 171408.1309 | 3146.9831 | 11894.2822 | 3908.572 | 113.9085 | 622.7533 | 370988.3131
2019102319 | 10 | 138081.727 | 42244.5142 | 171848.7675 | 2450.0362 | 11706.3709 | 3908.572 | 113.9085 | 622.7533 | 370976.6497
2019112014 | 11 | 103517.9635 | 56836.2285 | 193571.8061 | 2667.351 | 13918.7596 | 39.1222 | 1.0374 | 407.1532 | 370959.4217
2019103010 | 10 | 98729.1712 | 54817.5121 | 198774.5634 | 3886.3935 | 14087.4405 | 39.0857 | 1.1391 | 622.7533 | 370958.0589
2019111815 | 11 | 107787.9799 | 55040.168 | 190173.5901 | 3538.0207 | 13953.9483 | 39.1222 | 1.0374 | 407.1532 | 370941.0198
2019092122 | 9 | 157459.7874 | 40364.8297 | 141071.683 | 11628.2568 | 15755.8186 | 3895.556 | 129.7488 | 632.1002 | 370937.7805
2019032716 | 3 | 124633.2826 | 48076.0094 | 180659.3942 | 3825.2699 | 13067.0419 | 38.6254 | 1.2499 | 628.6212 | 370929.4946
2019100311 | 10 | 96262.7532 | 53247.5207 | 200797.8903 | 5877.9408 | 14078.7891 | 39.0857 | 1.1391 | 622.7533 | 370927.8723
2019101711 | 10 | 101798.9792 | 54178.3686 | 194774.4768 | 5672.769 | 13809.5937 | 39.0857 | 1.1391 | 622.7533 | 370897.1655
2019040215 | 4 | 117189.1117 | 53267.063 | 184396.4741 | 1685.8529 | 13689.6123 | 38.6254 | 1.3961 | 628.779 | 370896.9146
2019010516 | 1 | 162061.6147 | 45885.7067 | 149118.8678 | 700.795 | 10558.448 | 1890.2269 | 51.1302 | 628.6311 | 370895.4204
2019122717 | 12 | 158244.2819 | 49450.2676 | 147641.1726 | 1261.3847 | 9631.0664 | 3915.757 | 98.6695 | 623.2449 | 370865.8445
2019020221 | 2 | 156315.4211 | 46813.8333 | 150603.4222 | 1334.3662 | 11185.0037 | 3858.774 | 110.8471 | 628.5907 | 370850.2583
2019041519 | 4 | 143218.4671 | 43223.0654 | 167270.4826 | 477.7682 | 12003.6252 | 3862.544 | 139.6116 | 628.779 | 370824.343
2019091413 | 9 | 144390.6101 | 47897.4972 | 157056.4918 | 6296.5611 | 14504.1508 | 38.9556 | 1.2975 | 632.1002 | 370817.6643
2019021612 | 2 | 149096.1077 | 49857.2136 | 155805.8307 | 4409.7046 | 10963.4442 | 38.5877 | 1.1085 | 628.5907 | 370800.5879
2019092408 | 9 | 94496.9417 | 52212.6004 | 198381.503 | 10398.9706 | 14629.1548 | 38.9556 | 1.2975 | 632.1002 | 370791.5237
2019031914 | 3 | 101439.5249 | 55345.8317 | 192854.414 | 6292.5853 | 14176.9964 | 38.6254 | 1.2499 | 628.6212 | 370777.8488
2019080122 | 8 | 148526.7239 | 39598.5851 | 159283.7283 | 5187.6434 | 13478.7803 | 3893.53 | 149.3284 | 631.0432 | 370749.3628
2019050115 | 5 | 114617.3696 | 51744.6909 | 186038.3253 | 2867.6487 | 14776.0075 | 38.7179 | 1.6017 | 629.3887 | 370713.7503
2019022317 | 2 | 157447.6073 | 46614.1349 | 150772.2333 | 1292.0452 | 11016.7121 | 2855.4927 | 82.0269 | 628.5907 | 370708.8432
2019120507 | 12 | 125511.6956 | 47260.5521 | 183861.1019 | 1265.9911 | 11883.9471 | 195.7878 | 4.9335 | 623.2449 | 370607.254
2019110811 | 11 | 104711.9103 | 56886.5432 | 194100.9019 | 1667.355 | 12790.7752 | 39.1222 | 1.0374 | 407.1532 | 370604.7985
2019110412 | 11 | 102585.0209 | 54492.7304 | 197355.4213 | 3002.4733 | 12631.5793 | 39.1222 | 1.0374 | 407.1532 | 370514.5381
2019100315 | 10 | 112031.0402 | 50180.3258 | 189215.4378 | 4395.8136 | 14007.6057 | 39.0857 | 1.1391 | 622.7533 | 370493.2013
2019111019 | 11 | 171636.3698 | 42261.1795 | 139264.0328 | 1871.5784 | 11032.7053 | 3912.221 | 103.7439 | 407.1532 | 370488.9839
2019040320 | 4 | 144359.2029 | 42222.3095 | 166488.6433 | 643.5663 | 12087.3188 | 3862.544 | 139.6116 | 628.779 | 370431.9752
2019100713 | 10 | 90996.2428 | 52932.4565 | 205187.527 | 4360.6463 | 16282.3432 | 39.0857 | 1.1391 | 622.7533 | 370422.194
2019111108 | 11 | 118033.7374 | 48897.0222 | 188991.2851 | 1236.0642 | 12810.1224 | 39.1222 | 1.0374 | 407.1532 | 370415.5441
2019053009 | 5 | 87219.2119 | 54154.3378 | 204337.2958 | 7654.8938 | 16355.6075 | 38.7179 | 1.6017 | 629.3887 | 370391.0551
2019032713 | 3 | 96607.9366 | 56159.4726 | 198419.472 | 4263.6377 | 14257.6842 | 38.6254 | 1.2499 | 628.6212 | 370376.6998
2019030210 | 3 | 147498.636 | 49781.3213 | 159509.399 | 1259.0329 | 11640.4162 | 38.6254 | 1.2499 | 628.6212 | 370357.302
2019101116 | 10 | 115102.7729 | 46208.6165 | 184366.6389 | 8666.3952 | 15062.866 | 273.6 | 7.9736 | 622.7533 | 370311.6165
2019101117 | 10 | 120263.1483 | 44645.6376 | 179268.8726 | 7594.8201 | 14174.1188 | 3634.972 | 105.9349 | 622.7533 | 370310.2577
2019040411 | 4 | 100715.7786 | 57144.621 | 195729.0419 | 1498.7079 | 14549.0826 | 38.6254 | 1.3961 | 628.779 | 370306.0325
2019111016 | 11 | 168813.6568 | 42317.1678 | 142673.6041 | 2174.7474 | 10923.1664 | 2895.0435 | 76.7705 | 407.1532 | 370281.3098
2019032818 | 3 | 132471.9419 | 45475.6714 | 174445.4961 | 1375.6508 | 11935.807 | 3823.9186 | 123.7374 | 628.6212 | 370280.8443
2019052308 | 5 | 89821.464 | 50324.9152 | 200921.4694 | 11860.7878 | 16676.4622 | 38.7179 | 1.6017 | 629.3887 | 370274.807
2019111921 | 11 | 144703.9845 | 41844.2751 | 165765.5836 | 1872.1262 | 11653.5766 | 3912.221 | 103.7439 | 407.1532 | 370262.6642
2019082308 | 8 | 99120.3432 | 51273.9904 | 199327.5718 | 5078.329 | 14780.0494 | 38.9353 | 1.4933 | 631.0432 | 370251.7556
2019121420 | 12 | 164373.7845 | 45251.6022 | 143290.6839 | 1473.4626 | 11209.9651 | 3915.757 | 98.6695 | 623.2449 | 370237.1697
2019100310 | 10 | 95138.421 | 53220.8051 | 202312.1222 | 4827.2333 | 14038.8019 | 39.0857 | 1.1391 | 622.7533 | 370200.3616
2019102211 | 10 | 90130.5786 | 53702.9538 | 204067.9763 | 6781.0827 | 14830.6837 | 39.0857 | 1.1391 | 622.7533 | 370176.2532
2019072321 | 7 | 146038.896 | 39658.1667 | 162728.9791 | 3903.7005 | 13116.6179 | 3893.026 | 168.604 | 630.4984 | 370138.4886
2019110812 | 11 | 104940.4141 | 56618.2752 | 193908.4602 | 1420.5349 | 12784.2968 | 39.1222 | 1.0374 | 407.1532 | 370119.2941
2019111222 | 11 | 146767.1449 | 43181.766 | 163374.0007 | 834.521 | 11477.2556 | 3912.221 | 103.7439 | 407.1532 | 370057.8063
2019010308 | 1 | 117391.2696 | 49825.5527 | 190013.7353 | 250.374 | 11901.5238 | 38.5761 | 1.0435 | 628.6311 | 370050.7061
2019083116 | 8 | 151015.1475 | 45948.6737 | 153523.9664 | 5456.6973 | 13429.0096 | 38.9353 | 1.4933 | 631.0432 | 370044.9662
2019032606 | 3 | 124388.82 | 44872.7155 | 186513.7947 | 1313.2794 | 12264.9719 | 38.6254 | 1.2499 | 628.6212 | 370022.0781
2019110420 | 11 | 141886.3696 | 42255.0469 | 168651.8184 | 2128.1913 | 10666.0234 | 3912.221 | 103.7439 | 407.1532 | 370010.5676
2019041211 | 4 | 101066.5481 | 55413.5789 | 196756.7058 | 2336.1828 | 13767.8525 | 38.6254 | 1.3961 | 628.779 | 370009.6687
2019030911 | 3 | 148540.2244 | 50517.3405 | 157168.1507 | 929.7815 | 12185.5007 | 38.6254 | 1.2499 | 628.6212 | 370009.4943
2019011315 | 1 | 164023.8665 | 44768.0221 | 147576.1211 | 1364.7612 | 11575.6605 | 38.5761 | 1.0435 | 628.6311 | 369976.682
2019041010 | 4 | 98952.2227 | 56316.3625 | 195071.0851 | 5268.9137 | 13696.3524 | 38.6254 | 1.3961 | 628.779 | 369973.7368
2019091220 | 9 | 141855.3202 | 40040.3236 | 160476.2946 | 9909.4632 | 13033.5083 | 3895.556 | 129.7488 | 632.1002 | 369972.3149
2019021611 | 2 | 147349.3492 | 49971.0304 | 156625.4301 | 4458.5474 | 10895.8613 | 38.5877 | 1.1085 | 628.5907 | 369968.5053
2019022221 | 2 | 143537.5078 | 45391.116 | 163897.5146 | 1421.2281 | 11119.4827 | 3858.774 | 110.8471 | 628.5907 | 369965.0609
2019022415 | 2 | 163744.9891 | 44603.5477 | 148748.5685 | 1345.2305 | 10845.2807 | 38.5877 | 1.1085 | 628.5907 | 369955.9034
2019042911 | 4 | 105974.325 | 55343.9785 | 193328.3338 | 1479.249 | 13160.4835 | 38.6254 | 1.3961 | 628.779 | 369955.1704
2019091418 | 9 | 151632.5257 | 42203.6844 | 147577.3527 | 10281.542 | 13630.1766 | 3856.6005 | 128.4513 | 632.1002 | 369942.4333
2019040216 | 4 | 129745.0258 | 48572.8469 | 176647.701 | 1267.0899 | 13037.9757 | 38.6254 | 1.3961 | 628.779 | 369939.4399
2019033118 | 3 | 172389.5344 | 40913.7513 | 139517.6526 | 1466.1014 | 11074.9318 | 3823.9186 | 123.7374 | 628.6212 | 369938.2487
2019083115 | 8 | 145607.0993 | 47714.6454 | 156479.5602 | 5964.9659 | 13485.8311 | 38.9353 | 1.4933 | 631.0432 | 369923.5738
2019090609 | 9 | 93068.5934 | 54814.6526 | 199813.1187 | 5197.1877 | 16342.3742 | 38.9556 | 1.2975 | 632.1002 | 369908.2797
2019031719 | 3 | 169401.6425 | 43288.9229 | 140145.0573 | 1356.5856 | 11086.6206 | 3862.544 | 124.9873 | 628.6212 | 369894.9815
2019110411 | 11 | 102143.9459 | 54503.5832 | 196936.9352 | 3195.0124 | 12653.8063 | 39.1222 | 1.0374 | 407.1532 | 369880.5957
2019040213 | 4 | 101383.2455 | 56641.0793 | 194806.6062 | 2113.0303 | 14258.7864 | 38.6254 | 1.3961 | 628.779 | 369871.5482
2019082621 | 8 | 142302.2578 | 38780.9956 | 166250.9719 | 4357.1383 | 13492.5715 | 3893.53 | 149.3284 | 631.0432 | 369857.8369
2019122918 | 12 | 177226.2871 | 43656.1996 | 133775.9127 | 1179.0834 | 9370.2813 | 3915.757 | 98.6695 | 623.2449 | 369845.4355
2019062907 | 6 | 135408.1525 | 41366.1527 | 161672.4417 | 14546.0401 | 16176.2138 | 38.8677 | 1.6856 | 629.7288 | 369839.2829
2019101710 | 10 | 99255.7094 | 54210.3466 | 196344 | 5601.2796 | 13718.2782 | 39.0857 | 1.1391 | 622.7533 | 369792.5919
2019032813 | 3 | 100063.4108 | 56386.2117 | 196626.5221 | 2108.1201 | 13917.7456 | 38.6254 | 1.2499 | 628.6212 | 369770.5068
2019101714 | 10 | 107628.4607 | 53270.9794 | 188273.9194 | 6048.7764 | 13878.8856 | 39.0857 | 1.1391 | 622.7533 | 369763.9997
2019101115 | 10 | 104305.1171 | 50071.5238 | 191002.905 | 7555.4508 | 16137.4455 | 39.0857 | 1.1391 | 622.7533 | 369735.4204
2019011313 | 1 | 161430.2275 | 45383.1126 | 149477.8442 | 1372.5491 | 11389.6844 | 38.5761 | 1.0435 | 628.6311 | 369721.6684
2019101616 | 10 | 129457.7292 | 45785.3209 | 178165.0266 | 2522.7037 | 12864.4231 | 273.6 | 7.9736 | 622.7533 | 369699.5304
2019091621 | 9 | 145134.0522 | 38067.2696 | 159228.789 | 8222.5852 | 14355.1847 | 3895.556 | 129.7488 | 632.1002 | 369665.2856
2019031414 | 3 | 108562.0217 | 55427.2917 | 188452.8458 | 2690.7853 | 13859.1704 | 38.6254 | 1.2499 | 628.6212 | 369660.6115
2019062522 | 6 | 145977.2912 | 38306.3485 | 160363.1538 | 6430.3163 | 13898.4029 | 3886.771 | 168.5648 | 629.7288 | 369660.5772
2019022214 | 2 | 103745.42 | 57272.4297 | 193911.3069 | 1046.217 | 13002.3235 | 38.5877 | 1.1085 | 628.5907 | 369645.984
2019090308 | 9 | 96036.0166 | 51839.0894 | 198723.1 | 6303.46 | 16057.2942 | 38.9556 | 1.2975 | 632.1002 | 369631.3135
2019032517 | 3 | 134419.2985 | 45334.1364 | 174527.9771 | 1028.833 | 12646.8199 | 1004.2614 | 32.4967 | 628.6212 | 369622.4443
2019030806 | 3 | 132953.6365 | 45838.1751 | 177325.3206 | 783.9702 | 12026.7998 | 38.6254 | 1.2499 | 628.6212 | 369596.3987
2019042912 | 4 | 105294.4477 | 55188.1787 | 193818.0488 | 1467.472 | 13158.9364 | 38.6254 | 1.3961 | 628.779 | 369595.8841
2019102216 | 10 | 123393.2462 | 45516.0915 | 181573.0352 | 5057.25 | 13145.1692 | 273.6 | 7.9736 | 622.7533 | 369589.1191
2019061317 | 6 | 124581.125 | 44172.5181 | 176678.3566 | 10554.0915 | 12901.0299 | 38.8677 | 1.6856 | 629.7288 | 369557.4033
2019012608 | 1 | 149336.2697 | 45813.3904 | 160491.5885 | 1628.5539 | 11607.2225 | 38.5761 | 1.0435 | 628.6311 | 369545.2757
2019062922 | 6 | 159940.4182 | 40046.3093 | 139185.4896 | 11724.3652 | 13959.8339 | 3886.771 | 168.5648 | 629.7288 | 369541.4808
2019073005 | 7 | 114308.0554 | 40496.6541 | 187180.6011 | 8673.9269 | 18186.7184 | 38.9303 | 1.686 | 630.4984 | 369517.0706
2019082514 | 8 | 147324.9614 | 45777.082 | 156924.317 | 5221.5615 | 13597.5461 | 38.9353 | 1.4933 | 631.0432 | 369516.9398
2019101713 | 10 | 102900.025 | 54037.9875 | 192389.3753 | 5580.3009 | 13923.3714 | 39.0857 | 1.1391 | 622.7533 | 369494.0382
2019031013 | 3 | 162912.1256 | 45277.9565 | 147835.7553 | 1257.0141 | 11525.0231 | 38.6254 | 1.2499 | 628.6212 | 369476.3711
2019112009 | 11 | 104393.8376 | 53992.9707 | 194712.3006 | 2471.3535 | 13397.1088 | 39.1222 | 1.0374 | 407.1532 | 369414.8842
2019011311 | 1 | 159402.7266 | 45909.7715 | 150670.6661 | 1490.8265 | 11271.0726 | 38.5761 | 1.0435 | 628.6311 | 369413.314
2019110115 | 11 | 119994.2363 | 50883.1604 | 176787.2097 | 8341.8392 | 12920.7834 | 39.1222 | 1.0374 | 407.1532 | 369374.5418
2019071507 | 7 | 104062.4437 | 47384.0743 | 197720.701 | 4561.2892 | 14974.0678 | 38.9303 | 1.686 | 630.4984 | 369373.6907
2019050611 | 5 | 86505.3923 | 54607.6314 | 205921.8794 | 5526.5296 | 16140.3304 | 38.7179 | 1.6017 | 629.3887 | 369371.4716
2019121415 | 12 | 156339.6099 | 46784.4624 | 152397.1355 | 1513.7238 | 11416.9735 | 274.103 | 6.9069 | 623.2449 | 369356.1598
2019032515 | 3 | 115407.9143 | 52375.8505 | 185662.3075 | 1483.243 | 13706.7194 | 38.6254 | 1.2499 | 628.6212 | 369304.5312
2019060411 | 6 | 88507.0877 | 55553.9909 | 203212.9992 | 5299.2016 | 16038.7218 | 38.8677 | 1.6856 | 629.7288 | 369282.2833
2019091412 | 9 | 142263.6871 | 47764.1792 | 158194.5124 | 6086.272 | 14294.0963 | 38.9556 | 1.2975 | 632.1002 | 369275.1003
2019100312 | 10 | 94811.2253 | 53260.5779 | 201765.9681 | 4507.2102 | 14263.3431 | 39.0857 | 1.1391 | 622.7533 | 369271.3027
2019012009 | 1 | 157279.3814 | 44043.4413 | 152178.9404 | 3611.4314 | 11476.0866 | 38.5761 | 1.0435 | 628.6311 | 369257.5318
2019092507 | 9 | 96837.6019 | 46263.1683 | 198477.1382 | 10542.2626 | 16456.2712 | 38.9556 | 1.2975 | 632.1002 | 369248.7954
2019071006 | 7 | 109185.4345 | 42632.0829 | 188532.0857 | 11919.691 | 16299.2556 | 38.9303 | 1.686 | 630.4984 | 369239.6644
2019102112 | 10 | 88424.646 | 52868.9524 | 204405.62 | 6291.1959 | 16584.3284 | 39.0857 | 1.1391 | 622.7533 | 369237.7208
2019112121 | 11 | 145168.5039 | 42370.4588 | 164432.0176 | 1542.5498 | 11292.2197 | 3912.221 | 103.7439 | 407.1532 | 369228.8678
2019060419 | 6 | 129868.0635 | 42633.2068 | 175135.9937 | 3950.1226 | 13985.4193 | 2876.2105 | 124.738 | 629.7288 | 369203.4832
2019062118 | 6 | 134415.5891 | 45029.4548 | 170919.2735 | 4939.1184 | 13222.0742 | 38.8677 | 1.6856 | 629.7288 | 369195.7921
2019021616 | 2 | 153008.9056 | 47995.4169 | 152109.9484 | 4413.9476 | 10991.2309 | 38.5877 | 1.1085 | 628.5907 | 369187.7364
2019110318 | 11 | 173986.6285 | 41500.4098 | 137446.4144 | 1286.4499 | 10508.0813 | 3912.221 | 103.7439 | 407.1532 | 369151.1019
2019030215 | 3 | 152398.4246 | 48323.9181 | 154602.9431 | 1177.6062 | 11972.5333 | 38.6254 | 1.2499 | 628.6212 | 369143.9218
2019022207 | 2 | 123121.531 | 46351.7803 | 186528.9175 | 659.5171 | 11798.3327 | 38.5877 | 1.1085 | 628.5907 | 369128.3656
2019082519 | 8 | 162565.8652 | 40452.4042 | 144389.1546 | 4160.8927 | 12885.5315 | 3854.5947 | 147.8351 | 631.0432 | 369087.3212
2019021816 | 2 | 157502.2094 | 42243.4602 | 156509.9441 | 670.1345 | 11491.2176 | 38.5877 | 1.1085 | 628.5907 | 369085.2526
2019032613 | 3 | 99085.4607 | 56518.0748 | 197615.6515 | 917.2826 | 14248.9057 | 38.6254 | 1.2499 | 628.6212 | 369053.8719
2019020607 | 2 | 121070.3966 | 47663.006 | 186214.9331 | 1054.3832 | 12376.7386 | 38.5877 | 1.1085 | 628.5907 | 369047.7443
2019030523 | 3 | 140248.2982 | 44848.3187 | 165566.9485 | 2086.5337 | 11677.0369 | 3862.544 | 124.9873 | 628.6212 | 369043.2884
2019100711 | 10 | 93615.7076 | 52747.4136 | 201507.4459 | 4921.7644 | 15583.285 | 39.0857 | 1.1391 | 622.7533 | 369038.5946
2019102210 | 10 | 90256.2156 | 53321.5166 | 202956.9239 | 6409.3796 | 15422.3717 | 39.0857 | 1.1391 | 622.7533 | 369029.3856
2019031508 | 3 | 108456.6491 | 52825.0094 | 192287.7138 | 1401.3683 | 13338.4637 | 38.6254 | 1.2499 | 628.6212 | 368977.7008
2019032513 | 3 | 100459.9667 | 56026.2429 | 195760.8126 | 1880.5227 | 14179.2779 | 38.6254 | 1.2499 | 628.6212 | 368975.3194
2019051316 | 5 | 136114.6156 | 45720.4075 | 173459.7756 | 1551.9123 | 11401.9593 | 38.7179 | 1.6017 | 629.3887 | 368918.3787
2019090920 | 9 | 139331.3934 | 39625.9519 | 161913.6409 | 9516.9111 | 13837.5723 | 3895.556 | 129.7488 | 632.1002 | 368882.8746
2019032013 | 3 | 96962.5255 | 56084.1129 | 194987.7315 | 6108.7583 | 14031.4937 | 38.6254 | 1.2499 | 628.6212 | 368843.1185
2019102115 | 10 | 104923.1092 | 49592.5567 | 192556.8166 | 5087.3968 | 16013.2673 | 39.0857 | 1.1391 | 622.7533 | 368836.1248
2019060508 | 6 | 91146.0682 | 50922.1513 | 204321.5127 | 5513.0181 | 16244.4025 | 38.8677 | 1.6856 | 629.7288 | 368817.4349
2019022421 | 2 | 163659.4417 | 43710.8969 | 144545.1564 | 1459.2503 | 10843.2207 | 3858.774 | 110.8471 | 628.5907 | 368816.1778
2019100810 | 10 | 88730.7072 | 53735.6623 | 202847.7469 | 7728.9865 | 15097.266 | 39.0857 | 1.1391 | 622.7533 | 368803.3471
2019103119 | 10 | 139917.8751 | 42521.1204 | 167923.9107 | 2146.6109 | 11618.3068 | 3908.572 | 113.9085 | 622.7533 | 368773.0579
2019021716 | 2 | 160110.5098 | 45757.4783 | 149673.1387 | 1762.1295 | 10800.4215 | 38.5877 | 1.1085 | 628.5907 | 368771.9647
2019053018 | 5 | 124831.1659 | 44449.6439 | 179771.1657 | 4361.2818 | 14437.8792 | 271.0255 | 11.2121 | 629.3887 | 368762.7628
2019060417 | 6 | 118262.3821 | 46238.5119 | 184254.6248 | 4362.7619 | 14969.1146 | 38.8677 | 1.6856 | 629.7288 | 368757.6774
2019032616 | 3 | 126134.3705 | 48614.5918 | 179874.5694 | 468.6079 | 12986.3126 | 38.6254 | 1.2499 | 628.6212 | 368746.9489
2019112108 | 11 | 110811.3017 | 49055.927 | 192914.9344 | 2989.1543 | 12514.4123 | 39.1222 | 1.0374 | 407.1532 | 368733.0426
2019091122 | 9 | 141936.3331 | 38081.5256 | 157288.0849 | 11355.1971 | 15412.109 | 3895.556 | 129.7488 | 632.1002 | 368730.6548
2019041011 | 4 | 98577.5181 | 56059.4303 | 193758.3534 | 5605.89 | 14052.5683 | 38.6254 | 1.3961 | 628.779 | 368722.5606
2019101610 | 10 | 98657.7213 | 54122.3771 | 198467.4384 | 3176.6292 | 13625.7758 | 39.0857 | 1.1391 | 622.7533 | 368712.92
2019050918 | 5 | 124401.8388 | 43794.5947 | 179477.367 | 4797.0383 | 15255.2524 | 271.0255 | 11.2121 | 629.3887 | 368637.7176
2019010413 | 1 | 111727.2323 | 55500.5613 | 187653.0928 | 808.9772 | 12275.8843 | 38.5761 | 1.0435 | 628.6311 | 368633.9985
2019042312 | 4 | 88370.154 | 54718.8872 | 199513.0741 | 8312.6875 | 17043.6812 | 38.6254 | 1.3961 | 628.779 | 368627.2845
2019040412 | 4 | 97814.8942 | 56552.867 | 197425.7503 | 1470.7666 | 14659.5528 | 38.6254 | 1.3961 | 628.779 | 368592.6314
2019022414 | 2 | 161403.182 | 44959.9095 | 149359.8173 | 1322.1568 | 10855.5591 | 38.5877 | 1.1085 | 628.5907 | 368568.9118
2019121307 | 12 | 126836.4208 | 47503.6726 | 180647.2088 | 919.6399 | 11830.0667 | 195.7878 | 4.9335 | 623.2449 | 368560.9751
2019102317 | 10 | 126023.7772 | 44461.1405 | 178029.4386 | 3251.7704 | 12356.0498 | 3634.972 | 105.9349 | 622.7533 | 368485.8368
2019031012 | 3 | 161701.3637 | 45442.6486 | 148060.891 | 1195.5695 | 11374.1942 | 38.6254 | 1.2499 | 628.6212 | 368443.1634
2019042319 | 4 | 139392.3759 | 42375.1021 | 165471.0591 | 4784.7113 | 11788.9526 | 3862.544 | 139.6116 | 628.779 | 368443.1356
2019072823 | 7 | 147457.0789 | 38722.2865 | 154236.4137 | 7695.5261 | 15621.0905 | 3893.026 | 168.604 | 630.4984 | 368424.5242
2019110413 | 11 | 100527.5063 | 54349.212 | 197273.1135 | 3226.6498 | 12596.8289 | 39.1222 | 1.0374 | 407.1532 | 368420.6233
2019090211 | 9 | 153718.4459 | 39796.3782 | 151196.5183 | 6774.9068 | 16212.204 | 38.9556 | 1.2975 | 632.1002 | 368370.8064
2019062706 | 6 | 110240.3421 | 41447.6941 | 187751.2255 | 12617.0637 | 15597.1317 | 38.8677 | 1.6856 | 629.7288 | 368323.7393
2019041620 | 4 | 144900.1212 | 41878.1719 | 164267.9157 | 823.8857 | 11784.4277 | 3862.544 | 139.6116 | 628.779 | 368285.4567
2019031617 | 3 | 160499.1691 | 44106.6415 | 149282.5946 | 1387.1663 | 11327.2961 | 1004.2614 | 32.4967 | 628.6212 | 368268.2471
2019013104 | 1 | 139847.0529 | 47671.5962 | 164206.5456 | 600.1664 | 11343.625 | 3857.606 | 104.3474 | 628.6311 | 368259.5706
2019022107 | 2 | 120468.5449 | 46524.9374 | 187346.9603 | 1520.6565 | 11718.1035 | 38.5877 | 1.1085 | 628.5907 | 368247.4896
2019110708 | 11 | 112525.1429 | 49030.6333 | 193094.8343 | 991.9012 | 12121.7338 | 39.1222 | 1.0374 | 407.1532 | 368211.5585
2019110114 | 11 | 109939.6964 | 53352.0363 | 182566.5112 | 8492.2645 | 13413.0051 | 39.1222 | 1.0374 | 407.1532 | 368210.8264
2019082416 | 8 | 146943.7955 | 46019.6305 | 155897.4017 | 5182.177 | 13483.369 | 38.9353 | 1.4933 | 631.0432 | 368197.8456
2019091514 | 9 | 145874.0532 | 43021.2593 | 153268.3712 | 10162.2205 | 15186.9301 | 38.9556 | 1.2975 | 632.1002 | 368185.1876
2019053020 | 5 | 137001.8802 | 40834.9137 | 169062.5622 | 2949.0852 | 13668.9663 | 3871.793 | 160.1728 | 629.3887 | 368178.7621
2019071700 | 7 | 134093.6058 | 39382.7513 | 167117.3008 | 6345.8764 | 16536.78 | 3893.026 | 168.604 | 630.4984 | 368168.4428
2019052811 | 5 | 95333.0298 | 54170.4536 | 198891.0858 | 4553.5135 | 14518.5423 | 38.7179 | 1.6017 | 629.3887 | 368136.3332
2019112319 | 11 | 160550.8975 | 44885.6892 | 145050.734 | 1851.4156 | 11369.152 | 3912.221 | 103.7439 | 407.1532 | 368131.0062
2019102911 | 10 | 92303.7819 | 54030.1261 | 202516.2226 | 4511.605 | 14102.7604 | 39.0857 | 1.1391 | 622.7533 | 368127.4741
2019010408 | 1 | 116581.434 | 49402.5545 | 188748.3383 | 806.4267 | 11912.2193 | 38.5761 | 1.0435 | 628.6311 | 368119.2235
2019010416 | 1 | 126444.3115 | 51845.9951 | 175030.4662 | 369.4786 | 11854.3737 | 1890.2269 | 51.1302 | 628.6311 | 368114.6134
2019051319 | 5 | 144474.3316 | 41225.6567 | 163750.3174 | 3440.4308 | 10800.3054 | 3600.7675 | 148.9607 | 629.3887 | 368070.1589
2019013102 | 1 | 141121.63 | 47729.535 | 162699.0147 | 560.4154 | 11339.196 | 3857.606 | 104.3474 | 628.6311 | 368040.3757
2019032014 | 3 | 102490.6792 | 55102.1932 | 190177.1024 | 5654.404 | 13937.0135 | 38.6254 | 1.2499 | 628.6212 | 368029.8888
2019042313 | 4 | 90126.7513 | 54522.7227 | 197594.3957 | 8712.4465 | 16380.6602 | 38.6254 | 1.3961 | 628.779 | 368005.777
2019032715 | 3 | 110349.0172 | 52765.6127 | 186582.6128 | 3898.3848 | 13723.1442 | 38.6254 | 1.2499 | 628.6212 | 367987.2683
2019040106 | 4 | 126661.9132 | 44382.7162 | 183018.1884 | 1200.83 | 12036.1523 | 38.6254 | 1.3961 | 628.779 | 367968.6006
2019050612 | 5 | 86545.8399 | 54279.8505 | 205249.2109 | 5330.4415 | 15883.4604 | 38.7179 | 1.6017 | 629.3887 | 367958.5114
2019053017 | 5 | 118687.9898 | 46658.5158 | 182678.9888 | 4670.8428 | 14591.3978 | 38.7179 | 1.6017 | 629.3887 | 367957.4433
2019042913 | 4 | 107002.6294 | 54906.8877 | 190909.2661 | 1339.4 | 13130.1165 | 38.6254 | 1.3961 | 628.779 | 367957.1002
2019091513 | 9 | 143366.9072 | 43726.3118 | 154593.0266 | 10268.6041 | 15326.3332 | 38.9556 | 1.2975 | 632.1002 | 367953.5361
2019031206 | 3 | 118945.0634 | 47545.0493 | 187493.1335 | 811.8649 | 12489.0661 | 38.6254 | 1.2499 | 628.6212 | 367952.6737
2019020707 | 2 | 120127.278 | 47118.7803 | 186563.6884 | 1101.0212 | 12345.7562 | 38.5877 | 1.1085 | 628.5907 | 367924.8111
2019033116 | 3 | 171695.9361 | 41084.5173 | 141730.9884 | 1407.5843 | 11277.4956 | 38.6254 | 1.2499 | 628.6212 | 367865.0183
2019042910 | 4 | 104097.2603 | 55171.4621 | 193505.313 | 1336.6361 | 13051.6856 | 38.6254 | 1.3961 | 628.779 | 367831.1577
2019072407 | 7 | 100081.5593 | 47490.0392 | 198790.7326 | 5238.8396 | 15512.7199 | 38.9303 | 1.686 | 630.4984 | 367785.0053
2019031121 | 3 | 145190.3122 | 43267.5478 | 162830.3352 | 291.5886 | 11584.5321 | 3862.544 | 124.9873 | 628.6212 | 367780.4683
2019102816 | 10 | 119430.2773 | 45000.9619 | 184509.6343 | 4914.4783 | 13009.3808 | 273.6 | 7.9736 | 622.7533 | 367769.0595
2019070605 | 7 | 131974.2444 | 40365.8981 | 162135.5086 | 14848.3198 | 17766.4864 | 38.9303 | 1.686 | 630.4984 | 367761.5721
2019091206 | 9 | 112504.2257 | 41974.6722 | 184860.8139 | 12128.8166 | 15618.8826 | 38.9556 | 1.2975 | 632.1002 | 367759.7642
2019102213 | 10 | 88755.5901 | 53301.4347 | 203052.2989 | 7318.7499 | 14648.0022 | 39.0857 | 1.1391 | 622.7533 | 367739.054
2019090520 | 9 | 142059.968 | 41165.1538 | 163783.7814 | 2849.3461 | 13223.303 | 3895.556 | 129.7488 | 632.1002 | 367738.9573
2019032615 | 3 | 112978.8467 | 53180.4279 | 186846.4012 | 452.9354 | 13601.4431 | 38.6254 | 1.2499 | 628.6212 | 367728.5508
2019011314 | 1 | 160662.9773 | 44820.089 | 148641.2374 | 1383.2696 | 11494.9778 | 38.5761 | 1.0435 | 628.6311 | 367670.8017
2019081607 | 8 | 102953.176 | 47508.0978 | 196234.0205 | 5275.0985 | 15025.7108 | 38.9353 | 1.4933 | 631.0432 | 367667.5754
2019120908 | 12 | 112047.2271 | 49527.6749 | 191221.9734 | 1956.0725 | 12228.3145 | 39.1576 | 0.9867 | 623.2449 | 367644.6515
2019042914 | 4 | 111554.005 | 53981.9365 | 186777.3163 | 1496.6723 | 13039.1262 | 38.6254 | 1.3961 | 628.779 | 367517.8568
2019040308 | 4 | 102596.8733 | 53507.4631 | 194676.4142 | 2358.3871 | 13680.8 | 38.6254 | 1.3961 | 628.779 | 367488.7383
2019112008 | 11 | 110943.2976 | 49721.014 | 191234.2468 | 2487.3451 | 12644.3486 | 39.1222 | 1.0374 | 407.1532 | 367477.5649
2019021222 | 2 | 141260.5415 | 43737.8522 | 165055.7417 | 1897.5314 | 10922.5446 | 3858.774 | 110.8471 | 628.5907 | 367472.4233
2019020408 | 2 | 110229.9992 | 50160.6533 | 191926.128 | 1559.9418 | 12925.5378 | 38.5877 | 1.1085 | 628.5907 | 367470.5471
2019112514 | 11 | 102509.4278 | 55471.3573 | 193083.8543 | 1978.5137 | 13964.6933 | 39.1222 | 1.0374 | 407.1532 | 367455.1593
2019041012 | 4 | 95879.0023 | 55926.4721 | 194912.8441 | 5870.8841 | 14182.1213 | 38.6254 | 1.3961 | 628.779 | 367440.1245
2019030213 | 3 | 148603.1633 | 48995.2381 | 156062.0178 | 1148.2287 | 11961.6271 | 38.6254 | 1.2499 | 628.6212 | 367438.7716
2019112713 | 11 | 99438.8731 | 56435.6455 | 193843.7569 | 3344.5629 | 13928.3247 | 39.1222 | 1.0374 | 407.1532 | 367438.476
2019011122 | 1 | 148725.7625 | 43453.3773 | 159348.6332 | 300.4918 | 11011.6472 | 3857.606 | 104.3474 | 628.6311 | 367430.4966
2019103009 | 10 | 95724.831 | 53596.5897 | 200449.0836 | 3161.9149 | 13830.3938 | 39.0857 | 1.1391 | 622.7533 | 367425.7913
2019031408 | 3 | 108273.0519 | 53235.5589 | 190664.2013 | 1173.3032 | 13403.6118 | 38.6254 | 1.2499 | 628.6212 | 367418.2237
2019070700 | 7 | 152208.2414 | 41098.7549 | 142410.7109 | 11894.8269 | 15107.2776 | 3893.026 | 168.604 | 630.4984 | 367411.9401
2019022216 | 2 | 117262.7667 | 53849.9582 | 182475.5134 | 697.6598 | 12439.7494 | 38.5877 | 1.1085 | 628.5907 | 367393.9344
2019081622 | 8 | 150747.801 | 40198.8919 | 152864.7824 | 4891.525 | 14016.4233 | 3893.53 | 149.3284 | 631.0432 | 367393.3252
2019052810 | 5 | 93125.038 | 54243.7944 | 199647.0625 | 5142.3067 | 14563.7265 | 38.7179 | 1.6017 | 629.3887 | 367391.6366
2019101615 | 10 | 116569.0886 | 50299.4923 | 183857.5308 | 2472.7822 | 13499.3485 | 39.0857 | 1.1391 | 622.7533 | 367361.2206
2019121622 | 12 | 148558.128 | 42462.8759 | 158607.0272 | 2108.528 | 10975.3729 | 3915.757 | 98.6695 | 623.2449 | 367349.6035
2019040919 | 4 | 139403.0146 | 43264.3412 | 167235.465 | 581.238 | 12213.7304 | 3862.544 | 139.6116 | 628.779 | 367328.7237
2019123020 | 12 | 164846.6609 | 45472.7508 | 140866.5403 | 2118.7108 | 9385.5655 | 3915.757 | 98.6695 | 623.2449 | 367327.8998
2019031616 | 3 | 159495.8211 | 44807.8774 | 149263.2147 | 1488.2354 | 11601.6408 | 38.6254 | 1.2499 | 628.6212 | 367325.2859
2019102419 | 10 | 136790.7097 | 42285.8132 | 170059.8904 | 1789.1089 | 11748.5343 | 3908.572 | 113.9085 | 622.7533 | 367319.2903
2019040519 | 4 | 140528.7205 | 44553.6239 | 164854.8297 | 1314.8221 | 11434.8734 | 3862.544 | 139.6116 | 628.779 | 367317.8041
2019092608 | 9 | 93802.9299 | 51076.9496 | 197716.4477 | 8321.8028 | 15721.9823 | 38.9556 | 1.2975 | 632.1002 | 367312.4655
2019102113 | 10 | 88511.5093 | 52742.1368 | 202577.6562 | 6306.2168 | 16492.2646 | 39.0857 | 1.1391 | 622.7533 | 367292.7619
2019090910 | 9 | 91635.1537 | 53531.858 | 194649.6779 | 10456.0451 | 16276.7482 | 38.9556 | 1.2975 | 632.1002 | 367221.8362
2019102111 | 10 | 89762.7154 | 52588.4516 | 203285.0503 | 4893.4872 | 16020.194 | 39.0857 | 1.1391 | 622.7533 | 367212.8767
2019051512 | 5 | 83075.1416 | 55466.2277 | 204413.1372 | 8322.9748 | 15253.8035 | 38.7179 | 1.6017 | 629.3887 | 367200.9932
2019061208 | 6 | 90628.0938 | 51204.6478 | 200659.6846 | 8649.7232 | 15379.1194 | 38.8677 | 1.6856 | 629.7288 | 367191.5509
2019102517 | 10 | 132685.9245 | 44946.7269 | 170945.1117 | 2058.7213 | 12190.859 | 3634.972 | 105.9349 | 622.7533 | 367191.0036
2019040214 | 4 | 105013.5351 | 55512.1206 | 189888.5212 | 2001.6744 | 14100.2 | 38.6254 | 1.3961 | 628.779 | 367184.8518
2019122120 | 12 | 165522.9838 | 45555.8889 | 140399.6823 | 1609.1498 | 9457.0308 | 3915.757 | 98.6695 | 623.2449 | 367182.407
2019102910 | 10 | 91768.468 | 53868.9716 | 202404.2295 | 4462.4944 | 13995.3359 | 39.0857 | 1.1391 | 622.7533 | 367162.4776
2019030910 | 3 | 145915.0912 | 49947.4592 | 157620.4745 | 1006.1921 | 11995.5866 | 38.6254 | 1.2499 | 628.6212 | 367153.3001
2019102815 | 10 | 103550.7173 | 49879.0284 | 192131.3306 | 7271.6659 | 13656.3949 | 39.0857 | 1.1391 | 622.7533 | 367152.1152
2019032006 | 3 | 120740.884 | 44824.4423 | 181942.1034 | 6808.8261 | 12152.6587 | 38.6254 | 1.2499 | 628.6212 | 367137.4111
2019061319 | 6 | 135313.5288 | 40571.0591 | 167069.026 | 9747.7249 | 10791.4328 | 2876.2105 | 124.738 | 629.7288 | 367123.4489
2019020208 | 2 | 144237.457 | 46442.9815 | 163304.9694 | 1420.0419 | 11005.0144 | 38.5877 | 1.1085 | 628.5907 | 367078.7511
2019062823 | 6 | 147878.197 | 39854.5193 | 145830.0157 | 13496.6078 | 15326.6095 | 3886.771 | 168.5648 | 629.7288 | 367071.0138
2019041507 | 4 | 113608.9849 | 48701.8021 | 190243.6171 | 1097.8578 | 12746.7736 | 38.6254 | 1.3961 | 628.779 | 367067.8361
2019110609 | 11 | 102400.9835 | 53244.0297 | 195885.8293 | 2567.7516 | 12501.6743 | 39.1222 | 1.0374 | 407.1532 | 367047.5812
2019041513 | 4 | 101997.6389 | 55342.1531 | 193989.8894 | 1406.0772 | 13632.4669 | 38.6254 | 1.3961 | 628.779 | 367037.026
2019070109 | 7 | 142411.728 | 40218.0503 | 153429.4862 | 14446.9244 | 15857.8293 | 38.9303 | 1.686 | 630.4984 | 367035.1329
2019030912 | 3 | 148380.5289 | 50131.3541 | 154673.2432 | 945.9663 | 12226.1687 | 38.6254 | 1.2499 | 628.6212 | 367025.7577
2019110410 | 11 | 100736.057 | 53718.9189 | 196718.48 | 2810.605 | 12572.633 | 39.1222 | 1.0374 | 407.1532 | 367004.0067
2019081323 | 8 | 144647.231 | 39088.3075 | 160277.8194 | 4855.5355 | 13458.5847 | 3893.53 | 149.3284 | 631.0432 | 367001.3798
2019050917 | 5 | 117002.6861 | 45227.1439 | 182025.5306 | 6356.8144 | 15716.4743 | 38.7179 | 1.6017 | 629.3887 | 366998.3576
2019100313 | 10 | 95018.6806 | 53002.7102 | 198867.7364 | 4913.1776 | 14504.3526 | 39.0857 | 1.1391 | 622.7533 | 366969.6355
2019122417 | 12 | 172449.2422 | 43470.1179 | 135402.4408 | 1556.8405 | 9450.7173 | 3915.757 | 98.6695 | 623.2449 | 366967.0301
2019100309 | 10 | 93600.8839 | 51761.4464 | 202268.1734 | 4773.8892 | 13875.0381 | 39.0857 | 1.1391 | 622.7533 | 366942.4091
2019102215 | 10 | 107180.9335 | 49772.5252 | 189418.8366 | 5973.7476 | 13920.4093 | 39.0857 | 1.1391 | 622.7533 | 366929.4304
2019040217 | 4 | 132656.9004 | 45807.3365 | 174346.7058 | 825.9039 | 12618.3049 | 38.6254 | 1.3961 | 628.779 | 366923.952
2019102518 | 10 | 136812.672 | 44067.4099 | 167246.5274 | 2210.8915 | 11921.7721 | 3908.572 | 113.9085 | 622.7533 | 366904.5069
2019030314 | 3 | 160398.5066 | 45555.4903 | 147237.338 | 1212.6408 | 11809.4711 | 38.6254 | 1.2499 | 628.6212 | 366881.9433
2019110809 | 11 | 105705.4908 | 53319.3603 | 193637.7754 | 1330.7395 | 12440.5307 | 39.1222 | 1.0374 | 407.1532 | 366881.2095
2019020409 | 2 | 102942.9441 | 54158.3964 | 193635.7265 | 1834.9036 | 13579.0478 | 38.5877 | 1.1085 | 628.5907 | 366819.3053
2019112921 | 11 | 149882.5453 | 44746.4524 | 155844.0303 | 564.6185 | 11350.9672 | 3912.221 | 103.7439 | 407.1532 | 366811.7317
2019052709 | 5 | 88476.6488 | 53057.7906 | 202485.5101 | 6498.6305 | 15614.9737 | 38.7179 | 1.6017 | 629.3887 | 366803.262
2019040514 | 4 | 112323.4821 | 54274.777 | 184776.0332 | 1308.5473 | 13442.1589 | 38.6254 | 1.3961 | 628.779 | 366793.799
2019072206 | 7 | 110301.1414 | 41991.572 | 190136.771 | 8035.2143 | 15606.146 | 38.9303 | 1.686 | 630.4984 | 366741.9594
2019042311 | 4 | 90322.0894 | 54501.1444 | 197456.6814 | 7270.1497 | 16521.1059 | 38.6254 | 1.3961 | 628.779 | 366739.9713
2019013103 | 1 | 139224.8077 | 47621.197 | 163378.6025 | 577.0551 | 11312.9015 | 3857.606 | 104.3474 | 628.6311 | 366705.1483
2019041008 | 4 | 101070.0122 | 52663.1659 | 193484.8421 | 5553.4666 | 13230.5463 | 38.6254 | 1.3961 | 628.779 | 366670.8336
2019033120 | 3 | 168385.7295 | 41778.3532 | 139308.7806 | 1618.8458 | 10938.9882 | 3862.544 | 124.9873 | 628.6212 | 366646.8498
2019101709 | 10 | 97599.1602 | 52820.7276 | 196365.6364 | 5718.2439 | 13463.1012 | 39.0857 | 1.1391 | 622.7533 | 366629.8474
2019042316 | 4 | 127068.1865 | 45918.9571 | 174594.11 | 5909.7636 | 12416.4868 | 38.6254 | 1.3961 | 628.779 | 366576.3046
2019052720 | 5 | 138122.7104 | 40375.3491 | 167257.7244 | 2892.8978 | 13258.3722 | 3871.793 | 160.1728 | 629.3887 | 366568.4085
2019091512 | 9 | 141261.4581 | 43985.5786 | 154754.6906 | 10746.1095 | 15081.7021 | 38.9556 | 1.2975 | 632.1002 | 366501.8923
2019021010 | 2 | 154511.8359 | 46211.2379 | 151631.468 | 2192.6363 | 11278.6591 | 38.5877 | 1.1085 | 628.5907 | 366494.1241
2019101819 | 10 | 133166.474 | 41987.8948 | 165022.255 | 10192.9783 | 11478.2795 | 3908.572 | 113.9085 | 622.7533 | 366493.1154
2019032910 | 3 | 98030.1333 | 56053.242 | 195326.439 | 2330.1723 | 14028.7521 | 38.6254 | 1.2499 | 628.6212 | 366437.2352
2019091411 | 9 | 140469.4167 | 47627.4097 | 157670.858 | 5886.3996 | 14048.2593 | 38.9556 | 1.2975 | 632.1002 | 366374.6965
2019112708 | 11 | 109612.8322 | 49491.3769 | 191268.245 | 2821.7196 | 12725.726 | 39.1222 | 1.0374 | 407.1532 | 366367.2127
2019053111 | 5 | 90000.1431 | 55379.6788 | 199035.9394 | 5685.6677 | 15589.5455 | 38.7179 | 1.6017 | 629.3887 | 366360.683
2019040416 | 4 | 126279.0853 | 48421.7427 | 177164.5813 | 626.9357 | 13134.4993 | 38.6254 | 1.3961 | 628.779 | 366295.645
2019021610 | 2 | 143684.6024 | 49215.3288 | 157599.6941 | 4325.5223 | 10790.291 | 38.5877 | 1.1085 | 628.5907 | 366283.7255
2019100106 | 10 | 101486.3816 | 40476.0171 | 199044.8461 | 6582.3897 | 17842.3153 | 195.4286 | 5.6954 | 622.7533 | 366255.8271
2019080322 | 8 | 162327.6509 | 41391.2182 | 137855.8332 | 5747.3024 | 14255.3224 | 3893.53 | 149.3284 | 631.0432 | 366251.2288
2019010208 | 1 | 119684.7514 | 49916.2763 | 183449.5222 | 1452.9896 | 11076.664 | 38.5761 | 1.0435 | 628.6311 | 366248.4542
2019120207 | 12 | 124287.1282 | 46412.8105 | 181867.2679 | 1011.118 | 11837.935 | 195.7878 | 4.9335 | 623.2449 | 366240.2258
2019102812 | 10 | 89410.9732 | 53110.8547 | 203488.608 | 5608.8596 | 13945.9306 | 39.0857 | 1.1391 | 622.7533 | 366228.2043
2019030822 | 3 | 146041.2388 | 44456.1308 | 158710.4767 | 1080.0853 | 11313.1306 | 3862.544 | 124.9873 | 628.6212 | 366217.2147
2019041212 | 4 | 96980.311 | 54789.2326 | 197510.564 | 2440.4883 | 13784.2296 | 38.6254 | 1.3961 | 628.779 | 366173.6261
2019122022 | 12 | 156229.9277 | 44479.6861 | 149557.5329 | 1272.6983 | 9988.477 | 3915.757 | 98.6695 | 623.2449 | 366165.9935
2019052513 | 5 | 127789.8831 | 48051.0955 | 164885.2938 | 8741.039 | 15991.4437 | 38.7179 | 1.6017 | 629.3887 | 366128.4635
2019101519 | 10 | 137052.9825 | 41180.1162 | 169540.9287 | 2088.6368 | 11607.7428 | 3908.572 | 113.9085 | 622.7533 | 366115.6409
2019012622 | 1 | 157630.724 | 45545.1916 | 146084.6559 | 1323.1127 | 10936.0545 | 3857.606 | 104.3474 | 628.6311 | 366110.3233
2019110813 | 11 | 102548.7485 | 56144.8908 | 192459.3042 | 1642.7716 | 12855.2426 | 39.1222 | 1.0374 | 407.1532 | 366098.2706
2019043019 | 4 | 139912.8174 | 42924.4111 | 166402.4419 | 1203.8177 | 11021.6798 | 3862.544 | 139.6116 | 628.779 | 366096.1024
2019041016 | 4 | 127033.3607 | 47377.1053 | 173816.7465 | 4776.6425 | 12418.0082 | 38.6254 | 1.3961 | 628.779 | 366090.6637
2019091607 | 9 | 100649.8245 | 45375.9637 | 192578.8211 | 10590.0924 | 16222.2256 | 38.9556 | 1.2975 | 632.1002 | 366089.2806
2019032909 | 3 | 98378.794 | 55281.7009 | 195244.7651 | 2280.9566 | 14201.6916 | 38.6254 | 1.2499 | 628.6212 | 366056.4049
2019102417 | 10 | 124846.8893 | 45252.8652 | 176632.6029 | 2559.3761 | 12396.2019 | 3634.972 | 105.9349 | 622.7533 | 366051.5956
2019083007 | 8 | 105793.0982 | 46958.296 | 193476.842 | 4522.9717 | 14615.7618 | 38.9353 | 1.4933 | 631.0432 | 366038.4415
2019013005 | 1 | 132647.9699 | 46391.8824 | 167009.0234 | 3675.0088 | 11708.7033 | 3857.606 | 104.3474 | 628.6311 | 366023.1724
2019102912 | 10 | 89546.3661 | 53795.449 | 203338.4872 | 4575.2544 | 14087.1681 | 39.0857 | 1.1391 | 622.7533 | 366005.7029
2019040313 | 4 | 98749.3059 | 56494.2591 | 194175.5685 | 1493.1416 | 14421.5778 | 38.6254 | 1.3961 | 628.779 | 366002.6534
2019052517 | 5 | 148827.2923 | 41927.804 | 151691.2556 | 7848.1259 | 15026.5981 | 38.7179 | 1.6017 | 629.3887 | 365990.7842
2019031420 | 3 | 141227.8893 | 42932.246 | 164405.3457 | 1311.3485 | 11480.613 | 3862.544 | 124.9873 | 628.6212 | 365973.595
2019021613 | 2 | 146575.6044 | 48896.1238 | 154564.6194 | 4237.4205 | 11009.2318 | 38.5877 | 1.1085 | 628.5907 | 365951.2868
2019032706 | 3 | 122608.9329 | 44404.9775 | 182201.347 | 3708.1543 | 12341.8183 | 38.6254 | 1.2499 | 628.6212 | 365933.7267
2019102909 | 10 | 92425.44 | 52977.9238 | 201689.7387 | 4489.8391 | 13684.8619 | 39.0857 | 1.1391 | 622.7533 | 365930.7816
2019041020 | 4 | 142455.8406 | 41156.7823 | 162121.4681 | 3917.1702 | 11648.364 | 3862.544 | 139.6116 | 628.779 | 365930.5597
2019092305 | 9 | 115952.0311 | 40641.2376 | 179046.823 | 11476.5729 | 17651.5303 | 506.4223 | 16.8673 | 632.1002 | 365923.5847
2019121410 | 12 | 146858.5326 | 48449.0211 | 157436.9402 | 1480.7148 | 11023.532 | 39.1576 | 0.9867 | 623.2449 | 365912.1298
2019062311 | 6 | 142604.7498 | 45756.4646 | 153684.5416 | 9119.5687 | 14040.0788 | 38.8677 | 1.6856 | 629.7288 | 365875.6857
2019062108 | 6 | 97868.2074 | 51103.6316 | 195438.5205 | 5743.1188 | 15048.655 | 38.8677 | 1.6856 | 629.7288 | 365872.4154
2019082415 | 8 | 140222.8795 | 47882.6037 | 158147.6862 | 5534.7678 | 13410.5491 | 38.9353 | 1.4933 | 631.0432 | 365869.958
2019061318 | 6 | 128864.5128 | 42065.5739 | 171654.1898 | 10451.5779 | 12146.895 | 38.8677 | 1.6856 | 629.7288 | 365853.0316
2019043016 | 4 | 128647.9825 | 46714.1704 | 176197.9007 | 1890.9292 | 11689.5769 | 38.6254 | 1.3961 | 628.779 | 365809.3602
2019031020 | 3 | 164318.3887 | 43355.0511 | 141171.9389 | 1179.2874 | 11153.5822 | 3862.544 | 124.9873 | 628.6212 | 365794.4009
2019030313 | 3 | 159054.0007 | 45611.3994 | 147461.0253 | 1239.1423 | 11754.1264 | 38.6254 | 1.2499 | 628.6212 | 365788.1907
2019110608 | 11 | 109444.8445 | 48490.398 | 193497.4809 | 1863.7984 | 12041.7409 | 39.1222 | 1.0374 | 407.1532 | 365785.5757
2019052809 | 5 | 90844.8753 | 53004.4604 | 200977.5759 | 5577.2079 | 14708.5795 | 38.7179 | 1.6017 | 629.3887 | 365782.4073
2019032514 | 3 | 103664.4345 | 54739.3084 | 190911.1508 | 1718.5897 | 14070.7668 | 38.6254 | 1.2499 | 628.6212 | 365772.7467
2019072002 | 7 | 138581.9247 | 41254.4268 | 157363.2228 | 7060.1397 | 16802.4043 | 3893.026 | 168.604 | 630.4984 | 365754.2467
2019062214 | 6 | 137032.7622 | 48956.6731 | 155765.3509 | 9113.5297 | 14195.0033 | 38.8677 | 1.6856 | 629.7288 | 365733.6013
2019100220 | 10 | 137186.6534 | 38722.2722 | 168701.9277 | 3569.7783 | 12907.1453 | 3908.572 | 113.9085 | 622.7533 | 365733.0108
2019112316 | 11 | 153662.6491 | 46112.2273 | 149211.1727 | 1780.7054 | 11571.0057 | 2895.0435 | 76.7705 | 407.1532 | 365716.7274
2019092811 | 9 | 135962.6028 | 46770.5995 | 161003.7476 | 5960.378 | 15328.6886 | 38.9556 | 1.2975 | 632.1002 | 365698.3698
2019041018 | 4 | 134903.121 | 43666.0871 | 167388.71 | 4294.5427 | 11850.2195 | 2858.2825 | 103.3126 | 628.779 | 365693.0544
2019090619 | 9 | 135462.1267 | 43832.9768 | 164782.9527 | 3416.45 | 13536.7464 | 3895.556 | 129.7488 | 632.1002 | 365688.6576
2019101609 | 10 | 95974.9158 | 52802.1095 | 199363.906 | 3400.7647 | 13482.6955 | 39.0857 | 1.1391 | 622.7533 | 365687.3696
2019032714 | 3 | 98853.8481 | 54952.2376 | 192866.6511 | 4204.1171 | 14121.561 | 38.6254 | 1.2499 | 628.6212 | 365666.9116
2019111322 | 11 | 143627.3699 | 42622.9423 | 161563.5281 | 2066.4225 | 11353.8464 | 3912.221 | 103.7439 | 407.1532 | 365657.2273
2019041209 | 4 | 95888.9169 | 54049.2136 | 199079.589 | 2524.4126 | 13401.4956 | 38.6254 | 1.3961 | 628.779 | 365612.4282
2019060420 | 6 | 132626.1457 | 40821.6933 | 170242.4409 | 3401.5468 | 13825.4132 | 3886.771 | 168.5648 | 629.7288 | 365602.3045
2019040413 | 4 | 97627.2857 | 56374.3867 | 194924.4959 | 1434.3021 | 14569.402 | 38.6254 | 1.3961 | 628.779 | 365598.673
2019102114 | 10 | 92604.2672 | 51691.1106 | 198697.176 | 5465.0934 | 16466.1933 | 39.0857 | 1.1391 | 622.7533 | 365586.8187
2019101810 | 10 | 94185.4202 | 53570.6653 | 194218.1787 | 9284.5775 | 13659.1768 | 39.0857 | 1.1391 | 622.7533 | 365580.9966
2019032717 | 3 | 126941.129 | 45414.3457 | 175270.1601 | 3681.9726 | 12561.9529 | 1004.2614 | 32.4967 | 628.6212 | 365534.9397
2019112509 | 11 | 105222.0429 | 53094.6323 | 192103.2456 | 1402.3636 | 13258.7045 | 39.1222 | 1.0374 | 407.1532 | 365528.3018
2019072707 | 7 | 134198.4084 | 42846.8207 | 165467.6014 | 5857.5588 | 16463.1022 | 38.9303 | 1.686 | 630.4984 | 365504.6061
2019030122 | 3 | 145420.6501 | 44345.1973 | 158090.9607 | 1648.0829 | 11380.6848 | 3862.544 | 124.9873 | 628.6212 | 365501.7283
2019081923 | 8 | 139760.8069 | 38534.6695 | 162857.8812 | 4761.3827 | 14909.1243 | 3893.53 | 149.3284 | 631.0432 | 365497.7662
2019112521 | 11 | 146072.3654 | 41394.5477 | 161415.507 | 635.1347 | 11520.6956 | 3912.221 | 103.7439 | 407.1532 | 365461.3685
2019042920 | 4 | 144927.7658 | 40870.5264 | 163086.5211 | 761.7261 | 11181.7873 | 3862.544 | 139.6116 | 628.779 | 365459.2612
2019032614 | 3 | 101494.7071 | 55429.09 | 192967.4838 | 817.4635 | 14066.4788 | 38.6254 | 1.2499 | 628.6212 | 365443.7197
2019061307 | 6 | 97236.1666 | 44640.5916 | 194189.8351 | 13678.2131 | 15027.8192 | 38.8677 | 1.6856 | 629.7288 | 365442.9079
2019033115 | 3 | 165884.3758 | 42502.7836 | 143583.5689 | 1563.8071 | 11224.1256 | 38.6254 | 1.2499 | 628.6212 | 365427.1575
2019101611 | 10 | 98660.4158 | 53687.3116 | 195345.0457 | 3261.2451 | 13799.6346 | 39.0857 | 1.1391 | 622.7533 | 365416.6311
2019050910 | 5 | 87377.0035 | 54102.5686 | 200394.3468 | 7681.6508 | 15178.4399 | 38.7179 | 1.6017 | 629.3887 | 365403.7179
2019112515 | 11 | 106827.7205 | 54732.9556 | 187697.4406 | 2314.1749 | 13380.3587 | 39.1222 | 1.0374 | 407.1532 | 365399.9632
2019041416 | 4 | 175109.3854 | 39451.7887 | 137882.6524 | 666.5076 | 11619.3411 | 38.6254 | 1.3961 | 628.779 | 365398.4757
2019110415 | 11 | 105404.2949 | 52963.4047 | 190583.3328 | 3594.5841 | 12404.1215 | 39.1222 | 1.0374 | 407.1532 | 365397.0509
2019052320 | 5 | 133854.0127 | 41118.5736 | 166694.0102 | 6014.1535 | 13036.7306 | 3871.793 | 160.1728 | 629.3887 | 365378.8352
2019071903 | 7 | 125128.6103 | 40592.0317 | 170445.3642 | 7723.5171 | 16970.3467 | 3698.3747 | 160.1738 | 630.4984 | 365348.9169
2019122220 | 12 | 170414.6051 | 42996.2366 | 136327.2065 | 1624.9479 | 9347.5121 | 3915.757 | 98.6695 | 623.2449 | 365348.1797
2019071523 | 7 | 143157.6925 | 38717.864 | 160303.1523 | 4273.3253 | 14193.6068 | 3893.026 | 168.604 | 630.4984 | 365337.7693
2019110515 | 11 | 104993.8225 | 54199.338 | 190326.2476 | 2687.0023 | 12672.1383 | 39.1222 | 1.0374 | 407.1532 | 365325.8615
2019110513 | 11 | 97593.0604 | 55014.3064 | 196088.3074 | 3263.6609 | 12904.4002 | 39.1222 | 1.0374 | 407.1532 | 365311.0482
2019010907 | 1 | 124202.416 | 46119.5443 | 181344.4784 | 578.5495 | 12224.0935 | 192.8803 | 5.2174 | 628.6311 | 365295.8104
2019052912 | 5 | 89439.8202 | 54216.9174 | 198884.2805 | 7241.5939 | 14838.2842 | 38.7179 | 1.6017 | 629.3887 | 365290.6047
2019120711 | 12 | 146107.2089 | 49025.5539 | 156882.9788 | 1280.4546 | 11329.6018 | 39.1576 | 0.9867 | 623.2449 | 365289.1872
2019030423 | 3 | 139475.6453 | 44498.7477 | 163203.4703 | 1826.5157 | 11645.2055 | 3862.544 | 124.9873 | 628.6212 | 365265.7371
2019022215 | 2 | 106227.7509 | 55854.6144 | 188686.7199 | 955.1343 | 12827.0939 | 38.5877 | 1.1085 | 628.5907 | 365219.6003
2019030214 | 3 | 147587.4602 | 48447.0245 | 155341.2893 | 1198.0488 | 11964.7745 | 38.6254 | 1.2499 | 628.6212 | 365207.0939
2019122817 | 12 | 165755.6868 | 46293.9739 | 137562.1384 | 1374.9289 | 9521.7775 | 3915.757 | 98.6695 | 623.2449 | 365146.1769
2019112420 | 11 | 169827.2253 | 41673.4885 | 136186.842 | 1910.5855 | 11100.3469 | 3912.221 | 103.7439 | 407.1532 | 365121.6064
2019020908 | 2 | 141011.615 | 45896.1584 | 163676.6735 | 2090.8427 | 11764.2527 | 38.5877 | 1.1085 | 628.5907 | 365107.8293
2019010421 | 1 | 148801.9791 | 42654.7809 | 158283.1467 | 157.6364 | 10617.3857 | 3857.606 | 104.3474 | 628.6311 | 365105.5133
2019051315 | 5 | 120382.0202 | 50360.6443 | 179878.2845 | 1770.7683 | 12042.4549 | 38.7179 | 1.6017 | 629.3887 | 365103.8806
2019063020 | 6 | 159999.9691 | 40429.6453 | 136865.2057 | 10411.4617 | 12676.5785 | 3886.771 | 168.5648 | 629.7288 | 365067.9249
2019091008 | 9 | 89512.0434 | 50533.066 | 195458.0693 | 12526.0379 | 16357.0821 | 38.9556 | 1.2975 | 632.1002 | 365058.6519
2019022413 | 2 | 157651.1585 | 44871.046 | 149355.2323 | 1682.9633 | 10829.0173 | 38.5877 | 1.1085 | 628.5907 | 365057.7044
2019020922 | 2 | 154273.6703 | 46499.4601 | 146621.2385 | 1328.1015 | 11728.5684 | 3858.774 | 110.8471 | 628.5907 | 365049.2506
2019101612 | 10 | 97553.5242 | 53429.3328 | 196437.2677 | 3119.0256 | 13836.3358 | 39.0857 | 1.1391 | 622.7533 | 365038.4642
2019060721 | 6 | 144263.6173 | 39997.4074 | 155425.841 | 7219.8065 | 13399.3499 | 3886.771 | 168.5648 | 629.7288 | 364991.0868
2019040318 | 4 | 132831.5877 | 44524.3342 | 170847.3669 | 659.6136 | 12496.8057 | 2858.2825 | 103.3126 | 628.779 | 364950.0821
2019111507 | 11 | 120820.0033 | 46423.8136 | 182152.508 | 2854.7413 | 12223.8028 | 39.1222 | 1.0374 | 407.1532 | 364922.1819
2019051513 | 5 | 83341.5637 | 54822.0796 | 200719.6323 | 9093.0403 | 16247.2765 | 38.7179 | 1.6017 | 629.3887 | 364893.3009
2019011822 | 1 | 147476.9127 | 43997.4103 | 156961.7805 | 679.9486 | 11159.7991 | 3857.606 | 104.3474 | 628.6311 | 364866.4357
2019032815 | 3 | 110335.5002 | 52653.7091 | 185879.4663 | 1885.8073 | 13442.7797 | 38.6254 | 1.2499 | 628.6212 | 364865.7591
2019033117 | 3 | 170861.2735 | 40398.4875 | 139339.2167 | 1481.889 | 11116.8919 | 1004.2614 | 32.4967 | 628.6212 | 364863.1381
2019032908 | 3 | 102663.0548 | 52589.2688 | 192965.6881 | 2131.6795 | 13837.9877 | 38.6254 | 1.2499 | 628.6212 | 364856.1755
2019102214 | 10 | 93450.9565 | 52161.0292 | 197235.3939 | 6854.0424 | 14475.555 | 39.0857 | 1.1391 | 622.7533 | 364839.9551
2019010520 | 1 | 161531.2298 | 43627.5405 | 143883.8206 | 709.9272 | 10464.1926 | 3857.606 | 104.3474 | 628.6311 | 364807.2953
2019040316 | 4 | 124256.051 | 48083.7097 | 177489.645 | 1189.2285 | 13116.7115 | 38.6254 | 1.3961 | 628.779 | 364804.1462
2019102209 | 10 | 90314.6734 | 52214.7028 | 201228.8699 | 5478.1253 | 14884.9422 | 39.0857 | 1.1391 | 622.7533 | 364784.2917
2019052819 | 5 | 134338.2758 | 41025.6889 | 169213.4834 | 3024.4032 | 12794.1128 | 3600.7675 | 148.9607 | 629.3887 | 364775.0811
2019102810 | 10 | 92517.2009 | 53017.0394 | 199617.2399 | 5144.733 | 13792.9533 | 39.0857 | 1.1391 | 622.7533 | 364752.1446
2019101809 | 10 | 95067.0829 | 52773.4105 | 193958.4257 | 8735.9073 | 13548.0074 | 39.0857 | 1.1391 | 622.7533 | 364745.812
2019031611 | 3 | 145397.6672 | 48374.0913 | 156870.7992 | 1875.0113 | 11556.5074 | 38.6254 | 1.2499 | 628.6212 | 364742.5729
2019042909 | 4 | 101780.4709 | 54115.2467 | 193681.5586 | 1478.3868 | 12974.4833 | 38.6254 | 1.3961 | 628.779 | 364698.9468
2019031011 | 3 | 157999.9011 | 45469.8505 | 148092.0523 | 1209.0428 | 11254.9986 | 38.6254 | 1.2499 | 628.6212 | 364694.3419
2019050610 | 5 | 84741.2592 | 54111.1467 | 204679.373 | 4328.1712 | 16139.8649 | 38.7179 | 1.6017 | 629.3887 | 364669.5234
2019102915 | 10 | 105138.9484 | 50418.3801 | 189674.4193 | 5052.0083 | 13691.4513 | 39.0857 | 1.1391 | 622.7533 | 364638.1855
2019101009 | 10 | 88504.9908 | 52229.1853 | 203091.5496 | 6407.8823 | 13734.661 | 39.0857 | 1.1391 | 622.7533 | 364631.2471
2019042318 | 4 | 134986.627 | 42386.9238 | 166468.9099 | 5283.8594 | 11902.4962 | 2858.2825 | 103.3126 | 628.779 | 364619.1905
2019111611 | 11 | 145931.2061 | 49815.1896 | 155602.6664 | 1282.9675 | 11525.6137 | 39.1222 | 1.0374 | 407.1532 | 364604.9562
2019100314 | 10 | 98722.073 | 52242.4544 | 193398.9744 | 5233.9702 | 14319.5828 | 39.0857 | 1.1391 | 622.7533 | 364580.033
2019102511 | 10 | 103018.2613 | 52956.2477 | 190912.93 | 3269.1378 | 13757.9733 | 39.0857 | 1.1391 | 622.7533 | 364577.5282
2019052812 | 5 | 93320.2221 | 53932.3941 | 199770.4465 | 2655.0487 | 14228.4464 | 38.7179 | 1.6017 | 629.3887 | 364576.2661
2019102813 | 10 | 88589.7347 | 52892.2891 | 202535.5302 | 5836.8707 | 14030.9351 | 39.0857 | 1.1391 | 622.7533 | 364548.338
2019062218 | 6 | 153328.091 | 43078.5108 | 146573.4475 | 7264.2183 | 13632.0427 | 38.8677 | 1.6856 | 629.7288 | 364546.5924
2019041015 | 4 | 113324.4017 | 51827.9965 | 179930.6491 | 5650.5694 | 13125.8351 | 38.6254 | 1.3961 | 628.779 | 364528.2523
2019082706 | 8 | 99669.6964 | 41484.0393 | 198419.7342 | 7082.397 | 17164.3157 | 38.9353 | 1.4933 | 631.0432 | 364491.6543
2019021614 | 2 | 145687.032 | 48465.2086 | 153926.5864 | 4567.3707 | 11118.551 | 38.5877 | 1.1085 | 628.5907 | 364433.0356
2019083114 | 8 | 137899.8107 | 47941.4721 | 158789.3363 | 5680.7073 | 13397.6559 | 38.9353 | 1.4933 | 631.0432 | 364380.4542
2019032816 | 3 | 121131.4935 | 48138.5807 | 180046.5335 | 1574.5571 | 12811.0942 | 38.6254 | 1.2499 | 628.6212 | 364370.7555
2019040417 | 4 | 130123.8795 | 45951.824 | 173751.291 | 1062.3044 | 12801.0267 | 38.6254 | 1.3961 | 628.779 | 364359.1262
2019120712 | 12 | 146446.8627 | 48660.3759 | 155896.6882 | 1230.7547 | 11436.0967 | 39.1576 | 0.9867 | 623.2449 | 364334.1675
2019041608 | 4 | 103367.4813 | 52928.661 | 193002.9761 | 1185.9685 | 13179.0715 | 38.6254 | 1.3961 | 628.779 | 364332.9589
2019030916 | 3 | 153055.2001 | 47291.7743 | 150642.4434 | 849.3978 | 11825.6353 | 38.6254 | 1.2499 | 628.6212 | 364332.9476
2019061408 | 6 | 96205.4106 | 48643.0162 | 193804.4975 | 10882.5134 | 14026.7527 | 38.8677 | 1.6856 | 629.7288 | 364232.4726
2019122718 | 12 | 157638.8107 | 47748.2318 | 143415.0643 | 1237.1506 | 9530.9332 | 3915.757 | 98.6695 | 623.2449 | 364207.8619
2019102512 | 10 | 101647.1578 | 52592.3345 | 192254.694 | 3396.0367 | 13646.0311 | 39.0857 | 1.1391 | 622.7533 | 364199.2323
2019102811 | 10 | 92052.3607 | 53085.5426 | 199255.8885 | 5204.4647 | 13919.5931 | 39.0857 | 1.1391 | 622.7533 | 364180.8278
2019030706 | 3 | 127877.0529 | 45122.2991 | 176654.7421 | 1870.7837 | 11979.2269 | 38.6254 | 1.2499 | 628.6212 | 364172.6013
2019101119 | 10 | 128919.0973 | 42074.4395 | 167672.3578 | 7786.5729 | 13068.3681 | 3908.572 | 113.9085 | 622.7533 | 364166.0695
2019021812 | 2 | 148750.9618 | 42764.4829 | 159913.4053 | 615.031 | 11365.6062 | 38.5877 | 1.1085 | 628.5907 | 364077.774
2019123116 | 12 | 159879.282 | 45464.0111 | 143449.365 | 1556.4289 | 9352.5305 | 3641.654 | 91.7627 | 623.2449 | 364058.279
2019100909 | 10 | 88175.994 | 52184.1601 | 202175.7945 | 6726.399 | 14124.8047 | 39.0857 | 1.1391 | 622.7533 | 364050.1303
2019112508 | 11 | 111568.5461 | 48841.0455 | 189309.9968 | 1255.7313 | 12623.2956 | 39.1222 | 1.0374 | 407.1532 | 364045.9282
2019010119 | 1 | 174802.1802 | 41690.1376 | 131969.5241 | 820.905 | 10120.7933 | 3857.606 | 104.3474 | 628.6311 | 363994.1249
2019010621 | 1 | 166410.033 | 41590.3761 | 140190.5449 | 406.7006 | 10802.7076 | 3857.606 | 104.3474 | 628.6311 | 363990.9469
2019093010 | 9 | 90859.6388 | 53466.0751 | 197779.4887 | 5007.4196 | 16188.466 | 38.9556 | 1.2975 | 632.1002 | 363973.4415
2019073023 | 7 | 140548.8547 | 38720.4918 | 159633.8713 | 6523.8781 | 13853.1939 | 3893.026 | 168.604 | 630.4984 | 363972.4181
2019041719 | 4 | 136284.439 | 43286.2463 | 167070.2129 | 1008.6827 | 11688.5766 | 3862.544 | 139.6116 | 628.779 | 363969.0921
2019032820 | 3 | 138304.9594 | 41605.5999 | 166682.4768 | 1304.0758 | 11452.3126 | 3862.544 | 124.9873 | 628.6212 | 363965.577
2019120110 | 12 | 158710.6847 | 43110.5907 | 149218.7833 | 1404.6168 | 10840.75 | 39.1576 | 0.9867 | 623.2449 | 363948.8146
2019061221 | 6 | 135051.317 | 38070.0782 | 161346.6084 | 12061.5794 | 12734.0318 | 3886.771 | 168.5648 | 629.7288 | 363948.6794
2019012523 | 1 | 146074.0913 | 45035.6499 | 155469.5002 | 1181.5647 | 11594.3978 | 3857.606 | 104.3474 | 628.6311 | 363945.7884
2019022806 | 2 | 125245.0326 | 45476.464 | 177676.1373 | 555.0431 | 12045.8637 | 2238.0889 | 64.2913 | 628.5907 | 363929.5117
2019110511 | 11 | 96928.9654 | 55410.4471 | 195175.6876 | 3037.3889 | 12924.9726 | 39.1222 | 1.0374 | 407.1532 | 363924.7746
2019032617 | 3 | 128836.053 | 45836.2621 | 174526.8924 | 467.7343 | 12591.0036 | 1004.2614 | 32.4967 | 628.6212 | 363923.3247
2019101516 | 10 | 121570.0809 | 45102.7257 | 179306.9106 | 3384.3771 | 13632.2632 | 273.6 | 7.9736 | 622.7533 | 363900.6845
2019013000 | 1 | 135321.8416 | 45021.6946 | 163546.6159 | 3914.7911 | 11504.1642 | 3857.606 | 104.3474 | 628.6311 | 363899.6919
2019043015 | 4 | 114475.938 | 51220.1012 | 182829.7234 | 2364.3571 | 12333.5344 | 38.6254 | 1.3961 | 628.779 | 363892.4546
2019032814 | 3 | 101258.0564 | 55035.925 | 190946.6981 | 2178.3959 | 13793.2453 | 38.6254 | 1.2499 | 628.6212 | 363880.8173
2019091022 | 9 | 135663.9571 | 38136.4242 | 158873.0143 | 10541.7866 | 15997.5213 | 3895.556 | 129.7488 | 632.1002 | 363870.1085
2019040515 | 4 | 119467.1568 | 51487.9027 | 178223.9265 | 1034.5728 | 12960.342 | 38.6254 | 1.3961 | 628.779 | 363842.7013
2019050114 | 5 | 98190.389 | 53602.8164 | 192340.5646 | 3658.2252 | 15379.2146 | 38.7179 | 1.6017 | 629.3887 | 363840.9181
2019100809 | 10 | 88098.9998 | 51855.7478 | 201319.1082 | 8072.3408 | 13811.2254 | 39.0857 | 1.1391 | 622.7533 | 363820.4
2019031718 | 3 | 164491.2093 | 41786.5926 | 138628.9227 | 3199.6034 | 11124.2864 | 3823.9186 | 123.7374 | 628.6212 | 363806.8915
2019110414 | 11 | 99184.3839 | 53675.8153 | 194136.4841 | 3826.0211 | 12535.7531 | 39.1222 | 1.0374 | 407.1532 | 363805.7704
2019043009 | 4 | 98543.5708 | 55021.9193 | 194611.2999 | 2064.5136 | 12892.8144 | 38.6254 | 1.3961 | 628.779 | 363802.9185
2019123119 | 12 | 170467.273 | 44253.9946 | 133668.2078 | 1405.685 | 9355.0083 | 3915.757 | 98.6695 | 623.2449 | 363787.8401
2019102510 | 10 | 100987.9665 | 52768.1608 | 192827.7349 | 2724.5631 | 13768.1618 | 39.0857 | 1.1391 | 622.7533 | 363739.5653
2019112416 | 11 | 162837.326 | 42389.2133 | 141320.5487 | 2445.8879 | 11358.5096 | 2895.0435 | 76.7705 | 407.1532 | 363730.4527
2019041515 | 4 | 114662.3217 | 51742.1476 | 182567.1681 | 946.902 | 13094.0212 | 38.6254 | 1.3961 | 628.779 | 363681.3613
2019040315 | 4 | 112624.235 | 52953.8884 | 182314.0721 | 1315.5618 | 13804.7487 | 38.6254 | 1.3961 | 628.779 | 363681.3065
2019102110 | 10 | 89295.5022 | 52315.3687 | 202553.0127 | 4051.8396 | 14780.4111 | 39.0857 | 1.1391 | 622.7533 | 363659.1125
2019040516 | 4 | 129816.4281 | 47361.1352 | 172501.6284 | 999.31 | 12306.2708 | 38.6254 | 1.3961 | 628.779 | 363653.573
2019111807 | 11 | 120009.8288 | 45129.8615 | 180128.5124 | 5817.3745 | 12071.646 | 39.1222 | 1.0374 | 407.1532 | 363604.536
2019050113 | 5 | 92719.3092 | 54286.0872 | 195966.6358 | 4452.1768 | 15510.0809 | 38.7179 | 1.6017 | 629.3887 | 363603.9984
2019042315 | 4 | 111466.4467 | 50728.8249 | 180902.994 | 6403.8321 | 13427.2543 | 38.6254 | 1.3961 | 628.779 | 363598.1525
2019032907 | 3 | 109340.6644 | 48129.8921 | 189849.7356 | 2372.0902 | 13230.3985 | 38.6254 | 1.2499 | 628.6212 | 363591.2773
2019110808 | 11 | 112311.6864 | 48288.2943 | 189298.9937 | 1266.2791 | 11971.8377 | 39.1222 | 1.0374 | 407.1532 | 363584.4041
2019051610 | 5 | 84429.4873 | 54104.9781 | 200821.7422 | 8010.6116 | 15533.5591 | 38.7179 | 1.6017 | 629.3887 | 363570.0866
2019061417 | 6 | 116636.261 | 44925.3461 | 175085.2126 | 12370.6404 | 13867.3642 | 38.8677 | 1.6856 | 629.7288 | 363555.1064
2019050613 | 5 | 88134.7527 | 53378.4501 | 201217.5491 | 4395.0825 | 15712.9019 | 38.7179 | 1.6017 | 629.3887 | 363508.4446
2019112611 | 11 | 95297.7003 | 56095.1039 | 195603.1662 | 2168.8557 | 13868.4301 | 39.1222 | 1.0374 | 407.1532 | 363480.569
2019091520 | 9 | 158451.6953 | 37849.5075 | 140061.8702 | 8458.3935 | 13962.7801 | 3895.556 | 129.7488 | 632.1002 | 363441.6516
2019090509 | 9 | 90844.8917 | 53746.1737 | 198381.4289 | 4094.3738 | 15700.4766 | 38.9556 | 1.2975 | 632.1002 | 363439.6981
2019051612 | 5 | 83533.8982 | 54613.8062 | 200843.3686 | 8231.3262 | 15536.8557 | 38.7179 | 1.6017 | 629.3887 | 363428.9632
2019010414 | 1 | 110474.6199 | 54531.7896 | 184768.2678 | 703.2819 | 12245.4758 | 38.5761 | 1.0435 | 628.6311 | 363391.6857
2019100710 | 10 | 92087.0018 | 52228.1903 | 200708.2383 | 2937.7624 | 14764.6035 | 39.0857 | 1.1391 | 622.7533 | 363388.7744
2019120407 | 12 | 121104.9042 | 46634.4097 | 181178.9478 | 1683.2073 | 11938.7582 | 195.7878 | 4.9335 | 623.2449 | 363364.1934
2019102516 | 10 | 129844.2758 | 45646.8185 | 172212.5505 | 2238.0035 | 12489.2133 | 273.6 | 7.9736 | 622.7533 | 363335.1886
2019120222 | 12 | 144608.3794 | 41682.1177 | 160538.1873 | 626.7148 | 11224.4347 | 3915.757 | 98.6695 | 623.2449 | 363317.5054
2019103108 | 10 | 99092.8385 | 51405.7422 | 194987.3215 | 3784.5656 | 13365.7726 | 39.0857 | 1.1391 | 622.7533 | 363299.2186
2019052216 | 5 | 122399.4314 | 45479.601 | 175553.3653 | 5838.5308 | 13353.9057 | 38.7179 | 1.6017 | 629.3887 | 363294.5426
2019102913 | 10 | 89182.2072 | 53271.1147 | 200988.7378 | 5026.0398 | 14118.8795 | 39.0857 | 1.1391 | 622.7533 | 363249.9571
2019090618 | 9 | 128980.8523 | 44136.7448 | 167473.2361 | 4318.1736 | 13690.0268 | 3856.6005 | 128.4513 | 632.1002 | 363216.1855
2019071902 | 7 | 128416.3197 | 40347.0554 | 166970.0729 | 6505.8468 | 16263.0747 | 3893.026 | 168.604 | 630.4984 | 363194.4979
2019052911 | 5 | 91331.1107 | 53720.303 | 197123.9003 | 6426.1724 | 13900.8511 | 38.7179 | 1.6017 | 629.3887 | 363172.0459
2019040415 | 4 | 113024.7972 | 53117.1444 | 181632.1698 | 948.8503 | 13778.3381 | 38.6254 | 1.3961 | 628.779 | 363170.1004
2019102814 | 10 | 91477.4562 | 51971.3629 | 198767.3583 | 6264.0141 | 13985.5751 | 39.0857 | 1.1391 | 622.7533 | 363128.7447
2019042611 | 4 | 103177.538 | 54620.8979 | 188796.9123 | 2483.392 | 13378.9924 | 38.6254 | 1.3961 | 628.779 | 363126.5331
2019101613 | 10 | 98394.7597 | 53359.1018 | 193673.9567 | 3114.178 | 13914.1632 | 39.0857 | 1.1391 | 622.7533 | 363119.1375
2019020105 | 2 | 132167.9069 | 46995.2823 | 167383.8155 | 137.2905 | 11833.2804 | 3858.774 | 110.8471 | 628.5907 | 363115.7873
2019032911 | 3 | 96812.8912 | 55667.4861 | 193813.5287 | 2331.9726 | 13775.0627 | 38.6254 | 1.2499 | 628.6212 | 363069.438
2019042519 | 4 | 133549.5871 | 42635.9648 | 168419.7107 | 1206.0466 | 12599.9372 | 3862.544 | 139.6116 | 628.779 | 363042.181
2019053117 | 5 | 119989.0129 | 47237.6536 | 176036.7929 | 4506.9202 | 14588.0759 | 38.7179 | 1.6017 | 629.3887 | 363028.1639
2019031221 | 3 | 141394.1724 | 42541.893 | 162081.9361 | 798.4837 | 11586.8316 | 3862.544 | 124.9873 | 628.6212 | 363019.4693
2019050920 | 5 | 130238.4914 | 40249.4893 | 170860.2901 | 2382.3031 | 14609.8315 | 3871.793 | 160.1728 | 629.3887 | 363001.7599
2019021813 | 2 | 146470.866 | 42344.1942 | 161420.7486 | 643.7193 | 11428.7013 | 38.5877 | 1.1085 | 628.5907 | 362976.5163
2019021507 | 2 | 118873.1256 | 46170.5468 | 183181.1756 | 2035.4115 | 12044.8103 | 38.5877 | 1.1085 | 628.5907 | 362973.3567
2019052915 | 5 | 105290.2245 | 51233.5934 | 186828.1861 | 4421.7053 | 14503.569 | 38.7179 | 1.6017 | 629.3887 | 362946.9867
2019011310 | 1 | 155356.6799 | 44463.0868 | 149837.2778 | 1559.4182 | 11042.909 | 38.5761 | 1.0435 | 628.6311 | 362927.6224
2019062213 | 6 | 131615.2254 | 48731.223 | 156135.0892 | 11519.2575 | 14255.4018 | 38.8677 | 1.6856 | 629.7288 | 362926.479
2019110120 | 11 | 141894.8807 | 41648.6803 | 156759.7129 | 7045.7284 | 11135.987 | 3912.221 | 103.7439 | 407.1532 | 362908.1074
2019060418 | 6 | 121738.0353 | 43973.4299 | 178067.296 | 4223.8478 | 14212.9341 | 38.8677 | 1.6856 | 629.7288 | 362885.8252
2019061006 | 6 | 106305.9617 | 39437.4408 | 188426.3176 | 12482.0784 | 15528.5949 | 38.8677 | 1.6856 | 629.7288 | 362850.6756
2019060410 | 6 | 88160.5097 | 53946.1819 | 199760.9809 | 4655.6661 | 15641.4224 | 38.8677 | 1.6856 | 629.7288 | 362835.0432
2019030312 | 3 | 156889.3363 | 45886.953 | 146308.5077 | 1388.3548 | 11684.9659 | 38.6254 | 1.2499 | 628.6212 | 362826.6143
2019042310 | 4 | 90141.8747 | 54165.3825 | 196094.8919 | 6667.2571 | 15084.4097 | 38.6254 | 1.3961 | 628.779 | 362822.6165
2019091419 | 9 | 148942.9983 | 41979.4601 | 144282.0184 | 9679.9739 | 13269.8745 | 3895.556 | 129.7488 | 632.1002 | 362811.7302
2019021713 | 2 | 153240.5338 | 46341.5058 | 149934.7324 | 1852.5351 | 10756.0781 | 38.5877 | 1.1085 | 628.5907 | 362793.6722
2019101811 | 10 | 93801.7046 | 53214.3971 | 192112.0831 | 9231.5753 | 13730.8759 | 39.0857 | 1.1391 | 622.7533 | 362753.6141
2019040414 | 4 | 101724.4386 | 55275.2881 | 189356.3897 | 1334.0913 | 14361.6206 | 38.6254 | 1.3961 | 628.779 | 362720.629
2019083113 | 8 | 134801.5754 | 47909.721 | 160829.4402 | 5052.6828 | 13449.6406 | 38.9353 | 1.4933 | 631.0432 | 362714.5318
2019103020 | 10 | 140350.7146 | 40059.3739 | 164380.3492 | 1599.3984 | 11666.1968 | 3908.572 | 113.9085 | 622.7533 | 362701.2668
2019110621 | 11 | 142615.7984 | 41259.1644 | 162854.5686 | 780.7557 | 10761.0156 | 3912.221 | 103.7439 | 407.1532 | 362694.4207
2019123016 | 12 | 144522.6892 | 51343.2269 | 150958.471 | 2057.5024 | 9448.5693 | 3641.654 | 91.7627 | 623.2449 | 362687.1203
2019040307 | 4 | 108410.2465 | 48506.2474 | 189635.329 | 2262.3411 | 13196.6403 | 38.6254 | 1.3961 | 628.779 | 362679.6047
2019050119 | 5 | 131802.2934 | 42400.5619 | 169083.1669 | 2143.1426 | 12863.204 | 3600.7675 | 148.9607 | 629.3887 | 362671.4856
2019111612 | 11 | 146013.4701 | 49258.7861 | 153807.7679 | 1505.1417 | 11633.3866 | 39.1222 | 1.0374 | 407.1532 | 362665.8653
2019012322 | 1 | 141659.5473 | 42275.3619 | 162185.0451 | 605.9315 | 11342.8288 | 3857.606 | 104.3474 | 628.6311 | 362659.2992
2019113012 | 11 | 149253.8158 | 48619.9459 | 151686.2053 | 1244.2829 | 11400.1977 | 39.1222 | 1.0374 | 407.1532 | 362651.7606
2019101812 | 10 | 91727.5703 | 52834.4367 | 195186.5234 | 8717.0583 | 13514.9866 | 39.0857 | 1.1391 | 622.7533 | 362643.5534
2019012709 | 1 | 152881.5747 | 42790.5302 | 152777.3319 | 1872.8048 | 11644.572 | 38.5761 | 1.0435 | 628.6311 | 362635.0643
2019090612 | 9 | 88325.3718 | 55817.8156 | 194810.3572 | 6016.5277 | 16981.217 | 38.9556 | 1.2975 | 632.1002 | 362623.6425
2019040206 | 4 | 120672.0383 | 44327.7795 | 183348.1796 | 1485.3893 | 12084.5572 | 38.6254 | 1.3961 | 628.779 | 362586.7445
2019070822 | 7 | 140112.8287 | 38306.7748 | 156525.6411 | 9845.9245 | 13101.2441 | 3893.026 | 168.604 | 630.4984 | 362584.5417
2019042314 | 4 | 97017.2458 | 53132.5812 | 188886.7065 | 7852.8875 | 14987.0328 | 38.6254 | 1.3961 | 628.779 | 362545.2543
2019041520 | 4 | 142633.5972 | 40924.6098 | 161829.4416 | 788.1535 | 11728.0328 | 3862.544 | 139.6116 | 628.779 | 362534.7693
2019071322 | 7 | 157153.7144 | 39481.2122 | 139766.1543 | 7405.3353 | 13959.2456 | 3893.026 | 168.604 | 630.4984 | 362457.7902
2019122916 | 12 | 168671.9748 | 43780.5832 | 135098.5312 | 1208.9819 | 9339.0346 | 3641.654 | 91.7627 | 623.2449 | 362455.7672
2019011706 | 1 | 127269.6208 | 44171.0613 | 174458.0163 | 865.3632 | 11850.6928 | 3047.5087 | 82.4345 | 628.6311 | 362373.3287
2019121515 | 12 | 160501.9644 | 44064.5647 | 144104.0793 | 1378.6399 | 11384.7851 | 274.103 | 6.9069 | 623.2449 | 362338.2881
2019120522 | 12 | 145606.3532 | 42659.4138 | 157704.2049 | 578.4749 | 11149.9785 | 3915.757 | 98.6695 | 623.2449 | 362336.0966
2019110815 | 11 | 109740.8448 | 54309.3503 | 183947.9161 | 1233.4092 | 12656.5004 | 39.1222 | 1.0374 | 407.1532 | 362335.3337
2019082414 | 8 | 134407.2508 | 48273.6587 | 159783.1608 | 5766.7215 | 13432.2426 | 38.9353 | 1.4933 | 631.0432 | 362334.5062
2019051611 | 5 | 85380.718 | 54430.1172 | 199300.3736 | 7008.7589 | 15531.4569 | 38.7179 | 1.6017 | 629.3887 | 362321.133
2019050615 | 5 | 101374.4808 | 50990.8326 | 188966.4504 | 4964.3726 | 15349.0206 | 38.7179 | 1.6017 | 629.3887 | 362314.8654
2019051311 | 5 | 101943.7364 | 54219.9557 | 190331.5603 | 2391.2733 | 12754.2722 | 38.7179 | 1.6017 | 629.3887 | 362310.5063
2019102515 | 10 | 118040.3818 | 49054.3528 | 178521.817 | 2851.5761 | 13166.7555 | 39.0857 | 1.1391 | 622.7533 | 362297.8614
2019041516 | 4 | 126709.8459 | 46559.7513 | 175082.8196 | 776.7021 | 12499.2071 | 38.6254 | 1.3961 | 628.779 | 362297.1264
2019061020 | 6 | 136377.6658 | 38220.0954 | 162077.3223 | 8772.9238 | 12132.2006 | 3886.771 | 168.5648 | 629.7288 | 362265.2725
2019090617 | 9 | 124883.6366 | 45275.8458 | 172159.2393 | 4125.4347 | 14141.0545 | 1012.8446 | 33.7347 | 632.1002 | 362263.8904
2019070603 | 7 | 133493.8026 | 41289.0075 | 153018.1702 | 12639.9884 | 17323.8127 | 3698.3747 | 160.1738 | 630.4984 | 362253.8282
2019060707 | 6 | 97054.7334 | 45177.2035 | 196019.7112 | 8535.8342 | 14766.3965 | 38.8677 | 1.6856 | 629.7288 | 362224.1609
2019092321 | 9 | 137164.64 | 37998.931 | 160220.5589 | 8788.1088 | 13373.5734 | 3895.556 | 129.7488 | 632.1002 | 362203.217
2019010513 | 1 | 150706.1907 | 46644.0679 | 153168.3874 | 692.7273 | 10305.4549 | 38.5761 | 1.0435 | 628.6311 | 362185.0788
2019052816 | 5 | 119795.3995 | 46639.0051 | 178781.7785 | 2936.1982 | 13354.7316 | 38.7179 | 1.6017 | 629.3887 | 362176.8213
2019120713 | 12 | 145699.0813 | 47989.2784 | 155104.1333 | 1224.6 | 11485.7902 | 39.1576 | 0.9867 | 623.2449 | 362166.2723
2019120607 | 12 | 120643.0401 | 46563.5167 | 180546.001 | 1658.9848 | 11923.6581 | 195.7878 | 4.9335 | 623.2449 | 362159.1669
2019031612 | 3 | 145134.5545 | 47728.5802 | 155138.8211 | 1894.562 | 11594.0669 | 38.6254 | 1.2499 | 628.6212 | 362159.0812
2019052919 | 5 | 133394.6405 | 40427.7546 | 169083.0523 | 1964.8709 | 12892.4795 | 3600.7675 | 148.9607 | 629.3887 | 362141.9147
2019090715 | 9 | 142183.4817 | 46416.2905 | 153158.3254 | 5675.4307 | 14024.3713 | 38.9556 | 1.2975 | 632.1002 | 362130.2529
2019113021 | 11 | 158266.3234 | 44133.8033 | 143139.581 | 1109.5894 | 11019.4792 | 3912.221 | 103.7439 | 407.1532 | 362091.8944
2019090322 | 9 | 137314.7403 | 38394.6659 | 160323.2993 | 5691.1551 | 15707.5845 | 3895.556 | 129.7488 | 632.1002 | 362088.8501
2019021712 | 2 | 152368.8884 | 46548.3077 | 149954.077 | 1871.4332 | 10669.9066 | 38.5877 | 1.1085 | 628.5907 | 362080.8998
2019010512 | 1 | 150578.8806 | 47246.4612 | 152605.5486 | 697.8603 | 10277.031 | 38.5761 | 1.0435 | 628.6311 | 362074.0324
2019021615 | 2 | 146718.0909 | 48099.346 | 151254.1829 | 4284.5019 | 11019.7014 | 38.5877 | 1.1085 | 628.5907 | 362044.11
2019031106 | 3 | 116966.6872 | 46648.8702 | 184553.8927 | 1022.1007 | 12179.9366 | 38.6254 | 1.2499 | 628.6212 | 362039.9839
2019050616 | 5 | 114192.3845 | 46194.2423 | 181896.6703 | 4688.1065 | 14371.593 | 38.7179 | 1.6017 | 629.3887 | 362012.705
2019051317 | 5 | 135784.0709 | 42758.2359 | 169253.4971 | 2578.6765 | 10965.1795 | 38.7179 | 1.6017 | 629.3887 | 362009.3683
2019122818 | 12 | 166005.0385 | 45125.2641 | 135589.0523 | 1214.5949 | 9434.1493 | 3915.757 | 98.6695 | 623.2449 | 362005.7706
2019052916 | 5 | 118294.7417 | 46500.8023 | 179476.8023 | 3246.637 | 13811.6418 | 38.7179 | 1.6017 | 629.3887 | 362000.3335
2019110514 | 11 | 97256.2893 | 54576.1412 | 193974.8692 | 2893.2818 | 12840.3667 | 39.1222 | 1.0374 | 407.1532 | 361988.2612
2019020522 | 2 | 139654.7674 | 43163.3366 | 162218.2813 | 783.1969 | 11554.3457 | 3858.774 | 110.8471 | 628.5907 | 361972.1397
2019020320 | 2 | 161974.488 | 43989.2928 | 138931.2645 | 1256.6626 | 11212.2931 | 3858.774 | 110.8471 | 628.5907 | 361962.2129
2019101511 | 10 | 93296.3879 | 53257.8133 | 196605.4615 | 4318.7643 | 13818.2819 | 39.0857 | 1.1391 | 622.7533 | 361959.687
2019110814 | 11 | 103507.7572 | 55405.6437 | 188292.006 | 1466.3973 | 12824.2769 | 39.1222 | 1.0374 | 407.1532 | 361943.3941
2019110510 | 11 | 94887.6307 | 54368.7369 | 196546.5542 | 2944.1858 | 12748.5391 | 39.1222 | 1.0374 | 407.1532 | 361942.9596
2019041514 | 4 | 103774.5306 | 53964.7464 | 188724.8906 | 1340.9129 | 13467.9316 | 38.6254 | 1.3961 | 628.779 | 361941.8126
2019052512 | 5 | 124085.0369 | 48172.9312 | 164029.0675 | 9443.5736 | 15525.9648 | 38.7179 | 1.6017 | 629.3887 | 361926.2824
2019101817 | 10 | 121745.4058 | 43373.3378 | 171503.2361 | 9153.5492 | 11780.7432 | 3634.972 | 105.9349 | 622.7533 | 361919.9324
2019070502 | 7 | 131468.9194 | 40366.8929 | 161004.9187 | 7821.4542 | 16562.8603 | 3893.026 | 168.604 | 630.4984 | 361917.174
2019102316 | 10 | 118597.1256 | 45510.6626 | 180565.7823 | 3521.3673 | 12783.9266 | 273.6 | 7.9736 | 622.7533 | 361883.1914
2019042610 | 4 | 100689.3258 | 54564.5014 | 189615.0882 | 3060.9228 | 13279.7458 | 38.6254 | 1.3961 | 628.779 | 361878.3845
2019061708 | 6 | 90139.4318 | 49094.5813 | 197540.9827 | 9361.081 | 15068.9887 | 38.8677 | 1.6856 | 629.7288 | 361875.3476
2019021522 | 2 | 142816.715 | 44999.7407 | 157955.1136 | 684.4814 | 10817.4276 | 3858.774 | 110.8471 | 628.5907 | 361871.6901
2019042612 | 4 | 101317.9486 | 54387.881 | 189179.9062 | 2915.7003 | 13395.3163 | 38.6254 | 1.3961 | 628.779 | 361865.5529
2019100410 | 10 | 91888.7721 | 52325.0761 | 198735.8725 | 4558.3781 | 13691.7138 | 39.0857 | 1.1391 | 622.7533 | 361862.7908
2019102310 | 10 | 91039.4983 | 53630.2652 | 198285.0458 | 4498.1177 | 13728.4907 | 39.0857 | 1.1391 | 622.7533 | 361844.396
2019110919 | 11 | 156522.0693 | 44618.2072 | 142342.2175 | 3443.4305 | 10490.5542 | 3912.221 | 103.7439 | 407.1532 | 361839.5968
2019080422 | 8 | 158313.7985 | 39242.0649 | 139300.2681 | 5027.6415 | 15273.8419 | 3893.53 | 149.3284 | 631.0432 | 361831.5166
2019052910 | 5 | 90600.5513 | 53588.6711 | 196488.6708 | 6879.3749 | 13602.3725 | 38.7179 | 1.6017 | 629.3887 | 361829.349
2019092709 | 9 | 93801.9482 | 52945.9594 | 193754.7573 | 5125.1486 | 15525.8068 | 38.9556 | 1.2975 | 632.1002 | 361825.9736
2019051511 | 5 | 84524.7391 | 54699.0257 | 200896.184 | 6956.57 | 14077.3028 | 38.7179 | 1.6017 | 629.3887 | 361823.5299
2019042317 | 4 | 130960.1951 | 43453.0019 | 168874.8544 | 5856.1024 | 12000.0495 | 38.6254 | 1.3961 | 628.779 | 361813.0038
2019110821 | 11 | 143895.0969 | 42906.078 | 158430.3835 | 1349.8618 | 10792.721 | 3912.221 | 103.7439 | 407.1532 | 361797.2592
2019041013 | 4 | 95444.1141 | 55037.6079 | 191049.4586 | 5580.7361 | 13982.304 | 38.6254 | 1.3961 | 628.779 | 361763.0213
2019101512 | 10 | 91031.4774 | 53146.9311 | 198162.736 | 4236.7339 | 14515.7777 | 39.0857 | 1.1391 | 622.7533 | 361756.6343
2019031610 | 3 | 142274.6655 | 48542.6878 | 156736.7325 | 1895.6937 | 11611.219 | 38.6254 | 1.2499 | 628.6212 | 361729.4951
2019051616 | 5 | 111245.1356 | 47160.4807 | 181446.9374 | 6733.2196 | 14469.676 | 38.7179 | 1.6017 | 629.3887 | 361725.1576
2019030406 | 3 | 129642.0113 | 44911.8097 | 172223.8645 | 2292.1489 | 11970.2476 | 38.6254 | 1.2499 | 628.6212 | 361708.5785
2019032206 | 3 | 117793.8083 | 44399.7072 | 181442.2797 | 5244.9835 | 12143.1781 | 38.6254 | 1.2499 | 628.6212 | 361692.4534
2019120710 | 12 | 142944.7294 | 48196.7029 | 157479.6825 | 1296.0282 | 11103.2582 | 39.1576 | 0.9867 | 623.2449 | 361683.7903
2019032221 | 3 | 144077.7924 | 42953.1051 | 154406.3129 | 4535.8527 | 11091.6356 | 3862.544 | 124.9873 | 628.6212 | 361680.8512
2019030106 | 3 | 127307.2556 | 45082.6577 | 176071.5309 | 568.5286 | 11979.6071 | 38.6254 | 1.2499 | 628.6212 | 361678.0765
2019052815 | 5 | 107691.9484 | 51262.5054 | 184590.4331 | 3555.3425 | 13882.5002 | 38.7179 | 1.6017 | 629.3887 | 361652.438
2019120121 | 12 | 167278.8701 | 41662.6533 | 136335.898 | 1055.2948 | 10673.9174 | 3915.757 | 98.6695 | 623.2449 | 361644.305
2019111422 | 11 | 139983.5157 | 42054.1907 | 161905.1126 | 1955.0184 | 11236.5071 | 3912.221 | 103.7439 | 407.1532 | 361557.4626
2019110409 | 11 | 101386.5179 | 51074.5469 | 193054.5292 | 3191.7746 | 12396.8767 | 39.1222 | 1.0374 | 407.1532 | 361551.5582
2019092607 | 9 | 98750.0659 | 45687.2695 | 191320.8216 | 10338.1367 | 14770.5488 | 38.9556 | 1.2975 | 632.1002 | 361539.1958
2019102509 | 10 | 99431.8339 | 51865.574 | 192920.7776 | 3124.8644 | 13530.8011 | 39.0857 | 1.1391 | 622.7533 | 361536.8292
2019071101 | 7 | 128993.7556 | 39441.2501 | 161658.2342 | 11080.0636 | 15653.3158 | 3893.026 | 168.604 | 630.4984 | 361518.7477
2019022706 | 2 | 124103.9374 | 45265.4072 | 176342.4647 | 748.4836 | 12109.1681 | 2238.0889 | 64.2913 | 628.5907 | 361500.432
2019043010 | 4 | 96991.2433 | 55167.5906 | 193336.36 | 2464.421 | 12858.8368 | 38.6254 | 1.3961 | 628.779 | 361487.2523
2019112610 | 11 | 95453.8555 | 55189.1449 | 194781.2202 | 1995.3506 | 13594.9741 | 39.1222 | 1.0374 | 407.1532 | 361461.8582
2019050117 | 5 | 125483.4079 | 44064.906 | 175919.7768 | 2040.0038 | 13283.1443 | 38.7179 | 1.6017 | 629.3887 | 361460.9471
2019082320 | 8 | 138914.2121 | 41188.9718 | 162045.186 | 2105.4294 | 12521.9054 | 3893.53 | 149.3284 | 631.0432 | 361449.6064
2019031615 | 3 | 151578.8456 | 45834.6734 | 150077.4506 | 1750.8995 | 11533.9233 | 38.6254 | 1.2499 | 628.6212 | 361444.2891
2019112907 | 11 | 121473.303 | 46784.2134 | 179463.8048 | 1199.2295 | 12050.6099 | 39.1222 | 1.0374 | 407.1532 | 361418.4735
2019040819 | 4 | 132071.5802 | 42175.3026 | 169156.2052 | 1418.2373 | 11909.2044 | 3862.544 | 139.6116 | 628.779 | 361361.4641
2019041709 | 4 | 93322.0196 | 54626.1586 | 196169.2481 | 3109.8153 | 13436.08 | 38.6254 | 1.3961 | 628.779 | 361332.1221
2019092720 | 9 | 133661.0278 | 41436.3186 | 162565.7022 | 4563.3087 | 14406.2043 | 3895.556 | 129.7488 | 632.1002 | 361289.9665
2019051310 | 5 | 100133.5512 | 54104.1257 | 192003.6896 | 1703.4688 | 12672.6712 | 38.7179 | 1.6017 | 629.3887 | 361287.2149
2019052913 | 5 | 88878.3578 | 54179.2176 | 197545.6578 | 4806.9259 | 15184.9929 | 38.7179 | 1.6017 | 629.3887 | 361264.8603
2019101614 | 10 | 103187.2736 | 52393.2711 | 188247.6404 | 2926.5032 | 13821.8648 | 39.0857 | 1.1391 | 622.7533 | 361239.5312
2019091308 | 9 | 92664.244 | 49574.9378 | 190918.0613 | 11541.2767 | 15856.3996 | 38.9556 | 1.2975 | 632.1002 | 361227.2727
2019102514 | 10 | 108122.2083 | 51244.8409 | 184180.5158 | 3508.5808 | 13502.6594 | 39.0857 | 1.1391 | 622.7533 | 361221.7833
2019011322 | 1 | 157416.6304 | 42571.9503 | 144951.7869 | 640.5292 | 11035.0196 | 3857.606 | 104.3474 | 628.6311 | 361206.5009
2019102311 | 10 | 90837.2806 | 53520.8711 | 198139.2192 | 4250.703 | 13705.0605 | 39.0857 | 1.1391 | 622.7533 | 361116.1125
2019030913 | 3 | 143839.4218 | 49129.3426 | 154338.8959 | 874.9626 | 12246.2962 | 38.6254 | 1.2499 | 628.6212 | 361097.4156
2019113011 | 11 | 146858.8565 | 48768.2501 | 152472.8672 | 1259.6687 | 11282.8331 | 39.1222 | 1.0374 | 407.1532 | 361089.7884
2019021906 | 2 | 125891.4526 | 45362.0433 | 173982.6871 | 1113.3615 | 11762.0452 | 2238.0889 | 64.2913 | 628.5907 | 361042.5608
2019102809 | 10 | 92392.1062 | 51867.7922 | 197962.7237 | 4673.4158 | 13482.8634 | 39.0857 | 1.1391 | 622.7533 | 361041.8795
2019110512 | 11 | 97001.8607 | 55074.488 | 192263.4447 | 3304.1747 | 12949.8922 | 39.1222 | 1.0374 | 407.1532 | 361041.1732
2019112612 | 11 | 94764.0939 | 55905.5671 | 193722.3217 | 2212.3118 | 13970.4898 | 39.1222 | 1.0374 | 407.1532 | 361022.0972
2019080408 | 8 | 145526.877 | 41301.0427 | 151861.616 | 6114.2381 | 15530.7268 | 38.9353 | 1.4933 | 631.0432 | 361005.9724
2019102513 | 10 | 102476.2748 | 52191.8623 | 189113.7135 | 2916.2896 | 13636.1405 | 39.0857 | 1.1391 | 622.7533 | 360997.2588
2019120322 | 12 | 144137.0693 | 42083.4765 | 158389.1272 | 637.551 | 11089.3097 | 3915.757 | 98.6695 | 623.2449 | 360974.2052
2019110916 | 11 | 152403.2419 | 44809.3738 | 146354.2357 | 3535.8208 | 10465.052 | 2895.0435 | 76.7705 | 407.1532 | 360946.6913
2019021811 | 2 | 145904.7668 | 42809.4577 | 159579.383 | 624.2095 | 11342.2881 | 38.5877 | 1.1085 | 628.5907 | 360928.392
2019051510 | 5 | 83869.3562 | 54129.2519 | 200682.2392 | 7536.5105 | 14038.1062 | 38.7179 | 1.6017 | 629.3887 | 360925.1724
2019110509 | 11 | 98731.8742 | 51867.6819 | 194676.8101 | 2607.8295 | 12579.3479 | 39.1222 | 1.0374 | 407.1532 | 360910.8564
2019040916 | 4 | 123124.5948 | 46445.0966 | 176460.5417 | 1302.6825 | 12856.7315 | 38.6254 | 1.3961 | 628.779 | 360858.4477
2019041213 | 4 | 96746.0895 | 53810.0057 | 193944.2746 | 1967.6066 | 13710.5806 | 38.6254 | 1.3961 | 628.779 | 360847.3574
2019090716 | 9 | 147168.1029 | 44394.7629 | 150847.8187 | 3841.6535 | 13922.6132 | 38.9556 | 1.2975 | 632.1002 | 360847.3045
2019022320 | 2 | 151902.2939 | 45874.2935 | 146481.4372 | 1215.6764 | 10773.677 | 3858.774 | 110.8471 | 628.5907 | 360845.5898
2019121514 | 12 | 157333.3938 | 44324.4623 | 145599.1775 | 1481.9765 | 11419.6687 | 39.1576 | 0.9867 | 623.2449 | 360822.0679
2019021714 | 2 | 151885.2524 | 45792.0463 | 149722.9844 | 1910.9934 | 10801.0343 | 38.5877 | 1.1085 | 628.5907 | 360780.5977
2019091721 | 9 | 138384.2388 | 37907.9166 | 158276.0267 | 8042.0546 | 13511.8833 | 3895.556 | 129.7488 | 632.1002 | 360779.525
2019030921 | 3 | 154435.0473 | 45225.8568 | 143975.3093 | 1376.88 | 11134.6833 | 3862.544 | 124.9873 | 628.6212 | 360763.9292
2019022412 | 2 | 154539.3002 | 44762.0389 | 148120.7584 | 1887.2543 | 10776.2313 | 38.5877 | 1.1085 | 628.5907 | 360753.87
2019082607 | 8 | 96951.039 | 45627.4237 | 197112.6207 | 5271.1391 | 15114.5349 | 38.9353 | 1.4933 | 631.0432 | 360748.2291
2019121513 | 12 | 156251.1641 | 44390.72 | 146509.1125 | 1491.5823 | 11394.1459 | 39.1576 | 0.9867 | 623.2449 | 360700.1139
2019101708 | 10 | 98416.2319 | 49943.9024 | 193034.7048 | 5560.0789 | 13076.7436 | 39.0857 | 1.1391 | 622.7533 | 360694.6397
2019011209 | 1 | 142824.5475 | 46179.4625 | 158946.023 | 1190.2244 | 10881.2909 | 38.5761 | 1.0435 | 628.6311 | 360689.7991
2019040314 | 4 | 101403.0176 | 55189.2751 | 187794.8039 | 1348.6421 | 14282.1576 | 38.6254 | 1.3961 | 628.779 | 360686.6968
2019122116 | 12 | 154160.6076 | 46509.3288 | 144476.8577 | 1705.9215 | 9473.8616 | 3641.654 | 91.7627 | 623.2449 | 360683.2388
2019030623 | 3 | 136150.4033 | 44247.9919 | 162734.8348 | 2019.4824 | 10913.4951 | 3862.544 | 124.9873 | 628.6212 | 360682.3601
2019041710 | 4 | 92966.5544 | 55330.2926 | 195565.1855 | 2212.0523 | 13898.6524 | 38.6254 | 1.3961 | 628.779 | 360641.5377
2019031720 | 3 | 162472.0326 | 42152.9257 | 139212.781 | 1148.5231 | 11000.7363 | 3862.544 | 124.9873 | 628.6212 | 360603.1513
2019082513 | 8 | 140245.8331 | 45012.5893 | 155873.5672 | 5113.064 | 13685.5988 | 38.9353 | 1.4933 | 631.0432 | 360602.1242
2019043011 | 4 | 96861.9301 | 55048.2654 | 192547.529 | 2589.7865 | 12881.9628 | 38.6254 | 1.3961 | 628.779 | 360598.2744
2019100320 | 10 | 132510.8833 | 38620.6803 | 169164.4539 | 3434.7307 | 12219.2274 | 3908.572 | 113.9085 | 622.7533 | 360595.2094
2019040518 | 4 | 134227.5277 | 43921.3766 | 166511.5166 | 768.9253 | 11563.8755 | 2858.2825 | 103.3126 | 628.779 | 360583.5958
2019032311 | 3 | 144760.7776 | 48456.9378 | 153752.4357 | 1338.5526 | 11568.3295 | 38.6254 | 1.2499 | 628.6212 | 360545.5297
2019100411 | 10 | 93012.1843 | 52184.1674 | 196735.5166 | 4287.475 | 13659.4922 | 39.0857 | 1.1391 | 622.7533 | 360541.8137
2019092223 | 9 | 144686.2114 | 38172.8204 | 148372.1891 | 9875.4274 | 14775.1777 | 3895.556 | 129.7488 | 632.1002 | 360539.231
2019041415 | 4 | 167413.7439 | 40812.9479 | 139377.4084 | 641.2625 | 11610.1953 | 38.6254 | 1.3961 | 628.779 | 360524.3585
2019072004 | 7 | 130486.7562 | 41344.2232 | 162738.535 | 7036.2649 | 17760.0393 | 506.0934 | 21.9185 | 630.4984 | 360524.3289
2019051615 | 5 | 96240.7787 | 52005.8954 | 188431.7079 | 8078.0985 | 15092.0257 | 38.7179 | 1.6017 | 629.3887 | 360518.2146
2019112621 | 11 | 140417.7168 | 40819.92 | 162463.876 | 867.0749 | 11498.4947 | 3912.221 | 103.7439 | 407.1532 | 360490.2006
2019051318 | 5 | 138545.9021 | 41363.9021 | 165316.3037 | 3499.5422 | 10833.7859 | 271.0255 | 11.2121 | 629.3887 | 360471.0623
2019052412 | 5 | 86962.7266 | 54582.9598 | 199973.3719 | 3504.6442 | 14766.7314 | 38.7179 | 1.6017 | 629.3887 | 360460.1422
2019050112 | 5 | 91831.6356 | 54646.2372 | 196502.8757 | 2736.1884 | 14064.1086 | 38.7179 | 1.6017 | 629.3887 | 360450.7538
2019050614 | 5 | 92097.5078 | 52514.2752 | 194954.9674 | 4664.047 | 15527.0157 | 38.7179 | 1.6017 | 629.3887 | 360427.5214
2019080523 | 8 | 143917.8932 | 38628.7504 | 152823.7949 | 4500.8961 | 15874.2413 | 3893.53 | 149.3284 | 631.0432 | 360419.4777
2019050710 | 5 | 94973.0068 | 54146.8908 | 191629.3525 | 6393.3608 | 12591.7971 | 38.7179 | 1.6017 | 629.3887 | 360404.1164
2019010415 | 1 | 114088.3062 | 53430.1617 | 179515.5097 | 609.3232 | 12077.7648 | 38.5761 | 1.0435 | 628.6311 | 360389.3163
2019102519 | 10 | 136567.1905 | 42115.0186 | 163557.637 | 1760.0277 | 11733.9348 | 3908.572 | 113.9085 | 622.7533 | 360379.0424
2019021715 | 2 | 152211.2381 | 45464.9617 | 149330.5949 | 1905.0498 | 10774.5141 | 38.5877 | 1.1085 | 628.5907 | 360354.6455
2019012823 | 1 | 137772.6149 | 42980.4353 | 160484.2694 | 3688.9403 | 10828.3923 | 3857.606 | 104.3474 | 628.6311 | 360345.2367
2019091322 | 9 | 137413.2076 | 38927.2191 | 150609.9883 | 12366.0366 | 16367.523 | 3895.556 | 129.7488 | 632.1002 | 360341.3797
2019021721 | 2 | 156111.8763 | 44537.0612 | 143749.9633 | 748.2823 | 10557.6314 | 3858.774 | 110.8471 | 628.5907 | 360303.0262
2019031407 | 3 | 109268.9944 | 48806.4175 | 187539.4137 | 1277.4229 | 12721.5721 | 38.6254 | 1.2499 | 628.6212 | 360282.3172
2019061320 | 6 | 134210.4665 | 38691.3182 | 161882.3245 | 10086.7559 | 10724.3955 | 3886.771 | 168.5648 | 629.7288 | 360280.3252
2019120721 | 12 | 158027.418 | 44057.7849 | 141140.8887 | 1326.52 | 11069.5728 | 3915.757 | 98.6695 | 623.2449 | 360259.8559
2019081723 | 8 | 152377.8953 | 40194.4679 | 142037.0881 | 5895.0484 | 15067.1444 | 3893.53 | 149.3284 | 631.0432 | 360245.5457
2019121906 | 12 | 127705.8232 | 45253.7638 | 171163.1597 | 817.6299 | 11486.51 | 3093.448 | 77.9489 | 623.2449 | 360221.5284
2019022606 | 2 | 122951.1714 | 45248.018 | 176272.15 | 999.2611 | 11800.9634 | 2238.0889 | 64.2913 | 628.5907 | 360202.535
2019052914 | 5 | 93445.1912 | 53380.0195 | 194075.9773 | 3722.8497 | 14890.2361 | 38.7179 | 1.6017 | 629.3887 | 360183.9822
2019092810 | 9 | 131357.6473 | 46654.2035 | 159928.5266 | 5973.8072 | 15579.9756 | 38.9556 | 1.2975 | 632.1002 | 360166.5135
2019052211 | 5 | 89976.6214 | 53340.0342 | 194311.2966 | 7217.7956 | 14648.4623 | 38.7179 | 1.6017 | 629.3887 | 360163.9184
2019101808 | 10 | 96935.5032 | 49622.4229 | 190378.4299 | 9329.1402 | 13230.1235 | 39.0857 | 1.1391 | 622.7533 | 360158.5978
2019100418 | 10 | 127891.9112 | 42696.6022 | 169197.7802 | 4148.5578 | 11559.9986 | 3908.572 | 113.9085 | 622.7533 | 360140.084
2019050619 | 5 | 132528.1467 | 40637.9226 | 168226.9428 | 2105.9201 | 12226.481 | 3600.7675 | 148.9607 | 629.3887 | 360104.5301
2019042511 | 4 | 92530.1606 | 54070.7236 | 193936.9328 | 5447.0203 | 13445.0619 | 38.6254 | 1.3961 | 628.779 | 360098.6998
2019111122 | 11 | 141203.8328 | 41276.6961 | 161276.7701 | 666.5396 | 11236.0955 | 3912.221 | 103.7439 | 407.1532 | 360083.0522
2019082413 | 8 | 130468.4112 | 47988.2144 | 162179.5812 | 5173.1822 | 13578.6274 | 38.9353 | 1.4933 | 631.0432 | 360059.4881
2019040910 | 4 | 92882.7265 | 54617.0536 | 196002.516 | 1854.0814 | 14028.6663 | 38.6254 | 1.3961 | 628.779 | 360053.8443
2019010116 | 1 | 172290.6581 | 40088.6198 | 133919.5662 | 1081.1919 | 10102.2896 | 1890.2269 | 51.1302 | 628.6311 | 360052.314
2019112608 | 11 | 106985.8909 | 48509.4947 | 189838.6761 | 1691.8651 | 12577.0752 | 39.1222 | 1.0374 | 407.1532 | 360050.3148
2019052307 | 5 | 95554.0592 | 45264.1001 | 193757.0291 | 8844.8137 | 15931.1496 | 38.7179 | 1.6017 | 629.3887 | 360020.86
2019032310 | 3 | 143497.2655 | 48469.4372 | 154293.6581 | 1573.6716 | 11514.9534 | 38.6254 | 1.2499 | 628.6212 | 360017.4823
2019030723 | 3 | 137303.4622 | 44618.242 | 161437.288 | 271.8316 | 11742.8179 | 3862.544 | 124.9873 | 628.6212 | 359989.7943
2019052808 | 5 | 90391.3748 | 49733.7105 | 198855.2834 | 5811.009 | 14525.7276 | 38.7179 | 1.6017 | 629.3887 | 359986.8137
2019040911 | 4 | 93366.5348 | 54617.1168 | 195355.484 | 1575.7348 | 14392.8341 | 38.6254 | 1.3961 | 628.779 | 359976.505
2019051514 | 5 | 90149.3347 | 53252.6978 | 192060.143 | 8234.2706 | 15585.2036 | 38.7179 | 1.6017 | 629.3887 | 359951.358
2019022311 | 2 | 140801.8502 | 49326.9642 | 156919.2183 | 1417.907 | 10811.8689 | 38.5877 | 1.1085 | 628.5907 | 359946.0955
2019092812 | 9 | 135542.7486 | 45858.2539 | 158240.3614 | 4905.4675 | 14717.1518 | 38.9556 | 1.2975 | 632.1002 | 359936.3364
2019061108 | 6 | 89287.4051 | 49873.4317 | 197129.593 | 7847.8947 | 15102.5618 | 38.8677 | 1.6856 | 629.7288 | 359911.1685
2019032912 | 3 | 94092.6405 | 55059.6436 | 193964.4065 | 2344.1327 | 13779.4595 | 38.6254 | 1.2499 | 628.6212 | 359908.7793
2019053008 | 5 | 87602.0256 | 50109.8785 | 197962.9411 | 8003.171 | 15545.2861 | 38.7179 | 1.6017 | 629.3887 | 359893.0107
2019040811 | 4 | 91867.5275 | 54172.8665 | 196017.6971 | 2620.3785 | 14545.6356 | 38.6254 | 1.3961 | 628.779 | 359892.9058
2019053110 | 5 | 88830.9225 | 54304.4141 | 196105.6887 | 5063.9802 | 14912.6039 | 38.7179 | 1.6017 | 629.3887 | 359887.3177
2019052813 | 5 | 92095.6142 | 53647.1338 | 195881.6129 | 3048.2888 | 14531.8994 | 38.7179 | 1.6017 | 629.3887 | 359874.2575
2019012723 | 1 | 147380.8871 | 45250.0924 | 150450.4394 | 659.2198 | 11503.2574 | 3857.606 | 104.3474 | 628.6311 | 359834.4805
2019040912 | 4 | 92276.5663 | 54400.1412 | 196279.5447 | 1706.9093 | 14483.3784 | 38.6254 | 1.3961 | 628.779 | 359815.3404
2019091410 | 9 | 135088.1088 | 46784.9634 | 157084.0637 | 6161.1204 | 14016.3465 | 38.9556 | 1.2975 | 632.1002 | 359806.956
2019053119 | 5 | 129247.6123 | 42918.975 | 166401.149 | 3089.8085 | 13754.3994 | 3600.7675 | 148.9607 | 629.3887 | 359791.061
2019012506 | 1 | 123791.4129 | 43876.2377 | 175814.8212 | 1052.8278 | 11489.2471 | 3047.5087 | 82.4345 | 628.6311 | 359783.121
2019040810 | 4 | 90262.6753 | 53924.6954 | 197903.8067 | 2566.0815 | 14452.0166 | 38.6254 | 1.3961 | 628.779 | 359778.076
2019083112 | 8 | 132567.2144 | 47141.145 | 159876.5929 | 6131.3475 | 13365.312 | 38.9353 | 1.4933 | 631.0432 | 359753.0837
2019111907 | 11 | 116963.8562 | 45167.766 | 181922.586 | 3213.6807 | 12035.0981 | 39.1222 | 1.0374 | 407.1532 | 359750.2999
2019091921 | 9 | 137643.889 | 38488.3142 | 156600.7926 | 8797.3873 | 13554.5372 | 3895.556 | 129.7488 | 632.1002 | 359742.3253
2019070400 | 7 | 135912.3701 | 38838.3664 | 153759.7104 | 11894.7203 | 14634.7829 | 3893.026 | 168.604 | 630.4984 | 359732.0786
2019010322 | 1 | 145527.4175 | 41347.0855 | 157608.6714 | 158.7721 | 10492.1459 | 3857.606 | 104.3474 | 628.6311 | 359724.6769
2019021815 | 2 | 147697.3684 | 41984.8257 | 157160.5861 | 732.5774 | 11477.828 | 38.5877 | 1.1085 | 628.5907 | 359721.4725
2019101720 | 10 | 138090.8245 | 39206.534 | 162523.4525 | 3913.0753 | 11341.1265 | 3908.572 | 113.9085 | 622.7533 | 359720.2466
2019082520 | 8 | 157470.9024 | 39078.2065 | 141724.7781 | 3748.6495 | 13022.4226 | 3893.53 | 149.3284 | 631.0432 | 359718.8609
2019021814 | 2 | 145286.8055 | 42044.4847 | 159563.7688 | 658.5795 | 11492.0089 | 38.5877 | 1.1085 | 628.5907 | 359713.9343
2019113013 | 11 | 147586.2199 | 47758.9892 | 151212.791 | 1302.2897 | 11387.6053 | 39.1222 | 1.0374 | 407.1532 | 359695.2079
2019102908 | 10 | 94693.2608 | 50320.787 | 196827.3792 | 3836.9331 | 13323.5118 | 39.0857 | 1.1391 | 622.7533 | 359664.8501
2019102312 | 10 | 89117.3122 | 53477.7144 | 198444.708 | 4232.0156 | 13720.6005 | 39.0857 | 1.1391 | 622.7533 | 359655.3289
2019102914 | 10 | 92048.0393 | 52573.2818 | 195203.4826 | 5061.6222 | 14089.3754 | 39.0857 | 1.1391 | 622.7533 | 359638.7793
2019043018 | 4 | 132596.6574 | 42584.6394 | 168223.6192 | 1560.0508 | 11077.375 | 2858.2825 | 103.3126 | 628.779 | 359632.7159
2019041711 | 4 | 92466.7414 | 55216.1164 | 195607.5725 | 1952.6428 | 13713.8754 | 38.6254 | 1.3961 | 628.779 | 359625.749
2019041607 | 4 | 107867.1741 | 47849.3371 | 189334.4044 | 1218.9519 | 12685.3056 | 38.6254 | 1.3961 | 628.779 | 359623.9737
2019051309 | 5 | 98452.8709 | 53072.1794 | 192805.309 | 1991.6459 | 12628.5644 | 38.7179 | 1.6017 | 629.3887 | 359620.2779
2019052518 | 5 | 144882.7094 | 41100.4546 | 149652.544 | 8116.5372 | 14954.793 | 271.0255 | 11.2121 | 629.3887 | 359618.6646
2019102208 | 10 | 90970.9292 | 49553.946 | 198552.3509 | 5404.3408 | 14462.5947 | 39.0857 | 1.1391 | 622.7533 | 359607.1399
2019121512 | 12 | 154842.8052 | 44566.4076 | 146660.07 | 1584.0891 | 11283.35 | 39.1576 | 0.9867 | 623.2449 | 359600.1111
2019020101 | 2 | 133531.6166 | 46770.3902 | 162572.0213 | 550.7049 | 11575.5068 | 3858.774 | 110.8471 | 628.5907 | 359598.4517
2019030322 | 3 | 154471.3751 | 43326.8655 | 144634.3039 | 1386.7481 | 11125.7277 | 3862.544 | 124.9873 | 628.6212 | 359561.1728
2019092521 | 9 | 134417.7537 | 38176.7593 | 158638.3598 | 9828.8223 | 13833.0481 | 3895.556 | 129.7488 | 632.1002 | 359552.1482
2019042613 | 4 | 102700.2169 | 53905.0412 | 186309.0923 | 2559.1455 | 13396.5157 | 38.6254 | 1.3961 | 628.779 | 359538.8121
2019061807 | 6 | 94972.7754 | 44739.2163 | 196998.8444 | 6692.8929 | 15461.2933 | 38.8677 | 1.6856 | 629.7288 | 359535.3044
2019122111 | 12 | 150781.3862 | 48885.9065 | 148083.8542 | 1688.6854 | 9428.6028 | 39.1576 | 0.9867 | 623.2449 | 359531.8242
2019120815 | 12 | 158662.1952 | 43182.8324 | 144201.1487 | 1000.7956 | 11565.9514 | 274.103 | 6.9069 | 623.2449 | 359517.1779
2019072606 | 7 | 107548.9091 | 41998.394 | 189125.2179 | 4254.307 | 15907.0125 | 38.9303 | 1.686 | 630.4984 | 359504.9552
2019100412 | 10 | 92344.9983 | 51780.1672 | 196750.9793 | 4346.1177 | 13616.2974 | 39.0857 | 1.1391 | 622.7533 | 359501.5381
2019032817 | 3 | 123217.5249 | 45532.3719 | 175322.8145 | 1475.856 | 12268.8431 | 1004.2614 | 32.4967 | 628.6212 | 359482.7898
2019120422 | 12 | 143827.9599 | 41902.1231 | 157376.3629 | 588.6582 | 11125.1262 | 3915.757 | 98.6695 | 623.2449 | 359457.9017
2019050219 | 5 | 128856.9263 | 43200.4631 | 169054.7692 | 1729.4358 | 12206.9841 | 3600.7675 | 148.9607 | 629.3887 | 359427.6954
2019070604 | 7 | 129818.9905 | 41271.8225 | 156375.1069 | 13259.4869 | 17539.3644 | 506.0934 | 21.9185 | 630.4984 | 359423.2816
2019010511 | 1 | 145540.0444 | 47236.1294 | 154999.8765 | 685.8252 | 10286.7388 | 38.5761 | 1.0435 | 628.6311 | 359416.8651
2019110521 | 11 | 139606.7606 | 40562.0404 | 162626.8236 | 1547.5603 | 10642.6898 | 3912.221 | 103.7439 | 407.1532 | 359408.9929
2019101608 | 10 | 95954.8885 | 50330.204 | 195894.6623 | 3265.3354 | 13258.6186 | 39.0857 | 1.1391 | 622.7533 | 359366.6869
2019122321 | 12 | 159582.1225 | 42955.0913 | 141607.9101 | 1247.7564 | 9318.0776 | 3915.757 | 98.6695 | 623.2449 | 359348.6293
2019121007 | 12 | 115897.8871 | 45578.3052 | 180025.9372 | 5190.8508 | 11819.7225 | 195.7878 | 4.9335 | 623.2449 | 359336.6689
2019072005 | 7 | 128973.9506 | 40455.6811 | 164343.4837 | 7657.1027 | 17201.6028 | 38.9303 | 1.686 | 630.4984 | 359302.9356
2019072307 | 7 | 99168.7921 | 46670.2467 | 193532.1816 | 4917.5773 | 14340.0793 | 38.9303 | 1.686 | 630.4984 | 359299.9917
2019041007 | 4 | 105351.564 | 47165.8202 | 188233.6215 | 5205.2273 | 12667.5198 | 38.6254 | 1.3961 | 628.779 | 359292.5534
2019041017 | 4 | 127936.1055 | 44492.4183 | 169584.8932 | 4592.7467 | 11973.1103 | 38.6254 | 1.3961 | 628.779 | 359248.0746
2019051312 | 5 | 99782.4504 | 53993.7029 | 189871.094 | 2244.4532 | 12676.3326 | 38.7179 | 1.6017 | 629.3887 | 359237.7415
2019122719 | 12 | 157022.6551 | 46235.1663 | 140617.2751 | 1197.0589 | 9507.1319 | 3915.757 | 98.6695 | 623.2449 | 359216.9587
2019082417 | 8 | 145411.5721 | 43465.4387 | 151814.3607 | 4610.98 | 13188.7181 | 38.9353 | 1.4933 | 631.0432 | 359162.5415
2019030311 | 3 | 152775.9357 | 45553.9403 | 145508.5349 | 3137.9253 | 11501.97 | 38.6254 | 1.2499 | 628.6212 | 359146.8028
2019030209 | 3 | 141693.7417 | 46963.293 | 157197.0371 | 1283.304 | 11336.5155 | 38.6254 | 1.2499 | 628.6212 | 359142.3879
2019101813 | 10 | 90725.2113 | 52289.9122 | 193186.7622 | 8839.0516 | 13415.5507 | 39.0857 | 1.1391 | 622.7533 | 359119.4663
2019021022 | 2 | 152314.9626 | 43933.1497 | 145705.2425 | 1333.2437 | 11233.1986 | 3858.774 | 110.8471 | 628.5907 | 359118.0088
2019041712 | 4 | 89144.6259 | 55066.5409 | 197964.8113 | 2677.7647 | 13564.2562 | 38.6254 | 1.3961 | 628.779 | 359086.7995
2019041014 | 4 | 99342.7672 | 54034.7462 | 185916.9184 | 5573.3419 | 13544.6654 | 38.6254 | 1.3961 | 628.779 | 359081.2397
2019111610 | 11 | 142186.9456 | 49072.3419 | 154830.1381 | 1292.7779 | 11239.6927 | 39.1222 | 1.0374 | 407.1532 | 359069.2092
2019110319 | 11 | 166792.9187 | 40519.086 | 135497.0964 | 1380.6466 | 10424.37 | 3912.221 | 103.7439 | 407.1532 | 359037.2357
2019102309 | 10 | 90698.2221 | 52321.5633 | 197564.884 | 4232.7572 | 13544.4766 | 39.0857 | 1.1391 | 622.7533 | 359024.8814
2019103008 | 10 | 95403.1099 | 50468.0402 | 196223.0064 | 2825.5197 | 13436.508 | 39.0857 | 1.1391 | 622.7533 | 359019.1623
2019050711 | 5 | 95905.5734 | 54106.3793 | 189379.0005 | 6264.5062 | 12620.1116 | 38.7179 | 1.6017 | 629.3887 | 358945.2794
2019033114 | 3 | 159177.4803 | 42871.1745 | 143328.8615 | 1639.5871 | 11230.9467 | 38.6254 | 1.2499 | 628.6212 | 358916.5466
2019111020 | 11 | 164957.9793 | 41125.969 | 135873.6952 | 1578.0352 | 10950.2225 | 3912.221 | 103.7439 | 407.1532 | 358909.0193
2019111721 | 11 | 159907.7504 | 41490.7527 | 137466.0952 | 4569.0946 | 11051.8139 | 3912.221 | 103.7439 | 407.1532 | 358908.6249
2019100618 | 10 | 153659.688 | 37513.5606 | 145568.1868 | 4718.2319 | 12791.502 | 3908.572 | 113.9085 | 622.7533 | 358896.4032
2019033010 | 3 | 143448.8711 | 46456.8761 | 155003.4107 | 2119.0323 | 11184.2283 | 38.6254 | 1.2499 | 628.6212 | 358880.915
2019020823 | 2 | 140997.4092 | 45816.1443 | 155024.952 | 781.0226 | 11646.9469 | 3858.774 | 110.8471 | 628.5907 | 358864.6868
2019070504 | 7 | 121925.4733 | 40568.0761 | 169897.3466 | 8173.9596 | 17135.9887 | 506.0934 | 21.9185 | 630.4984 | 358859.3546
2019040812 | 4 | 89667.0296 | 53947.9029 | 197636.1238 | 2372.6695 | 14504.8368 | 38.6254 | 1.3961 | 628.779 | 358797.3631
2019050111 | 5 | 94444.8626 | 54584.0631 | 193582.5154 | 2746.6745 | 12755.4015 | 38.7179 | 1.6017 | 629.3887 | 358783.2254
2019050110 | 5 | 96300.358 | 54736.178 | 192268.7923 | 2196.3417 | 12586.5577 | 38.7179 | 1.6017 | 629.3887 | 358757.9361
2019010514 | 1 | 149713.5227 | 45982.1467 | 151084.7619 | 696.6683 | 10607.7235 | 38.5761 | 1.0435 | 628.6311 | 358753.0738
2019051515 | 5 | 102991.9022 | 50634.194 | 182601.466 | 7211.2162 | 14641.0018 | 38.7179 | 1.6017 | 629.3887 | 358749.4886
2019052411 | 5 | 88193.2929 | 54709.3087 | 196761.0445 | 3777.8636 | 14629.9097 | 38.7179 | 1.6017 | 629.3887 | 358741.1278
2019041812 | 4 | 88531.8117 | 54603.1699 | 197587.5784 | 3550.3507 | 13792.2115 | 38.6254 | 1.3961 | 628.779 | 358733.9226
2019101513 | 10 | 89704.7111 | 52813.3277 | 196272.4683 | 4220.4037 | 15050.3605 | 39.0857 | 1.1391 | 622.7533 | 358724.2494
2019041208 | 4 | 98664.881 | 51258.523 | 193148.1491 | 2000.6759 | 12980.8465 | 38.6254 | 1.3961 | 628.779 | 358721.8761
2019122110 | 12 | 149999.0604 | 48711.6335 | 148534.5847 | 1329.2263 | 9482.0411 | 39.1576 | 0.9867 | 623.2449 | 358719.935
2019032106 | 3 | 115892.1503 | 44372.7339 | 181779.787 | 3763.0512 | 12239.625 | 38.6254 | 1.2499 | 628.6212 | 358715.844
2019082412 | 8 | 128762.9775 | 47781.347 | 162717.0546 | 5382.4378 | 13397.7006 | 38.9353 | 1.4933 | 631.0432 | 358712.9893
2019112609 | 11 | 98410.7161 | 52831.6706 | 191831.0357 | 1881.4069 | 13253.5069 | 39.1222 | 1.0374 | 407.1532 | 358655.6491
2019062119 | 6 | 133012.5349 | 42005.9705 | 163976.6868 | 3152.9176 | 12876.2803 | 2876.2105 | 124.738 | 629.7288 | 358655.0674
2019092007 | 9 | 96898.2756 | 45053.5065 | 191104.1695 | 9605.4747 | 15275.6584 | 38.9556 | 1.2975 | 632.1002 | 358609.438
2019101515 | 10 | 103410.4939 | 49764.5619 | 186518.1042 | 3765.7012 | 14481.9682 | 39.0857 | 1.1391 | 622.7533 | 358603.8075
2019010807 | 1 | 116884.3303 | 45032.9316 | 182867.7791 | 1024.0458 | 11966.1793 | 192.8803 | 5.2174 | 628.6311 | 358601.9949
2019043012 | 4 | 94525.5805 | 54775.6688 | 193111.2018 | 2628.0684 | 12883.8797 | 38.6254 | 1.3961 | 628.779 | 358593.1997
2019121421 | 12 | 157305.9943 | 43858.4271 | 140329.628 | 1344.3748 | 11091.4196 | 3915.757 | 98.6695 | 623.2449 | 358567.5152
2019042609 | 4 | 97672.2774 | 53391.954 | 191340.7696 | 2427.1691 | 13061.2303 | 38.6254 | 1.3961 | 628.779 | 358562.2009
2019040317 | 4 | 125789.4641 | 45231.9391 | 173282.7844 | 945.426 | 12633.9116 | 38.6254 | 1.3961 | 628.779 | 358552.3258
2019120622 | 12 | 144710.556 | 42141.0888 | 154221.1454 | 1877.2154 | 10961.1285 | 3915.757 | 98.6695 | 623.2449 | 358548.8055
2019041518 | 4 | 132175.9696 | 42369.7013 | 167621.3467 | 783.0607 | 11982.7668 | 2858.2825 | 103.3126 | 628.779 | 358523.2192
2019022022 | 2 | 136810.5569 | 43514.3145 | 162104.7881 | 676.0424 | 10802.6342 | 3858.774 | 110.8471 | 628.5907 | 358506.5479
2019081109 | 8 | 138839.0656 | 43274.6204 | 156222.4866 | 5132.4294 | 14349.6873 | 38.9353 | 1.4933 | 631.0432 | 358489.7611
2019060507 | 6 | 93283.3006 | 44881.5742 | 197916.9448 | 6125.206 | 15606.9391 | 38.8677 | 1.6856 | 629.7288 | 358484.2468
2019122919 | 12 | 170786.133 | 42616.4441 | 129868.0161 | 1212.819 | 9361.4183 | 3915.757 | 98.6695 | 623.2449 | 358482.5019
2019102315 | 10 | 103977.6566 | 50220.7642 | 186445.3219 | 3782.9611 | 13361.3076 | 39.0857 | 1.1391 | 622.7533 | 358450.9895
2019042410 | 4 | 91828.467 | 54541.5955 | 191742.7638 | 6229.4047 | 13414.3757 | 38.6254 | 1.3961 | 628.779 | 358425.4072
2019100409 | 10 | 90961.6607 | 51280.8796 | 197792.6073 | 4143.6404 | 13559.8386 | 39.0857 | 1.1391 | 622.7533 | 358401.6048
2019042419 | 4 | 131843.8521 | 41728.3246 | 164486.6114 | 4115.8679 | 11581.9354 | 3862.544 | 139.6116 | 628.779 | 358387.526
2019042509 | 4 | 93127.3377 | 52817.5232 | 193949.908 | 4683.9038 | 13135.5786 | 38.6254 | 1.3961 | 628.779 | 358383.0518
2019072003 | 7 | 132158.1524 | 40836.604 | 158151.1 | 5607.5271 | 17138.9383 | 3698.3747 | 160.1738 | 630.4984 | 358381.3687
2019122316 | 12 | 134393.477 | 51295.858 | 157091.48 | 1916.2393 | 9289.1413 | 3641.654 | 91.7627 | 623.2449 | 358342.8572
2019031821 | 3 | 138045.8493 | 41138.2528 | 158193.3641 | 4928.3893 | 11403.2334 | 3862.544 | 124.9873 | 628.6212 | 358325.2413
2019052814 | 5 | 95551.265 | 53160.015 | 191529.2824 | 3212.0568 | 14185.5837 | 38.7179 | 1.6017 | 629.3887 | 358307.9112
2019021621 | 2 | 151519.6119 | 45975.0515 | 144268.646 | 1312.6021 | 10630.0315 | 3858.774 | 110.8471 | 628.5907 | 358304.1548
2019112613 | 11 | 92250.9648 | 55585.2949 | 193564.0397 | 2403.7867 | 14042.391 | 39.1222 | 1.0374 | 407.1532 | 358293.7901
2019041708 | 4 | 96484.4744 | 51675.0311 | 193591.6749 | 2711.7082 | 13152.1438 | 38.6254 | 1.3961 | 628.779 | 358283.8329
2019052909 | 5 | 90243.4851 | 52227.98 | 194839.1971 | 6882.5029 | 13383.0405 | 38.7179 | 1.6017 | 629.3887 | 358245.914
2019042409 | 4 | 91816.7821 | 53703.6534 | 192485.3569 | 6325.0161 | 13245.7921 | 38.6254 | 1.3961 | 628.779 | 358245.4012
2019052212 | 5 | 88947.5695 | 53296.8961 | 194415.0052 | 6330.5311 | 14578.7833 | 38.7179 | 1.6017 | 629.3887 | 358238.4936
2019080222 | 8 | 150398.7498 | 40207.3181 | 146199.6422 | 3828.7822 | 12927.2982 | 3893.53 | 149.3284 | 631.0432 | 358235.6921
2019111621 | 11 | 155528.156 | 44556.2188 | 141235.668 | 1277.341 | 11196.5052 | 3912.221 | 103.7439 | 407.1532 | 358217.0071
2019042412 | 4 | 89577.0553 | 54328.0452 | 194757.3412 | 5546.613 | 13332.2901 | 38.6254 | 1.3961 | 628.779 | 358210.1453
2019031620 | 3 | 153916.2227 | 44048.4582 | 143340.4226 | 1301.1242 | 10971.8712 | 3862.544 | 124.9873 | 628.6212 | 358194.2515
2019050819 | 5 | 135327.4219 | 41181.4818 | 164776.5149 | 1210.4079 | 11301.7465 | 3600.7675 | 148.9607 | 629.3887 | 358176.6901
2019071800 | 7 | 133897.3958 | 38670.5206 | 161777.2675 | 4022.2699 | 15065.2596 | 3893.026 | 168.604 | 630.4984 | 358124.8419
2019080706 | 8 | 107177.1714 | 42087.09 | 186543.9823 | 5277.4681 | 16355.9823 | 38.9353 | 1.4933 | 631.0432 | 358113.166
2019102313 | 10 | 88798.9015 | 53089.8146 | 198109.6112 | 3761.6435 | 13688.9254 | 39.0857 | 1.1391 | 622.7533 | 358111.8743
2019110912 | 11 | 145847.6483 | 47113.4649 | 150714.3896 | 3496.8569 | 10481.8733 | 39.1222 | 1.0374 | 407.1532 | 358101.5459
2019031613 | 3 | 143212.47 | 46931.4574 | 153784.3551 | 1931.5735 | 11572.7189 | 38.6254 | 1.2499 | 628.6212 | 358101.0715
2019113015 | 11 | 148737.3352 | 46698.3536 | 149522.7712 | 1191.3463 | 11500.2558 | 39.1222 | 1.0374 | 407.1532 | 358097.3749
2019061419 | 6 | 124032.0191 | 41258.4093 | 165108.6152 | 10596.2022 | 13470.9071 | 2876.2105 | 124.738 | 629.7288 | 358096.8302
2019060809 | 6 | 126777.9384 | 46488.8089 | 158795.2 | 11310.2134 | 14053.9523 | 38.8677 | 1.6856 | 629.7288 | 358096.3951
2019103107 | 10 | 103491.7235 | 47429.235 | 190065.9488 | 3688.0285 | 12745.1693 | 39.0857 | 1.1391 | 622.7533 | 358083.0832
2019040918 | 4 | 130028.042 | 43043.6796 | 168517.1101 | 543.4243 | 12334.5594 | 2858.2825 | 103.3126 | 628.779 | 358057.1896
2019081020 | 8 | 154175.0436 | 41928.1034 | 140373.1044 | 4382.0057 | 12492.6832 | 3893.53 | 149.3284 | 631.0432 | 358024.842
2019052210 | 5 | 87796.399 | 53135.6534 | 195028.8903 | 6791.465 | 14599.2222 | 38.7179 | 1.6017 | 629.3887 | 358021.3382
2019020316 | 2 | 157330.5998 | 43899.0622 | 143359.5155 | 1406.9101 | 11342.2514 | 38.5877 | 1.1085 | 628.5907 | 358006.6259
2019102018 | 10 | 153317.5003 | 37960.2017 | 142034.67 | 7233.1698 | 12815.1279 | 3908.572 | 113.9085 | 622.7533 | 358005.9035
2019032506 | 3 | 120480.5547 | 43924.2487 | 179205.7047 | 1610.7275 | 12115.9617 | 38.6254 | 1.2499 | 628.6212 | 358005.6938
2019051614 | 5 | 87046.9887 | 54032.8548 | 192886.9739 | 7663.8276 | 15661.7141 | 38.7179 | 1.6017 | 629.3887 | 357962.0675
2019101510 | 10 | 92658.7192 | 52966.6541 | 194221.7004 | 3655.4516 | 13791.5719 | 39.0857 | 1.1391 | 622.7533 | 357957.0753
2019031716 | 3 | 160986.877 | 40809.7443 | 140636.8163 | 3681.0522 | 11173.5139 | 38.6254 | 1.2499 | 628.6212 | 357956.5004
2019043013 | 4 | 94612.5923 | 54251.0466 | 192749.6753 | 2771.4909 | 12901.2592 | 38.6254 | 1.3961 | 628.779 | 357954.8649
2019090420 | 9 | 140158.9716 | 39187.216 | 159023.3229 | 2267.4487 | 12660.1236 | 3895.556 | 129.7488 | 632.1002 | 357954.4878
2019042309 | 4 | 89478.6916 | 52880.9748 | 194189.5204 | 6202.575 | 14528.1809 | 38.6254 | 1.3961 | 628.779 | 357948.7433
2019101108 | 10 | 90749.9797 | 48430.7673 | 197669.5384 | 6334.1196 | 14087.5872 | 39.0857 | 1.1391 | 622.7533 | 357934.9702
2019042411 | 4 | 92057.2179 | 54346.7786 | 191453.9492 | 6031.7958 | 13375.9225 | 38.6254 | 1.3961 | 628.779 | 357934.4645
2019051516 | 5 | 113983.8457 | 45998.1671 | 176976.3728 | 6435.2883 | 13863.7836 | 38.7179 | 1.6017 | 629.3887 | 357927.1659
2019051609 | 5 | 83656.4163 | 52353.4848 | 199534.8459 | 6885.4007 | 14806.8614 | 38.7179 | 1.6017 | 629.3887 | 357906.7176
2019122418 | 12 | 169123.9041 | 42681.3143 | 130618.6964 | 1478.3685 | 9361.0756 | 3915.757 | 98.6695 | 623.2449 | 357901.0304
2019071605 | 7 | 111586.274 | 38503.6679 | 181931.4781 | 7633.142 | 17555.2145 | 38.9303 | 1.686 | 630.4984 | 357880.8912
2019121823 | 12 | 141730.0492 | 43998.6915 | 155636.7483 | 643.2878 | 11232.4562 | 3915.757 | 98.6695 | 623.2449 | 357878.9044
2019110408 | 11 | 106412.683 | 46618.5139 | 189391.4998 | 3108.0316 | 11846.8305 | 39.1222 | 1.0374 | 407.1532 | 357824.8717
2019061418 | 6 | 119244.638 | 42828.1279 | 169345.5071 | 12150.9791 | 13571.312 | 38.8677 | 1.6856 | 629.7288 | 357810.8463
2019062321 | 6 | 160225.0261 | 37649.8484 | 136439.1871 | 5973.5342 | 12834.2251 | 3886.771 | 168.5648 | 629.7288 | 357806.8855
2019052215 | 5 | 106613.2149 | 49860.4384 | 180356.832 | 6346.1901 | 13942.695 | 38.7179 | 1.6017 | 629.3887 | 357789.0788
2019113014 | 11 | 147327.7483 | 47342.9603 | 149879.5485 | 1278.2021 | 11506.0901 | 39.1222 | 1.0374 | 407.1532 | 357781.8621
2019041811 | 4 | 90016.9179 | 54960.2328 | 194374.9195 | 3923.9434 | 13835.2319 | 38.6254 | 1.3961 | 628.779 | 357780.0462
2019033011 | 3 | 146174.0746 | 46030.4696 | 151644.7829 | 2090.262 | 11165.5855 | 38.6254 | 1.2499 | 628.6212 | 357773.6712
2019051519 | 5 | 127218.866 | 40515.2699 | 167033.687 | 5768.6299 | 12848.2958 | 3600.7675 | 148.9607 | 629.3887 | 357763.8656
2019041819 | 4 | 130251.8943 | 43738.5355 | 165103.559 | 1902.1302 | 12136.4799 | 3862.544 | 139.6116 | 628.779 | 357763.5334
2019030909 | 3 | 141729.8175 | 47209.1887 | 155584.9934 | 831.1824 | 11724.8921 | 38.6254 | 1.2499 | 628.6212 | 357748.5707
2019053118 | 5 | 122887.6582 | 44802.4378 | 171682.8963 | 3415.4006 | 14040.2887 | 271.0255 | 11.2121 | 629.3887 | 357740.3079
2019040809 | 4 | 88195.7481 | 52771.8158 | 199560.937 | 2248.9658 | 14277.8407 | 38.6254 | 1.3961 | 628.779 | 357724.108
2019051619 | 5 | 126101.6639 | 40953.44 | 167802.343 | 5281.0656 | 13191.9328 | 3600.7675 | 148.9607 | 629.3887 | 357709.5623
2019010515 | 1 | 151885.4626 | 45333.9382 | 148581.6219 | 691.4838 | 10519.4729 | 38.5761 | 1.0435 | 628.6311 | 357680.23
2019043014 | 4 | 99761.7182 | 53280.7365 | 188413.1651 | 2809.5377 | 12741.5211 | 38.6254 | 1.3961 | 628.779 | 357675.4792
2019010222 | 1 | 145234.9244 | 40861.0748 | 156769.7391 | 157.4281 | 10061.7066 | 3857.606 | 104.3474 | 628.6311 | 357675.4575
2019060608 | 6 | 90146.024 | 49901.8819 | 197644.2001 | 5164.735 | 14141.9363 | 38.8677 | 1.6856 | 629.7288 | 357669.0594
2019043017 | 4 | 128208.6088 | 43846.8122 | 171833.4607 | 1757.9671 | 11348.305 | 38.6254 | 1.3961 | 628.779 | 357663.9543
2019082123 | 8 | 134057.1433 | 38484.7715 | 161348.0198 | 4259.9722 | 14815.7695 | 3893.53 | 149.3284 | 631.0432 | 357639.578
2019122311 | 12 | 120648.0151 | 54677.9483 | 170905.351 | 1341.0376 | 9400.943 | 39.1576 | 0.9867 | 623.2449 | 357636.6842
2019121206 | 12 | 126179.8242 | 44892.4031 | 170391.0672 | 719.647 | 11624.8913 | 3093.448 | 77.9489 | 623.2449 | 357602.4747
2019032419 | 3 | 163356.4506 | 40795.1053 | 136202.3629 | 1399.8559 | 11199.9456 | 3862.544 | 124.9873 | 628.6212 | 357569.8728
2019091907 | 9 | 96633.3872 | 45043.8703 | 187651.9318 | 12840.9849 | 14719.8927 | 38.9556 | 1.2975 | 632.1002 | 357562.4202
2019041106 | 4 | 114770.3139 | 42922.9844 | 182245.0596 | 4824.0106 | 12115.1583 | 38.6254 | 1.3961 | 628.779 | 357546.3275
2019041207 | 4 | 106135.9846 | 46853.9018 | 189847.378 | 1450.6208 | 12586.7252 | 38.6254 | 1.3961 | 628.779 | 357543.4109
2019040406 | 4 | 118116.8344 | 43302.0866 | 181764.798 | 1142.0559 | 12532.8727 | 38.6254 | 1.3961 | 628.779 | 357527.4482
2019092108 | 9 | 125101.3484 | 43739.2767 | 160961.3105 | 11548.5066 | 15486.1987 | 38.9556 | 1.2975 | 632.1002 | 357508.9943
2019020507 | 2 | 114337.4077 | 46071.6504 | 182378.2823 | 1783.081 | 12269.8652 | 38.5877 | 1.1085 | 628.5907 | 357508.5734
2019050609 | 5 | 83775.028 | 52068.5625 | 200388.7506 | 4914.8185 | 15658.4507 | 38.7179 | 1.6017 | 629.3887 | 357475.3187
2019071704 | 7 | 114720.7823 | 39136.6619 | 176378.6476 | 8741.0057 | 17329.6694 | 506.0934 | 21.9185 | 630.4984 | 357465.2772
2019073000 | 7 | 130731.5411 | 39043.9889 | 160234.3347 | 7294.8479 | 15463.3086 | 3893.026 | 168.604 | 630.4984 | 357460.1497
2019051509 | 5 | 83878.4612 | 52547.3275 | 199194.173 | 7222.3678 | 13937.6085 | 38.7179 | 1.6017 | 629.3887 | 357449.6463
2019070503 | 7 | 124450.4918 | 39946.3669 | 164322.2957 | 7480.0958 | 16747.0927 | 3698.3747 | 160.1738 | 630.4984 | 357435.3898
2019031609 | 3 | 138784.6665 | 47749.1898 | 156876.0338 | 1899.6969 | 11446.7249 | 38.6254 | 1.2499 | 628.6212 | 357424.8083
2019043008 | 4 | 99928.1459 | 52102.8708 | 190620.9738 | 1385.0186 | 12715.7165 | 38.6254 | 1.3961 | 628.779 | 357421.5261
2019082100 | 8 | 131258.1464 | 38533.0868 | 162627.1341 | 4833.7022 | 15487.3151 | 3893.53 | 149.3284 | 631.0432 | 357413.2863
2019031614 | 3 | 144747.8793 | 46482.2452 | 151967.3995 | 1903.4759 | 11636.4764 | 38.6254 | 1.2499 | 628.6212 | 357405.9728
2019111613 | 11 | 142880.638 | 48168.6603 | 152760.4848 | 1428.4378 | 11685.2168 | 39.1222 | 1.0374 | 407.1532 | 357370.7506
2019100308 | 10 | 93141.9975 | 48990.1335 | 195901.9977 | 5352.7279 | 13316.7788 | 39.0857 | 1.1391 | 622.7533 | 357366.6136
2019052519 | 5 | 143320.243 | 40455.5451 | 147090.9119 | 7185.2262 | 14934.4634 | 3600.7675 | 148.9607 | 629.3887 | 357365.5065
2019050109 | 5 | 95937.6839 | 53663.2479 | 192881.3569 | 1628.0672 | 12569.2825 | 38.7179 | 1.6017 | 629.3887 | 357349.3467
2019090714 | 9 | 136764.7646 | 47207.7928 | 153622.6307 | 4906.1306 | 14156.3207 | 38.9556 | 1.2975 | 632.1002 | 357329.9927
2019040517 | 4 | 131420.621 | 44800.4154 | 167802.7545 | 823.0122 | 11788.3091 | 38.6254 | 1.3961 | 628.779 | 357303.9126
2019052817 | 5 | 120087.5855 | 43780.5379 | 175682.3968 | 3997.3135 | 13076.5341 | 38.7179 | 1.6017 | 629.3887 | 357294.0762
2019102410 | 10 | 89386.1539 | 53303.951 | 197390.1943 | 2828.1468 | 13708.2377 | 39.0857 | 1.1391 | 622.7533 | 357279.6618
2019062623 | 6 | 138736.5339 | 37922.965 | 155855.3126 | 6127.1863 | 13929.1168 | 3886.771 | 168.5648 | 629.7288 | 357256.1792
2019081009 | 8 | 132981.4872 | 47408.1182 | 158742.6831 | 4017.7113 | 13411.454 | 38.9353 | 1.4933 | 631.0432 | 357232.9256
2019041818 | 4 | 125136.7738 | 44525.0012 | 169543.6546 | 2080.4108 | 12347.794 | 2858.2825 | 103.3126 | 628.779 | 357224.0084
2019020312 | 2 | 151198.8818 | 45908.6419 | 146726.2915 | 1373.7098 | 11346.8068 | 38.5877 | 1.1085 | 628.5907 | 357222.6188
2019082907 | 8 | 98203.1262 | 45284.427 | 194995.7765 | 4215.228 | 13835.2782 | 38.9353 | 1.4933 | 631.0432 | 357205.3077
2019102412 | 10 | 89140.156 | 53274.3322 | 197171.2464 | 3216.481 | 13725.7494 | 39.0857 | 1.1391 | 622.7533 | 357190.9432
2019083117 | 8 | 146046.3395 | 42996.4125 | 149126.9086 | 5395.2795 | 12932.3424 | 38.9353 | 1.4933 | 631.0432 | 357168.7543
2019072523 | 7 | 138319.1235 | 38906.7488 | 157069.3428 | 3771.9612 | 14396.2536 | 3893.026 | 168.604 | 630.4984 | 357155.5583
2019051613 | 5 | 83391.9692 | 54307.8656 | 195440.1444 | 7788.6688 | 15550.9352 | 38.7179 | 1.6017 | 629.3887 | 357149.2917
2019091511 | 9 | 136262.4944 | 42874.398 | 151548.3589 | 11064.0831 | 14713.2828 | 38.9556 | 1.2975 | 632.1002 | 357134.9705
2019022312 | 2 | 141009.8692 | 48733.6684 | 154468.9608 | 1371.1131 | 10855.1537 | 38.5877 | 1.1085 | 628.5907 | 357107.0521
2019043007 | 4 | 106497.4041 | 47292.8548 | 189268.3972 | 1092.8367 | 12280.9425 | 38.6254 | 1.3961 | 628.779 | 357101.2359
2019032319 | 3 | 152073.3645 | 44065.0954 | 144022.2811 | 1221.0757 | 11098.8367 | 3862.544 | 124.9873 | 628.6212 | 357096.8059
2019041418 | 4 | 167839.1575 | 39160.7694 | 134426.0925 | 659.2049 | 11419.5956 | 2858.2825 | 103.3126 | 628.779 | 357095.1939
2019021822 | 2 | 147993.3257 | 43326.102 | 149473.1398 | 615.2051 | 11080.234 | 3858.774 | 110.8471 | 628.5907 | 357086.2184
2019100920 | 10 | 131620.304 | 38460.037 | 165382.8345 | 4764.9716 | 12204.4426 | 3908.572 | 113.9085 | 622.7533 | 357077.8234
2019100616 | 10 | 149156.7153 | 37464.0107 | 151407.3572 | 4359.1085 | 13765.8134 | 273.6 | 7.9736 | 622.7533 | 357057.3321
2019070305 | 7 | 109072.1761 | 38975.7627 | 175589.3022 | 14544.7498 | 18201.5603 | 38.9303 | 1.686 | 630.4984 | 357054.6658
2019120714 | 12 | 142960.863 | 46988.3422 | 153588.7037 | 1234.7867 | 11594.5399 | 39.1576 | 0.9867 | 623.2449 | 357030.6247
2019072807 | 7 | 136841.3052 | 39027.8531 | 156453.8961 | 7624.7437 | 16406.5171 | 38.9303 | 1.686 | 630.4984 | 357025.4298
2019102907 | 10 | 100992.6559 | 46146.0725 | 193118.9387 | 3396.05 | 12705.4692 | 39.0857 | 1.1391 | 622.7533 | 357022.1644
2019051313 | 5 | 99428.8169 | 53252.3082 | 188491.0976 | 2534.6032 | 12635.614 | 38.7179 | 1.6017 | 629.3887 | 357012.1483
2019112822 | 11 | 141256.0075 | 41679.3396 | 157724.7808 | 690.0206 | 11236.735 | 3912.221 | 103.7439 | 407.1532 | 357010.0016
2019050618 | 5 | 128825.1516 | 41457.3441 | 170716.9211 | 2390.6114 | 12660.7654 | 271.0255 | 11.2121 | 629.3887 | 356962.4198
2019042908 | 4 | 100687.4738 | 51306.6001 | 190354.3964 | 1226.8486 | 12670.3327 | 38.6254 | 1.3961 | 628.779 | 356914.4521
2019101707 | 10 | 103456.0221 | 45309.4164 | 189397.0757 | 5584.496 | 12499.7659 | 39.0857 | 1.1391 | 622.7533 | 356909.7543
2019052918 | 5 | 126927.311 | 42019.5348 | 171208.6968 | 2807.4609 | 13031.5649 | 271.0255 | 11.2121 | 629.3887 | 356906.1946
2019112807 | 11 | 117339.5334 | 45428.0968 | 180379.0594 | 1343.8487 | 11951.1603 | 39.1222 | 1.0374 | 407.1532 | 356889.0114
2019100419 | 10 | 131729.7311 | 40990.8134 | 165135.1257 | 3146.2165 | 11241.8097 | 3908.572 | 113.9085 | 622.7533 | 356888.9303
2019052112 | 5 | 83927.1632 | 53643.9028 | 196602.6724 | 7074.118 | 14928.0263 | 38.7179 | 1.6017 | 629.3887 | 356845.5911
2019050811 | 5 | 88831.2827 | 53541.1701 | 194777.01 | 6495.2166 | 12476.0543 | 38.7179 | 1.6017 | 629.3887 | 356790.442
2019010120 | 1 | 169434.8246 | 41072.8768 | 130896.1554 | 711.5874 | 10076.8196 | 3857.606 | 104.3474 | 628.6311 | 356782.8483
2019072905 | 7 | 111215.6968 | 38563.2163 | 181341.7548 | 6794.4625 | 18169.1643 | 38.9303 | 1.686 | 630.4984 | 356755.4095
2019083111 | 8 | 131470.1815 | 46470.2632 | 158964.0799 | 6053.2529 | 13107.3092 | 38.9353 | 1.4933 | 631.0432 | 356736.5585
2019050812 | 5 | 86612.3259 | 53339.3308 | 196054.4148 | 6722.8451 | 13307.2293 | 38.7179 | 1.6017 | 629.3887 | 356705.8542
2019062212 | 6 | 130068.5812 | 48376.6311 | 156044.5709 | 7486.4793 | 14044.1028 | 38.8677 | 1.6856 | 629.7288 | 356690.6474
2019100709 | 10 | 90211.5032 | 50715.19 | 197505.5576 | 3039.6715 | 14533.9465 | 39.0857 | 1.1391 | 622.7533 | 356668.847
2019033018 | 3 | 152117.636 | 42199.518 | 145007.2317 | 1635.9913 | 11098.7392 | 3823.9186 | 123.7374 | 628.6212 | 356635.3934
2019110508 | 11 | 103594.6248 | 47312.3278 | 190867.601 | 2380.1445 | 12022.9021 | 39.1222 | 1.0374 | 407.1532 | 356624.9131
2019050810 | 5 | 88665.4655 | 53506.683 | 195356.1709 | 5956.5774 | 12461.9226 | 38.7179 | 1.6017 | 629.3887 | 356616.5278
2019052410 | 5 | 87356.2473 | 54416.8793 | 196707.1496 | 3216.1427 | 14235.883 | 38.7179 | 1.6017 | 629.3887 | 356602.0104
2019021711 | 2 | 148025.4771 | 46427.5564 | 149001.6431 | 1831.7825 | 10638.4584 | 38.5877 | 1.1085 | 628.5907 | 356593.2045
2019032919 | 3 | 134041.4623 | 43982.8351 | 161534.7172 | 1073.427 | 11335.9113 | 3862.544 | 124.9873 | 628.6212 | 356584.5054
2019050118 | 5 | 125845.9468 | 42458.5454 | 172194.8685 | 2076.7199 | 13094.9071 | 271.0255 | 11.2121 | 629.3887 | 356582.614
2019102807 | 10 | 103254.9968 | 45236.3248 | 191469.3682 | 3433.7889 | 12508.9422 | 39.0857 | 1.1391 | 622.7533 | 356566.3991
2019021422 | 2 | 134561.1192 | 43198.2815 | 162400.9139 | 586.3174 | 11183.2988 | 3858.774 | 110.8471 | 628.5907 | 356528.1426
2019050719 | 5 | 133988.0713 | 40167.5288 | 162981.5975 | 4357.9234 | 10631.2677 | 3600.7675 | 148.9607 | 629.3887 | 356505.5057
2019042614 | 4 | 107236.557 | 52579.0198 | 180345.7661 | 2455.8593 | 13212.3471 | 38.6254 | 1.3961 | 628.779 | 356498.3499
2019113010 | 11 | 143239.6818 | 47998.9072 | 152470.5221 | 1285.3538 | 11035.5369 | 39.1222 | 1.0374 | 407.1532 | 356477.3147
2019041707 | 4 | 104597.52 | 47110.1426 | 189885.3334 | 1594.2024 | 12577.5043 | 38.6254 | 1.3961 | 628.779 | 356433.5033
2019061721 | 6 | 137771.4883 | 37927.4079 | 159955.9571 | 2902.4475 | 13159.3594 | 3886.771 | 168.5648 | 629.7288 | 356401.7248
2019031717 | 3 | 161076.8234 | 40325.6599 | 138547.6915 | 3698.4674 | 11085.2697 | 1004.2614 | 32.4967 | 628.6212 | 356399.2913
2019042516 | 4 | 117096.7777 | 46231.7926 | 176773.8643 | 2117.9178 | 13490.0918 | 38.6254 | 1.3961 | 628.779 | 356379.2448
2019102416 | 10 | 116484.8147 | 45519.7132 | 178337.4773 | 2416.4081 | 12702.5877 | 273.6 | 7.9736 | 622.7533 | 356365.3281
2019102411 | 10 | 90754.2985 | 53084.9598 | 195592.3951 | 2536.4684 | 13719.3915 | 39.0857 | 1.1391 | 622.7533 | 356350.4915
2019060819 | 6 | 148412.7145 | 41256.8761 | 143386.9309 | 6167.1993 | 13472.9136 | 2876.2105 | 124.738 | 629.7288 | 356327.3117
2019101620 | 10 | 137390.1952 | 38826.6455 | 162544.9659 | 1775.336 | 11137.3262 | 3908.572 | 113.9085 | 622.7533 | 356319.7027
2019052920 | 5 | 133319.4613 | 39009.5449 | 164638.6292 | 2103.5602 | 12583.0326 | 3871.793 | 160.1728 | 629.3887 | 356315.5827
2019010722 | 1 | 140829.5226 | 40607.7697 | 158802.7663 | 422.3751 | 11056.0265 | 3857.606 | 104.3474 | 628.6311 | 356309.0448
2019033112 | 3 | 155384.65 | 43230.5939 | 144197.9691 | 1730.0015 | 11087.3288 | 38.6254 | 1.2499 | 628.6212 | 356299.0399
2019020311 | 2 | 149350.9074 | 45934.9503 | 147626.2076 | 1432.8948 | 11285.1074 | 38.5877 | 1.1085 | 628.5907 | 356298.3544
2019051314 | 5 | 104890.0897 | 52447.1694 | 184089.4907 | 1682.7474 | 12517.0855 | 38.7179 | 1.6017 | 629.3887 | 356296.2912
2019091821 | 9 | 134848.6342 | 37851.4108 | 157026.0365 | 8396.8154 | 13503.1298 | 3895.556 | 129.7488 | 632.1002 | 356283.4318
2019102808 | 10 | 95341.8794 | 49113.5616 | 194078.9193 | 3927.8653 | 13153.1073 | 39.0857 | 1.1391 | 622.7533 | 356278.311
2019040815 | 4 | 101343.9267 | 51051.1858 | 186771.6895 | 2932.8826 | 13503.6231 | 38.6254 | 1.3961 | 628.779 | 356272.1082
2019050709 | 5 | 92595.9586 | 52853.9452 | 191039.4124 | 6481.7067 | 12627.2437 | 38.7179 | 1.6017 | 629.3887 | 356267.9749
2019051617 | 5 | 115839.242 | 44164.1132 | 175424.3673 | 6487.2045 | 13680.6586 | 38.7179 | 1.6017 | 629.3887 | 356265.2939
2019102109 | 10 | 89091.628 | 50872.1291 | 198512.8759 | 3743.6396 | 13368.2244 | 39.0857 | 1.1391 | 622.7533 | 356251.4752
2019040909 | 4 | 92460.5779 | 53460.6977 | 194302.0471 | 1487.9204 | 13857.8815 | 38.6254 | 1.3961 | 628.779 | 356237.9252
2019112207 | 11 | 116453.7655 | 45100.1273 | 180825.0548 | 1557.8169 | 11836.6578 | 39.1222 | 1.0374 | 407.1532 | 356220.7352
2019020622 | 2 | 136917.5124 | 42375.1285 | 160869.2714 | 383.1752 | 11050.6984 | 3858.774 | 110.8471 | 628.5907 | 356193.9977
2019052213 | 5 | 88698.3834 | 52734.5247 | 192183.8801 | 7386.5135 | 14520.5249 | 38.7179 | 1.6017 | 629.3887 | 356193.535
2019030914 | 3 | 140984.6219 | 48140.8636 | 153416.2455 | 911.3253 | 12060.0831 | 38.6254 | 1.2499 | 628.6212 | 356181.636
2019041810 | 4 | 88548.0852 | 54577.0968 | 195009.3425 | 3837.4193 | 13484.7554 | 38.6254 | 1.3961 | 628.779 | 356125.4999
2019042615 | 4 | 116592.6272 | 49883.0081 | 174364.0813 | 1963.2118 | 12638.0363 | 38.6254 | 1.3961 | 628.779 | 356109.7653
2019051320 | 5 | 140111.0701 | 39637.9004 | 158150.3285 | 2851.0592 | 10687.3137 | 3871.793 | 160.1728 | 629.3887 | 356099.0265
2019042512 | 4 | 87637.8905 | 54071.325 | 196041.975 | 4114.1055 | 13557.4378 | 38.6254 | 1.3961 | 628.779 | 356091.5343
2019011106 | 1 | 122979.2831 | 43084.1992 | 173793.4868 | 704.1553 | 11755.3235 | 3047.5087 | 82.4345 | 628.6311 | 356075.0222
2019050712 | 5 | 93904.9044 | 53844.692 | 188905.3572 | 6032.0768 | 12698.0287 | 38.7179 | 1.6017 | 629.3887 | 356054.7676
2019040915 | 4 | 107906.4411 | 50865.1984 | 181568.4765 | 1437.6513 | 13600.3508 | 38.6254 | 1.3961 | 628.779 | 356046.9187
2019052511 | 5 | 121965.2968 | 47403.03 | 161699.0095 | 9459.6513 | 14845.846 | 38.7179 | 1.6017 | 629.3887 | 356042.542
2019061420 | 6 | 127584.3072 | 40185.1514 | 159802.9712 | 10669.9036 | 13089.279 | 3886.771 | 168.5648 | 629.7288 | 356016.677
2019050215 | 5 | 95489.3598 | 52762.3465 | 189107.8928 | 2937.3717 | 15048.9109 | 38.7179 | 1.6017 | 629.3887 | 356015.5902
2019052214 | 5 | 93914.7161 | 51895.2799 | 187807.3739 | 7364.9399 | 14354.6053 | 38.7179 | 1.6017 | 629.3887 | 356006.6235
2019022310 | 2 | 137877.086 | 48613.3953 | 156699.8537 | 1349.3486 | 10780.3944 | 38.5877 | 1.1085 | 628.5907 | 355988.3649
2019032806 | 3 | 115924.4251 | 43545.6941 | 182159.6971 | 1441.1904 | 12245.183 | 38.6254 | 1.2499 | 628.6212 | 355984.6862
2019110911 | 11 | 142720.853 | 47182.9569 | 151364.7749 | 3748.0014 | 10503.6589 | 39.1222 | 1.0374 | 407.1532 | 355967.558
2019050715 | 5 | 109779.9555 | 50207.5707 | 178116.4409 | 5268.8824 | 11892.4829 | 38.7179 | 1.6017 | 629.3887 | 355935.0408
2019052820 | 5 | 132913.6626 | 38871.3891 | 164452.2959 | 2960.84 | 12066.4611 | 3871.793 | 160.1728 | 629.3887 | 355926.0032
2019110913 | 11 | 144862.6879 | 46412.5048 | 150178.831 | 3503.2299 | 10498.239 | 39.1222 | 1.0374 | 407.1532 | 355902.8055
2019090712 | 9 | 133121.312 | 46846.8661 | 155184.0684 | 5775.5297 | 14275.0757 | 38.9556 | 1.2975 | 632.1002 | 355875.2051
2019101509 | 10 | 92514.068 | 51807.7132 | 194050.157 | 3340.5983 | 13454.2053 | 39.0857 | 1.1391 | 622.7533 | 355829.7199
2019031507 | 3 | 106810.7032 | 48097.9587 | 186215.0998 | 1263.9908 | 12762.2185 | 38.6254 | 1.2499 | 628.6212 | 355818.4675
2019021206 | 2 | 120331.9107 | 45056.9522 | 173976.4977 | 2036.7118 | 11442.0374 | 2238.0889 | 64.2913 | 628.5907 | 355775.0807
2019102508 | 10 | 99456.137 | 49052.0139 | 190642.7956 | 2734.3762 | 13219.101 | 39.0857 | 1.1391 | 622.7533 | 355767.4018
2019050809 | 5 | 88290.2242 | 52483.8544 | 195230.1369 | 6676.8809 | 12384.9233 | 38.7179 | 1.6017 | 629.3887 | 355735.7281
2019081305 | 8 | 109137.4367 | 39283.7991 | 182263.1684 | 7073.253 | 17303.6747 | 38.9353 | 1.4933 | 631.0432 | 355732.8037
2019060621 | 6 | 136236.2738 | 38220.3375 | 160457.1544 | 2949.5345 | 13143.7258 | 3886.771 | 168.5648 | 629.7288 | 355692.0905
2019041813 | 4 | 88209.4765 | 54486.2315 | 195216.5154 | 3366.2213 | 13739.0596 | 38.6254 | 1.3961 | 628.779 | 355686.3048
2019102920 | 10 | 132221.9543 | 38687.3797 | 165502.5472 | 2946.44 | 11651.8436 | 3908.572 | 113.9085 | 622.7533 | 355655.3988
2019102718 | 10 | 159298.292 | 38546.2973 | 139160.8258 | 2944.8871 | 11043.4253 | 3908.572 | 113.9085 | 622.7533 | 355638.9615
2019042408 | 4 | 93899.4458 | 50794.8186 | 191081.4337 | 6214.9973 | 12960.6086 | 38.6254 | 1.3961 | 628.779 | 355620.1046
2019122112 | 12 | 150288.9325 | 48238.0287 | 145247.4898 | 1775.9184 | 9382.9724 | 39.1576 | 0.9867 | 623.2449 | 355596.7309
2019102409 | 10 | 88296.0782 | 51858.5503 | 198669.18 | 2645.263 | 13437.4203 | 39.0857 | 1.1391 | 622.7533 | 355569.47
2019032309 | 3 | 139067.0904 | 47663.1424 | 153961.8585 | 2893.9579 | 11300.3823 | 38.6254 | 1.2499 | 628.6212 | 355554.9281
2019032913 | 3 | 92699.5884 | 54110.4462 | 192095.796 | 2360.2407 | 13596.6545 | 38.6254 | 1.2499 | 628.6212 | 355531.2223
2019052116 | 5 | 109958.6196 | 47123.2578 | 177170.9066 | 6830.5018 | 13773.0637 | 38.7179 | 1.6017 | 629.3887 | 355526.0579
2019082922 | 8 | 135574.4286 | 38695.2822 | 159364.2771 | 3926.6827 | 13289.1028 | 3893.53 | 149.3284 | 631.0432 | 355523.6751
2019052413 | 5 | 86972.1384 | 53455.4692 | 195619.3989 | 4073.7093 | 14728.2439 | 38.7179 | 1.6017 | 629.3887 | 355518.6681
2019041417 | 4 | 169426.8464 | 38437.8857 | 134733.2435 | 724.3021 | 11512.1287 | 38.6254 | 1.3961 | 628.779 | 355503.2069
2019021609 | 2 | 137533.9543 | 46340.7255 | 155630.4863 | 4612.3146 | 10715.7814 | 38.5877 | 1.1085 | 628.5907 | 355501.549
2019033113 | 3 | 155409.1688 | 43002.0787 | 143475.7424 | 1727.9295 | 11199.6355 | 38.6254 | 1.2499 | 628.6212 | 355483.0514
2019071104 | 7 | 114449.8537 | 39693.1911 | 171445.8627 | 12035.6551 | 16698.2552 | 506.0934 | 21.9185 | 630.4984 | 355481.3282
2019101008 | 10 | 89663.441 | 48588.1076 | 197373.0104 | 5889.2535 | 13296.8834 | 39.0857 | 1.1391 | 622.7533 | 355473.6741
2019120813 | 12 | 152058.4616 | 43288.2588 | 145961.0162 | 1993.4639 | 11503.4748 | 39.1576 | 0.9867 | 623.2449 | 355468.0644
2019112107 | 11 | 114989.8559 | 44231.5343 | 181412.4913 | 2546.1168 | 11799.4541 | 39.1222 | 1.0374 | 407.1532 | 355426.7653
2019112614 | 11 | 92375.0434 | 55056.4461 | 191575.7159 | 2056.215 | 13882.7993 | 39.1222 | 1.0374 | 407.1532 | 355393.5326
2019041718 | 4 | 126349.1853 | 42590.8693 | 169085.8167 | 1955.0984 | 11798.0904 | 2858.2825 | 103.3126 | 628.779 | 355369.4342
2019110707 | 11 | 116192.837 | 43602.2566 | 182386.6356 | 1226.6596 | 11498.3326 | 39.1222 | 1.0374 | 407.1532 | 355354.0343
2019101814 | 10 | 93929.965 | 51044.2499 | 187160.1521 | 9217.7932 | 13310.9761 | 39.0857 | 1.1391 | 622.7533 | 355326.1144
2019060521 | 6 | 132851.087 | 37634.6743 | 161995.8987 | 4388.0891 | 13760.702 | 3886.771 | 168.5648 | 629.7288 | 355315.5157
2019103120 | 10 | 135510.7844 | 39720.1326 | 162237.4815 | 1828.6765 | 11354.2899 | 3908.572 | 113.9085 | 622.7533 | 355296.5988
2019043020 | 4 | 137408.7546 | 40350.2392 | 160472.3899 | 1569.0227 | 10857.6174 | 3862.544 | 139.6116 | 628.779 | 355288.9584
2019033111 | 3 | 154674.7695 | 43380.2859 | 143898.9353 | 1684.1251 | 10972.6548 | 38.6254 | 1.2499 | 628.6212 | 355279.267
2019071206 | 7 | 104919.4873 | 41795.6148 | 184707.7893 | 7718.3138 | 15405.7248 | 38.9303 | 1.686 | 630.4984 | 355218.0449
2019120814 | 12 | 153365.8223 | 43106.171 | 144689.5564 | 1801.6972 | 11587.4321 | 39.1576 | 0.9867 | 623.2449 | 355214.068
2019072623 | 7 | 143858.2613 | 39837.1744 | 148770.5644 | 3548.2349 | 14493.3261 | 3893.026 | 168.604 | 630.4984 | 355199.6895
2019101020 | 10 | 130363.64 | 38590.484 | 164043.7533 | 5131.7067 | 12384.794 | 3908.572 | 113.9085 | 622.7533 | 355159.6119
2019082512 | 8 | 137254.7543 | 44257.6472 | 154477.5939 | 4914.3371 | 13579.6811 | 38.9353 | 1.4933 | 631.0432 | 355155.4853
2019050909 | 5 | 89224.3511 | 52476.2736 | 193171.3356 | 6530.9261 | 13081.7087 | 38.7179 | 1.6017 | 629.3887 | 355154.3036
2019041419 | 4 | 165141.8974 | 40168.3672 | 133068.5821 | 733.0289 | 11391.3412 | 3862.544 | 139.6116 | 628.779 | 355134.1513
2019111107 | 11 | 119022.1235 | 44034.7253 | 178152.7379 | 1374.2786 | 12084.0541 | 39.1222 | 1.0374 | 407.1532 | 355115.2322
2019052520 | 5 | 141950.1832 | 40616.9707 | 145303.1055 | 7699.6107 | 14879.6223 | 3871.793 | 160.1728 | 629.3887 | 355110.8469
2019040908 | 4 | 94920.0438 | 50782.3758 | 193388.5296 | 1861.9859 | 13467.0099 | 38.6254 | 1.3961 | 628.779 | 355088.7455
2019071701 | 7 | 122738.5037 | 38413.3772 | 164356.6952 | 8413.0616 | 16453.7102 | 3893.026 | 168.604 | 630.4984 | 355067.4763
2019031921 | 3 | 135514.0061 | 40538.1602 | 157320.2582 | 5617.404 | 11449.2498 | 3862.544 | 124.9873 | 628.6212 | 355055.2309
2019101807 | 10 | 102618.3467 | 45286.7316 | 186056.067 | 7813.5856 | 12613.6127 | 39.0857 | 1.1391 | 622.7533 | 355051.3217
2019050216 | 5 | 107441.4982 | 47789.2062 | 181502.9104 | 3482.7625 | 14143.299 | 38.7179 | 1.6017 | 629.3887 | 355029.3846
2019101514 | 10 | 92075.1442 | 52082.0627 | 191631.984 | 3784.9328 | 14785.4514 | 39.0857 | 1.1391 | 622.7533 | 355022.5533
2019102314 | 10 | 92045.5249 | 52331.8363 | 192418.8659 | 3901.0057 | 13631.2346 | 39.0857 | 1.1391 | 622.7533 | 354991.4455
2019052219 | 5 | 125975.0579 | 40027.4158 | 166646.8591 | 5127.7101 | 12832.9083 | 3600.7675 | 148.9607 | 629.3887 | 354989.0681
2019103007 | 10 | 100284.5915 | 46102.2245 | 191647.8271 | 3366.5567 | 12924.7489 | 39.0857 | 1.1391 | 622.7533 | 354988.9268
2019031715 | 3 | 155829.7945 | 42041.0461 | 141546.4734 | 3747.3197 | 11148.8698 | 38.6254 | 1.2499 | 628.6212 | 354982.0001
2019052917 | 5 | 120166.3668 | 43429.9757 | 174430.3567 | 2977.9746 | 13304.6959 | 38.7179 | 1.6017 | 629.3887 | 354979.078
2019120821 | 12 | 162305.3958 | 40494.5727 | 135557.2002 | 950.6536 | 11022.3418 | 3915.757 | 98.6695 | 623.2449 | 354967.8355
2019122310 | 12 | 119886.5893 | 54156.5684 | 169822.9322 | 1057.5913 | 9364.1708 | 39.1576 | 0.9867 | 623.2449 | 354951.2411
2019121511 | 12 | 151461.6891 | 44300.3951 | 145768.7506 | 1553.5409 | 11198.3203 | 39.1576 | 0.9867 | 623.2449 | 354946.0851
2019040813 | 4 | 88265.1648 | 53466.1799 | 195672.7887 | 2462.6986 | 14392.0085 | 38.6254 | 1.3961 | 628.779 | 354927.641
2019090713 | 9 | 133978.4895 | 47270.7233 | 154450.2699 | 4301.3715 | 14240.1659 | 38.9556 | 1.2975 | 632.1002 | 354913.3734
2019052115 | 5 | 97415.8066 | 51597.8217 | 183499.3759 | 7078.8455 | 14647.0612 | 38.7179 | 1.6017 | 629.3887 | 354908.6192
2019061922 | 6 | 138272.0952 | 37789.5123 | 157249.8326 | 3396.7666 | 13507.2929 | 3886.771 | 168.5648 | 629.7288 | 354900.5643
2019100413 | 10 | 91759.5396 | 51262.6945 | 193294.0017 | 4400.4035 | 13511.0825 | 39.0857 | 1.1391 | 622.7533 | 354890.7
2019042515 | 4 | 103094.5474 | 50908.3663 | 183068.5903 | 2937.7515 | 14209.688 | 38.6254 | 1.3961 | 628.779 | 354887.744
2019063008 | 6 | 142192.8141 | 39264.1712 | 145748.8417 | 13046.6211 | 13964.4282 | 38.8677 | 1.6856 | 629.7288 | 354887.1584
2019041809 | 4 | 88657.2331 | 53375.0771 | 195271.1715 | 3526.371 | 13385.9284 | 38.6254 | 1.3961 | 628.779 | 354884.5817
2019102717 | 10 | 158862.8835 | 37781.1641 | 140224.9695 | 2545.2811 | 11095.3053 | 3634.972 | 105.9349 | 622.7533 | 354873.2638
2019052818 | 5 | 123701.5287 | 42162.2679 | 171667.9433 | 3356.1453 | 13051.6963 | 271.0255 | 11.2121 | 629.3887 | 354851.2077
2019052113 | 5 | 83490.3933 | 53552.5453 | 194769.5752 | 7430.9267 | 14919.958 | 38.7179 | 1.6017 | 629.3887 | 354833.107
2019111615 | 11 | 144712.271 | 46730.0747 | 149786.6044 | 1389.9695 | 11752.8605 | 39.1222 | 1.0374 | 407.1532 | 354819.0931
2019092620 | 9 | 134986.8644 | 39249.9241 | 161113.5522 | 2045.1161 | 12752.5299 | 3895.556 | 129.7488 | 632.1002 | 354805.3916
2019122411 | 12 | 141104.7277 | 50883.2415 | 151458.6616 | 1324.9388 | 9356.4291 | 39.1576 | 0.9867 | 623.2449 | 354791.3879
2019082411 | 8 | 126661.7762 | 47278.7985 | 161276.5161 | 5543.3592 | 13343.7872 | 38.9353 | 1.4933 | 631.0432 | 354775.709
2019102413 | 10 | 88561.1994 | 52731.2559 | 195824.1846 | 3134.7282 | 13850.3048 | 39.0857 | 1.1391 | 622.7533 | 354764.651
2019110607 | 11 | 117489.0586 | 43050.9242 | 180394.2043 | 1792.9428 | 11567.7682 | 39.1222 | 1.0374 | 407.1532 | 354742.2108
2019100908 | 10 | 89403.4225 | 48831.0277 | 195101.1834 | 7309.3744 | 13405.105 | 39.0857 | 1.1391 | 622.7533 | 354713.0911
2019033019 | 3 | 150414.1939 | 43031.9438 | 144010.8428 | 1565.0473 | 11073.0003 | 3862.544 | 124.9873 | 628.6212 | 354711.1807
2019102207 | 10 | 95027.8237 | 45328.7975 | 194192.6218 | 5453.4756 | 14042.9292 | 39.0857 | 1.1391 | 622.7533 | 354708.626
2019041214 | 4 | 98559.0516 | 52404.7863 | 187613.487 | 1900.7651 | 13542.0448 | 38.6254 | 1.3961 | 628.779 | 354688.9353
2019051419 | 5 | 126932.4725 | 39936.8339 | 165680.9027 | 5695.4362 | 12050.027 | 3600.7675 | 148.9607 | 629.3887 | 354674.7892
2019082105 | 8 | 109668.368 | 39551.0981 | 183150.7144 | 4629.0597 | 16996.8961 | 38.9353 | 1.4933 | 631.0432 | 354667.6081
2019041816 | 4 | 115010.7922 | 47173.6028 | 176445.0568 | 2561.3283 | 12800.3101 | 38.6254 | 1.3961 | 628.779 | 354659.8908
2019090909 | 9 | 89614.1895 | 50855.3374 | 189819.623 | 8773.5693 | 14898.5283 | 38.9556 | 1.2975 | 632.1002 | 354633.6007
2019122312 | 12 | 120553.4108 | 54108.1493 | 168536.0298 | 1466.5499 | 9271.8562 | 39.1576 | 0.9867 | 623.2449 | 354599.3852
2019120709 | 12 | 139181.103 | 45767.0163 | 156838.1813 | 1284.2208 | 10845.9285 | 39.1576 | 0.9867 | 623.2449 | 354579.8391
2019062211 | 6 | 128689.0683 | 47814.3028 | 154852.7494 | 8636.0118 | 13914.5661 | 38.8677 | 1.6856 | 629.7288 | 354576.9805
2019101816 | 10 | 114659.3535 | 44508.8834 | 173701.2511 | 8682.9668 | 12091.0498 | 273.6 | 7.9736 | 622.7533 | 354547.8316
2019111614 | 11 | 142002.0408 | 47448.2164 | 151471.2367 | 1425.5716 | 11734.5461 | 39.1222 | 1.0374 | 407.1532 | 354528.9245
2019041716 | 4 | 116275.4224 | 46757.5644 | 175927.1694 | 2428.1434 | 12469.432 | 38.6254 | 1.3961 | 628.779 | 354526.5321
2019041713 | 4 | 87906.9907 | 54382.0363 | 194580.5643 | 2592.8538 | 14348.1894 | 38.6254 | 1.3961 | 628.779 | 354479.4351
2019092407 | 9 | 96403.2222 | 45267.3798 | 188924.7027 | 9719.8736 | 13485.2613 | 38.9556 | 1.2975 | 632.1002 | 354472.7928
2019040913 | 4 | 91735.3573 | 53812.5741 | 192464.5947 | 1501.9946 | 14273.1238 | 38.6254 | 1.3961 | 628.779 | 354456.445
2019110316 | 11 | 161308.7347 | 40070.4001 | 137772.3425 | 1579.9364 | 10332.7342 | 2895.0435 | 76.7705 | 407.1532 | 354443.1152
2019121123 | 12 | 137204.0306 | 43028.1493 | 158271.6839 | 610.4683 | 10691.0566 | 3915.757 | 98.6695 | 623.2449 | 354443.0602
2019091707 | 9 | 96977.7109 | 44920.1519 | 187150.2723 | 10248.7248 | 14450.2271 | 38.9556 | 1.2975 | 632.1002 | 354419.4403
2019012105 | 1 | 130487.994 | 44279.3318 | 162748.4794 | 726.6643 | 11576.0479 | 3857.606 | 104.3474 | 628.6311 | 354409.102
2019050108 | 5 | 98044.495 | 51264.7785 | 190062.6686 | 1940.433 | 12424.6161 | 38.7179 | 1.6017 | 629.3887 | 354406.6996
2019112615 | 11 | 97123.545 | 54176.6469 | 186891.5271 | 1862.6042 | 13895.7488 | 39.1222 | 1.0374 | 407.1532 | 354397.3849
2019060910 | 6 | 134621.7043 | 43488.5474 | 150504.9263 | 10601.2172 | 14505.8046 | 38.8677 | 1.6856 | 629.7288 | 354392.482
2019030915 | 3 | 142985.5311 | 47435.8021 | 150528.5685 | 917.9987 | 11846.6385 | 38.6254 | 1.2499 | 628.6212 | 354383.0355
2019101815 | 10 | 103629.7356 | 48531.8053 | 180312.1417 | 8360.8975 | 12880.2418 | 39.0857 | 1.1391 | 622.7533 | 354377.8001
2019102320 | 10 | 132580.7184 | 38744.5308 | 164992.0666 | 2053.3169 | 11357.5224 | 3908.572 | 113.9085 | 622.7533 | 354373.389
2019033012 | 3 | 144059.4604 | 45293.7964 | 151011.4642 | 2072.4014 | 11252.7523 | 38.6254 | 1.2499 | 628.6212 | 354358.3714
2019041517 | 4 | 127351.4081 | 43694.8752 | 169941.0382 | 582.4096 | 12112.685 | 38.6254 | 1.3961 | 628.779 | 354351.2166
2019040920 | 4 | 135542.2616 | 39828.8538 | 161755.826 | 695.4456 | 11897.1441 | 3862.544 | 139.6116 | 628.779 | 354350.4656
2019080723 | 8 | 133002.8601 | 38190.7119 | 157295.8107 | 7050.4954 | 14126.3983 | 3893.53 | 149.3284 | 631.0432 | 354340.1781
2019060409 | 6 | 88369.9669 | 51835.724 | 194573.7602 | 4395.8843 | 14492.5616 | 38.8677 | 1.6856 | 629.7288 | 354338.1792
2019082221 | 8 | 136194.9552 | 38358.9797 | 160067.4158 | 3285.4363 | 11696.4892 | 3893.53 | 149.3284 | 631.0432 | 354277.1779
2019110807 | 11 | 119639.5397 | 43455.0119 | 177849.8568 | 1303.3604 | 11545.5174 | 39.1222 | 1.0374 | 407.1532 | 354240.599
2019071805 | 7 | 110763.7825 | 38311.6819 | 182797.023 | 5005.2637 | 16616.282 | 38.9303 | 1.686 | 630.4984 | 354165.1478
2019040520 | 4 | 137118.9887 | 41704.223 | 157940.4092 | 1624.2431 | 11144.3885 | 3862.544 | 139.6116 | 628.779 | 354163.1871
2019012223 | 1 | 133206.8023 | 42631.8525 | 162079.4514 | 724.6127 | 10892.3187 | 3857.606 | 104.3474 | 628.6311 | 354125.6223
2019102220 | 10 | 130795.494 | 38105.5677 | 165478.3456 | 3779.4676 | 11320.1303 | 3908.572 | 113.9085 | 622.7533 | 354124.2391
2019050213 | 5 | 83496.7534 | 54829.1711 | 196194.9035 | 3451.0631 | 15471.3494 | 38.7179 | 1.6017 | 629.3887 | 354112.949
2019072107 | 7 | 137347.2666 | 39164.6144 | 153515.1574 | 7773.8151 | 15621.8374 | 38.9303 | 1.686 | 630.4984 | 354093.8057
2019100720 | 10 | 131560.5255 | 37698.0454 | 165909.2801 | 2419.9417 | 11839.167 | 3908.572 | 113.9085 | 622.7533 | 354072.1935
2019120715 | 12 | 144579.2469 | 46156.0466 | 149648.2844 | 1258.1596 | 11506.1995 | 274.103 | 6.9069 | 623.2449 | 354052.1918
2019120812 | 12 | 150308.9895 | 43695.891 | 145811.5302 | 2109.9857 | 11457.9872 | 39.1576 | 0.9867 | 623.2449 | 354047.7728
2019040121 | 4 | 137808.1146 | 40730.5503 | 158856.2761 | 740.4435 | 11280.2784 | 3862.544 | 139.6116 | 628.779 | 354046.5974
2019090717 | 9 | 145465.3058 | 41937.7803 | 147055.4166 | 4257.961 | 13645.5526 | 1012.8446 | 33.7347 | 632.1002 | 354040.6958
2019042320 | 4 | 135381.967 | 39449.1395 | 158243.01 | 4747.6979 | 11569.0651 | 3862.544 | 139.6116 | 628.779 | 354021.814
2019052708 | 5 | 88660.3839 | 49004.459 | 194366.862 | 7502.2742 | 13804.1099 | 38.7179 | 1.6017 | 629.3887 | 354007.7973
2019052114 | 5 | 86662.2552 | 53217.4362 | 190426.0895 | 7944.4762 | 15075.9046 | 38.7179 | 1.6017 | 629.3887 | 353995.8701
2019050214 | 5 | 86169.2253 | 54643.6374 | 193297.1347 | 3703.2798 | 15502.9443 | 38.7179 | 1.6017 | 629.3887 | 353985.9299
2019100617 | 10 | 149477.3048 | 36125.0857 | 146351.7385 | 4397.314 | 13261.9629 | 3634.972 | 105.9349 | 622.7533 | 353977.0662
2019040816 | 4 | 113349.4155 | 46253.1665 | 179005.9947 | 1813.244 | 12874.3282 | 38.6254 | 1.3961 | 628.779 | 353964.9495
2019042211 | 4 | 105266.1734 | 50391.3317 | 181983.4617 | 1861.1419 | 13770.7835 | 38.6254 | 1.3961 | 628.779 | 353941.6929
2019022506 | 2 | 122045.1494 | 44112.4839 | 172564.6914 | 864.5648 | 11346.8334 | 2238.0889 | 64.2913 | 628.5907 | 353864.6937
2019122121 | 12 | 157928.6932 | 43919.9676 | 136202.2194 | 1728.0434 | 9431.8893 | 3915.757 | 98.6695 | 623.2449 | 353848.4844
2019112320 | 11 | 153080.28 | 43615.9701 | 140272.3795 | 1403.6508 | 11024.1165 | 3912.221 | 103.7439 | 407.1532 | 353819.5149
2019011406 | 1 | 123573.9869 | 42913.3951 | 170814.5102 | 1206.6954 | 11501.9512 | 3047.5087 | 82.4345 | 628.6311 | 353769.1131
2019033017 | 3 | 153419.8084 | 41343.4822 | 144479.5713 | 1704.8202 | 11141.0317 | 1004.2614 | 32.4967 | 628.6212 | 353754.0933
2019010615 | 1 | 157833.9227 | 42179.6502 | 141541.4727 | 761.3802 | 10766.5001 | 38.5761 | 1.0435 | 628.6311 | 353751.1767
2019012100 | 1 | 139800.0151 | 43946.2041 | 153178.9205 | 659.4823 | 11567.5965 | 3857.606 | 104.3474 | 628.6311 | 353742.8031
2019032521 | 3 | 136409.4288 | 40624.5509 | 159889.5167 | 793.1304 | 11393.283 | 3862.544 | 124.9873 | 628.6212 | 353726.0624
2019052409 | 5 | 86159.7814 | 52793.5473 | 197688.5277 | 2968.3261 | 13411.9674 | 38.7179 | 1.6017 | 629.3887 | 353691.8583
2019010307 | 1 | 114354.9283 | 45414.3612 | 181436.0717 | 173.2227 | 11475.3921 | 192.8803 | 5.2174 | 628.6311 | 353680.7048
2019042518 | 4 | 125151.3912 | 42588.8304 | 167990.5116 | 1587.7141 | 12763.2453 | 2858.2825 | 103.3126 | 628.779 | 353672.0666
2019052209 | 5 | 87250.6379 | 51868.5084 | 193361.4357 | 6212.3413 | 14307.9885 | 38.7179 | 1.6017 | 629.3887 | 353670.6202
2019122716 | 12 | 141798.513 | 49202.013 | 147583.2378 | 1218.8677 | 9494.9887 | 3641.654 | 91.7627 | 623.2449 | 353654.2818
2019041414 | 4 | 159775.7531 | 41364.581 | 139345.0855 | 754.4637 | 11735.5537 | 38.6254 | 1.3961 | 628.779 | 353644.2377
2019102820 | 10 | 131820.5809 | 38263.356 | 164304.1869 | 3096.4164 | 11493.9848 | 3908.572 | 113.9085 | 622.7533 | 353623.7589
2019041215 | 4 | 105497.3401 | 50071.0714 | 182751.2232 | 1584.1572 | 13042.7724 | 38.6254 | 1.3961 | 628.779 | 353615.3648
2019102120 | 10 | 128650.2635 | 38210.1061 | 165352.5453 | 3960.8391 | 12790.2238 | 3908.572 | 113.9085 | 622.7533 | 353609.2116
2019060111 | 6 | 130337.791 | 46793.7554 | 156047.0724 | 5155.719 | 14603.197 | 38.8677 | 1.6856 | 629.7288 | 353607.817
2019052217 | 5 | 119445.9625 | 42675.986 | 171565.1209 | 6215.7865 | 13029.9218 | 38.7179 | 1.6017 | 629.3887 | 353602.4861
2019032312 | 3 | 141056.7901 | 47355.8664 | 151522.0361 | 1352.1315 | 11628.7354 | 38.6254 | 1.2499 | 628.6212 | 353584.0561
2019102415 | 10 | 102352.4826 | 50057.0955 | 184577.767 | 2591.3478 | 13324.9222 | 39.0857 | 1.1391 | 622.7533 | 353566.5932
2019100808 | 10 | 89440.9621 | 48537.2037 | 193818.8009 | 7892.9152 | 13194.9415 | 39.0857 | 1.1391 | 622.7533 | 353547.8017
2019040506 | 4 | 113285.469 | 43736.259 | 181178.1575 | 2174.218 | 12495.4223 | 38.6254 | 1.3961 | 628.779 | 353538.3263
2019122410 | 12 | 136963.931 | 51220.2109 | 153812.8264 | 1500.5397 | 9348.4531 | 39.1576 | 0.9867 | 623.2449 | 353509.3502
2019050716 | 5 | 120204.2065 | 45460.6836 | 171045.2519 | 4888.455 | 11236.4638 | 38.7179 | 1.6017 | 629.3887 | 353504.7692
2019092816 | 9 | 142769.3584 | 41329.8845 | 149640.6687 | 4983.1171 | 14097.1311 | 38.9556 | 1.2975 | 632.1002 | 353492.5131
2019012200 | 1 | 130958.2685 | 43573.1443 | 162133.5309 | 781.1009 | 11440.6897 | 3857.606 | 104.3474 | 628.6311 | 353477.319
2019021810 | 2 | 140242.8155 | 42118.1151 | 158347.8929 | 770.4928 | 11325.4993 | 38.5877 | 1.1085 | 628.5907 | 353473.1026
2019060115 | 6 | 141355.7563 | 44087.0462 | 148088.2612 | 5414.9736 | 13849.2485 | 38.8677 | 1.6856 | 629.7288 | 353465.5679
2019050212 | 5 | 85178.9287 | 54523.0806 | 196181.5268 | 2197.5861 | 14690.3306 | 38.7179 | 1.6017 | 629.3887 | 353441.1612
2019052111 | 5 | 86087.8785 | 53362.5856 | 193031.546 | 6804.2878 | 13453.1284 | 38.7179 | 1.6017 | 629.3887 | 353409.1347
2019061207 | 6 | 93479.9577 | 44263.8191 | 193073.2652 | 7207.4455 | 14709.703 | 38.8677 | 1.6856 | 629.7288 | 353404.4727
2019122819 | 12 | 161322.2342 | 44254.636 | 132482.8816 | 1306.8519 | 9399.9797 | 3915.757 | 98.6695 | 623.2449 | 353404.2549
2019060316 | 6 | 115675.4162 | 45366.2675 | 175879.0858 | 2115.9751 | 13685.4433 | 38.8677 | 1.6856 | 629.7288 | 353392.47
2019122109 | 12 | 146932.7745 | 46713.96 | 148286.8756 | 1268.3162 | 9473.6024 | 39.1576 | 0.9867 | 623.2449 | 353338.9179
2019102716 | 10 | 160501.6707 | 37080.8356 | 140374.5158 | 3444.5991 | 11021.4861 | 273.6 | 7.9736 | 622.7533 | 353327.4343
2019050617 | 5 | 120505.3251 | 42727.6656 | 173250.1246 | 3021.1411 | 13143.3572 | 38.7179 | 1.6017 | 629.3887 | 353317.3219
2019050310 | 5 | 93114.8642 | 53513.4181 | 191780.8545 | 1856.4543 | 12361.8962 | 38.7179 | 1.6017 | 629.3887 | 353297.1957
2019041720 | 4 | 135672.2236 | 40116.2116 | 160380.2553 | 1007.8582 | 11485.4688 | 3862.544 | 139.6116 | 628.779 | 353292.9519
2019041219 | 4 | 128104.838 | 42824.9254 | 164357.0143 | 1765.533 | 11606.5633 | 3862.544 | 139.6116 | 628.779 | 353289.8086
2019110217 | 11 | 153770.9363 | 42320.0526 | 140417.3217 | 1602.4602 | 10749.019 | 3912.221 | 103.7439 | 407.1532 | 353282.9078
2019122617 | 12 | 160485.6048 | 42915.1853 | 133331.1295 | 2625.6436 | 9279.8945 | 3915.757 | 98.6695 | 623.2449 | 353275.1291
2019012008 | 1 | 146471.9467 | 42029.4075 | 149118.1437 | 3618.1988 | 11365.4025 | 38.5761 | 1.0435 | 628.6311 | 353271.3498
2019070405 | 7 | 110363.0899 | 38098.97 | 174802.3115 | 12599.2722 | 16727.7379 | 38.9303 | 1.686 | 630.4984 | 353262.4962
2019093009 | 9 | 89671.3094 | 50908.3649 | 192433.0678 | 4807.1417 | 14766.5361 | 38.9556 | 1.2975 | 632.1002 | 353258.7731
2019042907 | 4 | 105749.373 | 46651.6471 | 186379.0391 | 1401.828 | 12402.144 | 38.6254 | 1.3961 | 628.779 | 353252.8317
2019050309 | 5 | 93160.8886 | 52545.8723 | 192066.0672 | 2345.9974 | 12415.6594 | 38.7179 | 1.6017 | 629.3887 | 353204.1933
2019090608 | 9 | 91435.2788 | 49906.3954 | 192048.2571 | 4208.6081 | 14930.8616 | 38.9556 | 1.2975 | 632.1002 | 353201.7542
2019042608 | 4 | 97557.9631 | 50458.3619 | 189153.3965 | 2620.1519 | 12740.9242 | 38.6254 | 1.3961 | 628.779 | 353199.5981
2019092813 | 9 | 132956.5752 | 44690.6707 | 154826.1415 | 5439.8348 | 14611.7782 | 38.9556 | 1.2975 | 632.1002 | 353197.3537
2019100820 | 10 | 129894.4632 | 37993.0625 | 166174.268 | 1897.1396 | 12587.0794 | 3908.572 | 113.9085 | 622.7533 | 353191.2466
2019071222 | 7 | 139950.2338 | 39173.2426 | 149320.7518 | 6223.7427 | 13805.024 | 3893.026 | 168.604 | 630.4984 | 353165.1233
2019123114 | 12 | 146130.5613 | 47738.3348 | 147254.337 | 1902.5652 | 9461.7234 | 39.1576 | 0.9867 | 623.2449 | 353150.9109
2019123113 | 12 | 143689.1487 | 49128.3124 | 148452.0188 | 1736.4661 | 9472.3026 | 39.1576 | 0.9867 | 623.2449 | 353141.6378
2019042219 | 4 | 134942.2794 | 40234.845 | 158773.4522 | 898.7401 | 13652.9456 | 3862.544 | 139.6116 | 628.779 | 353133.1968
2019022122 | 2 | 133130.3241 | 42841.849 | 161012.6322 | 781.118 | 10762.6128 | 3858.774 | 110.8471 | 628.5907 | 353126.7478
2019051620 | 5 | 128499.7666 | 39454.7784 | 162357.9675 | 5236.7204 | 12912.4562 | 3871.793 | 160.1728 | 629.3887 | 353123.0436
2019033016 | 3 | 152667.7214 | 42016.4271 | 144754.9927 | 1699.5389 | 11278.856 | 38.6254 | 1.2499 | 628.6212 | 353086.0326
2019022623 | 2 | 130827.6373 | 43670.0456 | 162534.1288 | 576.3044 | 10862.1173 | 3858.774 | 110.8471 | 628.5907 | 353068.4451
2019053109 | 5 | 88412.6097 | 52106.0066 | 192376.6602 | 5081.6208 | 14419.9014 | 38.7179 | 1.6017 | 629.3887 | 353066.5071
2019121322 | 12 | 144205.4484 | 42203.5246 | 149929.9365 | 1286.8875 | 10799.1061 | 3915.757 | 98.6695 | 623.2449 | 353062.5745
2019042212 | 4 | 101519.24 | 50487.8913 | 184518.3497 | 1656.4466 | 14180.8252 | 38.6254 | 1.3961 | 628.779 | 353031.5533
2019041817 | 4 | 120806.8321 | 45178.4868 | 170940.0684 | 2925.8399 | 12502.6919 | 38.6254 | 1.3961 | 628.779 | 353022.7197
2019041815 | 4 | 101456.9751 | 51234.1003 | 183020.7133 | 3354.5648 | 13259.4073 | 38.6254 | 1.3961 | 628.779 | 352994.5614
2019042420 | 4 | 134161.862 | 39319.4684 | 159777.9246 | 3673.7856 | 11406.757 | 3862.544 | 139.6116 | 628.779 | 352970.7321
2019102017 | 10 | 147298.3768 | 36992.888 | 143379.1945 | 7772.1355 | 13151.3866 | 3634.972 | 105.9349 | 622.7533 | 352957.6416
2019122216 | 12 | 154481.534 | 42750.1206 | 139134.6352 | 2812.75 | 9342.8184 | 3641.654 | 91.7627 | 623.2449 | 352878.5198
2019041814 | 4 | 91833.6953 | 53779.8134 | 189614.9839 | 3380.5153 | 13585.625 | 38.6254 | 1.3961 | 628.779 | 352863.4336
2019011908 | 1 | 138020.2046 | 43689.6279 | 158278.3566 | 818.9172 | 11379.1504 | 38.5761 | 1.0435 | 628.6311 | 352854.5073
2019042415 | 4 | 101420.8826 | 50697.8211 | 181725.5539 | 5437.7688 | 12828.9699 | 38.6254 | 1.3961 | 628.779 | 352779.7968
2019051618 | 5 | 119903.023 | 42174.5979 | 170447.861 | 5962.5029 | 13379.0699 | 271.0255 | 11.2121 | 629.3887 | 352778.6811
2019051010 | 5 | 92522.3037 | 52805.8164 | 191798.3984 | 2261.1191 | 12704.1872 | 38.7179 | 1.6017 | 629.3887 | 352761.5332
2019020407 | 2 | 112469.845 | 45886.5964 | 180330.6426 | 1189.2883 | 12207.7963 | 38.5877 | 1.1085 | 628.5907 | 352752.4555
2019020314 | 2 | 150200.8077 | 44751.5506 | 144425.1351 | 1340.9369 | 11332.3628 | 38.5877 | 1.1085 | 628.5907 | 352719.08
2019060312 | 6 | 88909.6114 | 52396.6765 | 194980.9943 | 3313.4684 | 12424.5482 | 38.8677 | 1.6856 | 629.7288 | 352695.581
2019061407 | 6 | 101024.0941 | 42695.1798 | 185463.8035 | 10832.9266 | 11994.441 | 38.8677 | 1.6856 | 629.7288 | 352680.727
2019051308 | 5 | 98056.1687 | 50378.4586 | 189491.7145 | 1709.262 | 12366.3163 | 38.7179 | 1.6017 | 629.3887 | 352671.6284
2019022006 | 2 | 120127.4609 | 44663.4719 | 172641.2622 | 771.1275 | 11509.8892 | 2238.0889 | 64.2913 | 628.5907 | 352644.1826
2019011623 | 1 | 133137.2911 | 42201.721 | 160928.8782 | 793.0843 | 10962.1252 | 3857.606 | 104.3474 | 628.6311 | 352613.6842
2019040814 | 4 | 90870.2145 | 52957.2841 | 191349.9445 | 2708.2205 | 14042.6889 | 38.6254 | 1.3961 | 628.779 | 352597.1532
2019050713 | 5 | 92977.3352 | 52942.5466 | 187560.9716 | 5840.5738 | 12580.3433 | 38.7179 | 1.6017 | 629.3887 | 352571.4789
2019092815 | 9 | 137522.6959 | 43158.5421 | 152652.5799 | 4229.575 | 14309.8152 | 38.9556 | 1.2975 | 632.1002 | 352545.5614
2019042619 | 4 | 133975.9765 | 42402.1454 | 159336.5783 | 643.9745 | 11500.2913 | 3862.544 | 139.6116 | 628.779 | 352489.9005
2019042413 | 4 | 88020.5282 | 53588.2454 | 191379.2856 | 5628.8228 | 13196.3 | 38.6254 | 1.3961 | 628.779 | 352481.9825
2019020313 | 2 | 148942.6222 | 44949.6934 | 145220.7176 | 1395.7195 | 11301.7527 | 38.5877 | 1.1085 | 628.5907 | 352478.7923
2019122720 | 12 | 155767.8412 | 44407.7332 | 137027.3501 | 1178.8364 | 9455.5904 | 3915.757 | 98.6695 | 623.2449 | 352475.0228
2019051410 | 5 | 90939.8136 | 53891.8737 | 191571.4025 | 2658.6145 | 12737.9934 | 38.7179 | 1.6017 | 629.3887 | 352469.4061
2019042210 | 4 | 104915.055 | 50234.6762 | 181352.77 | 1506.2237 | 13771.4611 | 38.6254 | 1.3961 | 628.779 | 352448.9866
2019021406 | 2 | 119708.3103 | 44262.4796 | 171688.38 | 2520.3638 | 11335.887 | 2238.0889 | 64.2913 | 628.5907 | 352446.3916
2019121409 | 12 | 137729.9873 | 45571.5933 | 156429.3497 | 1255.3416 | 10782.4139 | 39.1576 | 0.9867 | 623.2449 | 352432.0749
2019072800 | 7 | 143346.5381 | 40174.6945 | 142321.2768 | 6855.2607 | 15019.1343 | 3893.026 | 168.604 | 630.4984 | 352409.0329
2019090210 | 9 | 142367.9521 | 38038.2119 | 148560.4565 | 7337.0781 | 15419.0937 | 38.9556 | 1.2975 | 632.1002 | 352395.1455
2019050120 | 5 | 131767.5591 | 39851.1575 | 162948.1724 | 1536.023 | 11616.7075 | 3871.793 | 160.1728 | 629.3887 | 352380.9741
2019062006 | 6 | 104107.1317 | 39341.4233 | 187423.3255 | 5526.8789 | 15289.5937 | 38.8677 | 1.6856 | 629.7288 | 352358.6352
2019013001 | 1 | 129154.479 | 44705.3581 | 158886.7143 | 3733.1371 | 11277.1148 | 3857.606 | 104.3474 | 628.6311 | 352347.3878
2019051520 | 5 | 129595.2963 | 38836.6841 | 161091.6003 | 5777.9115 | 12361.5994 | 3871.793 | 160.1728 | 629.3887 | 352324.4461
2019120907 | 12 | 113672.556 | 44541.4271 | 179820.9637 | 1740.7401 | 11697.2647 | 195.7878 | 4.9335 | 623.2449 | 352296.9177
2019062406 | 6 | 101799.0351 | 38981.203 | 187423.1947 | 8515.75 | 14891.7176 | 38.8677 | 1.6856 | 629.7288 | 352281.1825
2019081406 | 8 | 106397.1853 | 41794.4282 | 183745.3444 | 5020.4389 | 14642.3008 | 38.9353 | 1.4933 | 631.0432 | 352271.1693
2019041715 | 4 | 101439.6997 | 51468.9774 | 182929.3871 | 2650.0851 | 13084.2175 | 38.6254 | 1.3961 | 628.779 | 352241.1673
2019051011 | 5 | 94811.6544 | 52735.7485 | 189171.0023 | 2223.0002 | 12627.9394 | 38.7179 | 1.6017 | 629.3887 | 352239.0532
2019042308 | 4 | 90835.0743 | 50032.5732 | 190571.3526 | 6266.7419 | 13824.4451 | 38.6254 | 1.3961 | 628.779 | 352198.9877
2019102308 | 10 | 91993.0319 | 49164.7517 | 193176.4375 | 4217.0316 | 12982.4889 | 39.0857 | 1.1391 | 622.7533 | 352196.7197
2019100408 | 10 | 91546.5164 | 47898.3839 | 194305.2432 | 4560.3882 | 13221.6532 | 39.0857 | 1.1391 | 622.7533 | 352195.163
2019031010 | 3 | 148257.7983 | 44543.8423 | 146271.2077 | 1226.7555 | 11161.9943 | 38.6254 | 1.2499 | 628.6212 | 352130.0947
2019050311 | 5 | 94033.6095 | 53567.0217 | 189319.4097 | 2120.0248 | 12392.444 | 38.7179 | 1.6017 | 629.3887 | 352102.218
2019053120 | 5 | 129184.2627 | 41157.5317 | 160346.3239 | 3280.5157 | 13440.8734 | 3871.793 | 160.1728 | 629.3887 | 352070.8619
2019042513 | 4 | 86573.1056 | 53915.7644 | 193414.9451 | 3037.2653 | 14456.0991 | 38.6254 | 1.3961 | 628.779 | 352065.98
2019062310 | 6 | 135297.6883 | 44027.0752 | 150833.5083 | 7255.6389 | 13936.3702 | 38.8677 | 1.6856 | 629.7288 | 352020.5631
2019100415 | 10 | 104095.8995 | 48060.9097 | 182043.7322 | 4082.7652 | 13053.1274 | 39.0857 | 1.1391 | 622.7533 | 351999.4122
2019020102 | 2 | 128697.0076 | 46042.004 | 160637.2909 | 548.9674 | 11397.0573 | 3858.774 | 110.8471 | 628.5907 | 351920.5391
2019112311 | 11 | 138347.7258 | 47237.2912 | 152503.2398 | 2079.0936 | 11279.5618 | 39.1222 | 1.0374 | 407.1532 | 351894.225
2019021009 | 2 | 145694.8125 | 43651.357 | 148766.0102 | 2105.796 | 10982.3041 | 38.5877 | 1.1085 | 628.5907 | 351868.5668
2019111015 | 11 | 155562.8888 | 41715.5256 | 140903.5138 | 2334.6262 | 10893.9472 | 39.1222 | 1.0374 | 407.1532 | 351857.8145
2019123112 | 12 | 139834.9589 | 50415.7402 | 149193.3554 | 2299.7254 | 9436.0019 | 39.1576 | 0.9867 | 623.2449 | 351843.171
2019080605 | 8 | 110404.0765 | 39310.412 | 178422.0825 | 5464.7344 | 17550.468 | 38.9353 | 1.4933 | 631.0432 | 351823.2452
2019070123 | 7 | 144048.3953 | 37563.995 | 139299.3315 | 12407.832 | 13806.0138 | 3893.026 | 168.604 | 630.4984 | 351817.696
2019072123 | 7 | 139824.9521 | 37455.4885 | 150982.6947 | 5331.4667 | 13516.1541 | 3893.026 | 168.604 | 630.4984 | 351802.8845
2019041714 | 4 | 90760.4404 | 53360.2465 | 190177.3048 | 3067.6527 | 13767.3965 | 38.6254 | 1.3961 | 628.779 | 351801.8413
2019070923 | 7 | 130982.0513 | 37839.607 | 155045.5798 | 9959.6094 | 13280.5764 | 3893.026 | 168.604 | 630.4984 | 351799.5525
2019010407 | 1 | 113790.4706 | 45235.4179 | 179902.4736 | 449.6284 | 11585.4943 | 192.8803 | 5.2174 | 628.6311 | 351790.2137
2019111522 | 11 | 139162.8302 | 42273.5396 | 153182.0893 | 1552.3845 | 11187.6575 | 3912.221 | 103.7439 | 407.1532 | 351781.6191
2019090711 | 9 | 130673.4419 | 46366.9534 | 153780.8365 | 6380.711 | 13877.4 | 38.9556 | 1.2975 | 632.1002 | 351751.6961
2019051420 | 5 | 130576.8324 | 38764.2325 | 161527.7999 | 5321.55 | 10887.1741 | 3871.793 | 160.1728 | 629.3887 | 351738.9434
2019051412 | 5 | 87783.9858 | 53783.2409 | 193412.5106 | 2904.9427 | 13179.1659 | 38.7179 | 1.6017 | 629.3887 | 351733.5542
2019051012 | 5 | 93894.0737 | 52513.5579 | 189892.7928 | 1986.2219 | 12763.8654 | 38.7179 | 1.6017 | 629.3887 | 351720.22
2019052807 | 5 | 94419.1251 | 44381.8541 | 192447.1751 | 5372.3782 | 14395.0684 | 38.7179 | 1.6017 | 629.3887 | 351685.3092
2019022523 | 2 | 131050.0988 | 43723.0665 | 160777.7198 | 756.0717 | 10753.373 | 3858.774 | 110.8471 | 628.5907 | 351658.5417
2019022723 | 2 | 129656.6273 | 43474.4649 | 162564.647 | 565.8863 | 10789.8065 | 3858.774 | 110.8471 | 628.5907 | 351649.6439
2019052908 | 5 | 90629.0822 | 48895.5889 | 191547.7137 | 6834.1132 | 13064.7658 | 38.7179 | 1.6017 | 629.3887 | 351640.9721
2019112007 | 11 | 114870.0842 | 44704.6798 | 177382.5334 | 2255.8296 | 11980.3984 | 39.1222 | 1.0374 | 407.1532 | 351640.8383
2019060116 | 6 | 149838.2805 | 41563.1698 | 143245.7298 | 3098.7443 | 13204.1496 | 38.8677 | 1.6856 | 629.7288 | 351620.3561
2019050312 | 5 | 92638.2678 | 53149.7352 | 190224.4623 | 2464.9804 | 12414.2929 | 38.7179 | 1.6017 | 629.3887 | 351561.4471
2019052220 | 5 | 129037.1907 | 38803.6758 | 161154.4569 | 5444.5151 | 12448.6068 | 3871.793 | 160.1728 | 629.3887 | 351549.7999
2019052110 | 5 | 85899.6114 | 52924.2975 | 192451.4182 | 7072.7644 | 12523.701 | 38.7179 | 1.6017 | 629.3887 | 351541.5009
2019031306 | 3 | 111375.967 | 44672.0271 | 182073.994 | 1312.2311 | 11423.4637 | 38.6254 | 1.2499 | 628.6212 | 351526.1794
2019123021 | 12 | 156981.4674 | 42670.4732 | 135872.5272 | 2095.3118 | 9248.0076 | 3915.757 | 98.6695 | 623.2449 | 351505.4585
2019090620 | 9 | 132069.8817 | 40263.133 | 157485.4004 | 3869.0256 | 13147.4184 | 3895.556 | 129.7488 | 632.1002 | 351492.2641
2019101508 | 10 | 94932.3469 | 49181.3582 | 190286.9772 | 3266.4619 | 13154.7542 | 39.0857 | 1.1391 | 622.7533 | 351484.8766
2019110920 | 11 | 151680.7682 | 43373.795 | 138291.9078 | 3277.2461 | 10434.4299 | 3912.221 | 103.7439 | 407.1532 | 351481.265
2019100615 | 10 | 139805.2602 | 38977.3464 | 153321.917 | 4773.9228 | 13935.6486 | 39.0857 | 1.1391 | 622.7533 | 351477.0731
2019062219 | 6 | 145356.8427 | 40979.392 | 141209.3993 | 7063.1666 | 13223.9433 | 2876.2105 | 124.738 | 629.7288 | 351463.4212
2019052415 | 5 | 99078.3999 | 49851.8405 | 180599.0272 | 7193.9408 | 14056.9598 | 38.7179 | 1.6017 | 629.3887 | 351449.8765
2019032121 | 3 | 133085.9859 | 40299.5259 | 157221.1986 | 4967.805 | 11191.5623 | 3862.544 | 124.9873 | 628.6212 | 351382.2303
2019111609 | 11 | 138286.9281 | 46429.7331 | 153627.5179 | 1481.8465 | 11078.2329 | 39.1222 | 1.0374 | 407.1532 | 351351.5712
2019021123 | 2 | 129345.8026 | 43293.7612 | 161524.8649 | 1821.8692 | 10766.7176 | 3858.774 | 110.8471 | 628.5907 | 351351.2273
2019020315 | 2 | 150407.3218 | 44046.3747 | 143582.2908 | 1371.5676 | 11263.2401 | 38.5877 | 1.1085 | 628.5907 | 351339.0819
2019071102 | 7 | 120747.7036 | 38862.4025 | 161052.5612 | 10242.6225 | 15708.0515 | 3893.026 | 168.604 | 630.4984 | 351305.4697
2019051518 | 5 | 118209.649 | 41779.755 | 170611.2416 | 6373.5334 | 13400.1426 | 271.0255 | 11.2121 | 629.3887 | 351285.9479
2019042414 | 4 | 90711.0237 | 52944.0314 | 187940.8629 | 5780.8483 | 13229.6889 | 38.6254 | 1.3961 | 628.779 | 351275.2557
2019031711 | 3 | 147000.1794 | 44111.624 | 144621.1512 | 3718.3857 | 11145.1023 | 38.6254 | 1.2499 | 628.6212 | 351264.9391
2019080308 | 8 | 131578.6733 | 44180.242 | 155455.5763 | 5319.2875 | 14053.7206 | 38.9353 | 1.4933 | 631.0432 | 351258.9715
2019101607 | 10 | 98471.7147 | 45555.9998 | 190614.1573 | 3273.9804 | 12668.692 | 39.0857 | 1.1391 | 622.7533 | 351247.5223
2019040914 | 4 | 95257.3605 | 53062.3891 | 186813.2484 | 1344.8343 | 14096.0363 | 38.6254 | 1.3961 | 628.779 | 351242.6691
2019042213 | 4 | 99170.7314 | 50469.8081 | 183156.1521 | 2499.1556 | 15275.9937 | 38.6254 | 1.3961 | 628.779 | 351240.6414
2019090718 | 9 | 143056.6181 | 40991.2897 | 145401.3962 | 3741.2516 | 13407.4785 | 3856.6005 | 128.4513 | 632.1002 | 351215.1861
2019100416 | 10 | 115351.1929 | 44093.8043 | 174962.8165 | 3554.3443 | 12346.0399 | 273.6 | 7.9736 | 622.7533 | 351212.5249
2019050714 | 5 | 97233.536 | 52192.4276 | 183010.7913 | 5754.666 | 12347.7366 | 38.7179 | 1.6017 | 629.3887 | 351208.8659
2019050211 | 5 | 88287.8183 | 54632.0051 | 192430.0905 | 2336.1695 | 12839.6005 | 38.7179 | 1.6017 | 629.3887 | 351195.3922
2019050107 | 5 | 103456.6245 | 46528.9773 | 186832.041 | 1636.3035 | 12066.5631 | 38.7179 | 1.6017 | 629.3887 | 351190.2177
2019102414 | 10 | 91354.0902 | 51820.4908 | 190834.7515 | 2842.8736 | 13661.7541 | 39.0857 | 1.1391 | 622.7533 | 351176.9384
2019031321 | 3 | 134721.8488 | 40916.8021 | 158767.2241 | 831.0276 | 11288.8649 | 3862.544 | 124.9873 | 628.6212 | 351141.92
2019123111 | 12 | 135229.7566 | 51964.009 | 151706.8782 | 2190.5806 | 9380.382 | 39.1576 | 0.9867 | 623.2449 | 351134.9955
2019022316 | 2 | 143520.0998 | 45871.632 | 148938.2513 | 1159.4426 | 10952.5843 | 38.5877 | 1.1085 | 628.5907 | 351110.2969
2019123115 | 12 | 148409.3634 | 45935.6703 | 144768.3457 | 1734.4487 | 9355.2792 | 274.103 | 6.9069 | 623.2449 | 351107.3621
2019042616 | 4 | 123556.4446 | 45632.7003 | 167860.3625 | 1126.1079 | 12157.225 | 38.6254 | 1.3961 | 628.779 | 351001.6409
2019021710 | 2 | 145072.3913 | 44549.8883 | 148219.2268 | 1865.2778 | 10621.6361 | 38.5877 | 1.1085 | 628.5907 | 350996.7072
2019122313 | 12 | 117286.6796 | 53562.921 | 168390.8446 | 1790.4899 | 9301.6274 | 39.1576 | 0.9867 | 623.2449 | 350995.9516
2019110218 | 11 | 152921.4349 | 42210.1231 | 138685.8621 | 2044.8616 | 10694.156 | 3912.221 | 103.7439 | 407.1532 | 350979.5558
2019110914 | 11 | 142851.3779 | 45659.0467 | 148001.4633 | 3468.5332 | 10546.3231 | 39.1222 | 1.0374 | 407.1532 | 350974.0571
2019042508 | 4 | 94476.3195 | 50150.0527 | 189719.5081 | 3134.773 | 12811.5456 | 38.6254 | 1.3961 | 628.779 | 350960.9995
2019012607 | 1 | 134628.8004 | 44433.9932 | 157736.7206 | 1712.3841 | 11586.6709 | 192.8803 | 5.2174 | 628.6311 | 350925.2981
2019031521 | 3 | 137487.9148 | 42065.9389 | 154417.6797 | 1284.3581 | 11035.1797 | 3862.544 | 124.9873 | 628.6212 | 350907.2236
2019010510 | 1 | 138984.1966 | 46057.8375 | 154234.6736 | 726.3965 | 10225.4153 | 38.5761 | 1.0435 | 628.6311 | 350896.7702
2019110915 | 11 | 144756.4443 | 45038.0547 | 146583.7357 | 3607.4505 | 10458.2504 | 39.1222 | 1.0374 | 407.1532 | 350891.2485
2019100414 | 10 | 94452.767 | 50254.3638 | 187940.5622 | 4252.4733 | 13306.7434 | 39.0857 | 1.1391 | 622.7533 | 350869.888
2019122309 | 12 | 119934.9104 | 51815.6987 | 168117.7375 | 1018.1027 | 9318.7518 | 39.1576 | 0.9867 | 623.2449 | 350868.5902
2019010521 | 1 | 153549.8722 | 41962.8778 | 139536.5712 | 742.8972 | 10417.257 | 3857.606 | 104.3474 | 628.6311 | 350800.0599
2019051517 | 5 | 113538.9709 | 43432.0545 | 173306.1345 | 6308.0854 | 13533.4681 | 38.7179 | 1.6017 | 629.3887 | 350788.4218
2019060114 | 6 | 131602.6787 | 45747.012 | 152369.3669 | 5695.9083 | 14681.3819 | 38.8677 | 1.6856 | 629.7288 | 350766.63
2019040306 | 4 | 115431.2492 | 42707.4757 | 178039.9093 | 1494.527 | 12417.1436 | 38.6254 | 1.3961 | 628.779 | 350759.1053
2019122221 | 12 | 161496.9251 | 41575.9678 | 132633.8859 | 1068.0525 | 9320.4216 | 3915.757 | 98.6695 | 623.2449 | 350732.9243
2019060310 | 6 | 89850.2141 | 51896.5577 | 191529.9339 | 4212.2715 | 12531.9177 | 38.8677 | 1.6856 | 629.7288 | 350691.1771
2019020104 | 2 | 127591.468 | 46068.9619 | 160823.8298 | 132.2449 | 11475.3686 | 3858.774 | 110.8471 | 628.5907 | 350690.085
2019050210 | 5 | 88725.0479 | 54310.716 | 192288.0343 | 2005.2995 | 12670.9369 | 38.7179 | 1.6017 | 629.3887 | 350669.7429
2019051009 | 5 | 90102.2474 | 51625.4562 | 192895.393 | 2238.5371 | 13133.0172 | 38.7179 | 1.6017 | 629.3887 | 350664.3593
2019101820 | 10 | 128612.4279 | 38801.1003 | 157961.3451 | 9493.7182 | 11112.2325 | 3908.572 | 113.9085 | 622.7533 | 350626.0579
2019050720 | 5 | 134561.9988 | 38841.5899 | 157805.5302 | 4094.4083 | 10638.6503 | 3871.793 | 160.1728 | 629.3887 | 350603.532
2019090719 | 9 | 144482.5699 | 41613.986 | 142791.7594 | 3629.7677 | 13400.8408 | 3895.556 | 129.7488 | 632.1002 | 350576.3288
2019121510 | 12 | 148864.4583 | 43256.1801 | 145265.8197 | 1418.3688 | 11093.2061 | 39.1576 | 0.9867 | 623.2449 | 350561.4221
2019010822 | 1 | 137246.8351 | 40111.4612 | 157211.9455 | 285.5143 | 11110.0495 | 3857.606 | 104.3474 | 628.6311 | 350556.3902
2019013004 | 1 | 126630.3721 | 45055.9371 | 159368.9893 | 3592.8176 | 11308.5289 | 3857.606 | 104.3474 | 628.6311 | 350547.2296
2019102108 | 10 | 90602.6584 | 48223.6091 | 194818.7011 | 3279.0774 | 12951.0688 | 39.0857 | 1.1391 | 622.7533 | 350538.0931
2019042520 | 4 | 131198.9696 | 39413.9261 | 162901.6207 | 537.434 | 11853.448 | 3862.544 | 139.6116 | 628.779 | 350536.3329
2019041808 | 4 | 91705.0622 | 50350.9566 | 191784.8147 | 3100.8564 | 12891.3724 | 38.6254 | 1.3961 | 628.779 | 350501.8629
2019090307 | 9 | 98333.9142 | 44736.1983 | 186517.64 | 5850.4083 | 14315.0937 | 38.9556 | 1.2975 | 632.1002 | 350425.6077
2019011006 | 1 | 119938.6762 | 42026.4945 | 172398.9959 | 854.8562 | 11444.7196 | 3047.5087 | 82.4345 | 628.6311 | 350422.3167
2019051710 | 5 | 87721.2222 | 53132.7252 | 189153.5362 | 6400.6658 | 13328.115 | 38.7179 | 1.6017 | 629.3887 | 350405.9728
2019100307 | 10 | 96787.4966 | 44163.3641 | 191884.9589 | 4365.8573 | 12512.0283 | 39.0857 | 1.1391 | 622.7533 | 350376.6833
2019102420 | 10 | 131964.8068 | 38845.5003 | 161638.8139 | 1827.0063 | 11444.0459 | 3908.572 | 113.9085 | 622.7533 | 350365.407
2019051411 | 5 | 90541.5401 | 53903.1835 | 190227.0081 | 2454.6679 | 12548.7855 | 38.7179 | 1.6017 | 629.3887 | 350344.8935
2019110910 | 11 | 137796.0767 | 46386.3284 | 151021.2601 | 4282.8971 | 10400.7701 | 39.1222 | 1.0374 | 407.1532 | 350334.6451
2019060311 | 6 | 90714.2312 | 52147.1616 | 191053.7211 | 3328.1718 | 12418.3286 | 38.8677 | 1.6856 | 629.7288 | 350331.8963
2019051415 | 5 | 99346.564 | 50657.3567 | 182575.3294 | 3121.548 | 13950.7447 | 38.7179 | 1.6017 | 629.3887 | 350321.2512
2019123120 | 12 | 161562.9991 | 43055.8191 | 130321.6566 | 1434.6252 | 9304.9238 | 3915.757 | 98.6695 | 623.2449 | 350317.6952
2019080623 | 8 | 131504.2692 | 37790.1865 | 158038.3741 | 3535.0655 | 14768.1271 | 3893.53 | 149.3284 | 631.0432 | 350309.924
2019060112 | 6 | 130085.6674 | 45889.538 | 154616.3601 | 4478.5139 | 14559.4995 | 38.8677 | 1.6856 | 629.7288 | 350299.861
2019100417 | 10 | 118571.1871 | 41564.5797 | 170289.3945 | 3672.8793 | 11774.346 | 3634.972 | 105.9349 | 622.7533 | 350236.0469
2019051409 | 5 | 90738.5412 | 53021.7047 | 191038.452 | 1840.4703 | 12882.4466 | 38.7179 | 1.6017 | 629.3887 | 350191.323
2019052414 | 5 | 90256.3535 | 52095.82 | 187230.1909 | 5375.7454 | 14560.7423 | 38.7179 | 1.6017 | 629.3887 | 350188.5605
2019082206 | 8 | 102917.0664 | 40570.2436 | 188253.763 | 3938.1593 | 13825.7833 | 38.9353 | 1.4933 | 631.0432 | 350176.4874
2019050820 | 5 | 133557.5705 | 39093.2591 | 161013.9256 | 709.2068 | 11126.3128 | 3871.793 | 160.1728 | 629.3887 | 350161.6294
2019051709 | 5 | 87265.5119 | 51708.7349 | 190447.7911 | 6717.1239 | 13350.1245 | 38.7179 | 1.6017 | 629.3887 | 350158.9947
2019010613 | 1 | 153589.9694 | 42422.587 | 142130.1347 | 724.9806 | 10622.4084 | 38.5761 | 1.0435 | 628.6311 | 350158.3308
2019111712 | 11 | 147033.3059 | 43575.6693 | 142998.2951 | 4285.5019 | 11813.9648 | 39.1222 | 1.0374 | 407.1532 | 350154.05
2019040808 | 4 | 89484.7564 | 49880.1557 | 194381.2293 | 1944.195 | 13768.8156 | 38.6254 | 1.3961 | 628.779 | 350127.9526
2019102617 | 10 | 148393.9366 | 40485.8893 | 142981.7859 | 2622.6656 | 11257.3302 | 3634.972 | 105.9349 | 622.7533 | 350105.2678
2019011222 | 1 | 150945.9564 | 43225.4058 | 139246.2184 | 1276.1551 | 10818.8902 | 3857.606 | 104.3474 | 628.6311 | 350103.2104
2019051711 | 5 | 88524.549 | 53414.3175 | 188084.7215 | 5996.573 | 13405.9735 | 38.7179 | 1.6017 | 629.3887 | 350095.843
2019041412 | 4 | 154832.9756 | 41812.3661 | 139846.3363 | 1198.3558 | 11709.8134 | 38.6254 | 1.3961 | 628.779 | 350068.6477
2019021306 | 2 | 117133.1689 | 43932.3052 | 172751.1958 | 1989.7377 | 11324.6898 | 2238.0889 | 64.2913 | 628.5907 | 350062.0683
2019082418 | 8 | 141477.4001 | 41637.0965 | 148090.0634 | 4254.0551 | 12920.6764 | 1012.3178 | 38.8254 | 631.0432 | 350061.4781
2019040820 | 4 | 130638.0704 | 39175.095 | 162938.9842 | 1109.7589 | 11557.7607 | 3862.544 | 139.6116 | 628.779 | 350050.6038
2019091807 | 9 | 95341.3169 | 44443.6555 | 186828.4801 | 8293.6418 | 14468.2277 | 38.9556 | 1.2975 | 632.1002 | 350047.6752
2019052416 | 5 | 109024.0191 | 45717.4506 | 174295.0976 | 7022.8548 | 13316.2722 | 38.7179 | 1.6017 | 629.3887 | 350045.4027
2019050813 | 5 | 85885.8403 | 52745.3431 | 191477.9723 | 5764.0083 | 13492.8919 | 38.7179 | 1.6017 | 629.3887 | 350035.7642
2019122113 | 12 | 146036.4031 | 47261.0157 | 144786.4485 | 1892.1358 | 9383.6921 | 39.1576 | 0.9867 | 623.2449 | 350023.0844
2019022313 | 2 | 136617.5184 | 47669.8569 | 152831.5902 | 1343.7503 | 10890.9804 | 38.5877 | 1.1085 | 628.5907 | 350021.9831
2019042407 | 4 | 98671.5217 | 45791.5272 | 187326.7105 | 4935.78 | 12593.5724 | 38.6254 | 1.3961 | 628.779 | 349987.9124
2019111715 | 11 | 149489.22 | 42750.9069 | 141306.4914 | 4182.8063 | 11760.9797 | 39.1222 | 1.0374 | 407.1532 | 349937.7171
2019112507 | 11 | 115060.6207 | 44129.1548 | 177553.7873 | 1052.2566 | 11684.5869 | 39.1222 | 1.0374 | 407.1532 | 349927.7192
2019041413 | 4 | 155503.688 | 41584.874 | 139369.5418 | 957.0901 | 11791.2017 | 38.6254 | 1.3961 | 628.779 | 349875.1961
2019101107 | 10 | 95470.7685 | 43126.4932 | 190897.3396 | 6818.1823 | 12853.6008 | 39.0857 | 1.1391 | 622.7533 | 349829.3626
2019032308 | 3 | 135561.3275 | 45204.689 | 153148.1619 | 4121.3674 | 11120.5151 | 38.6254 | 1.2499 | 628.6212 | 349824.5576
2019060820 | 6 | 145735.0173 | 40798.0049 | 138711.9327 | 6676.1545 | 13206.4613 | 3886.771 | 168.5648 | 629.7288 | 349812.6353
2019010614 | 1 | 154009.2746 | 42246.0831 | 141390.8876 | 751.2901 | 10737.7678 | 38.5761 | 1.0435 | 628.6311 | 349803.5538
2019041717 | 4 | 119628.8351 | 43865.4885 | 171685.3783 | 1929.3409 | 12006.6346 | 38.6254 | 1.3961 | 628.779 | 349784.4779
2019052218 | 5 | 119599.3801 | 41349.7143 | 169156.5699 | 5772.679 | 12993.7748 | 271.0255 | 11.2121 | 629.3887 | 349783.7445
2019060313 | 6 | 88305.154 | 52143.9258 | 192571.5412 | 3678.6402 | 12381.7955 | 38.8677 | 1.6856 | 629.7288 | 349751.3388
2019111306 | 11 | 123200.1409 | 43433.3932 | 168406.5879 | 1158.5938 | 11817.3711 | 1291.0329 | 34.2355 | 407.1532 | 349748.5085
2019060315 | 6 | 102650.8979 | 49751.5434 | 181032.4979 | 3152.2215 | 12484.77 | 38.8677 | 1.6856 | 629.7288 | 349742.2129
2019033009 | 3 | 136295.8161 | 45512.23 | 154315.8995 | 2036.8766 | 10909.5006 | 38.6254 | 1.2499 | 628.6212 | 349738.8194
2019032021 | 3 | 133717.7815 | 40317.7076 | 157721.159 | 2005.971 | 11338.1168 | 3862.544 | 124.9873 | 628.6212 | 349716.8884
2019101007 | 10 | 95435.9296 | 43440.5161 | 191769.3018 | 5910.6081 | 12495.0533 | 39.0857 | 1.1391 | 622.7533 | 349714.387
2019092818 | 9 | 142033.6618 | 41021.5599 | 144962.7216 | 3716.9486 | 13318.9849 | 3856.6005 | 128.4513 | 632.1002 | 349671.0288
2019030222 | 3 | 146388.0037 | 43669.1906 | 140026.0612 | 4067.8195 | 10899.632 | 3862.544 | 124.9873 | 628.6212 | 349666.8594
2019050218 | 5 | 118127.9392 | 43526.5641 | 171880.1917 | 2427.9718 | 12786.7329 | 271.0255 | 11.2121 | 629.3887 | 349661.026
2019060319 | 6 | 128366.9132 | 39000.5569 | 164236.0267 | 2281.1952 | 12144.7782 | 2876.2105 | 124.738 | 629.7288 | 349660.1476
2019031712 | 3 | 146848.6493 | 43507.1394 | 143704.8611 | 3719.8234 | 11180.6803 | 38.6254 | 1.2499 | 628.6212 | 349629.6501
2019092814 | 9 | 133145.3384 | 43948.9185 | 152794.1397 | 4581.0488 | 14479.4425 | 38.9556 | 1.2975 | 632.1002 | 349621.241
2019021106 | 2 | 118900.591 | 44125.5239 | 170422.2864 | 1707.1719 | 11531.6046 | 2238.0889 | 64.2913 | 628.5907 | 349618.1487
2019042514 | 4 | 89630.351 | 53183.0613 | 188078.6465 | 3295.4577 | 14745.893 | 38.6254 | 1.3961 | 628.779 | 349602.2101
2019051712 | 5 | 86054.3304 | 53335.5656 | 189321.5645 | 6790.2912 | 13408.3047 | 38.7179 | 1.6017 | 629.3887 | 349579.7648
2019042510 | 4 | 85286.531 | 53128.5296 | 192104.1246 | 4996.0939 | 13383.3977 | 38.6254 | 1.3961 | 628.779 | 349567.4773
2019091307 | 9 | 95991.6226 | 43633.8739 | 183762.1123 | 11017.3929 | 14467.5267 | 38.9556 | 1.2975 | 632.1002 | 349544.8816
2019012205 | 1 | 124020.0069 | 43757.2232 | 164770.9099 | 789.5236 | 11602.4007 | 3857.606 | 104.3474 | 628.6311 | 349530.6489
2019121522 | 12 | 154564.3485 | 41244.1249 | 137561.9524 | 655.4785 | 10811.3092 | 3915.757 | 98.6695 | 623.2449 | 349474.885
2019040917 | 4 | 120963.5986 | 43377.5472 | 171113.6058 | 912.8409 | 12429.1427 | 38.6254 | 1.3961 | 628.779 | 349465.5357
2019060110 | 6 | 124786.0221 | 47343.6824 | 157348.2378 | 4753.4971 | 14549.7771 | 38.8677 | 1.6856 | 629.7288 | 349451.4988
2019082419 | 8 | 140598.6726 | 41937.5598 | 146169.052 | 3300.426 | 12755.9036 | 3854.5947 | 147.8351 | 631.0432 | 349395.0871
2019010612 | 1 | 152385.4643 | 42758.4429 | 142233.6608 | 734.5939 | 10585.7985 | 38.5761 | 1.0435 | 628.6311 | 349366.2112
2019032914 | 3 | 94614.1984 | 52864.2169 | 185416.6466 | 2397.075 | 13390.5401 | 38.6254 | 1.2499 | 628.6212 | 349351.1736
2019092809 | 9 | 125516.9955 | 44966.5197 | 158362.9963 | 4477.1756 | 15325.001 | 38.9556 | 1.2975 | 632.1002 | 349321.0413
2019112312 | 11 | 137970.3832 | 46770.0463 | 150572.2041 | 2181.6129 | 11358.6653 | 39.1222 | 1.0374 | 407.1532 | 349300.2247
2019102408 | 10 | 89949.5148 | 48416.5101 | 194596.2221 | 2652.7715 | 13005.6001 | 39.0857 | 1.1391 | 622.7533 | 349283.5968
2019033013 | 3 | 140042.7188 | 44335.1722 | 150839.1539 | 2020.1183 | 11356.6848 | 38.6254 | 1.2499 | 628.6212 | 349262.3445
2019031714 | 3 | 148480.2803 | 42664.0988 | 142334.1205 | 3908.6357 | 11178.574 | 38.6254 | 1.2499 | 628.6212 | 349234.2059
2019051413 | 5 | 86059.73 | 53229.1197 | 191912.2456 | 2985.0916 | 14304.9169 | 38.7179 | 1.6017 | 629.3887 | 349160.8122
2019110421 | 11 | 132410.4058 | 38935.5187 | 160631.645 | 2333.3135 | 10415.3115 | 3912.221 | 103.7439 | 407.1532 | 349149.3125
2019050808 | 5 | 90103.8278 | 49767.068 | 190231.0793 | 6089.5058 | 12262.2648 | 38.7179 | 1.6017 | 629.3887 | 349123.4541
2019032621 | 3 | 133665.1729 | 40100.9351 | 159106.0461 | 272.0036 | 11355.4495 | 3862.544 | 124.9873 | 628.6212 | 349115.7597
2019021323 | 2 | 128808.365 | 43193.9987 | 160030.1033 | 1705.2237 | 10769.7769 | 3858.774 | 110.8471 | 628.5907 | 349105.6793
2019020722 | 2 | 131463.1117 | 41618.3631 | 159270.6319 | 994.6119 | 11139.831 | 3858.774 | 110.8471 | 628.5907 | 349084.7615
2019112607 | 11 | 112287.3713 | 43701.4524 | 179109.7486 | 1610.4929 | 11862.1624 | 39.1222 | 1.0374 | 407.1532 | 349018.5405
2019100122 | 10 | 124893.3395 | 36193.1349 | 163944.5173 | 4015.3188 | 15322.3532 | 3908.572 | 113.9085 | 622.7533 | 349013.8975
2019122412 | 12 | 143902.3619 | 48208.0285 | 145617.4476 | 1285.8965 | 9299.635 | 39.1576 | 0.9867 | 623.2449 | 348976.7586
2019050708 | 5 | 92586.9501 | 49816.6418 | 187312.2216 | 6259.1829 | 12324.1024 | 38.7179 | 1.6017 | 629.3887 | 348968.8071
2019032721 | 3 | 133118.8631 | 39894.6036 | 158502.2418 | 1348.8815 | 11484.5531 | 3862.544 | 124.9873 | 628.6212 | 348965.2956
2019042517 | 4 | 118942.8129 | 43851.7864 | 170779.3481 | 1652.5763 | 13066.9547 | 38.6254 | 1.3961 | 628.779 | 348962.279
2019011923 | 1 | 145992.0697 | 43976.3474 | 141914.6677 | 1186.3145 | 11301.964 | 3857.606 | 104.3474 | 628.6311 | 348961.9478
2019011506 | 1 | 118722.2707 | 42455.913 | 171241.3918 | 1405.8744 | 11375.8377 | 3047.5087 | 82.4345 | 628.6311 | 348959.8619
2019040818 | 4 | 120273.3831 | 41650.7367 | 169975.012 | 1345.9901 | 12109.8287 | 2858.2825 | 103.3126 | 628.779 | 348945.3246
2019090508 | 9 | 90207.8524 | 49108.8069 | 190590.1677 | 3983.403 | 14368.4868 | 38.9556 | 1.2975 | 632.1002 | 348931.0701
2019082511 | 8 | 133211.276 | 43552.6445 | 153520.7064 | 4541.2792 | 13391.3379 | 38.9353 | 1.4933 | 631.0432 | 348888.7158
2019091409 | 9 | 128984.306 | 44824.4187 | 154862.3424 | 5658.3962 | 13848.4122 | 38.9556 | 1.2975 | 632.1002 | 348850.2287
2019050313 | 5 | 92615.6768 | 52515.9696 | 188119.9665 | 2492.6011 | 12434.1058 | 38.7179 | 1.6017 | 629.3887 | 348848.0281
2019020222 | 2 | 143807.204 | 44625.8199 | 143570.7438 | 1258.4339 | 10936.8189 | 3858.774 | 110.8471 | 628.5907 | 348797.2324
2019062120 | 6 | 132800.6325 | 40012.0472 | 155399.9409 | 3562.998 | 12313.2175 | 3886.771 | 168.5648 | 629.7288 | 348773.9007
2019042416 | 4 | 112585.8088 | 45947.4157 | 173350.2909 | 4004.5424 | 12161.5983 | 38.6254 | 1.3961 | 628.779 | 348718.4567
2019050209 | 5 | 89370.9349 | 53243.0672 | 191202.3633 | 1580.6519 | 12596.2192 | 38.7179 | 1.6017 | 629.3887 | 348662.945
2019011309 | 1 | 147244.7179 | 41862.7843 | 146523.8534 | 1583.029 | 10767.1216 | 38.5761 | 1.0435 | 628.6311 | 348649.7569
2019012805 | 1 | 126616.3912 | 43919.7699 | 161290.1444 | 645.8298 | 11562.406 | 3857.606 | 104.3474 | 628.6311 | 348625.1258
2019112421 | 11 | 157191.2891 | 39955.7116 | 134151.3055 | 1995.7288 | 10868.3827 | 3912.221 | 103.7439 | 407.1532 | 348585.5357
2019070806 | 7 | 103112.0753 | 39988.2967 | 180789.0865 | 10364.0727 | 13657.3112 | 38.9303 | 1.686 | 630.4984 | 348581.9573
2019042620 | 4 | 135906.174 | 40809.8248 | 155268.7248 | 655.8147 | 11307.5393 | 3862.544 | 139.6116 | 628.779 | 348579.0122
2019030310 | 3 | 146208.4024 | 43533.7194 | 143520.6219 | 3387.538 | 11257.2107 | 38.6254 | 1.2499 | 628.6212 | 348575.989
2019060922 | 6 | 140228.0035 | 36153.4569 | 142912.6961 | 10672.8852 | 13898.2036 | 3886.771 | 168.5648 | 629.7288 | 348550.3098
2019051508 | 5 | 85786.6354 | 49224.4479 | 192293.787 | 6981.1598 | 13584.2246 | 38.7179 | 1.6017 | 629.3887 | 348539.9631
2019022422 | 2 | 146720.4755 | 42243.1083 | 142926.9417 | 1446.9764 | 10603.8935 | 3858.774 | 110.8471 | 628.5907 | 348539.6072
2019102307 | 10 | 98311.4408 | 44722.6824 | 188236.83 | 4284.7753 | 12313.6972 | 39.0857 | 1.1391 | 622.7533 | 348532.4038
2019100708 | 10 | 90466.744 | 47568.385 | 193483.6884 | 2864.5988 | 13485.9531 | 39.0857 | 1.1391 | 622.7533 | 348532.3475
2019050815 | 5 | 100050.2943 | 49983.7888 | 181145.4892 | 3853.5825 | 12786.6324 | 38.7179 | 1.6017 | 629.3887 | 348489.4956
2019100907 | 10 | 95445.606 | 43591.7876 | 189119.2557 | 7050.542 | 12603.3229 | 39.0857 | 1.1391 | 622.7533 | 348473.4925
2019111713 | 11 | 145857.1275 | 43116.3406 | 143009.0928 | 4186.2793 | 11845.7245 | 39.1222 | 1.0374 | 407.1532 | 348461.8775
2019041216 | 4 | 113483.5527 | 45868.4367 | 174241.4387 | 1885.3986 | 12296.9804 | 38.6254 | 1.3961 | 628.779 | 348444.6077
2019041411 | 4 | 153259.9569 | 41862.2342 | 139952.6891 | 1071.1249 | 11617.3998 | 38.6254 | 1.3961 | 628.779 | 348432.2054
2019050816 | 5 | 112172.3294 | 45337.614 | 174477.9094 | 3566.7266 | 12196.8612 | 38.7179 | 1.6017 | 629.3887 | 348421.1489
2019060113 | 6 | 129172.2816 | 45516.384 | 152356.9018 | 5885.2368 | 14791.9423 | 38.8677 | 1.6856 | 629.7288 | 348393.0287
2019050908 | 5 | 91615.3633 | 49507.7267 | 188531.134 | 5762.2476 | 12302.6207 | 38.7179 | 1.6017 | 629.3887 | 348388.8006
2019051013 | 5 | 94777.7573 | 51970.2229 | 186653.1976 | 1728.6171 | 12563.922 | 38.7179 | 1.6017 | 629.3887 | 348363.4251
2019081300 | 8 | 124972.6203 | 37851.6999 | 159327.2318 | 6023 | 15493.448 | 3893.53 | 149.3284 | 631.0432 | 348341.9017
2019032418 | 3 | 157887.3898 | 38869.6431 | 134232.6529 | 1563.9563 | 11170.6149 | 3823.9186 | 123.7374 | 628.6212 | 348300.5343
2019070300 | 7 | 122676.6222 | 37719.4226 | 153583.6845 | 13814.6053 | 15811.288 | 3893.026 | 168.604 | 630.4984 | 348297.751
2019123110 | 12 | 130982.1026 | 51757.1414 | 152998.967 | 2531.2293 | 9345.346 | 39.1576 | 0.9867 | 623.2449 | 348278.1754
2019051416 | 5 | 110982.5699 | 45861.8145 | 175441.9905 | 2080.9036 | 13226.1078 | 38.7179 | 1.6017 | 629.3887 | 348263.0947
2019071103 | 7 | 114745.1274 | 38578.7655 | 162913.4147 | 11599.6674 | 15915.6819 | 3698.3747 | 160.1738 | 630.4984 | 348241.7038
2019042507 | 4 | 101359.1483 | 45614.1932 | 186309.9468 | 1687.3602 | 12506.7391 | 38.6254 | 1.3961 | 628.779 | 348146.1881
2019100619 | 10 | 149745.5415 | 36652.1704 | 141479.0921 | 3287.9436 | 12333.8369 | 3908.572 | 113.9085 | 622.7533 | 348143.8185
2019112315 | 11 | 141299.6416 | 45119.1273 | 147571.2945 | 2158.9088 | 11538.1893 | 39.1222 | 1.0374 | 407.1532 | 348134.4744
2019041506 | 4 | 115296.644 | 41999.7275 | 177122.6229 | 995.6977 | 12016.7445 | 38.6254 | 1.3961 | 628.779 | 348100.2371
2019042214 | 4 | 99724.4478 | 49851.8214 | 178851.766 | 2765.9997 | 16232.1165 | 38.6254 | 1.3961 | 628.779 | 348094.952
2019052109 | 5 | 86124.7471 | 51759.3868 | 190709.0395 | 6512.3658 | 12305.4362 | 38.7179 | 1.6017 | 629.3887 | 348080.6837
2019032318 | 3 | 146495.9305 | 42080.1194 | 142438.364 | 1306.2806 | 11098.393 | 3823.9186 | 123.7374 | 628.6212 | 347995.3647
2019122920 | 12 | 163888.1746 | 41378.9636 | 127657.0563 | 1153.2322 | 9279.8242 | 3915.757 | 98.6695 | 623.2449 | 347994.9224
2019050818 | 5 | 126818.5439 | 41112.9083 | 166479.8964 | 1192.4306 | 11466.4835 | 271.0255 | 11.2121 | 629.3887 | 347981.889
2019052119 | 5 | 126945.0477 | 39974.8514 | 159250.1891 | 5131.1008 | 12284.4148 | 3600.7675 | 148.9607 | 629.3887 | 347964.7208
2019030600 | 3 | 126972.3442 | 43590.5201 | 159166.6868 | 2137.1897 | 11432.7074 | 3862.544 | 124.9873 | 628.6212 | 347915.6007
2019111711 | 11 | 144726.6646 | 43565.5545 | 142938.3436 | 4503.3446 | 11703.5437 | 39.1222 | 1.0374 | 407.1532 | 347884.7639
2019092421 | 9 | 128054.1522 | 36993.3765 | 156967.2654 | 8412.2482 | 12779.873 | 3895.556 | 129.7488 | 632.1002 | 347864.3202
2019022823 | 2 | 128022.7341 | 43355.088 | 160606.8012 | 548.4126 | 10732.5328 | 3858.774 | 110.8471 | 628.5907 | 347863.7804
2019012423 | 1 | 130932.4516 | 42136.4741 | 158732.3941 | 736.7802 | 10717.0875 | 3857.606 | 104.3474 | 628.6311 | 347845.7721
2019051408 | 5 | 93280.3405 | 50420.3582 | 188725.1878 | 1986.7832 | 12755.5142 | 38.7179 | 1.6017 | 629.3887 | 347837.8924
2019033110 | 3 | 148826.3046 | 42715.7144 | 142941.0167 | 1771.1617 | 10901.0881 | 38.6254 | 1.2499 | 628.6212 | 347823.782
2019011723 | 1 | 131456.8424 | 41844.1695 | 158456.1052 | 751.9365 | 10711.8647 | 3857.606 | 104.3474 | 628.6311 | 347811.5029
2019102016 | 10 | 142215.1135 | 37010.0743 | 145741.8598 | 8366.4702 | 13553.3389 | 273.6 | 7.9736 | 622.7533 | 347791.1838
2019052208 | 5 | 89176.3995 | 48794.856 | 189015.3116 | 6943.9267 | 13171.8394 | 38.7179 | 1.6017 | 629.3887 | 347772.0417
2019071702 | 7 | 116153.8562 | 38043.7462 | 163569.2488 | 8744.0364 | 16566.0344 | 3893.026 | 168.604 | 630.4984 | 347769.0503
2019032313 | 3 | 136554.4029 | 46208.3006 | 151287.6168 | 1323.1023 | 11718.6339 | 38.6254 | 1.2499 | 628.6212 | 347760.5531
2019020103 | 2 | 126930.0073 | 45920.8724 | 158570.4768 | 353.6883 | 11386.0582 | 3858.774 | 110.8471 | 628.5907 | 347759.3148
2019020310 | 2 | 144554.8403 | 44125.3061 | 146037.6365 | 1288.1585 | 11083.1173 | 38.5877 | 1.1085 | 628.5907 | 347757.3456
2019051608 | 5 | 86174.9211 | 49026.9003 | 192290.4534 | 6146.2957 | 13418.1876 | 38.7179 | 1.6017 | 629.3887 | 347726.4664
2019101507 | 10 | 101583.0833 | 44384.0932 | 185928.3846 | 2583.148 | 12570.4243 | 39.0857 | 1.1391 | 622.7533 | 347712.1116
2019071703 | 7 | 113127.8682 | 38063.6009 | 166628.9523 | 8599.2153 | 16795.8757 | 3698.3747 | 160.1738 | 630.4984 | 347704.5594
2019072101 | 7 | 143131.2636 | 39518.7054 | 139287.7537 | 5887.4749 | 15186.2349 | 3893.026 | 168.604 | 630.4984 | 347703.561
2019053007 | 5 | 92341.5092 | 44117.2737 | 188908.552 | 7021.8364 | 14640.1589 | 38.7179 | 1.6017 | 629.3887 | 347699.0386
2019072422 | 7 | 133493.1416 | 37610.947 | 156639.4247 | 2761.6614 | 12484.4586 | 3893.026 | 168.604 | 630.4984 | 347681.7617
2019091007 | 9 | 92685.2292 | 43797.3526 | 184477.0286 | 11484.5963 | 14540.6183 | 38.9556 | 1.2975 | 632.1002 | 347657.1784
2019101520 | 10 | 129864.3097 | 37648.2868 | 162457.4838 | 1826.4931 | 11188.1438 | 3908.572 | 113.9085 | 622.7533 | 347629.9511
2019070707 | 7 | 133375.7802 | 37709.434 | 148964.7672 | 12141.9157 | 14758.8059 | 38.9303 | 1.686 | 630.4984 | 347621.8177
2019051713 | 5 | 85734.6622 | 52862.1498 | 188019.7248 | 6943.4005 | 13376.0847 | 38.7179 | 1.6017 | 629.3887 | 347605.7304
2019031713 | 3 | 145658.558 | 42775.902 | 143223.9701 | 3966.782 | 11231.6355 | 38.6254 | 1.2499 | 628.6212 | 347525.3441
2019051414 | 5 | 88970.464 | 52348.424 | 188981.5088 | 2105.5398 | 14430.4805 | 38.7179 | 1.6017 | 629.3887 | 347506.1254
2019052408 | 5 | 87082.7907 | 49159.0611 | 194188.9371 | 2919.4284 | 13408.4568 | 38.7179 | 1.6017 | 629.3887 | 347428.3825
2019011606 | 1 | 118069.2857 | 42268.1057 | 171030.6781 | 961.057 | 11307.5666 | 3047.5087 | 82.4345 | 628.6311 | 347395.2675
2019050217 | 5 | 110257.4469 | 44898.969 | 175819.9851 | 2149.9665 | 13510.7823 | 38.7179 | 1.6017 | 629.3887 | 347306.8583
2019050220 | 5 | 128228.7369 | 39753.0072 | 161981.1812 | 1276.5448 | 11395.4478 | 3871.793 | 160.1728 | 629.3887 | 347296.2725
2019102407 | 10 | 96477.6199 | 44472.3343 | 189815.3867 | 3560.1742 | 12287.1828 | 39.0857 | 1.1391 | 622.7533 | 347275.676
2019052616 | 5 | 148305.9714 | 37516.3544 | 141934.8542 | 6227.5635 | 12613.8938 | 38.7179 | 1.6017 | 629.3887 | 347268.3457
2019012306 | 1 | 118298.1598 | 42635.7956 | 170287.3893 | 798.5972 | 11467.7661 | 3047.5087 | 82.4345 | 628.6311 | 347246.2825
2019081823 | 8 | 135933.0716 | 37047.1056 | 150010.2416 | 4788.4797 | 14767.128 | 3893.53 | 149.3284 | 631.0432 | 347219.9281
2019102715 | 10 | 152557.349 | 38093.1009 | 141764.3692 | 3115.5308 | 11020.0065 | 39.0857 | 1.1391 | 622.7533 | 347213.3346
2019102507 | 10 | 99282.1403 | 44969.2424 | 186705.8807 | 2974.225 | 12608.1729 | 39.0857 | 1.1391 | 622.7533 | 347202.6395
2019090406 | 9 | 107537.5093 | 39810.8328 | 178570.2198 | 5491.3913 | 15119.4799 | 38.9556 | 1.2975 | 632.1002 | 347201.7864
2019122419 | 12 | 163475.7275 | 41626.971 | 126686.9042 | 1363.2604 | 9403.2173 | 3915.757 | 98.6695 | 623.2449 | 347193.7519
2019083110 | 8 | 127028.6015 | 45206.0476 | 156809.8183 | 4751.6502 | 12719.8656 | 38.9353 | 1.4933 | 631.0432 | 347187.455
2019100807 | 10 | 95460.1428 | 43359.4137 | 187693.3541 | 7342.6351 | 12632.2263 | 39.0857 | 1.1391 | 622.7533 | 347150.7502
2019040907 | 4 | 98479.3334 | 45525.9855 | 187302.6792 | 2257.0038 | 12916.5672 | 38.6254 | 1.3961 | 628.779 | 347150.3696
2019110722 | 11 | 132469.0942 | 40000.9018 | 159032.7136 | 709.7325 | 10513.2232 | 3912.221 | 103.7439 | 407.1532 | 347148.7834
2019083119 | 8 | 141524.4724 | 41641.2323 | 142695.5864 | 4546.0115 | 12014.0775 | 3854.5947 | 147.8351 | 631.0432 | 347054.8532
2019042220 | 4 | 135064.0598 | 38185.0596 | 154985.403 | 1303.3788 | 12884.0883 | 3862.544 | 139.6116 | 628.779 | 347052.9241
2019092817 | 9 | 142001.3459 | 39866.6403 | 146335.2688 | 3449.2719 | 13718.3966 | 1012.8446 | 33.7347 | 632.1002 | 347049.6031
2019120811 | 12 | 145162.757 | 43472.6438 | 144549.307 | 1770.5033 | 11429.503 | 39.1576 | 0.9867 | 623.2449 | 347048.1033
2019081905 | 8 | 106371.5272 | 38327.4887 | 179045.4208 | 5795.05 | 16830.5755 | 38.9353 | 1.4933 | 631.0432 | 347041.534
2019122618 | 12 | 158568.8728 | 41845.8495 | 130142.9951 | 2666.2074 | 9171.5025 | 3915.757 | 98.6695 | 623.2449 | 347033.0986
2019031608 | 3 | 132867.0031 | 44735.5339 | 155735.0118 | 1886.0866 | 11131.125 | 38.6254 | 1.2499 | 628.6212 | 347023.257
2019111822 | 11 | 132509.8374 | 40046.7758 | 157283.5348 | 1615.463 | 11131.6664 | 3912.221 | 103.7439 | 407.1532 | 347010.3955
2019112310 | 11 | 135605.3336 | 46753.9171 | 151250.9099 | 1899.8143 | 11049.5259 | 39.1222 | 1.0374 | 407.1532 | 347006.8136
2019122416 | 12 | 156035.5959 | 41529.6868 | 134312.2118 | 1507.5101 | 9246.8706 | 3641.654 | 91.7627 | 623.2449 | 346988.5368
2019050308 | 5 | 92402.1947 | 49670.0223 | 189995.1025 | 2024.1167 | 12225.4971 | 38.7179 | 1.6017 | 629.3887 | 346986.6417
2019110106 | 11 | 112227.2548 | 43338.2285 | 173647.6214 | 4201.0741 | 11824.5585 | 1291.0329 | 34.2355 | 407.1532 | 346971.1589
2019102618 | 10 | 146176.7839 | 40470.9076 | 141511.5643 | 2960.9045 | 11201.8278 | 3908.572 | 113.9085 | 622.7533 | 346967.222
2019032918 | 3 | 123782.306 | 43276.6889 | 162582.0554 | 1222.0788 | 11485.2405 | 3823.9186 | 123.7374 | 628.6212 | 346924.6468
2019071307 | 7 | 120763.3625 | 40413.5744 | 162239.2036 | 8353.9879 | 14483.1059 | 38.9303 | 1.686 | 630.4984 | 346924.349
2019062800 | 6 | 126910.9584 | 37671.4341 | 151392.5818 | 12499.9084 | 13750.3028 | 3886.771 | 168.5648 | 629.7288 | 346910.2501
2019032320 | 3 | 147915.4415 | 42411.9042 | 139757.7297 | 1205.6277 | 10944.7475 | 3862.544 | 124.9873 | 628.6212 | 346851.6032
2019032906 | 3 | 111250.9208 | 42572.9098 | 178240.8112 | 1531.0652 | 12571.953 | 38.6254 | 1.2499 | 628.6212 | 346836.1567
2019032915 | 3 | 101923.2724 | 50362.4106 | 178864.1177 | 2023.5898 | 12982.4679 | 38.6254 | 1.2499 | 628.6212 | 346824.3549
2019072222 | 7 | 130203.6764 | 36677.2624 | 158191.3969 | 5350.0315 | 11706.8515 | 3893.026 | 168.604 | 630.4984 | 346821.3472
2019050208 | 5 | 92402.1908 | 50752.8865 | 188770.7991 | 1746.9402 | 12435.4773 | 38.7179 | 1.6017 | 629.3887 | 346778.0023
2019112222 | 11 | 137492.9905 | 41338.3489 | 151234.698 | 1247.2017 | 11024.2633 | 3912.221 | 103.7439 | 407.1532 | 346760.6205
2019020200 | 2 | 135041.0277 | 45880.5978 | 149326.1935 | 409.594 | 11475.3028 | 3858.774 | 110.8471 | 628.5907 | 346730.9276
2019081707 | 8 | 120536.737 | 39949.1151 | 163330.1137 | 6917.5817 | 15316.023 | 38.9353 | 1.4933 | 631.0432 | 346721.0424
2019031021 | 3 | 148340.3065 | 41611.7417 | 140114.7113 | 1140.8989 | 10895.7251 | 3862.544 | 124.9873 | 628.6212 | 346719.536
2019052611 | 5 | 135937.1597 | 42426.2982 | 147552.5035 | 6998.9278 | 13132.5645 | 38.7179 | 1.6017 | 629.3887 | 346717.1621
2019061707 | 6 | 93837.6854 | 43169.4039 | 186796.8246 | 8115.4399 | 14113.3588 | 38.8677 | 1.6856 | 629.7288 | 346702.9947
2019020207 | 2 | 130277.0881 | 45256.3349 | 158056.6643 | 1476.6544 | 10963.9545 | 38.5877 | 1.1085 | 628.5907 | 346698.9832
2019061516 | 6 | 134693.1007 | 40013.552 | 145123.8873 | 11821.2028 | 14318.0237 | 38.8677 | 1.6856 | 629.7288 | 346640.0487
2019082005 | 8 | 103812.4968 | 38657.4024 | 181179.4796 | 5830.6286 | 16472.5525 | 38.9353 | 1.4933 | 631.0432 | 346624.0317
2019041121 | 4 | 134725.3808 | 39790.8734 | 155191.644 | 930.1001 | 11318.3316 | 3862.544 | 139.6116 | 628.779 | 346587.2644
2019021923 | 2 | 126710.0088 | 43216.1525 | 160212.9168 | 621.626 | 11223.5732 | 3858.774 | 110.8471 | 628.5907 | 346582.4891
2019040817 | 4 | 114862.5798 | 43122.1814 | 174027.7951 | 1535.8767 | 12363.0638 | 38.6254 | 1.3961 | 628.779 | 346580.2974
2019062107 | 6 | 98510.5196 | 43976.0535 | 185501.3664 | 4990.9318 | 12920.8017 | 38.8677 | 1.6856 | 629.7288 | 346569.9551
2019062021 | 6 | 132290.3333 | 37175.2634 | 155896.9885 | 3496.5344 | 13017.3595 | 3886.771 | 168.5648 | 629.7288 | 346561.5436
2019090816 | 9 | 153262.0234 | 37837.0895 | 139212.4356 | 2420.7505 | 13155.4715 | 38.9556 | 1.2975 | 632.1002 | 346560.1238
2019111714 | 11 | 145348.46 | 42851.2816 | 141658.5807 | 4384.5538 | 11843.3994 | 39.1222 | 1.0374 | 407.1532 | 346533.5883
2019091606 | 9 | 102340.2302 | 39242.8749 | 178984.4276 | 10079.9518 | 15213.2824 | 38.9556 | 1.2975 | 632.1002 | 346533.1201
2019022321 | 2 | 144255.5863 | 43932.9938 | 141790.3338 | 1251.1188 | 10695.2543 | 3858.774 | 110.8471 | 628.5907 | 346523.4988
2019013003 | 1 | 125399.7237 | 44933.3594 | 156716.7089 | 3587.2038 | 11289.9021 | 3857.606 | 104.3474 | 628.6311 | 346517.4825
2019082410 | 8 | 122625.4337 | 45991.6984 | 160048.7319 | 4181.1989 | 12979.5138 | 38.9353 | 1.4933 | 631.0432 | 346498.0485
2019111014 | 11 | 149480.996 | 41652.3892 | 140605.8443 | 3450.6326 | 10835.7176 | 39.1222 | 1.0374 | 407.1532 | 346472.8925
2019033015 | 3 | 144083.7669 | 42972.3075 | 145647.5407 | 1819.7947 | 11275.6271 | 38.6254 | 1.2499 | 628.6212 | 346467.5335
2019061107 | 6 | 93065.9179 | 43668.0814 | 188324.5727 | 7808.5704 | 12875.421 | 38.8677 | 1.6856 | 629.7288 | 346412.8455
2019042216 | 4 | 116640.0192 | 43779.5171 | 168432.8469 | 1775.1887 | 15085.4674 | 38.6254 | 1.3961 | 628.779 | 346381.8398
2019052117 | 5 | 112332.0362 | 43733.1972 | 170390.908 | 6072.8198 | 13182.1202 | 38.7179 | 1.6017 | 629.3887 | 346380.7898
2019031710 | 3 | 143093.5859 | 43482.6535 | 144448.3117 | 3569.6492 | 11116.0308 | 38.6254 | 1.2499 | 628.6212 | 346378.7276
2019042607 | 4 | 100953.5936 | 45371.9921 | 185006.5346 | 2135.4572 | 12242.2748 | 38.6254 | 1.3961 | 628.779 | 346378.6529
2019102019 | 10 | 148817.8392 | 36893.6426 | 137286.1408 | 6716.945 | 12009.7752 | 3908.572 | 113.9085 | 622.7533 | 346369.5768
2019093021 | 9 | 130264.1447 | 37148.8764 | 156029.6818 | 4159.758 | 14106.5945 | 3895.556 | 129.7488 | 632.1002 | 346366.4604
2019040807 | 4 | 95952.5013 | 45193.5814 | 189432.3439 | 2011.3519 | 13104.5854 | 38.6254 | 1.3961 | 628.779 | 346363.1645
2019082806 | 8 | 100558.0837 | 39800.9827 | 185024.9769 | 5439.1532 | 14863.1135 | 38.9353 | 1.4933 | 631.0432 | 346357.7818
2019011023 | 1 | 130682.2191 | 41316.4138 | 158851.2632 | 311.1987 | 10596.6087 | 3857.606 | 104.3474 | 628.6311 | 346348.288
2019120109 | 12 | 146274.6237 | 41158.9621 | 146266.4225 | 1364.7506 | 10605.5042 | 39.1576 | 0.9867 | 623.2449 | 346333.6523
2019112022 | 11 | 132742.801 | 39853.9413 | 156468.7302 | 1712.7636 | 11129.8675 | 3912.221 | 103.7439 | 407.1532 | 346331.2218
2019022411 | 2 | 144780.2486 | 43533.7648 | 144811.7492 | 1921.2035 | 10610.5651 | 38.5877 | 1.1085 | 628.5907 | 346325.8181
2019033121 | 3 | 150241.4395 | 40103.6381 | 138886.6564 | 1657.3033 | 10815.9752 | 3862.544 | 124.9873 | 628.6212 | 346321.1649
2019110320 | 11 | 157890.9044 | 39210.2056 | 132943.9592 | 1599.6421 | 10221.2693 | 3912.221 | 103.7439 | 407.1532 | 346289.0987
2019110211 | 11 | 140154.6632 | 44882.0552 | 147852.5437 | 2050.7026 | 10898.1788 | 39.1222 | 1.0374 | 407.1532 | 346285.4564
2019060314 | 6 | 91434.8315 | 51577.5099 | 187322.5546 | 3032.4889 | 12209.6634 | 38.8677 | 1.6856 | 629.7288 | 346247.3303
2019041606 | 4 | 111893.0384 | 41500.6825 | 179484.4347 | 716.9476 | 11947.9443 | 38.6254 | 1.3961 | 628.779 | 346211.848
2019123015 | 12 | 130364.8003 | 51582.5532 | 151859.9715 | 2096.6243 | 9340.7071 | 274.103 | 6.9069 | 623.2449 | 346148.9112
2019081123 | 8 | 137038.0449 | 37053.1929 | 149288.8173 | 4287.5483 | 13763.6873 | 3893.53 | 149.3284 | 631.0432 | 346105.1923
2019042418 | 4 | 119154.7243 | 41405.8701 | 165415.9221 | 4917.5431 | 11613.5633 | 2858.2825 | 103.3126 | 628.779 | 346097.9969
2019083118 | 8 | 141421.2394 | 41155.3053 | 144973.8631 | 4222.2391 | 12600.5807 | 1012.3178 | 38.8254 | 631.0432 | 346055.4141
2019032920 | 3 | 131397.965 | 41051.9011 | 156621.6739 | 1291.9199 | 11074.4806 | 3862.544 | 124.9873 | 628.6212 | 346054.093
2019102107 | 10 | 96879.4802 | 43930.0413 | 188380.8561 | 3735.1678 | 12429.3256 | 39.0857 | 1.1391 | 622.7533 | 346017.8492
2019013002 | 1 | 125898.89 | 44523.8431 | 156142.9522 | 3666.5018 | 11193.7123 | 3857.606 | 104.3474 | 628.6311 | 346016.4839
2019041706 | 4 | 111385.3039 | 40945.9185 | 179296.8977 | 1600.0867 | 12117.8231 | 38.6254 | 1.3961 | 628.779 | 346014.8305
2019022222 | 2 | 132878.0325 | 42656.2787 | 153677.2132 | 1349.3497 | 10778.5687 | 3858.774 | 110.8471 | 628.5907 | 345937.6546
2019042215 | 4 | 106434.6045 | 47954.8908 | 173078.9436 | 1968.8485 | 15826.3198 | 38.6254 | 1.3961 | 628.779 | 345932.4079
2019112313 | 11 | 137230.5386 | 46195.6552 | 148684.8054 | 1929.2577 | 11438.1682 | 39.1222 | 1.0374 | 407.1532 | 345925.7379
2019101120 | 10 | 123204.7783 | 38706.4679 | 160491.8848 | 6173.6698 | 12703.4387 | 3908.572 | 113.9085 | 622.7533 | 345925.4733
2019122915 | 12 | 158913.9437 | 42792.3207 | 132776.4269 | 1203.1015 | 9318.0474 | 274.103 | 6.9069 | 623.2449 | 345908.095
2019032420 | 3 | 155301.9867 | 39721.378 | 133936.0168 | 1299.6074 | 11027.9902 | 3862.544 | 124.9873 | 628.6212 | 345903.1317
2019101918 | 10 | 138033.5495 | 39968.8586 | 143220.0518 | 9025.4366 | 10934.5126 | 3908.572 | 113.9085 | 622.7533 | 345827.6429
2019091420 | 9 | 141118.5672 | 39554.484 | 138053.8637 | 9428.2278 | 12983.6121 | 3895.556 | 129.7488 | 632.1002 | 345796.1598
2019010207 | 1 | 116024.3144 | 45587.2024 | 170911.3557 | 1362.0194 | 11071.9441 | 192.8803 | 5.2174 | 628.6311 | 345783.5648
2019122314 | 12 | 116027.3694 | 52683.1236 | 164829.303 | 2278.5198 | 9284.1595 | 39.1576 | 0.9867 | 623.2449 | 345765.8646
2019072900 | 7 | 128937.8235 | 37569.1956 | 152112.7843 | 6697.2518 | 15596.2771 | 3893.026 | 168.604 | 630.4984 | 345605.4608
2019112314 | 11 | 137311.2172 | 45645.1159 | 148684.6164 | 1982.3133 | 11527.922 | 39.1222 | 1.0374 | 407.1532 | 345598.4977
2019031406 | 3 | 108023.343 | 44480.709 | 179022.0746 | 1334.4676 | 12067.0324 | 38.6254 | 1.2499 | 628.6212 | 345596.1231
2019030908 | 3 | 136609.6806 | 43174.217 | 152739.249 | 821.9333 | 11566.3878 | 38.6254 | 1.2499 | 628.6212 | 345579.9642
2019102719 | 10 | 153191.7652 | 37578.4793 | 136273.7048 | 3071.049 | 10805.7632 | 3908.572 | 113.9085 | 622.7533 | 345565.9953
2019122114 | 12 | 142562.0895 | 46348.2028 | 144767.6805 | 1823.9707 | 9379.4348 | 39.1576 | 0.9867 | 623.2449 | 345544.7676
2019121806 | 12 | 118072.1594 | 43407.4327 | 168253.8746 | 796.9079 | 11217.254 | 3093.448 | 77.9489 | 623.2449 | 345542.2704
2019042209 | 4 | 102551.8973 | 49290.0056 | 178988.5472 | 1017.8006 | 12972.814 | 38.6254 | 1.3961 | 628.779 | 345489.8654
2019110407 | 11 | 111990.694 | 41562.2181 | 177522.6908 | 2541.0033 | 11377.2096 | 39.1222 | 1.0374 | 407.1532 | 345441.1288
2019030605 | 3 | 121707.3401 | 44107.0601 | 162851.2665 | 2099.7702 | 11701.1842 | 2240.2755 | 72.4926 | 628.6212 | 345408.0105
2019081522 | 8 | 133146.9373 | 37923.9835 | 154885.7823 | 2604.7709 | 12130.4919 | 3893.53 | 149.3284 | 631.0432 | 345365.8676
2019063021 | 6 | 148834.0538 | 38124.2633 | 130086.8528 | 11290.6191 | 12298.7756 | 3886.771 | 168.5648 | 629.7288 | 345319.6292
2019092606 | 9 | 100863.0067 | 40209.0205 | 179775.5746 | 9593.0191 | 14155.1741 | 38.9556 | 1.2975 | 632.1002 | 345268.1482
2019123012 | 12 | 124379.0783 | 52208.9953 | 155635.7769 | 3112.7496 | 9258.4534 | 39.1576 | 0.9867 | 623.2449 | 345258.4427
2019051307 | 5 | 102643.4331 | 45685.628 | 183153.2025 | 1131.7025 | 11966.6897 | 38.7179 | 1.6017 | 629.3887 | 345250.3643
2019010121 | 1 | 159588.9259 | 39823.2597 | 130435.218 | 697.0973 | 10055.6796 | 3857.606 | 104.3474 | 628.6311 | 345190.7651
2019050620 | 5 | 127696.2071 | 38147.1791 | 161903.876 | 1514.1708 | 11262.8225 | 3871.793 | 160.1728 | 629.3887 | 345185.6101
2019062210 | 6 | 124744.026 | 46898.876 | 154204.4616 | 5003.0734 | 13650.7983 | 38.8677 | 1.6856 | 629.7288 | 345171.5174
2019060317 | 6 | 117335.9309 | 42369.6243 | 169777.162 | 2210.9999 | 12793.9979 | 38.8677 | 1.6856 | 629.7288 | 345157.9971
2019102616 | 10 | 148098.2035 | 39792.0084 | 143032.2813 | 2102.9451 | 11214.5588 | 273.6 | 7.9736 | 622.7533 | 345144.324
2019020321 | 2 | 150658.3342 | 42224.7745 | 135744.0383 | 907.3506 | 11000.7933 | 3858.774 | 110.8471 | 628.5907 | 345133.5027
2019122211 | 12 | 146058.4518 | 43848.9923 | 142955.659 | 2215.4222 | 9370.0147 | 39.1576 | 0.9867 | 623.2449 | 345111.9292
2019060320 | 6 | 130433.2378 | 38345.6911 | 158944.3344 | 1167.4051 | 11507.5488 | 3886.771 | 168.5648 | 629.7288 | 345083.2817
2019040421 | 4 | 131052.9683 | 39821.9759 | 157372.2723 | 649.4975 | 11550.2427 | 3862.544 | 139.6116 | 628.779 | 345077.8913
2019061121 | 6 | 128322.6606 | 36546.4407 | 157707.6996 | 5802.4462 | 12007.1574 | 3886.771 | 168.5648 | 629.7288 | 345071.4691
2019122409 | 12 | 130148.1824 | 49080.6101 | 152594.0081 | 3213.5644 | 9316.1752 | 39.1576 | 0.9867 | 623.2449 | 345015.9293
2019022309 | 2 | 132551.5864 | 45862.3909 | 153908.6914 | 1362.6733 | 10660.3021 | 38.5877 | 1.1085 | 628.5907 | 345013.9311
2019121106 | 12 | 118602.3466 | 43224.3801 | 167180.8954 | 875.1903 | 11333.1703 | 3093.448 | 77.9489 | 623.2449 | 345010.6244
2019050315 | 5 | 105787.2892 | 48756.0696 | 175625.4013 | 2308.1428 | 11811.8745 | 38.7179 | 1.6017 | 629.3887 | 344958.4858
2019021809 | 2 | 133860.6082 | 41264.2461 | 157020.1481 | 867.6013 | 11254.7399 | 38.5877 | 1.1085 | 628.5907 | 344935.6304
2019050814 | 5 | 88969.6661 | 51935.4126 | 186826.8471 | 3305.963 | 13225.8197 | 38.7179 | 1.6017 | 629.3887 | 344933.4169
2019011806 | 1 | 115934.8843 | 42208.0143 | 170135.2014 | 1514.9362 | 11378.3526 | 3047.5087 | 82.4345 | 628.6311 | 344929.9632
2019113009 | 11 | 136833.3186 | 45274.4919 | 150317.6245 | 1285.0721 | 10690.4977 | 39.1222 | 1.0374 | 407.1532 | 344848.3176
2019081205 | 8 | 106666.7267 | 38895.3744 | 177180.9593 | 4513.843 | 16896.0607 | 38.9353 | 1.4933 | 631.0432 | 344824.4359
2019051008 | 5 | 89264.6144 | 48857.9245 | 191187.2044 | 1966.3633 | 12878.5214 | 38.7179 | 1.6017 | 629.3887 | 344824.3363
2019061511 | 6 | 126206.1172 | 43435.0342 | 149453.3102 | 11811.7718 | 13211.7134 | 38.8677 | 1.6856 | 629.7288 | 344788.2289
2019051407 | 5 | 99620.1543 | 45457.591 | 184429.478 | 2506.6653 | 12092.0785 | 38.7179 | 1.6017 | 629.3887 | 344775.6753
2019122820 | 12 | 156357.4722 | 43112.7464 | 130060.4753 | 1238.8687 | 9342.5759 | 3915.757 | 98.6695 | 623.2449 | 344749.8099
2019062423 | 6 | 124291.6726 | 36238.4349 | 156731.6567 | 7871.2585 | 14897.2378 | 3886.771 | 168.5648 | 629.7288 | 344715.325
2019050717 | 5 | 118841.5175 | 42480.6503 | 167138.5912 | 4720.9373 | 10838.5484 | 38.7179 | 1.6017 | 629.3887 | 344689.9531
2019061512 | 6 | 124275.3067 | 43281.537 | 149999.47 | 12966.6885 | 13484.1601 | 38.8677 | 1.6856 | 629.7288 | 344677.4443
2019122115 | 12 | 143454.3233 | 45781.8762 | 143369.143 | 1806.4397 | 9352.5467 | 274.103 | 6.9069 | 623.2449 | 344668.5835
2019073106 | 7 | 103855.0411 | 40551.768 | 180500.2042 | 5131.6456 | 13934.9328 | 38.9303 | 1.686 | 630.4984 | 344644.7065
2019050907 | 5 | 97699.8137 | 44772.6674 | 184292.7852 | 5413.3406 | 11791.2959 | 38.7179 | 1.6017 | 629.3887 | 344639.6112
2019071123 | 7 | 127771.3937 | 38154.4506 | 153588.9067 | 7348.7843 | 13075.2983 | 3893.026 | 168.604 | 630.4984 | 344630.9621
2019042710 | 4 | 136351.9022 | 45739.1616 | 149385.4079 | 1013.7533 | 11461.6797 | 38.6254 | 1.3961 | 628.779 | 344620.7052
2019010115 | 1 | 161045.6139 | 38655.1572 | 132840.1906 | 1352.5816 | 10038.9004 | 38.5761 | 1.0435 | 628.6311 | 344600.6943
2019041220 | 4 | 128886.6966 | 40408.1578 | 157869.404 | 1361.9058 | 11424.6837 | 3862.544 | 139.6116 | 628.779 | 344581.7825
2019060309 | 6 | 89011.5857 | 50452.8436 | 189538.5938 | 2420.0886 | 12461.7218 | 38.8677 | 1.6856 | 629.7288 | 344555.1155
2019012406 | 1 | 116547.5859 | 42440.9648 | 169168.7638 | 1145.9761 | 11455.1931 | 3047.5087 | 82.4345 | 628.6311 | 344517.058
2019081506 | 8 | 100611.2514 | 40564.6511 | 184359.9315 | 4599.8139 | 13683.5918 | 38.9353 | 1.4933 | 631.0432 | 344490.7115
2019060318 | 6 | 121392.8425 | 40652.971 | 166718.1936 | 2478.7781 | 12575.7923 | 38.8677 | 1.6856 | 629.7288 | 344488.8597
2019060408 | 6 | 88347.7016 | 48470.4394 | 189224.4657 | 4363.3985 | 13401.1425 | 38.8677 | 1.6856 | 629.7288 | 344477.4298
2019011523 | 1 | 129026.0232 | 41431.9171 | 158172.3476 | 604.1878 | 10606.3675 | 3857.606 | 104.3474 | 628.6311 | 344431.4278
2019081423 | 8 | 130515.1709 | 37970.7 | 155900.199 | 2619.7308 | 12737.566 | 3893.53 | 149.3284 | 631.0432 | 344417.2683
2019122413 | 12 | 144797.4197 | 45893.1665 | 142356.4029 | 1315.0382 | 9377.1091 | 39.1576 | 0.9867 | 623.2449 | 344402.5256
2019051418 | 5 | 117681.4051 | 41152.2736 | 168544.697 | 3621.8612 | 12448.0854 | 271.0255 | 11.2121 | 629.3887 | 344359.9486
2019102520 | 10 | 131212.2762 | 39217.871 | 156327.3708 | 1528.271 | 11402.7658 | 3908.572 | 113.9085 | 622.7533 | 344333.7886
2019011423 | 1 | 129394.1172 | 41187.9312 | 157804.7778 | 687.6429 | 10663.9395 | 3857.606 | 104.3474 | 628.6311 | 344328.9932
2019042307 | 4 | 93731.4811 | 44542.1866 | 186185.9455 | 5956.2003 | 13243.3055 | 38.6254 | 1.3961 | 628.779 | 344327.9196
2019040321 | 4 | 130111.1909 | 39347.5792 | 158006.5078 | 564.987 | 11618.2201 | 3862.544 | 139.6116 | 628.779 | 344279.4196
2019050314 | 5 | 95658.9432 | 51179.8362 | 182250.68 | 2192.7879 | 12266.3878 | 38.7179 | 1.6017 | 629.3887 | 344218.3435
2019121923 | 12 | 134402.2786 | 42339.3879 | 152056.8367 | 599.4377 | 10169.2622 | 3915.757 | 98.6695 | 623.2449 | 344204.8745
2019020907 | 2 | 126355.0721 | 44324.3374 | 159296.8633 | 2099.4607 | 11447.9698 | 38.5877 | 1.1085 | 628.5907 | 344191.9902
2019050807 | 5 | 96594.9923 | 44728.9369 | 185157.7081 | 5163.8564 | 11852.3 | 38.7179 | 1.6017 | 629.3887 | 344167.5019
2019041807 | 4 | 96954.794 | 45283.8191 | 186592.9995 | 2250.5771 | 12382.0797 | 38.6254 | 1.3961 | 628.779 | 344133.0699
2019092207 | 9 | 127207.0039 | 36704.3002 | 149590.4541 | 13610.5181 | 16336.6156 | 38.9556 | 1.2975 | 632.1002 | 344121.2451
2019082307 | 8 | 95452.0641 | 44250.9215 | 186629.1927 | 4377.3244 | 12708.3303 | 38.9353 | 1.4933 | 631.0432 | 344089.3049
2019032916 | 3 | 111341.5561 | 46218.9785 | 171793.7416 | 1906.4757 | 12154.0206 | 38.6254 | 1.2499 | 628.6212 | 344083.2691
2019030500 | 3 | 125619.728 | 43169.8448 | 157232.2644 | 1997.5952 | 11441.0281 | 3862.544 | 124.9873 | 628.6212 | 344076.613
2019050207 | 5 | 99007.4936 | 45740.5103 | 185002.6432 | 1461.4498 | 12188.414 | 38.7179 | 1.6017 | 629.3887 | 344070.2194
2019061515 | 6 | 127938.0351 | 41431.9974 | 146951.3428 | 12837.975 | 14233.883 | 38.8677 | 1.6856 | 629.7288 | 344063.5156
2019052419 | 5 | 120455.7306 | 39962.4261 | 160950.6365 | 6078.2954 | 12216.4178 | 3600.7675 | 148.9607 | 629.3887 | 344042.6233
2019070723 | 7 | 135007.8691 | 36991.6681 | 144809.8359 | 9806.758 | 12728.0296 | 3893.026 | 168.604 | 630.4984 | 344036.2893
2019032316 | 3 | 143202.257 | 42507.1698 | 145201.4681 | 1100.1344 | 11355.3206 | 38.6254 | 1.2499 | 628.6212 | 344034.8464
2019122006 | 12 | 119016.311 | 43881.1716 | 165418.1715 | 877.3405 | 10975.1823 | 3093.448 | 77.9489 | 623.2449 | 343962.8187
2019040221 | 4 | 130909.7225 | 39477.7533 | 156867.4529 | 604.3017 | 11467.8036 | 3862.544 | 139.6116 | 628.779 | 343957.9685
2019050608 | 5 | 84662.9879 | 48658.6528 | 191838.1472 | 3419.1677 | 14679.4946 | 38.7179 | 1.6017 | 629.3887 | 343928.1587
2019050817 | 5 | 117070.2774 | 42498.6558 | 170411.4536 | 1579.3707 | 11685.1214 | 38.7179 | 1.6017 | 629.3887 | 343914.5872
2019112707 | 11 | 110781.273 | 43894.2817 | 174890.6395 | 2034.5445 | 11863.8615 | 39.1222 | 1.0374 | 407.1532 | 343911.9129
2019122914 | 12 | 155992.749 | 42556.0433 | 133990.0085 | 1345.3929 | 9314.1388 | 39.1576 | 0.9867 | 623.2449 | 343861.7216
2019100614 | 10 | 132399.3222 | 39346.0556 | 152247.8131 | 5262.1253 | 13868.6253 | 39.0857 | 1.1391 | 622.7533 | 343786.9196
2019110507 | 11 | 108319.5586 | 41788.7866 | 180123.8135 | 1742.849 | 11343.9261 | 39.1222 | 1.0374 | 407.1532 | 343766.2466
2019060607 | 6 | 94138.8506 | 44000.642 | 187827.9425 | 4027.853 | 13021.8024 | 38.8677 | 1.6856 | 629.7288 | 343687.3726
2019123014 | 12 | 124618.2777 | 51953.371 | 154698.8638 | 2391.7979 | 9361.2031 | 39.1576 | 0.9867 | 623.2449 | 343686.9027
2019090221 | 9 | 151155.4149 | 36380.7398 | 133574.1459 | 4629.9069 | 13256.6938 | 3895.556 | 129.7488 | 632.1002 | 343654.3063
2019122913 | 12 | 155250.0979 | 42733.1832 | 134312.2897 | 1400.2205 | 9293.409 | 39.1576 | 0.9867 | 623.2449 | 343652.5894
2019061517 | 6 | 134693.4179 | 38889.5193 | 142596.9116 | 12613.8525 | 14162.0539 | 38.8677 | 1.6856 | 629.7288 | 343626.0373
2019052907 | 5 | 94745.535 | 43662.9516 | 184850.0588 | 7062.1638 | 12600.193 | 38.7179 | 1.6017 | 629.3887 | 343590.6105
2019061519 | 6 | 134512.855 | 38878.9074 | 139778.7541 | 13072.5065 | 13697.3065 | 2876.2105 | 124.738 | 629.7288 | 343571.0067
2019111013 | 11 | 146375.0814 | 41542.8587 | 140499.4447 | 4038.4343 | 10666.688 | 39.1222 | 1.0374 | 407.1532 | 343569.8199
2019010622 | 1 | 148408.0024 | 39944.6563 | 139775.3599 | 177.6054 | 10672.3656 | 3857.606 | 104.3474 | 628.6311 | 343568.5741
2019122315 | 12 | 119398.3106 | 51801.4237 | 160262.8182 | 1971.0653 | 9219.3485 | 274.103 | 6.9069 | 623.2449 | 343557.2211
2019100407 | 10 | 94989.4944 | 42857.168 | 188529.8901 | 3847.2007 | 12641.1323 | 39.0857 | 1.1391 | 622.7533 | 343527.8637
2019052612 | 5 | 134982.1475 | 41634.5261 | 144771.1082 | 8492.6213 | 12918.4005 | 38.7179 | 1.6017 | 629.3887 | 343468.5119
2019050718 | 5 | 123673.0828 | 40660.1811 | 162947.8172 | 4479.8705 | 10671.1349 | 271.0255 | 11.2121 | 629.3887 | 343343.7128
2019081807 | 8 | 130243.1571 | 37591.4969 | 152243.4089 | 7167.4279 | 15397.0102 | 38.9353 | 1.4933 | 631.0432 | 343313.9728
2019050319 | 5 | 128696.4541 | 41249.0285 | 157672.9645 | 736.4636 | 10553.4628 | 3600.7675 | 148.9607 | 629.3887 | 343287.4904
2019092022 | 9 | 131831.9922 | 37996.3168 | 144397.6975 | 9990.4362 | 14376.8178 | 3895.556 | 129.7488 | 632.1002 | 343250.6654
2019122517 | 12 | 166652.517 | 38192.8823 | 122485.3278 | 1930.3554 | 9342.1266 | 3915.757 | 98.6695 | 623.2449 | 343240.8806
2019051708 | 5 | 87855.4492 | 48283.8291 | 187425.9203 | 5927.9049 | 13024.5891 | 38.7179 | 1.6017 | 629.3887 | 343187.4009
2019041206 | 4 | 111277.1144 | 40802.0389 | 177407.528 | 973.2212 | 12030.7719 | 38.6254 | 1.3961 | 628.779 | 343159.475
2019061306 | 6 | 96963.1023 | 37782.7071 | 180040.1455 | 13406.5802 | 14278.4196 | 38.8677 | 1.6856 | 629.7288 | 343141.2368
2019021722 | 2 | 144032.7115 | 42969.2743 | 140631.2285 | 604.05 | 10305.5422 | 3858.774 | 110.8471 | 628.5907 | 343141.0185
2019122816 | 12 | 148953.1367 | 44293.858 | 134986.9293 | 1129.7994 | 9379.4736 | 3641.654 | 91.7627 | 623.2449 | 343099.8586
2019090710 | 9 | 125579.9923 | 45472.8232 | 153377.6758 | 4322.7131 | 13645.869 | 38.9556 | 1.2975 | 632.1002 | 343071.4267
2019052510 | 5 | 116985.8936 | 45630.0642 | 157581.1614 | 8125.7747 | 13994.0805 | 38.7179 | 1.6017 | 629.3887 | 342986.6828
2019031307 | 3 | 113772.9665 | 49032.5795 | 168818.3219 | 984.1157 | 9680.3428 | 38.6254 | 1.2499 | 628.6212 | 342956.8228
2019011208 | 1 | 132759.1837 | 42403.2559 | 155239.0778 | 1134.7229 | 10749.8322 | 38.5761 | 1.0435 | 628.6311 | 342954.3231
2019110210 | 11 | 136864.9527 | 45045.6798 | 148131.2252 | 1617.6394 | 10835.5544 | 39.1222 | 1.0374 | 407.1532 | 342942.3644
2019092300 | 9 | 128531.6867 | 37123.8092 | 147418.8849 | 10647.167 | 14515.2251 | 3895.556 | 129.7488 | 632.1002 | 342894.178
2019092506 | 9 | 98712.4594 | 39252.5057 | 179243.1916 | 9990.1091 | 15004.2796 | 38.9556 | 1.2975 | 632.1002 | 342874.8988
2019112722 | 11 | 132596.8538 | 39588.9783 | 154391.5794 | 726.7303 | 11121.7143 | 3912.221 | 103.7439 | 407.1532 | 342848.9741
2019010706 | 1 | 117657.4356 | 41134.9152 | 168776.5517 | 148.9488 | 11364.9764 | 3047.5087 | 82.4345 | 628.6311 | 342841.402
2019071408 | 7 | 135343.7616 | 38371.5648 | 148377.3349 | 5873.7676 | 14154.7523 | 38.9303 | 1.686 | 630.4984 | 342792.296
2019051714 | 5 | 88463.8606 | 51711.2551 | 181360.7537 | 7288.3974 | 13262.8712 | 38.7179 | 1.6017 | 629.3887 | 342756.8464
2019033020 | 3 | 144077.8956 | 41472.7965 | 140275.9383 | 1462.4348 | 10848.1156 | 3862.544 | 124.9873 | 628.6212 | 342753.3332
2019012101 | 1 | 130467.8533 | 43317.1493 | 152286.3029 | 650.2789 | 11400.7149 | 3857.606 | 104.3474 | 628.6311 | 342712.8839
2019122212 | 12 | 145613.1517 | 43314.3453 | 141555.1024 | 2205.8631 | 9319.3493 | 39.1576 | 0.9867 | 623.2449 | 342671.201
2019033014 | 3 | 138154.1021 | 43468.5021 | 147072.4819 | 1946.993 | 11356.6091 | 38.6254 | 1.2499 | 628.6212 | 342667.1848
2019042417 | 4 | 114457.6136 | 43004.5797 | 168480.1622 | 4231.4597 | 11808.1698 | 38.6254 | 1.3961 | 628.779 | 342650.7855
2019020923 | 2 | 139272.4121 | 44969.0431 | 141076.6274 | 1271.2211 | 11455.9952 | 3858.774 | 110.8471 | 628.5907 | 342643.5107
2019080922 | 8 | 138211.2778 | 38495.8765 | 144423.9284 | 4195.3848 | 12621.4027 | 3893.53 | 149.3284 | 631.0432 | 342621.7718
2019092708 | 9 | 92220.0749 | 48210.7106 | 183393.0924 | 3973.146 | 14105.8251 | 38.9556 | 1.2975 | 632.1002 | 342575.2022
2019042618 | 4 | 124470.1127 | 41835.159 | 160545.6872 | 666.682 | 11467.15 | 2858.2825 | 103.3126 | 628.779 | 342575.165
2019050707 | 5 | 96282.1772 | 44768.8961 | 182985.1779 | 5917.5709 | 11916.9258 | 38.7179 | 1.6017 | 629.3887 | 342540.4563
2019052120 | 5 | 128149.3984 | 38546.3033 | 154568.7868 | 4828.5069 | 11781.2412 | 3871.793 | 160.1728 | 629.3887 | 342535.5912
2019111710 | 11 | 141429.9754 | 42252.5244 | 142528.8811 | 4289.1516 | 11564.6972 | 39.1222 | 1.0374 | 407.1532 | 342512.5426
2019083021 | 8 | 134953.4723 | 38523.2036 | 149565.2825 | 2975.6307 | 11816.0625 | 3893.53 | 149.3284 | 631.0432 | 342507.5533
2019020422 | 2 | 126795.5649 | 40141.8426 | 157950.3498 | 1780.6134 | 11239.9368 | 3858.774 | 110.8471 | 628.5907 | 342506.5193
2019052108 | 5 | 88550.9291 | 49001.7576 | 186015.1453 | 6102.0604 | 12120.6101 | 38.7179 | 1.6017 | 629.3887 | 342460.2107
2019123011 | 12 | 121310.7243 | 52012.5642 | 156114.4616 | 3083.1266 | 9272.3985 | 39.1576 | 0.9867 | 623.2449 | 342456.6643
2019042617 | 4 | 122637.1049 | 43124.5261 | 163390.9735 | 924.7741 | 11683.6467 | 38.6254 | 1.3961 | 628.779 | 342429.8258
2019051417 | 5 | 112286.3267 | 42826.1157 | 171546.9969 | 2365.8828 | 12728.7344 | 38.7179 | 1.6017 | 629.3887 | 342423.7649
2019012905 | 1 | 118742.5165 | 43704.1037 | 160513.4889 | 4026.6376 | 10769.2806 | 3857.606 | 104.3474 | 628.6311 | 342346.6119
2019100612 | 10 | 131624.1981 | 39057.552 | 152280.7187 | 4705.1177 | 13984.4235 | 39.0857 | 1.1391 | 622.7533 | 342314.9882
2019123013 | 12 | 121642.461 | 51928.6637 | 155714.1673 | 3008.922 | 9290.4683 | 39.1576 | 0.9867 | 623.2449 | 342248.0716
2019041820 | 4 | 127381.5172 | 40018.0172 | 156264.1238 | 2149.9496 | 11795.1865 | 3862.544 | 139.6116 | 628.779 | 342239.7288
2019122308 | 12 | 118144.9781 | 47968.2282 | 165246.7668 | 851.8274 | 9349.0094 | 39.1576 | 0.9867 | 623.2449 | 342224.1991
2019082723 | 8 | 122555.2013 | 36310.2782 | 159763.7254 | 4758.4142 | 14161.926 | 3893.53 | 149.3284 | 631.0432 | 342223.4469
2019112922 | 11 | 138898.9366 | 41647.3505 | 145741.2863 | 579.4753 | 10918.7238 | 3912.221 | 103.7439 | 407.1532 | 342208.8906
2019042711 | 4 | 136272.2673 | 45283.3312 | 147505.7287 | 1000.5991 | 11456.7177 | 38.6254 | 1.3961 | 628.779 | 342187.4445
2019052417 | 5 | 112320.8012 | 42564.4029 | 167727.7201 | 6180.7064 | 12692.2268 | 38.7179 | 1.6017 | 629.3887 | 342155.5658
2019022314 | 2 | 131768.6066 | 46543.231 | 150925.0639 | 1272.5557 | 10971.7988 | 38.5877 | 1.1085 | 628.5907 | 342149.5429
2019111206 | 11 | 117821.1968 | 42172.3545 | 168205.0402 | 903.9817 | 11300.0349 | 1291.0329 | 34.2355 | 407.1532 | 342135.0297
2019102806 | 10 | 106370.6179 | 40947.0074 | 178993.255 | 3160.5387 | 11838.58 | 195.4286 | 5.6954 | 622.7533 | 342133.8765
2019010611 | 1 | 146315.5356 | 42360.2557 | 141344.0949 | 863.2205 | 10574.3766 | 38.5761 | 1.0435 | 628.6311 | 342125.734
2019061518 | 6 | 134782.2169 | 38351.6396 | 141054.9948 | 13240.0737 | 14008.2035 | 38.8677 | 1.6856 | 629.7288 | 342107.4106
2019052615 | 5 | 139834.7239 | 39685.182 | 142435.4153 | 6817.8282 | 12661.9422 | 38.7179 | 1.6017 | 629.3887 | 342104.7999
2019010422 | 1 | 138101.2761 | 40411.6989 | 148358.3061 | 202.6607 | 10428.8651 | 3857.606 | 104.3474 | 628.6311 | 342093.3915
2019120922 | 12 | 131890.6129 | 38977.4078 | 154018.1018 | 1874.9967 | 10659.1957 | 3915.757 | 98.6695 | 623.2449 | 342057.9863
2019113022 | 11 | 146727.3833 | 42119.4075 | 136942.7647 | 1103.1519 | 10714.6453 | 3912.221 | 103.7439 | 407.1532 | 342030.4707
2019072106 | 7 | 130811.8717 | 37692.2841 | 149237.1549 | 7109.3877 | 16404.3621 | 38.9303 | 1.686 | 630.4984 | 341926.1753
2019032411 | 3 | 144074.6436 | 42517.3144 | 141959.3074 | 1285.1153 | 11353.9708 | 38.6254 | 1.2499 | 628.6212 | 341858.8479
2019062900 | 6 | 128923.2974 | 38290.2334 | 142266.2509 | 12498.9152 | 15192.2294 | 3886.771 | 168.5648 | 629.7288 | 341855.9909
2019070701 | 7 | 133258.1725 | 38962.0397 | 138021.1929 | 11942.1205 | 14964.4254 | 3893.026 | 168.604 | 630.4984 | 341840.0794
2019093008 | 9 | 90282.286 | 47521.7686 | 185824.5754 | 3361.723 | 14169.2854 | 38.9556 | 1.2975 | 632.1002 | 341831.9916
2019111012 | 11 | 144857.7628 | 41782.9737 | 140019.4684 | 4097.1361 | 10607.4517 | 39.1222 | 1.0374 | 407.1532 | 341812.1055
2019111406 | 11 | 115331.8103 | 42529.3089 | 168400.4001 | 2436.804 | 11355.181 | 1291.0329 | 34.2355 | 407.1532 | 341785.926
2019012800 | 1 | 131724.9594 | 42935.8443 | 150452.8042 | 667.1595 | 11375.686 | 3857.606 | 104.3474 | 628.6311 | 341747.038
2019111021 | 11 | 152192.7666 | 39468.7377 | 133359.9802 | 1569.8328 | 10728.9368 | 3912.221 | 103.7439 | 407.1532 | 341743.3722
2019053021 | 5 | 125364.7396 | 36907.7033 | 159312.6232 | 2428.1807 | 13032.2997 | 3871.793 | 160.1728 | 629.3887 | 341706.901
2019012623 | 1 | 141529.2103 | 43764.4443 | 140153.7624 | 1272.1373 | 10391.28 | 3857.606 | 104.3474 | 628.6311 | 341701.4188
2019061514 | 6 | 123293.0738 | 42372.6429 | 148501.3582 | 12517.4546 | 14332.8296 | 38.8677 | 1.6856 | 629.7288 | 341687.6411
2019032314 | 3 | 134655.7898 | 45128.6813 | 148298.8893 | 1383.0706 | 11543.8023 | 38.6254 | 1.2499 | 628.6212 | 341678.7298
2019121023 | 12 | 128209.2163 | 40799.2462 | 156722.3748 | 649.2772 | 10635.8089 | 3915.757 | 98.6695 | 623.2449 | 341653.5949
2019052118 | 5 | 118054.6566 | 41387.6867 | 162946.9226 | 5674.1979 | 12663.1691 | 271.0255 | 11.2121 | 629.3887 | 341638.2592
2019090908 | 9 | 89765.1675 | 47374.6395 | 182202.4597 | 8500.9735 | 13110.8676 | 38.9556 | 1.2975 | 632.1002 | 341626.461
2019050316 | 5 | 114645.6615 | 44533.9525 | 169324.8983 | 1167.0089 | 11274.5116 | 38.7179 | 1.6017 | 629.3887 | 341615.7411
2019020806 | 2 | 112308.9727 | 43126.2146 | 170615.9438 | 1287.3486 | 11314.5426 | 2238.0889 | 64.2913 | 628.5907 | 341583.9932
2019121223 | 12 | 130145.0844 | 41345.5125 | 154161.248 | 581.1888 | 10638.8119 | 3915.757 | 98.6695 | 623.2449 | 341509.5171
2019102015 | 10 | 131312.0166 | 39106.0449 | 147923.8057 | 8873.2394 | 13619.6956 | 39.0857 | 1.1391 | 622.7533 | 341497.7803
2019032416 | 3 | 153442.0427 | 38509.0015 | 136488.6241 | 1103.0237 | 11206.5507 | 38.6254 | 1.2499 | 628.6212 | 341417.7393
2019070906 | 7 | 97836.7993 | 39121.5836 | 179169.0814 | 10816.1685 | 13802.2393 | 38.9303 | 1.686 | 630.4984 | 341416.9869
2019103106 | 10 | 104635.0431 | 41773.5438 | 179234.4791 | 3014.8256 | 11906.9867 | 195.4286 | 5.6954 | 622.7533 | 341388.7557
2019032417 | 3 | 154882.0822 | 37875.9097 | 134580.1513 | 1333.5352 | 11025.0717 | 1004.2614 | 32.4967 | 628.6212 | 341362.1294
2019092123 | 9 | 136751.3775 | 38128.5967 | 136058.355 | 10428.005 | 15321.0127 | 3895.556 | 129.7488 | 632.1002 | 341344.7519
2019030922 | 3 | 142768.6976 | 43289.8065 | 138506.9925 | 1345.8151 | 10807.1467 | 3862.544 | 124.9873 | 628.6212 | 341334.6109
2019032317 | 3 | 143184.0055 | 41498.0363 | 142781.1428 | 1087.1183 | 11113.6487 | 1004.2614 | 32.4967 | 628.6212 | 341329.3311
2019122912 | 12 | 153323.2253 | 43158.7272 | 133743.849 | 1149.0073 | 9262.9784 | 39.1576 | 0.9867 | 623.2449 | 341301.1763
2019110216 | 11 | 147266.1854 | 40682.0261 | 138132.4062 | 1052.0346 | 10733.0709 | 2895.0435 | 76.7705 | 407.1532 | 341244.6904
2019100707 | 10 | 94565.17 | 42897.1957 | 188181.4839 | 2333.4933 | 12587.3597 | 39.0857 | 1.1391 | 622.7533 | 341227.6808
2019041218 | 4 | 116902.8495 | 41992.1145 | 165273.6466 | 1778.4499 | 11643.7293 | 2858.2825 | 103.3126 | 628.779 | 341181.1639
2019100611 | 10 | 131012.9047 | 38857.3539 | 151144.4786 | 5204.4424 | 14294.7198 | 39.0857 | 1.1391 | 622.7533 | 341176.8775
2019031721 | 3 | 145817.3268 | 40795.516 | 137984.6775 | 1143.3122 | 10804.3802 | 3862.544 | 124.9873 | 628.6212 | 341161.3652
2019102906 | 10 | 103034.776 | 41276.9006 | 179626.388 | 4409.3539 | 11966.1949 | 195.4286 | 5.6954 | 622.7533 | 341137.4907
2019051507 | 5 | 92268.3395 | 43944.0148 | 185237.946 | 7153.6446 | 11850.0005 | 38.7179 | 1.6017 | 629.3887 | 341123.6538
2019060117 | 6 | 144998.3452 | 39339.2294 | 139347.4225 | 3857.2827 | 12906.192 | 38.8677 | 1.6856 | 629.7288 | 341118.7539
2019080206 | 8 | 99315.2624 | 39778.5274 | 179939.7005 | 7452.6599 | 13937.1045 | 38.9353 | 1.4933 | 631.0432 | 341094.7264
2019101706 | 10 | 105329.8554 | 40703.3263 | 179522.2048 | 2862.3295 | 11814.1806 | 195.4286 | 5.6954 | 622.7533 | 341055.774
2019032315 | 3 | 137321.9226 | 43966.5438 | 146521.2903 | 1177.2726 | 11400.0642 | 38.6254 | 1.2499 | 628.6212 | 341055.59
2019042709 | 4 | 133746.038 | 45078.169 | 149208.653 | 1011.2695 | 11330.2758 | 38.6254 | 1.3961 | 628.779 | 341043.2059
2019110219 | 11 | 147065.8936 | 41392.6722 | 135912.8051 | 1642.5025 | 10602.5274 | 3912.221 | 103.7439 | 407.1532 | 341039.5189
2019112412 | 11 | 143523.7983 | 42475.514 | 141380.0339 | 2115.0415 | 11080.4719 | 39.1222 | 1.0374 | 407.1532 | 341022.1725
2019092918 | 9 | 152766.3491 | 36582.5757 | 131963.7658 | 2613.745 | 12431.266 | 3856.6005 | 128.4513 | 632.1002 | 340974.8537
2019042218 | 4 | 123541.1193 | 39488.9806 | 159206.7859 | 1181.2453 | 13963.9778 | 2858.2825 | 103.3126 | 628.779 | 340972.4829
2019073004 | 7 | 107508.7235 | 38545.2714 | 170983.557 | 6330.2907 | 16370.538 | 506.0934 | 21.9185 | 630.4984 | 340896.8908
2019043006 | 4 | 109474.7654 | 40715.8252 | 177248.3568 | 994.2883 | 11787.5482 | 38.6254 | 1.3961 | 628.779 | 340889.5843
2019012104 | 1 | 125068.7083 | 43208.5369 | 155937.8982 | 659.1459 | 11385.9109 | 3857.606 | 104.3474 | 628.6311 | 340850.7848
2019052617 | 5 | 147094.0225 | 36001.261 | 137768.7939 | 6669.8915 | 12545.4694 | 38.7179 | 1.6017 | 629.3887 | 340749.1465
2019122619 | 12 | 156118.3248 | 40868.5729 | 127282.2198 | 2660.4568 | 9147.1404 | 3915.757 | 98.6695 | 623.2449 | 340714.3861
2019112411 | 11 | 142339.9852 | 42627.543 | 142283.8762 | 2039.0256 | 10970.8486 | 39.1222 | 1.0374 | 407.1532 | 340708.5914
2019051014 | 5 | 97740.9761 | 50714.1467 | 177824.8301 | 1425.7799 | 12324.3959 | 38.7179 | 1.6017 | 629.3887 | 340699.8371
2019090819 | 9 | 153376.061 | 37393.4579 | 131403.9367 | 2000.9611 | 11863.0431 | 3895.556 | 129.7488 | 632.1002 | 340694.8648
2019010923 | 1 | 128570.2978 | 40286.848 | 156266.9157 | 286.6825 | 10686.8957 | 3857.606 | 104.3474 | 628.6311 | 340688.2242
2019032412 | 3 | 142760.9522 | 42453.5243 | 142108.7296 | 1287.8715 | 11400.0448 | 38.6254 | 1.2499 | 628.6212 | 340679.619
2019080805 | 8 | 101453.4674 | 37968.5419 | 177078.2239 | 7197.9722 | 16305.7175 | 38.9353 | 1.4933 | 631.0432 | 340675.3947
2019061513 | 6 | 122307.0632 | 42771.5535 | 149193.794 | 11749.9029 | 13887.7566 | 38.8677 | 1.6856 | 629.7288 | 340580.3523
2019090815 | 9 | 143739.5334 | 39504.8466 | 140276.6778 | 3286.5535 | 13031.8813 | 38.9556 | 1.2975 | 632.1002 | 340511.8459
2019041621 | 4 | 129961.0774 | 38972.4065 | 154844.4144 | 781.749 | 11312.228 | 3862.544 | 139.6116 | 628.779 | 340502.8098
2019120306 | 12 | 115315.9273 | 42149.0501 | 167138.0327 | 852.0155 | 11239.7759 | 3093.448 | 77.9489 | 623.2449 | 340489.4434
2019082000 | 8 | 121369.0473 | 36957.3353 | 158179.464 | 4715.1274 | 14592.8726 | 3893.53 | 149.3284 | 631.0432 | 340487.7483
2019030208 | 3 | 132742.7408 | 42425.3281 | 152089.4027 | 1289.0396 | 11178.4379 | 38.6254 | 1.2499 | 628.6212 | 340393.4457
2019012600 | 1 | 131278.8465 | 43298.9538 | 148531.3848 | 1361.2665 | 11317.2368 | 3857.606 | 104.3474 | 628.6311 | 340378.273
2019122420 | 12 | 160586.2968 | 40562.8118 | 123743.145 | 1410.3331 | 9406.0472 | 3915.757 | 98.6695 | 623.2449 | 340346.3054
2019041006 | 4 | 108996.1505 | 40669.9602 | 173173.5427 | 4848.0254 | 11979.4028 | 38.6254 | 1.3961 | 628.779 | 340335.8821
2019030800 | 3 | 124343.6815 | 43145.4348 | 156386.4007 | 404.6487 | 11409.3317 | 3862.544 | 124.9873 | 628.6212 | 340305.6499
2019053108 | 5 | 89323.8387 | 48399.051 | 186564.1304 | 3197.3041 | 12149.5643 | 38.7179 | 1.6017 | 629.3887 | 340303.597
2019030805 | 3 | 119863.7838 | 43445.9556 | 161848.0374 | 462.7729 | 11701.6038 | 2240.2755 | 72.4926 | 628.6212 | 340263.5429
2019042208 | 4 | 101479.3808 | 47255.9955 | 176832.4857 | 1232.9497 | 12723.6667 | 38.6254 | 1.3961 | 628.779 | 340193.2789
2019051715 | 5 | 97015.0249 | 48839.5887 | 173798.859 | 7181.2484 | 12688.1618 | 38.7179 | 1.6017 | 629.3887 | 340192.5913
2019100613 | 10 | 131120.0372 | 39207.2285 | 150525.3508 | 4622.3233 | 14002.4375 | 39.0857 | 1.1391 | 622.7533 | 340140.3555
2019120722 | 12 | 146474.9933 | 41978.5688 | 134918.6109 | 1290.8084 | 10809.8866 | 3915.757 | 98.6695 | 623.2449 | 340110.5394
2019052418 | 5 | 115340.8747 | 41080.2488 | 164805.4714 | 5420.4799 | 12550.6832 | 271.0255 | 11.2121 | 629.3887 | 340109.3843
2019092819 | 9 | 139239.7169 | 40156.3405 | 140151.6197 | 3383.232 | 12507.1302 | 3895.556 | 129.7488 | 632.1002 | 340095.4443
2019050307 | 5 | 95276.9718 | 44274.5264 | 186204.9366 | 1916.1698 | 11744.2399 | 38.7179 | 1.6017 | 629.3887 | 340086.553
2019071801 | 7 | 120088.5635 | 37437.0647 | 158380.8879 | 4633.3035 | 14808.2509 | 3893.026 | 168.604 | 630.4984 | 340040.199
2019071422 | 7 | 143288.252 | 35988.9118 | 139005.6602 | 4460.4701 | 12569.4658 | 3893.026 | 168.604 | 630.4984 | 340004.8883
2019082101 | 8 | 117935.2602 | 37285.3941 | 159352.0122 | 5499.0316 | 15249.984 | 3893.53 | 149.3284 | 631.0432 | 339995.5838
2019031421 | 3 | 127826.6361 | 39841.2014 | 155502.9035 | 1163.1885 | 11042.1208 | 3862.544 | 124.9873 | 628.6212 | 339992.2028
2019092916 | 9 | 152452.8188 | 35712.456 | 135521.9703 | 2807.4607 | 12801.9188 | 38.9556 | 1.2975 | 632.1002 | 339968.9779
2019061510 | 6 | 123228.5467 | 43260.5936 | 148650.1963 | 11128.7693 | 12995.388 | 38.8677 | 1.6856 | 629.7288 | 339933.776
2019091105 | 9 | 99952.0307 | 37885.5062 | 171996.4257 | 11791.1114 | 17136.4003 | 506.4223 | 16.8673 | 632.1002 | 339916.8641
2019012201 | 1 | 122547.2957 | 42801.5087 | 157933.2647 | 779.2593 | 11237.4807 | 3857.606 | 104.3474 | 628.6311 | 339889.3936
2019080600 | 8 | 126712.1742 | 37550.622 | 150424.3861 | 4722.2894 | 15798.3154 | 3893.53 | 149.3284 | 631.0432 | 339881.6888
2019080906 | 8 | 98737.4697 | 39527.4056 | 181747.8052 | 4655.6146 | 14516.0972 | 38.9353 | 1.4933 | 631.0432 | 339855.8641
2019080106 | 8 | 99063.0616 | 39605.8251 | 180468.96 | 6719.4434 | 13325.6531 | 38.9353 | 1.4933 | 631.0432 | 339854.4149
2019051015 | 5 | 106087.2359 | 48106.5637 | 171469.2491 | 1647.7464 | 11833.5082 | 38.7179 | 1.6017 | 629.3887 | 339814.0117
2019070401 | 7 | 120412.5205 | 37477.6989 | 150779.5221 | 12138.2189 | 14276.6158 | 3893.026 | 168.604 | 630.4984 | 339776.7046
2019070205 | 7 | 106924.1034 | 36871.7742 | 166188.3846 | 12656.2543 | 16395.8081 | 38.9303 | 1.686 | 630.4984 | 339707.4394
2019022315 | 2 | 132249.1133 | 45845.8746 | 148712.8445 | 1244.9475 | 10975.7654 | 38.5877 | 1.1085 | 628.5907 | 339696.8323
2019052618 | 5 | 146929.0567 | 35690.8459 | 136971.1346 | 6769.0287 | 12412.8954 | 271.0255 | 11.2121 | 629.3887 | 339684.5877
2019100420 | 10 | 126792.2062 | 38090.2829 | 155458.9439 | 3806.9314 | 10871.1825 | 3908.572 | 113.9085 | 622.7533 | 339664.7808
2019031122 | 3 | 127187.7269 | 41223.1524 | 155661.1907 | 192.5846 | 10775.4724 | 3862.544 | 124.9873 | 628.6212 | 339656.2795
2019123010 | 12 | 119512.9403 | 51684.5128 | 155472.0867 | 3079.6602 | 9237.3403 | 39.1576 | 0.9867 | 623.2449 | 339649.9294
2019010114 | 1 | 157663.7752 | 38440.455 | 131364.7183 | 1445.1134 | 10039.4425 | 38.5761 | 1.0435 | 628.6311 | 339621.755
2019112309 | 11 | 132391.0838 | 44210.937 | 149752.218 | 1929.6586 | 10848.0358 | 39.1222 | 1.0374 | 407.1532 | 339579.2461
2019030823 | 3 | 131929.16 | 43034.9018 | 148114.9937 | 1182.5036 | 10673.5636 | 3862.544 | 124.9873 | 628.6212 | 339551.2752
2019073001 | 7 | 117863.8192 | 37845.8964 | 158237.8513 | 5676.5219 | 15225.7835 | 3893.026 | 168.604 | 630.4984 | 339542.0007
2019052619 | 5 | 147582.5057 | 35275.9504 | 134410.7525 | 5653.0259 | 12174.9738 | 3600.7675 | 148.9607 | 629.3887 | 339476.3253
2019111922 | 11 | 127961.579 | 38932.3005 | 155443.8501 | 1717.9063 | 10970.1123 | 3912.221 | 103.7439 | 407.1532 | 339448.8664
2019101917 | 10 | 132883.7656 | 38905.2831 | 143088.8278 | 9092.3415 | 11090.6135 | 3634.972 | 105.9349 | 622.7533 | 339424.4918
2019112415 | 11 | 144965.6085 | 41427.2686 | 139244.8258 | 2127.7954 | 11197.6039 | 39.1222 | 1.0374 | 407.1532 | 339410.4151
2019022206 | 2 | 111936.7271 | 42728.1733 | 169470.7848 | 922.2071 | 11392.5014 | 2238.0889 | 64.2913 | 628.5907 | 339381.3646
2019110909 | 11 | 132174.5981 | 43533.6033 | 148763.1433 | 4117.9377 | 10310.561 | 39.1222 | 1.0374 | 407.1532 | 339347.1564
2019091221 | 9 | 126355.7567 | 36320.6045 | 150165.0722 | 9486.5375 | 12352.1096 | 3895.556 | 129.7488 | 632.1002 | 339337.4856
2019052420 | 5 | 122161.0928 | 39349.1172 | 155266.6076 | 5906.8253 | 11962.7041 | 3871.793 | 160.1728 | 629.3887 | 339307.7015
2019021622 | 2 | 140891.4804 | 43889.6248 | 138142.49 | 1328.6247 | 10456.2906 | 3858.774 | 110.8471 | 628.5907 | 339306.7224
2019110212 | 11 | 136763.4662 | 43841.462 | 146029.6639 | 1346.0041 | 10857.7698 | 39.1222 | 1.0374 | 407.1532 | 339285.6789
2019090817 | 9 | 150497.1291 | 36433.3829 | 134938.7481 | 2984.0144 | 12732.1088 | 1012.8446 | 33.7347 | 632.1002 | 339264.0627
2019102714 | 10 | 144591.2208 | 38598.5474 | 141502.1242 | 2873.7944 | 10989.9955 | 39.0857 | 1.1391 | 622.7533 | 339218.6604
2019081800 | 8 | 135492.9201 | 38804.8781 | 139689.4815 | 5262.9264 | 15245.2205 | 3893.53 | 149.3284 | 631.0432 | 339169.3283
2019012103 | 1 | 124553.0817 | 43079.1364 | 154982.9925 | 640.9075 | 11299.6827 | 3857.606 | 104.3474 | 628.6311 | 339146.3854
2019101806 | 10 | 103806.8497 | 40599.2352 | 175673.9839 | 6320.0291 | 11890.693 | 195.4286 | 5.6954 | 622.7533 | 339114.6683
2019052613 | 5 | 133689.5413 | 40881.4355 | 143331.5181 | 7644.4077 | 12858.7498 | 38.7179 | 1.6017 | 629.3887 | 339075.3608
2019012708 | 1 | 138772.4066 | 40350.3551 | 145909.8245 | 1917.1166 | 11432.8705 | 38.5761 | 1.0435 | 628.6311 | 339050.824
2019080507 | 8 | 118505.883 | 38544.3399 | 159011.8268 | 5390.4026 | 16917.92 | 38.9353 | 1.4933 | 631.0432 | 339041.8442
2019052207 | 5 | 93174.0378 | 43621.3839 | 182536.6995 | 6727.3524 | 12311.7898 | 38.7179 | 1.6017 | 629.3887 | 339040.9718
2019041217 | 4 | 113354.0642 | 42982.1538 | 167796.0506 | 2373.2961 | 11864.6239 | 38.6254 | 1.3961 | 628.779 | 339038.9892
2019030505 | 3 | 120990.4097 | 43606.4118 | 157732.0119 | 2202.2379 | 11557.2591 | 2240.2755 | 72.4926 | 628.6212 | 339029.7196
2019082420 | 8 | 138678.1376 | 40428.9214 | 139434.9374 | 3239.056 | 12552.673 | 3893.53 | 149.3284 | 631.0432 | 339007.627
2019021223 | 2 | 122924.5936 | 41977.8994 | 157183.3968 | 1908.1885 | 10407.6042 | 3858.774 | 110.8471 | 628.5907 | 338999.8942
2019060421 | 6 | 121543.2303 | 37180.8004 | 159403.2203 | 2755.8221 | 13355.6722 | 3886.771 | 168.5648 | 629.7288 | 338923.8099
2019071600 | 7 | 123868.3692 | 37138.5544 | 154332.1113 | 4784.7634 | 14050.701 | 3893.026 | 168.604 | 630.4984 | 338866.6277
2019091521 | 9 | 139668.1767 | 35683.9053 | 137439.0026 | 8034.8561 | 13347.1861 | 3895.556 | 129.7488 | 632.1002 | 338830.5317
2019122715 | 12 | 130169.0225 | 48717.4582 | 148221.4171 | 1312.2708 | 9473.2503 | 274.103 | 6.9069 | 623.2449 | 338797.6737
2019062220 | 6 | 140337.8843 | 39757.294 | 135515.9807 | 5742.0058 | 12755.1183 | 3886.771 | 168.5648 | 629.7288 | 338793.3477
2019122414 | 12 | 143843.591 | 44196.1764 | 139569.5726 | 1234.7093 | 9281.0656 | 39.1576 | 0.9867 | 623.2449 | 338788.504
2019040719 | 4 | 151293.2685 | 38592.7234 | 132331.0307 | 1022.9662 | 10916.3151 | 3862.544 | 139.6116 | 628.779 | 338787.2384
2019021608 | 2 | 128844.5805 | 42616.2704 | 151155.5449 | 4850.477 | 10622.7587 | 38.5877 | 1.1085 | 628.5907 | 338757.9185
2019090818 | 9 | 150775.0772 | 36209.5882 | 132465.9153 | 2387.3855 | 12301.4003 | 3856.6005 | 128.4513 | 632.1002 | 338756.5185
2019012102 | 1 | 125715.9988 | 42992.4503 | 153614.0534 | 620.1286 | 11177.7769 | 3857.606 | 104.3474 | 628.6311 | 338710.9926
2019091510 | 9 | 128029.246 | 40332.8785 | 145501.4791 | 10426.8362 | 13723.8422 | 38.9556 | 1.2975 | 632.1002 | 338686.6353
2019061406 | 6 | 109251.1703 | 35492.4563 | 171601.5564 | 10237.6189 | 11356.5115 | 38.8677 | 1.6856 | 629.7288 | 338609.5955
2019122210 | 12 | 142405.3771 | 42708.0042 | 141206.6268 | 2191.5298 | 9360.2379 | 39.1576 | 0.9867 | 623.2449 | 338535.165
2019111223 | 11 | 126854.5295 | 40943.2897 | 154854.7661 | 673.1071 | 10781.2172 | 3912.221 | 103.7439 | 407.1532 | 338530.0276
2019031621 | 3 | 142473.9624 | 42223.5191 | 137221.5991 | 1203.8065 | 10783.8159 | 3862.544 | 124.9873 | 628.6212 | 338522.8554
2019121706 | 12 | 114035.7135 | 42497.7399 | 164529.8178 | 2483.9572 | 11111.2735 | 3093.448 | 77.9489 | 623.2449 | 338453.1437
2019122721 | 12 | 148980.5123 | 41920.4817 | 132254.1444 | 1274.9177 | 9385.0107 | 3915.757 | 98.6695 | 623.2449 | 338452.7382
2019102206 | 10 | 95191.1266 | 40154.8039 | 183647.0892 | 4908.1766 | 13717.8698 | 195.4286 | 5.6954 | 622.7533 | 338442.9436
2019051607 | 5 | 91661.1897 | 43793.9685 | 184327.8973 | 6075.9871 | 11896.2876 | 38.7179 | 1.6017 | 629.3887 | 338425.0386
2019021709 | 2 | 138447.1914 | 41900.8724 | 145058.1814 | 1801.9613 | 10500.329 | 38.5877 | 1.1085 | 628.5907 | 338376.8224
2019122616 | 12 | 149200.969 | 41246.4384 | 132025.381 | 2284.6262 | 9199.7156 | 3641.654 | 91.7627 | 623.2449 | 338313.7917
2019112321 | 11 | 145051.4357 | 41773.5725 | 134852.5131 | 1382.1395 | 10816.5936 | 3912.221 | 103.7439 | 407.1532 | 338299.3725
2019041420 | 4 | 152307.9962 | 38640.5889 | 130788.891 | 648.8408 | 11272.2874 | 3862.544 | 139.6116 | 628.779 | 338289.5389
2019031506 | 3 | 103326.0207 | 43355.883 | 177842.0869 | 978.7263 | 12107.0823 | 38.6254 | 1.2499 | 628.6212 | 338278.2957
2019112122 | 11 | 128315.4679 | 39158.8413 | 154267.4193 | 1409.8782 | 10700.7031 | 3912.221 | 103.7439 | 407.1532 | 338275.4279
2019060808 | 6 | 117407.0596 | 41974.6695 | 153537.988 | 11047.1316 | 13571.7649 | 38.8677 | 1.6856 | 629.7288 | 338208.8957
2019032917 | 3 | 114378.7611 | 43506.0896 | 165485.2495 | 1594.4313 | 11566.0481 | 1004.2614 | 32.4967 | 628.6212 | 338195.959
2019090921 | 9 | 123442.4625 | 35825.8763 | 151670.4601 | 9567.7115 | 13028.0375 | 3895.556 | 129.7488 | 632.1002 | 338191.9529
2019031709 | 3 | 138239.0501 | 41632.3707 | 142810.8508 | 3842.1029 | 10976.3361 | 38.6254 | 1.2499 | 628.6212 | 338169.2071
2019041021 | 4 | 127197.3799 | 38291.067 | 153053.4182 | 3752.4461 | 11212.5829 | 3862.544 | 139.6116 | 628.779 | 338137.8287
2019111622 | 11 | 143642.1444 | 42506.766 | 135190.8436 | 1398.6642 | 10907.5693 | 3912.221 | 103.7439 | 407.1532 | 338069.1056
2019120810 | 12 | 139724.6671 | 41771.8928 | 143042.5536 | 1552.9769 | 11234.6301 | 39.1576 | 0.9867 | 623.2449 | 337990.1098
2019122714 | 12 | 127003.8393 | 49398.0342 | 150159.9597 | 1305.9154 | 9434.7962 | 39.1576 | 0.9867 | 623.2449 | 337965.9339
2019052610 | 5 | 129371.106 | 41197.7792 | 145392.423 | 8220.6705 | 13103.4986 | 38.7179 | 1.6017 | 629.3887 | 337955.1856
2019111011 | 11 | 141543.9524 | 41511.189 | 139765.5339 | 4056.3499 | 10598.5872 | 39.1222 | 1.0374 | 407.1532 | 337922.9254
2019072801 | 7 | 131953.7739 | 39431.8537 | 141252.3839 | 5529.2447 | 15053.1473 | 3893.026 | 168.604 | 630.4984 | 337912.5319
2019110921 | 11 | 143764.3196 | 41568.0639 | 134456.6685 | 3391.0777 | 10278.2529 | 3912.221 | 103.7439 | 407.1532 | 337881.5007
2019012900 | 1 | 123513.061 | 41998.0124 | 153518.0423 | 3770.0833 | 10474.7167 | 3857.606 | 104.3474 | 628.6311 | 337864.5003
2019030700 | 3 | 121331.7258 | 42675.2167 | 156442.8899 | 2198.3551 | 10596.5475 | 3862.544 | 124.9873 | 628.6212 | 337860.8875
2019121723 | 12 | 129524.1825 | 41196.8779 | 151901.646 | 159.457 | 10439.159 | 3915.757 | 98.6695 | 623.2449 | 337858.9938
2019011123 | 1 | 132702.9416 | 41561.1974 | 148114.3122 | 394.605 | 10451.757 | 3857.606 | 104.3474 | 628.6311 | 337815.3978
2019092406 | 9 | 99058.4549 | 38826.5239 | 176873.7625 | 9407.0525 | 12967.3422 | 38.9556 | 1.2975 | 632.1002 | 337805.4893
2019123109 | 12 | 125234.8349 | 49245.7504 | 150755.4613 | 2622.2997 | 9280.4267 | 39.1576 | 0.9867 | 623.2449 | 337802.1622
2019122213 | 12 | 142609.7406 | 42662.6392 | 140322.9924 | 2243.012 | 9296.6912 | 39.1576 | 0.9867 | 623.2449 | 337798.4646
2019110822 | 11 | 131967.8826 | 40339.5471 | 149161.8386 | 1361.7794 | 10481.4794 | 3912.221 | 103.7439 | 407.1532 | 337735.6451
2019082521 | 8 | 140882.8558 | 36722.3433 | 138891.0313 | 3821.1504 | 12689.3209 | 3893.53 | 149.3284 | 631.0432 | 337680.6035
2019121422 | 12 | 145007.1177 | 41656.6685 | 133983.8916 | 1678.7618 | 10674.139 | 3915.757 | 98.6695 | 623.2449 | 337638.25
2019052721 | 5 | 124542.0682 | 36749.9042 | 155689.3485 | 3084.8182 | 12900.0318 | 3871.793 | 160.1728 | 629.3887 | 337627.5254
2019112413 | 11 | 141945.9116 | 41976.2947 | 140273.9242 | 1904.6157 | 11070.8436 | 39.1222 | 1.0374 | 407.1532 | 337618.9028
2019041410 | 4 | 145746.3243 | 40949.6383 | 137681.2544 | 1080.5175 | 11452.8517 | 38.6254 | 1.3961 | 628.779 | 337579.3867
2019061906 | 6 | 98495.5596 | 37833.6134 | 178508.6478 | 7723.7875 | 14315.3325 | 38.8677 | 1.6856 | 629.7288 | 337547.2229
2019122713 | 12 | 125887.629 | 49555.9192 | 150368.5874 | 1642.4926 | 9426.8276 | 39.1576 | 0.9867 | 623.2449 | 337544.845
2019081008 | 8 | 122305.596 | 42976.784 | 153293.8129 | 5063.0938 | 13007.5982 | 38.9353 | 1.4933 | 631.0432 | 337318.3567
2019012007 | 1 | 131790.9496 | 42913.804 | 146836.7335 | 3607.4836 | 11337.8097 | 192.8803 | 5.2174 | 628.6311 | 337313.5091
2019042217 | 4 | 118424.2835 | 40773.1397 | 162162.559 | 1044.1469 | 14233.6499 | 38.6254 | 1.3961 | 628.779 | 337306.5796
2019120122 | 12 | 146201.3341 | 39740.0779 | 135188.6176 | 1111.6136 | 10400.7564 | 3915.757 | 98.6695 | 623.2449 | 337280.071
2019060109 | 6 | 118045.5099 | 45049.799 | 154217.343 | 4739.4214 | 14510.0283 | 38.8677 | 1.6856 | 629.7288 | 337232.3838
2019111608 | 11 | 131969.4718 | 42455.0279 | 149987.5875 | 1487.3911 | 10852.937 | 39.1222 | 1.0374 | 407.1532 | 337199.7282
2019020900 | 2 | 128183.1574 | 44442.6468 | 147513.9704 | 948.9828 | 11500.0405 | 3858.774 | 110.8471 | 628.5907 | 337187.0097
2019020606 | 2 | 111323.1681 | 42569.2549 | 167922.6143 | 976.801 | 11454.3688 | 2238.0889 | 64.2913 | 628.5907 | 337177.178
2019031905 | 3 | 109718.8857 | 40934.6186 | 165945.4143 | 6002.0165 | 11602.8446 | 2240.2755 | 72.4926 | 628.6212 | 337145.1691
2019051916 | 5 | 137662.0121 | 38127.3276 | 138693.9184 | 7853.6528 | 14068.1843 | 38.7179 | 1.6017 | 629.3887 | 337074.8035
2019102713 | 10 | 142077.0753 | 38833.9342 | 141332.6362 | 2945.0092 | 11188.9726 | 39.0857 | 1.1391 | 622.7533 | 337040.6055
2019082622 | 8 | 123188.2337 | 36079.8667 | 157602.667 | 2870.2376 | 12590.5213 | 3893.53 | 149.3284 | 631.0432 | 337005.428
2019030323 | 3 | 133442.1919 | 41878.1844 | 144796.7378 | 1280.5449 | 10964.275 | 3862.544 | 124.9873 | 628.6212 | 336978.0864
2019122108 | 12 | 136381.5202 | 43722.3984 | 145462.437 | 1238.1781 | 9486.4686 | 39.1576 | 0.9867 | 623.2449 | 336954.3914
2019052614 | 5 | 134158.7656 | 40460.0231 | 142168.2636 | 6671.1026 | 12800.6115 | 38.7179 | 1.6017 | 629.3887 | 336928.4747
2019011823 | 1 | 132066.1548 | 42108.2219 | 146951.8818 | 645.59 | 10551.8529 | 3857.606 | 104.3474 | 628.6311 | 336914.286
2019092721 | 9 | 124179.6196 | 38187.4361 | 152523.2268 | 3635.8646 | 13666.4579 | 3895.556 | 129.7488 | 632.1002 | 336850.0099
2019052707 | 5 | 92204.5771 | 42908.9104 | 183021.0419 | 6393.8802 | 11638.1341 | 38.7179 | 1.6017 | 629.3887 | 336836.2521
2019052521 | 5 | 133665.0272 | 38029.2111 | 138210.9688 | 7884.4556 | 14378.1974 | 3871.793 | 160.1728 | 629.3887 | 336829.2147
2019120708 | 12 | 129340.9127 | 42004.5474 | 152745.4157 | 1327.2493 | 10737.6777 | 39.1576 | 0.9867 | 623.2449 | 336819.1919
2019050318 | 5 | 123204.6506 | 41213.6471 | 159559.627 | 1295.2497 | 10628.4505 | 271.0255 | 11.2121 | 629.3887 | 336813.2513
2019052107 | 5 | 94758.4779 | 43762.7476 | 179593.3312 | 6310.4397 | 11694.9786 | 38.7179 | 1.6017 | 629.3887 | 336789.6834
2019110215 | 11 | 142623.0813 | 41887.5498 | 139323.9185 | 1703.8393 | 10700.9402 | 39.1222 | 1.0374 | 407.1532 | 336686.642
2019010509 | 1 | 129759.8263 | 43115.7712 | 152225.785 | 711.1974 | 10145.473 | 38.5761 | 1.0435 | 628.6311 | 336626.3036
2019060308 | 6 | 89472.6183 | 47456.2462 | 183723.2154 | 3129.3158 | 12137.4326 | 38.8677 | 1.6856 | 629.7288 | 336589.1105
2019061822 | 6 | 123464.4528 | 35655.2142 | 154340.8095 | 5728.6797 | 12713.6419 | 3886.771 | 168.5648 | 629.7288 | 336587.8627
2019121606 | 12 | 114528.8676 | 41882.8538 | 164188.3906 | 952.181 | 11211.7436 | 3093.448 | 77.9489 | 623.2449 | 336558.6785
2019122712 | 12 | 125545.3985 | 49513.3097 | 149173.2545 | 2244.0909 | 9376.2178 | 39.1576 | 0.9867 | 623.2449 | 336515.6607
2019101911 | 10 | 122557.0799 | 42633.9792 | 151693.2348 | 7796.6018 | 11148.0864 | 39.0857 | 1.1391 | 622.7533 | 336491.9602
2019082510 | 8 | 125430.0587 | 41808.5473 | 150503.1977 | 4731.8455 | 13314.7882 | 38.9353 | 1.4933 | 631.0432 | 336459.9092
2019110315 | 11 | 147578.9413 | 39942.0219 | 136971.2237 | 1180.5475 | 10330.7364 | 39.1222 | 1.0374 | 407.1532 | 336450.7838
2019101919 | 10 | 133638.4474 | 39016.5803 | 138766.1819 | 9582.0034 | 10772.3128 | 3908.572 | 113.9085 | 622.7533 | 336420.7596
2019041521 | 4 | 128909.6818 | 38308.7078 | 152457.3273 | 815.7121 | 11295.8972 | 3862.544 | 139.6116 | 628.779 | 336418.2607
2019062923 | 6 | 136076.1724 | 37717.0373 | 132410.3084 | 12052.7674 | 13467.2152 | 3886.771 | 168.5648 | 629.7288 | 336408.5654
2019061520 | 6 | 131751.1655 | 38285.3821 | 134871.3042 | 13481.2561 | 13324.2742 | 3886.771 | 168.5648 | 629.7288 | 336398.4467
2019123121 | 12 | 152332.7923 | 41814.3336 | 126837.4398 | 1426.9411 | 9310.9267 | 3915.757 | 98.6695 | 623.2449 | 336360.1049
2019040718 | 4 | 150621.8397 | 37467.7449 | 132642.9452 | 1022.1483 | 11006.7876 | 2858.2825 | 103.3126 | 628.779 | 336351.8397
2019051007 | 5 | 92442.6772 | 43662.4632 | 184926.8529 | 2150.4015 | 12497.9453 | 38.7179 | 1.6017 | 629.3887 | 336350.0484
2019042906 | 4 | 109390.4741 | 39868.8368 | 173111.2186 | 1400.8681 | 11842.1498 | 38.6254 | 1.3961 | 628.779 | 336282.348
2019091906 | 9 | 98489.0608 | 38016.5523 | 173759.4456 | 11733.3173 | 13576.865 | 38.9556 | 1.2975 | 632.1002 | 336247.5942
2019051016 | 5 | 113547.5619 | 44054.6692 | 165655.8135 | 1201.2739 | 11116.0604 | 38.7179 | 1.6017 | 629.3887 | 336245.0872
2019122322 | 12 | 145957.3986 | 40468.3097 | 134741.1153 | 1157.5673 | 9278.5968 | 3915.757 | 98.6695 | 623.2449 | 336240.659
2019062523 | 6 | 122491.9302 | 36215.8796 | 153156.378 | 6170.4728 | 13519.665 | 3886.771 | 168.5648 | 629.7288 | 336239.3901
2019081400 | 8 | 124051.3088 | 37220.092 | 153300.1883 | 4010.4732 | 12947.8928 | 3893.53 | 149.3284 | 631.0432 | 336203.8569
2019091123 | 9 | 119974.4965 | 36284.9525 | 148970.0257 | 11487.3147 | 14827.9667 | 3895.556 | 129.7488 | 632.1002 | 336202.161
2019052321 | 5 | 121588.8169 | 36806.1259 | 154921.7711 | 5931.3681 | 12271.7317 | 3871.793 | 160.1728 | 629.3887 | 336181.1682
2019072506 | 7 | 96713.427 | 39337.2595 | 181978.7271 | 3705.7462 | 13756.2913 | 38.9303 | 1.686 | 630.4984 | 336162.5658
2019102712 | 10 | 140834.9925 | 39061.2024 | 141493.9651 | 2989.1809 | 11111.2165 | 39.0857 | 1.1391 | 622.7533 | 336153.5356
2019010113 | 1 | 154744.502 | 37964.2335 | 131312.2906 | 1469.1102 | 9975.2984 | 38.5761 | 1.0435 | 628.6311 | 336133.6852
2019122023 | 12 | 137522.1723 | 42545.3831 | 140643.8735 | 1164.0915 | 9616.9441 | 3915.757 | 98.6695 | 623.2449 | 336130.136
2019033008 | 3 | 127302.9599 | 42501.1546 | 153048.6725 | 1919.521 | 10646.5147 | 38.6254 | 1.2499 | 628.6212 | 336087.3192
2019091023 | 9 | 116381.8779 | 36464.8216 | 151475.2117 | 11601.9059 | 15504.0852 | 3895.556 | 129.7488 | 632.1002 | 336085.3073
2019011323 | 1 | 135374.0843 | 40845.3928 | 144065.0541 | 601.2687 | 10593.1619 | 3857.606 | 104.3474 | 628.6311 | 336069.5463
2019112522 | 11 | 128876.1123 | 38673.218 | 152059.1096 | 1041.3263 | 10987.8406 | 3912.221 | 103.7439 | 407.1532 | 336060.725
2019092006 | 9 | 98591.205 | 38790.8059 | 175108.8976 | 9258.6584 | 13506.6143 | 38.9556 | 1.2975 | 632.1002 | 335928.5345
2019042712 | 4 | 133884.846 | 44280.631 | 144695.0368 | 989.2421 | 11390.425 | 38.6254 | 1.3961 | 628.779 | 335908.9814
2019102619 | 10 | 139822.2079 | 39657.1725 | 138168.8902 | 2611.6769 | 10986.3498 | 3908.572 | 113.9085 | 622.7533 | 335891.5311
2019062309 | 6 | 126714.428 | 40157.6817 | 146991.3762 | 7447.0768 | 13908.1518 | 38.8677 | 1.6856 | 629.7288 | 335888.9967
2019110121 | 11 | 130709.398 | 38836.3422 | 146192.2405 | 4987.5761 | 10696.596 | 3912.221 | 103.7439 | 407.1532 | 335845.2709
2019072322 | 7 | 124776.7249 | 36673.9314 | 154206.8924 | 3440.2543 | 12041.3091 | 3893.026 | 168.604 | 630.4984 | 335831.2406
2019092917 | 9 | 151358.0871 | 34918.4057 | 132356.0098 | 2981.2933 | 12536.2561 | 1012.8446 | 33.7347 | 632.1002 | 335828.7314
2019112414 | 11 | 140665.5061 | 41530.3133 | 139813.3331 | 2164.2729 | 11194.032 | 39.1222 | 1.0374 | 407.1532 | 335814.7702
2019033109 | 3 | 141153.8745 | 40591.2226 | 140995.174 | 1742.4432 | 10640.1667 | 38.6254 | 1.2499 | 628.6212 | 335791.3775
2019042921 | 4 | 128679.1058 | 38146.9971 | 152825.2658 | 608.8719 | 10852.5977 | 3862.544 | 139.6116 | 628.779 | 335743.7728
2019101006 | 10 | 98801.59 | 38757.8928 | 180523.6283 | 5321.6043 | 11466.625 | 195.4286 | 5.6954 | 622.7533 | 335695.2178
2019101910 | 10 | 122114.2226 | 42657.1239 | 151392.3411 | 7730.0575 | 11133.6352 | 39.0857 | 1.1391 | 622.7533 | 335690.3585
2019051019 | 5 | 125364.5998 | 39806.4898 | 154814.9265 | 935.356 | 10389.1265 | 3600.7675 | 148.9607 | 629.3887 | 335689.6155
2019060407 | 6 | 91919.1414 | 43005.9624 | 183702.5818 | 3210.4167 | 13178.0659 | 38.8677 | 1.6856 | 629.7288 | 335686.4504
2019032410 | 3 | 139100.2934 | 41901.2812 | 141265.2276 | 1455.7684 | 11285.8713 | 38.6254 | 1.2499 | 628.6212 | 335676.9384
2019102615 | 10 | 137147.5236 | 40464.9605 | 143457.5507 | 2816.0191 | 11104.5145 | 39.0857 | 1.1391 | 622.7533 | 335653.5465
2019031805 | 3 | 112845.8366 | 41355.354 | 164603.5436 | 2349.8722 | 11520.248 | 2240.2755 | 72.4926 | 628.6212 | 335616.2439
2019081606 | 8 | 96724.4757 | 39446.4331 | 180642.9489 | 4384.8528 | 13732.4162 | 38.9353 | 1.4933 | 631.0432 | 335602.5986
2019102711 | 10 | 140175.6887 | 39231.7845 | 141133.2106 | 3302.3945 | 11015.8261 | 39.0857 | 1.1391 | 622.7533 | 335521.8826
2019042506 | 4 | 105289.5362 | 38994.614 | 174976.3623 | 3707.5462 | 11882.424 | 38.6254 | 1.3961 | 628.779 | 335519.2833
2019051707 | 5 | 92660.5651 | 43050.4879 | 181295.9904 | 5911.4228 | 11914.1415 | 38.7179 | 1.6017 | 629.3887 | 335502.316
2019090521 | 9 | 126285.0317 | 36900.9494 | 151672.5649 | 3559.0981 | 12411.6812 | 3895.556 | 129.7488 | 632.1002 | 335486.7302
2019090720 | 9 | 138226.8697 | 39369.1195 | 136559.9479 | 3481.5381 | 13153.3144 | 3895.556 | 129.7488 | 632.1002 | 335448.1945
2019051716 | 5 | 106587.6161 | 44622.6621 | 165917.3246 | 5643.7835 | 11985.4149 | 38.7179 | 1.6017 | 629.3887 | 335426.5096
2019111722 | 11 | 139871.1861 | 39499.3322 | 136128.2451 | 4674.2604 | 10797.232 | 3912.221 | 103.7439 | 407.1532 | 335393.3741
2019090607 | 9 | 93296.5185 | 43210.1821 | 181448.9403 | 3818.7007 | 12934.5509 | 38.9556 | 1.2975 | 632.1002 | 335381.2458
2019093007 | 9 | 94147.3166 | 42935.3845 | 180809.5275 | 3554.4337 | 13259.3557 | 38.9556 | 1.2975 | 632.1002 | 335378.3713
2019080323 | 8 | 140564.9023 | 38918.2578 | 132774.0568 | 4688.0554 | 13723.6356 | 3893.53 | 149.3284 | 631.0432 | 335342.8096
2019030309 | 3 | 140160.632 | 41010.5254 | 140368.6462 | 2181.2984 | 10930.1 | 38.6254 | 1.2499 | 628.6212 | 335319.6985
2019110209 | 11 | 130565.9634 | 43985.6023 | 148221.3861 | 1294.2842 | 10754.5711 | 39.1222 | 1.0374 | 407.1532 | 335269.12
2019073123 | 7 | 122110.9272 | 36747.2836 | 153264.093 | 6071.2508 | 12383.4058 | 3893.026 | 168.604 | 630.4984 | 335269.0889
2019032821 | 3 | 123883.539 | 38572.8941 | 156009.5398 | 1132.5953 | 11049.8081 | 3862.544 | 124.9873 | 628.6212 | 335264.5288
2019030601 | 3 | 118506.0813 | 42919.6925 | 156009.9277 | 2006.4805 | 11188.542 | 3862.544 | 124.9873 | 628.6212 | 335246.8765
2019122415 | 12 | 145364.1224 | 42273.7354 | 136170.9637 | 1296.9763 | 9219.7823 | 274.103 | 6.9069 | 623.2449 | 335229.8348
2019021823 | 2 | 129623.7892 | 42137.7527 | 147410.0194 | 572.9677 | 10881.5574 | 3858.774 | 110.8471 | 628.5907 | 335224.2983
2019061021 | 6 | 123636.1933 | 35039.0145 | 151910.2116 | 8437.4993 | 11507.5623 | 3886.771 | 168.5648 | 629.7288 | 335215.5456
2019080823 | 8 | 123665.4888 | 36684.491 | 152491.2889 | 4128.8509 | 13552.5017 | 3893.53 | 149.3284 | 631.0432 | 335196.523
2019083006 | 8 | 97996.8996 | 38973.4795 | 179692.2542 | 4315.1306 | 13491.0561 | 38.9353 | 1.4933 | 631.0432 | 335140.2919
2019100205 | 10 | 94167.4072 | 36577.6125 | 178732.5725 | 5807.2261 | 16054.1645 | 3087.7719 | 89.9877 | 622.7533 | 335139.4957
2019022106 | 2 | 109277.1338 | 42222.2277 | 167988.9844 | 1311.8089 | 11347.2873 | 2238.0889 | 64.2913 | 628.5907 | 335078.413
2019042011 | 4 | 140416.5601 | 43848.2077 | 137727.9266 | 1223.4986 | 11151.3309 | 38.6254 | 1.3961 | 628.779 | 335036.3244
2019050317 | 5 | 117306.4686 | 42205.2448 | 162799.3479 | 1226.3811 | 10826.8404 | 38.7179 | 1.6017 | 629.3887 | 335033.9911
2019090507 | 9 | 93113.7647 | 42909.9725 | 181862.9612 | 4023.319 | 12451.2335 | 38.9556 | 1.2975 | 632.1002 | 335033.6042
2019051719 | 5 | 120359.1337 | 39611.8278 | 154739.3282 | 4837.2732 | 11067.3033 | 3600.7675 | 148.9607 | 629.3887 | 334993.9832
2019090907 | 9 | 93825.2904 | 42674.7698 | 177166.8618 | 8182.4614 | 12469.0639 | 38.9556 | 1.2975 | 632.1002 | 334990.8006
2019090323 | 9 | 119140.2436 | 36687.4195 | 154099.473 | 4888.0807 | 15488.8006 | 3895.556 | 129.7488 | 632.1002 | 334961.4224
2019100518 | 10 | 137437.141 | 38552.0118 | 141277.4932 | 2175.2321 | 10872.9812 | 3908.572 | 113.9085 | 622.7533 | 334960.0931
2019090814 | 9 | 136079.6685 | 40218.4628 | 141062.418 | 3883.2297 | 13042.464 | 38.9556 | 1.2975 | 632.1002 | 334958.5962
2019031222 | 3 | 124170.6351 | 40513.5428 | 154093.7252 | 805.9833 | 10724.0288 | 3862.544 | 124.9873 | 628.6212 | 334924.0677
2019050320 | 5 | 128167.5899 | 39205.254 | 151266.3015 | 1168.2158 | 10444.7259 | 3871.793 | 160.1728 | 629.3887 | 334913.4417
2019111323 | 11 | 123625.2388 | 40477.1605 | 153930.8578 | 1826.806 | 10615.4436 | 3912.221 | 103.7439 | 407.1532 | 334898.6248
2019061616 | 6 | 140205.0952 | 36363.6357 | 136723.7085 | 8223.0756 | 12680.8615 | 38.8677 | 1.6856 | 629.7288 | 334866.6585
2019021023 | 2 | 131363.0072 | 42313.3801 | 144966.4945 | 890.3999 | 10731.7158 | 3858.774 | 110.8471 | 628.5907 | 334863.2095
2019090116 | 9 | 142501.204 | 37096.3293 | 136453.8204 | 4806.3639 | 13328.2555 | 38.9556 | 1.2975 | 632.1002 | 334858.3264
2019092808 | 9 | 118131.2244 | 41093.5382 | 154140.283 | 5583.5226 | 15227.0896 | 38.9556 | 1.2975 | 632.1002 | 334848.0109
2019082822 | 8 | 125907.2398 | 35908.529 | 154587.1707 | 2230.15 | 11497.7285 | 3893.53 | 149.3284 | 631.0432 | 334804.7197
2019091706 | 9 | 99251.7487 | 37904.6868 | 173648.4786 | 9962.8314 | 13336.9485 | 38.9556 | 1.2975 | 632.1002 | 334777.0472
2019052407 | 5 | 90891.5745 | 43242.8404 | 185579.1701 | 2195.0722 | 12077.5913 | 38.7179 | 1.6017 | 629.3887 | 334655.9568
2019103021 | 10 | 125280.9518 | 36887.3878 | 154743.7551 | 1985.7831 | 11016.5263 | 3908.572 | 113.9085 | 622.7533 | 334559.6381
2019081623 | 8 | 129533.0103 | 37951.9755 | 143579.4505 | 5163.5783 | 13606.4303 | 3893.53 | 149.3284 | 631.0432 | 334508.3466
2019110313 | 11 | 143803.1192 | 40326.9146 | 137845.0102 | 1718.8521 | 10349.2419 | 39.1222 | 1.0374 | 407.1532 | 334490.4508
2019031009 | 3 | 136798.2122 | 42025.2278 | 142840.7928 | 1294.8021 | 10860.0555 | 38.6254 | 1.2499 | 628.6212 | 334487.587
2019121900 | 12 | 125067.6093 | 42481.3942 | 150677.6991 | 611.2786 | 11006.4627 | 3915.757 | 98.6695 | 623.2449 | 334482.1153
2019101506 | 10 | 105047.4625 | 39328.4184 | 175065.6829 | 2279.9915 | 11880.8925 | 195.4286 | 5.6954 | 622.7533 | 334426.325
2019121306 | 12 | 113990.2677 | 42257.3279 | 162498.1721 | 673.994 | 11209.164 | 3093.448 | 77.9489 | 623.2449 | 334423.5676
2019110213 | 11 | 135106.9851 | 43010.7375 | 143513.3339 | 1541.5454 | 10788.7848 | 39.1222 | 1.0374 | 407.1532 | 334408.6995
2019021008 | 2 | 134117.7844 | 41392.184 | 145154.7978 | 2041.1091 | 11013.7818 | 38.5877 | 1.1085 | 628.5907 | 334387.944
2019110314 | 11 | 144356.0997 | 39971.9429 | 137512.2393 | 1593.0431 | 10440.1615 | 39.1222 | 1.0374 | 407.1532 | 334320.7994
2019083109 | 8 | 119938.9619 | 42583.0837 | 153405.4776 | 5668.9476 | 12043.3613 | 38.9353 | 1.4933 | 631.0432 | 334311.3039
2019032705 | 3 | 109629.9142 | 40340.0219 | 166194.7827 | 3501.664 | 11671.9621 | 2240.2755 | 72.4926 | 628.6212 | 334279.7343
2019032307 | 3 | 128055.9583 | 41250.2065 | 149121.3105 | 4132.2831 | 10995.551 | 38.6254 | 1.2499 | 628.6212 | 334223.8059
2019012606 | 1 | 123398.3187 | 43048.545 | 151045.1066 | 1733.0326 | 11239.3747 | 3047.5087 | 82.4345 | 628.6311 | 334222.9519
2019032605 | 3 | 111307.1678 | 40776.6189 | 166549.4561 | 979.5127 | 11634.8157 | 2240.2755 | 72.4926 | 628.6212 | 334188.9606
2019092304 | 9 | 105760.8375 | 37106.9619 | 159980.5127 | 11261.5328 | 15613.3985 | 3700.7782 | 123.2613 | 632.1002 | 334179.3832
2019091408 | 9 | 122248.5105 | 41216.9914 | 151124.8914 | 5578.483 | 13325.7294 | 38.9556 | 1.2975 | 632.1002 | 334166.959
2019012204 | 1 | 118348.2445 | 42639.4086 | 156662.4828 | 693.823 | 11227.791 | 3857.606 | 104.3474 | 628.6311 | 334162.3345
2019082104 | 8 | 104742.1766 | 37490.2539 | 168313.5059 | 4989.8742 | 15643.4995 | 2258.2474 | 86.6105 | 631.0432 | 334155.2113
2019122122 | 12 | 146331.48 | 41811.0848 | 130486.2223 | 1555.0288 | 9327.2162 | 3915.757 | 98.6695 | 623.2449 | 334148.7034
2019061321 | 6 | 122609.592 | 35401.019 | 151535.5812 | 9456.025 | 10376.8986 | 3886.771 | 168.5648 | 629.7288 | 334064.1805
2019090813 | 9 | 133932.9424 | 40626.14 | 142073.2605 | 3662.5254 | 13079.8031 | 38.9556 | 1.2975 | 632.1002 | 334047.0246
2019062906 | 6 | 114724.9743 | 36275.4756 | 152323.9276 | 14348.7004 | 15669.1119 | 38.8677 | 1.6856 | 629.7288 | 334012.4719
2019072205 | 7 | 103350.1385 | 37304.7912 | 171418.4389 | 6345.1948 | 14919.7547 | 38.9303 | 1.686 | 630.4984 | 334009.4328
2019100806 | 10 | 99174.4564 | 38504.8831 | 176764.607 | 6744.621 | 11942.273 | 195.4286 | 5.6954 | 622.7533 | 333954.7178
2019122711 | 12 | 122233.4906 | 49441.6924 | 149450.8794 | 2720.795 | 9434.8875 | 39.1576 | 0.9867 | 623.2449 | 333945.1339
2019032413 | 3 | 138566.8016 | 41516.286 | 140505.1566 | 1293.0582 | 11354.5808 | 38.6254 | 1.2499 | 628.6212 | 333904.3798
2019101418 | 10 | 149379.717 | 35490.7623 | 131333.1827 | 2565.3153 | 10444.9419 | 3908.572 | 113.9085 | 622.7533 | 333859.1531
2019121509 | 12 | 139808.7112 | 40485.6217 | 141032.0436 | 933.0656 | 10935.378 | 39.1576 | 0.9867 | 623.2449 | 333858.2093
2019103006 | 10 | 101490.327 | 41053.3344 | 175255.4402 | 3161.5459 | 12054.7995 | 195.4286 | 5.6954 | 622.7533 | 333839.3243
2019122812 | 12 | 141982.5809 | 44999.58 | 135607.9468 | 1245.082 | 9289.1336 | 39.1576 | 0.9867 | 623.2449 | 333787.7125
2019110312 | 11 | 142385.0208 | 40506.0304 | 138186.1912 | 1953.1996 | 10291.2819 | 39.1222 | 1.0374 | 407.1532 | 333769.0367
2019073100 | 7 | 120404.0027 | 36828.2403 | 153519.3218 | 5142.9669 | 13167.2553 | 3893.026 | 168.604 | 630.4984 | 333753.9154
2019102306 | 10 | 101849.758 | 40308.6038 | 175050.9389 | 4256.9437 | 11397.7197 | 195.4286 | 5.6954 | 622.7533 | 333687.8415
2019042012 | 4 | 139263.0283 | 43149.5272 | 137628.7603 | 1716.2054 | 11242.1677 | 38.6254 | 1.3961 | 628.779 | 333668.4893
2019051915 | 5 | 125845.0801 | 40652.6997 | 142446.1789 | 8997.147 | 15044.6279 | 38.7179 | 1.6017 | 629.3887 | 333655.442
2019112410 | 11 | 138713.4048 | 41016.5846 | 140832.9633 | 1862.0557 | 10782.1147 | 39.1222 | 1.0374 | 407.1532 | 333654.436
2019061620 | 6 | 143406.4916 | 35746.7272 | 130475.7181 | 7076.058 | 12254.0229 | 3886.771 | 168.5648 | 629.7288 | 333644.0823
2019122215 | 12 | 141480.7581 | 41775.4763 | 137211.7947 | 2993.0619 | 9276.5708 | 274.103 | 6.9069 | 623.2449 | 333641.9164
2019102014 | 10 | 123141.2965 | 39505.006 | 147784.0647 | 8909.9618 | 13622.1138 | 39.0857 | 1.1391 | 622.7533 | 333625.421
2019031205 | 3 | 109233.2952 | 42202.6778 | 166983.398 | 756.5395 | 11503.6321 | 2240.2755 | 72.4926 | 628.6212 | 333620.9321
2019072901 | 7 | 116691.5448 | 36787.5237 | 153177.6612 | 6820.0788 | 15447.1911 | 3893.026 | 168.604 | 630.4984 | 333616.1279
2019012804 | 1 | 120807.376 | 42785.1434 | 153493.2896 | 593.6422 | 11333.5815 | 3857.606 | 104.3474 | 628.6311 | 333603.6173
2019122516 | 12 | 162394.3949 | 35257.2276 | 120322.5174 | 2018.589 | 9223.5293 | 3641.654 | 91.7627 | 623.2449 | 333572.9197
2019122620 | 12 | 153271.6324 | 39920.0946 | 124730.567 | 1873.2839 | 9130.3658 | 3915.757 | 98.6695 | 623.2449 | 333563.6151
2019122512 | 12 | 165201.0862 | 34873.1271 | 121586.0228 | 2034.2675 | 9185.1445 | 39.1576 | 0.9867 | 623.2449 | 333543.0372
2019092919 | 9 | 150053.0703 | 36216.0051 | 128228.9886 | 2213.4879 | 12166.728 | 3895.556 | 129.7488 | 632.1002 | 333535.6849
2019020309 | 2 | 136513.0807 | 41515.8095 | 142542.1547 | 1481.9103 | 10775.1113 | 38.5877 | 1.1085 | 628.5907 | 333496.3533
2019122214 | 12 | 139624.1026 | 42093.5268 | 139087.6781 | 2718.0687 | 9298.779 | 39.1576 | 0.9867 | 623.2449 | 333485.5445
2019111709 | 11 | 136629.8138 | 40110.4301 | 140655.7471 | 4259.9525 | 11342.466 | 39.1222 | 1.0374 | 407.1532 | 333445.7223
2019082321 | 8 | 127214.7153 | 37251.9358 | 149592.6919 | 2803.4492 | 11901.7644 | 3893.53 | 149.3284 | 631.0432 | 333438.4583
2019012323 | 1 | 122444.9359 | 40352.6794 | 154445.7765 | 920.8645 | 10654.89 | 3857.606 | 104.3474 | 628.6311 | 333409.731
2019030501 | 3 | 118607.9283 | 42764.5886 | 154219.6262 | 2008.351 | 11168.0477 | 3862.544 | 124.9873 | 628.6212 | 333384.6943
2019122921 | 12 | 153912.3157 | 39935.1993 | 124490.965 | 1219.6429 | 9170.4058 | 3915.757 | 98.6695 | 623.2449 | 333366.2001
2019032415 | 3 | 143133.513 | 40191.078 | 136937.4726 | 1209.9534 | 11207.9495 | 38.6254 | 1.2499 | 628.6212 | 333348.4631
2019122911 | 12 | 146233.881 | 42381.5654 | 133599.1593 | 1228.4435 | 9223.0147 | 39.1576 | 0.9867 | 623.2449 | 333329.4531
2019102013 | 10 | 121994.6609 | 39363.0718 | 148091.0762 | 9073.7146 | 14140.469 | 39.0857 | 1.1391 | 622.7533 | 333325.9707
2019020201 | 2 | 125766.9858 | 44916.5224 | 146229.4168 | 437.0975 | 11334.3014 | 3858.774 | 110.8471 | 628.5907 | 333282.5357
2019061806 | 6 | 95730.9432 | 37099.7143 | 180197.5344 | 5205.6439 | 14376.2003 | 38.8677 | 1.6856 | 629.7288 | 333280.3183
2019102406 | 10 | 98358.6281 | 40093.3093 | 179456.5871 | 3236.4744 | 11306.1813 | 195.4286 | 5.6954 | 622.7533 | 333275.0576
2019062209 | 6 | 118958.8578 | 44365.3365 | 151160.1827 | 4545.3528 | 13515.114 | 38.8677 | 1.6856 | 629.7288 | 333215.126
2019061421 | 6 | 120258.9331 | 36643.0592 | 147862.2262 | 11261.6999 | 12493.6106 | 3886.771 | 168.5648 | 629.7288 | 333204.5936
2019083120 | 8 | 136764.4541 | 39603.4555 | 136366.3683 | 3996.7517 | 11799.2828 | 3893.53 | 149.3284 | 631.0432 | 333204.214
2019022700 | 2 | 117772.4583 | 42413.9792 | 157255.6884 | 567.9093 | 10576.2945 | 3858.774 | 110.8471 | 628.5907 | 333184.5415
2019121623 | 12 | 125488.9524 | 40180.0977 | 150428.9894 | 2000.7011 | 10429.4353 | 3915.757 | 98.6695 | 623.2449 | 333165.8473
2019072102 | 7 | 132270.3521 | 38441.097 | 133917.4101 | 8196.9876 | 15618.1268 | 3893.026 | 168.604 | 630.4984 | 333136.102
2019050921 | 5 | 115739.1645 | 36791.3798 | 159750.9354 | 2316.2015 | 13827.4015 | 3871.793 | 160.1728 | 629.3887 | 333086.4372
2019091205 | 9 | 100456.9107 | 37281.8628 | 166839.8331 | 11791.54 | 15552.4834 | 506.4223 | 16.8673 | 632.1002 | 333078.0198
2019030123 | 3 | 129163.5446 | 42286.8808 | 144970.0574 | 1422.9617 | 10594.3472 | 3862.544 | 124.9873 | 628.6212 | 333053.9441
2019090812 | 9 | 133273.2882 | 40563.048 | 142183.998 | 3523.9544 | 12836.9546 | 38.9556 | 1.2975 | 632.1002 | 333053.5965
2019012202 | 1 | 118309.7286 | 42392.2591 | 155766.8088 | 688.807 | 11082.5213 | 3857.606 | 104.3474 | 628.6311 | 332830.7094
2019030705 | 3 | 113702.9497 | 42549.1143 | 160433.5379 | 2148.8363 | 11051.2291 | 2240.2755 | 72.4926 | 628.6212 | 332827.0566
2019073002 | 7 | 110698.3267 | 37507.7024 | 157879.0729 | 6695.4932 | 15353.441 | 3893.026 | 168.604 | 630.4984 | 332826.1646
2019021523 | 2 | 127958.0738 | 42861.6153 | 146512.5468 | 552.34 | 10319.4908 | 3858.774 | 110.8471 | 628.5907 | 332802.2785
2019021808 | 2 | 124634.3307 | 40143.3924 | 155259.3127 | 888.6954 | 11182.2697 | 38.5877 | 1.1085 | 628.5907 | 332776.2879
2019051020 | 5 | 128693.6488 | 39202.2338 | 148850.6455 | 915.8697 | 10401.6945 | 3871.793 | 160.1728 | 629.3887 | 332725.4468
2019092915 | 9 | 141710.327 | 37056.8647 | 136851.0837 | 3358.8733 | 13027.4234 | 38.9556 | 1.2975 | 632.1002 | 332676.9254
2019082409 | 8 | 116581.3089 | 43165.0889 | 155492.8001 | 4422.46 | 12192.0823 | 38.9353 | 1.4933 | 631.0432 | 332525.212
2019100306 | 10 | 97311.3263 | 38599.2152 | 180156.6758 | 3754.8817 | 11864.3272 | 195.4286 | 5.6954 | 622.7533 | 332510.3036
2019040716 | 4 | 143775.0158 | 37440.1875 | 137361.1112 | 1958.6733 | 11300.2683 | 38.6254 | 1.3961 | 628.779 | 332504.0566
2019042719 | 4 | 138364.696 | 40243.4179 | 137314.6882 | 1001.7035 | 10926.5639 | 3862.544 | 139.6116 | 628.779 | 332482.004
2019050607 | 5 | 90009.0254 | 43516.4884 | 183617.4701 | 2758.6529 | 11908.0067 | 38.7179 | 1.6017 | 629.3887 | 332479.3519
2019082923 | 8 | 119116.0701 | 37184.8418 | 154451.2984 | 4188.6756 | 12863.0198 | 3893.53 | 149.3284 | 631.0432 | 332477.8074
2019052620 | 5 | 144579.8888 | 35833.2494 | 130297.6487 | 5540.0928 | 11563.4922 | 3871.793 | 160.1728 | 629.3887 | 332475.7265
2019111506 | 11 | 110767.787 | 42158.1624 | 163972.0579 | 2533.0767 | 11308.0978 | 1291.0329 | 34.2355 | 407.1532 | 332471.6035
2019110214 | 11 | 135932.6625 | 42373.4856 | 141004.4734 | 1978.2668 | 10729.7032 | 39.1222 | 1.0374 | 407.1532 | 332465.9043
2019102012 | 10 | 123442.5735 | 39386.6673 | 147470.8561 | 8404.1977 | 13053.0298 | 39.0857 | 1.1391 | 622.7533 | 332420.3026
2019100221 | 10 | 120417.0621 | 35110.3181 | 158029.3469 | 2209.639 | 11965.163 | 3908.572 | 113.9085 | 622.7533 | 332376.763
2019080123 | 8 | 123110.0493 | 36968.2692 | 149928.6651 | 5313.5213 | 12371.454 | 3893.53 | 149.3284 | 631.0432 | 332365.8606
2019020523 | 2 | 120887.7462 | 41190.6793 | 153980.4039 | 856.8026 | 10820.5619 | 3858.774 | 110.8471 | 628.5907 | 332334.4057
2019102106 | 10 | 100092.4959 | 39394.262 | 177777.5956 | 2523.7864 | 11691.7247 | 195.4286 | 5.6954 | 622.7533 | 332303.7418
2019122813 | 12 | 140721.5986 | 44520.6577 | 135874.4751 | 1170.6984 | 9326.6842 | 39.1576 | 0.9867 | 623.2449 | 332277.5032
2019081021 | 8 | 141457.2356 | 38719.5782 | 133029.726 | 2343.5232 | 12040.9666 | 3893.53 | 149.3284 | 631.0432 | 332264.9312
2019101912 | 10 | 118830.0299 | 41964.3589 | 151726.9251 | 7858.4673 | 11217.415 | 39.0857 | 1.1391 | 622.7533 | 332260.1742
2019102611 | 10 | 127632.3667 | 42851.1162 | 147013.686 | 2982.8479 | 11111.7229 | 39.0857 | 1.1391 | 622.7533 | 332254.7179
2019091323 | 9 | 120286.7598 | 36965.7651 | 142301.6814 | 12337.7424 | 15695.9073 | 3895.556 | 129.7488 | 632.1002 | 332245.261
2019040521 | 4 | 126577.158 | 39115.3635 | 149776.608 | 1317.3371 | 10816.8519 | 3862.544 | 139.6116 | 628.779 | 332234.2531
2019120506 | 12 | 112423.3943 | 41904.3392 | 162280.5165 | 732.4529 | 11027.5772 | 3093.448 | 77.9489 | 623.2449 | 332162.9219
2019062805 | 6 | 102287.5756 | 35596.8869 | 166833.5087 | 12058.4759 | 14684.9269 | 38.8677 | 1.6856 | 629.7288 | 332131.6562
2019032005 | 3 | 107798.2314 | 40295.6078 | 164445.3956 | 5116.7937 | 11509.35 | 2240.2755 | 72.4926 | 628.6212 | 332106.7678
2019122518 | 12 | 156945.8369 | 38575.4086 | 120755.8936 | 1870.9007 | 9297.1874 | 3915.757 | 98.6695 | 623.2449 | 332082.8985
2019110622 | 11 | 125645.3321 | 38237.291 | 152707.2957 | 722.8078 | 10341.214 | 3912.221 | 103.7439 | 407.1532 | 332077.0588
2019070301 | 7 | 110785.6927 | 36651.4182 | 151262.5979 | 13322.1913 | 15361.7633 | 3893.026 | 168.604 | 630.4984 | 332075.7918
2019122513 | 12 | 164174.1027 | 34728.4387 | 121372.8633 | 1981.8743 | 9147.5812 | 39.1576 | 0.9867 | 623.2449 | 332068.2495
2019022705 | 2 | 111518.0505 | 42609.4356 | 160886.3699 | 775.8819 | 11641.5909 | 3858.774 | 110.8471 | 628.5907 | 332029.5406
2019052306 | 5 | 94077.2007 | 37349.8435 | 178359.8749 | 6506.3339 | 15048.702 | 38.7179 | 1.6017 | 629.3887 | 332011.6635
2019040610 | 4 | 121332.5394 | 44902.0385 | 150459.8129 | 3294.3752 | 11353.3181 | 38.6254 | 1.3961 | 628.779 | 332010.8847
2019040806 | 4 | 99124.0803 | 39216.8622 | 177197.4474 | 3181.9501 | 12578.754 | 38.6254 | 1.3961 | 628.779 | 331967.8946
2019102610 | 10 | 126989.9682 | 43080.8331 | 147719.8596 | 2350.9522 | 11146.4383 | 39.0857 | 1.1391 | 622.7533 | 331951.0296
2019121200 | 12 | 121213.5895 | 41791.9219 | 152898.2231 | 588.6829 | 10774.8008 | 3915.757 | 98.6695 | 623.2449 | 331904.8896
2019030604 | 3 | 114548.6418 | 42745.841 | 156651.7388 | 2090.8144 | 11211.7493 | 3862.544 | 124.9873 | 628.6212 | 331864.9378
2019122811 | 12 | 139770.6405 | 45161.7945 | 135660.9457 | 1283.6187 | 9310.119 | 39.1576 | 0.9867 | 623.2449 | 331850.5076
2019072904 | 7 | 104486.7387 | 37324.0403 | 165465.8742 | 7114.3656 | 16266.0862 | 506.0934 | 21.9185 | 630.4984 | 331815.6153
2019081301 | 8 | 112928.266 | 36665.9236 | 156765.9905 | 5652.8895 | 15117.2836 | 3893.53 | 149.3284 | 631.0432 | 331804.2549
2019073003 | 7 | 106727.409 | 37498.0771 | 160349.515 | 7021.8974 | 15682.491 | 3698.3747 | 160.1738 | 630.4984 | 331768.4366
2019020706 | 2 | 108024.4892 | 41803.8829 | 166512.9336 | 989.0432 | 11497.3989 | 2238.0889 | 64.2913 | 628.5907 | 331758.7188
2019071506 | 7 | 97526.1523 | 38470.4371 | 178586.3353 | 3025.8592 | 13467.0897 | 38.9303 | 1.686 | 630.4984 | 331746.9884
2019110522 | 11 | 124064.9941 | 37823.5346 | 153443.0217 | 1674.5304 | 10310.8826 | 3912.221 | 103.7439 | 407.1532 | 331740.0815
2019100620 | 10 | 138945.8722 | 35066.1545 | 138700.7256 | 2359.2959 | 11985.5027 | 3908.572 | 113.9085 | 622.7533 | 331702.7847
2019061612 | 6 | 127951.7294 | 38634.4232 | 139723.1928 | 11936.6252 | 12694.0327 | 38.8677 | 1.6856 | 629.7288 | 331610.2853
2019100610 | 10 | 125293.8851 | 38231.4906 | 148737.2989 | 5039.4269 | 13610.1352 | 39.0857 | 1.1391 | 622.7533 | 331575.2148
2019061509 | 6 | 117129.0049 | 41728.5568 | 147715.8085 | 11599.926 | 12682.9694 | 38.8677 | 1.6856 | 629.7288 | 331526.5478
2019012801 | 1 | 123770.5698 | 42539.395 | 148777.3031 | 649.1966 | 11166.1763 | 3857.606 | 104.3474 | 628.6311 | 331493.2253
2019111423 | 11 | 121381.4222 | 40103.5242 | 153273.5785 | 1784.9119 | 10506.6548 | 3912.221 | 103.7439 | 407.1532 | 331473.2097
2019011700 | 1 | 119084.8052 | 40919.6761 | 154576.1238 | 899.6222 | 11351.0339 | 3857.606 | 104.3474 | 628.6311 | 331421.8457
2019121408 | 12 | 124827.6391 | 41916.9998 | 151979.5836 | 1269.1429 | 10764.8885 | 39.1576 | 0.9867 | 623.2449 | 331421.643
2019122421 | 12 | 155820.6122 | 39375.1191 | 120778.6806 | 1437.9758 | 9368.6376 | 3915.757 | 98.6695 | 623.2449 | 331418.6968
2019042406 | 4 | 104033.5394 | 38964.3536 | 171059.653 | 4692.4821 | 11975.2346 | 38.6254 | 1.3961 | 628.779 | 331394.0632
2019030100 | 3 | 118812.4117 | 41938.6129 | 154982.4945 | 533.2024 | 10510.5583 | 3862.544 | 124.9873 | 628.6212 | 331393.4322
2019101909 | 10 | 119022.023 | 41571.9171 | 151387.2625 | 7677.1511 | 11034.1267 | 39.0857 | 1.1391 | 622.7533 | 331355.4585
2019101721 | 10 | 123123.4392 | 36208.5791 | 152345.4623 | 4147.1329 | 10864.3633 | 3908.572 | 113.9085 | 622.7533 | 331334.2106
2019122821 | 12 | 148897.7308 | 41436.2437 | 125956.7213 | 1146.4338 | 9244.3096 | 3915.757 | 98.6695 | 623.2449 | 331319.1105
2019022410 | 2 | 134984.9338 | 41191.1679 | 142225.2069 | 1750.1963 | 10486.849 | 38.5877 | 1.1085 | 628.5907 | 331306.6409
2019091306 | 9 | 97904.9226 | 37637.6421 | 170879.8266 | 10636.2633 | 13547.4285 | 38.9556 | 1.2975 | 632.1002 | 331278.4364
2019061615 | 6 | 134519.6205 | 37539.4629 | 137395.1601 | 8502.7844 | 12627.6271 | 38.8677 | 1.6856 | 629.7288 | 331254.9372
2019081304 | 8 | 102539.0282 | 37464.13 | 167097.9549 | 5383.996 | 15793.6732 | 2258.2474 | 86.6105 | 631.0432 | 331254.6835
2019120223 | 12 | 123656.8841 | 39526.5112 | 152240.5693 | 543.2478 | 10633.8971 | 3915.757 | 98.6695 | 623.2449 | 331238.7809
2019072306 | 7 | 94898.1687 | 38421.3324 | 179034.165 | 5057.7833 | 13155.9579 | 38.9303 | 1.686 | 630.4984 | 331238.5222
2019090209 | 9 | 128179.5088 | 35738.0445 | 144510.9278 | 6933.4938 | 15193.4693 | 38.9556 | 1.2975 | 632.1002 | 331227.7974
2019060909 | 6 | 123423.3032 | 39225.2589 | 142608.1072 | 11509.4305 | 13787.8604 | 38.8677 | 1.6856 | 629.7288 | 331224.2424
2019101916 | 10 | 127783.211 | 38723.9376 | 144465.8505 | 8147.0622 | 11185.299 | 273.6 | 7.9736 | 622.7533 | 331209.6873
2019032222 | 3 | 128325.5513 | 41088.87 | 142278.6261 | 4380.1179 | 10442.3373 | 3862.544 | 124.9873 | 628.6212 | 331131.6551
2019090117 | 9 | 141397.8241 | 35821.3671 | 134025.7223 | 5001.8792 | 13159.1811 | 1012.8446 | 33.7347 | 632.1002 | 331084.6533
2019102011 | 10 | 124525.7604 | 39138.9977 | 145769.9451 | 8736.7987 | 12229.7366 | 39.0857 | 1.1391 | 622.7533 | 331064.2168
2019100321 | 10 | 117823.8796 | 35487.995 | 159488.5146 | 2002.9355 | 11598.0688 | 3908.572 | 113.9085 | 622.7533 | 331046.6273
2019030907 | 3 | 127331.6755 | 40713.793 | 150040.2789 | 814.3733 | 11472.016 | 38.6254 | 1.2499 | 628.6212 | 331040.6331
2019050106 | 5 | 106411.8253 | 39686.0714 | 170776.795 | 2065.238 | 11416.7827 | 38.7179 | 1.6017 | 629.3887 | 331026.4207
2019051219 | 5 | 151132.3692 | 36719.6964 | 127588.477 | 1040.2237 | 10128.2295 | 3600.7675 | 148.9607 | 629.3887 | 330988.1128
2019022800 | 2 | 116337.596 | 42177.6036 | 156713.8201 | 561.5034 | 10586.1737 | 3858.774 | 110.8471 | 628.5907 | 330974.9086
2019010223 | 1 | 126632.9365 | 39165.5771 | 150734.1231 | 147.8211 | 9636.8026 | 3857.606 | 104.3474 | 628.6311 | 330907.845
2019061617 | 6 | 139496.5688 | 35796.6127 | 134431.8116 | 7726.1365 | 12704.3022 | 38.8677 | 1.6856 | 629.7288 | 330825.7139
2019040105 | 4 | 113729.5513 | 40457.6402 | 163297.1124 | 1090.2941 | 11400.6473 | 193.1272 | 6.9806 | 628.779 | 330804.1319
2019102612 | 10 | 126319.532 | 42133.4775 | 147383.9993 | 3129.0585 | 11170.7628 | 39.0857 | 1.1391 | 622.7533 | 330799.8081
2019122408 | 12 | 123514.5436 | 45917.0743 | 150037.248 | 1314.8686 | 9336.3891 | 39.1576 | 0.9867 | 623.2449 | 330783.5128
2019012203 | 1 | 117155.3819 | 42238.8239 | 154951.0064 | 708.1268 | 11105.3585 | 3857.606 | 104.3474 | 628.6311 | 330749.2821
2019010323 | 1 | 126244.3457 | 39214.4309 | 150539.6618 | 149.6424 | 10010.2052 | 3857.606 | 104.3474 | 628.6311 | 330748.8705
2019031105 | 3 | 107570.16 | 41625.9552 | 166234.6873 | 969.2827 | 11378.7555 | 2240.2755 | 72.4926 | 628.6212 | 330720.2301
2019022600 | 2 | 117269.566 | 42249.3912 | 155196.7978 | 900.8047 | 10500.8405 | 3858.774 | 110.8471 | 628.5907 | 330715.6121
2019120523 | 12 | 123981.4851 | 40234.4264 | 150698.2904 | 549.0891 | 10611.3549 | 3915.757 | 98.6695 | 623.2449 | 330712.3173
2019080423 | 8 | 135350.5708 | 37216.7876 | 134813.1133 | 4135.8967 | 14517.5798 | 3893.53 | 149.3284 | 631.0432 | 330707.8499
2019071604 | 7 | 103274.4448 | 37237.0051 | 165498.6329 | 7480.9002 | 16041.2459 | 506.0934 | 21.9185 | 630.4984 | 330690.7391
2019072600 | 7 | 119240.9939 | 37120.0848 | 151990.3809 | 3502.9213 | 14141.1062 | 3893.026 | 168.604 | 630.4984 | 330687.6155
2019011705 | 1 | 113702.3599 | 41227.3219 | 159272.1784 | 427.5759 | 11435.4115 | 3857.606 | 104.3474 | 628.6311 | 330655.4321
2019101106 | 10 | 96707.4484 | 38443.3245 | 177130.1847 | 5740.4577 | 11800.2805 | 195.4286 | 5.6954 | 622.7533 | 330645.5732
2019090811 | 9 | 131341.5625 | 40607.1297 | 142106.815 | 3213.6236 | 12676.7785 | 38.9556 | 1.2975 | 632.1002 | 330618.2625
2019112622 | 11 | 124310.6773 | 37999.7927 | 152395.3878 | 613.66 | 10865.6109 | 3912.221 | 103.7439 | 407.1532 | 330608.2469
2019012000 | 1 | 133015.0663 | 42698.0837 | 137969.3394 | 1180.4542 | 11136.6956 | 3857.606 | 104.3474 | 628.6311 | 330590.2237
2019051406 | 5 | 104028.1625 | 39042.9081 | 173718.9335 | 2163.0987 | 10930.9412 | 38.7179 | 1.6017 | 629.3887 | 330553.7524
2019032414 | 3 | 137130.0479 | 40909.8938 | 139198.9114 | 1282.4671 | 11277.765 | 38.6254 | 1.2499 | 628.6212 | 330467.5817
2019122814 | 12 | 139439.7745 | 44112.1915 | 135593.0243 | 1215.16 | 9348.3932 | 39.1576 | 0.9867 | 623.2449 | 330371.9328
2019090115 | 9 | 135970.5671 | 38364.2933 | 137197.8225 | 4831.6347 | 13319.2697 | 38.9556 | 1.2975 | 632.1002 | 330355.9405
2019122511 | 12 | 161195.1158 | 34906.9626 | 122300.1764 | 2118.0747 | 9160.6656 | 39.1576 | 0.9867 | 623.2449 | 330344.3843
2019020206 | 2 | 120833.7515 | 44019.2977 | 150488.121 | 1127.3238 | 10937.166 | 2238.0889 | 64.2913 | 628.5907 | 330336.6309
2019080800 | 8 | 115390.6892 | 36709.8007 | 153448.2861 | 6201.9278 | 13904.2953 | 3893.53 | 149.3284 | 631.0432 | 330328.9006
2019052806 | 5 | 95081.4872 | 37546.2154 | 178933.4902 | 4369.0319 | 13718.4244 | 38.7179 | 1.6017 | 629.3887 | 330318.3575
2019061619 | 6 | 142085.7767 | 34678.7058 | 130206.5047 | 7220.6806 | 12457.5398 | 2876.2105 | 124.738 | 629.7288 | 330279.8848
2019022308 | 2 | 125355.9044 | 41855.4394 | 150454.4289 | 1373.4727 | 10556.3456 | 38.5877 | 1.1085 | 628.5907 | 330263.8778
2019100511 | 10 | 124289.3552 | 41646.2942 | 149415.6336 | 3191.552 | 11032.2893 | 39.0857 | 1.1391 | 622.7533 | 330238.1024
2019011907 | 1 | 122182.087 | 42429.7626 | 153005.6857 | 905.747 | 10874.3496 | 192.8803 | 5.2174 | 628.6311 | 330224.3607
2019102720 | 10 | 141658.1729 | 36085.3514 | 134035.3077 | 3191.8027 | 10585.0512 | 3908.572 | 113.9085 | 622.7533 | 330200.9198
2019072700 | 7 | 124165.2226 | 37829.2594 | 144572.0387 | 4650.1055 | 14287.4207 | 3893.026 | 168.604 | 630.4984 | 330196.1753
2019042819 | 4 | 147095.1825 | 37036.3963 | 129599.4377 | 976.0382 | 10835.9161 | 3862.544 | 139.6116 | 628.779 | 330173.9054
2019110311 | 11 | 138999.6877 | 40348.7759 | 138124.954 | 1928.1727 | 10303.3523 | 39.1222 | 1.0374 | 407.1532 | 330152.2555
2019052921 | 5 | 120704.0604 | 35836.8725 | 153572.8818 | 3539.5523 | 11835.5989 | 3871.793 | 160.1728 | 629.3887 | 330150.3204
2019022805 | 2 | 111599.5892 | 42581.9438 | 159114.7979 | 587.548 | 11635.8684 | 3858.774 | 110.8471 | 628.5907 | 330117.959
2019010522 | 1 | 141420.8366 | 39768.5805 | 133384.266 | 711.6113 | 10208.6872 | 3857.606 | 104.3474 | 628.6311 | 330084.5662
2019060307 | 6 | 93763.1514 | 42503.7905 | 178234.4257 | 3160.2547 | 11724.0346 | 38.8677 | 1.6856 | 629.7288 | 330055.9391
2019060118 | 6 | 137627.7382 | 37797.3199 | 137080.8088 | 4168.4318 | 12679.2576 | 38.8677 | 1.6856 | 629.7288 | 330023.8385
2019090119 | 9 | 140479.7483 | 37018.8429 | 130475.5833 | 4536.0364 | 12829.838 | 3895.556 | 129.7488 | 632.1002 | 329997.454
2019010112 | 1 | 150385.2854 | 37621.5708 | 130334.7761 | 1022.128 | 9956.6067 | 38.5761 | 1.0435 | 628.6311 | 329988.6177
2019051717 | 5 | 108306.5938 | 41913.2972 | 162311.7954 | 5164.38 | 11535.7546 | 38.7179 | 1.6017 | 629.3887 | 329901.5294
2019111123 | 11 | 121729.6238 | 39304.3945 | 153348.6407 | 625.7813 | 10414.9683 | 3912.221 | 103.7439 | 407.1532 | 329846.5267
2019072200 | 7 | 121350.6663 | 36427.276 | 148611.9073 | 5442.363 | 13321.4756 | 3893.026 | 168.604 | 630.4984 | 329845.8167
2019122222 | 12 | 145658.5982 | 39873.6986 | 129814.4556 | 566.4117 | 9286.8294 | 3915.757 | 98.6695 | 623.2449 | 329837.6649
2019100517 | 10 | 133461.6783 | 36998.9341 | 140550.1388 | 2862.3625 | 11592.4203 | 3634.972 | 105.9349 | 622.7533 | 329829.1943
2019032409 | 3 | 135497.0327 | 40314.3979 | 140625.7402 | 1478.3508 | 11155.3523 | 38.6254 | 1.2499 | 628.6212 | 329739.3704
2019051912 | 5 | 115975.6695 | 42280.9497 | 145887.6316 | 9462.9555 | 15452.829 | 38.7179 | 1.6017 | 629.3887 | 329729.7437
2019120406 | 12 | 109694.2751 | 41294.633 | 162751.817 | 980.7847 | 11185.0072 | 3093.448 | 77.9489 | 623.2449 | 329701.1586
2019022023 | 2 | 118059.7382 | 41164.3749 | 154960.7915 | 714.8527 | 10193.8353 | 3858.774 | 110.8471 | 628.5907 | 329691.8044
2019040717 | 4 | 145854.6967 | 36580.7119 | 133880.2592 | 1587.4828 | 11087.6173 | 38.6254 | 1.3961 | 628.779 | 329659.5684
2019091622 | 9 | 120170.9741 | 34847.9417 | 147953.9104 | 8949.2687 | 13029.5766 | 3895.556 | 129.7488 | 632.1002 | 329609.0765
2019082102 | 8 | 110718.8657 | 36840.7213 | 158335.6756 | 3818.8983 | 15203.8972 | 3893.53 | 149.3284 | 631.0432 | 329591.9598
2019072406 | 7 | 94951.2846 | 39023.4014 | 177573.8659 | 3762.0115 | 13605.2687 | 38.9303 | 1.686 | 630.4984 | 329586.9469
2019042708 | 4 | 127329.5096 | 42267.2202 | 147109.3886 | 1033.6125 | 11158.9743 | 38.6254 | 1.3961 | 628.779 | 329567.5056
2019060506 | 6 | 93664.9957 | 36995.1505 | 178322.5101 | 5250.0433 | 14655.6179 | 38.8677 | 1.6856 | 629.7288 | 329558.5996
2019042010 | 4 | 135654.2539 | 43608.9149 | 137272.0651 | 1301.0906 | 11048.434 | 38.6254 | 1.3961 | 628.779 | 329553.559
2019101821 | 10 | 119255.5444 | 36227.4972 | 148615.7155 | 10069.675 | 10736.1832 | 3908.572 | 113.9085 | 622.7533 | 329549.8491
2019051718 | 5 | 112430.596 | 40429.0217 | 158752.0944 | 5636.511 | 11372.4843 | 271.0255 | 11.2121 | 629.3887 | 329532.3337
2019080604 | 8 | 104668.1009 | 37530.0717 | 162279.2302 | 5466.6478 | 16579.2019 | 2258.2474 | 86.6105 | 631.0432 | 329499.1537
2019021905 | 2 | 112776.9142 | 42386.0904 | 157465.6074 | 777.4046 | 11446.9081 | 3858.774 | 110.8471 | 628.5907 | 329451.1364
2019012300 | 1 | 117290.953 | 40859.444 | 155394.7848 | 788.8255 | 10516.0055 | 3857.606 | 104.3474 | 628.6311 | 329440.5974
2019021200 | 2 | 115581.3233 | 41985.8385 | 154888.7628 | 1874.5308 | 10482.1188 | 3858.774 | 110.8471 | 628.5907 | 329410.7859
2019122612 | 12 | 145702.7248 | 40236.1192 | 131606.1228 | 1976.882 | 9220.7964 | 39.1576 | 0.9867 | 623.2449 | 329406.0343
2019051914 | 5 | 119800.9088 | 41720.1852 | 142767.8486 | 9225.9106 | 15178.0229 | 38.7179 | 1.6017 | 629.3887 | 329362.5845
2019061613 | 6 | 127755.5279 | 38199.683 | 138478.7659 | 11243.087 | 12993.3664 | 38.8677 | 1.6856 | 629.7288 | 329340.7122
2019120822 | 12 | 141020.4675 | 38436.1367 | 133712.4046 | 936.9387 | 10575.6426 | 3915.757 | 98.6695 | 623.2449 | 329319.2615
2019122514 | 12 | 162276.2686 | 34510.6399 | 120620.0651 | 2068.5169 | 9180.3094 | 39.1576 | 0.9867 | 623.2449 | 329319.189
2019062700 | 6 | 118870.0723 | 36149.2367 | 149527.6873 | 6292.1536 | 13689.8732 | 3886.771 | 168.5648 | 629.7288 | 329214.0877
2019040609 | 4 | 119354.9732 | 43934.0628 | 150118.7168 | 3938.9733 | 11161.2558 | 38.6254 | 1.3961 | 628.779 | 329176.7826
2019051306 | 5 | 105380.103 | 38861.1485 | 172126.1094 | 761.1365 | 11369.7746 | 38.7179 | 1.6017 | 629.3887 | 329167.9803
2019010610 | 1 | 137680.5127 | 40388.3738 | 139352.7901 | 683.7303 | 10378.848 | 38.5761 | 1.0435 | 628.6311 | 329152.5055
2019091006 | 9 | 95945.5154 | 37425.9968 | 170737.685 | 10856.6883 | 13509.5892 | 38.9556 | 1.2975 | 632.1002 | 329147.8279
2019051321 | 5 | 124688.0096 | 36774.0921 | 149745.5993 | 2967.1314 | 10297.2234 | 3871.793 | 160.1728 | 629.3887 | 329133.4102
2019030602 | 3 | 114341.8101 | 42505.718 | 154523.7868 | 1979.4869 | 11098.4898 | 3862.544 | 124.9873 | 628.6212 | 329065.4441
2019030801 | 3 | 116564.2876 | 42512.5894 | 153820.1621 | 335.647 | 11173.5557 | 3862.544 | 124.9873 | 628.6212 | 329022.3942
2019012803 | 1 | 119335.208 | 42429.6644 | 150826.6708 | 572.7437 | 11258.3707 | 3857.606 | 104.3474 | 628.6311 | 329013.242
2019030223 | 3 | 131831.2781 | 42293.2721 | 135647.5608 | 4178.5296 | 10420.0621 | 3862.544 | 124.9873 | 628.6212 | 328986.8552
2019011308 | 1 | 133939.7983 | 39762.2361 | 142371.0608 | 1577.2791 | 10660.731 | 38.5761 | 1.0435 | 628.6311 | 328979.356
2019072806 | 7 | 119758.2383 | 36633.5497 | 149081.1426 | 6750.1043 | 16076.2079 | 38.9303 | 1.686 | 630.4984 | 328970.3574
2019032321 | 3 | 137391.414 | 40701.2937 | 134370.7571 | 1124.9428 | 10742.8676 | 3862.544 | 124.9873 | 628.6212 | 328947.4278
2019090709 | 9 | 118206.6386 | 43200.143 | 149575.3972 | 4067.77 | 13219.8609 | 38.9556 | 1.2975 | 632.1002 | 328942.163
2019111010 | 11 | 136315.7912 | 39927.8909 | 137988.8359 | 3872.8554 | 10347.6148 | 39.1222 | 1.0374 | 407.1532 | 328900.301
2019061611 | 6 | 127900.6862 | 38247.9192 | 138353.9106 | 11271.6383 | 12454.8069 | 38.8677 | 1.6856 | 629.7288 | 328899.2434
2019100519 | 10 | 135004.832 | 38045.6228 | 137595.5407 | 2814.6898 | 10792.7634 | 3908.572 | 113.9085 | 622.7533 | 328898.6826
2019053107 | 5 | 92392.2559 | 42645.6245 | 178224.9009 | 3488.3523 | 11475.7052 | 38.7179 | 1.6017 | 629.3887 | 328896.5473
2019090112 | 9 | 130045.859 | 39592.3179 | 139648.4244 | 5824.348 | 13090.0112 | 38.9556 | 1.2975 | 632.1002 | 328873.3138
2019120423 | 12 | 123408.1102 | 39957.0936 | 149800.7424 | 564.4678 | 10497.4106 | 3915.757 | 98.6695 | 623.2449 | 328865.4961
2019040611 | 4 | 121398.6819 | 44659.0377 | 148423.1442 | 2379.5769 | 11319.7553 | 38.6254 | 1.3961 | 628.779 | 328848.9966
2019122815 | 12 | 139839.0245 | 43516.0092 | 133960.204 | 1265.5795 | 9353.3192 | 274.103 | 6.9069 | 623.2449 | 328838.391
2019043021 | 4 | 122773.5724 | 37344.0145 | 152164.2975 | 1435.7413 | 10481.2961 | 3862.544 | 139.6116 | 628.779 | 328829.8563
2019061618 | 6 | 139686.807 | 35347.3549 | 132917.67 | 7481.2348 | 12721.8752 | 38.8677 | 1.6856 | 629.7288 | 328825.2239
2019022605 | 2 | 110478.7211 | 42469.6025 | 159384.292 | 895.5489 | 10992.9732 | 3858.774 | 110.8471 | 628.5907 | 328819.3496
2019060722 | 6 | 126148.9582 | 36629.0851 | 141768.008 | 6815.3568 | 12751.7049 | 3886.771 | 168.5648 | 629.7288 | 328798.1777
2019030405 | 3 | 115071.5306 | 42288.3154 | 155242.2264 | 1666.6747 | 11558.329 | 2240.2755 | 72.4926 | 628.6212 | 328768.4653
2019042716 | 4 | 137321.0915 | 39721.313 | 138878.5263 | 1010.4866 | 11145.958 | 38.6254 | 1.3961 | 628.779 | 328746.1761
2019051017 | 5 | 113603.3763 | 41416.4586 | 161595.6934 | 765.1033 | 10695.3435 | 38.7179 | 1.6017 | 629.3887 | 328745.6834
2019070200 | 7 | 124609.745 | 36192.3291 | 137240.6237 | 12146.0699 | 13862.4613 | 3893.026 | 168.604 | 630.4984 | 328743.3575
2019101417 | 10 | 145599.2517 | 33792.4776 | 131174.3058 | 3306.8595 | 10490.5857 | 3634.972 | 105.9349 | 622.7533 | 328727.1405
2019012802 | 1 | 120384.3562 | 42386.6182 | 149650.1465 | 594.5043 | 11064.0144 | 3857.606 | 104.3474 | 628.6311 | 328670.2242
2019100906 | 10 | 98664.9282 | 38662.0042 | 174053.8634 | 4569.8323 | 11881.0647 | 195.4286 | 5.6954 | 622.7533 | 328655.5702
2019060119 | 6 | 135743.7461 | 38122.9252 | 135042.9087 | 3263.3318 | 12817.3742 | 2876.2105 | 124.738 | 629.7288 | 328620.9633
2019120623 | 12 | 127768.6645 | 40402.2784 | 144138.4059 | 1202.6087 | 10463.1146 | 3915.757 | 98.6695 | 623.2449 | 328612.7435
2019110321 | 11 | 143927.8838 | 37580.2597 | 130909.2271 | 1754.6773 | 9995.5037 | 3912.221 | 103.7439 | 407.1532 | 328590.6698
2019051913 | 5 | 117983.1981 | 42010.6072 | 143824.6061 | 8789.9503 | 15298.5731 | 38.7179 | 1.6017 | 629.3887 | 328576.6432
2019100512 | 10 | 121150.6661 | 41384.1688 | 150486.4718 | 3696.7244 | 11138.7063 | 39.0857 | 1.1391 | 622.7533 | 328519.7155
2019010906 | 1 | 110151.0942 | 40111.0375 | 163139.3758 | 145.313 | 11187.8877 | 3047.5087 | 82.4345 | 628.6311 | 328493.2825
2019051720 | 5 | 121859.9298 | 38433.8371 | 148172.1182 | 5103.9974 | 10261.0163 | 3871.793 | 160.1728 | 629.3887 | 328492.2534
2019042718 | 4 | 137338.8484 | 38788.4615 | 136856.3853 | 1055.6073 | 10857.8106 | 2858.2825 | 103.3126 | 628.779 | 328487.4871
2019090306 | 9 | 101990.1437 | 37346.085 | 170578.9432 | 4610.2649 | 13286.6057 | 38.9556 | 1.2975 | 632.1002 | 328484.3958
2019121905 | 12 | 115281.7274 | 42435.6803 | 154266.2672 | 717.6356 | 11143.4624 | 3915.757 | 98.6695 | 623.2449 | 328482.4444
2019101419 | 10 | 146765.2493 | 35057.2576 | 129730.1249 | 1832.1382 | 10373.077 | 3908.572 | 113.9085 | 622.7533 | 328403.0809
2019123009 | 12 | 114469.0207 | 48716.03 | 152310.31 | 3065.4994 | 9170.6842 | 39.1576 | 0.9867 | 623.2449 | 328394.9334
2019022423 | 2 | 128073.514 | 40968.8601 | 143368.2953 | 1223.6286 | 10143.8971 | 3858.774 | 110.8471 | 628.5907 | 328376.4069
2019101913 | 10 | 116248.4593 | 41301.83 | 150375.7609 | 8083.7068 | 11701.3156 | 39.0857 | 1.1391 | 622.7533 | 328374.0507
2019060706 | 6 | 93941.6922 | 36920.8473 | 176646.7069 | 6554.7217 | 13630.2266 | 38.8677 | 1.6856 | 629.7288 | 328364.4768
2019053121 | 5 | 121359.7244 | 37483.7252 | 148052.3435 | 4046.4156 | 12723.4465 | 3871.793 | 160.1728 | 629.3887 | 328327.0098
2019042713 | 4 | 129573.9675 | 43122.0411 | 142647.1839 | 966.0106 | 11305.0121 | 38.6254 | 1.3961 | 628.779 | 328283.0158
2019120206 | 12 | 110820.1804 | 40952.2557 | 161103.5394 | 659.2133 | 10949.3101 | 3093.448 | 77.9489 | 623.2449 | 328279.1407
2019031822 | 3 | 118691.0825 | 39006.1808 | 150340.3239 | 4975.9609 | 10610.8697 | 3862.544 | 124.9873 | 628.6212 | 328240.5702
2019072802 | 7 | 123638.8242 | 38602.0708 | 140058.7608 | 6153.8219 | 15079.4624 | 3893.026 | 168.604 | 630.4984 | 328225.0686
2019100406 | 10 | 97140.0823 | 37962.5962 | 176534.4242 | 3934.8553 | 11814.7697 | 195.4286 | 5.6954 | 622.7533 | 328210.605
2019081108 | 8 | 121945.2419 | 38280.6639 | 148656.8222 | 4975.6946 | 13626.2312 | 38.9353 | 1.4933 | 631.0432 | 328156.1258
2019090421 | 9 | 124271.9164 | 35657.1237 | 149612.492 | 2198.6787 | 11742.9536 | 3895.556 | 129.7488 | 632.1002 | 328140.5694
2019051018 | 5 | 117247.574 | 40138.7789 | 157958.3666 | 1373.5384 | 10497.6369 | 271.0255 | 11.2121 | 629.3887 | 328127.5211
2019081900 | 8 | 119808.099 | 36089.1671 | 147805.3277 | 5102.9007 | 14640.2155 | 3893.53 | 149.3284 | 631.0432 | 328119.6118
2019102613 | 10 | 124663.3188 | 41566.2221 | 146973.0638 | 3017.5228 | 11225.3167 | 39.0857 | 1.1391 | 622.7533 | 328108.4223
2019042321 | 4 | 120826.883 | 36640.1256 | 150259.2954 | 4534.2204 | 11202.0964 | 3862.544 | 139.6116 | 628.779 | 328093.5553
2019040906 | 4 | 99428.608 | 38563.9261 | 175094.2495 | 2008.8497 | 12299.8423 | 38.6254 | 1.3961 | 628.779 | 328064.2762
2019030502 | 3 | 115247.8986 | 42373.82 | 152662.6589 | 2069.179 | 11044.9611 | 3862.544 | 124.9873 | 628.6212 | 328014.6701
2019031708 | 3 | 132608.3785 | 39480.5495 | 140854.0004 | 3683.5304 | 10712.3301 | 38.6254 | 1.2499 | 628.6212 | 328007.2856
2019100510 | 10 | 122572.9605 | 41586.8006 | 149087.4481 | 3115.4343 | 10976.1113 | 39.0857 | 1.1391 | 622.7533 | 328001.733
2019090118 | 9 | 139468.0819 | 35577.7174 | 130660.9326 | 4626.3747 | 13011.0293 | 3856.6005 | 128.4513 | 632.1002 | 327961.288
2019071005 | 7 | 98069.3279 | 35700.7099 | 168954.8425 | 9591.047 | 14973.0879 | 38.9303 | 1.686 | 630.4984 | 327960.1299
2019120323 | 12 | 122701.0137 | 39828.6908 | 149687.8737 | 574.7716 | 10529.0032 | 3915.757 | 98.6695 | 623.2449 | 327959.0243
2019081801 | 8 | 123946.7957 | 38090.4179 | 139206.0933 | 6429.3998 | 15565.5394 | 3893.53 | 149.3284 | 631.0432 | 327912.1478
2019082906 | 8 | 93416.3789 | 37711.733 | 179533.5721 | 3704.1127 | 12863.5246 | 38.9353 | 1.4933 | 631.0432 | 327900.7931
2019021423 | 2 | 117583.6116 | 41037.5938 | 153501.2037 | 639.6855 | 10493.0685 | 3858.774 | 110.8471 | 628.5907 | 327853.3749
2019082606 | 8 | 92152.6483 | 37678.0481 | 179109.1155 | 4477.8539 | 13759.565 | 38.9353 | 1.4933 | 631.0432 | 327848.7025
2019030105 | 3 | 113380.8104 | 42157.8077 | 157181.8371 | 550.6808 | 11618.2063 | 2240.2755 | 72.4926 | 628.6212 | 327830.7317
2019102609 | 10 | 123998.3073 | 42357.0928 | 147360.0001 | 2370.577 | 11040.9202 | 39.0857 | 1.1391 | 622.7533 | 327789.8755
2019041916 | 4 | 149255.8323 | 36184.8481 | 128919.6439 | 1201.5027 | 11546.3 | 38.6254 | 1.3961 | 628.779 | 327776.9276
2019061614 | 6 | 129211.3372 | 38162.3977 | 138333.7233 | 8643.6839 | 12737.889 | 38.8677 | 1.6856 | 629.7288 | 327759.3133
2019070304 | 7 | 101118.4623 | 37136.1628 | 159053.483 | 13081.11 | 16191.8931 | 506.0934 | 21.9185 | 630.4984 | 327739.6215
2019070108 | 7 | 115580.6343 | 36765.2318 | 145946.8036 | 12979.4264 | 15788.8891 | 38.9303 | 1.686 | 630.4984 | 327732.1
2019040921 | 4 | 120961.4568 | 37095.8821 | 151898.8864 | 1593.8041 | 11549.4915 | 3862.544 | 139.6116 | 628.779 | 327730.4554
2019041806 | 4 | 100214.5064 | 38617.428 | 174216.5716 | 2359.3169 | 11641.4215 | 38.6254 | 1.3961 | 628.779 | 327718.045
2019050206 | 5 | 101976.5928 | 38934.5869 | 173290.9694 | 1370.2904 | 11472.5844 | 38.7179 | 1.6017 | 629.3887 | 327714.7322
2019100516 | 10 | 130364.6785 | 38100.4389 | 143478.9625 | 3125.6102 | 11739.2028 | 273.6 | 7.9736 | 622.7533 | 327713.22
2019103121 | 10 | 121989.9771 | 37250.1477 | 151476.2333 | 1630.476 | 10674.6432 | 3908.572 | 113.9085 | 622.7533 | 327666.7113
2019071323 | 7 | 133617.9861 | 36771.4402 | 132610.7418 | 6850.4448 | 12995.5887 | 3893.026 | 168.604 | 630.4984 | 327538.3301
2019011223 | 1 | 135391.0228 | 41649.6561 | 134280.2195 | 1206.0129 | 10409.8069 | 3857.606 | 104.3474 | 628.6311 | 327527.3026
2019031607 | 3 | 121167.6926 | 40316.4106 | 152678.8197 | 1895.8608 | 10795.3569 | 38.6254 | 1.2499 | 628.6212 | 327522.6371
2019022322 | 2 | 132861.4873 | 41841.9702 | 136460.0462 | 1252.6408 | 10482.5938 | 3858.774 | 110.8471 | 628.5907 | 327496.9501
2019042306 | 4 | 97151.464 | 37906.6283 | 174244.2192 | 5365.1607 | 12158.4066 | 38.6254 | 1.3961 | 628.779 | 327494.6794
2019042606 | 4 | 101421.6459 | 39443.8058 | 172629.4824 | 1676.0558 | 11647.5441 | 38.6254 | 1.3961 | 628.779 | 327487.3345
2019020322 | 2 | 135298.1649 | 40455.406 | 135498.9269 | 838.8824 | 10793.846 | 3858.774 | 110.8471 | 628.5907 | 327483.4379
2019062605 | 6 | 98694.7406 | 34879.0431 | 171505.9825 | 6212.86 | 15514.5286 | 38.8677 | 1.6856 | 629.7288 | 327477.4368
2019032421 | 3 | 137773.5818 | 39588.048 | 133234.3839 | 1498.4248 | 10760.7483 | 3862.544 | 124.9873 | 628.6212 | 327471.3393
2019062505 | 6 | 98597.189 | 34144.5701 | 171686.9746 | 6974.1882 | 15380.0486 | 38.8677 | 1.6856 | 629.7288 | 327453.2528
2019010122 | 1 | 144765.9515 | 38613.9455 | 128727.0174 | 729.7763 | 9945.8809 | 3857.606 | 104.3474 | 628.6311 | 327373.1561
2019042013 | 4 | 135432.2163 | 42291.3332 | 136073.4665 | 1633.3423 | 11270.7168 | 38.6254 | 1.3961 | 628.779 | 327369.8757
2019041911 | 4 | 142982.6358 | 37065.0053 | 133396.9512 | 1420.3587 | 11777.72 | 38.6254 | 1.3961 | 628.779 | 327311.4715
2019090113 | 9 | 129489.0298 | 39309.0734 | 138586.8817 | 5867.6224 | 13359.7469 | 38.9556 | 1.2975 | 632.1002 | 327284.7074
2019030504 | 3 | 114880.7271 | 42428.4911 | 152035.5925 | 2119.2174 | 11195.6723 | 3862.544 | 124.9873 | 628.6212 | 327275.8529
2019052509 | 5 | 111112.1961 | 42693.7052 | 152446.6817 | 7385.755 | 12949.3653 | 38.7179 | 1.6017 | 629.3887 | 327257.4117
2019092322 | 9 | 115313.0539 | 35327.0717 | 150152.9391 | 9276.9459 | 12485.3929 | 3895.556 | 129.7488 | 632.1002 | 327212.8085
2019100921 | 10 | 116586.6525 | 35349.1948 | 155020.4524 | 4743.1814 | 10853.6272 | 3908.572 | 113.9085 | 622.7533 | 327198.3421
2019082200 | 8 | 115145.021 | 36503.4265 | 154167.8696 | 2850.7338 | 13795.8284 | 3893.53 | 149.3284 | 631.0432 | 327136.781
2019123022 | 12 | 143480.8665 | 40160.2401 | 127950.7588 | 1715.8514 | 9180.8386 | 3915.757 | 98.6695 | 623.2449 | 327126.2268
2019071802 | 7 | 110344.6643 | 36684.4824 | 156088.3343 | 4469.6738 | 14826.4278 | 3893.026 | 168.604 | 630.4984 | 327105.711
2019012904 | 1 | 112923.8955 | 42078.1551 | 153573.3485 | 3718.4683 | 10213.2873 | 3857.606 | 104.3474 | 628.6311 | 327097.7392
2019042207 | 4 | 98289.1032 | 43060.7439 | 171379.3949 | 1245.0974 | 12413.5545 | 38.6254 | 1.3961 | 628.779 | 327056.6945
2019042621 | 4 | 126668.841 | 38271.2762 | 145289.8119 | 1243.2729 | 10948.2618 | 3862.544 | 139.6116 | 628.779 | 327052.3984
2019122611 | 12 | 143199.1043 | 40275.3876 | 131496.0683 | 2208.901 | 9204.4527 | 39.1576 | 0.9867 | 623.2449 | 327047.303
2019122209 | 12 | 136292.8629 | 40172.0835 | 138462.2446 | 2023.9515 | 9354.0136 | 39.1576 | 0.9867 | 623.2449 | 326968.5452
2019110220 | 11 | 139245.7016 | 39780.0516 | 131439.4015 | 1677.177 | 10400.1478 | 3912.221 | 103.7439 | 407.1532 | 326965.5976
2019040619 | 4 | 131588.7434 | 40759.5059 | 137546.8029 | 1666.6159 | 10753.2617 | 3862.544 | 139.6116 | 628.779 | 326945.8644
2019021506 | 2 | 106107.5735 | 41530.4625 | 163732.7896 | 1368.2242 | 11270.8443 | 2238.0889 | 64.2913 | 628.5907 | 326940.865
2019050806 | 5 | 102274.7305 | 38386.4162 | 169897.899 | 4332.8818 | 11374.0175 | 38.7179 | 1.6017 | 629.3887 | 326935.6533
2019020623 | 2 | 117934.3127 | 40521.984 | 152534.9729 | 660.8655 | 10589.4442 | 3858.774 | 110.8471 | 628.5907 | 326839.7912
2019102921 | 10 | 117629.1981 | 35844.6538 | 155110.7148 | 2590.2315 | 11009.9569 | 3908.572 | 113.9085 | 622.7533 | 326829.9891
2019101606 | 10 | 97285.283 | 39489.763 | 174336.0072 | 3134.7643 | 11748.9158 | 195.4286 | 5.6954 | 622.7533 | 326818.6107
2019061222 | 6 | 113530.0845 | 34785.1377 | 150756.9481 | 10863.635 | 12194.1033 | 3886.771 | 168.5648 | 629.7288 | 326814.9733
2019030603 | 3 | 113381.6667 | 42347.4856 | 153173.9911 | 2161.3992 | 11089.2449 | 3862.544 | 124.9873 | 628.6212 | 326769.9399
2019090820 | 9 | 144843.038 | 35853.5915 | 128055.0937 | 1854.1436 | 11476.1634 | 3895.556 | 129.7488 | 632.1002 | 326739.4352
2019070404 | 7 | 102825.8233 | 36915.9427 | 158479.1417 | 12018.8148 | 15328.5086 | 506.0934 | 21.9185 | 630.4984 | 326726.7414
2019090114 | 9 | 130537.0165 | 38773.5141 | 137328.384 | 6065.2422 | 13287.9605 | 38.9556 | 1.2975 | 632.1002 | 326664.4706
2019062121 | 6 | 125457.8307 | 36717.2165 | 144719.0303 | 3565.3137 | 11517.5392 | 3886.771 | 168.5648 | 629.7288 | 326661.9948
2019072706 | 7 | 110405.4071 | 36780.3402 | 156359.2333 | 6553.359 | 15864.5613 | 38.9303 | 1.686 | 630.4984 | 326634.0157
2019060821 | 6 | 135127.0104 | 37703.2444 | 130175.7657 | 6273.4049 | 12659.0362 | 3886.771 | 168.5648 | 629.7288 | 326623.5263
2019080700 | 8 | 114315.7067 | 36441.9436 | 152966.3357 | 3701.449 | 14499.1369 | 3893.53 | 149.3284 | 631.0432 | 326598.4736
2019012601 | 1 | 122308.9487 | 42366.403 | 144876.7381 | 1273.2912 | 11131.3359 | 3857.606 | 104.3474 | 628.6311 | 326547.3015
2019042820 | 4 | 143896.6209 | 37197.2867 | 128928.8166 | 989.7007 | 10898.8276 | 3862.544 | 139.6116 | 628.779 | 326542.187
2019050906 | 5 | 100493.2118 | 38109.7085 | 171664.7455 | 4363.8441 | 11206.4284 | 38.7179 | 1.6017 | 629.3887 | 326507.6466
2019102710 | 10 | 132841.7229 | 38435.0216 | 140452.7292 | 3289.9447 | 10816.5279 | 39.0857 | 1.1391 | 622.7533 | 326498.9243
2019101621 | 10 | 121549.621 | 35815.4241 | 152654.2837 | 1043.577 | 10761.6884 | 3908.572 | 113.9085 | 622.7533 | 326469.828
2019091806 | 9 | 98021.6905 | 37721.6269 | 169698.3959 | 7215.5678 | 13119.1691 | 38.9556 | 1.2975 | 632.1002 | 326448.8036
2019102614 | 10 | 126222.7675 | 40791.6432 | 144855.8125 | 2757.8377 | 11151.7186 | 39.0857 | 1.1391 | 622.7533 | 326442.7576
2019021205 | 2 | 108893.7839 | 42229.7885 | 157931.524 | 2046.8346 | 10719.4594 | 3858.774 | 110.8471 | 628.5907 | 326419.6021
2019051621 | 5 | 115919.3534 | 35959.0252 | 152319.4089 | 4918.909 | 12632.2897 | 3871.793 | 160.1728 | 629.3887 | 326410.3408
2019041310 | 4 | 122335.0616 | 43938.9561 | 147103.6921 | 1101.1584 | 11232.832 | 38.6254 | 1.3961 | 628.779 | 326380.5008
2019102506 | 10 | 96327.7209 | 40376.7722 | 174694.525 | 2536.713 | 11584.1027 | 195.4286 | 5.6954 | 622.7533 | 326343.7111
2019082103 | 8 | 105392.2061 | 36675.1699 | 159848.8109 | 4337.6323 | 15383.8797 | 3893.53 | 149.3284 | 631.0432 | 326311.6007
2019091509 | 9 | 120633.434 | 37585.2365 | 143627.5927 | 10317.7787 | 13432.119 | 38.9556 | 1.2975 | 632.1002 | 326268.5142
2019052821 | 5 | 119146.145 | 35529.2679 | 153321.5171 | 1993.4858 | 11613.7129 | 3871.793 | 160.1728 | 629.3887 | 326265.4832
2019042015 | 4 | 138724.2161 | 40565.0518 | 133851.7402 | 1305.0905 | 11104.554 | 38.6254 | 1.3961 | 628.779 | 326219.4532
2019030804 | 3 | 113799.1178 | 42234.8583 | 154013.9759 | 342.7292 | 11191.3183 | 3862.544 | 124.9873 | 628.6212 | 326198.1519
2019071804 | 7 | 103684.077 | 37115.4995 | 164944.5533 | 4108.5955 | 15182.4255 | 506.0934 | 21.9185 | 630.4984 | 326193.6611
2019041721 | 4 | 121245.846 | 37158.2295 | 151431.0602 | 626.2226 | 11063.6979 | 3862.544 | 139.6116 | 628.779 | 326155.9908
2019061005 | 6 | 95668.3613 | 34581.7236 | 168619.1885 | 11234.4775 | 15368.0749 | 38.8677 | 1.6856 | 629.7288 | 326142.1079
2019122613 | 12 | 143223.0201 | 40243.1516 | 130808.4432 | 2013.9971 | 9184.7792 | 39.1576 | 0.9867 | 623.2449 | 326136.7803
2019012500 | 1 | 116538.0211 | 40731.9946 | 153058.1523 | 745.1639 | 10445.467 | 3857.606 | 104.3474 | 628.6311 | 326109.3834
2019040720 | 4 | 141896.8256 | 37307.5519 | 130291.6275 | 1202.573 | 10739.365 | 3862.544 | 139.6116 | 628.779 | 326068.8776
2019052221 | 5 | 117133.8158 | 35648.7474 | 152041.4629 | 4833.373 | 11720.8457 | 3871.793 | 160.1728 | 629.3887 | 326039.5994
2019120809 | 12 | 132947.6629 | 39307.2033 | 140630.7226 | 1439.6002 | 11032.3109 | 39.1576 | 0.9867 | 623.2449 | 326020.8891
2019081200 | 8 | 119928.1576 | 36034.6159 | 146702.7226 | 5056.431 | 13594.9706 | 3893.53 | 149.3284 | 631.0432 | 325990.7994
2019090621 | 9 | 121473.5822 | 36856.3598 | 146175.3044 | 4273.2787 | 12544.2506 | 3895.556 | 129.7488 | 632.1002 | 325980.1808
2019071000 | 7 | 112511.0908 | 36184.3062 | 150184.5541 | 9275.6053 | 13104.0755 | 3893.026 | 168.604 | 630.4984 | 325951.7603
2019012901 | 1 | 115421.4248 | 41558.7632 | 150496.2691 | 3666.3998 | 10212.9731 | 3857.606 | 104.3474 | 628.6311 | 325946.4146
2019030701 | 3 | 112984.1786 | 41876.872 | 153977.4582 | 2148.8895 | 10338.2535 | 3862.544 | 124.9873 | 628.6212 | 325941.8043
2019080601 | 8 | 114325.5622 | 36527.4237 | 149434.2852 | 5452.994 | 15523.3232 | 3893.53 | 149.3284 | 631.0432 | 325937.4899
2019041311 | 4 | 123061.4048 | 43763.8456 | 145984.8657 | 1139.7156 | 11303.7325 | 38.6254 | 1.3961 | 628.779 | 325922.3648
2019042717 | 4 | 137506.3812 | 38578.1331 | 137180.6137 | 997.2446 | 10990.7823 | 38.6254 | 1.3961 | 628.779 | 325921.9555
2019030503 | 3 | 113702.0086 | 42248.1497 | 152077.0045 | 2231.8731 | 11045.2207 | 3862.544 | 124.9873 | 628.6212 | 325920.409
2019122307 | 12 | 112193.5565 | 44669.6339 | 158041.7905 | 731.663 | 9454.0554 | 195.7878 | 4.9335 | 623.2449 | 325914.6654
2019072105 | 7 | 121215.5394 | 37260.4835 | 143082.1018 | 7947.3167 | 15732.145 | 38.9303 | 1.686 | 630.4984 | 325908.7012
2019120606 | 12 | 108455.2348 | 41201.8503 | 160474.4386 | 821.6426 | 11151.1071 | 3093.448 | 77.9489 | 623.2449 | 325898.9153
2019042421 | 4 | 120859.3519 | 36458.0563 | 151025.2841 | 1832.6239 | 11069.0189 | 3862.544 | 139.6116 | 628.779 | 325875.2696
2019041910 | 4 | 140464.7503 | 37450.4838 | 134291.0729 | 1326.0433 | 11659.2096 | 38.6254 | 1.3961 | 628.779 | 325860.3604
2019100706 | 10 | 96592.7353 | 38090.8211 | 176229.855 | 2478.9225 | 11643.1188 | 195.4286 | 5.6954 | 622.7533 | 325859.3301
2019071601 | 7 | 111629.3257 | 36131.2947 | 153121.215 | 6285.0063 | 13993.2364 | 3893.026 | 168.604 | 630.4984 | 325852.2066
2019090111 | 9 | 127525.6429 | 39742.6114 | 139479.6207 | 5471.7986 | 12934.8546 | 38.9556 | 1.2975 | 632.1002 | 325826.8815
2019080705 | 8 | 98576.5813 | 36592.9343 | 170252.9785 | 4230.0263 | 15501.627 | 38.9353 | 1.4933 | 631.0432 | 325825.6193
2019051521 | 5 | 117310.028 | 35672.0993 | 151307.8546 | 5225.6079 | 11565.2145 | 3871.793 | 160.1728 | 629.3887 | 325742.1589
2019110208 | 11 | 124301.8475 | 41734.5896 | 146649.7715 | 2083.4638 | 10508.8475 | 39.1222 | 1.0374 | 407.1532 | 325725.8328
2019102020 | 10 | 137167.3442 | 35456.4282 | 133615.321 | 3739.2014 | 11068.8232 | 3908.572 | 113.9085 | 622.7533 | 325692.3519
2019052609 | 5 | 123256.7283 | 38415.2958 | 142252.6557 | 7932.204 | 13150.1799 | 38.7179 | 1.6017 | 629.3887 | 325676.7721
2019101218 | 10 | 133565.3557 | 38089.4749 | 136918.3232 | 2211.2504 | 10197.5859 | 3908.572 | 113.9085 | 622.7533 | 325627.2241
2019101021 | 10 | 115967.349 | 35425.9695 | 153798.8507 | 4299.6627 | 11481.4454 | 3908.572 | 113.9085 | 622.7533 | 325618.5114
2019122519 | 12 | 152484.7182 | 38530.108 | 118989.5857 | 1691.1303 | 9279.8991 | 3915.757 | 98.6695 | 623.2449 | 325613.1127
2019021723 | 2 | 129661.1084 | 41742.3706 | 138960.7575 | 554.4256 | 10085.5499 | 3858.774 | 110.8471 | 628.5907 | 325602.4237
2019042014 | 4 | 135895.7427 | 41388.9378 | 134996.7644 | 1418.8899 | 11216.7753 | 38.6254 | 1.3961 | 628.779 | 325585.9107
2019041912 | 4 | 141901.6985 | 36763.8352 | 132914.9766 | 1494.0376 | 11825.5043 | 38.6254 | 1.3961 | 628.779 | 325568.8528
2019092522 | 9 | 113361.6 | 35409.0047 | 149822.0665 | 9454.0815 | 12854.1527 | 3895.556 | 129.7488 | 632.1002 | 325558.3105
2019112422 | 11 | 138334.0214 | 38149.8759 | 132480.7505 | 1570.5956 | 10598.8737 | 3912.221 | 103.7439 | 407.1532 | 325557.2353
2019020906 | 2 | 116233.3819 | 43245.4923 | 150749.8514 | 1148.3706 | 11210.2093 | 2238.0889 | 64.2913 | 628.5907 | 325518.2766
2019030308 | 3 | 133902.1509 | 39530.0103 | 139275.5053 | 1199.0034 | 10860.1343 | 38.6254 | 1.2499 | 628.6212 | 325435.3008
2019062801 | 6 | 112272.7423 | 36212.4181 | 147321.9728 | 11353.2057 | 13556.1713 | 3886.771 | 168.5648 | 629.7288 | 325401.5747
2019100105 | 10 | 87510.9366 | 35621.4917 | 176561.9854 | 6237.7992 | 15659.7941 | 3087.7719 | 89.9877 | 622.7533 | 325392.52
2019053006 | 5 | 93573.78 | 36489.6539 | 175734.8923 | 5485.7424 | 13407.8857 | 38.7179 | 1.6017 | 629.3887 | 325361.6626
2019022000 | 2 | 113639.2336 | 41758.2629 | 153490.9141 | 785.2504 | 11064.6275 | 3858.774 | 110.8471 | 628.5907 | 325336.5003
2019102221 | 10 | 115693.1281 | 35106.2859 | 155535.4204 | 3612.8814 | 10740.8895 | 3908.572 | 113.9085 | 622.7533 | 325333.8392
2019070402 | 7 | 109421.5097 | 36556.3887 | 148513.213 | 11809.739 | 14332.8136 | 3893.026 | 168.604 | 630.4984 | 325325.7926
2019070823 | 7 | 115911.4717 | 36135.9004 | 147020.9593 | 9418.0856 | 12120.6949 | 3893.026 | 168.604 | 630.4984 | 325299.2404
2019070702 | 7 | 120499.9244 | 37716.3834 | 135930.337 | 11384.609 | 15002.7941 | 3893.026 | 168.604 | 630.4984 | 325226.1763
2019032205 | 3 | 103445.9812 | 39226.1974 | 162417.8663 | 5706.2159 | 11449.4105 | 2240.2755 | 72.4926 | 628.6212 | 325187.0607
2019051911 | 5 | 114217.1398 | 41503.4686 | 145110.7798 | 8392.3889 | 15292.503 | 38.7179 | 1.6017 | 629.3887 | 325185.9885
2019021400 | 2 | 114193.8965 | 41752.3932 | 152120.3002 | 2036.2258 | 10483.3302 | 3858.774 | 110.8471 | 628.5907 | 325184.3578
2019092707 | 9 | 92308.057 | 42918.2078 | 173584.3962 | 2961.4821 | 12680.9777 | 38.9556 | 1.2975 | 632.1002 | 325125.474
2019032522 | 3 | 118175.5685 | 38727.941 | 152243.6339 | 685.6066 | 10653.4294 | 3862.544 | 124.9873 | 628.6212 | 325102.332
2019112906 | 11 | 108954.2535 | 41214.2679 | 161088.0815 | 960.0187 | 11150.4856 | 1291.0329 | 34.2355 | 407.1532 | 325099.5289
2019060923 | 6 | 117773.236 | 34796.0275 | 143154.6576 | 10690.7158 | 13994.8091 | 3886.771 | 168.5648 | 629.7288 | 325094.5107
2019051421 | 5 | 118207.0399 | 35722.2481 | 151529.7379 | 4752.0504 | 10215.455 | 3871.793 | 160.1728 | 629.3887 | 325087.8858
2019010306 | 1 | 107154.7131 | 40125.0872 | 163084.2393 | 146.0826 | 10803.8797 | 3047.5087 | 82.4345 | 628.6311 | 325072.5763
2019040205 | 4 | 107754.5985 | 40115.6815 | 163786.5033 | 1170.9808 | 11381.1071 | 193.1272 | 6.9806 | 628.779 | 325037.7581
2019101211 | 10 | 129149.6073 | 40267.087 | 142761.1098 | 1798.4939 | 10356.1949 | 39.0857 | 1.1391 | 622.7533 | 324995.471
2019020223 | 2 | 128708.3699 | 42970.8403 | 137011.6705 | 1178.4459 | 10477.5593 | 3858.774 | 110.8471 | 628.5907 | 324945.0977
2019102821 | 10 | 117058.8433 | 35552.0617 | 153749.7955 | 3040.1907 | 10868.5058 | 3908.572 | 113.9085 | 622.7533 | 324914.631
2019122710 | 12 | 116741.4318 | 48165.8858 | 147257.2414 | 2763.4044 | 9302.454 | 39.1576 | 0.9867 | 623.2449 | 324893.8066
2019012505 | 1 | 110113.8143 | 41106.481 | 157584.3962 | 754.6011 | 10743.04 | 3857.606 | 104.3474 | 628.6311 | 324892.9172
2019113008 | 11 | 126635.158 | 41043.6808 | 145404.3367 | 810.5184 | 10548.9729 | 39.1222 | 1.0374 | 407.1532 | 324889.9797
2019111806 | 11 | 107971.3034 | 40516.0948 | 158226.6158 | 5176.969 | 11262.6065 | 1291.0329 | 34.2355 | 407.1532 | 324886.0111
2019031305 | 3 | 104143.8144 | 40464.425 | 165083.1777 | 751.9499 | 11378.1762 | 2240.2755 | 72.4926 | 628.6212 | 324762.9325
2019050721 | 5 | 121370.1252 | 36054.4345 | 148470.3023 | 3908.5913 | 10297.8058 | 3871.793 | 160.1728 | 629.3887 | 324762.6136
2019040612 | 4 | 118377.9957 | 44043.22 | 147891.0993 | 2395.6751 | 11376.465 | 38.6254 | 1.3961 | 628.779 | 324753.2556
2019042019 | 4 | 138767.8315 | 39760.3631 | 129738.6282 | 1043.4873 | 10791.8782 | 3862.544 | 139.6116 | 628.779 | 324733.1228
2019112308 | 11 | 126084.0739 | 40483.3363 | 145162.0999 | 1769.2984 | 10757.6589 | 39.1222 | 1.0374 | 407.1532 | 324703.7802
2019050706 | 5 | 97271.529 | 38267.5129 | 172014.9045 | 5081.9191 | 11331.8367 | 38.7179 | 1.6017 | 629.3887 | 324637.4106
2019092301 | 9 | 115927.8885 | 36027.0467 | 144228.2238 | 9344.1343 | 14447.7794 | 3895.556 | 129.7488 | 632.1002 | 324632.4777
2019082705 | 8 | 90300.4415 | 36488.96 | 175771.9901 | 5683.3143 | 15708.6304 | 38.9353 | 1.4933 | 631.0432 | 324624.8081
2019091421 | 9 | 129593.6167 | 36876.7856 | 131483.7397 | 9352.8328 | 12604.4751 | 3895.556 | 129.7488 | 632.1002 | 324568.8549
2019120108 | 12 | 130063.9381 | 39719.4562 | 141874.3651 | 1557.3803 | 10680.5068 | 39.1576 | 0.9867 | 623.2449 | 324559.0355
2019062901 | 6 | 115879.5152 | 36989.0141 | 139327.705 | 12696.1278 | 14966.585 | 3886.771 | 168.5648 | 629.7288 | 324544.0117
2019041919 | 4 | 142197.3018 | 38645.3328 | 126825.3914 | 1142.7212 | 11059.0897 | 3862.544 | 139.6116 | 628.779 | 324500.7714
2019100513 | 10 | 118359.2085 | 40955.1598 | 149408.4074 | 3149.8261 | 11963.3558 | 39.0857 | 1.1391 | 622.7533 | 324498.9357
2019102121 | 10 | 113686.8304 | 35236.0709 | 156205.7031 | 2518.8512 | 12138.8617 | 3908.572 | 113.9085 | 622.7533 | 324431.5512
2019122615 | 12 | 141877.5501 | 40057.7593 | 130510.222 | 1919.4091 | 9155.6948 | 274.103 | 6.9069 | 623.2449 | 324424.89
2019101915 | 10 | 119726.0143 | 39698.3447 | 145186.8323 | 7850.7651 | 11177.3383 | 39.0857 | 1.1391 | 622.7533 | 324302.2728
2019072903 | 7 | 104599.2051 | 36354.4766 | 156539.4979 | 6672.0728 | 15645.5409 | 3698.3747 | 160.1738 | 630.4984 | 324299.8403
2019101914 | 10 | 115657.8407 | 40577.9702 | 148138.4826 | 7982.5314 | 11258.301 | 39.0857 | 1.1391 | 622.7533 | 324278.1041
2019112823 | 11 | 120643.0173 | 39286.6184 | 148779.9986 | 569.6421 | 10568.0656 | 3912.221 | 103.7439 | 407.1532 | 324270.4602
2019042816 | 4 | 141444.6803 | 36459.0844 | 133772.7238 | 958.2375 | 10945.8825 | 38.6254 | 1.3961 | 628.779 | 324249.409
2019010406 | 1 | 106320.7174 | 40098.4207 | 162920.583 | 143.4284 | 11000.0134 | 3047.5087 | 82.4345 | 628.6311 | 324241.7373
2019102321 | 10 | 117333.3142 | 35703.1119 | 153836.1754 | 1918.555 | 10797.4039 | 3908.572 | 113.9085 | 622.7533 | 324233.7942
2019031022 | 3 | 128278.9825 | 40010.1525 | 139751.5002 | 1205.4608 | 10353.2681 | 3862.544 | 124.9873 | 628.6212 | 324215.5167
2019042016 | 4 | 140608.3836 | 39119.1348 | 131515.2943 | 1128.1968 | 11122.8983 | 38.6254 | 1.3961 | 628.779 | 324162.7085
2019061206 | 6 | 93764.4361 | 36369.5118 | 172935.7088 | 6841.1969 | 13553.4075 | 38.8677 | 1.6856 | 629.7288 | 324134.5431
2019062705 | 6 | 100538.5109 | 35207.2603 | 166297.0944 | 6822.2074 | 14574.6204 | 38.8677 | 1.6856 | 629.7288 | 324109.9754
2019042715 | 4 | 130218.0682 | 41009.159 | 139928.5618 | 1152.3579 | 11121.8269 | 38.6254 | 1.3961 | 628.779 | 324098.7745
2019081204 | 8 | 100347.9335 | 36550.3266 | 163643.8778 | 4843.7257 | 15718.3939 | 2258.2474 | 86.6105 | 631.0432 | 324080.1586
2019101210 | 10 | 126313.2188 | 40503.571 | 142868.4949 | 3321.0046 | 10363.8771 | 39.0857 | 1.1391 | 622.7533 | 324033.1446
2019060216 | 6 | 141153.7251 | 36599.7982 | 131219.2317 | 2206.3715 | 12174.0243 | 38.8677 | 1.6856 | 629.7288 | 324023.4329
2019042720 | 4 | 134566.3088 | 39090.6208 | 133792.5806 | 1012.4538 | 10928.2586 | 3862.544 | 139.6116 | 628.779 | 324021.1571
2019122515 | 12 | 158134.0951 | 34093.9203 | 119738.2197 | 1973.1376 | 9146.0233 | 274.103 | 6.9069 | 623.2449 | 323989.6508
2019091922 | 9 | 115374.4145 | 35588.5956 | 147406.6392 | 8390.7727 | 12538.0953 | 3895.556 | 129.7488 | 632.1002 | 323955.9223
2019122614 | 12 | 141419.7504 | 40016.3036 | 130589.0341 | 2055.8581 | 9188.3305 | 39.1576 | 0.9867 | 623.2449 | 323932.6658
2019012006 | 1 | 122173.1924 | 42174.811 | 141252.1495 | 3385.9734 | 11155.1894 | 3047.5087 | 82.4345 | 628.6311 | 323899.89
2019011207 | 1 | 117820.3756 | 41240.3353 | 152166.8026 | 1200.5401 | 10627.0485 | 192.8803 | 5.2174 | 628.6311 | 323881.8311
2019051216 | 5 | 147243.9185 | 35602.5933 | 129160.5374 | 1068.7669 | 10088.7536 | 38.7179 | 1.6017 | 629.3887 | 323834.2782
2019022123 | 2 | 116039.2517 | 40733.9287 | 151634.1391 | 579.9181 | 10247.8933 | 3858.774 | 110.8471 | 628.5907 | 323833.3427
2019072605 | 7 | 98117.2363 | 35879.4449 | 170258.3478 | 4152.9842 | 14745.0585 | 38.9303 | 1.686 | 630.4984 | 323824.1865
2019011800 | 1 | 115858.1928 | 40327.3137 | 151773.8532 | 826.8635 | 10421.9926 | 3857.606 | 104.3474 | 628.6311 | 323798.8003
2019122510 | 12 | 155936.1034 | 34715.2213 | 121176.473 | 2139.6855 | 9158.6165 | 39.1576 | 0.9867 | 623.2449 | 323789.489
2019092621 | 9 | 120113.0772 | 35738.1461 | 149796.3687 | 1588.8802 | 11879.1989 | 3895.556 | 129.7488 | 632.1002 | 323773.0762
2019062322 | 6 | 132056.3122 | 34669.7051 | 133795.8423 | 6140.3985 | 12401.6187 | 3886.771 | 168.5648 | 629.7288 | 323748.9416
2019050821 | 5 | 119569.3604 | 36056.5158 | 151934.8742 | 929.2016 | 10584.8385 | 3871.793 | 160.1728 | 629.3887 | 323736.145
2019033021 | 3 | 133163.6834 | 39485.0734 | 134356.9454 | 1386.6724 | 10649.1702 | 3862.544 | 124.9873 | 628.6212 | 323657.6973
2019110806 | 11 | 108684.2802 | 40085.3075 | 161263.9576 | 786.2531 | 11078.5192 | 1291.0329 | 34.2355 | 407.1532 | 323630.7393
2019071223 | 7 | 120502.8362 | 36959.8981 | 141176.8729 | 7077.185 | 13194.5496 | 3893.026 | 168.604 | 630.4984 | 323603.4702
2019020202 | 2 | 120044.0923 | 44061.868 | 143024.634 | 778.9181 | 11093.3913 | 3858.774 | 110.8471 | 628.5907 | 323601.1154
2019121205 | 12 | 111894.4635 | 41537.4507 | 153713.5456 | 670.1011 | 11105.7203 | 3915.757 | 98.6695 | 623.2449 | 323558.9527
2019041319 | 4 | 131375.6642 | 39418.7168 | 136099.9068 | 914.5343 | 11108.0012 | 3862.544 | 139.6116 | 628.779 | 323547.7579
2019041915 | 4 | 143687.1204 | 36202.9274 | 129847.9911 | 1340.7191 | 11795.4913 | 38.6254 | 1.3961 | 628.779 | 323543.0499
2019031922 | 3 | 116236.2427 | 38283.5952 | 148406.7861 | 5456.4521 | 10535.6763 | 3862.544 | 124.9873 | 628.6212 | 323534.905
2019100515 | 10 | 122367.682 | 39299.5963 | 145891.0912 | 3349.7087 | 11945.1387 | 39.0857 | 1.1391 | 622.7533 | 323516.195
2019092200 | 9 | 121305.1861 | 36995.8823 | 133902.0171 | 11422.9618 | 15204.5329 | 3895.556 | 129.7488 | 632.1002 | 323487.9852
2019100123 | 10 | 106847.0345 | 34708.3784 | 158317.4016 | 3987.1669 | 14866.5652 | 3908.572 | 113.9085 | 622.7533 | 323371.7806
2019042521 | 4 | 116747.1963 | 36120.1406 | 153676.2607 | 1169.0501 | 11027.0681 | 3862.544 | 139.6116 | 628.779 | 323370.6503
2019042714 | 4 | 127367.6955 | 42049.4185 | 141093.0419 | 955.0479 | 11163.6 | 38.6254 | 1.3961 | 628.779 | 323297.6044
2019021000 | 2 | 125673.3396 | 43292.6627 | 136958.9228 | 1453.0669 | 11309.2752 | 3858.774 | 110.8471 | 628.5907 | 323285.4791
2019110606 | 11 | 106549.9537 | 39263.6321 | 162807.4977 | 1890.7648 | 11040.5013 | 1291.0329 | 34.2355 | 407.1532 | 323284.7713
2019072902 | 7 | 108740.8211 | 36554.0459 | 152365.0748 | 5500.8377 | 15425.7384 | 3893.026 | 168.604 | 630.4984 | 323278.6463
2019061706 | 6 | 94337.3671 | 35975.826 | 172134.2956 | 7311.4848 | 12848.1384 | 38.8677 | 1.6856 | 629.7288 | 323277.3941
2019012700 | 1 | 128639.3582 | 42246.6547 | 136206.0295 | 1407.9649 | 10169.3126 | 3857.606 | 104.3474 | 628.6311 | 323259.9045
2019030802 | 3 | 113144.1665 | 42142.6947 | 151916.7041 | 357.6728 | 11081.5342 | 3862.544 | 124.9873 | 628.6212 | 323258.9248
2019052906 | 5 | 94491.053 | 36763.2491 | 172759.074 | 6562.6429 | 12010.3191 | 38.7179 | 1.6017 | 629.3887 | 323256.0464
2019060606 | 6 | 95489.7847 | 36922.2507 | 174852.3285 | 3240.8332 | 12072.9162 | 38.8677 | 1.6856 | 629.7288 | 323248.3954
2019082001 | 8 | 109265.545 | 35781.3625 | 154374.5228 | 4927.3941 | 14214.9174 | 3893.53 | 149.3284 | 631.0432 | 323237.6434
2019051506 | 5 | 96998.0383 | 37461.0211 | 170022.1616 | 6713.4233 | 11303.3796 | 38.7179 | 1.6017 | 629.3887 | 323167.7322
2019100821 | 10 | 114890.4183 | 34841.2955 | 155692.4155 | 1386.9467 | 11705.0808 | 3908.572 | 113.9085 | 622.7533 | 323161.3906
2019050121 | 5 | 118191.1338 | 36666.1303 | 152578.3516 | 818.1933 | 10235.9674 | 3871.793 | 160.1728 | 629.3887 | 323151.1311
2019110908 | 11 | 124397.8312 | 39386.7457 | 144578.9503 | 3958.4441 | 10329.0875 | 39.1222 | 1.0374 | 407.1532 | 323098.3716
2019011600 | 1 | 114425.2212 | 40057.0427 | 153030.561 | 647.9325 | 10290.7733 | 3857.606 | 104.3474 | 628.6311 | 323042.1153
2019060120 | 6 | 132210.6683 | 38294.5034 | 132055.4849 | 3216.5533 | 12579.2033 | 3886.771 | 168.5648 | 629.7288 | 323041.4777
2019123108 | 12 | 117001.0952 | 45987.237 | 147512.0593 | 2526.9484 | 9325.9975 | 39.1576 | 0.9867 | 623.2449 | 323016.7266
2019040715 | 4 | 131748.1048 | 38926.4775 | 138345.567 | 2157.7361 | 11159.0845 | 38.6254 | 1.3961 | 628.779 | 323005.7704
2019081302 | 8 | 105462.041 | 36278.863 | 155719.3258 | 5695.747 | 15168.769 | 3893.53 | 149.3284 | 631.0432 | 322998.6475
2019111523 | 11 | 124448.5469 | 40563.565 | 141716.9065 | 1297.9442 | 10506.0933 | 3912.221 | 103.7439 | 407.1532 | 322956.174
2019101908 | 10 | 115848.7641 | 39257.8308 | 148488.0271 | 7711.525 | 10940.9103 | 39.0857 | 1.1391 | 622.7533 | 322910.0356
2019122810 | 12 | 133131.1321 | 44061.9893 | 134586.6782 | 1192.2447 | 9269.6861 | 39.1576 | 0.9867 | 623.2449 | 322905.1196
2019042018 | 4 | 138968.0986 | 38717.7236 | 129694.6519 | 1062.9112 | 10867.4929 | 2858.2825 | 103.3126 | 628.779 | 322901.2524
2019040122 | 4 | 117727.571 | 38716.3956 | 150747.3263 | 622.497 | 10439.8144 | 3862.544 | 139.6116 | 628.779 | 322884.5388
2019081405 | 8 | 99620.0547 | 36927.7733 | 168277.9666 | 3562.0112 | 13822.9164 | 38.9353 | 1.4933 | 631.0432 | 322882.1941
2019070302 | 7 | 103306.2531 | 36031.3581 | 150556.0532 | 12862.6926 | 15419.9765 | 3893.026 | 168.604 | 630.4984 | 322868.4619
2019061923 | 6 | 115481.6755 | 35413.3323 | 150748.1371 | 3291.5398 | 13225.5619 | 3886.771 | 168.5648 | 629.7288 | 322845.3112
2019041409 | 4 | 135675.1042 | 38839.316 | 135329.1446 | 1110.8826 | 11219.6861 | 38.6254 | 1.3961 | 628.779 | 322842.9341
2019050411 | 5 | 127168.0229 | 42696.0949 | 140263.4028 | 1780.8935 | 10254.6715 | 38.7179 | 1.6017 | 629.3887 | 322832.7939
2019012707 | 1 | 124210.2499 | 40983.792 | 143476.0461 | 1931.8898 | 11397.8422 | 192.8803 | 5.2174 | 628.6311 | 322826.5489
2019051917 | 5 | 136891.0809 | 35720.1473 | 129940.1727 | 6281.6377 | 13289.5899 | 38.7179 | 1.6017 | 629.3887 | 322792.3368
2019031322 | 3 | 117435.5184 | 39014.9933 | 150381.3481 | 853.387 | 10463.3332 | 3862.544 | 124.9873 | 628.6212 | 322764.7325
2019101416 | 10 | 145772.8523 | 32320.9501 | 129972.6508 | 3075.2115 | 10708.9259 | 273.6 | 7.9736 | 622.7533 | 322754.9175
2019102421 | 10 | 118054.5043 | 35940.6881 | 151540.2337 | 1538.7958 | 10972.1857 | 3908.572 | 113.9085 | 622.7533 | 322691.6415
2019042009 | 4 | 131309.0339 | 42517.1409 | 136171.2917 | 1294.2104 | 10728.2615 | 38.6254 | 1.3961 | 628.779 | 322688.7389
2019081904 | 8 | 100330.8196 | 36482.8032 | 162944.0755 | 4299.3686 | 15605.1313 | 2258.2474 | 86.6105 | 631.0432 | 322638.0993
2019092914 | 9 | 129825.6877 | 37681.0275 | 137478.755 | 3820.3243 | 13151.3997 | 38.9556 | 1.2975 | 632.1002 | 322629.5475
2019022005 | 2 | 108057.594 | 41737.9112 | 156397.6154 | 836.547 | 10992.7624 | 3858.774 | 110.8471 | 628.5907 | 322620.6418
2019060217 | 6 | 142035.9227 | 35971.46 | 129909.576 | 2003.1725 | 12011.3024 | 38.8677 | 1.6856 | 629.7288 | 322601.7157
2019101920 | 10 | 126919.6519 | 37150.0646 | 133979.6857 | 9182.8549 | 10601.2344 | 3908.572 | 113.9085 | 622.7533 | 322478.7254
2019032921 | 3 | 120760.0579 | 38216.4633 | 146749.7185 | 1407.2558 | 10679.9988 | 3862.544 | 124.9873 | 628.6212 | 322429.6467
2019110310 | 11 | 134731.4095 | 38706.755 | 136938.3494 | 1327.423 | 10218.9294 | 39.1222 | 1.0374 | 407.1532 | 322370.1792
2019092912 | 9 | 127260.7869 | 38383.1389 | 138323.6659 | 4397.8245 | 13307.5366 | 38.9556 | 1.2975 | 632.1002 | 322345.3061
2019020901 | 2 | 118743.8252 | 43322.6218 | 143589.0669 | 852.1205 | 11225.254 | 3858.774 | 110.8471 | 628.5907 | 322331.1001
2019100721 | 10 | 115976.6375 | 34626.8896 | 154315.5805 | 2017.8516 | 10727.8065 | 3908.572 | 113.9085 | 622.7533 | 322309.9996
2019050410 | 5 | 126026.8453 | 42960.8278 | 140568.4828 | 1761.157 | 10321.1456 | 38.7179 | 1.6017 | 629.3887 | 322308.1668
2019021708 | 2 | 128345.2519 | 39756.8083 | 141374.2513 | 1729.6292 | 10413.1337 | 38.5877 | 1.1085 | 628.5907 | 322287.3613
2019121523 | 12 | 130265.6651 | 39691.9486 | 136646.4706 | 593.4525 | 10406.2632 | 3915.757 | 98.6695 | 623.2449 | 322241.4714
2019102521 | 10 | 120452.9072 | 36451.4557 | 147445.7832 | 2318.0132 | 10923.3061 | 3908.572 | 113.9085 | 622.7533 | 322236.6992
2019082004 | 8 | 98003.7904 | 36283.2883 | 164845.7819 | 5142.8036 | 14971.8222 | 2258.2474 | 86.6105 | 631.0432 | 322223.3876
2019061106 | 6 | 93191.6388 | 35764.0115 | 173270.6141 | 8252.9603 | 11033.9757 | 38.8677 | 1.6856 | 629.7288 | 322183.4825
2019082205 | 8 | 96548.1294 | 36758.1361 | 170702.6057 | 4153.4688 | 13303.7211 | 38.9353 | 1.4933 | 631.0432 | 322137.533
2019111906 | 11 | 104954.5316 | 40280.8924 | 161402.6291 | 2578.9162 | 11174.2085 | 1291.0329 | 34.2355 | 407.1532 | 322123.5994
2019030400 | 3 | 118941.4692 | 40958.5862 | 144684.3639 | 1601.3804 | 11312.0592 | 3862.544 | 124.9873 | 628.6212 | 322114.0114
2019010206 | 1 | 108830.6053 | 40060.9635 | 157466.2789 | 1349.7487 | 10637.3361 | 3047.5087 | 82.4345 | 628.6311 | 322103.5069
2019071205 | 7 | 97842.7508 | 36343.6683 | 166325.5584 | 6342.6118 | 14561.5183 | 38.9303 | 1.686 | 630.4984 | 322087.2223
2019052016 | 5 | 149211.7012 | 33061.6799 | 124212.96 | 4610.2822 | 10289.6829 | 38.7179 | 1.6017 | 629.3887 | 322056.0146
2019040821 | 4 | 116347.4588 | 36360.8458 | 152888.8067 | 798.2987 | 11027.4926 | 3862.544 | 139.6116 | 628.779 | 322053.8372
2019051218 | 5 | 148341.7569 | 35295.0525 | 126246.1794 | 1086.4075 | 10019.6415 | 271.0255 | 11.2121 | 629.3887 | 321900.664
2019041309 | 4 | 118867.2197 | 42806.8827 | 147371.5747 | 1056.2912 | 11124.6578 | 38.6254 | 1.3961 | 628.779 | 321895.4266
2019031522 | 3 | 122604.9641 | 40193.2772 | 142932.7418 | 1155.9811 | 10362.1238 | 3862.544 | 124.9873 | 628.6212 | 321865.2403
2019101212 | 10 | 126970.2472 | 39771.4548 | 142625.7563 | 1474.4385 | 10345.7129 | 39.0857 | 1.1391 | 622.7533 | 321850.5878
2019040405 | 4 | 105473.3535 | 39313.6161 | 163448.3272 | 884.7873 | 11878.4045 | 193.1272 | 6.9806 | 628.779 | 321827.3753
2019070403 | 7 | 103454.4689 | 36346.8114 | 150354.3589 | 12539.8948 | 14638.063 | 3698.3747 | 160.1738 | 630.4984 | 321822.6439
2019123122 | 12 | 143452.9763 | 40511.1554 | 122500.8186 | 1462.2063 | 9246.1337 | 3915.757 | 98.6695 | 623.2449 | 321810.9618
2019041913 | 4 | 139613.8834 | 36436.1761 | 131716.6461 | 1519.3592 | 11849.5593 | 38.6254 | 1.3961 | 628.779 | 321804.4246
2019081303 | 8 | 101801.0609 | 36255.1505 | 158580.0784 | 5247.0461 | 15218.8749 | 3893.53 | 149.3284 | 631.0432 | 321776.1124
2019090120 | 9 | 136314.2606 | 36343.3645 | 127769.4855 | 4028.7573 | 12653.2731 | 3895.556 | 129.7488 | 632.1002 | 321766.5459
2019010723 | 1 | 119082.8119 | 38272.1307 | 149180.9283 | 383.6763 | 10240.9313 | 3857.606 | 104.3474 | 628.6311 | 321751.0629
2019032505 | 3 | 106933.3081 | 39996.3107 | 159118.9233 | 1250.7304 | 11505.4301 | 2240.2755 | 72.4926 | 628.6212 | 321746.0919
2019122621 | 12 | 145992.0598 | 38675.6098 | 121362.6901 | 1935.3786 | 9106.7628 | 3915.757 | 98.6695 | 623.2449 | 321710.1725
2019091722 | 9 | 115346.2023 | 34923.933 | 148034.0589 | 6759.5825 | 11979.5575 | 3895.556 | 129.7488 | 632.1002 | 321700.7393
2019061610 | 6 | 123808.5375 | 37675.675 | 136052.0546 | 11248.7086 | 12241.1865 | 38.8677 | 1.6856 | 629.7288 | 321696.4444
2019030803 | 3 | 112224.0467 | 41940.4984 | 151483.7015 | 335.5625 | 11081.2866 | 3862.544 | 124.9873 | 628.6212 | 321681.2483
2019111022 | 11 | 134618.304 | 37787.7057 | 132837.0063 | 1554.7221 | 10395.2693 | 3912.221 | 103.7439 | 407.1532 | 321616.1255
2019033122 | 3 | 127766.6862 | 38629.7523 | 138977.5925 | 1283.617 | 10320.7975 | 3862.544 | 124.9873 | 628.6212 | 321594.5979
2019101411 | 10 | 141555.3726 | 32795.8117 | 133007.6447 | 2790.8802 | 10772.2898 | 39.0857 | 1.1391 | 622.7533 | 321584.9772
2019122910 | 12 | 137853.6951 | 40933.6139 | 131683.1506 | 1227.1586 | 9190.0431 | 39.1576 | 0.9867 | 623.2449 | 321551.0504
2019121323 | 12 | 126815.0532 | 40133.5465 | 138599.1477 | 1133.2801 | 10231.7898 | 3915.757 | 98.6695 | 623.2449 | 321550.4887
2019022505 | 2 | 108511.6368 | 41139.8736 | 155889.7935 | 823.0078 | 10544.8602 | 3858.774 | 110.8471 | 628.5907 | 321507.3837
2019052106 | 5 | 99421.7339 | 36955.0863 | 167023.9697 | 6329.8546 | 11106.1502 | 38.7179 | 1.6017 | 629.3887 | 321506.503
2019122520 | 12 | 150746.1266 | 38245.9614 | 117156.7611 | 1457.0901 | 9255.6192 | 3915.757 | 98.6695 | 623.2449 | 321499.2298
2019032122 | 3 | 114350.0349 | 37944.4157 | 149365.3729 | 4835.4736 | 10376.5433 | 3862.544 | 124.9873 | 628.6212 | 321487.9928
2019063007 | 6 | 122399.4597 | 35360.2717 | 138137.9499 | 11361.7836 | 13546.8611 | 38.8677 | 1.6856 | 629.7288 | 321476.6081
2019102010 | 10 | 121873.0585 | 38225.0893 | 141812.0881 | 8117.8698 | 10782.6861 | 39.0857 | 1.1391 | 622.7533 | 321473.77
2019092820 | 9 | 131532.5372 | 37850.1438 | 133135.3257 | 2589.5414 | 11705.3898 | 3895.556 | 129.7488 | 632.1002 | 321470.3428
2019012902 | 1 | 112209.9443 | 41383.9618 | 149624.0879 | 3600.2571 | 10046.7473 | 3857.606 | 104.3474 | 628.6311 | 321455.5829
2019071200 | 7 | 111042.8445 | 36577.8275 | 149041.7476 | 7239.2204 | 12834.1772 | 3893.026 | 168.604 | 630.4984 | 321427.9456
2019091822 | 9 | 113355.5681 | 35054.1217 | 148032.1007 | 7873.6312 | 12438.9714 | 3895.556 | 129.7488 | 632.1002 | 321411.7981
2019012903 | 1 | 111116.7677 | 41631.7394 | 150420.0016 | 3571.3015 | 10054.01 | 3857.606 | 104.3474 | 628.6311 | 321384.4047
2019070303 | 7 | 99755.8505 | 36152.2404 | 151970.2669 | 13455.9196 | 15551.2536 | 3698.3747 | 160.1738 | 630.4984 | 321374.578
2019121006 | 12 | 102473.4109 | 39751.5477 | 159760.7722 | 4468.6046 | 11121.0747 | 3093.448 | 77.9489 | 623.2449 | 321370.0519
2019012605 | 1 | 117137.5091 | 42073.2946 | 144989.9573 | 1403.1616 | 11106.0073 | 3857.606 | 104.3474 | 628.6311 | 321300.5144
2019062500 | 6 | 107753.8268 | 34656.4818 | 152332.6262 | 7339.4849 | 14532.0253 | 3886.771 | 168.5648 | 629.7288 | 321299.5096
2019080804 | 8 | 95848.8473 | 36696.4745 | 164142.5162 | 6047.0371 | 15586.0135 | 2258.2474 | 86.6105 | 631.0432 | 321296.7897
2019092107 | 9 | 109250.6404 | 36925.8136 | 150006.3574 | 10224.3906 | 14210.3262 | 38.9556 | 1.2975 | 632.1002 | 321289.8814
2019060522 | 6 | 112754.9417 | 34704.3875 | 152696.782 | 3808.9276 | 12622.9346 | 3886.771 | 168.5648 | 629.7288 | 321273.038
2019100514 | 10 | 118104.2496 | 40003.0249 | 146839.1438 | 3589.9581 | 12053.6077 | 39.0857 | 1.1391 | 622.7533 | 321252.9623
2019032105 | 3 | 102608.2054 | 38986.8412 | 163377.074 | 1874.0916 | 11451.0357 | 2240.2755 | 72.4926 | 628.6212 | 321238.6372
2019102620 | 10 | 131975.3786 | 37860.6665 | 133630.9459 | 2315.8114 | 10751.3158 | 3908.572 | 113.9085 | 622.7533 | 321179.3521
2019072103 | 7 | 123820.0269 | 37662.9002 | 132747.5597 | 6923.9117 | 15528.044 | 3698.3747 | 160.1738 | 630.4984 | 321171.4895
2019090810 | 9 | 125611.4915 | 39402.2276 | 139471.2871 | 3350.3013 | 12656.2227 | 38.9556 | 1.2975 | 632.1002 | 321163.8834
2019101121 | 10 | 112568.8769 | 35546.9272 | 149345.3747 | 6926.7973 | 12097.399 | 3908.572 | 113.9085 | 622.7533 | 321130.6089
2019011100 | 1 | 115340.9883 | 39738.5104 | 150599.7347 | 517.6182 | 10341.1795 | 3857.606 | 104.3474 | 628.6311 | 321128.6157
2019011500 | 1 | 114573.2458 | 39864.9281 | 151004.4522 | 728.5393 | 10338.0948 | 3857.606 | 104.3474 | 628.6311 | 321099.8448
2019011105 | 1 | 109248.2246 | 39972.8978 | 155516.3653 | 371.7204 | 11339.3043 | 3857.606 | 104.3474 | 628.6311 | 321039.097
2019010111 | 1 | 142677.1964 | 37395.621 | 129368.3866 | 956.9634 | 9951.7031 | 38.5761 | 1.0435 | 628.6311 | 321018.1212
2019062106 | 6 | 96296.666 | 36366.6634 | 171417.5839 | 4039.8476 | 12226.6965 | 38.8677 | 1.6856 | 629.7288 | 321017.7395
2019021807 | 2 | 114369.0713 | 40742.415 | 153032.9509 | 1116.5864 | 11071.5495 | 38.5877 | 1.1085 | 628.5907 | 321000.86
2019010623 | 1 | 127841.3577 | 38603.5726 | 139444.1432 | 163.5689 | 10319.6895 | 3857.606 | 104.3474 | 628.6311 | 320962.9164
2019121901 | 12 | 115773.9676 | 41750.6237 | 147171.3859 | 606.0909 | 10941.9103 | 3915.757 | 98.6695 | 623.2449 | 320881.6498
2019020205 | 2 | 116586.3973 | 43282.7809 | 144203.8363 | 998.9814 | 11200.7667 | 3858.774 | 110.8471 | 628.5907 | 320870.9744
2019071603 | 7 | 101199.5447 | 36127.8998 | 157136.8393 | 6891.4505 | 14981.1243 | 3698.3747 | 160.1738 | 630.4984 | 320825.9057
2019051606 | 5 | 95660.6095 | 37028.1707 | 171146.2792 | 4925.2386 | 11385.1443 | 38.7179 | 1.6017 | 629.3887 | 320815.1507
2019040616 | 4 | 125143.7429 | 40289.484 | 141566.095 | 2001.2161 | 11125.2092 | 38.6254 | 1.3961 | 628.779 | 320794.5478
2019041312 | 4 | 119400.4542 | 42803.535 | 145474.8186 | 1114.3942 | 11304.7586 | 38.6254 | 1.3961 | 628.779 | 320766.7611
2019051220 | 5 | 142504.2306 | 36386.005 | 125742.8723 | 1289.8489 | 10099.6553 | 3871.793 | 160.1728 | 629.3887 | 320683.9667
2019033108 | 3 | 132851.359 | 37955.8831 | 136958.357 | 1708.6415 | 10432.8512 | 38.6254 | 1.2499 | 628.6212 | 320575.5883
2019061621 | 6 | 132089.6158 | 34103.858 | 130734.9791 | 6905.0175 | 12057.045 | 3886.771 | 168.5648 | 629.7288 | 320575.5801
2019041918 | 4 | 141684.9487 | 36959.0152 | 125873.3616 | 1216.0418 | 11186.3764 | 2858.2825 | 103.3126 | 628.779 | 320510.1177
2019021007 | 2 | 121293.4159 | 41805.7899 | 143231.5283 | 2010.7026 | 11466.4613 | 38.5877 | 1.1085 | 628.5907 | 320476.185
2019060622 | 6 | 114624.235 | 35008.2031 | 149582.1745 | 3943.413 | 12588.9781 | 3886.771 | 168.5648 | 629.7288 | 320432.0684
2019032622 | 3 | 114923.8939 | 38009.8845 | 151713.8019 | 582.9102 | 10578.7533 | 3862.544 | 124.9873 | 628.6212 | 320425.3964
2019042221 | 4 | 119826.4627 | 35543.4052 | 146916.4037 | 1473.8066 | 12012.8902 | 3862.544 | 139.6116 | 628.779 | 320403.9029
2019050306 | 5 | 96064.3967 | 37876.5904 | 172840.3474 | 1659.123 | 11280.4933 | 38.7179 | 1.6017 | 629.3887 | 320390.6592
2019050221 | 5 | 114603.378 | 36410.7746 | 152151.1836 | 1495.1568 | 11047.6381 | 3871.793 | 160.1728 | 629.3887 | 320369.4857
2019071803 | 7 | 103973.4585 | 36233.6773 | 157123.597 | 3704.7862 | 14815.5036 | 3698.3747 | 160.1738 | 630.4984 | 320340.0695
2019020506 | 2 | 100487.8845 | 40311.146 | 163434.263 | 1847.6565 | 11276.8421 | 2238.0889 | 64.2913 | 628.5907 | 320288.7632
2019101521 | 10 | 115088.4356 | 34935.9935 | 153773.6922 | 1326.7002 | 10518.6884 | 3908.572 | 113.9085 | 622.7533 | 320288.7438
2019100509 | 10 | 118142.97 | 40353.4878 | 147072.9255 | 3208.2811 | 10797.0158 | 39.0857 | 1.1391 | 622.7533 | 320237.6583
2019080223 | 8 | 127479.8321 | 37599.5083 | 135240.5346 | 2702.0098 | 12536.4083 | 3893.53 | 149.3284 | 631.0432 | 320232.1947
2019082222 | 8 | 116363.7138 | 35450.1448 | 150429.648 | 2249.7902 | 11044.3643 | 3893.53 | 149.3284 | 631.0432 | 320211.5627
2019041221 | 4 | 119187.0936 | 37606.4877 | 146544.7681 | 1176.6356 | 11038.5942 | 3862.544 | 139.6116 | 628.779 | 320184.5137
2019102608 | 10 | 119669.754 | 39847.4157 | 147117.4629 | 2021.1946 | 10855.0591 | 39.0857 | 1.1391 | 622.7533 | 320173.8645
2019010806 | 1 | 103771.9137 | 39073.6455 | 162021.9292 | 346.4648 | 11195.193 | 3047.5087 | 82.4345 | 628.6311 | 320167.7206
2019101219 | 10 | 131673.8152 | 37330.9694 | 133832.4798 | 2499.2513 | 10137.0695 | 3908.572 | 113.9085 | 622.7533 | 320118.8192
2019040613 | 4 | 114454.5508 | 43355.4034 | 147696.2593 | 2526.9443 | 11368.3661 | 38.6254 | 1.3961 | 628.779 | 320070.3245
2019062221 | 6 | 131845.9907 | 37109.6315 | 128069.1145 | 5948.7921 | 12348.8642 | 3886.771 | 168.5648 | 629.7288 | 320007.4577
2019022701 | 2 | 109267.2548 | 41599.2989 | 153413.0794 | 575.2937 | 10503.6279 | 3858.774 | 110.8471 | 628.5907 | 319956.7664
2019031722 | 3 | 125382.5595 | 39346.7697 | 138418.732 | 1816.15 | 10375.4901 | 3862.544 | 124.9873 | 628.6212 | 319955.8539
2019111708 | 11 | 128569.3744 | 38075.3052 | 137620.9521 | 4016.0119 | 11225.6058 | 39.1222 | 1.0374 | 407.1532 | 319954.5623
2019032722 | 3 | 114204.0484 | 37968.531 | 152014.6839 | 481.2533 | 10654.1305 | 3862.544 | 124.9873 | 628.6212 | 319938.7995
2019122000 | 12 | 117334.0939 | 40821.7853 | 146644.7239 | 594.6277 | 9882.7964 | 3915.757 | 98.6695 | 623.2449 | 319915.6986
2019011405 | 1 | 110100.6143 | 40118.622 | 153588.4934 | 787.2955 | 10699.3547 | 3857.606 | 104.3474 | 628.6311 | 319884.9644
2019060321 | 6 | 119266.9158 | 35372.8787 | 149105.2732 | 1354.5492 | 10097.6393 | 3886.771 | 168.5648 | 629.7288 | 319882.3207
2019101415 | 10 | 142075.1693 | 32177.9577 | 130376.172 | 3667.8268 | 10918.7843 | 39.0857 | 1.1391 | 622.7533 | 319878.8881
2019021623 | 2 | 127416.3055 | 42549.7845 | 133834.9027 | 1314.4643 | 10135.7025 | 3858.774 | 110.8471 | 628.5907 | 319849.3713
2019112322 | 11 | 133765.9878 | 39743.8774 | 129826.9766 | 1389.3388 | 10671.1537 | 3912.221 | 103.7439 | 407.1532 | 319820.4524
2019021900 | 2 | 116205.5604 | 41279.0755 | 146159.0784 | 747.1535 | 10828.3368 | 3858.774 | 110.8471 | 628.5907 | 319817.4164
2019051217 | 5 | 146318.4096 | 34951.7605 | 126598.5222 | 1241.6792 | 10019.3329 | 38.7179 | 1.6017 | 629.3887 | 319799.4127
2019093006 | 9 | 96243.6775 | 37800.5188 | 168114.908 | 4092.0043 | 12854.2978 | 38.9556 | 1.2975 | 632.1002 | 319777.7597
2019080603 | 8 | 103880.0021 | 36460.7368 | 154063.5512 | 4763.1972 | 15880.0557 | 3893.53 | 149.3284 | 631.0432 | 319721.4447
2019111300 | 11 | 113626.0102 | 39676.2174 | 150706.1912 | 814.8134 | 10407.2588 | 3912.221 | 103.7439 | 407.1532 | 319653.6092
2019050412 | 5 | 125161.5343 | 42052.5669 | 139460.0188 | 1997.9925 | 10298.1488 | 38.7179 | 1.6017 | 629.3887 | 319639.9696
2019110422 | 11 | 115994.9108 | 36093.2668 | 151357.8783 | 1730.1234 | 10034.1757 | 3912.221 | 103.7439 | 407.1532 | 319633.4732
2019092913 | 9 | 127152.5515 | 38090.7265 | 137282.3641 | 3234.4427 | 13184.5977 | 38.9556 | 1.2975 | 632.1002 | 319617.0359
2019041917 | 4 | 143900.0928 | 36155.0027 | 126367.0382 | 1153.1881 | 11314.8572 | 38.6254 | 1.3961 | 628.779 | 319558.9796
2019122610 | 12 | 136979.3171 | 39619.9412 | 130684.9228 | 2408.1932 | 9186.0436 | 39.1576 | 0.9867 | 623.2449 | 319541.8071
2019061722 | 6 | 115702.8722 | 34672.8941 | 149682.7128 | 2103.0485 | 12668.4969 | 3886.771 | 168.5648 | 629.7288 | 319515.0891
2019021405 | 2 | 106324.9941 | 41636.7255 | 154133.9051 | 2159.6143 | 10598.2783 | 3858.774 | 110.8471 | 628.5907 | 319451.7293
2019021300 | 2 | 109607.7124 | 40920.3462 | 152206.0035 | 1923.3789 | 10180.9698 | 3858.774 | 110.8471 | 628.5907 | 319436.6225
2019010823 | 1 | 117289.3337 | 37953.251 | 149112.913 | 147.1214 | 10321.2973 | 3857.606 | 104.3474 | 628.6311 | 319414.5009
2019042017 | 4 | 139164.0322 | 38122.2998 | 129414.1068 | 1017.0166 | 11006.8051 | 38.6254 | 1.3961 | 628.779 | 319393.061
2019063022 | 6 | 130679.5273 | 35818.0397 | 125508.7069 | 10647.2459 | 11943.4747 | 3886.771 | 168.5648 | 629.7288 | 319282.0591
2019101412 | 10 | 140094.0609 | 32568.5784 | 132301.8058 | 2842.5877 | 10807.1538 | 39.0857 | 1.1391 | 622.7533 | 319277.1648
2019031008 | 3 | 126993.4792 | 39576.2611 | 139989.8045 | 1367.4974 | 10653.2572 | 38.6254 | 1.2499 | 628.6212 | 319248.7959
2019042818 | 4 | 140381.8846 | 35285.2309 | 128246.0201 | 969.0632 | 10769.492 | 2858.2825 | 103.3126 | 628.779 | 319242.0649
2019022601 | 2 | 109444.166 | 41712.7706 | 152347.4925 | 832.1141 | 10278.5231 | 3858.774 | 110.8471 | 628.5907 | 319213.2781
2019021305 | 2 | 104591.9796 | 41250.9486 | 156121.3115 | 1954.5741 | 10652.9893 | 3858.774 | 110.8471 | 628.5907 | 319170.0149
2019072104 | 7 | 120383.2861 | 37972.1454 | 137481.7149 | 6742.8728 | 15430.328 | 506.0934 | 21.9185 | 630.4984 | 319168.8576
2019110706 | 11 | 104146.4877 | 39170.7278 | 162249.9588 | 933.4211 | 10927.1258 | 1291.0329 | 34.2355 | 407.1532 | 319160.1427
2019121100 | 12 | 113391.209 | 39720.8821 | 150127.6827 | 852.4645 | 10407.2979 | 3915.757 | 98.6695 | 623.2449 | 319137.2075
2019030900 | 3 | 119443.6606 | 41656.959 | 141651.5289 | 1321.9317 | 10433.2611 | 3862.544 | 124.9873 | 628.6212 | 319123.4938
2019030101 | 3 | 111007.6003 | 41335.4358 | 151301.769 | 536.5472 | 10312.0382 | 3862.544 | 124.9873 | 628.6212 | 319109.5429
2019101217 | 10 | 129531.4023 | 36413.9894 | 135727.9057 | 2955.2856 | 10116.5255 | 3634.972 | 105.9349 | 622.7533 | 319108.7687
2019042817 | 4 | 140054.7909 | 35467.0974 | 131060.5561 | 968.8774 | 10872.1583 | 38.6254 | 1.3961 | 628.779 | 319092.2807
2019030704 | 3 | 107522.4199 | 41357.3185 | 153155.8219 | 1966.0757 | 10462.3734 | 3862.544 | 124.9873 | 628.6212 | 319080.1619
2019041914 | 4 | 138230.9743 | 36445.5825 | 130403.0675 | 1489.0426 | 11808.4286 | 38.6254 | 1.3961 | 628.779 | 319045.896
2019060219 | 6 | 144316.3334 | 34429.746 | 123814.5029 | 1515.686 | 11296.9562 | 2876.2105 | 124.738 | 629.7288 | 319003.9017
2019081500 | 8 | 112797.4916 | 36086.7009 | 150731.1965 | 2280.1111 | 12359.9075 | 3893.53 | 149.3284 | 631.0432 | 318929.3093
2019011701 | 1 | 110772.0302 | 40277.7938 | 151229.43 | 868.1667 | 11161.6406 | 3857.606 | 104.3474 | 628.6311 | 318899.6459
2019111305 | 11 | 109457.2126 | 40464.1206 | 152313.6887 | 895.5704 | 11332.4799 | 3912.221 | 103.7439 | 407.1532 | 318886.1903
2019021105 | 2 | 106159.254 | 41488.3985 | 154646.6205 | 1234.8496 | 10753.3054 | 3858.774 | 110.8471 | 628.5907 | 318880.6397
2019010508 | 1 | 118898.9618 | 39690.7209 | 148796.7865 | 741.7637 | 10067.9953 | 38.5761 | 1.0435 | 628.6311 | 318864.4788
2019021607 | 2 | 115240.9632 | 41181.0772 | 147135.5636 | 4495.2506 | 10113.472 | 38.5877 | 1.1085 | 628.5907 | 318834.6135
2019020723 | 2 | 112775.4075 | 39427.3304 | 150672.6041 | 965.4641 | 10365.286 | 3858.774 | 110.8471 | 628.5907 | 318804.304
2019030702 | 3 | 108224.3072 | 41298.348 | 152339.6407 | 2080.1884 | 10232.3023 | 3862.544 | 124.9873 | 628.6212 | 318790.9391
2019012602 | 1 | 117098.4142 | 41728.1717 | 142919.5493 | 1368.1742 | 11071.0183 | 3857.606 | 104.3474 | 628.6311 | 318775.9123
2019071602 | 7 | 104375.5507 | 35821.1859 | 152731.2603 | 6751.5803 | 14389.9751 | 3893.026 | 168.604 | 630.4984 | 318761.6808
2019112409 | 11 | 130464.8403 | 38128.1561 | 137405.4534 | 1781.012 | 10530.2824 | 39.1222 | 1.0374 | 407.1532 | 318757.057
2019112106 | 11 | 103002.0718 | 39603.2578 | 161160.2171 | 2160.3255 | 11033.492 | 1291.0329 | 34.2355 | 407.1532 | 318691.7858
2019020203 | 2 | 116619.4704 | 43397.8018 | 142015.6537 | 882.6304 | 11105.0817 | 3858.774 | 110.8471 | 628.5907 | 318618.8499
2019060218 | 6 | 142431.4302 | 35157.3585 | 126924.1029 | 1787.0759 | 11648.4098 | 38.8677 | 1.6856 | 629.7288 | 318618.6594
2019070800 | 7 | 115116.3215 | 35416.0544 | 141740.5576 | 9325.4367 | 12323.068 | 3893.026 | 168.604 | 630.4984 | 318613.5667
2019082509 | 8 | 116818.9344 | 38003.8024 | 145501.9137 | 4848.8093 | 12764.645 | 38.9353 | 1.4933 | 631.0432 | 318609.5765
2019032022 | 3 | 114510.4679 | 38250.0406 | 148788.5686 | 1872.6183 | 10562.2017 | 3862.544 | 124.9873 | 628.6212 | 318600.0496
2019092911 | 9 | 127240.8543 | 38115.8871 | 136720.8328 | 3050.9932 | 12778.9293 | 38.9556 | 1.2975 | 632.1002 | 318579.85
2019012001 | 1 | 123867.1754 | 42028.886 | 135817.7292 | 1199.1283 | 11041.7773 | 3857.606 | 104.3474 | 628.6311 | 318545.2807
2019101413 | 10 | 139098.5858 | 32552.3592 | 132588.4695 | 2715.5321 | 10902.1147 | 39.0857 | 1.1391 | 622.7533 | 318520.0394
2019040711 | 4 | 127017.1748 | 39943.3778 | 137817.7807 | 2034.6793 | 10904.6336 | 38.6254 | 1.3961 | 628.779 | 318386.4467
2019011000 | 1 | 113523.3741 | 38951.5047 | 150356.7414 | 544.2763 | 10384.2819 | 3857.606 | 104.3474 | 628.6311 | 318350.7631
2019090405 | 9 | 97465.6657 | 36080.7555 | 165105.1065 | 4346.6228 | 14183.2991 | 506.4223 | 16.8673 | 632.1002 | 318336.8393
2019111607 | 11 | 120216.7893 | 40006.3558 | 145663.5912 | 1388.2412 | 10606.6684 | 39.1222 | 1.0374 | 407.1532 | 318328.9588
2019050416 | 5 | 132252.0553 | 38486.5054 | 134848.6429 | 1808.7827 | 10256.3608 | 38.7179 | 1.6017 | 629.3887 | 318322.0554
2019022223 | 2 | 119037.2047 | 41031.5445 | 142107.793 | 1267.6172 | 10269.7913 | 3858.774 | 110.8471 | 628.5907 | 318312.1625
2019031622 | 3 | 128496.7996 | 40823.9591 | 132837.7729 | 1162.7048 | 10371.4073 | 3862.544 | 124.9873 | 628.6212 | 318308.7962
2019082800 | 8 | 107141.2592 | 34858.0463 | 152974.6525 | 5022.1026 | 13569.7117 | 3893.53 | 149.3284 | 631.0432 | 318239.6739
2019101414 | 10 | 139528.2247 | 32333.1087 | 132049.3585 | 2720.2522 | 10934.8595 | 39.0857 | 1.1391 | 622.7533 | 318228.7817
2019022704 | 2 | 105824.4297 | 41527.0947 | 154249.1709 | 803.9266 | 11213.4089 | 3858.774 | 110.8471 | 628.5907 | 318216.2427
2019101209 | 10 | 120464.2653 | 39441.695 | 142456.3636 | 4791.267 | 10345.0017 | 39.0857 | 1.1391 | 622.7533 | 318161.5707
2019032408 | 3 | 128572.0654 | 37872.8972 | 138648.1681 | 1388.1079 | 10961.7243 | 38.6254 | 1.2499 | 628.6212 | 318111.4594
2019090506 | 9 | 96514.9118 | 36291.9242 | 169328.1761 | 3616.7658 | 11687.0163 | 38.9556 | 1.2975 | 632.1002 | 318111.1474
2019040505 | 4 | 101913.8147 | 39059.7365 | 162897.946 | 1528.5605 | 11792.3809 | 193.1272 | 6.9806 | 628.779 | 318021.3253
2019030923 | 3 | 127510.8146 | 41697.2257 | 132697.7239 | 1196.6344 | 10302.0866 | 3862.544 | 124.9873 | 628.6212 | 318020.6377
2019011400 | 1 | 119053.7235 | 39805.5864 | 143573.191 | 608.8002 | 10301.9824 | 3857.606 | 104.3474 | 628.6311 | 317933.8681
2019020406 | 2 | 100415.0066 | 40682.3061 | 161415.7526 | 1198.8006 | 11273.4657 | 2238.0889 | 64.2913 | 628.5907 | 317916.3025
2019032306 | 3 | 116159.9544 | 39455.5702 | 146767.6121 | 4182.6485 | 10676.3532 | 38.6254 | 1.2499 | 628.6212 | 317910.6349
2019030207 | 3 | 119011.8237 | 39692.899 | 146466.2193 | 1206.1089 | 10812.0569 | 38.6254 | 1.2499 | 628.6212 | 317857.6043
2019060406 | 6 | 94829.9995 | 36209.9017 | 171962.9102 | 2774.5022 | 11408.5743 | 38.8677 | 1.6856 | 629.7288 | 317856.17
2019111106 | 11 | 104989.0357 | 39489.3223 | 159174.3761 | 1323.8457 | 11145.9912 | 1291.0329 | 34.2355 | 407.1532 | 317854.9925
2019080602 | 8 | 107279.7925 | 36257.5329 | 150012.1068 | 4006.7294 | 15587.7401 | 3893.53 | 149.3284 | 631.0432 | 317817.8034
2019060108 | 6 | 109562.5876 | 40427.6292 | 147571.0756 | 5401.886 | 14161.608 | 38.8677 | 1.6856 | 629.7288 | 317795.0685
2019042815 | 4 | 133117.3478 | 37908.7167 | 134294.1889 | 960.577 | 10838.3964 | 38.6254 | 1.3961 | 628.779 | 317788.0273
2019112806 | 11 | 104769.8352 | 40256.9826 | 159037.5895 | 869.9658 | 11090.7815 | 1291.0329 | 34.2355 | 407.1532 | 317757.5762
2019051215 | 5 | 138672.6184 | 36861.314 | 130386.3635 | 1086.6793 | 10074.5328 | 38.7179 | 1.6017 | 629.3887 | 317751.2163
2019052706 | 5 | 94588.6015 | 35994.996 | 170014.215 | 5451.6051 | 11014.5136 | 38.7179 | 1.6017 | 629.3887 | 317733.6396
2019092302 | 9 | 106958.4517 | 35674.8383 | 145516.474 | 10432.2629 | 14488.0298 | 3895.556 | 129.7488 | 632.1002 | 317727.4617
2019082421 | 8 | 128118.8599 | 37317.6712 | 132333.4037 | 3154.3793 | 12112.4426 | 3893.53 | 149.3284 | 631.0432 | 317710.6585
2019082805 | 8 | 92817.8625 | 35508.07 | 171581.1755 | 3363.5862 | 13756.2421 | 38.9353 | 1.4933 | 631.0432 | 317698.4081
2019090906 | 9 | 96368.7028 | 36627.3259 | 163879.1112 | 8489.3421 | 11631.8643 | 38.9556 | 1.2975 | 632.1002 | 317668.6995
2019032805 | 3 | 102586.4306 | 38760.8216 | 161213.6626 | 604.3752 | 11515.1401 | 2240.2755 | 72.4926 | 628.6212 | 317621.8193
2019090400 | 9 | 106958.9327 | 35558.5468 | 150220.819 | 4897.5457 | 15321.8108 | 3895.556 | 129.7488 | 632.1002 | 317615.06
2019073105 | 7 | 97770.2378 | 35799.6429 | 166620.3488 | 3487.1461 | 13237.2086 | 38.9303 | 1.686 | 630.4984 | 317585.6989
2019041105 | 4 | 100375.1447 | 37927.5476 | 162826.8842 | 4139.2954 | 11441.3737 | 193.1272 | 6.9806 | 628.779 | 317539.1324
2019113023 | 11 | 129973.6621 | 40562.0593 | 131203.3632 | 1071.1339 | 10271.6405 | 3912.221 | 103.7439 | 407.1532 | 317504.9771
2019101311 | 10 | 131615.8448 | 36418.4476 | 136031.9335 | 2598.8374 | 10176.2636 | 39.0857 | 1.1391 | 622.7533 | 317504.305
2019040618 | 4 | 125975.6744 | 38656.912 | 136883.4058 | 1543.4119 | 10728.5958 | 2858.2825 | 103.3126 | 628.779 | 317378.3741
2019110723 | 11 | 113992.2222 | 37918.328 | 150288.0769 | 718.8683 | 10028.963 | 3912.221 | 103.7439 | 407.1532 | 317369.5765
2019040615 | 4 | 118934.54 | 41629.4736 | 142753.4602 | 2076.44 | 11263.2797 | 38.6254 | 1.3961 | 628.779 | 317325.9941
2019122422 | 12 | 146264.8877 | 38104.5245 | 117597.5882 | 1428.8755 | 9277.2099 | 3915.757 | 98.6695 | 623.2449 | 317310.7572
2019110922 | 11 | 131694.5759 | 39453.5647 | 128322.7664 | 3378.8901 | 10030.4317 | 3912.221 | 103.7439 | 407.1532 | 317303.3469
2019061508 | 6 | 108959.795 | 38351.5718 | 145229.0603 | 11322.2228 | 12730.5195 | 38.8677 | 1.6856 | 629.7288 | 317263.4514
2019020204 | 2 | 115182.614 | 43058.2908 | 142361.4629 | 951.3663 | 11054.146 | 3858.774 | 110.8471 | 628.5907 | 317206.0918
2019022801 | 2 | 107725.108 | 41362.8916 | 152341.0575 | 578.0105 | 10570.0907 | 3858.774 | 110.8471 | 628.5907 | 317175.3702
2019112206 | 11 | 102657.1773 | 39915.6637 | 161080.3884 | 784.9911 | 10969.3353 | 1291.0329 | 34.2355 | 407.1532 | 317139.9774
2019041316 | 4 | 125823.0272 | 39187.3911 | 139203.4633 | 1018.686 | 11173.6424 | 38.6254 | 1.3961 | 628.779 | 317075.0106
2019092303 | 9 | 103863.6219 | 35717.5966 | 148917.0362 | 9156.5039 | 14741.0614 | 3895.556 | 129.7488 | 632.1002 | 317053.2251
2019041421 | 4 | 134462.0524 | 36870.2562 | 129592.6128 | 547.1857 | 10942.488 | 3862.544 | 139.6116 | 628.779 | 317045.5297
2019031405 | 3 | 99212.1758 | 39554.3169 | 162696.0322 | 1241.8441 | 11398.8713 | 2240.2755 | 72.4926 | 628.6212 | 317044.6297
2019051006 | 5 | 93013.4566 | 37027.3884 | 172639.8207 | 1753.4019 | 11897.143 | 38.7179 | 1.6017 | 629.3887 | 317000.9189
2019101312 | 10 | 130452.9549 | 36097.2121 | 135928.2699 | 2688.2385 | 11138.4447 | 39.0857 | 1.1391 | 622.7533 | 316968.0983
2019040712 | 4 | 125309.9826 | 39827.7465 | 138097.4685 | 2053.6778 | 11010.342 | 38.6254 | 1.3961 | 628.779 | 316968.018
2019092920 | 9 | 137853.0843 | 34639.3523 | 125594.5977 | 3364.0538 | 10828.1868 | 3895.556 | 129.7488 | 632.1002 | 316936.6799
2019052017 | 5 | 146031.9822 | 33186.6637 | 122375.3376 | 4587.6146 | 10033.3988 | 38.7179 | 1.6017 | 629.3887 | 316884.7053
2019031123 | 3 | 112324.7981 | 39781.698 | 149433.6929 | 215.0639 | 10460.937 | 3862.544 | 124.9873 | 628.6212 | 316832.3423
2019040608 | 4 | 116619.2031 | 40989.1686 | 146287.1631 | 1346.4378 | 10913.5083 | 38.6254 | 1.3961 | 628.779 | 316824.2814
2019091200 | 9 | 105574.2635 | 35095.6521 | 145510.1566 | 11294.4427 | 14620.3323 | 3895.556 | 129.7488 | 632.1002 | 316752.2522
2019040305 | 4 | 102398.9639 | 38625.919 | 162385.8832 | 773.7089 | 11722.1853 | 193.1272 | 6.9806 | 628.779 | 316735.547
2019072201 | 7 | 110044.8475 | 35452.6972 | 147725.7906 | 5620.1101 | 13184.3071 | 3893.026 | 168.604 | 630.4984 | 316719.881
2019090110 | 9 | 121435.3768 | 38974.4777 | 137850.7782 | 4900.827 | 12860.1806 | 38.9556 | 1.2975 | 632.1002 | 316693.9936
2019041320 | 4 | 129819.2917 | 38194.4955 | 132123.0341 | 911.158 | 11004.6237 | 3862.544 | 139.6116 | 628.779 | 316683.5374
2019021100 | 2 | 115683.0939 | 41185.0283 | 143776.6037 | 997.244 | 10435.3954 | 3858.774 | 110.8471 | 628.5907 | 316675.5771
2019050516 | 5 | 128276.686 | 36953.2494 | 135044.9193 | 3303.4435 | 12386.2775 | 38.7179 | 1.6017 | 629.3887 | 316634.2841
2019060220 | 6 | 141261.6571 | 35357.3699 | 123152.4852 | 1909.7775 | 10247.3032 | 3886.771 | 168.5648 | 629.7288 | 316613.6575
2019052121 | 5 | 116294.5644 | 35193.987 | 145193.3461 | 4674.7699 | 10594.9622 | 3871.793 | 160.1728 | 629.3887 | 316612.9841
2019050413 | 5 | 123585.8526 | 41338.0948 | 138479.6382 | 2222.3908 | 10316.4604 | 38.7179 | 1.6017 | 629.3887 | 316612.1452
2019111623 | 11 | 128989.4208 | 40925.1801 | 130675.5963 | 1220.1236 | 10372.835 | 3912.221 | 103.7439 | 407.1532 | 316606.2739
2019120723 | 12 | 130189.1891 | 40380.2863 | 129692.1813 | 1230.821 | 10470.9599 | 3915.757 | 98.6695 | 623.2449 | 316601.109
2019052421 | 5 | 113941.3934 | 36145.0994 | 144505.7635 | 5839.5664 | 11493.1145 | 3871.793 | 160.1728 | 629.3887 | 316586.2918
2019011005 | 1 | 106280.0805 | 39197.6743 | 155346.9779 | 447.6904 | 10718.9885 | 3857.606 | 104.3474 | 628.6311 | 316581.9962
2019082306 | 8 | 91091.1229 | 36881.9352 | 172739.6512 | 3460.7265 | 11724.668 | 38.9353 | 1.4933 | 631.0432 | 316569.5756
2019040620 | 4 | 127818.7362 | 39154.1227 | 132756.0282 | 1564.6464 | 10631.5246 | 3862.544 | 139.6116 | 628.779 | 316555.9927
2019072803 | 7 | 115003.7463 | 37623.0487 | 137799.3115 | 6297.8988 | 15320.9005 | 3698.3747 | 160.1738 | 630.4984 | 316533.9528
2019121201 | 12 | 111293.3601 | 40563.8508 | 148447.7757 | 571.2825 | 10910.6511 | 3915.757 | 98.6695 | 623.2449 | 316424.5915
2019070706 | 7 | 113240.6485 | 34859.8717 | 141839.2044 | 11027.8489 | 14674.3178 | 38.9303 | 1.686 | 630.4984 | 316313.0061
2019072805 | 7 | 110825.2317 | 36955.719 | 144815.6901 | 7263.5144 | 15767.0848 | 38.9303 | 1.686 | 630.4984 | 316298.3547
2019122722 | 12 | 136748.4458 | 39398.2259 | 125055.6909 | 1134.8666 | 9307.2755 | 3915.757 | 98.6695 | 623.2449 | 316282.1762
2019042020 | 4 | 135028.3538 | 38694.5279 | 126174.5197 | 1088.1784 | 10658.3868 | 3862.544 | 139.6116 | 628.779 | 316274.9011
2019041920 | 4 | 136967.3823 | 37730.3484 | 124945.1445 | 1077.4517 | 10908.5356 | 3862.544 | 139.6116 | 628.779 | 316259.7971
2019122521 | 12 | 147395.4226 | 37655.1005 | 115880.6859 | 1438.2148 | 9238.9256 | 3915.757 | 98.6695 | 623.2449 | 316246.0209
2019042811 | 4 | 130460.4789 | 39391.0451 | 133760.0698 | 1012.0022 | 10952.3722 | 38.6254 | 1.3961 | 628.779 | 316244.7688
2019040617 | 4 | 125392.8324 | 38930.049 | 138596.6218 | 1810.5769 | 10845.6331 | 38.6254 | 1.3961 | 628.779 | 316244.5137
2019112023 | 11 | 113518.3488 | 37713.5194 | 148496.9538 | 1837.1663 | 10236.8403 | 3912.221 | 103.7439 | 407.1532 | 316225.9466
2019041821 | 4 | 116979.6058 | 36854.723 | 145193.9806 | 1408.4264 | 11156.6918 | 3862.544 | 139.6116 | 628.779 | 316224.362
2019111009 | 11 | 129305.3083 | 37501.9891 | 134963.2737 | 3762.938 | 10212.6103 | 39.1222 | 1.0374 | 407.1532 | 316193.4323
2019051119 | 5 | 131047.8 | 38041.6413 | 131641.8148 | 1018.2029 | 10052.4978 | 3600.7675 | 148.9607 | 629.3887 | 316181.0737
2019011704 | 1 | 107555.1012 | 39957.7174 | 152764.2068 | 328.2954 | 10974.9708 | 3857.606 | 104.3474 | 628.6311 | 316170.8763
2019050409 | 5 | 121435.9303 | 41837.5049 | 140280.744 | 1731.5234 | 10209.1851 | 38.7179 | 1.6017 | 629.3887 | 316164.596
2019112223 | 11 | 121874.7527 | 39501.4241 | 138886.4505 | 1146.8406 | 10256.9031 | 3912.221 | 103.7439 | 407.1532 | 316089.4892
2019040714 | 4 | 124471.3451 | 39294.0778 | 138352.6998 | 2184.8294 | 11100.7281 | 38.6254 | 1.3961 | 628.779 | 316072.4807
2019061521 | 6 | 122175.7317 | 35813.5488 | 127877.1159 | 12625.2045 | 12840.495 | 3886.771 | 168.5648 | 629.7288 | 316017.1605
2019011505 | 1 | 105658.9588 | 39728.22 | 154510.3773 | 862.672 | 10640.3387 | 3857.606 | 104.3474 | 628.6311 | 315991.1513
2019081523 | 8 | 113089.6883 | 35791.8229 | 147431.0678 | 3443.0014 | 11548.7952 | 3893.53 | 149.3284 | 631.0432 | 315978.2772
2019041909 | 4 | 132704.1893 | 36349.8331 | 133431.3427 | 1234.6322 | 11582.3629 | 38.6254 | 1.3961 | 628.779 | 315971.1607
2019012305 | 1 | 105753.9513 | 40205.7215 | 153909.7756 | 807.0893 | 10666.2363 | 3857.606 | 104.3474 | 628.6311 | 315933.3585
2019050519 | 5 | 136443.2977 | 35463.2093 | 126637.5381 | 1355.8369 | 11618.9329 | 3600.7675 | 148.9607 | 629.3887 | 315897.9317
2019060215 | 6 | 129815.3719 | 38331.6244 | 132623.3092 | 2260.0186 | 12182.5505 | 38.8677 | 1.6856 | 629.7288 | 315883.1568
2019050606 | 5 | 93584.7223 | 36781.5557 | 169784.6089 | 3934.0549 | 11067.5989 | 38.7179 | 1.6017 | 629.3887 | 315822.2491
2019041313 | 4 | 116645.3257 | 42117.0155 | 143790.5947 | 1181.1765 | 11366.1067 | 38.6254 | 1.3961 | 628.779 | 315769.0196
2019050621 | 5 | 112871.1927 | 35144.4609 | 151538.2073 | 1395.4162 | 10157.5265 | 3871.793 | 160.1728 | 629.3887 | 315768.1581
2019051910 | 5 | 109957.2239 | 39933.5774 | 142340.4067 | 7778.0574 | 15082.3396 | 38.7179 | 1.6017 | 629.3887 | 315761.3133
2019050415 | 5 | 127484.156 | 39650.6613 | 135875.4169 | 1906.7152 | 10167.3462 | 38.7179 | 1.6017 | 629.3887 | 315754.0039
2019022702 | 2 | 105455.2446 | 41244.1982 | 152586.1671 | 762.378 | 11097.507 | 3858.774 | 110.8471 | 628.5907 | 315743.7066
2019091100 | 9 | 102687.8495 | 35089.2137 | 146825.507 | 11270.18 | 15198.2134 | 3895.556 | 129.7488 | 632.1002 | 315728.3685
2019021201 | 2 | 107454.0044 | 41229.3518 | 150248.1127 | 1932.5993 | 10257.7038 | 3858.774 | 110.8471 | 628.5907 | 315719.9839
2019121800 | 12 | 113872.0734 | 39929.5439 | 146486.0131 | 537.621 | 10217.7148 | 3915.757 | 98.6695 | 623.2449 | 315680.6375
2019041122 | 4 | 114825.0488 | 37664.1427 | 146914.3057 | 900.741 | 10725.6087 | 3862.544 | 139.6116 | 628.779 | 315660.7815
2019123008 | 12 | 109642.0309 | 45280.605 | 148450.0338 | 2419.9892 | 9169.898 | 39.1576 | 0.9867 | 623.2449 | 315625.9461
2019022409 | 2 | 125042.647 | 38627.3485 | 139298.5619 | 1683.3747 | 10291.3391 | 38.5877 | 1.1085 | 628.5907 | 315611.5581
2019090606 | 9 | 95348.5308 | 36268.3556 | 168844.8879 | 2945.0176 | 11531.7307 | 38.9556 | 1.2975 | 632.1002 | 315610.8759
2019040422 | 4 | 113590.5418 | 37749.2921 | 148013.6978 | 834.3875 | 10774.9362 | 3862.544 | 139.6116 | 628.779 | 315593.7898
2019020308 | 2 | 123905.2342 | 39573.2354 | 139147.352 | 1542.1399 | 10702.0174 | 38.5877 | 1.1085 | 628.5907 | 315538.2659
2019121300 | 12 | 113295.2704 | 39925.3413 | 146847.7477 | 568.5385 | 10245.9443 | 3915.757 | 98.6695 | 623.2449 | 315520.5135
2019081401 | 8 | 109871.5754 | 35768.4192 | 148538.029 | 4045.0294 | 12606.552 | 3893.53 | 149.3284 | 631.0432 | 315503.5068
2019101216 | 10 | 128421.2894 | 36754.4048 | 136924.1623 | 2271.8124 | 10189.0124 | 273.6 | 7.9736 | 622.7533 | 315465.0082
2019011900 | 1 | 119145.4238 | 40761.3779 | 139728.1282 | 872.8583 | 10319.7225 | 3857.606 | 104.3474 | 628.6311 | 315418.0951
2019052206 | 5 | 95151.3489 | 36931.3354 | 165657.528 | 5886.46 | 11085.2097 | 38.7179 | 1.6017 | 629.3887 | 315381.5904
2019060908 | 6 | 115264.1648 | 35508.7781 | 138748.4923 | 11516.9857 | 13652.9425 | 38.8677 | 1.6856 | 629.7288 | 315361.6456
2019051706 | 5 | 93880.6571 | 36426.0341 | 167940.0894 | 5138.1281 | 11306.0883 | 38.7179 | 1.6017 | 629.3887 | 315360.7054
2019111823 | 11 | 113154.6285 | 37963.4956 | 147723.418 | 1690.1111 | 10360.6325 | 3912.221 | 103.7439 | 407.1532 | 315315.4037
2019122107 | 12 | 120939.5398 | 41922.5439 | 140755.1806 | 1260.3824 | 9598.0162 | 195.7878 | 4.9335 | 623.2449 | 315299.6292
2019030703 | 3 | 106374.7502 | 41129.5847 | 150906.7825 | 2039.4529 | 10209.9408 | 3862.544 | 124.9873 | 628.6212 | 315276.6636
2019101313 | 10 | 128581.8327 | 36008.6649 | 135659.2834 | 3331.0667 | 10945.9332 | 39.0857 | 1.1391 | 622.7533 | 315189.759
2019080801 | 8 | 103958.5724 | 35693.7425 | 151787.1962 | 5261.4271 | 13767.8258 | 3893.53 | 149.3284 | 631.0432 | 315142.6658
2019052406 | 5 | 91907.13 | 36338.8935 | 169869.9487 | 5185.4893 | 11137.1308 | 38.7179 | 1.6017 | 629.3887 | 315108.3007
2019070703 | 7 | 112248.8883 | 37134.8959 | 134415.0817 | 11528.4615 | 15222.5589 | 3698.3747 | 160.1738 | 630.4984 | 315038.9332
2019120707 | 12 | 113846.9438 | 40269.6504 | 148100.0841 | 1318.089 | 10679.0225 | 195.7878 | 4.9335 | 623.2449 | 315037.756
2019070201 | 7 | 112202.3135 | 35496.5041 | 137293.6953 | 11422.0657 | 13909.3652 | 3893.026 | 168.604 | 630.4984 | 315016.0723
2019010423 | 1 | 123732.3677 | 38542.0929 | 137718.6537 | 437.4291 | 9987.9758 | 3857.606 | 104.3474 | 628.6311 | 315009.1038
2019092023 | 9 | 113910.6224 | 36008.7641 | 136025.2396 | 10569.4657 | 13834.3365 | 3895.556 | 129.7488 | 632.1002 | 315005.8333
2019081901 | 8 | 109217.5534 | 35296.98 | 147067.3976 | 4244.7182 | 14504.3313 | 3893.53 | 149.3284 | 631.0432 | 315004.8822
2019101410 | 10 | 135100.3208 | 32580.7087 | 133145.1899 | 2820.3251 | 10694.9957 | 39.0857 | 1.1391 | 622.7533 | 315004.5184
2019012604 | 1 | 114433.6452 | 41459.3583 | 142047.8696 | 1338.4713 | 11101.125 | 3857.606 | 104.3474 | 628.6311 | 314971.0539
2019050520 | 5 | 135924.8263 | 35644.8433 | 125712.6912 | 1676.924 | 11334.4728 | 3871.793 | 160.1728 | 629.3887 | 314955.1122
2019082623 | 8 | 106665.2302 | 34601.1331 | 153049.9743 | 3976.466 | 11950.4474 | 3893.53 | 149.3284 | 631.0432 | 314917.1526
2019030404 | 3 | 108566.8373 | 40995.1833 | 147900.7892 | 1604.6462 | 11190.7001 | 3862.544 | 124.9873 | 628.6212 | 314874.3085
2019030104 | 3 | 107613.412 | 40997.6473 | 149854.2636 | 547.4652 | 11141.7089 | 3862.544 | 124.9873 | 628.6212 | 314770.6496
2019052019 | 5 | 141726.5575 | 33703.6355 | 120796.5645 | 4223.5516 | 9912.0318 | 3600.7675 | 148.9607 | 629.3887 | 314741.4578
2019062005 | 6 | 93631.3629 | 34290.5123 | 167953.9091 | 3579.6703 | 14577.56 | 38.8677 | 1.6856 | 629.7288 | 314703.2967
2019083000 | 8 | 106540.5998 | 35924.1696 | 150566.3143 | 4187.2723 | 12790.4065 | 3893.53 | 149.3284 | 631.0432 | 314682.6641
2019112006 | 11 | 101502.116 | 39228.2686 | 159295.8484 | 1902.6417 | 11014.1743 | 1291.0329 | 34.2355 | 407.1532 | 314675.4705
2019052018 | 5 | 144297.2801 | 33298.8235 | 121600.6724 | 4537.1471 | 9975.4953 | 271.0255 | 11.2121 | 629.3887 | 314621.0448
2019040614 | 4 | 113912.5117 | 42286.2316 | 144125.4585 | 2298.1592 | 11292.3795 | 38.6254 | 1.3961 | 628.779 | 314583.541
2019062208 | 6 | 111907.174 | 39764.791 | 145090.6785 | 4140.8866 | 13002.006 | 38.8677 | 1.6856 | 629.7288 | 314575.8183
2019072423 | 7 | 111807.3899 | 35290.2631 | 148431.6779 | 2412.0388 | 11937.5823 | 3893.026 | 168.604 | 630.4984 | 314571.0804
2019011605 | 1 | 105317.0781 | 39671.5118 | 153459.9074 | 986.4641 | 10534.2751 | 3857.606 | 104.3474 | 628.6311 | 314559.8211
2019021904 | 2 | 106717.0974 | 41181.012 | 150311.5441 | 627.7651 | 11055.8125 | 3858.774 | 110.8471 | 628.5907 | 314491.4429
2019122922 | 12 | 140104.2526 | 38614.6979 | 120796.6779 | 1163.5363 | 9142.1296 | 3915.757 | 98.6695 | 623.2449 | 314458.9658
2019012603 | 1 | 114889.2406 | 41366.7127 | 141072.2475 | 1411.462 | 11045.7686 | 3857.606 | 104.3474 | 628.6311 | 314376.016
2019022804 | 2 | 104829.5487 | 41228.1964 | 151957.126 | 571.7793 | 11190.616 | 3858.774 | 110.8471 | 628.5907 | 314375.4782
2019100609 | 10 | 116729.9718 | 35807.5504 | 144786.0116 | 4320.597 | 12060.2418 | 39.0857 | 1.1391 | 622.7533 | 314367.3507
2019030906 | 3 | 116121.9199 | 41422.5826 | 143942.2819 | 922.8204 | 11266.3615 | 38.6254 | 1.2499 | 628.6212 | 314344.4627
2019121904 | 12 | 109846.6313 | 41273.5313 | 147091.8781 | 614.1643 | 10866.817 | 3915.757 | 98.6695 | 623.2449 | 314330.6935
2019072601 | 7 | 106542.254 | 35968.4502 | 148971.0933 | 4213.6996 | 13908.256 | 3893.026 | 168.604 | 630.4984 | 314295.8815
2019051111 | 5 | 118484.9313 | 42142.7798 | 141607.6538 | 1278.2321 | 10111.3523 | 38.7179 | 1.6017 | 629.3887 | 314294.6576
2019122509 | 12 | 147805.6462 | 34760.2689 | 119761.0549 | 2099.681 | 9200.5677 | 39.1576 | 0.9867 | 623.2449 | 314290.6079
2019051918 | 5 | 134271.6629 | 34688.5374 | 125378.1857 | 6058.8056 | 12965.6486 | 271.0255 | 11.2121 | 629.3887 | 314274.4666
2019072701 | 7 | 111653.1031 | 36793.9542 | 143201.0976 | 3739.3472 | 14165.4539 | 3893.026 | 168.604 | 630.4984 | 314245.0845
2019041315 | 4 | 119649.8647 | 40492.0281 | 140886.9183 | 1318.17 | 11229.2312 | 38.6254 | 1.3961 | 628.779 | 314245.0128
2019083108 | 8 | 111224.3949 | 38628.5663 | 147980.2885 | 4066.9029 | 11661.1095 | 38.9353 | 1.4933 | 631.0432 | 314232.734
2019062600 | 6 | 106490.2677 | 35008.2454 | 148495.6429 | 5963.1863 | 13552.4196 | 3886.771 | 168.5648 | 629.7288 | 314194.8265
2019051110 | 5 | 117655.494 | 42273.7718 | 142189.601 | 1260.6993 | 10145.0383 | 38.7179 | 1.6017 | 629.3887 | 314194.3129
2019040713 | 4 | 122778.8655 | 39357.8052 | 138006.6664 | 2115.8878 | 11140.2916 | 38.6254 | 1.3961 | 628.779 | 314068.317
2019120906 | 12 | 100449.4986 | 39138.2407 | 158015.3458 | 1721.8202 | 10945.9352 | 3093.448 | 77.9489 | 623.2449 | 314065.4824
2019041318 | 4 | 125924.8884 | 37423.1064 | 135213.4966 | 923.5482 | 10988.8665 | 2858.2825 | 103.3126 | 628.779 | 314064.2803
2019011200 | 1 | 118880.4739 | 39924.4691 | 139371.717 | 1046.0176 | 10241.9783 | 3857.606 | 104.3474 | 628.6311 | 314055.2404
2019100520 | 10 | 126863.4043 | 36331.8371 | 133054.236 | 2543.302 | 10552.9933 | 3908.572 | 113.9085 | 622.7533 | 313991.0066
2019082002 | 8 | 101484.0471 | 35190.0198 | 153595.9433 | 4767.7461 | 14230.9743 | 3893.53 | 149.3284 | 631.0432 | 313942.6323
2019121508 | 12 | 126122.905 | 38307.2059 | 137167.1017 | 979.6857 | 10693.2333 | 39.1576 | 0.9867 | 623.2449 | 313933.5207
2019101420 | 10 | 135972.667 | 33869.2363 | 127297.1894 | 1944.8367 | 10186.3653 | 3908.572 | 113.9085 | 622.7533 | 313915.5286
2019112923 | 11 | 123200.72 | 39685.2377 | 135665.5877 | 542.1079 | 10285.969 | 3912.221 | 103.7439 | 407.1532 | 313802.7404
2019122709 | 12 | 110845.5343 | 45456.0568 | 144654.4165 | 2961.8229 | 9182.6254 | 39.1576 | 0.9867 | 623.2449 | 313763.8451
2019122822 | 12 | 137741.5583 | 39517.2431 | 121398.3594 | 1206.4397 | 9228.1715 | 3915.757 | 98.6695 | 623.2449 | 313729.4434
2019062022 | 6 | 111821.4102 | 34357.5031 | 147197.6036 | 3214.1393 | 12453.2083 | 3886.771 | 168.5648 | 629.7288 | 313728.9291
2019080307 | 8 | 112715.7716 | 37832.9614 | 144368.7774 | 4855.8977 | 13257.3151 | 38.9353 | 1.4933 | 631.0432 | 313702.1949
2019042812 | 4 | 127974.7579 | 39035.4991 | 134098.8691 | 983.4225 | 10938.8121 | 38.6254 | 1.3961 | 628.779 | 313700.1612
2019040322 | 4 | 111180.9358 | 37231.0894 | 149106.6762 | 767.3672 | 10778.3289 | 3862.544 | 139.6116 | 628.779 | 313695.332
2019081201 | 8 | 109408.6187 | 35302.4923 | 145946.6857 | 4552.4487 | 13765.901 | 3893.53 | 149.3284 | 631.0432 | 313650.0482
2019052015 | 5 | 139800.812 | 33045.3128 | 124420.8268 | 5113.7974 | 10588.5552 | 38.7179 | 1.6017 | 629.3887 | 313639.0126
2019122005 | 12 | 105899.8477 | 40826.0683 | 151280.3215 | 669.9512 | 10262.0909 | 3915.757 | 98.6695 | 623.2449 | 313575.9511
2019022703 | 2 | 104163.9095 | 41072.5769 | 151684.6211 | 824.3004 | 11148.9901 | 3858.774 | 110.8471 | 628.5907 | 313492.6098
2019080407 | 8 | 116901.7696 | 35911.7825 | 140086.1217 | 5091.3698 | 14789.4496 | 38.9353 | 1.4933 | 631.0432 | 313451.965
2019073101 | 7 | 106910.808 | 35381.2687 | 149319.094 | 4508.973 | 12610.4963 | 3893.026 | 168.604 | 630.4984 | 313422.7685
2019093022 | 9 | 109949.0107 | 34512.9651 | 147178.7566 | 4108.6381 | 12933.1222 | 3895.556 | 129.7488 | 632.1002 | 313339.8978
2019030102 | 3 | 107005.5638 | 40789.6175 | 149620.8821 | 545.0185 | 10746.551 | 3862.544 | 124.9873 | 628.6212 | 313323.7854
2019020902 | 2 | 113393.0008 | 42553.3634 | 140931.0238 | 768.2606 | 11068.5661 | 3858.774 | 110.8471 | 628.5907 | 313312.4265
2019040710 | 4 | 124188.9961 | 39365.799 | 136210.8358 | 1975.9654 | 10892.4223 | 38.6254 | 1.3961 | 628.779 | 313302.8191
2019081505 | 8 | 94520.0392 | 36472.4963 | 165060.0845 | 3628.9681 | 12902.7665 | 38.9353 | 1.4933 | 631.0432 | 313255.8264
2019081806 | 8 | 111809.997 | 34787.7165 | 145650.7378 | 5070.8484 | 15265.0228 | 38.9353 | 1.4933 | 631.0432 | 313255.7943
2019020905 | 2 | 111195.6655 | 42344.4816 | 143071.5573 | 869.0096 | 11168.4468 | 3858.774 | 110.8471 | 628.5907 | 313247.3726
2019070204 | 7 | 100364.2566 | 35946.4642 | 149374.1149 | 11220.8799 | 15168.2473 | 506.0934 | 21.9185 | 630.4984 | 313232.4732
2019080400 | 8 | 122827.8434 | 37255.3461 | 129580.3594 | 5303.5946 | 13574.7727 | 3893.53 | 149.3284 | 631.0432 | 313215.8178
2019101213 | 10 | 121885.2231 | 39044.7835 | 139560.5198 | 1772.3468 | 10264.3514 | 39.0857 | 1.1391 | 622.7533 | 313190.2028
2019050414 | 5 | 124037.2182 | 40421.5137 | 135874.5362 | 1993.6195 | 10186.8668 | 38.7179 | 1.6017 | 629.3887 | 313183.4628
2019030401 | 3 | 110937.8892 | 40686.6945 | 144255.8291 | 1594.3319 | 11091.4199 | 3862.544 | 124.9873 | 628.6212 | 313182.3171
2019082408 | 8 | 108135.3787 | 38792.9099 | 149949.2358 | 3780.6616 | 11825.3725 | 38.9353 | 1.4933 | 631.0432 | 313155.0303
2019121423 | 12 | 128711.6285 | 40170.902 | 128042.0325 | 1296.2156 | 10293.1744 | 3915.757 | 98.6695 | 623.2449 | 313151.6244
2019122407 | 12 | 113309.8842 | 43538.8886 | 144517.1043 | 1509.9799 | 9450.2532 | 195.7878 | 4.9335 | 623.2449 | 313150.0764
2019100421 | 10 | 115801.3548 | 35179.0675 | 143849.3659 | 3109.4115 | 10533.4876 | 3908.572 | 113.9085 | 622.7533 | 313117.9212
2019012501 | 1 | 108530.0412 | 40112.3862 | 148802.6745 | 730.6265 | 10291.0293 | 3857.606 | 104.3474 | 628.6311 | 313057.3423
2019051021 | 5 | 119694.387 | 36304.7342 | 140653.3147 | 1557.6314 | 10183.978 | 3871.793 | 160.1728 | 629.3887 | 313055.3998
2019012301 | 1 | 107432.7844 | 40047.6676 | 149992.1088 | 746.4827 | 10219.7941 | 3857.606 | 104.3474 | 628.6311 | 313029.4221
2019101315 | 10 | 128821.0112 | 35168.0892 | 134939.0746 | 2501.8326 | 10909.7246 | 39.0857 | 1.1391 | 622.7533 | 313002.7104
2019022001 | 2 | 106509.2186 | 41059.8434 | 149222.3334 | 734.9725 | 10827.6278 | 3858.774 | 110.8471 | 628.5907 | 312952.2076
2019011805 | 1 | 103954.5978 | 39362.2945 | 153502.8797 | 923.5409 | 10590.9572 | 3857.606 | 104.3474 | 628.6311 | 312924.8547
2019121902 | 12 | 110737.1723 | 41237.8849 | 144883.9839 | 610.6472 | 10786.1147 | 3915.757 | 98.6695 | 623.2449 | 312893.4743
2019012400 | 1 | 108177.7527 | 39035.9266 | 149799.1168 | 936.665 | 10348.181 | 3857.606 | 104.3474 | 628.6311 | 312888.2266
2019083121 | 8 | 126180.6953 | 36681.9855 | 129329.1974 | 4577.222 | 11399.9206 | 3893.53 | 149.3284 | 631.0432 | 312842.9225
2019050419 | 5 | 127662.1974 | 37790.2077 | 131439.0443 | 1507.2394 | 10001.4317 | 3600.7675 | 148.9607 | 629.3887 | 312779.2374
2019060211 | 6 | 124384.3066 | 38668.7227 | 133681.5671 | 3057.114 | 12263.5342 | 38.8677 | 1.6856 | 629.7288 | 312725.5267
2019112506 | 11 | 102629.538 | 39264.6587 | 156799.2614 | 1255.8272 | 11042.0571 | 1291.0329 | 34.2355 | 407.1532 | 312723.7639
2019022604 | 2 | 104843.8116 | 41305.9708 | 150751.7603 | 779.9644 | 10436.3149 | 3858.774 | 110.8471 | 628.5907 | 312716.0338
2019063000 | 6 | 117728.0336 | 36140.0163 | 128631.5965 | 12254.6781 | 13267.4091 | 3886.771 | 168.5648 | 629.7288 | 312706.7982
2019090222 | 9 | 126084.9241 | 33808.2148 | 131951.4144 | 3867.1115 | 12325.4118 | 3895.556 | 129.7488 | 632.1002 | 312694.4815
2019012005 | 1 | 116748.2545 | 41391.0917 | 135848.9529 | 3130.3227 | 10964.7766 | 3857.606 | 104.3474 | 628.6311 | 312673.9829
2019042810 | 4 | 128500.7415 | 39124.7261 | 132459.5684 | 963.8923 | 10954.8958 | 38.6254 | 1.3961 | 628.779 | 312672.6246
2019091522 | 9 | 117454.341 | 33697.1339 | 135708.8115 | 8320.2436 | 12805.5804 | 3895.556 | 129.7488 | 632.1002 | 312643.5154
2019041317 | 4 | 125494.8081 | 37907.9346 | 136531.0183 | 958.4632 | 11074.6002 | 38.6254 | 1.3961 | 628.779 | 312635.6248
2019040222 | 4 | 111373.312 | 37290.6049 | 148064.6776 | 627.2753 | 10609.4468 | 3862.544 | 139.6116 | 628.779 | 312596.2512
2019010609 | 1 | 127192.9739 | 37610.3948 | 136104.8432 | 668.7561 | 10318.6305 | 38.5761 | 1.0435 | 628.6311 | 312563.8491
2019031707 | 3 | 122298.6199 | 37881.2701 | 137303.5525 | 3750.74 | 10634.7924 | 38.6254 | 1.2499 | 628.6212 | 312537.4714
2019072204 | 7 | 97773.8481 | 35672.6783 | 158671.1294 | 5693.1109 | 13566.0233 | 506.0934 | 21.9185 | 630.4984 | 312535.3002
2019051816 | 5 | 119564.4275 | 37688.7299 | 135398.3686 | 6890.0174 | 12315.4806 | 38.7179 | 1.6017 | 629.3887 | 312526.7323
2019090721 | 9 | 127295.6193 | 36227.1921 | 128083.9172 | 3845.1166 | 12380.3646 | 3895.556 | 129.7488 | 632.1002 | 312489.6148
2019051116 | 5 | 126684.909 | 37969.0959 | 135665.6392 | 1271.5987 | 10173.8979 | 38.7179 | 1.6017 | 629.3887 | 312434.8491
2019022500 | 2 | 113532.1918 | 40117.1228 | 143390.7514 | 810.3918 | 9982.3792 | 3858.774 | 110.8471 | 628.5907 | 312431.0488
2019080701 | 8 | 103106.2929 | 35365.7602 | 151060.8034 | 3998.3218 | 14196.7175 | 3893.53 | 149.3284 | 631.0432 | 312401.7976
2019022602 | 2 | 105251.0661 | 41090.8952 | 150453.6838 | 823.2636 | 10150.1062 | 3858.774 | 110.8471 | 628.5907 | 312367.2267
2019082003 | 8 | 97261.6965 | 35307.2654 | 155689.8048 | 4982.1016 | 14372.1055 | 3893.53 | 149.3284 | 631.0432 | 312286.8755
2019062802 | 6 | 102538.0208 | 35306.4835 | 144831.2943 | 11337.8694 | 13556.8785 | 3886.771 | 168.5648 | 629.7288 | 312255.6111
2019111400 | 11 | 109032.518 | 38888.8739 | 147907.3186 | 1761.581 | 10239.3617 | 3912.221 | 103.7439 | 407.1532 | 312252.7713
2019033007 | 3 | 113317.1495 | 38483.9587 | 147425.889 | 1822.3665 | 10521.6774 | 38.6254 | 1.2499 | 628.6212 | 312239.5377
2019081706 | 8 | 101763.9718 | 35748.7214 | 154554.7535 | 4861.4019 | 14628.9182 | 38.9353 | 1.4933 | 631.0432 | 312229.2386
2019092206 | 9 | 105761.8429 | 35061.3472 | 142870.7819 | 12124.0292 | 15721.0527 | 38.9556 | 1.2975 | 632.1002 | 312211.4073
2019061609 | 6 | 119377.1151 | 35414.4676 | 133430.3311 | 11314.3266 | 12001.9149 | 38.8677 | 1.6856 | 629.7288 | 312208.4375
2019101310 | 10 | 128022.2961 | 36020.5343 | 134815.5209 | 2816.3234 | 9840.4518 | 39.0857 | 1.1391 | 622.7533 | 312178.1047
2019051214 | 5 | 131713.2437 | 37295.5614 | 130458.4647 | 1921.3083 | 10104.9793 | 38.7179 | 1.6017 | 629.3887 | 312163.2658
2019011307 | 1 | 118759.6155 | 40421.7762 | 139898.6388 | 1591.8898 | 10640.3618 | 192.8803 | 5.2174 | 628.6311 | 312139.0109
2019121805 | 12 | 105766.6625 | 40294.1418 | 150176.5357 | 760.631 | 10464.2007 | 3915.757 | 98.6695 | 623.2449 | 312099.843
2019052621 | 5 | 129309.598 | 33930.564 | 128672.5345 | 4864.5126 | 10633.6417 | 3871.793 | 160.1728 | 629.3887 | 312072.2054
2019092807 | 9 | 105947.3042 | 36220.773 | 149195.2978 | 5676.0952 | 14356.4309 | 38.9556 | 1.2975 | 632.1002 | 312068.2544
2019092422 | 9 | 107691.2196 | 34481.2707 | 146432.4257 | 7108.3848 | 11681.6859 | 3895.556 | 129.7488 | 632.1002 | 312052.3917
2019012706 | 1 | 115664.1654 | 40676.5322 | 139227.4887 | 1639.0428 | 11068.2749 | 3047.5087 | 82.4345 | 628.6311 | 312034.0783
2019031223 | 3 | 109121.7275 | 38944.518 | 148041.1129 | 817.3436 | 10435.664 | 3862.544 | 124.9873 | 628.6212 | 311976.5184
2019011906 | 1 | 111150.9728 | 40550.9361 | 145148.6959 | 1024.6402 | 10333.9756 | 3047.5087 | 82.4345 | 628.6311 | 311967.795
2019101314 | 10 | 127324.3873 | 35648.3664 | 134863.1176 | 2634.8227 | 10820.8135 | 39.0857 | 1.1391 | 622.7533 | 311954.4856
2019041314 | 4 | 115474.4705 | 41261.1493 | 141862.1168 | 1314.5832 | 11325.2167 | 38.6254 | 1.3961 | 628.779 | 311906.337
2019101215 | 10 | 124385.8087 | 37749.7446 | 137088.0512 | 1827.5776 | 10171.4252 | 39.0857 | 1.1391 | 622.7533 | 311885.5855
2019082522 | 8 | 119763.7069 | 34396.6074 | 137508.0373 | 3514.0587 | 12020.6971 | 3893.53 | 149.3284 | 631.0432 | 311877.009
2019110309 | 11 | 129571.2557 | 36143.3346 | 133808.0533 | 1807.2518 | 10099.2604 | 39.1222 | 1.0374 | 407.1532 | 311876.4686
2019052020 | 5 | 136867.6334 | 35150.6464 | 121007.1721 | 4199.0822 | 9900.4853 | 3871.793 | 160.1728 | 629.3887 | 311786.374
2019060212 | 6 | 123038.1834 | 38766.7877 | 134249.3486 | 2759.8926 | 12296.5491 | 38.8677 | 1.6856 | 629.7288 | 311781.0436
2019020423 | 2 | 107569.252 | 37928.8868 | 149296.6307 | 1970.0758 | 10336.4605 | 3858.774 | 110.8471 | 628.5907 | 311699.5177
2019050321 | 5 | 117540.5443 | 36432.7208 | 141654.7113 | 1292.2793 | 10116.213 | 3871.793 | 160.1728 | 629.3887 | 311697.8232
2019051811 | 5 | 118467.228 | 40590.6678 | 135490.3721 | 5597.4099 | 10863.0229 | 38.7179 | 1.6017 | 629.3887 | 311678.4091
2019011702 | 1 | 106751.5506 | 39660.0856 | 148821.1796 | 792.7722 | 10966.9981 | 3857.606 | 104.3474 | 628.6311 | 311583.1708
2019071407 | 7 | 115947.5655 | 34260.8373 | 140196.8118 | 6815.7871 | 13677.6259 | 38.9303 | 1.686 | 630.4984 | 311569.7423
2019050517 | 5 | 129396.3534 | 35538.3292 | 131187.8747 | 2756.6345 | 12007.2351 | 38.7179 | 1.6017 | 629.3887 | 311556.1353
2019051212 | 5 | 128952.0143 | 37672.4716 | 132383.5811 | 1760.8493 | 10114.6191 | 38.7179 | 1.6017 | 629.3887 | 311553.2439
2019121105 | 12 | 105102.7872 | 40082.3904 | 150278.9375 | 831.3513 | 10562.6701 | 3915.757 | 98.6695 | 623.2449 | 311495.8078
2019053106 | 5 | 93517.0463 | 35754.7441 | 167708.8374 | 2762.7662 | 11009.5928 | 38.7179 | 1.6017 | 629.3887 | 311422.6951
2019062308 | 6 | 115264.4426 | 35450.4851 | 139611.9344 | 7280.0466 | 13125.3904 | 38.8677 | 1.6856 | 629.7288 | 311402.5813
2019041308 | 4 | 114164.1787 | 40127.3525 | 144352.0274 | 1132.785 | 10937.6192 | 38.6254 | 1.3961 | 628.779 | 311382.7634
2019021600 | 2 | 114735.284 | 41313.8424 | 139382.569 | 1156.6465 | 10158.5748 | 3858.774 | 110.8471 | 628.5907 | 311345.1284
2019061122 | 6 | 107434.2448 | 33506.8051 | 148647.4444 | 6025.8134 | 11025.0128 | 3886.771 | 168.5648 | 629.7288 | 311324.3851
2019111405 | 11 | 102501.8826 | 39481.0632 | 152312.8009 | 2044.6071 | 10560.8567 | 3912.221 | 103.7439 | 407.1532 | 311324.3287
2019080803 | 8 | 94586.2826 | 35533.0119 | 155237.5605 | 6333.2242 | 14933.5793 | 3893.53 | 149.3284 | 631.0432 | 311297.5601
2019122100 | 12 | 121641.8547 | 40780.1899 | 133679.8862 | 1150.3857 | 9378.5175 | 3915.757 | 98.6695 | 623.2449 | 311268.5053
2019102709 | 10 | 123995.4947 | 36466.0728 | 136214.1924 | 3532.9017 | 10396.7869 | 39.0857 | 1.1391 | 622.7533 | 311268.4267
2019122208 | 12 | 125845.9284 | 38254.1007 | 135067.3178 | 2043.6318 | 9365.3873 | 39.1576 | 0.9867 | 623.2449 | 311239.7551
2019030300 | 3 | 119547.8063 | 41043.7546 | 131625.4927 | 4110.9811 | 10295.5539 | 3862.544 | 124.9873 | 628.6212 | 311239.7411
2019051109 | 5 | 114888.1109 | 41332.9923 | 142983.683 | 1262.262 | 10084.3485 | 38.7179 | 1.6017 | 629.3887 | 311221.105
2019021001 | 2 | 116713.3217 | 42572.0343 | 134732.144 | 1409.2257 | 11189.9308 | 3858.774 | 110.8471 | 628.5907 | 311214.8683
2019121903 | 12 | 108996.2446 | 41130.9298 | 145031.4223 | 611.1643 | 10799.1327 | 3915.757 | 98.6695 | 623.2449 | 311206.5652
2019041705 | 4 | 100851.8406 | 37297.2552 | 160154.732 | 558.1274 | 11454.4787 | 193.1272 | 6.9806 | 628.779 | 311145.3206
2019042814 | 4 | 125859.03 | 38351.7357 | 134385.7522 | 966.5139 | 10857.2495 | 38.6254 | 1.3961 | 628.779 | 311089.0818
2019021901 | 2 | 108731.8641 | 40762.7986 | 145495.8737 | 643.989 | 10815.7662 | 3858.774 | 110.8471 | 628.5907 | 311048.5034
2019092910 | 9 | 122650.3437 | 37419.0094 | 134687.3603 | 3681.3846 | 11836.4001 | 38.9556 | 1.2975 | 632.1002 | 310946.8513
2019051919 | 5 | 130292.4787 | 34415.6369 | 123135.6383 | 6046.4755 | 12674.0628 | 3600.7675 | 148.9607 | 629.3887 | 310943.4092
2019012002 | 1 | 118805.6604 | 41651.0207 | 133758.1258 | 1210.5955 | 10921.0081 | 3857.606 | 104.3474 | 628.6311 | 310936.995
2019062902 | 6 | 106214.2024 | 35932.2518 | 137420.074 | 11617.1658 | 15062.6597 | 3886.771 | 168.5648 | 629.7288 | 310931.4183
2019030403 | 3 | 106712.9628 | 40460.5982 | 146403.6542 | 1612.9895 | 11109.0902 | 3862.544 | 124.9873 | 628.6212 | 310915.4473
2019072223 | 7 | 108314.3229 | 34460.8276 | 148614.9386 | 3871.3269 | 10961.7326 | 3893.026 | 168.604 | 630.4984 | 310915.2771
2019051211 | 5 | 127632.7701 | 38103.5562 | 132541.1856 | 1803.1014 | 10141.162 | 38.7179 | 1.6017 | 629.3887 | 310891.4836
2019041505 | 4 | 100915.3297 | 37673.2875 | 159007.6156 | 1038.9126 | 11410.2159 | 193.1272 | 6.9806 | 628.779 | 310874.2481
2019011703 | 1 | 106033.8906 | 39795.3358 | 148866.9034 | 571.1083 | 10925.3541 | 3857.606 | 104.3474 | 628.6311 | 310783.1768
2019052522 | 5 | 118831.8455 | 35646.4737 | 130639.1834 | 7175.6734 | 13822.6546 | 3871.793 | 160.1728 | 629.3887 | 310777.1851
2019030200 | 3 | 115857.037 | 40835.5276 | 137638.7209 | 1449.5848 | 10365.8127 | 3862.544 | 124.9873 | 628.6212 | 310762.8354
2019030103 | 3 | 105951.693 | 40598.5895 | 148030.2626 | 538.1567 | 11010.7361 | 3862.544 | 124.9873 | 628.6212 | 310745.5904
2019083022 | 8 | 118276.2065 | 35606.8545 | 138297.55 | 2837.4996 | 11028.3131 | 3893.53 | 149.3284 | 631.0432 | 310720.3254
2019112723 | 11 | 112155.2045 | 37350.3113 | 145878.7651 | 666.945 | 10232.7856 | 3912.221 | 103.7439 | 407.1532 | 310707.1296
2019051810 | 5 | 118216.7998 | 40639.3934 | 135795.8771 | 5355.4222 | 10017.7922 | 38.7179 | 1.6017 | 629.3887 | 310694.9931
2019022802 | 2 | 104138.5806 | 40909.2748 | 149592.8763 | 573.4593 | 10845.4645 | 3858.774 | 110.8471 | 628.5907 | 310657.8673
2019031422 | 3 | 110516.9815 | 37577.3681 | 146624.3746 | 1098.1798 | 10204.6483 | 3862.544 | 124.9873 | 628.6212 | 310637.7048
2019111205 | 11 | 103457.4394 | 38977.6759 | 152589.1638 | 682.6162 | 10496.2745 | 3912.221 | 103.7439 | 407.1532 | 310626.2879
2019053022 | 5 | 107045.1357 | 34368.3798 | 150329.6794 | 1990.0303 | 12202.3505 | 3871.793 | 160.1728 | 629.3887 | 310596.9301
2019101214 | 10 | 121532.6113 | 38399.5494 | 137744.5977 | 2011.3079 | 10243.9969 | 39.0857 | 1.1391 | 622.7533 | 310595.0413
2019051117 | 5 | 128758.7032 | 36760.8607 | 132948.7528 | 1384.6027 | 10015.0484 | 38.7179 | 1.6017 | 629.3887 | 310537.6761
2019072804 | 7 | 110759.6282 | 37449.8505 | 139864.7564 | 5760.3156 | 15532.8631 | 506.0934 | 21.9185 | 630.4984 | 310525.9241
2019051812 | 5 | 115184.2705 | 40292.0286 | 137156.9126 | 5652.9693 | 11557.2926 | 38.7179 | 1.6017 | 629.3887 | 310513.182
2019012405 | 1 | 102779.1743 | 39503.653 | 152081.2697 | 938.4461 | 10592.0013 | 3857.606 | 104.3474 | 628.6311 | 310485.129
2019081203 | 8 | 99186.1354 | 35340.6974 | 151680.6137 | 5064.4356 | 14503.8294 | 3893.53 | 149.3284 | 631.0432 | 310449.6132
2019021401 | 2 | 105219.2322 | 40797.6137 | 147832.3341 | 1874.0744 | 10119.1189 | 3858.774 | 110.8471 | 628.5907 | 310440.5852
2019021204 | 2 | 103280.8705 | 41086.03 | 149213.9694 | 2042.5622 | 10211.8562 | 3858.774 | 110.8471 | 628.5907 | 310433.5001
2019070805 | 7 | 94966.6794 | 34062.7188 | 158740.7226 | 8873.115 | 13062.8409 | 38.9303 | 1.686 | 630.4984 | 310377.1915
2019022004 | 2 | 102782.2286 | 40702.4172 | 150523.7986 | 795.1716 | 10960.4231 | 3858.774 | 110.8471 | 628.5907 | 310362.2508
2019122809 | 12 | 124781.8322 | 41799.8537 | 132629.4809 | 1180.8002 | 9283.3536 | 39.1576 | 0.9867 | 623.2449 | 310338.7098
2019021806 | 2 | 107113.5146 | 41078.1427 | 147217.1873 | 1052.5214 | 10938.7727 | 2238.0889 | 64.2913 | 628.5907 | 310331.1096
2019021800 | 2 | 117148.6968 | 40887.2615 | 136874.7575 | 809.3988 | 9999.5402 | 3858.774 | 110.8471 | 628.5907 | 310317.8666
2019050417 | 5 | 128646.3487 | 37154.5371 | 131934.0886 | 1705.4686 | 10174.4188 | 38.7179 | 1.6017 | 629.3887 | 310284.5702
2019080500 | 8 | 118627.6149 | 36034.9603 | 131690.3113 | 4908.8404 | 14303.7439 | 3893.53 | 149.3284 | 631.0432 | 310239.3725
2019042813 | 4 | 125184.8638 | 38757.4246 | 133784.1946 | 954.4419 | 10884.7287 | 38.6254 | 1.3961 | 628.779 | 310234.4542
2019120923 | 12 | 110914.4402 | 36919.6093 | 145709.4011 | 1934.2919 | 10107.6278 | 3915.757 | 98.6695 | 623.2449 | 310223.0417
2019121204 | 12 | 106508.7735 | 40169.5308 | 147474.0386 | 584.9001 | 10834.0372 | 3915.757 | 98.6695 | 623.2449 | 310208.9517
2019081903 | 8 | 99590.0191 | 35233.9471 | 152454.7383 | 3189.3134 | 15055.5472 | 3893.53 | 149.3284 | 631.0432 | 310197.4667
2019081022 | 8 | 125827.4536 | 36367.1656 | 128272.9661 | 3229.0799 | 11791.762 | 3893.53 | 149.3284 | 631.0432 | 310162.3288
2019112606 | 11 | 99577.422 | 38917.1963 | 157920.203 | 1006.9757 | 10941.8001 | 1291.0329 | 34.2355 | 407.1532 | 310096.0187
2019102009 | 10 | 117959.0213 | 35874.8463 | 137005.9737 | 8184.2308 | 10384.9937 | 39.0857 | 1.1391 | 622.7533 | 310072.044
2019091104 | 9 | 89508.061 | 35010.3182 | 153937.96 | 11529.062 | 15616.7684 | 3700.7782 | 123.2613 | 632.1002 | 310058.3094
2019051213 | 5 | 129375.7686 | 37494.1191 | 131084.1894 | 1165.7146 | 10177.25 | 38.7179 | 1.6017 | 629.3887 | 309966.7501
2019122123 | 12 | 128999.5488 | 40081.3524 | 125688.7556 | 1421.0926 | 9124.7059 | 3915.757 | 98.6695 | 623.2449 | 309953.1266
2019062701 | 6 | 105252.1417 | 34871.1593 | 146108.2707 | 5623.5099 | 13406.5572 | 3886.771 | 168.5648 | 629.7288 | 309946.7034
2019042707 | 4 | 117390.915 | 37546.8841 | 142208.9416 | 1030.6007 | 11098.0885 | 38.6254 | 1.3961 | 628.779 | 309944.2305
2019022603 | 2 | 103800.1869 | 41046.4805 | 149519.4027 | 801.5109 | 10164.538 | 3858.774 | 110.8471 | 628.5907 | 309930.3308
2019092201 | 9 | 110764.8186 | 36169.0954 | 132023.1891 | 11066.749 | 15229.8178 | 3895.556 | 129.7488 | 632.1002 | 309911.0749
2019120123 | 12 | 123077.3524 | 37948.8826 | 133144.4828 | 1161.4606 | 9931.4407 | 3915.757 | 98.6695 | 623.2449 | 309901.2905
2019050420 | 5 | 127746.8289 | 37610.1448 | 128633.3543 | 1303.9823 | 9931.7011 | 3871.793 | 160.1728 | 629.3887 | 309887.3659
2019080205 | 8 | 91796.34 | 34741.394 | 163172.3402 | 6217.2193 | 13268.9596 | 38.9353 | 1.4933 | 631.0432 | 309867.7248
2019022307 | 2 | 112616.5663 | 39605.4694 | 145288.8197 | 1278.9769 | 10397.4539 | 38.5877 | 1.1085 | 628.5907 | 309855.5732
2019042119 | 4 | 133909.2887 | 35658.1216 | 123716.8088 | 1002.0163 | 10927.6998 | 3862.544 | 139.6116 | 628.779 | 309844.8697
2019110823 | 11 | 117529.5564 | 38618.787 | 137926.7355 | 1285.0806 | 9992.5648 | 3912.221 | 103.7439 | 407.1532 | 309775.8422
2019060213 | 6 | 122016.7957 | 38753.9129 | 133055.5386 | 2928.655 | 12321.7741 | 38.8677 | 1.6856 | 629.7288 | 309746.9585
2019121700 | 12 | 110081.5521 | 38889.702 | 143983.9203 | 2002.0159 | 10135.1217 | 3915.757 | 98.6695 | 623.2449 | 309729.9833
2019012701 | 1 | 118649.5197 | 41349.7985 | 133636.2856 | 1391.487 | 10067.0346 | 3857.606 | 104.3474 | 628.6311 | 309684.7101
2019042821 | 4 | 129204.3378 | 35531.4331 | 128673.4296 | 1021.4177 | 10619.8084 | 3862.544 | 139.6116 | 628.779 | 309681.3611
2019081802 | 8 | 113663.0459 | 36479.7142 | 134674.9722 | 5137.4364 | 15024.2464 | 3893.53 | 149.3284 | 631.0432 | 309653.3167
2019021202 | 2 | 103836.8194 | 40806.0157 | 148282.7428 | 1956.5897 | 10073.6459 | 3858.774 | 110.8471 | 628.5907 | 309554.0253
2019051120 | 5 | 128291.142 | 37596.9083 | 127970.5373 | 1013.2078 | 10019.8167 | 3871.793 | 160.1728 | 629.3887 | 309552.9667
2019071306 | 7 | 100737.1859 | 34762.2494 | 150850.6358 | 8121.8823 | 14395.2278 | 38.9303 | 1.686 | 630.4984 | 309538.2959
2019060306 | 6 | 95967.957 | 35722.2222 | 164662.0053 | 1374.037 | 11138.6885 | 38.8677 | 1.6856 | 629.7288 | 309535.1921
2019111200 | 11 | 108165.0662 | 38171.877 | 148099.1187 | 594.452 | 10067.2432 | 3912.221 | 103.7439 | 407.1532 | 309520.8751
2019012504 | 1 | 103692.7347 | 39713.8893 | 150640.8575 | 629.4912 | 10241.7388 | 3857.606 | 104.3474 | 628.6311 | 309509.2961
2019080100 | 8 | 104957.1309 | 35074.1188 | 147456.4983 | 5226.6053 | 12115.3549 | 3893.53 | 149.3284 | 631.0432 | 309503.61
2019060214 | 6 | 123189.6923 | 38665.8375 | 131840.9644 | 2869.2393 | 12243.5768 | 38.8677 | 1.6856 | 629.7288 | 309479.5924
2019030402 | 3 | 107371.0103 | 40480.8689 | 144477.3284 | 1540.5573 | 10987.9824 | 3862.544 | 124.9873 | 628.6212 | 309473.8998
2019051118 | 5 | 129190.0915 | 36474.4988 | 131826.5438 | 1041.0854 | 9956.2567 | 271.0255 | 11.2121 | 629.3887 | 309400.1025
2019120808 | 12 | 122754.9763 | 37345.2109 | 136337.8404 | 1422.3584 | 10849.2038 | 39.1576 | 0.9867 | 623.2449 | 309372.9789
2019032905 | 3 | 96863.6696 | 37958.9326 | 159218.8083 | 780.2637 | 11589.1586 | 2240.2755 | 72.4926 | 628.6212 | 309352.2222
2019080900 | 8 | 105565.4796 | 34854.397 | 146375.5516 | 4846.3363 | 13023.7412 | 3893.53 | 149.3284 | 631.0432 | 309339.4073
2019110406 | 11 | 100152.7213 | 37143.1826 | 157432.1449 | 2088.5916 | 10787.5845 | 1291.0329 | 34.2355 | 407.1532 | 309336.6466
2019111723 | 11 | 118037.0529 | 38098.9899 | 134155.8754 | 4293.8565 | 10324.2159 | 3912.221 | 103.7439 | 407.1532 | 309333.1087
2019111500 | 11 | 107582.7742 | 38613.8036 | 146729.1985 | 1802.7425 | 10163.4451 | 3912.221 | 103.7439 | 407.1532 | 309315.0821
2019081700 | 8 | 112542.2278 | 36292.9473 | 139126.0101 | 3456.5319 | 13221.4627 | 3893.53 | 149.3284 | 631.0432 | 309313.0815
2019051112 | 5 | 115634.7108 | 41342.6842 | 140266.6497 | 1296.1594 | 10090.4718 | 38.7179 | 1.6017 | 629.3887 | 309300.3842
2019110221 | 11 | 129434.5799 | 37826.2747 | 125950.6125 | 1584.8001 | 10076.5258 | 3912.221 | 103.7439 | 407.1532 | 309295.9112
2019120305 | 12 | 102383.118 | 39074.5752 | 151953.2875 | 638.4074 | 10574.4944 | 3915.757 | 98.6695 | 623.2449 | 309261.5539
2019062405 | 6 | 90517.5046 | 33298.7549 | 163094.9867 | 7741.0496 | 13915.7069 | 38.8677 | 1.6856 | 629.7288 | 309238.2849
2019041205 | 4 | 99665.2619 | 37448.8342 | 159346.2958 | 652.2388 | 11257.6002 | 193.1272 | 6.9806 | 628.779 | 309199.1176
2019090708 | 9 | 109674.0531 | 39087.3058 | 143377.3342 | 3809.8054 | 12548.3208 | 38.9556 | 1.2975 | 632.1002 | 309169.1725
2019101220 | 10 | 126275.899 | 35698.8032 | 130109.7251 | 2456.6161 | 9966.7998 | 3908.572 | 113.9085 | 622.7533 | 309153.0771
2019022803 | 2 | 103280.145 | 40851.8224 | 148776.2893 | 573.8896 | 11063.6451 | 3858.774 | 110.8471 | 628.5907 | 309144.0033
2019051813 | 5 | 111228.1093 | 40126.1156 | 137885.744 | 6704.0572 | 12514.5045 | 38.7179 | 1.6017 | 629.3887 | 309128.2391
2019021707 | 2 | 117070.4352 | 40248.5157 | 138940.7376 | 1802.4052 | 10374.1663 | 38.5877 | 1.1085 | 628.5907 | 309104.5469
2019050515 | 5 | 118680.7615 | 38072.3446 | 136215.7869 | 3091.3289 | 12358.4178 | 38.7179 | 1.6017 | 629.3887 | 309088.3481
2019052508 | 5 | 103898.8069 | 38361.2708 | 146616.0116 | 7178.4993 | 12351.9456 | 38.7179 | 1.6017 | 629.3887 | 309076.2425
2019010123 | 1 | 126354.7695 | 37533.4263 | 129630.1125 | 1326.6415 | 9614.4782 | 3857.606 | 104.3474 | 628.6311 | 309050.0125
2019081902 | 8 | 102811.797 | 34948.2722 | 147705.8003 | 4159.6086 | 14731.6981 | 3893.53 | 149.3284 | 631.0432 | 309031.0778
2019022002 | 2 | 103100.9815 | 40724.1465 | 148966.4602 | 736.0735 | 10838.6118 | 3858.774 | 110.8471 | 628.5907 | 308964.4854
2019041605 | 4 | 99378.7918 | 37613.8397 | 158944.7192 | 892.9575 | 11300.5654 | 193.1272 | 6.9806 | 628.779 | 308959.7603
2019020600 | 2 | 106324.6472 | 39704.0012 | 146988.2658 | 877.6285 | 10453.5231 | 3858.774 | 110.8471 | 628.5907 | 308946.2776
2019022100 | 2 | 104629.6685 | 39614.9467 | 149362.0676 | 765.1725 | 9973.0506 | 3858.774 | 110.8471 | 628.5907 | 308943.1178
2019030307 | 3 | 121555.0986 | 38701.4396 | 136022.762 | 1243.3026 | 10718.9162 | 38.6254 | 1.2499 | 628.6212 | 308910.0155
2019012003 | 1 | 116250.9492 | 41348.5651 | 134088.7832 | 1613.5903 | 10979.5395 | 3857.606 | 104.3474 | 628.6311 | 308872.012
2019110105 | 11 | 99589.2582 | 37745.1739 | 155196.1038 | 974.7576 | 10903.9169 | 3912.221 | 103.7439 | 407.1532 | 308832.3284
2019092706 | 9 | 89907.4848 | 37760.0983 | 165266.1891 | 3311.6816 | 11895.301 | 38.9556 | 1.2975 | 632.1002 | 308813.108
2019060807 | 6 | 104591.4404 | 35530.5908 | 144688.7956 | 10528.7699 | 12769.451 | 38.8677 | 1.6856 | 629.7288 | 308779.3299
2019080923 | 8 | 117250.3716 | 35843.5642 | 135353.0555 | 3561.2234 | 12092.719 | 3893.53 | 149.3284 | 631.0432 | 308774.8354
2019042008 | 4 | 122693.8074 | 39556.3107 | 133947.0692 | 1289.7322 | 10607.7281 | 38.6254 | 1.3961 | 628.779 | 308763.4481
2019020903 | 2 | 110567.6715 | 42210.3066 | 139525.1499 | 802.0632 | 11047.3361 | 3858.774 | 110.8471 | 628.5907 | 308750.7391
2019080200 | 8 | 105895.7512 | 35205.5436 | 145695.8566 | 5246.8267 | 12025.5891 | 3893.53 | 149.3284 | 631.0432 | 308743.4689
2019071001 | 7 | 100303.044 | 34956.0264 | 146903.6852 | 9042.7383 | 12779.1165 | 3893.026 | 168.604 | 630.4984 | 308676.7388
2019011300 | 1 | 121441.8081 | 40356.8149 | 130821.3158 | 1241.1348 | 10218.6583 | 3857.606 | 104.3474 | 628.6311 | 308670.3164
2019021903 | 2 | 105079.6032 | 40705.7473 | 146657.206 | 684.4666 | 10900.2387 | 3858.774 | 110.8471 | 628.5907 | 308625.4737
2019012004 | 1 | 115036.2995 | 41056.5693 | 133845.7269 | 3149.6005 | 10944.8755 | 3857.606 | 104.3474 | 628.6311 | 308623.6562
2019041622 | 4 | 110152.5828 | 36620.4567 | 145992.1479 | 565.643 | 10629.3392 | 3862.544 | 139.6116 | 628.779 | 308591.1041
2019111923 | 11 | 108990.3285 | 36875.5882 | 146469.2675 | 1631.925 | 10175.6773 | 3912.221 | 103.7439 | 407.1532 | 308565.9046
2019121202 | 12 | 106754.5821 | 40075.2064 | 145749.1488 | 570.0301 | 10777.2862 | 3915.757 | 98.6695 | 623.2449 | 308563.925
2019100621 | 10 | 122202.4025 | 33206.5918 | 135694.5952 | 2139.6195 | 10613.2111 | 3908.572 | 113.9085 | 622.7533 | 308501.6539
2019052011 | 5 | 128539.4314 | 33419.6928 | 128440.8739 | 5375.4195 | 12051.6329 | 38.7179 | 1.6017 | 629.3887 | 308496.759
2019120300 | 12 | 108619.2561 | 38318.933 | 146041.6216 | 543.2055 | 10307.8218 | 3915.757 | 98.6695 | 623.2449 | 308468.5094
2019052012 | 5 | 129819.8833 | 33284.4695 | 127768.4908 | 5099.3672 | 11797.363 | 38.7179 | 1.6017 | 629.3887 | 308439.2822
2019050518 | 5 | 130427.1724 | 34797.9179 | 128031.9808 | 2496.5055 | 11760.1052 | 271.0255 | 11.2121 | 629.3887 | 308425.308
2019031606 | 3 | 108137.4448 | 39192.5568 | 148014.7115 | 1873.1485 | 10530.6104 | 38.6254 | 1.2499 | 628.6212 | 308416.9686
2019010705 | 1 | 103627.6284 | 38292.2418 | 151168.72 | 149.1576 | 10587.5354 | 3857.606 | 104.3474 | 628.6311 | 308415.8677
2019011801 | 1 | 106107.2374 | 39325.4364 | 147377.3043 | 778.7788 | 10187.9464 | 3857.606 | 104.3474 | 628.6311 | 308367.2879
2019091400 | 9 | 105421.4993 | 35150.8709 | 136172.9708 | 11960.6081 | 14992.063 | 3895.556 | 129.7488 | 632.1002 | 308355.4172
2019100508 | 10 | 112490.3283 | 37629.8944 | 143777.9624 | 3238.1478 | 10502.6635 | 39.0857 | 1.1391 | 622.7533 | 308301.9745
2019010400 | 1 | 111643.8358 | 37951.7985 | 144084.8477 | 146.6374 | 9857.1179 | 3857.606 | 104.3474 | 628.6311 | 308274.822
2019080802 | 8 | 97089.4714 | 35240.8234 | 150894.5023 | 6303.4571 | 14071.5441 | 3893.53 | 149.3284 | 631.0432 | 308273.6999
2019011601 | 1 | 105344.6358 | 39188.9721 | 148439.204 | 618.1577 | 10082.5571 | 3857.606 | 104.3474 | 628.6311 | 308264.1113
2019091222 | 9 | 107159.1546 | 33609.0882 | 142203.9761 | 9257.9121 | 11348.5099 | 3895.556 | 129.7488 | 632.1002 | 308236.0459
2019020904 | 2 | 109363.253 | 41940.3633 | 140518.3189 | 759.3057 | 11037.4475 | 3858.774 | 110.8471 | 628.5907 | 308216.9003
2019090401 | 9 | 99257.3132 | 34809.078 | 148471.0035 | 5627.0087 | 15247.6037 | 3895.556 | 129.7488 | 632.1002 | 308069.412
2019080704 | 8 | 92816.4793 | 35512.7351 | 158692.7915 | 3612.2903 | 14452.2327 | 2258.2474 | 86.6105 | 631.0432 | 308062.4299
2019082201 | 8 | 103044.2219 | 35140.5642 | 148685.0574 | 3211.638 | 13298.8264 | 3893.53 | 149.3284 | 631.0432 | 308054.2096
2019091204 | 9 | 90289.8059 | 34585.1057 | 152903.6476 | 11170.3627 | 14605.8457 | 3700.7782 | 123.2613 | 632.1002 | 308010.9074
2019091605 | 9 | 89807.7422 | 34530.7667 | 160234.829 | 8314.4226 | 13966.393 | 506.4223 | 16.8673 | 632.1002 | 308009.5434
2019092722 | 9 | 110381.0699 | 35627.3333 | 140551.4316 | 3898.9457 | 12859.9003 | 3895.556 | 129.7488 | 632.1002 | 307976.0859
2019092605 | 9 | 88555.5421 | 35273.1769 | 161371.5163 | 8292.7762 | 13313.8774 | 506.4223 | 16.8673 | 632.1002 | 307962.2786
2019081202 | 8 | 102761.2681 | 35193.8494 | 147464.3985 | 3818.2318 | 14031.1706 | 3893.53 | 149.3284 | 631.0432 | 307942.8201
2019102721 | 10 | 124149.5814 | 34261.0015 | 131309.8488 | 3193.0336 | 10328.2525 | 3908.572 | 113.9085 | 622.7533 | 307886.9516
2019071423 | 7 | 117478.734 | 33890.8318 | 136569.9845 | 3184.8913 | 12049.0096 | 3893.026 | 168.604 | 630.4984 | 307865.5796
2019041022 | 4 | 107914.5971 | 36140.2439 | 144961.1193 | 3534.7458 | 10647.4169 | 3862.544 | 139.6116 | 628.779 | 307829.0575
2019011101 | 1 | 106433.6616 | 38853.488 | 147197.7582 | 482.2653 | 10181.7124 | 3857.606 | 104.3474 | 628.6311 | 307739.47
2019051817 | 5 | 118669.0388 | 36357.3028 | 132832.3358 | 6863.8604 | 12282.9925 | 38.7179 | 1.6017 | 629.3887 | 307675.2388
2019051819 | 5 | 118564.2946 | 36600.4639 | 130217.7438 | 5888.0488 | 12004.4055 | 3600.7675 | 148.9607 | 629.3887 | 307654.0736
2019101907 | 10 | 108234.9797 | 35447.4032 | 144884.6513 | 7672.608 | 10742.4635 | 39.0857 | 1.1391 | 622.7533 | 307645.084
2019092505 | 9 | 86572.1762 | 34961.6575 | 162874.808 | 8230.0818 | 13843.2535 | 506.4223 | 16.8673 | 632.1002 | 307637.3668
2019020805 | 2 | 98487.1114 | 40046.8201 | 152966.1208 | 1001.8192 | 10526.4481 | 3858.774 | 110.8471 | 628.5907 | 307626.5314
2019010300 | 1 | 111494.5037 | 37715.6491 | 144150.684 | 143.5319 | 9503.0769 | 3857.606 | 104.3474 | 628.6311 | 307598.0301
2019080105 | 8 | 91592.5516 | 34384.3217 | 162678.6054 | 5720.7002 | 12533.1389 | 38.9353 | 1.4933 | 631.0432 | 307580.7896
2019101318 | 10 | 126109.8237 | 34884.614 | 128671.6677 | 1876.4126 | 11373.2859 | 3908.572 | 113.9085 | 622.7533 | 307561.0377
2019052722 | 5 | 104657.6992 | 34033.8154 | 148792.473 | 2974.0619 | 12430.5593 | 3871.793 | 160.1728 | 629.3887 | 307549.9634
2019062804 | 6 | 95913.4153 | 35084.1506 | 151594.5851 | 10303.2582 | 13794.6536 | 194.3385 | 8.4282 | 629.7288 | 307522.5584
2019112307 | 11 | 113954.4006 | 38811.477 | 142049.7615 | 1680.9549 | 10566.0911 | 39.1222 | 1.0374 | 407.1532 | 307509.9979
2019041522 | 4 | 110201.1771 | 36483.8301 | 145060.2166 | 496.2656 | 10634.7024 | 3862.544 | 139.6116 | 628.779 | 307507.1264
2019012502 | 1 | 103744.6506 | 39725.8187 | 148708.127 | 661.9643 | 10039.9935 | 3857.606 | 104.3474 | 628.6311 | 307471.1387
2019021301 | 2 | 102070.2884 | 40130.6319 | 148689.5184 | 1911.23 | 10061.0255 | 3858.774 | 110.8471 | 628.5907 | 307460.906
2019011401 | 1 | 109961.7751 | 39240.4451 | 142493.1711 | 609.6331 | 10548.8588 | 3857.606 | 104.3474 | 628.6311 | 307444.4677
2019060422 | 6 | 102820.3115 | 34257.3029 | 150590.3409 | 2062.003 | 12987.0327 | 3886.771 | 168.5648 | 629.7288 | 307402.0557
2019070704 | 7 | 108051.0447 | 36731.5554 | 134669.7288 | 11597.9399 | 15167.6659 | 506.0934 | 21.9185 | 630.4984 | 307376.4451
2019011501 | 1 | 105697.7148 | 39080.6349 | 147124.719 | 710.998 | 10123.9641 | 3857.606 | 104.3474 | 628.6311 | 307328.6155
2019101316 | 10 | 127621.5901 | 33640.9318 | 132333.1308 | 1781.9148 | 11005.2757 | 273.6 | 7.9736 | 622.7533 | 307287.1701
2019042206 | 4 | 93435.1054 | 38111.7384 | 161472.8274 | 1674.64 | 11822.5354 | 38.6254 | 1.3961 | 628.779 | 307185.647
2019072202 | 7 | 101959.3448 | 34969.866 | 146836.3536 | 5715.8598 | 12981.7143 | 3893.026 | 168.604 | 630.4984 | 307155.267
2019022205 | 2 | 99315.5809 | 39918.9654 | 151617.5043 | 902.7874 | 10784.9014 | 3858.774 | 110.8471 | 628.5907 | 307137.9511
2019111301 | 11 | 105718.7822 | 39102.8574 | 146989.5723 | 752.1763 | 10125.7126 | 3912.221 | 103.7439 | 407.1532 | 307112.2189
2019083005 | 8 | 90685.1624 | 35154.3453 | 163673.3963 | 4028.9727 | 12895.7544 | 38.9353 | 1.4933 | 631.0432 | 307109.1029
2019010110 | 1 | 131567.4917 | 36778.3978 | 126983.6663 | 975.0629 | 10088.753 | 38.5761 | 1.0435 | 628.6311 | 307061.6225
2019070107 | 7 | 106759.5991 | 33672.2625 | 139316.644 | 11795.0522 | 14844.5544 | 38.9303 | 1.686 | 630.4984 | 307059.2269
2019021902 | 2 | 105518.9534 | 40554.8136 | 144815.2219 | 652.1901 | 10898.0831 | 3858.774 | 110.8471 | 628.5907 | 307037.4739
2019041005 | 4 | 95534.959 | 36891.9982 | 158491.6076 | 3512.8877 | 11730.7432 | 193.1272 | 6.9806 | 628.779 | 306991.0825
2019121203 | 12 | 105430.5075 | 39969.9924 | 145535.9185 | 578.872 | 10806.7984 | 3915.757 | 98.6695 | 623.2449 | 306959.7603
2019122609 | 12 | 127942.1314 | 38228.9977 | 128596.2515 | 2339.9288 | 9178.1834 | 39.1576 | 0.9867 | 623.2449 | 306948.8819
2019120500 | 12 | 108149.2219 | 38585.5512 | 144854.0627 | 558.2553 | 10153.3302 | 3915.757 | 98.6695 | 623.2449 | 306938.0926
2019123123 | 12 | 132357.3178 | 39470.7622 | 120012.9502 | 1404.6065 | 9016.2735 | 3915.757 | 98.6695 | 623.2449 | 306899.5816
2019021203 | 2 | 102274.5426 | 40852.8673 | 147134.5244 | 1985.3487 | 10052.7314 | 3858.774 | 110.8471 | 628.5907 | 306898.2262
2019020605 | 2 | 99246.1481 | 39777.2572 | 151687.7191 | 992.4152 | 10592.0796 | 3858.774 | 110.8471 | 628.5907 | 306893.8311
2019032322 | 3 | 122717.491 | 39202.6736 | 129089.7423 | 1052.4333 | 10208.001 | 3862.544 | 124.9873 | 628.6212 | 306886.4937
2019021006 | 2 | 111888.2436 | 42022.583 | 137257.9277 | 1817.4107 | 10930.0157 | 2238.0889 | 64.2913 | 628.5907 | 306847.1517
2019010523 | 1 | 125584.5445 | 38179.8964 | 127921.5325 | 684.6355 | 9859.167 | 3857.606 | 104.3474 | 628.6311 | 306820.3604
2019051815 | 5 | 113161.7924 | 39107.1826 | 135932.463 | 5603.0021 | 12332.5572 | 38.7179 | 1.6017 | 629.3887 | 306806.7057
2019030901 | 3 | 111155.3292 | 40878.5889 | 138332.0064 | 1291.4302 | 10453.6584 | 3862.544 | 124.9873 | 628.6212 | 306727.1656
2019020323 | 2 | 115969.5833 | 39051.9037 | 135960.7456 | 750.079 | 10384.4168 | 3858.774 | 110.8471 | 628.5907 | 306714.9403
2019011404 | 1 | 104951.9732 | 39097.0591 | 147077.5297 | 643.0479 | 10341.1388 | 3857.606 | 104.3474 | 628.6311 | 306701.3332
2019110207 | 11 | 112641.6225 | 38179.653 | 142930.421 | 2028.484 | 10436.1021 | 39.1222 | 1.0374 | 407.1532 | 306663.5955
2019022003 | 2 | 101846.0552 | 40527.3902 | 148017.5056 | 762.1766 | 10880.7085 | 3858.774 | 110.8471 | 628.5907 | 306632.0479
2019110506 | 11 | 96063.623 | 37215.1176 | 159043.3009 | 1794.0604 | 10760.226 | 1291.0329 | 34.2355 | 407.1532 | 306608.7496
2019062803 | 6 | 96818.1562 | 34914.3121 | 145956.9271 | 11527.2091 | 13554.3621 | 3070.5491 | 133.1662 | 629.7288 | 306604.4107
2019051115 | 5 | 118458.3819 | 38990.2182 | 136826.1578 | 1455.0156 | 10199.9564 | 38.7179 | 1.6017 | 629.3887 | 306599.4383
2019112123 | 11 | 109119.1299 | 36968.3967 | 144836.0591 | 1304.5169 | 9916.938 | 3912.221 | 103.7439 | 407.1532 | 306568.1587
2019032822 | 3 | 105808.8501 | 36516.0636 | 147929.2957 | 1441.794 | 10217.1092 | 3862.544 | 124.9873 | 628.6212 | 306529.2652
2019071201 | 7 | 100545.5492 | 35769.9386 | 146549.6883 | 6176.3831 | 12712.7905 | 3893.026 | 168.604 | 630.4984 | 306446.4781
2019021500 | 2 | 103972.4073 | 39493.5722 | 147354.038 | 760.2285 | 10183.5197 | 3858.774 | 110.8471 | 628.5907 | 306361.9776
2019062905 | 6 | 101585.0478 | 33987.6329 | 142671.5531 | 12185.6557 | 15240.5521 | 38.8677 | 1.6856 | 629.7288 | 306340.7237
2019041408 | 4 | 125965.305 | 36019.0279 | 131437.0797 | 1108.4054 | 11102.6463 | 38.6254 | 1.3961 | 628.779 | 306301.2648
2019031204 | 3 | 100270.1301 | 39584.5273 | 150691.5337 | 262.8066 | 10832.5187 | 3862.544 | 124.9873 | 628.6212 | 306257.6688
2019090922 | 9 | 103921.5016 | 33308.4431 | 142985.6814 | 9654.0096 | 11698.577 | 3895.556 | 129.7488 | 632.1002 | 306225.6177
2019121407 | 12 | 109179.2882 | 39503.8125 | 144847.8624 | 1330.385 | 10523.6927 | 195.7878 | 4.9335 | 623.2449 | 306209.0071
2019051721 | 5 | 112895.7252 | 35584.7087 | 137969.0622 | 5059.7269 | 10009.9845 | 3871.793 | 160.1728 | 629.3887 | 306180.562
2019080905 | 8 | 91099.9489 | 34846.3149 | 162820.1728 | 3068.3338 | 13612.8685 | 38.9353 | 1.4933 | 631.0432 | 306119.1106
2019122323 | 12 | 126018.8331 | 38503.8636 | 126782.2408 | 1116.7823 | 9051.322 | 3915.757 | 98.6695 | 623.2449 | 306110.7131
2019051814 | 5 | 109113.5468 | 39714.2612 | 137456.0288 | 6721.1016 | 12404.0727 | 38.7179 | 1.6017 | 629.3887 | 306078.7194
2019061022 | 6 | 105632.4507 | 32814.0694 | 143711.9592 | 8821.4968 | 10364.0185 | 3886.771 | 168.5648 | 629.7288 | 306029.0593
2019050511 | 5 | 116872.2984 | 38568.9034 | 134817.5868 | 3092.8685 | 11989.2485 | 38.7179 | 1.6017 | 629.3887 | 306010.614
2019042721 | 4 | 124271.5808 | 37049.6193 | 128478.2051 | 977.9737 | 10591.2163 | 3862.544 | 139.6116 | 628.779 | 305999.5297
2019120400 | 12 | 107561.405 | 38315.8174 | 144695.8442 | 552.5388 | 10196.8586 | 3915.757 | 98.6695 | 623.2449 | 305960.1353
2019070202 | 7 | 103276.9151 | 34814.8796 | 136970.1371 | 11936.2095 | 14254.821 | 3893.026 | 168.604 | 630.4984 | 305945.0907
2019032223 | 3 | 113433.8382 | 39074.729 | 134304.2672 | 4276.0128 | 10218.1579 | 3862.544 | 124.9873 | 628.6212 | 305923.1574
2019120700 | 12 | 112801.1505 | 38905.7383 | 138104.7431 | 1169.9432 | 10221.961 | 3915.757 | 98.6695 | 623.2449 | 305841.2075
2019042111 | 4 | 133825.4745 | 34693.485 | 124370.0302 | 1564.5548 | 10710.9181 | 38.6254 | 1.3961 | 628.779 | 305833.2631
2019090121 | 9 | 126031.4283 | 34564.8987 | 123129.794 | 5021.2219 | 12428.3505 | 3895.556 | 129.7488 | 632.1002 | 305833.0985
2019052013 | 5 | 129714.728 | 32915.1955 | 126618.6016 | 4997.4886 | 10879.4133 | 38.7179 | 1.6017 | 629.3887 | 305795.1354
2019020300 | 2 | 115238.1422 | 41489.7241 | 132711.7908 | 1518.4799 | 10220.6544 | 3858.774 | 110.8471 | 628.5907 | 305777.0032
2019090208 | 9 | 112315.8297 | 32905.8072 | 139031.9516 | 6069.0263 | 14779.321 | 38.9556 | 1.2975 | 632.1002 | 305774.2892
2019081007 | 8 | 107413.0511 | 36953.062 | 144973.9906 | 3218.4305 | 12517.1841 | 38.9353 | 1.4933 | 631.0432 | 305747.19
2019050418 | 5 | 126092.3685 | 36545.5482 | 130605.0249 | 1536.5528 | 10039.7667 | 271.0255 | 11.2121 | 629.3887 | 305730.8874
2019060210 | 6 | 121486.1691 | 37697.5961 | 131689.7487 | 2250.921 | 11927.8726 | 38.8677 | 1.6856 | 629.7288 | 305722.5897
2019112523 | 11 | 109405.1224 | 36659.2178 | 144147.0282 | 831.8482 | 10211.8425 | 3912.221 | 103.7439 | 407.1532 | 305678.1772
2019121705 | 12 | 100975.699 | 39137.7401 | 148395.1094 | 2107.1262 | 10375.9163 | 3915.757 | 98.6695 | 623.2449 | 305629.2624
2019072203 | 7 | 97743.7764 | 34706.9954 | 150847.3035 | 4900.8885 | 12929.0785 | 3698.3747 | 160.1738 | 630.4984 | 305617.0893
2019042120 | 4 | 130893.404 | 35288.8852 | 122691.991 | 1150.0156 | 10917.2749 | 3862.544 | 139.6116 | 628.779 | 305572.5053
2019082823 | 8 | 106442.9801 | 34035.1689 | 146867.2961 | 2828.977 | 10717.0233 | 3893.53 | 149.3284 | 631.0432 | 305565.347
2019123107 | 12 | 108582.9584 | 42990.6584 | 141597.6998 | 2245.0227 | 9323.797 | 195.7878 | 4.9335 | 623.2449 | 305564.1025
2019040721 | 4 | 124165.2503 | 35540.7768 | 129557.9658 | 1139.8802 | 10515.4357 | 3862.544 | 139.6116 | 628.779 | 305550.2434
2019022504 | 2 | 102492.3293 | 39937.3777 | 147646.0873 | 773.9781 | 10099.2901 | 3858.774 | 110.8471 | 628.5907 | 305547.2742
2019042922 | 4 | 108983.246 | 35909.3216 | 145197.0329 | 496.4986 | 10301.4521 | 3862.544 | 139.6116 | 628.779 | 305518.4857
2019072323 | 7 | 105353.6241 | 34606.0445 | 147500.1368 | 2250.6129 | 11095.6539 | 3893.026 | 168.604 | 630.4984 | 305498.2007
2019120600 | 12 | 107471.9742 | 38898.3401 | 143665.6244 | 551.4107 | 10270.693 | 3915.757 | 98.6695 | 623.2449 | 305495.7138
2019052608 | 5 | 113233.4581 | 34483.9351 | 136671.2849 | 7408.5245 | 12987.4425 | 38.7179 | 1.6017 | 629.3887 | 305454.3535
2019122909 | 12 | 127142.4765 | 38586.3708 | 128466.4451 | 1315.4485 | 9221.5317 | 39.1576 | 0.9867 | 623.2449 | 305395.6617
2019031505 | 3 | 93063.8359 | 38352.0727 | 158895.7478 | 788.4588 | 11347.966 | 2240.2755 | 72.4926 | 628.6212 | 305389.4705
2019090809 | 9 | 118879.771 | 36333.1844 | 134428.7255 | 2874.226 | 12140.3522 | 38.9556 | 1.2975 | 632.1002 | 305328.6124
2019081605 | 8 | 89399.871 | 35357.1804 | 162414.5678 | 4447.2108 | 13033.001 | 38.9353 | 1.4933 | 631.0432 | 305323.3029
2019112706 | 11 | 96760.052 | 38211.8646 | 156751.8819 | 938.2701 | 10928.3459 | 1291.0329 | 34.2355 | 407.1532 | 305322.836
2019101208 | 10 | 112623.7878 | 36604.8374 | 140569.38 | 4675.6296 | 10184.7032 | 39.0857 | 1.1391 | 622.7533 | 305321.3161
2019022323 | 2 | 118576.7634 | 40191.5345 | 130699.4792 | 1226.9055 | 10026.1548 | 3858.774 | 110.8471 | 628.5907 | 305319.0492
2019052014 | 5 | 131510.7007 | 32833.1685 | 124842.0277 | 4767.4465 | 10648.4844 | 38.7179 | 1.6017 | 629.3887 | 305271.5361
2019021101 | 2 | 106255.1043 | 40496.2639 | 142757.984 | 955.84 | 10190.4074 | 3858.774 | 110.8471 | 628.5907 | 305253.8114
2019103022 | 10 | 107074.3198 | 34612.4797 | 146780.0989 | 1907.4782 | 10140.5153 | 3908.572 | 113.9085 | 622.7533 | 305160.1258
2019081402 | 8 | 101021.6624 | 35006.7001 | 147968.049 | 3924.8963 | 12547.3419 | 3893.53 | 149.3284 | 631.0432 | 305142.5513
2019031823 | 3 | 103984.3129 | 37618.4367 | 143667.8985 | 4953.1645 | 10235.8999 | 3862.544 | 124.9873 | 628.6212 | 305075.865
2019011001 | 1 | 104879.808 | 38324.8642 | 146601.968 | 484.9902 | 10193.3882 | 3857.606 | 104.3474 | 628.6311 | 305075.6031
2019091508 | 9 | 111348.293 | 33927.7491 | 136944.2726 | 9676.3828 | 12486.1169 | 38.9556 | 1.2975 | 632.1002 | 305055.1676
2019012503 | 1 | 101971.4004 | 39332.0451 | 148503.9218 | 641.6232 | 10013.4127 | 3857.606 | 104.3474 | 628.6311 | 305052.9877
2019110322 | 11 | 125132.8203 | 35707.7549 | 128743.4752 | 1212.0691 | 9791.7776 | 3912.221 | 103.7439 | 407.1532 | 305011.0151
2019011206 | 1 | 107758.5975 | 39466.9144 | 142551.6052 | 1156.2363 | 10313.9143 | 3047.5087 | 82.4345 | 628.6311 | 305005.8421
2019070905 | 7 | 90333.0311 | 33353.7852 | 158049.0929 | 9882.2608 | 12707.2573 | 38.9303 | 1.686 | 630.4984 | 304996.542
2019061823 | 6 | 102495.6248 | 33369.2023 | 145705.6936 | 6369.6456 | 12326.5141 | 3886.771 | 168.5648 | 629.7288 | 304951.7451
2019122001 | 12 | 107016.1474 | 39739.1977 | 143287.0517 | 597.5301 | 9645.7378 | 3915.757 | 98.6695 | 623.2449 | 304923.3362
2019061000 | 6 | 103200.5574 | 33816.5411 | 138794.5235 | 10574.7207 | 13725.406 | 3886.771 | 168.5648 | 629.7288 | 304796.8134
2019070900 | 7 | 100392.9176 | 34550.8331 | 144065.0572 | 9165.1038 | 11927.2093 | 3893.026 | 168.604 | 630.4984 | 304793.2494
2019070705 | 7 | 107607.9651 | 34656.1764 | 136978.9697 | 9997.2178 | 14793.8529 | 38.9303 | 1.686 | 630.4984 | 304705.2966
2019070203 | 7 | 99398.0682 | 34856.5332 | 140196.8886 | 11138.5957 | 14610.5407 | 3698.3747 | 160.1738 | 630.4984 | 304689.6733
2019011104 | 1 | 102759.5968 | 38761.4609 | 147921.3571 | 389.1979 | 10251.0425 | 3857.606 | 104.3474 | 628.6311 | 304673.2398
2019121101 | 12 | 103760.1489 | 38891.6641 | 146389.7965 | 779.2883 | 10198.7235 | 3915.757 | 98.6695 | 623.2449 | 304657.2927
2019031023 | 3 | 111545.4583 | 38772.6811 | 138903.9305 | 656.8179 | 10137.0231 | 3862.544 | 124.9873 | 628.6212 | 304632.0634
2019121605 | 12 | 101661.2606 | 38906.7111 | 148284.5816 | 737.4049 | 10400.7163 | 3915.757 | 98.6695 | 623.2449 | 304628.346
2019051113 | 5 | 112816.3706 | 40520.2954 | 139075.3878 | 1357.7268 | 10166.8754 | 38.7179 | 1.6017 | 629.3887 | 304606.3644
2019043005 | 4 | 98248.5566 | 36160.4256 | 157143.3089 | 1126.0794 | 11084.9266 | 193.1272 | 6.9806 | 628.779 | 304592.1838
2019101309 | 10 | 123439.0419 | 34377.6143 | 133310.9915 | 3072.881 | 9664.2684 | 39.0857 | 1.1391 | 622.7533 | 304527.7753
2019061322 | 6 | 105696.4544 | 32997.484 | 142481.3948 | 8806.4708 | 9827.5063 | 3886.771 | 168.5648 | 629.7288 | 304494.3748
2019021304 | 2 | 98536.1785 | 40138.2259 | 149066.7016 | 1935.7898 | 10197.2742 | 3858.774 | 110.8471 | 628.5907 | 304472.3817
2019052322 | 5 | 102753.9276 | 33936.6901 | 145821.2934 | 5462.0066 | 11762.8047 | 3871.793 | 160.1728 | 629.3887 | 304398.0769
2019110523 | 11 | 106500.8299 | 36042.3808 | 145801.8056 | 1800.1614 | 9821.5674 | 3912.221 | 103.7439 | 407.1532 | 304389.8632
2019020700 | 2 | 103852.1365 | 39068.2442 | 145810.4216 | 666.216 | 10385.9933 | 3858.774 | 110.8471 | 628.5907 | 304381.2235
2019051920 | 5 | 123840.9557 | 35049.3276 | 122311.3647 | 6367.6502 | 12149.0788 | 3871.793 | 160.1728 | 629.3887 | 304379.7316
2019100200 | 10 | 94188.2512 | 33527.7475 | 153602.788 | 3773.7145 | 14616.9935 | 3908.572 | 113.9085 | 622.7533 | 304354.7285
2019021404 | 2 | 100091.5311 | 40268.5117 | 147125.9798 | 2140.7245 | 10114.8705 | 3858.774 | 110.8471 | 628.5907 | 304339.8293
2019111707 | 11 | 116028.7784 | 37892.7001 | 134680.5731 | 4391.4966 | 10892.5787 | 39.1222 | 1.0374 | 407.1532 | 304333.4398
2019021104 | 2 | 100758.7559 | 40473.5098 | 147107.8023 | 1064.4345 | 10309.7359 | 3858.774 | 110.8471 | 628.5907 | 304312.4502
2019012302 | 1 | 102296.9554 | 39315.1273 | 147355.5175 | 719.1374 | 10001.8786 | 3857.606 | 104.3474 | 628.6311 | 304279.2007
2019051820 | 5 | 118955.083 | 36891.7217 | 126122.0953 | 6003.5462 | 11645.332 | 3871.793 | 160.1728 | 629.3887 | 304279.1328
2019113007 | 11 | 111811.5248 | 39433.9142 | 141299.1186 | 763.4552 | 10483.8319 | 39.1222 | 1.0374 | 407.1532 | 304239.1575
2019090522 | 9 | 106812.0527 | 34135.241 | 143159.0437 | 3991.4462 | 11457.2933 | 3895.556 | 129.7488 | 632.1002 | 304212.482
2019091201 | 9 | 96565.0094 | 34201.1642 | 143135.1738 | 11287.2242 | 14363.5713 | 3895.556 | 129.7488 | 632.1002 | 304209.548
2019022105 | 2 | 97150.6037 | 39472.5213 | 151545.1757 | 816.2054 | 10608.6415 | 3858.774 | 110.8471 | 628.5907 | 304191.3595
2019122522 | 12 | 137669.9249 | 36910.2078 | 114283.0411 | 1472.6466 | 9194.1747 | 3915.757 | 98.6695 | 623.2449 | 304167.6665
2019071004 | 7 | 90878.653 | 35032.0109 | 154157.2715 | 9044.997 | 13867.8742 | 506.0934 | 21.9185 | 630.4984 | 304139.3169
2019072702 | 7 | 103704.529 | 36017.5709 | 141516.5994 | 4005.1781 | 14188.3431 | 3893.026 | 168.604 | 630.4984 | 304124.3488
2019072705 | 7 | 99652.5467 | 35181.2282 | 149195.3716 | 3899.4571 | 15490.3143 | 38.9303 | 1.686 | 630.4984 | 304090.0326
2019110122 | 11 | 115609.3725 | 36811.2646 | 134295.9484 | 2831.5619 | 10109.5858 | 3912.221 | 103.7439 | 407.1532 | 304080.8513
2019022200 | 2 | 103280.9823 | 39289.3924 | 145923.4248 | 906.051 | 10071.9537 | 3858.774 | 110.8471 | 628.5907 | 304070.016
2019042112 | 4 | 131631.2518 | 34259.3023 | 124790.5958 | 1669.8777 | 10946.9048 | 38.6254 | 1.3961 | 628.779 | 303966.733
2019051108 | 5 | 112607.1913 | 38786.5867 | 140719.3927 | 1171.8122 | 9988.6282 | 38.7179 | 1.6017 | 629.3887 | 303943.3196
2019101317 | 10 | 122548.3114 | 33121.7642 | 129558.7564 | 2914.9902 | 11420.4652 | 3634.972 | 105.9349 | 622.7533 | 303927.9477
2019081404 | 8 | 95128.1438 | 35250.1293 | 154970.7074 | 2722.5795 | 12878.7426 | 2258.2474 | 86.6105 | 631.0432 | 303926.2036
2019050512 | 5 | 114452.2384 | 38418.2866 | 135604.5231 | 2507.3758 | 12259.2779 | 38.7179 | 1.6017 | 629.3887 | 303911.4101
2019051210 | 5 | 123195.1322 | 37617.5719 | 131441.4287 | 839.9491 | 10128.253 | 38.7179 | 1.6017 | 629.3887 | 303892.0432
2019040709 | 4 | 120522.2281 | 37205.7388 | 133097.9838 | 1715.5442 | 10680.9183 | 38.6254 | 1.3961 | 628.779 | 303891.2136
2019121305 | 12 | 101722.9007 | 39436.7277 | 147000.9269 | 664.6646 | 10423.7058 | 3915.757 | 98.6695 | 623.2449 | 303886.5971
2019110907 | 11 | 111950.6274 | 36921.5705 | 140758.9667 | 3721.6801 | 10058.1852 | 39.1222 | 1.0374 | 407.1532 | 303858.3427
2019050408 | 5 | 113813.5684 | 38925.4021 | 138618.8454 | 1656.9108 | 10109.9112 | 38.7179 | 1.6017 | 629.3887 | 303794.3462
2019051114 | 5 | 113168.2607 | 39887.2678 | 138483.8055 | 1317.1785 | 10242.576 | 38.7179 | 1.6017 | 629.3887 | 303768.7969
2019062501 | 6 | 97781.5068 | 33793.0587 | 147339.3223 | 5875.6854 | 14254.3444 | 3886.771 | 168.5648 | 629.7288 | 303728.9822
2019090109 | 9 | 114283.8464 | 36509.2115 | 134809.9604 | 5203.2502 | 12235.7669 | 38.9556 | 1.2975 | 632.1002 | 303714.3887
2019111505 | 11 | 100011.0886 | 39050.2513 | 147838.9305 | 1815.7507 | 10521.0196 | 3912.221 | 103.7439 | 407.1532 | 303660.1589
2019011402 | 1 | 105648.2829 | 38965.1001 | 142900.9279 | 583.9521 | 10952.627 | 3857.606 | 104.3474 | 628.6311 | 303641.4745
2019062601 | 6 | 97103.0372 | 34169.6517 | 147973.5175 | 6110.5533 | 13543.8091 | 3886.771 | 168.5648 | 629.7288 | 303585.6335
2019091101 | 9 | 94109.6143 | 34210.9005 | 144404.6268 | 11262.0445 | 14910.7877 | 3895.556 | 129.7488 | 632.1002 | 303555.3787
2019032422 | 3 | 116483.1003 | 37024.4011 | 133605.7435 | 1565.2302 | 10221.279 | 3862.544 | 124.9873 | 628.6212 | 303515.9066
2019061305 | 6 | 85041.2042 | 32797.5754 | 159254.4736 | 12040.5479 | 13708.9872 | 38.8677 | 1.6856 | 629.7288 | 303513.0705
2019021700 | 2 | 115811.9827 | 41184.4181 | 130360.6514 | 1369.8191 | 10115.6391 | 3858.774 | 110.8471 | 628.5907 | 303440.7222
2019111304 | 11 | 102553.0156 | 38897.5783 | 145961.2939 | 687.2444 | 10899.405 | 3912.221 | 103.7439 | 407.1532 | 303421.6552
2019090821 | 9 | 126515.4466 | 33563.0373 | 125822.8771 | 1988.7019 | 10823.2057 | 3895.556 | 129.7488 | 632.1002 | 303370.6735
2019011403 | 1 | 104125.0146 | 38851.9093 | 144086.6383 | 581.4925 | 11080.4886 | 3857.606 | 104.3474 | 628.6311 | 303316.1278
2019032623 | 3 | 101152.6346 | 36695.3139 | 146571.3991 | 3928.1014 | 10328.8161 | 3862.544 | 124.9873 | 628.6212 | 303292.4177
2019031104 | 3 | 98311.7731 | 38905.938 | 150298.4502 | 562.9354 | 10587.995 | 3862.544 | 124.9873 | 628.6212 | 303283.2443
2019051221 | 5 | 127182.4482 | 34893.768 | 125460.5441 | 1124.9464 | 9947.3866 | 3871.793 | 160.1728 | 629.3887 | 303270.4478
2019091407 | 9 | 107296.7504 | 35233.9554 | 141985.6163 | 5490.8471 | 12589.7414 | 38.9556 | 1.2975 | 632.1002 | 303269.2638
2019103105 | 10 | 91233.0777 | 35662.8667 | 159239.4791 | 2373.8186 | 10929.9266 | 3087.7719 | 89.9877 | 622.7533 | 303239.6816
2019042809 | 4 | 123611.7619 | 37271.5383 | 129832.3963 | 1011.4508 | 10833.2492 | 38.6254 | 1.3961 | 628.779 | 303229.197
2019031904 | 3 | 96624.2235 | 37893.8552 | 148191.1487 | 5094.2884 | 10730.0996 | 3862.544 | 124.9873 | 628.6212 | 303149.7678
2019033022 | 3 | 119345.2288 | 37828.8949 | 129842.2865 | 1273.9427 | 10181.7328 | 3862.544 | 124.9873 | 628.6212 | 303088.2383
2019122223 | 12 | 124591.4023 | 38284.7242 | 125927.206 | 553.6652 | 9088.5969 | 3915.757 | 98.6695 | 623.2449 | 303083.266
2019121600 | 12 | 112926.292 | 38693.9817 | 136010.9399 | 566.2745 | 10144.5017 | 3915.757 | 98.6695 | 623.2449 | 302979.6611
2019101319 | 10 | 126252.008 | 34417.902 | 125278.6365 | 1803.7097 | 10537.4504 | 3908.572 | 113.9085 | 622.7533 | 302934.9404
2019080506 | 8 | 99245.9119 | 34440.0715 | 148030.4501 | 4670.735 | 15872.5979 | 38.9353 | 1.4933 | 631.0432 | 302931.2382
2019102905 | 10 | 89531.4208 | 35342.1225 | 158531.9882 | 4697.6668 | 11019.6243 | 3087.7719 | 89.9877 | 622.7533 | 302923.3355
2019101409 | 10 | 125783.4907 | 31693.9659 | 130886.2133 | 3240.7591 | 10652.467 | 39.0857 | 1.1391 | 622.7533 | 302919.8742
2019051818 | 5 | 116358.8313 | 36006.571 | 131053.723 | 6306.3936 | 12177.8174 | 271.0255 | 11.2121 | 629.3887 | 302814.9625
2019112408 | 11 | 120399.8049 | 36236.7151 | 133486.8974 | 1721.6176 | 10500.4815 | 39.1222 | 1.0374 | 407.1532 | 302792.8293
2019012304 | 1 | 100302.3766 | 39134.1926 | 147902.276 | 717.4693 | 10138.8909 | 3857.606 | 104.3474 | 628.6311 | 302785.79
2019101705 | 10 | 91857.0685 | 35147.9106 | 159520.2334 | 1548.2453 | 10901.6429 | 3087.7719 | 89.9877 | 622.7533 | 302775.6136
2019072604 | 7 | 92804.1381 | 35197.8418 | 156742.2803 | 3035.835 | 13812.9177 | 506.0934 | 21.9185 | 630.4984 | 302751.5231
2019062903 | 6 | 100224.7692 | 35261.2356 | 136489.9757 | 11848.7896 | 15053.211 | 3070.5491 | 133.1662 | 629.7288 | 302711.4252
2019032407 | 3 | 118936.1668 | 36286.3607 | 134507.0731 | 1499.6331 | 10801.2642 | 38.6254 | 1.2499 | 628.6212 | 302698.9945
2019101921 | 10 | 116344.8477 | 35245.7256 | 127271.2664 | 8948.8975 | 10234.4437 | 3908.572 | 113.9085 | 622.7533 | 302690.4148
2019010700 | 1 | 111384.2141 | 37563.0295 | 138905.5257 | 152.6915 | 10085.5267 | 3857.606 | 104.3474 | 628.6311 | 302681.572
2019102621 | 10 | 120826.291 | 35966.1114 | 127929.2665 | 2907.7217 | 10396.5344 | 3908.572 | 113.9085 | 622.7533 | 302671.1588
2019123007 | 12 | 104097.8777 | 42771.9572 | 143442.3044 | 2288.7653 | 9239.697 | 195.7878 | 4.9335 | 623.2449 | 302664.5678
2019123023 | 12 | 126394.5403 | 38657.9757 | 122484.0524 | 1491.2043 | 8975.4846 | 3915.757 | 98.6695 | 623.2449 | 302640.9286
2019120107 | 12 | 114422.5267 | 39223.1681 | 136161.754 | 1504.2416 | 10501.5951 | 195.7878 | 4.9335 | 623.2449 | 302637.2517
2019082322 | 8 | 111463.5857 | 34668.1548 | 137252.3551 | 3557.3552 | 11018.1344 | 3893.53 | 149.3284 | 631.0432 | 302633.4868
2019042905 | 4 | 98572.644 | 35596.0581 | 155710.6487 | 690.8439 | 11214.7854 | 193.1272 | 6.9806 | 628.779 | 302613.8669
2019062000 | 6 | 100323.7262 | 33948.9376 | 147139.739 | 3367.6123 | 13123.0243 | 3886.771 | 168.5648 | 629.7288 | 302588.1039
2019120823 | 12 | 117372.4991 | 36886.3018 | 132445.174 | 1035.2753 | 10207.0048 | 3915.757 | 98.6695 | 623.2449 | 302583.9264
2019021402 | 2 | 100415.2762 | 40122.3721 | 145559.5094 | 2042.4646 | 9840.2685 | 3858.774 | 110.8471 | 628.5907 | 302578.1027
2019022501 | 2 | 105085.0839 | 39637.9581 | 142634.2613 | 821.8606 | 9748.2223 | 3858.774 | 110.8471 | 628.5907 | 302525.5979
2019102805 | 10 | 92475.4173 | 35789.4503 | 156758.5101 | 2745.9149 | 10918.3452 | 3087.7719 | 89.9877 | 622.7533 | 302488.1508
2019091905 | 9 | 86730.0078 | 34205.7232 | 156822.4522 | 10997.1506 | 12564.4893 | 506.4223 | 16.8673 | 632.1002 | 302475.213
2019051809 | 5 | 113980.2572 | 39365.3331 | 134063.4301 | 4533.718 | 9852.7671 | 38.7179 | 1.6017 | 629.3887 | 302465.2139
2019071204 | 7 | 91544.6074 | 35694.9145 | 154237.5959 | 6182.4981 | 13599.2532 | 506.0934 | 21.9185 | 630.4984 | 302417.3795
2019070801 | 7 | 102953.0561 | 34341.3342 | 139960.0363 | 8354.4774 | 12107.4875 | 3893.026 | 168.604 | 630.4984 | 302408.5199
2019021002 | 2 | 110804.0599 | 41866.8928 | 132651.7281 | 1405.7937 | 11054.7482 | 3858.774 | 110.8471 | 628.5907 | 302381.4345
2019052010 | 5 | 123177.0669 | 33130.1877 | 127748.3706 | 5541.9499 | 12102.6384 | 38.7179 | 1.6017 | 629.3887 | 302369.9219
2019051909 | 5 | 105731.9507 | 36698.0611 | 137223.9574 | 7394.1231 | 14623.5735 | 38.7179 | 1.6017 | 629.3887 | 302341.3742
2019102607 | 10 | 110245.2345 | 36039.1047 | 142669.0859 | 2022.5827 | 10678.2088 | 39.0857 | 1.1391 | 622.7533 | 302317.1948
2019031804 | 3 | 99415.9591 | 38319.7374 | 147494.2577 | 1802.1763 | 10663.7447 | 3862.544 | 124.9873 | 628.6212 | 302312.0277
2019031723 | 3 | 109125.7351 | 38106.422 | 138702.6422 | 1548.7396 | 10190.8126 | 3862.544 | 124.9873 | 628.6212 | 302290.504
2019111600 | 11 | 111361.4078 | 39188.8986 | 135753.6383 | 1335.293 | 10190.8876 | 3912.221 | 103.7439 | 407.1532 | 302253.2434
2019110623 | 11 | 107119.8597 | 36114.4873 | 144038.7104 | 677.5905 | 9878.3129 | 3912.221 | 103.7439 | 407.1532 | 302252.0789
2019032704 | 3 | 95863.3893 | 37281.8612 | 150318.4457 | 3435.6853 | 10734.4354 | 3862.544 | 124.9873 | 628.6212 | 302249.9694
2019121801 | 12 | 104164.3476 | 39273.8747 | 143213.7856 | 794.3367 | 10082.0137 | 3915.757 | 98.6695 | 623.2449 | 302166.0297
2019061422 | 6 | 105875.3525 | 34177.3766 | 135703.1293 | 9938.1817 | 11752.3623 | 3886.771 | 168.5648 | 629.7288 | 302131.4669
2019032523 | 3 | 103671.941 | 37337.3194 | 145401.8651 | 717.4741 | 10339.9642 | 3862.544 | 124.9873 | 628.6212 | 302084.7164
2019050514 | 5 | 112352.7451 | 38449.3712 | 135223.7827 | 3054.6612 | 12332.8588 | 38.7179 | 1.6017 | 629.3887 | 302083.1275
2019072602 | 7 | 97573.0351 | 34898.133 | 147166.3027 | 4027.7678 | 13660.7997 | 3893.026 | 168.604 | 630.4984 | 302018.1667
2019050105 | 5 | 96413.7799 | 35846.8769 | 157396.1022 | 735.018 | 10940.7888 | 38.7179 | 1.6017 | 629.3887 | 302002.2742
2019041908 | 4 | 122122.611 | 34996.6777 | 131608.2921 | 1171.7833 | 11433.8383 | 38.6254 | 1.3961 | 628.779 | 302002.003
2019011901 | 1 | 110140.7197 | 39914.0195 | 136347.1248 | 796.2787 | 10163.8077 | 3857.606 | 104.3474 | 628.6311 | 301952.535
2019021302 | 2 | 98464.0228 | 39844.9206 | 147058.501 | 1930.6544 | 10049.9463 | 3858.774 | 110.8471 | 628.5907 | 301946.2569
2019072505 | 7 | 89263.9471 | 33844.2376 | 162736.663 | 2479.7361 | 12948.5225 | 38.9303 | 1.686 | 630.4984 | 301944.221
2019042110 | 4 | 131333.6785 | 34895.646 | 122723.7703 | 1517.2282 | 10707.6709 | 38.6254 | 1.3961 | 628.779 | 301846.7944
2019060723 | 6 | 107975.0992 | 34351.0304 | 133356.2229 | 9181.0215 | 12273.2831 | 3886.771 | 168.5648 | 629.7288 | 301821.7217
2019092005 | 9 | 86876.0536 | 34468.6002 | 158425.9929 | 8301.6137 | 12564.3946 | 506.4223 | 16.8673 | 632.1002 | 301792.0449
2019092405 | 9 | 87487.9496 | 34806.8422 | 157988.1744 | 8074.0907 | 12275.6417 | 506.4223 | 16.8673 | 632.1002 | 301788.0885
2019080702 | 8 | 96269.458 | 34919.6824 | 148019.2675 | 3787.7724 | 14085.007 | 3893.53 | 149.3284 | 631.0432 | 301755.0889
2019101805 | 10 | 90897.867 | 35099.1554 | 156753.9139 | 4250.9622 | 10938.824 | 3087.7719 | 89.9877 | 622.7533 | 301741.2355
2019060121 | 6 | 121870.0172 | 35728.7265 | 124933.7038 | 2236.8353 | 12260.6933 | 3886.771 | 168.5648 | 629.7288 | 301715.0408
2019011004 | 1 | 100078.8905 | 38028.0857 | 148323.4612 | 407.5307 | 10211.1738 | 3857.606 | 104.3474 | 628.6311 | 301639.7263
2019100222 | 10 | 101238.5812 | 32845.0355 | 149112.8985 | 2639.9097 | 11126.5769 | 3908.572 | 113.9085 | 622.7533 | 301608.2356
2019012705 | 1 | 111060.4544 | 40278.5513 | 133860.9454 | 1370.5383 | 10416.6726 | 3857.606 | 104.3474 | 628.6311 | 301577.7465
2019082801 | 8 | 96606.8405 | 33763.5129 | 149826.6375 | 3581.923 | 13114.7733 | 3893.53 | 149.3284 | 631.0432 | 301567.589
2019122708 | 12 | 103846.8245 | 42282.0287 | 142439.2869 | 3101.8121 | 9209.5646 | 39.1576 | 0.9867 | 623.2449 | 301542.9058
2019040607 | 4 | 109908.7635 | 37010.3916 | 141744.5722 | 1336.2429 | 10859.545 | 38.6254 | 1.3961 | 628.779 | 301528.3157
2019050510 | 5 | 115462.0484 | 37969.0115 | 133568.7475 | 1736.7272 | 12114.8821 | 38.7179 | 1.6017 | 629.3887 | 301521.125
2019030905 | 3 | 108662.9312 | 40817.9282 | 136686.8516 | 1110.9451 | 11190.9575 | 2240.2755 | 72.4926 | 628.6212 | 301411.0028
2019122622 | 12 | 132487.9017 | 36887.8094 | 116492.1735 | 1852.6902 | 9035.4012 | 3915.757 | 98.6695 | 623.2449 | 301393.6474
2019083001 | 8 | 98256.562 | 34978.062 | 147338.5593 | 3517.1141 | 12599.6254 | 3893.53 | 149.3284 | 631.0432 | 301363.8245
2019102021 | 10 | 119581.3946 | 33661.5573 | 131706.8994 | 1451.8768 | 10305.9133 | 3908.572 | 113.9085 | 622.7533 | 301352.8752
2019011102 | 1 | 102236.3376 | 38450.3009 | 145703.1538 | 441.9315 | 9928.8957 | 3857.606 | 104.3474 | 628.6311 | 301351.2041
2019031323 | 3 | 102730.0064 | 37383.4829 | 145552.4446 | 888.6152 | 10178.3876 | 3862.544 | 124.9873 | 628.6212 | 301349.0892
2019080703 | 8 | 92758.4079 | 34904.1587 | 151022.0541 | 3745.9116 | 14150.9867 | 3893.53 | 149.3284 | 631.0432 | 301255.4207
2019010507 | 1 | 105936.0131 | 38448.2772 | 145219.7821 | 770.0813 | 10041.9798 | 192.8803 | 5.2174 | 628.6311 | 301242.8623
2019031200 | 3 | 102385.0947 | 38934.4549 | 144943.147 | 203.2584 | 10153.1999 | 3862.544 | 124.9873 | 628.6212 | 301235.3074
2019050513 | 5 | 112375.4072 | 38283.9389 | 135119.9367 | 2394.4735 | 12347.3437 | 38.7179 | 1.6017 | 629.3887 | 301190.8085
2019050922 | 5 | 97015.4008 | 34233.1607 | 150756.0815 | 1988.5805 | 12504.4505 | 3871.793 | 160.1728 | 629.3887 | 301159.0285
2019031623 | 3 | 115947.8411 | 39561.6002 | 129518.9186 | 1274.5005 | 10194.5269 | 3862.544 | 124.9873 | 628.6212 | 301113.5398
2019111302 | 11 | 101853.2718 | 38736.4085 | 145408.2651 | 737.7294 | 9950.5489 | 3912.221 | 103.7439 | 407.1532 | 301109.3417
2019100204 | 10 | 82752.7985 | 33551.9364 | 160458.4805 | 4845.5723 | 14844.1687 | 3908.572 | 113.9085 | 622.7533 | 301098.1902
2019042505 | 4 | 93318.5833 | 35042.437 | 156718.9635 | 3950.2656 | 11234.7848 | 193.1272 | 6.9806 | 628.779 | 301093.921
2019112900 | 11 | 105898.3386 | 37863.7604 | 142079.1729 | 552.9265 | 10241.4174 | 3912.221 | 103.7439 | 407.1532 | 301058.7339
2019081501 | 8 | 100658.8471 | 34748.7145 | 146181.789 | 2814.9885 | 11975.072 | 3893.53 | 149.3284 | 631.0432 | 301053.3127
2019011602 | 1 | 100781.7883 | 38598.6443 | 146300.1331 | 921.3186 | 9856.7275 | 3857.606 | 104.3474 | 628.6311 | 301049.1962
2019032305 | 3 | 104598.2153 | 38980.4066 | 139418.3525 | 4627.4174 | 10482.2936 | 2240.2755 | 72.4926 | 628.6212 | 301048.0747
2019081805 | 8 | 102575.5578 | 35299.6928 | 141409.166 | 5745.2709 | 15312.7373 | 38.9353 | 1.4933 | 631.0432 | 301013.8967
2019012702 | 1 | 112772.2049 | 40640.048 | 131651.1158 | 1361.9633 | 9978.8358 | 3857.606 | 104.3474 | 628.6311 | 300994.7523
2019032604 | 3 | 97988.0515 | 37699.8616 | 149103.7954 | 778.9134 | 10771.2683 | 3862.544 | 124.9873 | 628.6212 | 300958.0427
2019081803 | 8 | 106214.1085 | 35718.6748 | 135058.8647 | 4327.8205 | 14957.9909 | 3893.53 | 149.3284 | 631.0432 | 300951.3611
2019031923 | 3 | 101480.5044 | 36940.0081 | 142212.9812 | 5449.3329 | 10237.7881 | 3862.544 | 124.9873 | 628.6212 | 300936.7671
2019033123 | 3 | 109895.3931 | 37292.8473 | 137998.033 | 997.2869 | 10096.9097 | 3862.544 | 124.9873 | 628.6212 | 300896.6224
2019043022 | 4 | 105584.9865 | 35474.6957 | 144748.7791 | 553.6838 | 9851.5763 | 3862.544 | 139.6116 | 628.779 | 300844.6558
2019030902 | 3 | 107091.757 | 40485.9994 | 136402.4848 | 1240.9925 | 10981.744 | 3862.544 | 124.9873 | 628.6212 | 300819.1302
2019031007 | 3 | 113323.4259 | 38410.2329 | 135561.821 | 2332.7607 | 10518.2816 | 38.6254 | 1.2499 | 628.6212 | 300815.0187
2019041921 | 4 | 126762.0323 | 36370.4267 | 121201.5685 | 1187.0384 | 10661.7314 | 3862.544 | 139.6116 | 628.779 | 300813.7319
2019091422 | 9 | 113974.2477 | 34583.2944 | 126039.4782 | 9262.0399 | 12156.1228 | 3895.556 | 129.7488 | 632.1002 | 300672.5879
2019082204 | 8 | 91395.4661 | 34648.4593 | 156688.7819 | 2176.017 | 12781.2363 | 2258.2474 | 86.6105 | 631.0432 | 300665.8619
2019021102 | 2 | 101614.9561 | 40118.0064 | 143274.6419 | 979.4442 | 10061.7033 | 3858.774 | 110.8471 | 628.5907 | 300646.9638
2019021606 | 2 | 104566.8268 | 40225.6021 | 140416.6727 | 4801.5749 | 7691.1305 | 2238.0889 | 64.2913 | 628.5907 | 300632.778
2019101822 | 10 | 105576.2757 | 34332.2126 | 136254.9868 | 9723.7682 | 10091.9226 | 3908.572 | 113.9085 | 622.7533 | 300624.3997
2019012303 | 1 | 99809.9471 | 38942.1207 | 146486.9554 | 726.4859 | 9994.4639 | 3857.606 | 104.3474 | 628.6311 | 300550.5576
2019101722 | 10 | 104750.9378 | 34064.6234 | 143461.3472 | 3520.9726 | 10058.714 | 3908.572 | 113.9085 | 622.7533 | 300501.8289
2019031523 | 3 | 109527.7877 | 38711.6689 | 136127.3285 | 1333.4598 | 10157.2466 | 3862.544 | 124.9873 | 628.6212 | 300473.6439
2019092202 | 9 | 103392.914 | 35443.2987 | 131170.5431 | 10500.604 | 15284.2458 | 3895.556 | 129.7488 | 632.1002 | 300449.0106
2019081804 | 8 | 102856.7063 | 35646.5031 | 137625.6566 | 6130.6113 | 15114.5278 | 2258.2474 | 86.6105 | 631.0432 | 300349.9062
2019021303 | 2 | 97222.1577 | 39902.6199 | 146613.1846 | 1941.0602 | 10049.4638 | 3858.774 | 110.8471 | 628.5907 | 300326.6981
2019091705 | 9 | 87838.0893 | 34012.9176 | 155310.8766 | 9334.0517 | 12673.7111 | 506.4223 | 16.8673 | 632.1002 | 300325.0362
2019122106 | 12 | 110163.6269 | 40617.0531 | 134967.9762 | 1242.4182 | 9525.6709 | 3093.448 | 77.9489 | 623.2449 | 300311.3871
2019042113 | 4 | 129142.2395 | 33767.0527 | 124235.3721 | 1368.356 | 11126.8383 | 38.6254 | 1.3961 | 628.779 | 300308.6592
2019100322 | 10 | 99866.8017 | 33237.9592 | 149050.4876 | 2562.1668 | 10916.2691 | 3908.572 | 113.9085 | 622.7533 | 300278.9183
2019020705 | 2 | 95526.2151 | 39090.955 | 149448.602 | 793.0373 | 10804.4617 | 3858.774 | 110.8471 | 628.5907 | 300261.4828
2019082700 | 8 | 95506.9145 | 33760.5807 | 149881.3033 | 4454.6517 | 11930.6841 | 3893.53 | 149.3284 | 631.0432 | 300208.036
2019021103 | 2 | 99808.6978 | 40102.0324 | 144461.9267 | 1009.5816 | 10149.3216 | 3858.774 | 110.8471 | 628.5907 | 300129.7719
2019040522 | 4 | 110930.1179 | 37185.5809 | 136093.5909 | 1089.4003 | 10152.5513 | 3862.544 | 139.6116 | 628.779 | 300082.1758
2019102822 | 10 | 99167.2733 | 33540.0826 | 146916.8533 | 5692.136 | 10118.826 | 3908.572 | 113.9085 | 622.7533 | 300080.405
2019071300 | 7 | 104487.9174 | 35287.7979 | 135362.3081 | 7309.2015 | 12940.1888 | 3893.026 | 168.604 | 630.4984 | 300079.5422
2019022503 | 2 | 101280.7038 | 39537.9839 | 144029.1917 | 783.689 | 9845.2438 | 3858.774 | 110.8471 | 628.5907 | 300075.024
2019042405 | 4 | 94404.4548 | 35083.6119 | 154277.4673 | 4165.9385 | 11266.9947 | 193.1272 | 6.9806 | 628.779 | 300027.354
2019081403 | 8 | 95610.7183 | 34697.4364 | 148749.2147 | 3791.0215 | 12500.156 | 3893.53 | 149.3284 | 631.0432 | 300022.4486
2019103122 | 10 | 105176.9702 | 35189.65 | 144176.5769 | 856.1008 | 9947.0341 | 3908.572 | 113.9085 | 622.7533 | 299991.5659
2019011103 | 1 | 101172.4527 | 38354.7764 | 145508.9821 | 391.3129 | 9967.3335 | 3857.606 | 104.3474 | 628.6311 | 299985.4422
2019042622 | 4 | 112510.0943 | 36462.692 | 134928.558 | 1011.1286 | 10436.3728 | 3862.544 | 139.6116 | 628.779 | 299979.7802
2019073102 | 7 | 97900.9471 | 34477.6983 | 146594.4966 | 3809.7844 | 12392.3075 | 3893.026 | 168.604 | 630.4984 | 299867.3623
2019111401 | 11 | 100600.9682 | 38238.5158 | 144683.1221 | 1870.8134 | 10048.5763 | 3912.221 | 103.7439 | 407.1532 | 299865.1139
2019021403 | 2 | 98928.0751 | 40023.2226 | 144294.4457 | 2120.3127 | 9897.7882 | 3858.774 | 110.8471 | 628.5907 | 299862.056
2019062904 | 6 | 98245.2627 | 35306.3275 | 138428.1085 | 11726.6236 | 15314.2921 | 194.3385 | 8.4282 | 629.7288 | 299853.1099
2019062704 | 6 | 92854.5022 | 34112.427 | 151462.8418 | 6889.9388 | 13666.154 | 194.3385 | 8.4282 | 629.7288 | 299818.3594
2019052922 | 5 | 102134.0808 | 33363.343 | 144708.3627 | 3802.6596 | 11116.728 | 3871.793 | 160.1728 | 629.3887 | 299786.5286
2019011604 | 1 | 99711.6114 | 38563.6319 | 145895.2388 | 986.3285 | 10005.3059 | 3857.606 | 104.3474 | 628.6311 | 299752.701
2019040104 | 4 | 99833.8984 | 37575.9179 | 146828.4999 | 1095.1074 | 10540.5711 | 3051.4098 | 110.2931 | 628.779 | 299664.4766
2019042115 | 4 | 128605.0955 | 33116.0392 | 123780.2538 | 2403.9365 | 11049.6059 | 38.6254 | 1.3961 | 628.779 | 299623.7314
2019011802 | 1 | 100398.287 | 38527.4026 | 145333.8907 | 758.9007 | 9956.3684 | 3857.606 | 104.3474 | 628.6311 | 299565.434
2019040123 | 4 | 102425.6017 | 37095.0321 | 144517.6038 | 759.6298 | 10130.1571 | 3862.544 | 139.6116 | 628.779 | 299558.959
2019033107 | 3 | 120008.7403 | 35624.1542 | 131143.1282 | 1769.4146 | 10310.792 | 38.6254 | 1.2499 | 628.6212 | 299524.726
2019042118 | 4 | 128086.3316 | 33559.622 | 121869.5537 | 1389.7425 | 10990.4961 | 2858.2825 | 103.3126 | 628.779 | 299486.1199
2019112623 | 11 | 104944.0028 | 35720.8559 | 143749.2697 | 622.7081 | 9986.4449 | 3912.221 | 103.7439 | 407.1532 | 299446.3995
2019060221 | 6 | 126938.7558 | 33810.0575 | 122688.1601 | 1558.0279 | 9677.008 | 3886.771 | 168.5648 | 629.7288 | 299357.0739
2019102205 | 10 | 82154.6349 | 34569.2423 | 162045.3467 | 4119.768 | 12597.713 | 3087.7719 | 89.9877 | 622.7533 | 299287.2179
2019122306 | 12 | 102591.0217 | 40265.9657 | 142683.5521 | 625.8247 | 9318.1871 | 3093.448 | 77.9489 | 623.2449 | 299279.1932
2019111023 | 11 | 114812.769 | 36374.797 | 132078.9175 | 1579.2522 | 10008.0511 | 3912.221 | 103.7439 | 407.1532 | 299276.9049
2019112423 | 11 | 116470.8822 | 36764.6391 | 130546.76 | 913.0183 | 10154.4003 | 3912.221 | 103.7439 | 407.1532 | 299272.8181
2019061223 | 6 | 94583.5898 | 32946.5015 | 144983.056 | 10073.2268 | 11972.9834 | 3886.771 | 168.5648 | 629.7288 | 299244.4221
2019020307 | 2 | 109160.1695 | 40327.5976 | 136947.8297 | 1483.3133 | 10653.2626 | 38.5877 | 1.1085 | 628.5907 | 299240.4596
2019041321 | 4 | 120436.1314 | 36562.9591 | 125851.2388 | 932.9227 | 10823.7692 | 3862.544 | 139.6116 | 628.779 | 299237.9559
2019082202 | 8 | 95787.3441 | 34281.2871 | 148207.5027 | 3363.5362 | 12918.9344 | 3893.53 | 149.3284 | 631.0432 | 299232.5061
2019092205 | 9 | 97256.4043 | 35547.637 | 137936.6928 | 11911.3195 | 15404.4966 | 506.4223 | 16.8673 | 632.1002 | 299211.94
2019092523 | 9 | 96887.9106 | 33586.5378 | 143537.459 | 8343.5896 | 12186.2135 | 3895.556 | 129.7488 | 632.1002 | 299199.1155
2019011502 | 1 | 100728.9397 | 38314.2669 | 144969.811 | 662.3983 | 9917.2703 | 3857.606 | 104.3474 | 628.6311 | 299183.2708
2019072703 | 7 | 98426.5234 | 35546.0152 | 141761.4933 | 4339.6884 | 14618.1333 | 3698.3747 | 160.1738 | 630.4984 | 299180.9005
2019091623 | 9 | 100008.9817 | 32738.5643 | 140238.2621 | 9584.8264 | 11949.6208 | 3895.556 | 129.7488 | 632.1002 | 299177.6604
2019120405 | 12 | 97965.3446 | 38260.4465 | 147294.1051 | 636.6477 | 10322.1352 | 3915.757 | 98.6695 | 623.2449 | 299116.3506
2019011002 | 1 | 100389.8142 | 37834.6818 | 145840.0592 | 445.8849 | 10009.5873 | 3857.606 | 104.3474 | 628.6311 | 299110.6119
2019011306 | 1 | 109594.7092 | 39529.6308 | 134263.518 | 1543.0805 | 10408.5705 | 3047.5087 | 82.4345 | 628.6311 | 299098.0832
2019073104 | 7 | 92747.24 | 34754.1865 | 154188.0106 | 3735.4242 | 12491.6499 | 506.0934 | 21.9185 | 630.4984 | 299075.0215
2019032023 | 3 | 100125.3726 | 36945.9379 | 145156.5728 | 1908.8532 | 10320.7722 | 3862.544 | 124.9873 | 628.6212 | 299073.6612
2019032123 | 3 | 99385.7742 | 36460.8781 | 143408.2351 | 5065.8906 | 10127.165 | 3862.544 | 124.9873 | 628.6212 | 299064.0955
2019042322 | 4 | 102173.4312 | 34771.8762 | 142597.9196 | 4303.5986 | 10584.6777 | 3862.544 | 139.6116 | 628.779 | 299062.4377
2019071400 | 7 | 114616.507 | 34941.0874 | 128188.3394 | 4000.1167 | 12607.6885 | 3893.026 | 168.604 | 630.4984 | 299045.8675
2019011504 | 1 | 99632.6708 | 38339.9909 | 145544.7649 | 799.0232 | 10089.0656 | 3857.606 | 104.3474 | 628.6311 | 298996.0999
2019051322 | 5 | 104866.0597 | 34539.3552 | 142627.0868 | 2627.9243 | 9671.9673 | 3871.793 | 160.1728 | 629.3887 | 298993.748
2019020800 | 2 | 99456.693 | 38183.5285 | 144266.4073 | 2385.9223 | 10094.6208 | 3858.774 | 110.8471 | 628.5907 | 298985.3837
2019031304 | 3 | 96584.1941 | 38267.0254 | 147984.2458 | 820.5714 | 10700.0346 | 3862.544 | 124.9873 | 628.6212 | 298972.2238
2019031000 | 3 | 113951.0493 | 40127.6439 | 128859.9052 | 1281.2473 | 10108.1275 | 3862.544 | 124.9873 | 628.6212 | 298944.1257
2019121301 | 12 | 103155.7252 | 38798.9138 | 141659.6213 | 559.0031 | 10070.2566 | 3915.757 | 98.6695 | 623.2449 | 298881.1915
2019092323 | 9 | 97761.7281 | 33524.0294 | 143279.3649 | 8094.1412 | 11542.3907 | 3895.556 | 129.7488 | 632.1002 | 298859.0592
2019071002 | 7 | 93283.1135 | 34338.9492 | 145055.9653 | 8684.9326 | 12802.6602 | 3893.026 | 168.604 | 630.4984 | 298857.7494
2019011201 | 1 | 108969.3241 | 39005.8835 | 135227.8782 | 967.9782 | 10073.1244 | 3857.606 | 104.3474 | 628.6311 | 298834.7728
2019011804 | 1 | 98922.3014 | 38237.7726 | 146164.7213 | 785.7348 | 10087.54 | 3857.606 | 104.3474 | 628.6311 | 298788.6547
2019040922 | 4 | 102150.2593 | 35046.0255 | 143547.8247 | 2418.1285 | 10988.06 | 3862.544 | 139.6116 | 628.779 | 298781.2325
2019111606 | 11 | 107129.2481 | 39606.9792 | 138485.199 | 1403.2292 | 10408.9782 | 1291.0329 | 34.2355 | 407.1532 | 298766.0554
2019092909 | 9 | 116602.034 | 34917.677 | 131975.1788 | 3286.6638 | 11292.802 | 38.9556 | 1.2975 | 632.1002 | 298746.7089
2019102305 | 10 | 88223.1536 | 35117.5156 | 158156.7613 | 2673.9111 | 10762.6742 | 3087.7719 | 89.9877 | 622.7533 | 298734.5287
2019111700 | 11 | 116038.113 | 39548.2502 | 127095.858 | 1439.6749 | 10137.2221 | 3912.221 | 103.7439 | 407.1532 | 298682.2363
2019021801 | 2 | 108255.1758 | 40180.4836 | 134950.9291 | 800.0416 | 9861.6093 | 3858.774 | 110.8471 | 628.5907 | 298646.4512
2019122004 | 12 | 100426.7964 | 39335.5364 | 143839.3429 | 605.341 | 9799.4146 | 3915.757 | 98.6695 | 623.2449 | 298644.1027
2019010900 | 1 | 103152.3895 | 36829.9887 | 143914.3254 | 150.1558 | 10002.8644 | 3857.606 | 104.3474 | 628.6311 | 298640.3085
2019111303 | 11 | 100840.7914 | 38661.7347 | 143273.9424 | 661.1387 | 10763.196 | 3912.221 | 103.7439 | 407.1532 | 298623.9213
2019122508 | 12 | 131801.1937 | 34820.9635 | 120018.1406 | 2069.479 | 9239.1599 | 39.1576 | 0.9867 | 623.2449 | 298612.3258
2019030301 | 3 | 110988.714 | 40366.8182 | 128794.4986 | 3680.4674 | 10153.3879 | 3862.544 | 124.9873 | 628.6212 | 298600.0387
2019120505 | 12 | 98895.522 | 38791.2313 | 145327.2769 | 639.0929 | 10303.7543 | 3915.757 | 98.6695 | 623.2449 | 298594.5488
2019092821 | 9 | 119447.3103 | 35451.7737 | 125615.4172 | 1914.5557 | 11366.8712 | 3895.556 | 129.7488 | 632.1002 | 298453.3331
2019031300 | 3 | 100357.7545 | 38321.4274 | 144088.7314 | 789.5143 | 10215.4913 | 3862.544 | 124.9873 | 628.6212 | 298389.0714
2019021706 | 2 | 107515.8131 | 40811.4413 | 134620.6316 | 1604.1815 | 10890.2084 | 2238.0889 | 64.2913 | 628.5907 | 298373.2469
2019012401 | 1 | 99562.3547 | 38241.3695 | 144990.5795 | 881.6829 | 10085.9167 | 3857.606 | 104.3474 | 628.6311 | 298352.4878
2019030206 | 3 | 106466.8215 | 39999.67 | 139332.3365 | 1345.4011 | 10534.0429 | 38.6254 | 1.2499 | 628.6212 | 298346.7685
2019022502 | 2 | 102040.6957 | 39353.505 | 141852.6558 | 775.9339 | 9704.8103 | 3858.774 | 110.8471 | 628.5907 | 298325.8126
2019010405 | 1 | 98033.7797 | 37538.4749 | 147537.2598 | 143.3278 | 10466.5035 | 3857.606 | 104.3474 | 628.6311 | 298309.9302
2019022408 | 2 | 114285.0605 | 36492.2573 | 134793.5686 | 1821.9728 | 10240.5664 | 38.5877 | 1.1085 | 628.5907 | 298301.7125
2019021003 | 2 | 107605.6407 | 41361.237 | 132188.296 | 1413.812 | 11071.9378 | 3858.774 | 110.8471 | 628.5907 | 298239.1352
2019081705 | 8 | 94843.1724 | 35417.006 | 146583.2974 | 5947.6475 | 14727.9275 | 38.9353 | 1.4933 | 631.0432 | 298190.5227
2019071003 | 7 | 89690.1224 | 34372.9238 | 147347.5581 | 9265.7217 | 12990.5495 | 3698.3747 | 160.1738 | 630.4984 | 298155.9224
2019062604 | 6 | 89154.2743 | 33787.2993 | 154160.3088 | 5831.3308 | 14343.9642 | 194.3385 | 8.4282 | 629.7288 | 298109.6729
2019112323 | 11 | 119097.4 | 38300.5398 | 125007.0443 | 1143.0959 | 10129.873 | 3912.221 | 103.7439 | 407.1532 | 298101.071
2019091103 | 9 | 86764.7755 | 34019.4535 | 146067.0986 | 11376.2664 | 15175.2479 | 3895.556 | 129.7488 | 632.1002 | 298060.247
2019062702 | 6 | 96484.0018 | 33936.8255 | 143969.33 | 5544.8268 | 13428.4758 | 3886.771 | 168.5648 | 629.7288 | 298048.5244
2019091202 | 9 | 91008.5237 | 33842.7749 | 143148.6491 | 11022.0358 | 14363.7373 | 3895.556 | 129.7488 | 632.1002 | 298043.1258
2019021805 | 2 | 102778.6987 | 40276.3868 | 138989.2084 | 807.6156 | 10528.3592 | 3858.774 | 110.8471 | 628.5907 | 297978.4806
2019091102 | 9 | 88899.5909 | 33796.4801 | 144179.3948 | 11453.6394 | 14969.2208 | 3895.556 | 129.7488 | 632.1002 | 297955.731
2019091203 | 9 | 88425.4775 | 33865.0122 | 145582.4817 | 10954.4285 | 14441.1919 | 3895.556 | 129.7488 | 632.1002 | 297925.9967
2019030904 | 3 | 105647.7993 | 40107.5596 | 135335.1639 | 1141.5245 | 11045.9781 | 3862.544 | 124.9873 | 628.6212 | 297894.1779
2019030903 | 3 | 105356.7009 | 40133.1927 | 135533.1611 | 1200.2113 | 10989.9155 | 3862.544 | 124.9873 | 628.6212 | 297829.334
2019021601 | 2 | 105755.709 | 40173.1438 | 136096.7531 | 1212.908 | 9989.1263 | 3858.774 | 110.8471 | 628.5907 | 297825.8519
2019011905 | 1 | 105136.7529 | 39580.5444 | 137551.002 | 761.6806 | 10181.6044 | 3857.606 | 104.3474 | 628.6311 | 297802.1687
2019021005 | 2 | 107633.0933 | 41516.8967 | 131868.1965 | 1571.078 | 10591.5895 | 3858.774 | 110.8471 | 628.5907 | 297779.0658
2019011603 | 1 | 98997.3386 | 38432.3172 | 144952.5674 | 930.8204 | 9865.3003 | 3857.606 | 104.3474 | 628.6311 | 297768.9285
2019032004 | 3 | 94062.159 | 37006.7387 | 146479.8128 | 4933.517 | 10618.4216 | 3862.544 | 124.9873 | 628.6212 | 297716.8016
2019110308 | 11 | 121836.3472 | 34096.0031 | 129716.1035 | 1523.6265 | 10088.5554 | 39.1222 | 1.0374 | 407.1532 | 297707.9486
2019010305 | 1 | 98314.0652 | 37339.0495 | 147022.999 | 159.7049 | 10260.1863 | 3857.606 | 104.3474 | 628.6311 | 297686.5894
2019042114 | 4 | 127179.9095 | 33345.9724 | 123773.2901 | 1697.1922 | 11020.7168 | 38.6254 | 1.3961 | 628.779 | 297685.8814
2019101622 | 10 | 103767.2477 | 33516.1032 | 144541.461 | 969.0134 | 10170.8704 | 3908.572 | 113.9085 | 622.7533 | 297609.9295
2019100305 | 10 | 84436.9567 | 33363.0597 | 161128.134 | 4011.6034 | 10859.0351 | 3087.7719 | 89.9877 | 622.7533 | 297599.3019
2019060822 | 6 | 117665.0512 | 34987.5753 | 122749.0487 | 5225.9395 | 12256.3636 | 3886.771 | 168.5648 | 629.7288 | 297569.0429
2019071202 | 7 | 93970.042 | 35361.8007 | 144199.3695 | 6470.0701 | 12856.9737 | 3893.026 | 168.604 | 630.4984 | 297550.3846
2019053122 | 5 | 106466.1716 | 35001.0698 | 136540.138 | 2602.9343 | 12278.6897 | 3871.793 | 160.1728 | 629.3887 | 297550.358
2019010800 | 1 | 102744.4675 | 36674.4239 | 143513.8099 | 189.9507 | 9815.8935 | 3857.606 | 104.3474 | 628.6311 | 297529.13
2019111008 | 11 | 118280.7144 | 34886.0937 | 130038.4305 | 3672.6031 | 10189.6246 | 39.1222 | 1.0374 | 407.1532 | 297514.7792
2019051405 | 5 | 94379.6908 | 34612.151 | 155653.6854 | 1362.1162 | 10809.7841 | 38.7179 | 1.6017 | 629.3887 | 297487.1359
2019011003 | 1 | 98835.5307 | 37798.2391 | 145741.9577 | 443.1666 | 10037.0249 | 3857.606 | 104.3474 | 628.6311 | 297446.5035
2019052822 | 5 | 100055.7263 | 33258.9789 | 145521.9406 | 2908.8731 | 10989.3865 | 3871.793 | 160.1728 | 629.3887 | 297396.2601
2019032723 | 3 | 99443.5881 | 36359.0746 | 146068.6236 | 467.9146 | 10348.4316 | 3862.544 | 124.9873 | 628.6212 | 297303.7849
2019072704 | 7 | 96671.1581 | 35842.6974 | 143899.8986 | 4384.4775 | 15344.9198 | 506.0934 | 21.9185 | 630.4984 | 297301.6617
2019061608 | 6 | 110508.1977 | 32543.7099 | 130447.1756 | 11074.3471 | 11982.823 | 38.8677 | 1.6856 | 629.7288 | 297226.5354
2019121400 | 12 | 110786.816 | 38466.5731 | 132277.8335 | 1180.1072 | 9858.1462 | 3915.757 | 98.6695 | 623.2449 | 297207.1475
2019121104 | 12 | 98736.3835 | 38562.0975 | 144415.19 | 639.2511 | 10183.9365 | 3915.757 | 98.6695 | 623.2449 | 297174.5299
2019011301 | 1 | 112235.9595 | 39701.4967 | 129199.623 | 1298.44 | 10123.7321 | 3857.606 | 104.3474 | 628.6311 | 297149.8358
2019040621 | 4 | 117275.357 | 37137.5431 | 126270.0203 | 1455.7043 | 10377.76 | 3862.544 | 139.6116 | 628.779 | 297147.3193
2019061004 | 6 | 87025.3696 | 33346.2268 | 152164.3317 | 9193.0006 | 14569.6231 | 194.3385 | 8.4282 | 629.7288 | 297131.0473
2019102008 | 10 | 111596.879 | 33216.7562 | 132645.6596 | 8816.2639 | 10185.4735 | 39.0857 | 1.1391 | 622.7533 | 297124.0103
2019042116 | 4 | 127350.6035 | 32889.3539 | 123488.5989 | 1685.0858 | 11022.1508 | 38.6254 | 1.3961 | 628.779 | 297104.5934
2019042021 | 4 | 124284.3901 | 36451.7534 | 120322.591 | 1066.0432 | 10289.2893 | 3862.544 | 139.6116 | 628.779 | 297045.0016
2019012703 | 1 | 109733.6027 | 40100.9429 | 131190.7522 | 1367.503 | 9978.1873 | 3857.606 | 104.3474 | 628.6311 | 296961.5727
2019102122 | 10 | 96329.5235 | 32977.2483 | 148722.2736 | 3020.6412 | 11230.994 | 3908.572 | 113.9085 | 622.7533 | 296925.9145
2019103005 | 10 | 87941.7392 | 34985.9659 | 157109.5212 | 2044.5511 | 11032.8173 | 3087.7719 | 89.9877 | 622.7533 | 296915.1078
2019082804 | 8 | 87043.6395 | 33532.2766 | 156397.8008 | 4166.131 | 12798.8746 | 2258.2474 | 86.6105 | 631.0432 | 296914.6236
2019082508 | 8 | 107611.9068 | 33811.9841 | 138190.2138 | 4351.4685 | 12262.863 | 38.9353 | 1.4933 | 631.0432 | 296899.908
2019012704 | 1 | 109258.9526 | 39994.663 | 131633.0783 | 1345.8645 | 10061.2767 | 3857.606 | 104.3474 | 628.6311 | 296884.4197
2019062504 | 6 | 88265.9037 | 33109.348 | 154837.7267 | 5541.6878 | 14278.813 | 194.3385 | 8.4282 | 629.7288 | 296865.9747
2019122423 | 12 | 130510.8293 | 37304.8492 | 113951.2207 | 1425.7644 | 9031.7728 | 3915.757 | 98.6695 | 623.2449 | 296862.1078
2019100608 | 10 | 109097.9951 | 32904.6448 | 138793.1579 | 3749.5152 | 11653.7117 | 39.0857 | 1.1391 | 622.7533 | 296862.0028
2019120205 | 12 | 97527.999 | 38041.6034 | 145751.0515 | 589.1268 | 10223.7863 | 3915.757 | 98.6695 | 623.2449 | 296771.2384
2019110800 | 11 | 100960.4012 | 36624.1009 | 144262.452 | 686.7258 | 9785.1302 | 3912.221 | 103.7439 | 407.1532 | 296741.9282
2019022101 | 2 | 97021.938 | 38948.0571 | 145638.8719 | 779.4926 | 9749.8444 | 3858.774 | 110.8471 | 628.5907 | 296736.4159
2019092204 | 9 | 96701.3348 | 35099.4471 | 133537.0635 | 11646.2775 | 15294.177 | 3700.7782 | 123.2613 | 632.1002 | 296734.4396
2019092203 | 9 | 98638.9938 | 35059.7097 | 131791.6315 | 11352.4228 | 15225.4638 | 3895.556 | 129.7488 | 632.1002 | 296725.6266
2019082905 | 8 | 85985.2492 | 33933.8387 | 161536.9989 | 2517.6213 | 12033.9476 | 38.9353 | 1.4933 | 631.0432 | 296679.1275
2019072603 | 7 | 92752.5596 | 34600.1294 | 148395.07 | 2899.8586 | 13533.4058 | 3698.3747 | 160.1738 | 630.4984 | 296670.0703
2019030306 | 3 | 110651.8871 | 40228.6501 | 132993.0176 | 1512.1062 | 10607.0943 | 38.6254 | 1.2499 | 628.6212 | 296661.2519
2019062323 | 6 | 108525.1765 | 32954.3318 | 131975.8445 | 6427.9569 | 12046.4549 | 3886.771 | 168.5648 | 629.7288 | 296614.8292
2019122101 | 12 | 111397.9334 | 39865.865 | 130283.1254 | 1145.4747 | 9283.4575 | 3915.757 | 98.6695 | 623.2449 | 296613.5275
2019120100 | 12 | 116149.7088 | 39097.5089 | 125666.9955 | 1083.73 | 9968.4226 | 3915.757 | 98.6695 | 623.2449 | 296604.0373
2019121102 | 12 | 98875.8805 | 38385.8141 | 143858.5636 | 745.7944 | 10055.5413 | 3915.757 | 98.6695 | 623.2449 | 296559.2653
2019122002 | 12 | 101510.0512 | 39209.2169 | 140954.499 | 589.8441 | 9571.4837 | 3915.757 | 98.6695 | 623.2449 | 296472.7664
2019011503 | 1 | 98840.6629 | 38290.0264 | 144017.985 | 769.784 | 9910.6847 | 3857.606 | 104.3474 | 628.6311 | 296419.7276
2019050805 | 5 | 93414.0537 | 33832.511 | 154264.98 | 3445.2621 | 10777.3534 | 38.7179 | 1.6017 | 629.3887 | 296403.8686
2019121804 | 12 | 99088.0092 | 38919.3204 | 143001.3607 | 728.5414 | 10023.7257 | 3915.757 | 98.6695 | 623.2449 | 296398.6288
2019100805 | 10 | 85788.194 | 33847.2217 | 156650.3437 | 5338.7715 | 10964.8126 | 3087.7719 | 89.9877 | 622.7533 | 296389.8565
2019091305 | 9 | 85306.2696 | 33640.4624 | 154132.732 | 9824.8162 | 12314.8184 | 506.4223 | 16.8673 | 632.1002 | 296374.4885
2019021505 | 2 | 93960.1097 | 38716.894 | 147816.083 | 877.1289 | 10401.9679 | 3858.774 | 110.8471 | 628.5907 | 296370.3953
2019022300 | 2 | 106850.355 | 39601.8933 | 133859.6706 | 1409.9469 | 10037.1995 | 3858.774 | 110.8471 | 628.5907 | 296357.2771
2019051622 | 5 | 97627.8885 | 33583.9772 | 144409.6707 | 4486.5471 | 11574.2051 | 3871.793 | 160.1728 | 629.3887 | 296343.6431
2019120706 | 12 | 102749.0791 | 38783.7389 | 139331.6726 | 1259.5725 | 10301.539 | 3093.448 | 77.9489 | 623.2449 | 296220.2439
2019072405 | 7 | 87335.6485 | 33256.2998 | 160499.8725 | 2134.7843 | 12318.3574 | 38.9303 | 1.686 | 630.4984 | 296216.0772
2019050722 | 5 | 102586.4804 | 33888.0514 | 141643.8819 | 3730.2776 | 9678.2046 | 3871.793 | 160.1728 | 629.3887 | 296188.2505
2019010608 | 1 | 115446.8623 | 36068.6339 | 132941.9459 | 679.6112 | 10375.3137 | 38.5761 | 1.0435 | 628.6311 | 296180.6176
2019050521 | 5 | 120897.9593 | 33842.9742 | 124696.0269 | 1193.2661 | 10859.4217 | 3871.793 | 160.1728 | 629.3887 | 296151.0028
2019111404 | 11 | 96671.618 | 38214.2392 | 144937.9844 | 1851.271 | 10023.5883 | 3912.221 | 103.7439 | 407.1532 | 296121.8189
2019102922 | 10 | 99384.3716 | 33573.7153 | 146334.7196 | 1974.8834 | 10118.5926 | 3908.572 | 113.9085 | 622.7533 | 296031.5163
2019100922 | 10 | 97507.465 | 32777.1258 | 146471.1182 | 4487.3032 | 10117.2709 | 3908.572 | 113.9085 | 622.7533 | 296005.5171
2019041722 | 4 | 101992.9 | 34792.7078 | 143780.7298 | 453.8599 | 10353.3124 | 3862.544 | 139.6116 | 628.779 | 296004.4445
2019020601 | 2 | 98396.7859 | 38888.9267 | 143055.7826 | 872.0137 | 10173.3862 | 3858.774 | 110.8471 | 628.5907 | 295985.107
2019100905 | 10 | 85365.9523 | 33857.3146 | 159569.4919 | 2444.1133 | 10927.5237 | 3087.7719 | 89.9877 | 622.7533 | 295964.9088
2019121701 | 12 | 101073.2792 | 38215.0136 | 140076.3718 | 2000.0886 | 9955.4287 | 3915.757 | 98.6695 | 623.2449 | 295957.8533
2019081600 | 8 | 98798.828 | 34367.7766 | 143303.0223 | 3315.2519 | 11446.2334 | 3893.53 | 149.3284 | 631.0432 | 295905.0138
2019021004 | 2 | 106212.7471 | 41144.8262 | 131546.0326 | 1381.4801 | 11003.159 | 3858.774 | 110.8471 | 628.5907 | 295886.4569
2019071203 | 7 | 90741.4753 | 35043.358 | 146858.7956 | 5690.2445 | 13060.9034 | 3698.3747 | 160.1738 | 630.4984 | 295883.8237
2019082605 | 8 | 84604.6059 | 33660.4614 | 160489.7498 | 3346.8257 | 13013.7651 | 38.9353 | 1.4933 | 631.0432 | 295786.8796
2019120800 | 12 | 115199.6627 | 38796.554 | 125780.0439 | 1172.8883 | 10186.9511 | 3915.757 | 98.6695 | 623.2449 | 295773.7714
2019062222 | 6 | 115715.0841 | 34716.337 | 122492.3839 | 6209.7375 | 11938.9433 | 3886.771 | 168.5648 | 629.7288 | 295757.5505
2019080300 | 8 | 109614.6074 | 35752.8582 | 130213.567 | 3102.4602 | 12255.0276 | 3893.53 | 149.3284 | 631.0432 | 295612.422
2019010905 | 1 | 95764.1025 | 37071.2436 | 147588.2521 | 146.1065 | 10418.5778 | 3857.606 | 104.3474 | 628.6311 | 295578.8671
2019102105 | 10 | 86151.3669 | 34407.5485 | 158440.3932 | 1906.5148 | 10861.9258 | 3087.7719 | 89.9877 | 622.7533 | 295568.2622
2019062703 | 6 | 91999.4425 | 33712.2581 | 145603.7063 | 6962.8902 | 13443.4207 | 3070.5491 | 133.1662 | 629.7288 | 295555.1619
2019110923 | 11 | 117068.944 | 37843.0224 | 123092.8507 | 3396.0118 | 9707.7268 | 3912.221 | 103.7439 | 407.1532 | 295531.6737
2019042109 | 4 | 126737.345 | 34238.6976 | 121453.2958 | 1761.2678 | 10650.986 | 38.6254 | 1.3961 | 628.779 | 295510.3928
2019120301 | 12 | 99831.6808 | 37677.6843 | 142680.621 | 535.6374 | 10146.4692 | 3915.757 | 98.6695 | 623.2449 | 295509.764
2019030201 | 3 | 106465.871 | 39811.4332 | 133074.4279 | 1371.912 | 10078.1615 | 3862.544 | 124.9873 | 628.6212 | 295417.958
2019102222 | 10 | 98335.3847 | 32941.6247 | 146413.7566 | 3073.7724 | 9946.9911 | 3908.572 | 113.9085 | 622.7533 | 295356.7633
2019051209 | 5 | 119403.0879 | 35682.9902 | 128758.0618 | 854.1297 | 9985.4231 | 38.7179 | 1.6017 | 629.3887 | 295353.4011
2019111201 | 11 | 99709.7705 | 37602.5774 | 143148.7471 | 561.0129 | 9875.8671 | 3912.221 | 103.7439 | 407.1532 | 295321.0932
2019101505 | 10 | 91409.3171 | 34422.6416 | 153025.2014 | 1685.4448 | 10968.6154 | 3087.7719 | 89.9877 | 622.7533 | 295311.7331
2019120605 | 12 | 96369.8541 | 38287.3089 | 144953.9662 | 671.8579 | 10340.9573 | 3915.757 | 98.6695 | 623.2449 | 295261.6157
2019062122 | 6 | 109921.6945 | 34232.0262 | 133679.5663 | 2196.4638 | 10542.6393 | 3886.771 | 168.5648 | 629.7288 | 295257.4547
2019011803 | 1 | 98125.5058 | 38138.8023 | 143673.6613 | 765.7154 | 9939.8992 | 3857.606 | 104.3474 | 628.6311 | 295234.1686
2019063001 | 6 | 105474.5684 | 35061.8201 | 126334.6245 | 10511.211 | 13131.7369 | 3886.771 | 168.5648 | 629.7288 | 295199.0255
2019061507 | 6 | 97754.4854 | 33581.3737 | 140015.517 | 10623.781 | 12497.3138 | 38.8677 | 1.6856 | 629.7288 | 295142.7532
2019121507 | 12 | 109832.754 | 38408.8095 | 134312.3131 | 1252.7742 | 10508.6167 | 195.7878 | 4.9335 | 623.2449 | 295139.2336
2019062502 | 6 | 91065.2978 | 33046.5344 | 145555.981 | 6793.3298 | 13965.3219 | 3886.771 | 168.5648 | 629.7288 | 295111.5295
2019081701 | 8 | 101177.3042 | 35082.9035 | 136528.521 | 4461.4867 | 13175.6 | 3893.53 | 149.3284 | 631.0432 | 295099.7172
2019011902 | 1 | 105286.4001 | 39490.0099 | 134917.2519 | 791.7027 | 9956.7595 | 3857.606 | 104.3474 | 628.6311 | 295032.7087
2019111501 | 11 | 98765.8486 | 37803.2839 | 142336.5344 | 1717.6805 | 9960.8739 | 3912.221 | 103.7439 | 407.1532 | 295007.3394
2019102405 | 10 | 85675.3296 | 34436.4685 | 157077.5518 | 3305.1953 | 10695.5364 | 3087.7719 | 89.9877 | 622.7533 | 294990.5946
2019101005 | 10 | 85322.7256 | 33670.3061 | 158846.3826 | 4633.1098 | 8678.4645 | 3087.7719 | 89.9877 | 622.7533 | 294951.5015
2019092921 | 9 | 120391.03 | 32917.5385 | 123600.0844 | 2851.7929 | 10533.4497 | 3895.556 | 129.7488 | 632.1002 | 294951.3005
2019102422 | 10 | 101131.9705 | 33754.2849 | 143680.2307 | 1469.604 | 10262.5573 | 3908.572 | 113.9085 | 622.7533 | 294943.8813
2019112300 | 11 | 108617.2308 | 38082.1023 | 132765.6394 | 1024.2622 | 9962.1699 | 3912.221 | 103.7439 | 407.1532 | 294874.5227
2019090305 | 9 | 91097.9771 | 33424.9047 | 151859.2289 | 4819.864 | 12459.7044 | 506.4223 | 16.8673 | 632.1002 | 294817.0689
2019110805 | 11 | 95631.2911 | 37169.879 | 146410.4767 | 770.8569 | 10375.6604 | 3912.221 | 103.7439 | 407.1532 | 294781.2822
2019080101 | 8 | 94639.0906 | 33863.1979 | 144466.6621 | 5274.3115 | 11826.3238 | 3893.53 | 149.3284 | 631.0432 | 294743.4876
2019062602 | 6 | 91339.2903 | 33618.839 | 145443.1445 | 5944.2993 | 13665.6221 | 3886.771 | 168.5648 | 629.7288 | 294696.2599
2019121103 | 12 | 97738.0377 | 38388.622 | 143195.2534 | 634.1277 | 10087.0329 | 3915.757 | 98.6695 | 623.2449 | 294680.7451
2019091923 | 9 | 97604.076 | 33620.7528 | 139685.6307 | 7490.896 | 11616.134 | 3895.556 | 129.7488 | 632.1002 | 294674.8945
2019012404 | 1 | 96267.4314 | 38145.8953 | 144721.871 | 839.4141 | 10055.2912 | 3857.606 | 104.3474 | 628.6311 | 294620.4877
2019072305 | 7 | 87305.9245 | 32701.5666 | 157584.1991 | 4382.0818 | 11962.5365 | 38.9303 | 1.686 | 630.4984 | 294607.4233
2019072500 | 7 | 97844.0053 | 33842.2008 | 144170.1957 | 2302.7051 | 11738.3715 | 3893.026 | 168.604 | 630.4984 | 294589.6069
2019031201 | 3 | 97054.0164 | 38409.1359 | 144310.2336 | 143.891 | 10051.0288 | 3862.544 | 124.9873 | 628.6212 | 294584.4582
2019082223 | 8 | 99255.2556 | 33408.06 | 143401.2546 | 3306.6498 | 10522.7369 | 3893.53 | 149.3284 | 631.0432 | 294567.8586
2019063023 | 6 | 112347.2765 | 34259.5811 | 121899.8618 | 10263.5726 | 11112.0573 | 3886.771 | 168.5648 | 629.7288 | 294567.4137
2019121802 | 12 | 98852.539 | 38495.2341 | 141594.8931 | 1026.3899 | 9934.1914 | 3915.757 | 98.6695 | 623.2449 | 294540.9189
2019090622 | 9 | 107085.881 | 34486.7768 | 133804.0008 | 2843.8545 | 11611.7788 | 3895.556 | 129.7488 | 632.1002 | 294489.6969
2019090402 | 9 | 92999.6515 | 33894.3823 | 143524.1119 | 5219.2077 | 14150.1945 | 3895.556 | 129.7488 | 632.1002 | 294444.9529
2019073103 | 7 | 93091.6116 | 34041.8074 | 146766.3598 | 3640.672 | 12398.8978 | 3698.3747 | 160.1738 | 630.4984 | 294428.3956
2019060505 | 6 | 82944.5572 | 31993.4023 | 161596.5855 | 3695.5994 | 13486.8866 | 38.8677 | 1.6856 | 629.7288 | 294387.3132
2019102708 | 10 | 113711.8731 | 34113.9502 | 133124.3556 | 2668.1102 | 10102.8138 | 39.0857 | 1.1391 | 622.7533 | 294384.081
2019042422 | 4 | 102047.1359 | 34267.6768 | 142119.8095 | 764.8937 | 10501.0438 | 3862.544 | 139.6116 | 628.779 | 294331.4943
2019080501 | 8 | 106457.3016 | 35120.4641 | 130141.2534 | 3848.714 | 14085.1213 | 3893.53 | 149.3284 | 631.0432 | 294326.7561
2019050822 | 5 | 100807.7608 | 33867.6325 | 144492.2925 | 869.9878 | 9588.3701 | 3871.793 | 160.1728 | 629.3887 | 294287.3983
2019060623 | 6 | 95829.6149 | 32834.5456 | 142807.5449 | 5944.2059 | 12169.6362 | 3886.771 | 168.5648 | 629.7288 | 294270.6122
2019031706 | 3 | 108862.9354 | 38284.9812 | 135026.8484 | 2839.3817 | 8577.6066 | 38.6254 | 1.2499 | 628.6212 | 294260.2498
2019080401 | 8 | 109394.7149 | 35889.9538 | 126673.3877 | 4286.8064 | 13328.6499 | 3893.53 | 149.3284 | 631.0432 | 294247.4142
2019102522 | 10 | 106836.8596 | 34604.9709 | 135892.2278 | 2037.8273 | 10201.8043 | 3908.572 | 113.9085 | 622.7533 | 294218.9238
2019041307 | 4 | 106449.0253 | 35848.7005 | 139312.3553 | 972.369 | 10941.1132 | 38.6254 | 1.3961 | 628.779 | 294192.3638
2019091805 | 9 | 86314.124 | 33915.7682 | 154631.047 | 5984.2439 | 12155.7913 | 506.4223 | 16.8673 | 632.1002 | 294156.3642
2019061905 | 6 | 87100.403 | 31628.5376 | 156802.7458 | 4890.6429 | 13019.5587 | 38.8677 | 1.6856 | 629.7288 | 294112.1702
2019100201 | 10 | 86813.885 | 32920.1367 | 151791.25 | 3514.2371 | 14422.5557 | 3908.572 | 113.9085 | 622.7533 | 294107.2983
2019061622 | 6 | 109675.0255 | 31982.398 | 130097.2135 | 6181.7958 | 11420.7571 | 3886.771 | 168.5648 | 629.7288 | 294042.2545
2019031203 | 3 | 95799.3612 | 38564.0815 | 144630.9446 | 151.611 | 10272.6815 | 3862.544 | 124.9873 | 628.6212 | 294034.8323
2019051422 | 5 | 99269.0698 | 33445.0358 | 142842.7799 | 4157.7686 | 9620.2562 | 3871.793 | 160.1728 | 629.3887 | 293996.2648
2019112905 | 11 | 96271.2511 | 38002.8603 | 144251.6536 | 633.6432 | 10398.1339 | 3912.221 | 103.7439 | 407.1532 | 293980.6602
2019090422 | 9 | 103753.6541 | 33008.0679 | 140646.5603 | 1931.2936 | 9977.7423 | 3895.556 | 129.7488 | 632.1002 | 293974.7233
2019082704 | 8 | 83610.2218 | 33600.8364 | 156097.0169 | 4158.6366 | 13527.1885 | 2258.2474 | 86.6105 | 631.0432 | 293969.8012
2019041422 | 4 | 112121.1727 | 35277.8879 | 130803.6445 | 580.0135 | 10527.4588 | 3862.544 | 139.6116 | 628.779 | 293941.1119
2019040805 | 4 | 85581.8495 | 35519.0453 | 158202.1465 | 2409.9368 | 11397.0746 | 193.1272 | 6.9806 | 628.779 | 293938.9395
2019051305 | 5 | 93642.7215 | 33947.3823 | 154261.7994 | 655.1546 | 10714.3822 | 38.7179 | 1.6017 | 629.3887 | 293891.1484
2019052021 | 5 | 121981.7666 | 33630.4085 | 119529.2305 | 4251.1187 | 9778.627 | 3871.793 | 160.1728 | 629.3887 | 293832.5058
2019102322 | 10 | 98549.2105 | 33332.6495 | 145482.3039 | 1833.7991 | 9989.1639 | 3908.572 | 113.9085 | 622.7533 | 293832.3609
2019101022 | 10 | 97371.1666 | 32973.8262 | 144489.2483 | 4315.4644 | 10032.0361 | 3908.572 | 113.9085 | 622.7533 | 293826.9754
2019101105 | 10 | 82758.6042 | 33668.5366 | 157943.1738 | 4771.9623 | 10832.1757 | 3087.7719 | 89.9877 | 622.7533 | 293774.9656
2019020604 | 2 | 93775.3817 | 38874.8854 | 145548.0013 | 859.5055 | 10106.3486 | 3858.774 | 110.8471 | 628.5907 | 293762.3343
2019100521 | 10 | 115871.4463 | 34121.5843 | 126426.4227 | 2443.4805 | 10237.7366 | 3908.572 | 113.9085 | 622.7533 | 293745.9042
2019112100 | 11 | 99316.5624 | 36297.9438 | 142019.7404 | 1794.2164 | 9888.5105 | 3912.221 | 103.7439 | 407.1532 | 293740.0916
2019100822 | 10 | 97320.1619 | 32667.6821 | 147211.2613 | 1491.0754 | 10395.3197 | 3908.572 | 113.9085 | 622.7533 | 293730.7343
2019111204 | 11 | 96590.8523 | 37584.9155 | 144470.6396 | 656.5498 | 9991.5717 | 3912.221 | 103.7439 | 407.1532 | 293717.647
2019092100 | 9 | 99884.8092 | 34478.5296 | 131494.2405 | 9628.3146 | 13521.9215 | 3895.556 | 129.7488 | 632.1002 | 293665.2204
2019010500 | 1 | 109724.74 | 37069.2421 | 131731.1533 | 738.6252 | 9809.1621 | 3857.606 | 104.3474 | 628.6311 | 293663.5073
2019061001 | 6 | 94178.847 | 33001.0528 | 138320.6397 | 9832.253 | 13632.8071 | 3886.771 | 168.5648 | 629.7288 | 293650.6641
2019010205 | 1 | 100964.6837 | 37516.3039 | 138944.934 | 1334.3672 | 10213.6557 | 3857.606 | 104.3474 | 628.6311 | 293564.5291
2019081504 | 8 | 89161.458 | 34376.9947 | 151820.4255 | 3148.4782 | 12033.4139 | 2258.2474 | 86.6105 | 631.0432 | 293516.6715
2019091005 | 9 | 84559.4647 | 33514.7878 | 151989.1953 | 9817.801 | 12470.2178 | 506.4223 | 16.8673 | 632.1002 | 293506.8565
2019040204 | 4 | 94472.1923 | 36953.0361 | 146717.94 | 953.6901 | 10598.4642 | 3051.4098 | 110.2931 | 628.779 | 293485.8046
2019010301 | 1 | 101668.9825 | 36880.9843 | 140724.3274 | 142.4032 | 9462.3239 | 3857.606 | 104.3474 | 628.6311 | 293469.6059
2019101320 | 10 | 121399.5936 | 33291.6611 | 121871.7056 | 2463.7315 | 9784.2051 | 3908.572 | 113.9085 | 622.7533 | 293456.1307
2019111402 | 11 | 96555.6685 | 37855.4219 | 142950.4503 | 1789.4597 | 9865.7105 | 3912.221 | 103.7439 | 407.1532 | 293439.829
2019040323 | 4 | 97342.7093 | 35879.1318 | 143924.5861 | 1138.2601 | 10523.7416 | 3862.544 | 139.6116 | 628.779 | 293439.3635
2019082203 | 8 | 91398.0569 | 33978.4092 | 148123.5047 | 2531.2278 | 12710.1519 | 3893.53 | 149.3284 | 631.0432 | 293415.2521
2019101421 | 10 | 119447.8601 | 32550.7728 | 124687.6965 | 2004.0156 | 10038.0404 | 3908.572 | 113.9085 | 622.7533 | 293373.6193
2019022306 | 2 | 100858.4408 | 39498.636 | 138339.6368 | 1404.586 | 10334.9703 | 2238.0889 | 64.2913 | 628.5907 | 293367.2408
2019122207 | 12 | 110408.7935 | 38588.7093 | 132049.263 | 2069.069 | 9402.5315 | 195.7878 | 4.9335 | 623.2449 | 293342.3325
2019100722 | 10 | 97627.8666 | 32316.1159 | 145215.7465 | 3489.1695 | 10033.1748 | 3908.572 | 113.9085 | 622.7533 | 293327.3072
2019100405 | 10 | 84094.6468 | 33619.7587 | 158156.6802 | 2745.7912 | 10824.7211 | 3087.7719 | 89.9877 | 622.7533 | 293242.111
2019062503 | 6 | 87224.8234 | 32929.065 | 148788.3229 | 6464.5376 | 14000.8086 | 3070.5491 | 133.1662 | 629.7288 | 293241.0015
2019082422 | 8 | 113175.7327 | 34799.7046 | 126384.8141 | 2921.3021 | 11278.1603 | 3893.53 | 149.3284 | 631.0432 | 293233.6154
2019122003 | 12 | 99462.0677 | 39149.2945 | 139749.0988 | 583.9204 | 9617.7161 | 3915.757 | 98.6695 | 623.2449 | 293199.7689
2019042117 | 4 | 125099.9265 | 32798.7295 | 122092.9268 | 1522.6727 | 11005.6453 | 38.6254 | 1.3961 | 628.779 | 293188.7014
2019052222 | 5 | 98222.3193 | 33205.4553 | 142203.9111 | 4271.9559 | 10598.4113 | 3871.793 | 160.1728 | 629.3887 | 293163.4075
2019070802 | 7 | 94793.547 | 33682.0598 | 138615.8742 | 9324.3342 | 12033.8148 | 3893.026 | 168.604 | 630.4984 | 293141.7585
2019111900 | 11 | 98521.3326 | 36651.0536 | 141848.8692 | 1817.8661 | 9878.5707 | 3912.221 | 103.7439 | 407.1532 | 293140.8103
2019021501 | 2 | 95458.1972 | 38627.4945 | 143727.2694 | 697.4681 | 9988.0863 | 3858.774 | 110.8471 | 628.5907 | 293096.7273
2019101605 | 10 | 83980.6664 | 34063.5795 | 158683.4126 | 1975.5855 | 10592.4054 | 3087.7719 | 89.9877 | 622.7533 | 293096.1624
2019111805 | 11 | 94360.6122 | 37359.2359 | 141430.6425 | 5129.796 | 10375.6158 | 3912.221 | 103.7439 | 407.1532 | 293079.0205
2019102505 | 10 | 86247.3324 | 34656.8794 | 155136.8506 | 2235.7922 | 10989.0598 | 3087.7719 | 89.9877 | 622.7533 | 293066.4272
2019040423 | 4 | 99014.2895 | 36219.6455 | 141843.6773 | 830.5746 | 10515.2004 | 3862.544 | 139.6116 | 628.779 | 293054.3219
2019060523 | 6 | 94538.2836 | 32677.4486 | 146316.5154 | 2940.4833 | 11874.7096 | 3886.771 | 168.5648 | 629.7288 | 293032.5051
2019032922 | 3 | 106193.5981 | 36245.0098 | 134860.6097 | 1147.233 | 9947.6449 | 3862.544 | 124.9873 | 628.6212 | 293010.2481
2019060107 | 6 | 98211.5631 | 34601.9383 | 141041.8216 | 4892.897 | 13583.7408 | 38.8677 | 1.6856 | 629.7288 | 293002.2429
2019010701 | 1 | 102203.5523 | 37074.706 | 139006.9815 | 149.3049 | 9959.6066 | 3857.606 | 104.3474 | 628.6311 | 292984.7359
2019020301 | 2 | 105673.9482 | 40729.2195 | 130353.4094 | 1533.4731 | 9997.8148 | 3858.774 | 110.8471 | 628.5907 | 292886.0768
2019062603 | 6 | 87986.3989 | 33508.7505 | 147547.7407 | 6231.8686 | 13764.5378 | 3070.5491 | 133.1662 | 629.7288 | 292872.7405
2019051808 | 5 | 109359.1368 | 36714.2004 | 131737.9063 | 4477.5454 | 9852.0836 | 38.7179 | 1.6017 | 629.3887 | 292810.5807
2019041805 | 4 | 89473.5955 | 34960.505 | 155351.3103 | 1224.2328 | 10969.4211 | 193.1272 | 6.9806 | 628.779 | 292807.9516
2019120501 | 12 | 99098.4934 | 37868.1683 | 140626.4849 | 547.7233 | 9997.5046 | 3915.757 | 98.6695 | 623.2449 | 292776.0459
2019031900 | 3 | 95268.5731 | 36836.3248 | 140865.1236 | 5084.4616 | 10035.6212 | 3862.544 | 124.9873 | 628.6212 | 292706.2568
2019050122 | 5 | 99048.2148 | 34137.1411 | 144615.3846 | 633.1908 | 9558.1828 | 3871.793 | 160.1728 | 629.3887 | 292653.4686
2019050509 | 5 | 113115.9938 | 35797.0013 | 130810.96 | 1843.7255 | 10403.2146 | 38.7179 | 1.6017 | 629.3887 | 292640.6036
2019050421 | 5 | 118702.4135 | 35567.1374 | 122560.2016 | 1365.8334 | 9756.706 | 3871.793 | 160.1728 | 629.3887 | 292613.6466
2019080201 | 8 | 94757.9632 | 34015.7443 | 142724.3255 | 4665.6181 | 11767.9407 | 3893.53 | 149.3284 | 631.0432 | 292605.4936
2019082802 | 8 | 90087.302 | 33033.7453 | 148316.1934 | 3658.9173 | 12827.1677 | 3893.53 | 149.3284 | 631.0432 | 292597.2273
2019080901 | 8 | 94855.7519 | 33652.579 | 143512.9646 | 3321.6857 | 12569.5252 | 3893.53 | 149.3284 | 631.0432 | 292586.4081
2019120401 | 12 | 98421.4295 | 37417.5591 | 141588.936 | 549.2368 | 9952.8791 | 3915.757 | 98.6695 | 623.2449 | 292567.7118
2019060209 | 6 | 116315.4137 | 35110.7776 | 127775.902 | 1758.7462 | 10908.1576 | 38.8677 | 1.6856 | 629.7288 | 292539.2792
2019042121 | 4 | 119353.8332 | 34198.7991 | 122706.6768 | 1060.1461 | 10580.5759 | 3862.544 | 139.6116 | 628.779 | 292530.9656
2019011903 | 1 | 103263.6498 | 39276.3983 | 134625.1742 | 747.7102 | 10015.3923 | 3857.606 | 104.3474 | 628.6311 | 292518.9093
2019081704 | 8 | 92063.2093 | 35125.0782 | 142644.6184 | 4848.1489 | 14831.543 | 2258.2474 | 86.6105 | 631.0432 | 292488.499
2019042522 | 4 | 98738.7598 | 34070.6199 | 144082.3235 | 597.1028 | 10348.1368 | 3862.544 | 139.6116 | 628.779 | 292467.8774
2019111403 | 11 | 95480.0169 | 37838.5094 | 143141.1929 | 1767.8007 | 9815.3225 | 3912.221 | 103.7439 | 407.1532 | 292465.9605
2019122608 | 12 | 115326.9206 | 37951.1626 | 126902.176 | 2329.7541 | 9284.4182 | 39.1576 | 0.9867 | 623.2449 | 292457.8207
2019021701 | 2 | 107579.797 | 40575.5657 | 128407.0602 | 1337.4574 | 9912.4451 | 3858.774 | 110.8471 | 628.5907 | 292410.5373
2019090404 | 9 | 88079.3681 | 33590.7842 | 148776.2749 | 4247.0908 | 13246.5802 | 3700.7782 | 123.2613 | 632.1002 | 292396.2378
2019032300 | 3 | 104372.6195 | 38163.1873 | 131026.6794 | 4154.2076 | 9975.1255 | 3862.544 | 124.9873 | 628.6212 | 292307.9718
2019121803 | 12 | 97099.2365 | 38358.5896 | 141340.1639 | 875.7206 | 9963.9859 | 3915.757 | 98.6695 | 623.2449 | 292275.3679
2019120807 | 12 | 108204.6825 | 37817.6737 | 133207.0187 | 1527.3941 | 10632.0684 | 195.7878 | 4.9335 | 623.2449 | 292212.8036
2019010109 | 1 | 119447.1644 | 35931.6628 | 125115.1464 | 917.8835 | 10096.6676 | 38.5761 | 1.0435 | 628.6311 | 292176.7754
2019120200 | 12 | 106235.3223 | 36989.8626 | 133539.295 | 903.1908 | 9850.8128 | 3915.757 | 98.6695 | 623.2449 | 292156.1549
2019091823 | 9 | 96133.697 | 33206.9048 | 139278.1662 | 7390.514 | 11412.0671 | 3895.556 | 129.7488 | 632.1002 | 292078.7542
2019061805 | 6 | 85524.1472 | 31600.2621 | 157786.3485 | 3168.3141 | 13323.541 | 38.8677 | 1.6856 | 629.7288 | 292072.8951
2019011904 | 1 | 102731.9877 | 39020.501 | 134890.2624 | 723.0914 | 10074.4405 | 3857.606 | 104.3474 | 628.6311 | 292030.8677
2019120304 | 12 | 95877.3403 | 37596.1964 | 143209.3919 | 548.7722 | 10157.7696 | 3915.757 | 98.6695 | 623.2449 | 292027.1418
2019010704 | 1 | 97287.0186 | 36956.2803 | 142880.5863 | 146.6863 | 10149.1401 | 3857.606 | 104.3474 | 628.6311 | 292010.296
2019022201 | 2 | 95600.1359 | 38645.3671 | 142508.6965 | 755.464 | 9890.2646 | 3858.774 | 110.8471 | 628.5907 | 291998.1399
2019012402 | 1 | 95617.7458 | 37716.7766 | 143264.2397 | 895.455 | 9902.4185 | 3857.606 | 104.3474 | 628.6311 | 291987.2202
2019121500 | 12 | 113499.4709 | 38592.5888 | 123883.4116 | 1268.3428 | 9992.1437 | 3915.757 | 98.6695 | 623.2449 | 291873.6292
2019010401 | 1 | 101516.1354 | 36902.1695 | 138906.0435 | 147.6252 | 9799.2183 | 3857.606 | 104.3474 | 628.6311 | 291861.7765
2019051522 | 5 | 97573.5767 | 33306.6234 | 142430.854 | 4009.4144 | 9858.9916 | 3871.793 | 160.1728 | 629.3887 | 291840.8146
2019091523 | 9 | 99497.8606 | 32567.8199 | 135217.2406 | 7638.4675 | 12247.1977 | 3895.556 | 129.7488 | 632.1002 | 291825.9912
2019050905 | 5 | 90500.3732 | 33474.0663 | 153497.3429 | 3108.0024 | 10550.6526 | 38.7179 | 1.6017 | 629.3887 | 291800.1458
2019022204 | 2 | 93374.4551 | 38704.5463 | 144053.2068 | 764.3184 | 10279.4925 | 3858.774 | 110.8471 | 628.5907 | 291774.2309
2019050205 | 5 | 90746.9084 | 34372.4987 | 154159.9743 | 832.3031 | 10958.0135 | 38.7179 | 1.6017 | 629.3887 | 291739.4065
2019110423 | 11 | 98260.6242 | 34258.5848 | 143822.5216 | 1391.2843 | 9539.645 | 3912.221 | 103.7439 | 407.1532 | 291695.778
2019021802 | 2 | 102765.0975 | 39665.4478 | 134085.7991 | 770.1059 | 9810.2822 | 3858.774 | 110.8471 | 628.5907 | 291694.9443
2019122808 | 12 | 113063.2161 | 38813.3059 | 128598.5774 | 1316.1962 | 9208.6106 | 39.1576 | 0.9867 | 623.2449 | 291663.2954
2019032204 | 3 | 90171.718 | 36231.4716 | 144861.4967 | 5273.9183 | 10498.9537 | 3862.544 | 124.9873 | 628.6212 | 291653.7107
2019101122 | 10 | 98559.2175 | 33231.4535 | 136803.0785 | 7089.6737 | 11301.1338 | 3908.572 | 113.9085 | 622.7533 | 291629.7909
2019051121 | 5 | 118144.7629 | 35653.1871 | 122360.6547 | 996.6426 | 9792.8336 | 3871.793 | 160.1728 | 629.3887 | 291609.4355
2019122823 | 12 | 121902.9235 | 38059.0704 | 116809.6187 | 1113.2154 | 8991.0357 | 3915.757 | 98.6695 | 623.2449 | 291513.5351
2019042305 | 4 | 85642.2197 | 33905.5688 | 155349.0348 | 4804.799 | 10906.1982 | 193.1272 | 6.9806 | 628.779 | 291436.7073
2019122723 | 12 | 119657.7111 | 37867.1146 | 118994.4552 | 1207.0483 | 9059.7093 | 3915.757 | 98.6695 | 623.2449 | 291423.71
2019041123 | 4 | 99380.3372 | 35869.5088 | 140321.7826 | 816.4784 | 10402.7999 | 3862.544 | 139.6116 | 628.779 | 291421.8416
2019070804 | 7 | 88764.9799 | 33668.3434 | 146844.6308 | 8563.6247 | 12343.7623 | 506.0934 | 21.9185 | 630.4984 | 291343.8514
2019081107 | 8 | 103988.1594 | 33360.8714 | 136273.8364 | 4418.7389 | 12594.6321 | 38.9353 | 1.4933 | 631.0432 | 291307.71
2019040404 | 4 | 92001.0283 | 36265.4095 | 147396.1095 | 872.4898 | 10979.6486 | 3051.4098 | 110.2931 | 628.779 | 291305.1676
2019113000 | 11 | 109348.3621 | 38155.2301 | 128906.8702 | 490.9745 | 9968.4954 | 3912.221 | 103.7439 | 407.1532 | 291293.0505
2019031803 | 3 | 94403.807 | 37300.5937 | 142293.7117 | 2341.1925 | 10279.554 | 3862.544 | 124.9873 | 628.6212 | 291235.0113
2019012403 | 1 | 94665.3551 | 37752.4858 | 143427.2122 | 892.8556 | 9906.0475 | 3857.606 | 104.3474 | 628.6311 | 291234.5407
2019010200 | 1 | 111133.9833 | 36652.9733 | 128105.7708 | 1235.4787 | 9505.282 | 3857.606 | 104.3474 | 628.6311 | 291224.0726
2019042222 | 4 | 99277.2216 | 33526.3365 | 140505.4145 | 2071.5715 | 11138.0352 | 3862.544 | 139.6116 | 628.779 | 291149.5138
2019092106 | 9 | 92307.9284 | 33109.9896 | 141250.0081 | 10336.7102 | 13399.8444 | 38.9556 | 1.2975 | 632.1002 | 291076.834
2019121601 | 12 | 102791.7982 | 37983.136 | 135097.9106 | 568.8407 | 9982.2203 | 3915.757 | 98.6695 | 623.2449 | 291061.5773
2019122923 | 12 | 121972.0912 | 37439.4992 | 116852.981 | 1202.643 | 8953.9232 | 3915.757 | 98.6695 | 623.2449 | 291058.8089
2019071505 | 7 | 89247.7334 | 32438.9031 | 154285.5107 | 1975.841 | 12434.3367 | 38.9303 | 1.686 | 630.4984 | 291053.4396
2019061522 | 6 | 107028.7794 | 33687.2457 | 122460.135 | 11073.1278 | 12111.5503 | 3886.771 | 168.5648 | 629.7288 | 291045.9028
2019120601 | 12 | 98104.9281 | 37610.8156 | 140080.5848 | 544.113 | 10036.6483 | 3915.757 | 98.6695 | 623.2449 | 291014.7612
2019092622 | 9 | 101706.471 | 33139.2647 | 140090.0706 | 1027.4072 | 10317.6291 | 3895.556 | 129.7488 | 632.1002 | 290938.2476
2019091723 | 9 | 96112.2508 | 32665.4538 | 139901.685 | 6576.6853 | 11016.3244 | 3895.556 | 129.7488 | 632.1002 | 290929.8043
2019040905 | 4 | 85638.6175 | 34977.0837 | 156899.2372 | 1302.9926 | 11276.2292 | 193.1272 | 6.9806 | 628.779 | 290923.0469
2019120701 | 12 | 102641.0685 | 38114.7079 | 134240.7975 | 1164.1214 | 10067.2567 | 3915.757 | 98.6695 | 623.2449 | 290865.6234
2019031800 | 3 | 99819.1951 | 37461.7487 | 137386.7037 | 1615.5586 | 9962.0299 | 3862.544 | 124.9873 | 628.6212 | 290861.3884
2019021804 | 2 | 100117.6001 | 39577.9131 | 135510.3135 | 757.0994 | 10250.7969 | 3858.774 | 110.8471 | 628.5907 | 290811.9349
2019021602 | 2 | 100640.8321 | 39613.4816 | 133377.0331 | 2723.2605 | 9840.0397 | 3858.774 | 110.8471 | 628.5907 | 290792.8589
2019040223 | 4 | 96908.2129 | 35682.0109 | 142454.3497 | 773.9747 | 10304.8218 | 3862.544 | 139.6116 | 628.779 | 290754.3046
2019052009 | 5 | 113070.4998 | 32340.9222 | 126969.8634 | 5420.4824 | 12279.0443 | 38.7179 | 1.6017 | 629.3887 | 290750.5205
2019072300 | 7 | 94530.9345 | 33178.2537 | 143181.923 | 4348.9815 | 10764.629 | 3893.026 | 168.604 | 630.4984 | 290696.8502
2019032104 | 3 | 89933.9282 | 36229.4704 | 147211.2245 | 2107.3825 | 10542.9687 | 3862.544 | 124.9873 | 628.6212 | 290641.1267
2019122105 | 12 | 104188.8418 | 39651.8645 | 131360.6409 | 1253.1581 | 9524.823 | 3915.757 | 98.6695 | 623.2449 | 290616.9998
2019083002 | 8 | 91126.6356 | 33862.3293 | 144533.616 | 4282.7159 | 12124.2373 | 3893.53 | 149.3284 | 631.0432 | 290603.4358
2019061723 | 6 | 96838.3865 | 32752.4555 | 142211.1019 | 1746.3442 | 12349.8313 | 3886.771 | 168.5648 | 629.7288 | 290583.184
2019070901 | 7 | 91225.9691 | 33541.3819 | 140515.812 | 8944.0299 | 11649.3362 | 3893.026 | 168.604 | 630.4984 | 290568.6575
2019031202 | 3 | 94782.3153 | 38173.0527 | 142756.9041 | 138.7734 | 10055.338 | 3862.544 | 124.9873 | 628.6212 | 290522.536
2019101522 | 10 | 97276.4115 | 32752.4723 | 144107.8879 | 1879.2158 | 9849.6353 | 3908.572 | 113.9085 | 622.7533 | 290510.8567
2019040822 | 4 | 97088.4763 | 34085.6118 | 143960.789 | 524.1112 | 10216.1208 | 3862.544 | 139.6116 | 628.779 | 290506.0436
2019111706 | 11 | 105296.2893 | 38764.2729 | 131016.8099 | 2990.0569 | 10698.5664 | 1291.0329 | 34.2355 | 407.1532 | 290498.417
2019062001 | 6 | 91565.0072 | 33075.5748 | 145110.9528 | 2970.148 | 13081.2245 | 3886.771 | 168.5648 | 629.7288 | 290487.9719
2019040708 | 4 | 114196.4648 | 34422.4147 | 129363.6703 | 1340.2947 | 10449.749 | 38.6254 | 1.3961 | 628.779 | 290441.3941
2019042808 | 4 | 117387.3251 | 34795.3083 | 125706.2381 | 1005.7834 | 10868.6099 | 38.6254 | 1.3961 | 628.779 | 290432.0653
2019020603 | 2 | 93631.5305 | 38760.7649 | 142538.4591 | 869.0716 | 10001.5789 | 3858.774 | 110.8471 | 628.5907 | 290399.6168
2019111800 | 11 | 102660.1041 | 36865.0011 | 131601.047 | 4808.3846 | 10003.8066 | 3912.221 | 103.7439 | 407.1532 | 290361.4615
2019030302 | 3 | 105953.856 | 39825.5451 | 127754.8881 | 2182.3831 | 10015.1695 | 3862.544 | 124.9873 | 628.6212 | 290347.9942
2019032700 | 3 | 93091.794 | 35983.6262 | 142875.9394 | 3730.2389 | 10029.6856 | 3862.544 | 124.9873 | 628.6212 | 290327.4366
2019060322 | 6 | 100512.3037 | 32830.1669 | 142080.9421 | 622.6446 | 9520.5258 | 3886.771 | 168.5648 | 629.7288 | 290251.6477
2019031100 | 3 | 100932.9024 | 37952.0066 | 136198.726 | 627.5954 | 9895.1133 | 3862.544 | 124.9873 | 628.6212 | 290222.4961
2019011202 | 1 | 103291.4682 | 38267.0442 | 133265.8634 | 894.9147 | 9903.7011 | 3857.606 | 104.3474 | 628.6311 | 290213.5761
2019080204 | 8 | 85781.2793 | 33901.8311 | 150758.4985 | 4394.3379 | 12396.5216 | 2258.2474 | 86.6105 | 631.0432 | 290208.3696
2019122200 | 12 | 113850.3935 | 38843.0125 | 122485.0051 | 1369.5071 | 9000.6346 | 3915.757 | 98.6695 | 623.2449 | 290186.2242
2019021803 | 2 | 100432.1932 | 39534.1077 | 134788.4114 | 762.2547 | 10060.6828 | 3858.774 | 110.8471 | 628.5907 | 290175.8616
2019051505 | 5 | 87950.1943 | 32504.5883 | 154115.7058 | 4198.2485 | 10622.3112 | 38.7179 | 1.6017 | 629.3887 | 290060.7564
2019111601 | 11 | 102859.4453 | 38320.0726 | 133145.867 | 1257.6781 | 10012.3571 | 3912.221 | 103.7439 | 407.1532 | 290018.5382
2019111202 | 11 | 95389.619 | 37267.4886 | 142597.6542 | 568.1222 | 9749.5495 | 3912.221 | 103.7439 | 407.1532 | 289995.5516
2019063006 | 6 | 101889.3642 | 32279.4473 | 130123.5714 | 12001.1439 | 13025.4029 | 38.8677 | 1.6856 | 629.7288 | 289989.2119
2019081702 | 8 | 95288.3646 | 34675.8224 | 136632.6566 | 5115.1979 | 13587.4535 | 3893.53 | 149.3284 | 631.0432 | 289973.3966
2019101221 | 10 | 115974.7414 | 33909.7979 | 123750.3268 | 1970.3228 | 9676.7146 | 3908.572 | 113.9085 | 622.7533 | 289927.1373
2019031301 | 3 | 95165.8522 | 37840.0473 | 141503.1618 | 781.3189 | 10019.7572 | 3862.544 | 124.9873 | 628.6212 | 289926.2899
2019082523 | 8 | 101513.3793 | 32889.7134 | 136828.9819 | 2608.8413 | 11382.7615 | 3893.53 | 149.3284 | 631.0432 | 289897.579
2019052805 | 5 | 83111.8227 | 32519.8429 | 157164.8585 | 3367.4551 | 12970.8086 | 38.7179 | 1.6017 | 629.3887 | 289804.4962
2019121704 | 12 | 95141.8203 | 37779.0613 | 140427.8443 | 1849.0085 | 9968.7179 | 3915.757 | 98.6695 | 623.2449 | 289804.1237
2019050222 | 5 | 96108.512 | 33988.4696 | 143865.6963 | 803.3523 | 10346.2475 | 3871.793 | 160.1728 | 629.3887 | 289773.6324
2019020602 | 2 | 94442.4971 | 38616.5583 | 141243.0985 | 879.8426 | 9978.8412 | 3858.774 | 110.8471 | 628.5907 | 289759.0494
2019100705 | 10 | 83404.3893 | 33268.9018 | 156969.5913 | 1430.2465 | 10836.4271 | 3087.7719 | 89.9877 | 622.7533 | 289710.069
2019031404 | 3 | 90167.9522 | 36896.4788 | 146582.8513 | 889.2142 | 10553.3287 | 3862.544 | 124.9873 | 628.6212 | 289705.9777
2019052305 | 5 | 82585.2842 | 31875.9209 | 155266.9932 | 5811.0066 | 13467.7488 | 38.7179 | 1.6017 | 629.3887 | 289676.6621
2019020804 | 2 | 91439.2756 | 38418.7319 | 144381.4982 | 836.0355 | 9999.4777 | 3858.774 | 110.8471 | 628.5907 | 289673.2308
2019040504 | 4 | 91050.1132 | 36079.1144 | 146768.5286 | 1058.551 | 10895.346 | 3051.4098 | 110.2931 | 628.779 | 289642.1351
2019121304 | 12 | 96074.2231 | 38075.9634 | 140106.3105 | 562.7662 | 10053.9781 | 3915.757 | 98.6695 | 623.2449 | 289510.9126
2019110900 | 11 | 105023.6008 | 37187.9576 | 131791.4526 | 1277.2005 | 9806.7758 | 3912.221 | 103.7439 | 407.1532 | 289510.1055
2019011205 | 1 | 101465.3462 | 38116.3305 | 134284.2297 | 954.7243 | 10097.7348 | 3857.606 | 104.3474 | 628.6311 | 289508.9501
2019042822 | 4 | 109875.0502 | 34204.6349 | 129465.8957 | 1039.4822 | 10269.5749 | 3862.544 | 139.6116 | 628.779 | 289485.5724
2019083122 | 8 | 111435.8753 | 34238.0784 | 124612.0413 | 3752.3076 | 10686.2805 | 3893.53 | 149.3284 | 631.0432 | 289398.4848
2019031303 | 3 | 93043.0798 | 37715.821 | 143045.5026 | 765.2076 | 10196.8915 | 3862.544 | 124.9873 | 628.6212 | 289382.6551
2019020701 | 2 | 94978.0763 | 38301.6532 | 140632.3583 | 642.1144 | 10216.9146 | 3858.774 | 110.8471 | 628.5907 | 289369.3286
2019121302 | 12 | 97479.1583 | 38171.5548 | 138522.3284 | 560.2131 | 9964.4393 | 3915.757 | 98.6695 | 623.2449 | 289335.3653
2019042007 | 4 | 111625.2637 | 35804.7605 | 129384.0441 | 1263.6444 | 10516.3702 | 38.6254 | 1.3961 | 628.779 | 289262.8835
2019081502 | 8 | 92819.6916 | 33777.2479 | 143833.9113 | 2406.7605 | 11751.1389 | 3893.53 | 149.3284 | 631.0432 | 289262.6519
2019100203 | 10 | 80530.8371 | 32569.2793 | 153397.9616 | 3680.225 | 14420.9474 | 3908.572 | 113.9085 | 622.7533 | 289244.4842
2019022104 | 2 | 91564.5413 | 38312.1206 | 143981.0105 | 724.8677 | 10041.633 | 3858.774 | 110.8471 | 628.5907 | 289222.385
2019011305 | 1 | 104944.4293 | 38966.0494 | 129151.3581 | 1295.8817 | 10237.0503 | 3857.606 | 104.3474 | 628.6311 | 289185.3534
2019101308 | 10 | 115150.0441 | 31986.2193 | 128901.1632 | 2868.9441 | 9597.193 | 39.0857 | 1.1391 | 622.7533 | 289166.5418
2019021705 | 2 | 102570.5828 | 40228.6602 | 129488.1062 | 1325.0462 | 10950.9391 | 3858.774 | 110.8471 | 628.5907 | 289161.5463
2019111905 | 11 | 91881.4748 | 36915.0747 | 143737.297 | 1918.0646 | 10249.7105 | 3912.221 | 103.7439 | 407.1532 | 289124.7397
2019020500 | 2 | 93172.6152 | 36558.5896 | 142778.044 | 2014.3126 | 9955.2239 | 3858.774 | 110.8471 | 628.5907 | 289076.9971
2019022102 | 2 | 92465.4781 | 38331.8832 | 143263.6058 | 704.1143 | 9712.3257 | 3858.774 | 110.8471 | 628.5907 | 289075.619
2019021605 | 2 | 98607.1941 | 39088.4404 | 132145.1725 | 4421.548 | 10195.0389 | 3858.774 | 110.8471 | 628.5907 | 289055.6057
2019011302 | 1 | 106665.8865 | 39063.1433 | 127393.1654 | 1338.0717 | 10004.0757 | 3857.606 | 104.3474 | 628.6311 | 289054.9271
2019100507 | 10 | 102557.2529 | 33490.7855 | 139488.9264 | 2566.0545 | 10242.326 | 39.0857 | 1.1391 | 622.7533 | 289008.3234
2019122102 | 12 | 105230.6889 | 39343.1113 | 129380.2233 | 1140.8836 | 9234.6443 | 3915.757 | 98.6695 | 623.2449 | 288967.2228
2019121702 | 12 | 96227.5332 | 37819.3546 | 138391.1882 | 2003.5234 | 9862.8671 | 3915.757 | 98.6695 | 623.2449 | 288942.1379
2019030305 | 3 | 105550.9646 | 39872.0006 | 128286.9081 | 1871.4599 | 10416.8471 | 2240.2755 | 72.4926 | 628.6212 | 288939.5696
2019122406 | 12 | 102485.089 | 39619.4324 | 132419.4106 | 1300.4362 | 9317.6316 | 3093.448 | 77.9489 | 623.2449 | 288936.6416
2019082803 | 8 | 86229.3568 | 32761.4796 | 148131.5039 | 4452.0851 | 12687.3628 | 3893.53 | 149.3284 | 631.0432 | 288935.6898
2019032600 | 3 | 95575.7059 | 36688.2408 | 141326.1747 | 667.1667 | 10042.2924 | 3862.544 | 124.9873 | 628.6212 | 288915.733
2019021603 | 2 | 97926.0755 | 39226.7161 | 132822.4977 | 4451.8091 | 9883.2412 | 3858.774 | 110.8471 | 628.5907 | 288908.5514
2019031605 | 3 | 97533.6802 | 37973.4202 | 138364.7636 | 1695.3801 | 10304.5287 | 2240.2755 | 72.4926 | 628.6212 | 288813.1621
2019042605 | 4 | 87591.6155 | 35067.9671 | 153101.5665 | 1175.3648 | 11013.0247 | 193.1272 | 6.9806 | 628.779 | 288778.4253
2019053005 | 5 | 82783.7399 | 31335.8025 | 156844.7591 | 4609.8486 | 12494.6311 | 38.7179 | 1.6017 | 629.3887 | 288738.4896
2019121604 | 12 | 95461.4073 | 37617.7176 | 140406.4586 | 583.1406 | 10016.3539 | 3915.757 | 98.6695 | 623.2449 | 288722.7493
2019120302 | 12 | 95705.8977 | 37342.9885 | 140414.2086 | 549.7018 | 10031.1811 | 3915.757 | 98.6695 | 623.2449 | 288681.6491
2019080904 | 8 | 86023.4096 | 33643.9155 | 150057.9544 | 3091.2962 | 12816.7827 | 2258.2474 | 86.6105 | 631.0432 | 288609.2596
2019081703 | 8 | 92936.9749 | 34709.6657 | 138296.0076 | 3676.0453 | 14309.5292 | 3893.53 | 149.3284 | 631.0432 | 288602.1243
2019041222 | 4 | 104059.001 | 35465.9029 | 132710.4211 | 1284.7197 | 10370.4778 | 3862.544 | 139.6116 | 628.779 | 288521.4569
2019110605 | 11 | 92028.5562 | 35966.4727 | 144163.0396 | 1692.1908 | 10237.9319 | 3912.221 | 103.7439 | 407.1532 | 288511.3093
2019101906 | 10 | 95322.5353 | 33958.5155 | 139939.7136 | 7762.1788 | 10569.4235 | 195.4286 | 5.6954 | 622.7533 | 288376.244
2019111504 | 11 | 93692.3923 | 37452.2321 | 141143.8746 | 1690.0937 | 9917.7704 | 3912.221 | 103.7439 | 407.1532 | 288319.4812
2019010703 | 1 | 96251.5392 | 36687.8573 | 140552.5997 | 148.125 | 9968.3961 | 3857.606 | 104.3474 | 628.6311 | 288199.1019
2019111203 | 11 | 94433.2628 | 37177.0993 | 141743.7462 | 565.5596 | 9779.23 | 3912.221 | 103.7439 | 407.1532 | 288122.0161
2019081023 | 8 | 109682.6572 | 34459.928 | 124402.6382 | 3911.6555 | 10980.1825 | 3893.53 | 149.3284 | 631.0432 | 288110.9632
2019032000 | 3 | 92551.8981 | 36034.5757 | 139411.4826 | 5468.8067 | 9969.7788 | 3862.544 | 124.9873 | 628.6212 | 288052.6943
2019031600 | 3 | 100116.8306 | 37878.5587 | 134165.4464 | 1276.3052 | 9975.629 | 3862.544 | 124.9873 | 628.6212 | 288028.9223
2019110222 | 11 | 115435.8864 | 36203.12 | 120997.5786 | 1246.9357 | 9720.2652 | 3912.221 | 103.7439 | 407.1532 | 288026.904
2019010702 | 1 | 98035.565 | 36788.1586 | 138547.4271 | 146.774 | 9829.899 | 3857.606 | 104.3474 | 628.6311 | 287938.4081
2019061002 | 6 | 88035.8384 | 32532.4341 | 138711.748 | 10227.1004 | 13704.3605 | 3886.771 | 168.5648 | 629.7288 | 287896.5459
2019082701 | 8 | 88177.7764 | 32911.6896 | 145788.0354 | 4294.9157 | 12031.4946 | 3893.53 | 149.3284 | 631.0432 | 287877.8134
2019020306 | 2 | 100074.9194 | 39961.2787 | 133036.1537 | 1485.4647 | 10357.8005 | 2238.0889 | 64.2913 | 628.5907 | 287846.5879
2019090808 | 9 | 110363.7722 | 33019.5598 | 129632.6006 | 2597.1921 | 11554.534 | 38.9556 | 1.2975 | 632.1002 | 287840.0121
2019121406 | 12 | 98214.4927 | 37934.9051 | 136423.8438 | 1365.9869 | 10103.852 | 3093.448 | 77.9489 | 623.2449 | 287837.7223
2019020405 | 2 | 88359.4682 | 38089.0524 | 145666.3893 | 802.8157 | 10313.2572 | 3858.774 | 110.8471 | 628.5907 | 287829.1946
2019061003 | 6 | 85153.0365 | 32457.8468 | 141970.1492 | 10473.4229 | 13899.0305 | 3070.5491 | 133.1662 | 629.7288 | 287786.9301
2019083004 | 8 | 85946.4645 | 33473.5713 | 149811.3683 | 3468.5943 | 12096.5592 | 2258.2474 | 86.6105 | 631.0432 | 287772.4586
2019082305 | 8 | 83401.453 | 33253.9305 | 156192.1638 | 3105.0637 | 11095.2818 | 38.9353 | 1.4933 | 631.0432 | 287719.3645
2019112306 | 11 | 101729.768 | 38093.4425 | 134488.5799 | 1479.134 | 10174.6747 | 1291.0329 | 34.2355 | 407.1532 | 287698.0206
2019033006 | 3 | 97358.3427 | 36268.886 | 141206.31 | 1697.4258 | 10440.7545 | 38.6254 | 1.2499 | 628.6212 | 287640.2155
2019062023 | 6 | 94683.5063 | 32731.1271 | 140904.5324 | 2976.5255 | 11654.207 | 3886.771 | 168.5648 | 629.7288 | 287634.9628
2019062004 | 6 | 85007.0946 | 33210.5152 | 152122.2818 | 2984.5356 | 13459.7144 | 194.3385 | 8.4282 | 629.7288 | 287616.6371
2019082407 | 8 | 97396.4902 | 33517.9356 | 141935.5023 | 2932.9495 | 11154.9539 | 38.9353 | 1.4933 | 631.0432 | 287609.3034
2019031103 | 3 | 93641.1676 | 37749.9849 | 140872.3057 | 593.4216 | 10129.4194 | 3862.544 | 124.9873 | 628.6212 | 287602.4518
2019030303 | 3 | 103890.2383 | 39521.2436 | 127447.2315 | 2021.4845 | 10105.8537 | 3862.544 | 124.9873 | 628.6212 | 287602.204
2019020505 | 2 | 87067.032 | 37306.1977 | 146827.1142 | 1415.8844 | 10354.5091 | 3858.774 | 110.8471 | 628.5907 | 287568.9492
2019112000 | 11 | 95230.5428 | 35579.3126 | 140763.5836 | 1727.6658 | 9841.5702 | 3912.221 | 103.7439 | 407.1532 | 287565.793
2019032804 | 3 | 89122.5982 | 35605.2016 | 147023.3042 | 552.704 | 10609.467 | 3862.544 | 124.9873 | 628.6212 | 287529.4275
2019050705 | 5 | 84479.0515 | 33910.3929 | 153304.0392 | 4327.994 | 10809.7389 | 38.7179 | 1.6017 | 629.3887 | 287500.9249
2019051107 | 5 | 105514.9907 | 34604.8811 | 135530.0819 | 1100.5643 | 10079.2926 | 38.7179 | 1.6017 | 629.3887 | 287499.5189
2019100202 | 10 | 82503.4531 | 32539.488 | 149280.6349 | 4161.0337 | 14322.8562 | 3908.572 | 113.9085 | 622.7533 | 287452.6999
2019051921 | 5 | 114466.6974 | 33422.2671 | 117571.253 | 5397.1352 | 11930.7366 | 3871.793 | 160.1728 | 629.3887 | 287449.4438
2019090722 | 9 | 111692.4541 | 34029.9639 | 121763.0896 | 3966.6446 | 11332.3583 | 3895.556 | 129.7488 | 632.1002 | 287441.9156
2019030304 | 3 | 103502.2096 | 39598.5244 | 127422.3454 | 2017.3268 | 10258.1255 | 3862.544 | 124.9873 | 628.6212 | 287414.6842
2019020801 | 2 | 92462.8717 | 37819.0471 | 141675.2904 | 870.2636 | 9976.1395 | 3858.774 | 110.8471 | 628.5907 | 287401.8242
2019060705 | 6 | 83892.8758 | 30998.964 | 154285.9515 | 5332.1765 | 12203.733 | 38.8677 | 1.6856 | 629.7288 | 287383.983
2019111502 | 11 | 94258.0283 | 37318.5034 | 139905.3031 | 1692.7899 | 9770.1056 | 3912.221 | 103.7439 | 407.1532 | 287367.8484
2019112800 | 11 | 97598.0287 | 35786.7198 | 139167.2378 | 571.1184 | 9770.8206 | 3912.221 | 103.7439 | 407.1532 | 287317.0434
2019020400 | 2 | 99485.6234 | 37870.9185 | 134461.1828 | 801.4691 | 10095.591 | 3858.774 | 110.8471 | 628.5907 | 287312.9965
2019031400 | 3 | 93019.6541 | 36585.5493 | 142297.5627 | 845.9571 | 9924.2593 | 3862.544 | 124.9873 | 628.6212 | 287289.135
2019100104 | 10 | 75615.9156 | 32261.6515 | 156495.8622 | 4442.3767 | 13828.0408 | 3908.572 | 113.9085 | 622.7533 | 287289.0806
2019111105 | 11 | 91444.795 | 36303.7791 | 143918.894 | 843.8804 | 10301.1345 | 3912.221 | 103.7439 | 407.1532 | 287235.6012
2019052622 | 5 | 106769.4471 | 32328.5557 | 129315.9648 | 4836.9693 | 9295.3981 | 3871.793 | 160.1728 | 629.3887 | 287207.6895
2019031801 | 3 | 95349.3117 | 37282.8317 | 138375.1228 | 1572.348 | 9939.7024 | 3862.544 | 124.9873 | 628.6212 | 287135.469
2019052422 | 5 | 99563.0123 | 33857.7225 | 133730.473 | 4601.0768 | 10634.5013 | 3871.793 | 160.1728 | 629.3887 | 287048.1405
2019112901 | 11 | 96406.7424 | 36988.5606 | 138693.6002 | 557.1071 | 9976.1913 | 3912.221 | 103.7439 | 407.1532 | 287045.3195
2019032323 | 3 | 108605.9107 | 37751.4176 | 124837.1568 | 1107.1601 | 10076.0154 | 3862.544 | 124.9873 | 628.6212 | 286993.813
2019052523 | 5 | 103304.2048 | 33662.4233 | 125282.0817 | 6584.9382 | 13491.2019 | 3871.793 | 160.1728 | 629.3887 | 286986.2044
2019080104 | 8 | 85215.1358 | 33484.2908 | 149451.399 | 4208.8722 | 11640.9576 | 2258.2474 | 86.6105 | 631.0432 | 286976.5566
2019040100 | 4 | 99863.3981 | 36644.9517 | 135010.0921 | 961.4535 | 9851.5732 | 3862.544 | 139.6116 | 628.779 | 286962.4032
2019022202 | 2 | 92396.8651 | 38287.7061 | 141012.2282 | 792.1036 | 9859.6419 | 3858.774 | 110.8471 | 628.5907 | 286946.7567
2019031302 | 3 | 92982.8484 | 37536.2109 | 140976.3274 | 753.4377 | 10026.9214 | 3862.544 | 124.9873 | 628.6212 | 286891.8983
2019090223 | 9 | 105085.3723 | 32411.4038 | 129807.8061 | 3298.1082 | 11612.8773 | 3895.556 | 129.7488 | 632.1002 | 286872.9728
2019121703 | 12 | 94439.7879 | 37548.6206 | 138395.3802 | 1924.3797 | 9898.9316 | 3915.757 | 98.6695 | 623.2449 | 286844.7714
2019081000 | 8 | 101957.872 | 34352.6731 | 130783.8696 | 3155.3205 | 11911.7909 | 3893.53 | 149.3284 | 631.0432 | 286835.4276
2019031903 | 3 | 90323.8976 | 36698.453 | 140149.734 | 4767.4665 | 10233.5174 | 3862.544 | 124.9873 | 628.6212 | 286789.221
2019091401 | 9 | 93978.9897 | 33338.0526 | 130480.9832 | 10714.3806 | 13603.9982 | 3895.556 | 129.7488 | 632.1002 | 286773.8093
2019010901 | 1 | 94648.1683 | 36232.2242 | 141290.3264 | 148.4071 | 9853.3265 | 3857.606 | 104.3474 | 628.6311 | 286763.0369
2019110206 | 11 | 98761.7071 | 36273.8985 | 138113.0977 | 1641.4536 | 10211.0998 | 1291.0329 | 34.2355 | 407.1532 | 286733.6783
2019031700 | 3 | 106163.4656 | 38616.2725 | 126077.1887 | 1235.7502 | 9981.0246 | 3862.544 | 124.9873 | 628.6212 | 286689.8541
2019021702 | 2 | 103208.9473 | 40135.3894 | 127491.2724 | 1338.7355 | 9886.5356 | 3858.774 | 110.8471 | 628.5907 | 286659.0921
2019022400 | 2 | 105540.8784 | 38717.4976 | 126638.3609 | 1328.474 | 9802.2345 | 3858.774 | 110.8471 | 628.5907 | 286625.6572
2019021604 | 2 | 96793.7759 | 38863.3163 | 132098.9786 | 4295.7545 | 9974.1046 | 3858.774 | 110.8471 | 628.5907 | 286624.1417
2019071301 | 7 | 94776.6495 | 34169.6284 | 133861.7411 | 6312.2745 | 12804.9665 | 3893.026 | 168.604 | 630.4984 | 286617.3885
2019022203 | 2 | 91516.8096 | 38250.528 | 141548.9631 | 761.2529 | 9911.7391 | 3858.774 | 110.8471 | 628.5907 | 286587.5046
2019093023 | 9 | 93027.9662 | 32707.5861 | 140248.8681 | 3799.7858 | 12130.9984 | 3895.556 | 129.7488 | 632.1002 | 286572.6097
2019092423 | 9 | 91260.3455 | 32694.0453 | 139240.4944 | 7666.131 | 11043.9713 | 3895.556 | 129.7488 | 632.1002 | 286562.3925
2019042108 | 4 | 120547.7617 | 32938.2399 | 120465.467 | 1250.2148 | 10582.7548 | 38.6254 | 1.3961 | 628.779 | 286453.2387
2019010805 | 1 | 90359.5354 | 36182.7875 | 144947.3784 | 151.7463 | 10199.9322 | 3857.606 | 104.3474 | 628.6311 | 286431.9643
2019090122 | 9 | 112169.0374 | 33041.4852 | 119780.7 | 4804.6376 | 11974.95 | 3895.556 | 129.7488 | 632.1002 | 286428.2153
2019022103 | 2 | 90536.3542 | 38053.8696 | 142736.6053 | 706.1387 | 9761.9806 | 3858.774 | 110.8471 | 628.5907 | 286393.1602
2019051908 | 5 | 100342.5106 | 32878.0187 | 130872.3567 | 7412.191 | 14181.0362 | 38.7179 | 1.6017 | 629.3887 | 286355.8216
2019121303 | 12 | 95179.1442 | 37834.5357 | 138131.6936 | 569.1215 | 9958.7696 | 3915.757 | 98.6695 | 623.2449 | 286310.9361
2019031802 | 3 | 93628.1419 | 37134.7596 | 139262.9281 | 1629.4524 | 10030.5692 | 3862.544 | 124.9873 | 628.6212 | 286302.0037
2019110906 | 11 | 99123.8026 | 36895.9148 | 134834.4177 | 3672.6364 | 10009.0749 | 1291.0329 | 34.2355 | 407.1532 | 286268.268
2019031001 | 3 | 104836.2364 | 39190.6413 | 126421.4235 | 1260.5445 | 9924.0999 | 3862.544 | 124.9873 | 628.6212 | 286249.0981
2019120303 | 12 | 94355.7064 | 37313.1145 | 139334.6527 | 541.6897 | 10048.9476 | 3915.757 | 98.6695 | 623.2449 | 286231.7823
2019032703 | 3 | 89419.666 | 36117.5989 | 142217.1617 | 3594.9997 | 10229.1194 | 3862.544 | 124.9873 | 628.6212 | 286194.6981
2019111701 | 11 | 106967.6952 | 38691.6391 | 124799.3309 | 1312.3577 | 9979.1318 | 3912.221 | 103.7439 | 407.1532 | 286173.2728
2019030205 | 3 | 99938.3837 | 38881.3568 | 132840.3892 | 1260.1223 | 10252.7478 | 2240.2755 | 72.4926 | 628.6212 | 286114.3891
2019032406 | 3 | 105951.0137 | 36588.5331 | 130737.1505 | 1495.7174 | 10623.2658 | 38.6254 | 1.2499 | 628.6212 | 286064.1771
2019112805 | 11 | 91671.1009 | 37024.548 | 142034.5451 | 591.3361 | 10270.1579 | 3912.221 | 103.7439 | 407.1532 | 286014.8061
2019051821 | 5 | 111190.1193 | 34635.1178 | 120085.7677 | 4616.8008 | 10821.7703 | 3871.793 | 160.1728 | 629.3887 | 286010.9303
2019112105 | 11 | 90127.1859 | 36307.9469 | 143081.4371 | 1899.5836 | 10156.7237 | 3912.221 | 103.7439 | 407.1532 | 285995.9954
2019010600 | 1 | 110418.2958 | 36773.8867 | 123856.3454 | 680.2746 | 9668.5883 | 3857.606 | 104.3474 | 628.6311 | 285987.9753
2019031423 | 3 | 94670.6369 | 35729.4255 | 139706.2495 | 1263.2241 | 9943.132 | 3862.544 | 124.9873 | 628.6212 | 285928.8205
2019041623 | 4 | 95332.1526 | 35053.2404 | 139834.0223 | 680.0148 | 10396.2269 | 3862.544 | 139.6116 | 628.779 | 285926.5916
2019090108 | 9 | 106495.6625 | 33044.3881 | 129472.8087 | 4542.5751 | 11691.627 | 38.9556 | 1.2975 | 632.1002 | 285919.4146
2019110600 | 11 | 94236.3701 | 34997.3991 | 140834.159 | 1857.5374 | 9565.7903 | 3912.221 | 103.7439 | 407.1532 | 285914.374
2019031901 | 3 | 90556.5787 | 36332.405 | 139545.836 | 4919.6475 | 9914.6771 | 3862.544 | 124.9873 | 628.6212 | 285885.2968
2019050407 | 5 | 104096.7139 | 34754.7417 | 134187.0213 | 2102.681 | 10007.2577 | 38.7179 | 1.6017 | 629.3887 | 285818.1239
2019052122 | 5 | 97306.2143 | 32706.3924 | 137899.365 | 3761.173 | 9466.5137 | 3871.793 | 160.1728 | 629.3887 | 285801.013
2019010404 | 1 | 93669.0477 | 36434.5707 | 140975.1449 | 144.651 | 9955.2653 | 3857.606 | 104.3474 | 628.6311 | 285769.2642
2019072400 | 7 | 92930.7401 | 33323.4026 | 142091.3863 | 1950.1437 | 10776.9377 | 3893.026 | 168.604 | 630.4984 | 285764.7388
2019101207 | 10 | 100384.6473 | 33029.5667 | 136711.5975 | 4843.1096 | 10113.9272 | 39.0857 | 1.1391 | 622.7533 | 285745.8264
2019031006 | 3 | 100874.447 | 38662.6989 | 132729.8021 | 2375.3321 | 10399.2105 | 38.6254 | 1.2499 | 628.6212 | 285709.9871
2019122908 | 12 | 113402.7449 | 36840.5927 | 124193.9543 | 1410.3617 | 9195.7537 | 39.1576 | 0.9867 | 623.2449 | 285706.7964
2019122103 | 12 | 102663.997 | 39149.4918 | 128757.469 | 1142.4109 | 9343.0828 | 3915.757 | 98.6695 | 623.2449 | 285694.1229
2019083107 | 8 | 98732.3795 | 33409.642 | 139326.0621 | 2396.953 | 11154.186 | 38.9353 | 1.4933 | 631.0432 | 285690.6944
2019030202 | 3 | 100582.3373 | 38941.3158 | 130265.4725 | 1353.5954 | 9930.8025 | 3862.544 | 124.9873 | 628.6212 | 285689.6761
2019101408 | 10 | 112288.5776 | 30337.2044 | 129240.2147 | 2554.1064 | 10601.5602 | 39.0857 | 1.1391 | 622.7533 | 285684.6415
2019080202 | 8 | 88835.1845 | 33548.8161 | 141390.3158 | 5350.9303 | 11860.7499 | 3893.53 | 149.3284 | 631.0432 | 285659.8981
2019111605 | 11 | 99895.8837 | 38401.4132 | 131425.3121 | 1251.0293 | 10243.2419 | 3912.221 | 103.7439 | 407.1532 | 285639.9984
2019063002 | 6 | 96955.13 | 34209.7575 | 124328.925 | 12329.7544 | 13127.2922 | 3886.771 | 168.5648 | 629.7288 | 285635.9237
2019070803 | 7 | 88974.198 | 33116.5359 | 138714.2287 | 8412.511 | 11923.9932 | 3698.3747 | 160.1738 | 630.4984 | 285630.5137
2019092723 | 9 | 96560.766 | 33876.7198 | 134497.6705 | 3623.8791 | 12370.6318 | 3895.556 | 129.7488 | 632.1002 | 285587.0722
2019061105 | 6 | 83483.9155 | 30262.1246 | 153017.804 | 7396.2308 | 10736.3296 | 38.8677 | 1.6856 | 629.7288 | 285566.6866
2019051022 | 5 | 105104.5516 | 34375.4869 | 130523.8225 | 1308.6739 | 9573.315 | 3871.793 | 160.1728 | 629.3887 | 285547.2044
2019032423 | 3 | 100143.1663 | 35876.9253 | 133265.9539 | 1597.956 | 10038.5456 | 3862.544 | 124.9873 | 628.6212 | 285538.6996
2019061705 | 6 | 83803.5836 | 31114.4409 | 152244.4122 | 5806.3142 | 11882.3304 | 38.8677 | 1.6856 | 629.7288 | 285521.3634
2019111503 | 11 | 92854.6692 | 37173.5232 | 139570.7416 | 1746.8826 | 9742.9847 | 3912.221 | 103.7439 | 407.1532 | 285511.9194
2019011303 | 1 | 103792.8385 | 38716.6923 | 127087.5081 | 1303.2942 | 10013.8168 | 3857.606 | 104.3474 | 628.6311 | 285504.7345
2019110705 | 11 | 90268.8447 | 35914.7154 | 143984.9891 | 735.1101 | 10173.9592 | 3912.221 | 103.7439 | 407.1532 | 285500.7367
2019071500 | 7 | 99759.3818 | 32480.9831 | 134029.9993 | 2760.065 | 11774.7307 | 3893.026 | 168.604 | 630.4984 | 285497.2884
2019040200 | 4 | 93780.9258 | 36296.4192 | 140054.1569 | 776.0466 | 9932.6802 | 3862.544 | 139.6116 | 628.779 | 285471.1632
2019032304 | 3 | 98589.9272 | 37742.054 | 129916.526 | 4370.4135 | 10210.4054 | 3862.544 | 124.9873 | 628.6212 | 285445.4785
2019121000 | 12 | 95266.8146 | 35502.519 | 138886.3098 | 1427.9414 | 9723.4627 | 3915.757 | 98.6695 | 623.2449 | 285444.719
2019120106 | 12 | 104011.1281 | 38299.8309 | 127932.7696 | 1235.6681 | 10160.6541 | 3093.448 | 77.9489 | 623.2449 | 285434.6927
2019083003 | 8 | 86738.9452 | 33122.8724 | 144939.6639 | 3573.2704 | 12366.9594 | 3893.53 | 149.3284 | 631.0432 | 285415.613
2019011203 | 1 | 100241.8563 | 37750.9008 | 131961.4524 | 935.2545 | 9895.4739 | 3857.606 | 104.3474 | 628.6311 | 285375.5225
2019081503 | 8 | 88828.2774 | 33561.2289 | 144410.5672 | 2286.0073 | 11587.2221 | 3893.53 | 149.3284 | 631.0432 | 285347.2046
2019050622 | 5 | 94199.0063 | 32871.9338 | 142917.6917 | 1208.4694 | 9483.1598 | 3871.793 | 160.1728 | 629.3887 | 285341.6156
2019032301 | 3 | 99458.6984 | 37830.9186 | 129347.4651 | 4133.0621 | 9922.1522 | 3862.544 | 124.9873 | 628.6212 | 285308.4489
2019010304 | 1 | 93997.4967 | 36314.052 | 140534.7814 | 143.6655 | 9722.4685 | 3857.606 | 104.3474 | 628.6311 | 285303.0486
2019051208 | 5 | 115086.1733 | 33204.5858 | 125550.8982 | 806.5411 | 9969.8243 | 38.7179 | 1.6017 | 629.3887 | 285287.731
2019061205 | 6 | 83931.2637 | 30620.6181 | 152762.2528 | 4944.0146 | 12356.5537 | 38.8677 | 1.6856 | 629.7288 | 285284.985
2019042706 | 4 | 102779.1502 | 34308.4649 | 135627.7032 | 1036.0641 | 10840.6179 | 38.6254 | 1.3961 | 628.779 | 285260.8008
2019040103 | 4 | 94136.8891 | 36453.8614 | 138991.0497 | 919.6346 | 10120.427 | 3862.544 | 139.6116 | 628.779 | 285252.7963
2019120504 | 12 | 93437.8289 | 37636.8553 | 139053.4057 | 556.0791 | 9918.2607 | 3915.757 | 98.6695 | 623.2449 | 285240.1011
2019033023 | 3 | 106019.0165 | 36531.4855 | 126478.9892 | 1549.6397 | 10038.6307 | 3862.544 | 124.9873 | 628.6212 | 285233.9141
2019021502 | 2 | 90992.4426 | 38080.288 | 141101.949 | 619.9748 | 9805.1186 | 3858.774 | 110.8471 | 628.5907 | 285197.9848
2019122104 | 12 | 102145.5013 | 39107.7689 | 128661.9523 | 1166.2516 | 9423.8442 | 3915.757 | 98.6695 | 623.2449 | 285142.9896
2019010302 | 1 | 96081.9258 | 36244.8986 | 138591.8298 | 142.8712 | 9469.0896 | 3857.606 | 104.3474 | 628.6311 | 285121.1996
2019041822 | 4 | 102401.3428 | 34794.334 | 131335.9075 | 1482.4852 | 10445.5239 | 3862.544 | 139.6116 | 628.779 | 285090.5279
2019010506 | 1 | 97408.7024 | 36649.314 | 136436.6045 | 790.0361 | 10035.4714 | 3047.5087 | 82.4345 | 628.6311 | 285078.7028
2019022301 | 2 | 98892.5412 | 38894.2855 | 131429.406 | 1352.4997 | 9882.6275 | 3858.774 | 110.8471 | 628.5907 | 285049.5718
2019040304 | 4 | 88565.6637 | 35602.9487 | 145648.0601 | 657.7957 | 10782.0907 | 3051.4098 | 110.2931 | 628.779 | 285047.0408
2019122523 | 12 | 122158.2757 | 36403.1079 | 111345.7087 | 1465.1025 | 9001.7546 | 3915.757 | 98.6695 | 623.2449 | 285011.6208
2019061405 | 6 | 82594.0662 | 30113.2584 | 152089.9023 | 8726.1429 | 10776.0393 | 38.8677 | 1.6856 | 629.7288 | 284969.6912
2019041023 | 4 | 93479.9055 | 34601.4166 | 138231.7526 | 3563.1469 | 10427.3679 | 3862.544 | 139.6116 | 628.779 | 284934.524
2019060907 | 6 | 99913.8266 | 31580.2147 | 130313.7632 | 9303.324 | 13141.5518 | 38.8677 | 1.6856 | 629.7288 | 284922.9625
2019120502 | 12 | 94332.557 | 37506.4132 | 138035.8274 | 548.536 | 9849.6038 | 3915.757 | 98.6695 | 623.2449 | 284910.6088
2019082900 | 8 | 93000.4773 | 32668.5912 | 141964.467 | 2039.2141 | 10537.6258 | 3893.53 | 149.3284 | 631.0432 | 284884.277
2019120402 | 12 | 93451.5952 | 36904.6404 | 139471.0156 | 544.4069 | 9845.5498 | 3915.757 | 98.6695 | 623.2449 | 284854.8793
2019031101 | 3 | 95005.8343 | 37609.4975 | 137157.7602 | 605.726 | 9810.4257 | 3862.544 | 124.9873 | 628.6212 | 284805.3963
2019060605 | 6 | 84541.7607 | 31907.2675 | 155724.2047 | 1315.3659 | 10641.3502 | 38.8677 | 1.6856 | 629.7288 | 284800.2311
2019062207 | 6 | 100191.0865 | 33843.8751 | 135777.2183 | 2456.5102 | 11837.0318 | 38.8677 | 1.6856 | 629.7288 | 284776.004
2019032100 | 3 | 91017.687 | 36064.0498 | 141133.5485 | 1931.5523 | 9989.4429 | 3862.544 | 124.9873 | 628.6212 | 284752.433
2019102722 | 10 | 104388.2366 | 32651.8896 | 130292.7258 | 3076.761 | 9697.2746 | 3908.572 | 113.9085 | 622.7533 | 284752.1215
2019103123 | 10 | 94549.6372 | 34336.793 | 140913.2794 | 640.6673 | 9662.2253 | 3908.572 | 113.9085 | 622.7533 | 284747.8361
2019061123 | 6 | 89711.9375 | 31784.7474 | 142672.1944 | 5203.7406 | 10658.6136 | 3886.771 | 168.5648 | 629.7288 | 284716.2982
2019121005 | 12 | 88577.7302 | 36579.7003 | 142929.773 | 1760.6175 | 10175.2573 | 3915.757 | 98.6695 | 623.2449 | 284660.7497
2019052905 | 5 | 83554.5145 | 31767.8837 | 152339.1873 | 4988.0497 | 11337.959 | 38.7179 | 1.6017 | 629.3887 | 284657.3026
2019112407 | 11 | 105232.2498 | 36462.8919 | 130434.2718 | 1732.8217 | 10334.6447 | 39.1222 | 1.0374 | 407.1532 | 284644.1928
2019021704 | 2 | 100650.9058 | 39779.9041 | 127959.7594 | 1300.6469 | 10344.9954 | 3858.774 | 110.8471 | 628.5907 | 284634.4234
2019011204 | 1 | 99376.5789 | 37824.2536 | 131920.041 | 933.4822 | 9987.53 | 3857.606 | 104.3474 | 628.6311 | 284632.4703
2019041407 | 4 | 110802.3224 | 33915.1446 | 127062.2906 | 1162.2744 | 11016.5975 | 38.6254 | 1.3961 | 628.779 | 284627.4302
2019123106 | 12 | 101072.5924 | 39228.1038 | 129375.7731 | 1863.8646 | 9198.7304 | 3093.448 | 77.9489 | 623.2449 | 284533.7061
2019032603 | 3 | 91684.2255 | 36458.0576 | 140865.4026 | 672.8319 | 10235.8146 | 3862.544 | 124.9873 | 628.6212 | 284532.4847
2019090403 | 9 | 87976.8349 | 33036.4707 | 141591.3005 | 4000.73 | 13236.2546 | 3895.556 | 129.7488 | 632.1002 | 284498.9957
2019051605 | 5 | 85426.9334 | 31700.2942 | 151652.4737 | 4379.377 | 10657.3882 | 38.7179 | 1.6017 | 629.3887 | 284486.1749
2019021703 | 2 | 101244.0298 | 39922.4228 | 127465.3028 | 1325.1361 | 9925.1082 | 3858.774 | 110.8471 | 628.5907 | 284480.2115
2019011304 | 1 | 103132.9499 | 38553.6663 | 126786.2962 | 1273.2113 | 10121.771 | 3857.606 | 104.3474 | 628.6311 | 284458.4794
2019050305 | 5 | 83664.8614 | 33967.8091 | 154661.955 | 812.6585 | 10679.7926 | 38.7179 | 1.6017 | 629.3887 | 284456.785
2019032823 | 3 | 92170.0943 | 35164.5614 | 141843.6708 | 485.289 | 10091.904 | 3862.544 | 124.9873 | 628.6212 | 284371.6721
2019110323 | 11 | 106121.9184 | 34400.2102 | 128256.0026 | 1609.4904 | 9528.7044 | 3912.221 | 103.7439 | 407.1532 | 284339.4441
2019120404 | 12 | 92102.4874 | 36931.8422 | 140219.9513 | 550.2254 | 9864.4615 | 3915.757 | 98.6695 | 623.2449 | 284306.6392
2019022407 | 2 | 102255.3299 | 37009.7224 | 132485.1683 | 1802.9751 | 10057.0767 | 38.5877 | 1.1085 | 628.5907 | 284278.5594
2019080203 | 8 | 85435.8616 | 33286.6145 | 143017.0294 | 5867.922 | 11981.0895 | 3893.53 | 149.3284 | 631.0432 | 284262.4187
2019032200 | 3 | 90377.4127 | 35605.4922 | 138700.8438 | 5064.0509 | 9882.2857 | 3862.544 | 124.9873 | 628.6212 | 284246.2379
2019020702 | 2 | 90548.1972 | 37738.2274 | 140511.3366 | 634.6439 | 10157.4932 | 3858.774 | 110.8471 | 628.5907 | 284188.1102
2019121602 | 12 | 97085.7188 | 37443.529 | 134482.3127 | 553.3539 | 9878.2715 | 3915.757 | 98.6695 | 623.2449 | 284080.8572
2019020704 | 2 | 89766.4685 | 37852.9779 | 140885.2415 | 616.7998 | 10343.322 | 3858.774 | 110.8471 | 628.5907 | 284063.0214
2019080406 | 8 | 99615.9467 | 33017.812 | 132334.4296 | 4268.5328 | 14098.8054 | 38.9353 | 1.4933 | 631.0432 | 284006.9983
2019120705 | 12 | 96558.4473 | 37690.4309 | 133734.2205 | 1245.9974 | 10113.4747 | 3915.757 | 98.6695 | 623.2449 | 283980.2423
2019083023 | 8 | 102661.9662 | 33646.6168 | 129688.7473 | 2834.4941 | 10465.3537 | 3893.53 | 149.3284 | 631.0432 | 283971.0798
2019112205 | 11 | 88736.4908 | 36326.9078 | 143662.0687 | 731.6206 | 10076.5791 | 3912.221 | 103.7439 | 407.1532 | 283956.7851
2019090707 | 9 | 97787.4455 | 33829.5319 | 137135.0974 | 2675.7959 | 11826.3221 | 38.9556 | 1.2975 | 632.1002 | 283926.5461
2019123006 | 12 | 98911.7503 | 38979.9103 | 131617.5676 | 1436.1707 | 9141.1222 | 3093.448 | 77.9489 | 623.2449 | 283881.1629
2019051005 | 5 | 82025.5523 | 33262.922 | 155579.5987 | 982.3152 | 11356.5117 | 38.7179 | 1.6017 | 629.3887 | 283876.6082
2019070904 | 7 | 84294.1563 | 33147.3045 | 144990.1999 | 8253.9315 | 11927.1489 | 506.0934 | 21.9185 | 630.4984 | 283771.2516
2019052507 | 5 | 93810.4555 | 33243.2519 | 139246.4237 | 5351.5965 | 11436.2447 | 38.7179 | 1.6017 | 629.3887 | 283757.6807
2019122707 | 12 | 94585.5724 | 39550.4553 | 136498.0686 | 3087.9116 | 9190.1334 | 195.7878 | 4.9335 | 623.2449 | 283736.1075
2019112200 | 11 | 94552.0598 | 35472.0017 | 138499.5123 | 1204.7691 | 9574.0512 | 3912.221 | 103.7439 | 407.1532 | 283725.5121
2019010402 | 1 | 95751.9179 | 36346.8405 | 137164.0886 | 146.599 | 9692.3067 | 3857.606 | 104.3474 | 628.6311 | 283692.3371
2019100422 | 10 | 101287.3465 | 32885.3176 | 131689.8797 | 3171.1187 | 10010.1807 | 3908.572 | 113.9085 | 622.7533 | 283689.0772
2019041104 | 4 | 86983.2149 | 34787.3004 | 143806.3931 | 3667.8206 | 10652.124 | 3051.4098 | 110.2931 | 628.779 | 283687.3349
2019080502 | 8 | 98260.9953 | 34289.1041 | 129122.0864 | 3309.2658 | 13994.266 | 3893.53 | 149.3284 | 631.0432 | 283649.6193
2019081604 | 8 | 82786.4062 | 33352.3822 | 148918.8946 | 3563.7207 | 11987.8085 | 2258.2474 | 86.6105 | 631.0432 | 283585.1134
2019053023 | 5 | 90320.3677 | 32494.133 | 142861.8263 | 1910.0019 | 11286.0538 | 3871.793 | 160.1728 | 629.3887 | 283533.7372
2019080505 | 8 | 91315.4476 | 33126.744 | 138694.2686 | 4451.2684 | 15273.2131 | 38.9353 | 1.4933 | 631.0432 | 283532.4134
2019080902 | 8 | 88632.3651 | 33009.9862 | 141200.5534 | 3569.9804 | 12401.2127 | 3893.53 | 149.3284 | 631.0432 | 283487.9994
2019042923 | 4 | 94489.0148 | 34354.8083 | 139207.8441 | 708.1379 | 10053.4063 | 3862.544 | 139.6116 | 628.779 | 283444.1459
2019092600 | 9 | 85778.9593 | 32469.8419 | 139974.5943 | 8524.332 | 12009.8618 | 3895.556 | 129.7488 | 632.1002 | 283414.9942
2019110801 | 11 | 92712.7794 | 36039.5315 | 139804.4415 | 713.1294 | 9697.3602 | 3912.221 | 103.7439 | 407.1532 | 283390.3602
2019120101 | 12 | 106505.1191 | 38231.0062 | 123051.1773 | 1069.6322 | 9842.177 | 3915.757 | 98.6695 | 623.2449 | 283336.7833
2019041523 | 4 | 94925.5664 | 34969.8993 | 137956.2219 | 493.3645 | 10344.0487 | 3862.544 | 139.6116 | 628.779 | 283320.0353
2019091223 | 9 | 90671.1303 | 31976.5756 | 135964.1039 | 9231.8675 | 10813.1258 | 3895.556 | 129.7488 | 632.1002 | 283314.2081
2019110700 | 11 | 94356.6292 | 34855.8943 | 139404.8539 | 667.4341 | 9583.0666 | 3912.221 | 103.7439 | 407.1532 | 283290.9962
2019090207 | 9 | 96625.3057 | 30772.4855 | 134648.9409 | 6142.6007 | 14419.3839 | 38.9556 | 1.2975 | 632.1002 | 283281.0701
2019021504 | 2 | 88985.6184 | 37822.4944 | 141278.2271 | 655.8648 | 9930.1421 | 3858.774 | 110.8471 | 628.5907 | 283270.5586
2019061300 | 6 | 83182.7297 | 31916.1318 | 140656.4937 | 10622.8753 | 12073.2655 | 3886.771 | 168.5648 | 629.7288 | 283136.5607
2019061323 | 6 | 91748.4772 | 31627.0811 | 137092.7359 | 8412.2644 | 9569.7688 | 3886.771 | 168.5648 | 629.7288 | 283135.3921
2019090905 | 9 | 84296.3155 | 32550.8725 | 146672.1758 | 7671.3392 | 10758.8952 | 506.4223 | 16.8673 | 632.1002 | 283104.9881
2019031902 | 3 | 89019.133 | 36380.408 | 138244.4858 | 4835.2836 | 9965.001 | 3862.544 | 124.9873 | 628.6212 | 283060.4639
2019061900 | 6 | 88799.3287 | 31962.022 | 140204.5141 | 5348.0297 | 12035.9535 | 3886.771 | 168.5648 | 629.7288 | 283034.9127
2019100622 | 10 | 101642.1504 | 31424.8252 | 133103.2205 | 2328.1506 | 9868.369 | 3908.572 | 113.9085 | 622.7533 | 283011.9495
2019112600 | 11 | 94891.4408 | 35330.5154 | 137797.5116 | 764.1058 | 9792.7728 | 3912.221 | 103.7439 | 407.1532 | 282999.4645
2019092806 | 9 | 88113.3039 | 32973.8019 | 144033.2572 | 3800.7863 | 13347.3806 | 38.9556 | 1.2975 | 632.1002 | 282940.8832
2019113006 | 11 | 100409.6798 | 38055.4366 | 132037.935 | 562.9837 | 10141.6162 | 1291.0329 | 34.2355 | 407.1532 | 282940.0729
2019060423 | 6 | 87174.06 | 32750.5303 | 143040.4937 | 2673.6548 | 12555.4291 | 3886.771 | 168.5648 | 629.7288 | 282879.2324
2019010801 | 1 | 92610.6436 | 35703.2999 | 140126.178 | 217.6006 | 9629.3626 | 3857.606 | 104.3474 | 628.6311 | 282877.6694
2019032601 | 3 | 91582.6298 | 36306.8288 | 139675.748 | 654.5714 | 9976.1417 | 3862.544 | 124.9873 | 628.6212 | 282812.072
2019052723 | 5 | 88577.1871 | 32413.7454 | 142305.0213 | 2662.7099 | 12154.8857 | 3871.793 | 160.1728 | 629.3887 | 282774.904
2019020302 | 2 | 99260.1695 | 39892.4369 | 127673.7223 | 1433.9051 | 9902.7148 | 3858.774 | 110.8471 | 628.5907 | 282761.1605
2019080102 | 8 | 87983.1766 | 33173.0476 | 140866.5673 | 4594.1868 | 11426.8756 | 3893.53 | 149.3284 | 631.0432 | 282717.7556
2019020803 | 2 | 88715.8513 | 37778.7166 | 140997.2135 | 843.5279 | 9780.3194 | 3858.774 | 110.8471 | 628.5907 | 282713.8405
2019010303 | 1 | 93695.7573 | 36077.415 | 138629.4488 | 178.7076 | 9512.6923 | 3857.606 | 104.3474 | 628.6311 | 282684.6056
2019121401 | 12 | 100042.9137 | 37287.1398 | 129859.8855 | 1118.8535 | 9725.2291 | 3915.757 | 98.6695 | 623.2449 | 282671.693
2019040722 | 4 | 102468.0402 | 33970.9651 | 130355.5237 | 1266.6291 | 9976.7581 | 3862.544 | 139.6116 | 628.779 | 282668.8507
2019052205 | 5 | 83970.582 | 31664.3839 | 150280.67 | 5580.6626 | 10464.2038 | 38.7179 | 1.6017 | 629.3887 | 282630.2108
2019072501 | 7 | 89086.2076 | 32788.9149 | 141704.4679 | 2732.9798 | 11607.0458 | 3893.026 | 168.604 | 630.4984 | 282611.7444
2019051222 | 5 | 107518.3949 | 33452.4776 | 126814.4229 | 674.8122 | 9484.9016 | 3871.793 | 160.1728 | 629.3887 | 282606.3639
2019052105 | 5 | 90263.0742 | 31751.6863 | 144731.1373 | 4637.8881 | 10521.365 | 38.7179 | 1.6017 | 629.3887 | 282574.8592
2019040606 | 4 | 98823.8859 | 34212.5337 | 136548.9257 | 1668.1472 | 10643.5085 | 38.6254 | 1.3961 | 628.779 | 282565.8015
2019032701 | 3 | 88915.9089 | 35634.6491 | 139555.6551 | 3721.6507 | 9945.2842 | 3862.544 | 124.9873 | 628.6212 | 282389.3006
2019111100 | 11 | 99583.5096 | 35422.3502 | 131815.6792 | 1430.973 | 9704.4241 | 3912.221 | 103.7439 | 407.1532 | 282380.0542
2019042722 | 4 | 109714.6611 | 35349.6616 | 121639.5893 | 980.9057 | 10062.8762 | 3862.544 | 139.6116 | 628.779 | 282378.6285
2019080903 | 8 | 85573.6252 | 32769.5772 | 143123.5061 | 3858.1232 | 12376.3418 | 3893.53 | 149.3284 | 631.0432 | 282375.0751
2019092604 | 9 | 77642.6016 | 32357.4095 | 146226.632 | 9143.7296 | 12532.7465 | 3700.7782 | 123.2613 | 632.1002 | 282359.259
2019062002 | 6 | 86217.6579 | 32521.9877 | 142801.0812 | 2955.5256 | 13157.6288 | 3886.771 | 168.5648 | 629.7288 | 282338.9458
2019122300 | 12 | 107529.8394 | 37453.449 | 123208.5074 | 544.4807 | 8964.0431 | 3915.757 | 98.6695 | 623.2449 | 282337.9909
2019020703 | 2 | 88678.0397 | 37576.8159 | 140495.3234 | 728.7173 | 10171.1134 | 3858.774 | 110.8471 | 628.5907 | 282248.2215
2019090505 | 9 | 84973.8981 | 32802.7517 | 150289.2904 | 2126.1861 | 10823.9981 | 506.4223 | 16.8673 | 632.1002 | 282171.5143
2019032504 | 3 | 89073.9485 | 36200.0348 | 140194.2986 | 1487.5158 | 10596.7116 | 3862.544 | 124.9873 | 628.6212 | 282168.6618
2019120900 | 12 | 99218.4503 | 35769.0512 | 131639.2062 | 1106.9466 | 9791.1848 | 3915.757 | 98.6695 | 623.2449 | 282162.5104
2019021503 | 2 | 88641.3923 | 37751.7968 | 140706.3702 | 674.2539 | 9787.7458 | 3858.774 | 110.8471 | 628.5907 | 282159.7708
2019081601 | 8 | 89885.1445 | 33581.5629 | 140306.2599 | 2498.9885 | 11191.5942 | 3893.53 | 149.3284 | 631.0432 | 282137.4517
2019120702 | 12 | 96919.2704 | 37477.6763 | 132030.415 | 1153.1691 | 9903.115 | 3915.757 | 98.6695 | 623.2449 | 282121.3172
2019020802 | 2 | 88965.4807 | 37645.769 | 140301.1682 | 837.2721 | 9762.584 | 3858.774 | 110.8471 | 628.5907 | 282110.4859
2019031705 | 3 | 100118.9609 | 38287.7659 | 129856.4354 | 1463.7371 | 9344.1482 | 2240.2755 | 72.4926 | 628.6212 | 282012.4369
2019032800 | 3 | 90906.9546 | 35531.1899 | 140336.4562 | 473.0859 | 10098.542 | 3862.544 | 124.9873 | 628.6212 | 281962.381
2019092908 | 9 | 108175.0933 | 32056.0807 | 128036.0134 | 2662.6912 | 10310.0291 | 38.9556 | 1.2975 | 632.1002 | 281912.261
2019032302 | 3 | 97126.5732 | 37463.683 | 128603.2546 | 4156.9625 | 9945.4564 | 3862.544 | 124.9873 | 628.6212 | 281912.0822
2019112005 | 11 | 88366.4157 | 36113.4987 | 141213.5218 | 1681.976 | 10089.9924 | 3912.221 | 103.7439 | 407.1532 | 281888.5228
2019120602 | 12 | 92836.705 | 36988.4982 | 136911.2694 | 549.5193 | 9901.8256 | 3915.757 | 98.6695 | 623.2449 | 281825.489
2019121603 | 12 | 94746.6347 | 37247.8644 | 134647.6311 | 569.5865 | 9912.003 | 3915.757 | 98.6695 | 623.2449 | 281761.3911
2019050322 | 5 | 102351.292 | 34335.3728 | 129735.0961 | 1205.2073 | 9459.9778 | 3871.793 | 160.1728 | 629.3887 | 281748.3006
2019120801 | 12 | 104731.0057 | 37802.2121 | 123346.9675 | 1158.9558 | 10055.3351 | 3915.757 | 98.6695 | 623.2449 | 281732.1476
2019092400 | 9 | 86456.1872 | 32368.177 | 139205.5924 | 7778.7067 | 11210.7574 | 3895.556 | 129.7488 | 632.1002 | 281676.8257
2019120905 | 12 | 87609.1574 | 36164.9137 | 141954.5881 | 1290.0832 | 10000.1095 | 3915.757 | 98.6695 | 623.2449 | 281656.5233
2019040101 | 4 | 95046.0262 | 36361.128 | 134865.6757 | 960.1034 | 9788.5913 | 3862.544 | 139.6116 | 628.779 | 281652.4591
2019010607 | 1 | 102148.2251 | 36705.3898 | 130963.5236 | 712.1315 | 10290.8976 | 192.8803 | 5.2174 | 628.6311 | 281646.8964
2019120503 | 12 | 92409.4777 | 37393.8558 | 136806.9011 | 552.4598 | 9844.9187 | 3915.757 | 98.6695 | 623.2449 | 281645.2846
2019102606 | 10 | 96100.8207 | 34691.972 | 137723.4613 | 1697.6563 | 10565.1424 | 195.4286 | 5.6954 | 622.7533 | 281602.93
2019082702 | 8 | 83592.2209 | 32586.5109 | 144710.923 | 3960.7705 | 12074.1177 | 3893.53 | 149.3284 | 631.0432 | 281598.4448
2019080402 | 8 | 100322.3122 | 34837.1906 | 124327.0423 | 4207.6067 | 13217.0276 | 3893.53 | 149.3284 | 631.0432 | 281585.0811
2019112301 | 11 | 99689.0541 | 37181.0779 | 129350.9943 | 1137.4928 | 9793.4241 | 3912.221 | 103.7439 | 407.1532 | 281575.1613
2019101922 | 10 | 103355.9959 | 33543.4849 | 121354.7354 | 8898.6983 | 9768.1038 | 3908.572 | 113.9085 | 622.7533 | 281566.2521
2019010403 | 1 | 93357.0488 | 36139.9606 | 137541.3937 | 144.8755 | 9743.192 | 3857.606 | 104.3474 | 628.6311 | 281517.0552
2019111602 | 11 | 97846.5264 | 37859.7388 | 130282.492 | 1235.0276 | 9856.1723 | 3912.221 | 103.7439 | 407.1532 | 281503.0752
2019120403 | 12 | 91299.598 | 36729.8053 | 138383.3696 | 546.8587 | 9853.3556 | 3915.757 | 98.6695 | 623.2449 | 281450.6585
2019022305 | 2 | 95021.5916 | 38393.4145 | 131749.0033 | 1436.7041 | 10167.8106 | 3858.774 | 110.8471 | 628.5907 | 281366.7359
2019032001 | 3 | 88325.5837 | 35689.0506 | 137408.8594 | 5434.7866 | 9847.989 | 3862.544 | 124.9873 | 628.6212 | 281322.4219
2019030204 | 3 | 97424.3001 | 38350.2595 | 129503.72 | 1361.2167 | 10063.5859 | 3862.544 | 124.9873 | 628.6212 | 281319.2347
2019071305 | 7 | 88213.0244 | 32034.2722 | 139476.8121 | 6851.5787 | 14062.0764 | 38.9303 | 1.686 | 630.4984 | 281308.8785
2019031102 | 3 | 92539.9564 | 37404.7208 | 136239.0419 | 573.7346 | 9931.0351 | 3862.544 | 124.9873 | 628.6212 | 281304.6414
2019082703 | 8 | 80894.0061 | 32587.2943 | 146940.9219 | 3378.081 | 12728.7374 | 3893.53 | 149.3284 | 631.0432 | 281202.9423
2019071401 | 7 | 102018.374 | 33675.7099 | 125168.4778 | 3083.068 | 12548.2596 | 3893.026 | 168.604 | 630.4984 | 281186.0176
2019090605 | 9 | 84250.6796 | 32786.5697 | 149873.2983 | 2332.1648 | 10719.1855 | 506.4223 | 16.8673 | 632.1002 | 281117.2878
2019032003 | 3 | 87340.2506 | 35771.0656 | 138096.3892 | 5111.3165 | 10110.0132 | 3862.544 | 124.9873 | 628.6212 | 281045.1877
2019120604 | 12 | 90817.6951 | 36789.7763 | 138338.6779 | 563.1575 | 9890.8031 | 3915.757 | 98.6695 | 623.2449 | 281037.7813
2019062404 | 6 | 81358.0311 | 32324.808 | 146845.7208 | 6839.7744 | 12805.5689 | 194.3385 | 8.4282 | 629.7288 | 281006.3987
2019030203 | 3 | 97810.4787 | 38430.3143 | 128819.6742 | 1371.0516 | 9948.9332 | 3862.544 | 124.9873 | 628.6212 | 280996.6046
2019112505 | 11 | 89094.6442 | 36131.0882 | 140427.2561 | 715.0971 | 10180.5902 | 3912.221 | 103.7439 | 407.1532 | 280971.7939
2019090923 | 9 | 88543.7597 | 31754.3712 | 136168.0821 | 8812.6414 | 11013.8176 | 3895.556 | 129.7488 | 632.1002 | 280950.077
2019091700 | 9 | 87873.829 | 31859.7156 | 135660.8044 | 9311.0911 | 11582.3396 | 3895.556 | 129.7488 | 632.1002 | 280945.1846
2019032303 | 3 | 96677.6466 | 37336.5295 | 128002.1047 | 4218.4508 | 10084.4426 | 3862.544 | 124.9873 | 628.6212 | 280935.3266
2019120201 | 12 | 96861.5276 | 36547.9778 | 132730.6066 | 438.9684 | 9711.4286 | 3915.757 | 98.6695 | 623.2449 | 280928.1804
2019122400 | 12 | 108466.4009 | 37011.5875 | 120679.1637 | 1148.6538 | 8919.8149 | 3915.757 | 98.6695 | 623.2449 | 280863.2923
2019040500 | 4 | 91006.5456 | 35385.7229 | 138678.0309 | 907.8949 | 10249.7504 | 3862.544 | 139.6116 | 628.779 | 280858.8792
2019032702 | 3 | 87861.2313 | 35613.2459 | 139041.0126 | 3759.2929 | 9962.4988 | 3862.544 | 124.9873 | 628.6212 | 280853.434
2019122507 | 12 | 111886.7031 | 36339.1024 | 120500.7972 | 1933.7678 | 9343.4352 | 195.7878 | 4.9335 | 623.2449 | 280827.772
2019051705 | 5 | 82117.6243 | 31759.4081 | 150781.8701 | 4767.5846 | 10643.5301 | 38.7179 | 1.6017 | 629.3887 | 280739.7257
2019010201 | 1 | 102233.1209 | 36101.2207 | 127171.1651 | 1173.9115 | 9467.8228 | 3857.606 | 104.3474 | 628.6311 | 280737.8255
2019072504 | 7 | 82060.2316 | 32861.8382 | 149752.3148 | 2787.2743 | 12041.0642 | 506.0934 | 21.9185 | 630.4984 | 280661.2333
2019010904 | 1 | 89619.7005 | 35948.0297 | 140403.1055 | 144.094 | 9914.7972 | 3857.606 | 104.3474 | 628.6311 | 280620.3115
2019061023 | 6 | 89898.1996 | 31350.54 | 137874.4681 | 7340.1263 | 9429.9372 | 3886.771 | 168.5648 | 629.7288 | 280578.3357
2019070902 | 7 | 85510.9916 | 32862.1846 | 137510.2303 | 8679.6021 | 11309.9167 | 3893.026 | 168.604 | 630.4984 | 280565.0537
2019052607 | 5 | 98965.6875 | 31158.9809 | 130669.6758 | 6464.1952 | 12575.0121 | 38.7179 | 1.6017 | 629.3887 | 280503.2598
2019050605 | 5 | 84168.8956 | 32272.9882 | 150419.3837 | 2404.0897 | 10563.3102 | 38.7179 | 1.6017 | 629.3887 | 280498.3759
2019110123 | 11 | 101627.1548 | 35100.4459 | 127954.6048 | 1640.8329 | 9722.7168 | 3912.221 | 103.7439 | 407.1532 | 280468.8734
2019060122 | 6 | 106881.8412 | 33709.9242 | 121173.7823 | 2381.9631 | 11632.2367 | 3886.771 | 168.5648 | 629.7288 | 280464.8122
2019062307 | 6 | 99724.0717 | 31305.1745 | 129896.9993 | 6493.8383 | 12359.4991 | 38.8677 | 1.6856 | 629.7288 | 280449.865
2019062105 | 6 | 86090.2954 | 30875.6837 | 149850.578 | 2406.9204 | 10493.3049 | 38.8677 | 1.6856 | 629.7288 | 280387.0646
2019041907 | 4 | 105377.445 | 33162.2663 | 128284.4712 | 1520.4984 | 11300.4429 | 38.6254 | 1.3961 | 628.779 | 280313.9242
2019112101 | 11 | 90373.9009 | 35591.79 | 138403.6854 | 1799.6029 | 9675.5277 | 3912.221 | 103.7439 | 407.1532 | 280267.625
2019062003 | 6 | 83528.6857 | 32514.1469 | 143927.5545 | 3128.2334 | 13312.6889 | 3070.5491 | 133.1662 | 629.7288 | 280244.7536
2019040102 | 4 | 93275.1074 | 36112.0158 | 135376.1351 | 933.5718 | 9899.85 | 3862.544 | 139.6116 | 628.779 | 280227.6146
2019080103 | 8 | 84732.8288 | 32866.1852 | 141653.6742 | 4892.5157 | 11371.1868 | 3893.53 | 149.3284 | 631.0432 | 280190.2924
2019032602 | 3 | 90332.7991 | 36166.7205 | 138454.7811 | 620.1081 | 9987.5658 | 3862.544 | 124.9873 | 628.6212 | 280178.1271
2019041204 | 4 | 87454.1956 | 34792.9144 | 143080.7373 | 603.0993 | 10427.0276 | 3051.4098 | 110.2931 | 628.779 | 280148.4561
2019103023 | 10 | 91288.8097 | 33095.695 | 139659.7563 | 1672.9843 | 9773.198 | 3908.572 | 113.9085 | 622.7533 | 280135.6772
2019092101 | 9 | 90477.3728 | 33432.8244 | 128756.575 | 9654.97 | 13145.3749 | 3895.556 | 129.7488 | 632.1002 | 280124.5219
2019102622 | 10 | 106615.0223 | 34218.7525 | 122481.9032 | 2258.5368 | 9803.3951 | 3908.572 | 113.9085 | 622.7533 | 280022.8438
2019122206 | 12 | 100465.0512 | 38181.1293 | 126487.8491 | 1686.5462 | 9362.7978 | 3093.448 | 77.9489 | 623.2449 | 279978.0153
2019050508 | 5 | 109063.6358 | 32992.5333 | 126224.0495 | 1182.9432 | 9823.9057 | 38.7179 | 1.6017 | 629.3887 | 279956.7759
2019112400 | 11 | 105779.9837 | 37056.0327 | 121467.0023 | 1466.1244 | 9762.4485 | 3912.221 | 103.7439 | 407.1532 | 279954.7097
2019041604 | 4 | 86595.9083 | 34737.4487 | 143457.3907 | 787.8724 | 10534.1924 | 3051.4098 | 110.2931 | 628.779 | 279903.2944
2019121506 | 12 | 99649.8546 | 38119.1273 | 126646.1571 | 1455.5941 | 10230.3132 | 3093.448 | 77.9489 | 623.2449 | 279895.6882
2019111901 | 11 | 90303.1338 | 35929.7539 | 137440.1806 | 2008.406 | 9698.4102 | 3912.221 | 103.7439 | 407.1532 | 279803.0028
2019060405 | 6 | 84694.3572 | 31315.6927 | 151224.3867 | 1226.0187 | 10615.9644 | 38.8677 | 1.6856 | 629.7288 | 279746.7018
2019041704 | 4 | 86521.8485 | 34738.5556 | 143341.2587 | 644.5324 | 10696.2522 | 3051.4098 | 110.2931 | 628.779 | 279732.9293
2019120204 | 12 | 91193.0255 | 36507.3025 | 137062.4208 | 464.4251 | 9793.4984 | 3915.757 | 98.6695 | 623.2449 | 279658.3437
2019031401 | 3 | 87873.2622 | 36031.7157 | 140499.3483 | 828.6204 | 9786.9404 | 3862.544 | 124.9873 | 628.6212 | 279636.0394
2019010902 | 1 | 90198.1279 | 35756.8712 | 139261.6048 | 146.5131 | 9675.2031 | 3857.606 | 104.3474 | 628.6311 | 279628.9047
2019122623 | 12 | 115204.9716 | 35722.6355 | 113536.5632 | 1730.5743 | 8766.27 | 3915.757 | 98.6695 | 623.2449 | 279598.6859
2019080301 | 8 | 97950.6732 | 34457.023 | 126570.3916 | 3808.5827 | 12003.9179 | 3893.53 | 149.3284 | 631.0432 | 279464.4901
2019040400 | 4 | 88738.9411 | 35130.4754 | 139490.0984 | 1157.6481 | 10292.0915 | 3862.544 | 139.6116 | 628.779 | 279440.189
2019072301 | 7 | 86835.8994 | 32373.6727 | 140774.5022 | 4207.9403 | 10518.5766 | 3893.026 | 168.604 | 630.4984 | 279402.7197
2019062400 | 6 | 94003.2012 | 32028.7868 | 131556.4672 | 5067.8461 | 11992.3457 | 3886.771 | 168.5648 | 629.7288 | 279333.7116
2019070903 | 7 | 82711.0967 | 32639.4802 | 138898.2782 | 9001.4819 | 11593.1076 | 3698.3747 | 160.1738 | 630.4984 | 279332.4916
2019123100 | 12 | 110259.5348 | 37240.1554 | 116945.2973 | 1396.3357 | 8831.7674 | 3915.757 | 98.6695 | 623.2449 | 279310.7621
2019110804 | 11 | 89164.9656 | 35832.6065 | 139320.4536 | 686.9261 | 9862.5811 | 3912.221 | 103.7439 | 407.1532 | 279290.6511
2019033106 | 3 | 104998.1125 | 35224.9871 | 126440.735 | 1798.3915 | 10145.4203 | 38.6254 | 1.2499 | 628.6212 | 279276.1429
2019020305 | 2 | 95800.0033 | 39423.9932 | 127848.0876 | 1354.9743 | 10201.137 | 3858.774 | 110.8471 | 628.5907 | 279226.4071
2019111705 | 11 | 99657.4632 | 38077.5769 | 125435.4444 | 1412.414 | 10209.0442 | 3912.221 | 103.7439 | 407.1532 | 279215.0608
2019093005 | 9 | 83175.4056 | 33089.7122 | 147799.0674 | 2915.1575 | 11049.3441 | 506.4223 | 16.8673 | 632.1002 | 279184.0766
2019010501 | 1 | 99773.723 | 36101.5125 | 128251.865 | 731.8277 | 9729.4416 | 3857.606 | 104.3474 | 628.6311 | 279178.9545
2019043023 | 4 | 91834.3985 | 33883.9403 | 138373.0123 | 833.2877 | 9585.0025 | 3862.544 | 139.6116 | 628.779 | 279140.576
2019111801 | 11 | 93714.006 | 36276.5502 | 130184.7159 | 4720.1843 | 9775.9954 | 3912.221 | 103.7439 | 407.1532 | 279094.5699
2019112605 | 11 | 86581.3185 | 35851.8037 | 141347.3435 | 762.9187 | 10073.6782 | 3912.221 | 103.7439 | 407.1532 | 279040.1806
2019112904 | 11 | 90578.2956 | 36556.5466 | 136934.8788 | 565.31 | 9927.4486 | 3912.221 | 103.7439 | 407.1532 | 278985.5976
2019060800 | 6 | 92412.0775 | 32552.1341 | 128163.1219 | 9231.238 | 11933.9822 | 3886.771 | 168.5648 | 629.7288 | 278977.6184
2019080306 | 8 | 94974.2067 | 32767.3295 | 134733.733 | 3526.0734 | 12238.5973 | 38.9353 | 1.4933 | 631.0432 | 278911.4117
2019031701 | 3 | 99940.086 | 38111.8633 | 125005.5155 | 1263.2524 | 9926.4267 | 3862.544 | 124.9873 | 628.6212 | 278863.2963
2019040203 | 4 | 88508.8 | 35893.04 | 138960.392 | 778.1014 | 10071.495 | 3862.544 | 139.6116 | 628.779 | 278842.763
2019080503 | 8 | 92682.6468 | 33847.8353 | 128571.183 | 5027.8601 | 14016.0543 | 3893.53 | 149.3284 | 631.0432 | 278819.4812
2019010204 | 1 | 95918.1892 | 36119.5694 | 131134.8416 | 1318.83 | 9709.7122 | 3857.606 | 104.3474 | 628.6311 | 278791.727
2019090523 | 9 | 90835.1417 | 32306.5158 | 136921.9389 | 3358.1289 | 10703.0908 | 3895.556 | 129.7488 | 632.1002 | 278782.2211
2019091604 | 9 | 79018.3677 | 32029.6849 | 143225.1102 | 7401.77 | 12644.9123 | 3700.7782 | 123.2613 | 632.1002 | 278775.985
2019112500 | 11 | 99827.1287 | 35747.4248 | 128307.6413 | 661.1594 | 9805.1895 | 3912.221 | 103.7439 | 407.1532 | 278771.6617
2019111604 | 11 | 96512.6361 | 37743.6717 | 128945.7183 | 1161.6504 | 9972.8651 | 3912.221 | 103.7439 | 407.1532 | 278759.6597
2019031403 | 3 | 85816.484 | 35818.1921 | 141793.9175 | 730.5803 | 9970.2371 | 3862.544 | 124.9873 | 628.6212 | 278745.5635
2019071302 | 7 | 88546.0611 | 33371.9145 | 132492.9802 | 6807.8138 | 12817.4748 | 3893.026 | 168.604 | 630.4984 | 278728.3729
2019120806 | 12 | 98793.2428 | 37563.8837 | 126867.2565 | 1298.2285 | 10351.607 | 3093.448 | 77.9489 | 623.2449 | 278668.8603
2019121501 | 12 | 103020.147 | 37790.0015 | 122052.6805 | 1249.6231 | 9904.5492 | 3915.757 | 98.6695 | 623.2449 | 278654.6727
2019102007 | 10 | 99815.6289 | 31151.3473 | 127030.0231 | 9860.3282 | 10107.2103 | 39.0857 | 1.1391 | 622.7533 | 278627.5159
2019101321 | 10 | 111854.2817 | 32037.3352 | 118574.1594 | 1829.5005 | 9632.7048 | 3908.572 | 113.9085 | 622.7533 | 278573.2154
2019052323 | 5 | 86265.4588 | 32079.8846 | 139039.5126 | 5142.5077 | 11308.4786 | 3871.793 | 160.1728 | 629.3887 | 278497.197
2019041322 | 4 | 106820.9138 | 35128.5163 | 120459.7543 | 999.5404 | 10457.1361 | 3862.544 | 139.6116 | 628.779 | 278496.7955
2019112902 | 11 | 91406.5035 | 36445.9244 | 135858.3219 | 557.5601 | 9796.8293 | 3912.221 | 103.7439 | 407.1532 | 278488.2574
2019031601 | 3 | 94412.9115 | 37316.7377 | 131036.7652 | 1218.3293 | 9886.486 | 3862.544 | 124.9873 | 628.6212 | 278487.3823
2019060208 | 6 | 108949.1612 | 32295.4145 | 124709.2835 | 1870.2343 | 9989.3217 | 38.8677 | 1.6856 | 629.7288 | 278483.6974
2019031604 | 3 | 92702.9319 | 36991.4557 | 132677.4021 | 1364.2377 | 10120.2382 | 3862.544 | 124.9873 | 628.6212 | 278472.4181
2019091423 | 9 | 99174.8371 | 32886.9973 | 121385.1717 | 9198.7098 | 11157.3061 | 3895.556 | 129.7488 | 632.1002 | 278460.4271
2019052405 | 5 | 81367.4031 | 31059.4945 | 150278.2638 | 4528.8637 | 10544.1918 | 38.7179 | 1.6017 | 629.3887 | 278447.9252
2019041922 | 4 | 110485.3382 | 34790.0182 | 117272.1672 | 1034.842 | 10167.5252 | 3862.544 | 139.6116 | 628.779 | 278380.8254
2019031504 | 3 | 83531.3777 | 35565.1629 | 143272.6097 | 998.4154 | 10392.7334 | 3862.544 | 124.9873 | 628.6212 | 278376.4516
2019042205 | 4 | 84309.2577 | 34732.6151 | 145387.3458 | 1893.4796 | 11191.3604 | 193.1272 | 6.9806 | 628.779 | 278342.9453
2019070106 | 7 | 90679.5006 | 30726.2179 | 130499.9325 | 12092.9083 | 13614.9661 | 38.9303 | 1.686 | 630.4984 | 278284.6403
2019040201 | 4 | 89304.2718 | 35878.5194 | 137894.0397 | 788.6612 | 9787.3961 | 3862.544 | 139.6116 | 628.779 | 278283.8227
2019052705 | 5 | 83605.8834 | 30917.3996 | 148429.8998 | 4266.153 | 10392.0728 | 38.7179 | 1.6017 | 629.3887 | 278281.117
2019102022 | 10 | 99262.4997 | 32128.8073 | 130936.1635 | 1552.4483 | 9739.2073 | 3908.572 | 113.9085 | 622.7533 | 278264.36
2019091600 | 9 | 87896.2633 | 31686.6193 | 133871.1797 | 8094.5485 | 12043.5961 | 3895.556 | 129.7488 | 632.1002 | 278249.612
2019120703 | 12 | 94412.3615 | 37156.6695 | 130926.2601 | 1154.0697 | 9920.1967 | 3915.757 | 98.6695 | 623.2449 | 278207.2289
2019100100 | 10 | 82184.6266 | 31471.6436 | 144022.42 | 4136.5664 | 11744.5342 | 3908.572 | 113.9085 | 622.7533 | 278205.0246
2019041504 | 4 | 86621.2815 | 34509.8889 | 141677.2832 | 969.8666 | 10634.3366 | 3051.4098 | 110.2931 | 628.779 | 278203.1385
2019022302 | 2 | 94484.8069 | 38306.3152 | 129562.5618 | 1403.2146 | 9819.3006 | 3858.774 | 110.8471 | 628.5907 | 278174.4107
2019082300 | 8 | 87925.7686 | 32310.8607 | 139447.9017 | 3384.4402 | 10410.0294 | 3893.53 | 149.3284 | 631.0432 | 278152.9022
2019050923 | 5 | 82158.6577 | 32505.9424 | 145181.5715 | 1614.5647 | 11996.6055 | 3871.793 | 160.1728 | 629.3887 | 278118.6964
2019010903 | 1 | 88780.2746 | 35616.9705 | 139234.5249 | 143.454 | 9683.6763 | 3857.606 | 104.3474 | 628.6311 | 278049.4848
2019091406 | 9 | 91328.2283 | 31590.7449 | 134820.236 | 7407.0397 | 12188.911 | 38.9556 | 1.2975 | 632.1002 | 278007.5132
2019092000 | 9 | 86059.2544 | 32380.5214 | 135893.9464 | 7791.6765 | 11211.7101 | 3895.556 | 129.7488 | 632.1002 | 277994.5138
2019120603 | 12 | 90394.3911 | 36695.5511 | 135819.5295 | 549.2049 | 9874.3575 | 3915.757 | 98.6695 | 623.2449 | 277970.7055
2019061304 | 6 | 75471.1369 | 31503.5557 | 145796.4674 | 11525.1208 | 12824.5644 | 194.3385 | 8.4282 | 629.7288 | 277953.3407
2019111603 | 11 | 95903.204 | 37504.8736 | 129063.028 | 1176.4581 | 9860.171 | 3912.221 | 103.7439 | 407.1532 | 277930.8529
2019040923 | 4 | 88082.985 | 33619.9231 | 136891.2666 | 3974.5841 | 10697.6388 | 3862.544 | 139.6116 | 628.779 | 277897.3321
2019110307 | 11 | 107001.1204 | 33664.8637 | 125247.0051 | 1588.803 | 9912.315 | 39.1222 | 1.0374 | 407.1532 | 277861.4201
2019020303 | 2 | 95894.0236 | 39302.8358 | 126867.7365 | 1349.8095 | 9847.447 | 3858.774 | 110.8471 | 628.5907 | 277860.0641
2019051722 | 5 | 98813.7456 | 33568.4378 | 127163.3308 | 4168.102 | 9460.6815 | 3871.793 | 160.1728 | 629.3887 | 277835.6523
2019060806 | 6 | 89193.3975 | 30571.6018 | 135238.6325 | 9909.804 | 12191.509 | 38.8677 | 1.6856 | 629.7288 | 277775.2269
2019040300 | 4 | 87961.0931 | 34894.3238 | 139380.2122 | 806.0422 | 10064.3708 | 3862.544 | 139.6116 | 628.779 | 277736.9767
2019113001 | 11 | 99585.9753 | 37245.4198 | 126107.2167 | 488.5792 | 9782.8182 | 3912.221 | 103.7439 | 407.1532 | 277633.1273
2019051323 | 5 | 90621.7604 | 33269.0794 | 137082.8287 | 2518.9207 | 9476.0145 | 3871.793 | 160.1728 | 629.3887 | 277629.9583
2019052008 | 5 | 102683.0267 | 30799.7039 | 125426.7516 | 5738.985 | 12261.4712 | 38.7179 | 1.6017 | 629.3887 | 277579.6468
2019102823 | 10 | 85339.9446 | 32037.907 | 139829.5455 | 6039.9163 | 9664.4654 | 3908.572 | 113.9085 | 622.7533 | 277557.0127
2019080504 | 8 | 90176.653 | 34314.591 | 131536.8647 | 4213.4587 | 14337.3674 | 2258.2474 | 86.6105 | 631.0432 | 277554.836
2019042022 | 4 | 110400.7959 | 34857.8671 | 116534.2483 | 1027.8156 | 10049.7572 | 3862.544 | 139.6116 | 628.779 | 277501.4187
2019031002 | 3 | 98612.3684 | 38349.7731 | 124900.6432 | 1202.146 | 9807.6056 | 3862.544 | 124.9873 | 628.6212 | 277488.6889
2019010108 | 1 | 106242.9614 | 35635.4285 | 123844.967 | 923.6295 | 10141.1344 | 38.5761 | 1.0435 | 628.6311 | 277456.3715
2019041200 | 4 | 90027.3015 | 34934.5012 | 137050.5851 | 626.4766 | 10141.5091 | 3862.544 | 139.6116 | 628.779 | 277411.308
2019111702 | 11 | 101125.18 | 38046.0427 | 122642.9329 | 1285.8339 | 9880.2444 | 3912.221 | 103.7439 | 407.1532 | 277403.352
2019101723 | 10 | 90161.4946 | 32666.2158 | 136462.545 | 3768.8602 | 9639.6649 | 3908.572 | 113.9085 | 622.7533 | 277344.0143
2019111804 | 11 | 88134.9284 | 35998.689 | 133778.3619 | 5116.422 | 9849.057 | 3912.221 | 103.7439 | 407.1532 | 277300.5764
2019061423 | 6 | 90994.1166 | 32350.5395 | 127192.4317 | 10577.1832 | 11486.5766 | 3886.771 | 168.5648 | 629.7288 | 277285.9122
2019112700 | 11 | 90976.5587 | 34490.2304 | 137011.7395 | 799.7442 | 9575.0215 | 3912.221 | 103.7439 | 407.1532 | 277276.4124
2019032203 | 3 | 84601.7792 | 35129.3689 | 137872.298 | 4904.2432 | 10086.7254 | 3862.544 | 124.9873 | 628.6212 | 277210.5673
2019122607 | 12 | 102521.7108 | 37877.6085 | 124382.4912 | 2257.3533 | 9317.5103 | 195.7878 | 4.9335 | 623.2449 | 277180.6402
2019040403 | 4 | 85481.1828 | 34977.7103 | 140486.2979 | 1112.8599 | 10475.4472 | 3862.544 | 139.6116 | 628.779 | 277164.4326
2019032201 | 3 | 85994.6338 | 35158.9855 | 136646.9545 | 4952.0099 | 9781.139 | 3862.544 | 124.9873 | 628.6212 | 277149.8751
2019122500 | 12 | 115294.6357 | 36319.458 | 110506.65 | 1406.4905 | 8970.5207 | 3915.757 | 98.6695 | 623.2449 | 277135.4263
2019052923 | 5 | 86207.3718 | 31781.2921 | 139771.4577 | 3866.202 | 10798.4241 | 3871.793 | 160.1728 | 629.3887 | 277086.1023
2019100223 | 10 | 85742.4813 | 31069.262 | 142258.6012 | 2726.4403 | 10591.7734 | 3908.572 | 113.9085 | 622.7533 | 277033.7921
2019032103 | 3 | 84741.6972 | 35250.9434 | 140339.4435 | 1951.6545 | 10103.3667 | 3862.544 | 124.9873 | 628.6212 | 277003.2577
2019120704 | 12 | 93706.8939 | 37074.3367 | 130495.3103 | 1165.9065 | 9919.9669 | 3915.757 | 98.6695 | 623.2449 | 277000.0857
2019110405 | 11 | 85948.5317 | 34209.6448 | 140956.5264 | 1427.9095 | 9927.605 | 3912.221 | 103.7439 | 407.1532 | 276893.3356
2019090822 | 9 | 104568.2153 | 31591.1615 | 124656.2363 | 1653.9767 | 9725.3189 | 3895.556 | 129.7488 | 632.1002 | 276852.3138
2019082323 | 8 | 96549.0414 | 32835.7695 | 129848.9959 | 2522.7088 | 10382.8529 | 3893.53 | 149.3284 | 631.0432 | 276813.2702
2019032101 | 3 | 85999.2205 | 35327.1442 | 139144.5381 | 1907.6394 | 9803.6706 | 3862.544 | 124.9873 | 628.6212 | 276798.3653
2019063003 | 6 | 91838.8925 | 33602.5194 | 123560.5178 | 10680.2859 | 13278.618 | 3070.5491 | 133.1662 | 629.7288 | 276794.2777
2019110802 | 11 | 88625.4261 | 35608.195 | 137780.0877 | 669.1588 | 9594.7202 | 3912.221 | 103.7439 | 407.1532 | 276700.7059
2019100323 | 10 | 85152.0551 | 31389.2469 | 142332.3234 | 2825.6735 | 10355.8438 | 3908.572 | 113.9085 | 622.7533 | 276700.3766
2019043004 | 4 | 84763.1542 | 33949.2485 | 143105.0259 | 717.4459 | 10347.8134 | 3051.4098 | 110.2931 | 628.779 | 276673.1698
2019110104 | 11 | 87134.2154 | 34595.2681 | 139796.3163 | 678.463 | 10038.6347 | 3912.221 | 103.7439 | 407.1532 | 276666.0156
2019122201 | 12 | 103477.4166 | 38007.8293 | 120079.9354 | 1408.4661 | 9028.8903 | 3915.757 | 98.6695 | 623.2449 | 276640.2092
2019091507 | 9 | 97521.9495 | 30495.2992 | 127455.0591 | 8781.8402 | 11710.9306 | 38.9556 | 1.2975 | 632.1002 | 276637.4319
2019071406 | 7 | 96862.5153 | 31018.6757 | 130237.3875 | 4927.3094 | 12898.992 | 38.9303 | 1.686 | 630.4984 | 276615.9946
2019032002 | 3 | 86308.2889 | 35429.8882 | 135036.8663 | 5231.2395 | 9869.0582 | 3862.544 | 124.9873 | 628.6212 | 276491.4935
2019042323 | 4 | 88118.4524 | 33092.5013 | 135957.1066 | 4423.2133 | 10243.5014 | 3862.544 | 139.6116 | 628.779 | 276465.7096
2019042807 | 4 | 107532.6632 | 32755.1068 | 123687.5914 | 1012.5358 | 10794.204 | 38.6254 | 1.3961 | 628.779 | 276450.9018
2019060222 | 6 | 106499.9917 | 31959.0954 | 122255.6175 | 1668.9145 | 9360.203 | 3886.771 | 168.5648 | 629.7288 | 276428.8867
2019010100 | 1 | 113531.3927 | 35493.097 | 112622.7225 | 1152.8658 | 9024.2431 | 3857.606 | 104.3474 | 628.6311 | 276414.9057
2019031005 | 3 | 95688.3182 | 37991.5588 | 127915.4057 | 1548.2202 | 10181.776 | 2240.2755 | 72.4926 | 628.6212 | 276266.6683
2019041423 | 4 | 95738.504 | 34006.748 | 130693.4099 | 888.2221 | 10306.9588 | 3862.544 | 139.6116 | 628.779 | 276264.7774
2019122305 | 12 | 93863.7084 | 37910.9541 | 129927.5375 | 614.086 | 9305.5801 | 3915.757 | 98.6695 | 623.2449 | 276259.5376
2019081602 | 8 | 84355.6806 | 32875.3508 | 139700.1204 | 3442.8937 | 11199.4059 | 3893.53 | 149.3284 | 631.0432 | 276247.353
2019042623 | 4 | 98885.3987 | 34708.6123 | 126766.169 | 990.6658 | 10219.891 | 3862.544 | 139.6116 | 628.779 | 276201.6713
2019060823 | 6 | 101189.0658 | 33255.5966 | 119041.3062 | 5820.4037 | 12138.7272 | 3886.771 | 168.5648 | 629.7288 | 276130.164
2019053105 | 5 | 83508.8154 | 30866.447 | 149692.6124 | 892.0925 | 10498.3505 | 38.7179 | 1.6017 | 629.3887 | 276128.0262
2019020304 | 2 | 94530.9988 | 39107.9187 | 126503.9198 | 1357.3553 | 9992.1367 | 3858.774 | 110.8471 | 628.5907 | 276090.5411
2019061607 | 6 | 97478.0507 | 29789.5715 | 124759.7939 | 11264.7237 | 12082.2812 | 38.8677 | 1.6856 | 629.7288 | 276044.7031
2019110901 | 11 | 96388.7225 | 36211.1243 | 128115.7212 | 1264.8446 | 9636.9667 | 3912.221 | 103.7439 | 407.1532 | 276040.4974
2019092504 | 9 | 75405.7558 | 32214.4753 | 143995.3491 | 7593.4765 | 12359.3926 | 3700.7782 | 123.2613 | 632.1002 | 276024.5891
2019040622 | 4 | 103256.0277 | 35480.1726 | 121364.0063 | 1324.0705 | 9906.0367 | 3862.544 | 139.6116 | 628.779 | 275961.2483
2019040523 | 4 | 97039.0739 | 35496.1471 | 127433.9065 | 1429.5456 | 9923.4422 | 3862.544 | 139.6116 | 628.779 | 275953.0497
2019120202 | 12 | 92120.5822 | 36349.3845 | 132781.0836 | 440.6011 | 9621.5279 | 3915.757 | 98.6695 | 623.2449 | 275950.8508
2019101823 | 10 | 92590.7618 | 32711.676 | 126501.5661 | 9759.11 | 9719.6615 | 3908.572 | 113.9085 | 622.7533 | 275928.0093
2019111007 | 11 | 103038.636 | 34277.9598 | 124370.0557 | 3954.8008 | 9803.5952 | 39.1222 | 1.0374 | 407.1532 | 275892.3604
2019020401 | 2 | 89697.0414 | 37166.1275 | 133630.5094 | 780.8527 | 9875.383 | 3858.774 | 110.8471 | 628.5907 | 275748.1259
2019111000 | 11 | 103417.5382 | 36295.4018 | 118706.5718 | 3462.6372 | 9412.5812 | 3912.221 | 103.7439 | 407.1532 | 275717.8482
2019032904 | 3 | 83349.4861 | 34852.0817 | 141937.2717 | 465.1058 | 10462.4295 | 3862.544 | 124.9873 | 628.6212 | 275682.5272
2019092404 | 9 | 77369.2829 | 31936.6697 | 143092.8128 | 7679.717 | 11147.8201 | 3700.7782 | 123.2613 | 632.1002 | 275682.4422
2019031402 | 3 | 85366.1544 | 35738.5619 | 139422.5758 | 718.3342 | 9782.3029 | 3862.544 | 124.9873 | 628.6212 | 275644.0818
2019032503 | 3 | 87083.2831 | 35497.9546 | 136917.721 | 1331.1807 | 10161.5455 | 3862.544 | 124.9873 | 628.6212 | 275607.8374
2019091900 | 9 | 84766.9077 | 32076.9216 | 135371.1535 | 7576.6736 | 11139.3794 | 3895.556 | 129.7488 | 632.1002 | 275588.4409
2019112305 | 11 | 95180.008 | 37082.0447 | 127666.1015 | 1218.2758 | 10003.8642 | 3912.221 | 103.7439 | 407.1532 | 275573.4123
2019072304 | 7 | 80876.5777 | 32462.8071 | 146348.8993 | 3579.1955 | 11110.0783 | 506.0934 | 21.9185 | 630.4984 | 275536.0682
2019041004 | 4 | 81777.857 | 33887.9782 | 141410.095 | 3671.0575 | 10980.7898 | 3051.4098 | 110.2931 | 628.779 | 275518.2593
2019020501 | 2 | 84311.6786 | 35780.5963 | 139193.0569 | 1924.8148 | 9703.3709 | 3858.774 | 110.8471 | 628.5907 | 275511.7292
2019092822 | 9 | 104702.1191 | 33475.2982 | 120061.811 | 1866.3255 | 10678.815 | 3895.556 | 129.7488 | 632.1002 | 275441.7739
2019072401 | 7 | 85691.221 | 32422.0378 | 139486.7233 | 2524.6151 | 10587.8562 | 3893.026 | 168.604 | 630.4984 | 275404.5818
2019040503 | 4 | 85357.7248 | 34828.558 | 139263.6705 | 905.3706 | 10402.7125 | 3862.544 | 139.6116 | 628.779 | 275388.9709
2019122807 | 12 | 100145.2845 | 37676.8721 | 125936.9643 | 1489.2889 | 9249.9192 | 195.7878 | 4.9335 | 623.2449 | 275322.2952
2019042904 | 4 | 84955.834 | 33962.4605 | 141528.0023 | 548.8032 | 10527.7293 | 3051.4098 | 110.2931 | 628.779 | 275313.3112
2019120203 | 12 | 90401.8288 | 36338.8948 | 133772.3614 | 457.6579 | 9640.7264 | 3915.757 | 98.6695 | 623.2449 | 275249.1406
2019091704 | 9 | 77760.2945 | 31730.6604 | 140716.1571 | 8766.0519 | 11812.457 | 3700.7782 | 123.2613 | 632.1002 | 275241.7605
2019072502 | 7 | 83915.4696 | 32266.9612 | 141027.7973 | 1748.2073 | 11568.7633 | 3893.026 | 168.604 | 630.4984 | 275219.3271
2019080405 | 8 | 93392.634 | 33266.2652 | 129102.1265 | 4899.9469 | 13836.4055 | 38.9353 | 1.4933 | 631.0432 | 275168.85
2019022304 | 2 | 92448.9566 | 37883.9043 | 128870.3733 | 1372.3054 | 9991.668 | 3858.774 | 110.8471 | 628.5907 | 275165.4194
2019050723 | 5 | 88065.1974 | 32528.7154 | 136718.9667 | 3698.4201 | 9439.5861 | 3871.793 | 160.1728 | 629.3887 | 275112.2403
2019060700 | 6 | 83538.9987 | 31519.8034 | 138430.0557 | 4991.7825 | 11898.4871 | 3886.771 | 168.5648 | 629.7288 | 275064.192
2019120102 | 12 | 100727.4631 | 37674.2949 | 121276.8119 | 1069.7927 | 9678.077 | 3915.757 | 98.6695 | 623.2449 | 275064.1109
2019110601 | 11 | 87651.5913 | 34383.1711 | 137093.1982 | 1933.589 | 9511.8428 | 3912.221 | 103.7439 | 407.1532 | 274996.5105
2019010202 | 1 | 97108.4893 | 35653.0936 | 127030.2963 | 1167.76 | 9444.6991 | 3857.606 | 104.3474 | 628.6311 | 274994.9229
2019040202 | 4 | 87672.5216 | 35597.665 | 136363.1706 | 749.4011 | 9806.1185 | 3862.544 | 139.6116 | 628.779 | 274819.8113
2019060305 | 6 | 85718.9793 | 30622.8885 | 145772.1912 | 1423.5429 | 10600.7246 | 38.8677 | 1.6856 | 629.7288 | 274808.6087
2019110905 | 11 | 92601.1684 | 35943.7787 | 128471.2683 | 3481.9232 | 9874.4432 | 3912.221 | 103.7439 | 407.1532 | 274795.6999
2019071303 | 7 | 85568.2559 | 33206.8823 | 131995.4029 | 6264.2906 | 13194.3705 | 3698.3747 | 160.1738 | 630.4984 | 274718.2492
2019070100 | 7 | 97805.6206 | 32842.7202 | 118046.712 | 10280.491 | 10920.0153 | 3893.026 | 168.604 | 630.4984 | 274587.6876
2019040401 | 4 | 85155.6345 | 34756.7376 | 138712.8445 | 1095.1712 | 10235.5897 | 3862.544 | 139.6116 | 628.779 | 274586.912
2019032500 | 3 | 91099.2041 | 35497.3759 | 131868.7336 | 1648.0485 | 9846.6713 | 3862.544 | 124.9873 | 628.6212 | 274576.186
2019032405 | 3 | 96345.7755 | 37199.0877 | 126334.368 | 1346.7621 | 10405.9779 | 2240.2755 | 72.4926 | 628.6212 | 274573.3604
2019032801 | 3 | 86245.7493 | 35000.5636 | 138218.1968 | 465.8463 | 9934.0744 | 3862.544 | 124.9873 | 628.6212 | 274480.5829
2019082600 | 8 | 89741.6396 | 31903.761 | 133820.8838 | 3163.7139 | 11143.1207 | 3893.53 | 149.3284 | 631.0432 | 274447.0207
2019041723 | 4 | 87634.2909 | 33338.9588 | 138137.363 | 653.697 | 10048.3645 | 3862.544 | 139.6116 | 628.779 | 274443.6087
2019111704 | 11 | 97358.5538 | 37632.7474 | 123696.4082 | 1322.1093 | 9981.8342 | 3912.221 | 103.7439 | 407.1532 | 274414.771
2019081603 | 8 | 81983.8942 | 32794.8912 | 141207.9956 | 2156.6687 | 11573.1611 | 3893.53 | 149.3284 | 631.0432 | 274390.5124
2019072404 | 7 | 80752.325 | 32600.2018 | 146722.82 | 1853.3219 | 11300.0968 | 506.0934 | 21.9185 | 630.4984 | 274387.2759
2019081006 | 8 | 91438.5097 | 31843.2682 | 136217.8932 | 2503.3713 | 11664.6297 | 38.9353 | 1.4933 | 631.0432 | 274339.1439
2019022401 | 2 | 96070.0355 | 37802.6529 | 124801.2373 | 1349.0737 | 9692.5106 | 3858.774 | 110.8471 | 628.5907 | 274313.7219
2019112903 | 11 | 89815.7679 | 36366.2003 | 133372.3076 | 558.228 | 9768.1 | 3912.221 | 103.7439 | 407.1532 | 274303.7219
2019051623 | 5 | 82585.6662 | 32075.7094 | 138843.9382 | 4736.8137 | 11400.0181 | 3871.793 | 160.1728 | 629.3887 | 274303.5002
2019031704 | 3 | 96159.9299 | 37487.97 | 124553.6687 | 1234.061 | 10207.579 | 3862.544 | 124.9873 | 628.6212 | 274259.3611
2019092705 | 9 | 79514.9151 | 33013.0401 | 147216.9138 | 2408.8713 | 10949.5003 | 506.4223 | 16.8673 | 632.1002 | 274258.6304
2019110803 | 11 | 87123.7842 | 35409.8056 | 136965.8751 | 657.7043 | 9629.1836 | 3912.221 | 103.7439 | 407.1532 | 274209.4709
2019032102 | 3 | 84134.4317 | 35103.7897 | 138577.3739 | 1927.1316 | 9831.5461 | 3862.544 | 124.9873 | 628.6212 | 274190.4255
2019080403 | 8 | 95092.4256 | 34295.8102 | 123776.4548 | 3049.0511 | 13300.0769 | 3893.53 | 149.3284 | 631.0432 | 274187.7204
2019101623 | 10 | 89475.3203 | 32371.6817 | 137017.853 | 924.4093 | 9715.2872 | 3908.572 | 113.9085 | 622.7533 | 274149.7854
2019061301 | 6 | 76668.2057 | 31072.2856 | 138694.106 | 10860.6977 | 12165.167 | 3886.771 | 168.5648 | 629.7288 | 274145.5266
2019092105 | 9 | 82428.5852 | 33123.3475 | 134117.4592 | 10208.1119 | 13092.7759 | 506.4223 | 16.8673 | 632.1002 | 274125.6696
2019112001 | 11 | 86762.5242 | 34774.8493 | 136782.6963 | 1745.5398 | 9606.2521 | 3912.221 | 103.7439 | 407.1532 | 274094.9797
2019111703 | 11 | 97950.3156 | 37735.4173 | 122731.661 | 1346.3211 | 9876.2607 | 3912.221 | 103.7439 | 407.1532 | 274063.0939
2019111802 | 11 | 89028.6367 | 35859.7842 | 130157.217 | 4911.1495 | 9663.6586 | 3912.221 | 103.7439 | 407.1532 | 274043.5641
2019102707 | 10 | 99280.7597 | 32217.9887 | 128659.2772 | 3227.512 | 9994.6235 | 39.0857 | 1.1391 | 622.7533 | 274043.1392
2019022303 | 2 | 92441.1701 | 37887.3916 | 127838.1026 | 1423.9322 | 9852.1993 | 3858.774 | 110.8471 | 628.5907 | 274041.0076
2019111904 | 11 | 85417.1836 | 35539.8512 | 136972.155 | 1904.4506 | 9764.3588 | 3912.221 | 103.7439 | 407.1532 | 274021.1173
2019051807 | 5 | 98972.1802 | 32638.3019 | 127299.0182 | 4606.4795 | 9815.29 | 38.7179 | 1.6017 | 629.3887 | 274000.9783
2019032400 | 3 | 99210.3679 | 37002.441 | 122152.7706 | 1094.859 | 9896.5805 | 3862.544 | 124.9873 | 628.6212 | 273973.1715
2019072503 | 7 | 80887.378 | 32109.3176 | 142614.7177 | 2215.6212 | 11651.7289 | 3698.3747 | 160.1738 | 630.4984 | 273967.8103
2019112302 | 11 | 94600.0693 | 36799.4237 | 127228.6712 | 1137.25 | 9688.7205 | 3912.221 | 103.7439 | 407.1532 | 273877.2528
2019082604 | 8 | 78259.1062 | 31711.4911 | 146106.7455 | 2773.7393 | 12043.993 | 2258.2474 | 86.6105 | 631.0432 | 273870.9763
2019092601 | 9 | 79384.0832 | 31822.7093 | 136486.4197 | 9570.1419 | 11887.8389 | 3895.556 | 129.7488 | 632.1002 | 273808.5981
2019122900 | 12 | 107859.4947 | 36785.9605 | 114493.8543 | 1135.6911 | 8883.7814 | 3915.757 | 98.6695 | 623.2449 | 273796.4535
2019120105 | 12 | 98513.833 | 37501.2472 | 122005.7493 | 1149.0123 | 9985.767 | 3915.757 | 98.6695 | 623.2449 | 273793.2801
2019040501 | 4 | 86393.1621 | 34928.7824 | 136816.9588 | 875.7066 | 10144.2416 | 3862.544 | 139.6116 | 628.779 | 273789.786
2019082904 | 8 | 79806.232 | 31943.0079 | 145875.4029 | 2307.9257 | 10858.0819 | 2258.2474 | 86.6105 | 631.0432 | 273766.5514
2019071304 | 7 | 84522.3394 | 33242.4482 | 134780.346 | 6126.9164 | 13929.7185 | 506.0934 | 21.9185 | 630.4984 | 273760.2788
2019091800 | 9 | 84637.4961 | 31599.7549 | 135808.6004 | 6346.2247 | 10699.6469 | 3895.556 | 129.7488 | 632.1002 | 273749.128
2019121402 | 12 | 93951.0253 | 36661.2329 | 127754.008 | 1112.2129 | 9622.0311 | 3915.757 | 98.6695 | 623.2449 | 273738.1816
2019032803 | 3 | 83740.9125 | 34696.3372 | 140034.9245 | 477.1529 | 10069.8517 | 3862.544 | 124.9873 | 628.6212 | 273635.3313
2019041100 | 4 | 84779.7053 | 33778.5856 | 136700.6309 | 3499.7609 | 10214.3822 | 3862.544 | 139.6116 | 628.779 | 273603.9994
2019010203 | 1 | 94960.0618 | 35677.6427 | 127580.5528 | 1213.0507 | 9495.4659 | 3857.606 | 104.3474 | 628.6311 | 273517.3584
2019050522 | 5 | 99503.6427 | 32106.9999 | 125325.1402 | 1884.9866 | 10014.73 | 3871.793 | 160.1728 | 629.3887 | 273496.854
2019031702 | 3 | 96298.4278 | 37479.712 | 123884.3859 | 1215.5415 | 9936.2641 | 3862.544 | 124.9873 | 628.6212 | 273430.4839
2019092004 | 9 | 76871.8902 | 31944.5877 | 141456.6829 | 7227.8791 | 11430.4108 | 3700.7782 | 123.2613 | 632.1002 | 273387.5904
2019041306 | 4 | 94538.0423 | 32480.9384 | 134142.7668 | 843.0522 | 10663.2653 | 38.6254 | 1.3961 | 628.779 | 273336.8655
2019112102 | 11 | 85702.3535 | 35041.7071 | 136841.5533 | 1830.0612 | 9473.1914 | 3912.221 | 103.7439 | 407.1532 | 273311.9846
2019100607 | 10 | 95269.61 | 30488.6714 | 131904.3295 | 3942.8795 | 11042.479 | 39.0857 | 1.1391 | 622.7533 | 273310.9476
2019111803 | 11 | 87184.5584 | 35714.2161 | 131233.7836 | 5103.3833 | 9648.0256 | 3912.221 | 103.7439 | 407.1532 | 273307.0851
2019010804 | 1 | 85191.6558 | 35133.7917 | 138117.6956 | 521.9165 | 9724.3557 | 3857.606 | 104.3474 | 628.6311 | 273279.9997
2019022406 | 2 | 93569.3261 | 37406.7706 | 127898.8601 | 1606.6346 | 9806.0431 | 2238.0889 | 64.2913 | 628.5907 | 273218.6055
2019052823 | 5 | 84746.247 | 31512.7661 | 139129.6637 | 2705.8743 | 10443.2667 | 3871.793 | 160.1728 | 629.3887 | 273199.1725
2019082901 | 8 | 84972.4537 | 31728.1144 | 139677.9333 | 1781.3112 | 10332.9398 | 3893.53 | 149.3284 | 631.0432 | 273166.6541
2019050823 | 5 | 86592.1383 | 32531.1184 | 137483.0379 | 2575.6453 | 9301.9642 | 3871.793 | 160.1728 | 629.3887 | 273145.2587
2019031603 | 3 | 90844.3547 | 36713.1663 | 129653.5386 | 1262.8426 | 10005.4313 | 3862.544 | 124.9873 | 628.6212 | 273095.486
2019031602 | 3 | 91335.2785 | 36690.8529 | 129366.5936 | 1186.0845 | 9864.4894 | 3862.544 | 124.9873 | 628.6212 | 273059.4514
2019053123 | 5 | 92130.4797 | 33174.3258 | 128898.2011 | 1941.0212 | 12242.0371 | 3871.793 | 160.1728 | 629.3887 | 273047.4194
2019092401 | 9 | 80235.7434 | 31612.1518 | 136593.2127 | 9033.0229 | 10908.8958 | 3895.556 | 129.7488 | 632.1002 | 273040.4316
2019092500 | 9 | 81421.6245 | 31705.9947 | 136511.5978 | 7850.8577 | 10844.4915 | 3895.556 | 129.7488 | 632.1002 | 272991.9712
2019010802 | 1 | 86670.7464 | 34982.2574 | 137008.2621 | 203.196 | 9484.9681 | 3857.606 | 104.3474 | 628.6311 | 272940.0147
2019092922 | 9 | 100174.0951 | 31254.5057 | 123466.5932 | 3300.5243 | 9986.3849 | 3895.556 | 129.7488 | 632.1002 | 272839.5082
2019042122 | 4 | 102016.7424 | 32884.7595 | 121950.512 | 1191.4624 | 10106.2676 | 3862.544 | 139.6116 | 628.779 | 272780.6784
2019010601 | 1 | 99965.3357 | 36043.6646 | 121806.6043 | 713.1386 | 9625.647 | 3857.606 | 104.3474 | 628.6311 | 272744.9748
2019112801 | 11 | 88899.1037 | 35076.2295 | 134230.0456 | 526.7871 | 9587.3264 | 3912.221 | 103.7439 | 407.1532 | 272742.6104
2019032202 | 3 | 83986.6169 | 34912.8657 | 134557.3922 | 4847.4541 | 9784.4697 | 3862.544 | 124.9873 | 628.6212 | 272704.9511
2019110500 | 11 | 85845.242 | 33208.7762 | 137985.5766 | 1789.4 | 9329.2695 | 3912.221 | 103.7439 | 407.1532 | 272581.3825
2019102123 | 10 | 82026.0416 | 31500.4903 | 140829.6121 | 2968.6303 | 10607.9267 | 3908.572 | 113.9085 | 622.7533 | 272577.9349
2019031003 | 3 | 95097.2408 | 37738.3692 | 123856.4396 | 1241.0774 | 9955.267 | 3862.544 | 124.9873 | 628.6212 | 272504.5465
2019121405 | 12 | 92258.7333 | 36858.2127 | 127690.9799 | 1258.7905 | 9769.9264 | 3915.757 | 98.6695 | 623.2449 | 272474.3142
2019042423 | 4 | 87478.1312 | 32856.0831 | 136674.2882 | 612.5625 | 10198.8958 | 3862.544 | 139.6116 | 628.779 | 272450.8954
2019060600 | 6 | 82402.5793 | 31444.7965 | 140425.9364 | 2130.2734 | 11344.8555 | 3886.771 | 168.5648 | 629.7288 | 272433.5058
2019121001 | 12 | 86146.4543 | 34693.0606 | 135581.7739 | 1776.2338 | 9561.1007 | 3915.757 | 98.6695 | 623.2449 | 272396.2947
2019042404 | 4 | 80434.7242 | 33142.0437 | 140128.6546 | 4290.0059 | 10600.0098 | 3051.4098 | 110.2931 | 628.779 | 272385.92
2019091904 | 9 | 76050.3235 | 31660.3557 | 140749.4483 | 7957.7162 | 11449.2195 | 3700.7782 | 123.2613 | 632.1002 | 272323.2029
2019042504 | 4 | 80396.2431 | 32930.6509 | 140888.2231 | 3677.6157 | 10622.0321 | 3051.4098 | 110.2931 | 628.779 | 272305.2467
2019102423 | 10 | 87401.8421 | 32153.5143 | 136679.8051 | 1604.1017 | 9812.6412 | 3908.572 | 113.9085 | 622.7533 | 272297.1383
2019111902 | 11 | 85770.2899 | 35393.1248 | 134971.1147 | 2205.2803 | 9527.8472 | 3912.221 | 103.7439 | 407.1532 | 272290.7749
2019010505 | 1 | 92216.1945 | 35534.6685 | 129342.2116 | 739.272 | 9859.0306 | 3857.606 | 104.3474 | 628.6311 | 272281.9618
2019040707 | 4 | 102018.0643 | 32293.419 | 125583.4777 | 1251.4979 | 10445.1667 | 38.6254 | 1.3961 | 628.779 | 272260.4262
2019061523 | 6 | 93586.8684 | 32118.1425 | 119359.8032 | 10871.8642 | 11590.3773 | 3886.771 | 168.5648 | 629.7288 | 272212.1201
2019110701 | 11 | 87084.5437 | 34359.5959 | 136023.8494 | 842.7408 | 9474.576 | 3912.221 | 103.7439 | 407.1532 | 272208.4239
2019082423 | 8 | 98808.5403 | 33014.9749 | 122201.1166 | 2817.309 | 10667.5664 | 3893.53 | 149.3284 | 631.0432 | 272183.4089
2019031004 | 3 | 94050.167 | 37754.7051 | 124421.5343 | 1272.8398 | 10058.358 | 3862.544 | 124.9873 | 628.6212 | 272173.7568
2019123000 | 12 | 106935.8986 | 36576.3747 | 114051.2491 | 1153.7206 | 8816.2061 | 3915.757 | 98.6695 | 623.2449 | 272171.1205
2019112104 | 11 | 84373.4739 | 34983.2256 | 136847.9279 | 1871.5707 | 9654.8055 | 3912.221 | 103.7439 | 407.1532 | 272154.1216
2019080404 | 8 | 92582.2825 | 34308.5614 | 124549.2628 | 4026.5971 | 13672.8935 | 2258.2474 | 86.6105 | 631.0432 | 272115.4984
2019120802 | 12 | 97795.9728 | 37230.5418 | 121363.7918 | 1155.2142 | 9913.0164 | 3915.757 | 98.6695 | 623.2449 | 272096.2085
2019040402 | 4 | 83941.3622 | 34596.7151 | 137565.4471 | 1109.3893 | 10240.8708 | 3862.544 | 139.6116 | 628.779 | 272084.719
2019042823 | 4 | 93500.3674 | 33190.5533 | 130076.7073 | 581.1184 | 10070.1022 | 3862.544 | 139.6116 | 628.779 | 272049.7832
2019042223 | 4 | 83629.4313 | 32091.686 | 134531.2293 | 6255.2877 | 10880.6745 | 3862.544 | 139.6116 | 628.779 | 272019.2434
2019062223 | 6 | 98792.1862 | 32801.9773 | 117945.6087 | 6317.9287 | 11470.7507 | 3886.771 | 168.5648 | 629.7288 | 272013.5162
2019111101 | 11 | 90791.7008 | 35187.9651 | 131285.6424 | 735.9774 | 9574.0833 | 3912.221 | 103.7439 | 407.1532 | 271998.4871
2019040502 | 4 | 84215.4011 | 34650.3944 | 137450.7933 | 882.4114 | 10159.5058 | 3862.544 | 139.6116 | 628.779 | 271989.4405
2019010606 | 1 | 94602.7503 | 35897.7667 | 126906.8572 | 703.2769 | 10068.8019 | 3047.5087 | 82.4345 | 628.6311 | 271938.0273
2019031703 | 3 | 95039.8618 | 37195.148 | 123778.2412 | 1202.6528 | 10073.1987 | 3862.544 | 124.9873 | 628.6212 | 271905.255
2019032802 | 3 | 83847.4053 | 34583.9386 | 138356.5865 | 472.1127 | 9910.8673 | 3862.544 | 124.9873 | 628.6212 | 271787.063
2019110505 | 11 | 81829.0322 | 33943.2736 | 140259.7396 | 1375.7986 | 9910.4804 | 3912.221 | 103.7439 | 407.1532 | 271741.4424
2019082507 | 8 | 95480.2215 | 30592.2959 | 129923.1669 | 3201.326 | 11842.9357 | 38.9353 | 1.4933 | 631.0432 | 271711.4179
2019102323 | 10 | 84729.7387 | 31847.8011 | 139157.9579 | 1760.931 | 9569.3445 | 3908.572 | 113.9085 | 622.7533 | 271711.0071
2019100522 | 10 | 101597.6571 | 32238.3592 | 120325.1029 | 3110.7829 | 9767.4645 | 3908.572 | 113.9085 | 622.7533 | 271684.6003
2019052022 | 5 | 102009.7921 | 31810.9765 | 119961.0123 | 3942.5261 | 9284.8285 | 3871.793 | 160.1728 | 629.3887 | 271670.49
2019102923 | 10 | 84619.7858 | 31972.3179 | 138933.757 | 1899.0486 | 9586.0823 | 3908.572 | 113.9085 | 622.7533 | 271656.2254
2019113005 | 11 | 93792.1179 | 36937.0161 | 126110.7781 | 534.3848 | 9838.3338 | 3912.221 | 103.7439 | 407.1532 | 271635.7488
2019061800 | 6 | 84350.0027 | 31300.5866 | 137497.4095 | 1567.6193 | 12138.7403 | 3886.771 | 168.5648 | 629.7288 | 271539.423
2019020404 | 2 | 83192.7005 | 37009.4422 | 136030.5432 | 762.4138 | 9904.8323 | 3858.774 | 110.8471 | 628.5907 | 271498.1438
2019122800 | 12 | 105434.8237 | 36367.6031 | 114943.0737 | 1195.3401 | 8854.5676 | 3915.757 | 98.6695 | 623.2449 | 271433.0796
2019110604 | 11 | 85260.6811 | 34385.9742 | 135941.471 | 1715.3263 | 9700.9526 | 3912.221 | 103.7439 | 407.1532 | 271427.5232
2019101905 | 10 | 83966.0292 | 32735.1047 | 131856.174 | 8762.9723 | 10278.2017 | 3087.7719 | 89.9877 | 622.7533 | 271398.9948
2019041700 | 4 | 85981.248 | 33973.4165 | 135962.7362 | 619.3648 | 10186.5453 | 3862.544 | 139.6116 | 628.779 | 271354.2452
2019051423 | 5 | 84568.0714 | 32069.6835 | 136871.9813 | 3797.3426 | 9360.7674 | 3871.793 | 160.1728 | 629.3887 | 271329.2008
2019092102 | 9 | 84451.81 | 32645.1351 | 126228.2344 | 10421.8898 | 12917.1027 | 3895.556 | 129.7488 | 632.1002 | 271321.577
2019061623 | 6 | 91085.5574 | 30753.1146 | 129292.1538 | 5587.9945 | 9898.7525 | 3886.771 | 168.5648 | 629.7288 | 271302.6375
2019071501 | 7 | 89470.559 | 31510.3968 | 131558.9289 | 2404.2138 | 11576.4926 | 3893.026 | 168.604 | 630.4984 | 271212.7195
2019081001 | 8 | 91972.0495 | 33048.893 | 126863.6054 | 3015.5844 | 11633.5019 | 3893.53 | 149.3284 | 631.0432 | 271207.5358
2019031500 | 3 | 85605.5518 | 34898.9985 | 135339.5528 | 1001.1245 | 9676.9913 | 3862.544 | 124.9873 | 628.6212 | 271138.3713
2019112201 | 11 | 85816.2168 | 34931.7146 | 135506.7607 | 951.2254 | 9469.3969 | 3912.221 | 103.7439 | 407.1532 | 271098.4325
2019112705 | 11 | 83328.9755 | 35008.1596 | 137670.6888 | 670.9303 | 9966.5823 | 3912.221 | 103.7439 | 407.1532 | 271068.4545
2019042523 | 4 | 84703.0251 | 32526.7917 | 138530.8036 | 671.0691 | 10001.3057 | 3862.544 | 139.6116 | 628.779 | 271063.9297
2019091701 | 9 | 80682.1674 | 31018.9637 | 133989.6688 | 9214.578 | 11493.7588 | 3895.556 | 129.7488 | 632.1002 | 271056.5418
2019072303 | 7 | 79733.4074 | 31903.2277 | 140655.4579 | 3545.8206 | 10720.7226 | 3698.3747 | 160.1738 | 630.4984 | 271047.6832
2019122907 | 12 | 101121.8393 | 37062.2012 | 121462.1333 | 1364.1737 | 9211.2805 | 195.7878 | 4.9335 | 623.2449 | 271045.5941
2019091402 | 9 | 86218.5906 | 32041.3338 | 125906.7192 | 9724.1212 | 12476.9238 | 3895.556 | 129.7488 | 632.1002 | 271025.0936
2019010502 | 1 | 94050.1443 | 35619.8994 | 126407.2901 | 731.6947 | 9605.4886 | 3857.606 | 104.3474 | 628.6311 | 271005.1017
2019090623 | 9 | 92904.7012 | 32540.3027 | 127115.1242 | 2724.3235 | 11052.1922 | 3895.556 | 129.7488 | 632.1002 | 270994.0489
2019062401 | 6 | 85575.0801 | 31390.2441 | 131953.2218 | 5393.1667 | 11975.7397 | 3886.771 | 168.5648 | 629.7288 | 270972.517
2019092800 | 9 | 86073.633 | 32736.4731 | 131476.3352 | 3752.4276 | 12242.4764 | 3895.556 | 129.7488 | 632.1002 | 270938.7503
2019120103 | 12 | 97407.6169 | 37259.5539 | 120822.6418 | 1063.6771 | 9694.5536 | 3915.757 | 98.6695 | 623.2449 | 270885.7146
2019101422 | 10 | 100319.5479 | 31223.4127 | 123032.041 | 2064.2545 | 9572.8072 | 3908.572 | 113.9085 | 622.7533 | 270857.2972
2019020504 | 2 | 80399.6555 | 35910.43 | 138774.3888 | 1331.5289 | 9828.255 | 3858.774 | 110.8471 | 628.5907 | 270842.4699
2019041600 | 4 | 86615.8295 | 33952.9543 | 135027.1355 | 493.2544 | 10101.2613 | 3862.544 | 139.6116 | 628.779 | 270821.3695
2019102223 | 10 | 83890.778 | 31580.9665 | 138051.8694 | 3124.7996 | 9504.6803 | 3908.572 | 113.9085 | 622.7533 | 270798.3277
2019102523 | 10 | 94070.6923 | 33109.2077 | 127789.1127 | 1370.0924 | 9803.4494 | 3908.572 | 113.9085 | 622.7533 | 270787.7883
2019052223 | 5 | 83646.5157 | 31781.4754 | 136581.7025 | 4612.5163 | 9471.1349 | 3871.793 | 160.1728 | 629.3887 | 270754.6994
2019050422 | 5 | 104493.7175 | 33983.2992 | 117087.4551 | 1225.594 | 9292.0183 | 3871.793 | 160.1728 | 629.3887 | 270743.4386
2019032502 | 3 | 85167.5882 | 35154.2629 | 134364.4575 | 1456.436 | 9938.4232 | 3862.544 | 124.9873 | 628.6212 | 270697.3202
2019100923 | 10 | 83097.4783 | 31231.8355 | 137973.2593 | 4011.1948 | 9679.7731 | 3908.572 | 113.9085 | 622.7533 | 270638.7749
2019071504 | 7 | 82361.793 | 31665.481 | 141228.7664 | 2382.7192 | 11781.9132 | 506.0934 | 21.9185 | 630.4984 | 270579.1831
2019020402 | 2 | 84660.4966 | 36771.9722 | 134110.8281 | 757.4881 | 9670.0538 | 3858.774 | 110.8471 | 628.5907 | 270569.0507
2019092603 | 9 | 74922.2968 | 31554.9238 | 138673.8826 | 8614.0269 | 12135.7024 | 3895.556 | 129.7488 | 632.1002 | 270558.2374
2019050123 | 5 | 84655.395 | 32653.8303 | 138474.0395 | 652.3022 | 9459.8718 | 3871.793 | 160.1728 | 629.3887 | 270556.7933
2019120104 | 12 | 96796.9224 | 37159.4052 | 121118.7241 | 1069.021 | 9746.3955 | 3915.757 | 98.6695 | 623.2449 | 270528.1396
2019121502 | 12 | 96734.589 | 37419.4315 | 120536.1411 | 1353.5813 | 9816.2914 | 3915.757 | 98.6695 | 623.2449 | 270497.7057
2019091601 | 9 | 81607.7221 | 31144.0277 | 133314.7542 | 7802.4726 | 11957.871 | 3895.556 | 129.7488 | 632.1002 | 270484.2527
2019050104 | 5 | 83484.9115 | 33849.8898 | 141030.9519 | 764.0376 | 10180.5799 | 503.3331 | 20.8225 | 629.3887 | 270463.915
2019072302 | 7 | 81940.387 | 31842.3583 | 137654.4461 | 3865.365 | 10441.5762 | 3893.026 | 168.604 | 630.4984 | 270436.2611
2019101023 | 10 | 82902.4315 | 31322.5611 | 137051.4688 | 4848.1048 | 9597.893 | 3908.572 | 113.9085 | 622.7533 | 270367.6929
2019042107 | 4 | 108313.5944 | 31409.6245 | 117745.7233 | 1592.3622 | 10596.8033 | 38.6254 | 1.3961 | 628.779 | 270326.9081
2019111104 | 11 | 85469.5377 | 35014.3861 | 135028.3308 | 691.3573 | 9677.9668 | 3912.221 | 103.7439 | 407.1532 | 270304.6968
2019062100 | 6 | 83623.1317 | 31460.0143 | 137004.5146 | 2138.2301 | 11331.178 | 3886.771 | 168.5648 | 629.7288 | 270242.1334
2019061506 | 6 | 83986.6927 | 29557.7165 | 133036.769 | 10750.8269 | 12219.6618 | 38.8677 | 1.6856 | 629.7288 | 270221.9489
2019040303 | 4 | 82731.8309 | 34556.0355 | 137424.5723 | 564.2428 | 10277.0289 | 3862.544 | 139.6116 | 628.779 | 270184.6448
2019113002 | 11 | 94278.3067 | 36687.677 | 124687.9805 | 486.2403 | 9607.3488 | 3912.221 | 103.7439 | 407.1532 | 270170.6713
2019110704 | 11 | 83830.2017 | 34357.5733 | 137142.5759 | 720.8426 | 9686.3834 | 3912.221 | 103.7439 | 407.1532 | 270160.6951
2019041201 | 4 | 85134.4164 | 34271.2811 | 135595.7088 | 495.7118 | 10022.7756 | 3862.544 | 139.6116 | 628.779 | 270150.8281
2019051122 | 5 | 103614.5672 | 34049.1724 | 117425.5152 | 1018.6258 | 9355.913 | 3871.793 | 160.1728 | 629.3887 | 270125.1482
2019063005 | 6 | 90987.8076 | 30897.6743 | 123912.5673 | 10878.4416 | 12771.8122 | 38.8677 | 1.6856 | 629.7288 | 270118.5851
2019032900 | 3 | 83427.9522 | 34375.0965 | 137400.0756 | 432.4642 | 9785.6628 | 3862.544 | 124.9873 | 628.6212 | 270037.4038
2019090300 | 9 | 91961.2781 | 31221.7001 | 127874.5587 | 3351.5775 | 10957.4467 | 3895.556 | 129.7488 | 632.1002 | 270023.9661
2019110100 | 11 | 86980.9392 | 33803.6147 | 134604.8243 | 681.101 | 9507.1407 | 3912.221 | 103.7439 | 407.1532 | 270000.738
2019112406 | 11 | 94511.2775 | 36237.1673 | 125578.8993 | 1615.0284 | 10109.3004 | 1291.0329 | 34.2355 | 407.1532 | 269784.0945
2019110400 | 11 | 92409.3968 | 33535.1173 | 128346.3064 | 1724.0857 | 9343.2331 | 3912.221 | 103.7439 | 407.1532 | 269781.2575
2019112804 | 11 | 85386.9887 | 35410.0746 | 134317.3292 | 531.3204 | 9698.0693 | 3912.221 | 103.7439 | 407.1532 | 269766.9003
2019032501 | 3 | 86845.6502 | 35261.0507 | 131627.3553 | 1605.2119 | 9792.0253 | 3862.544 | 124.9873 | 628.6212 | 269747.446
2019100103 | 10 | 71998.9111 | 30913.2277 | 144534.8116 | 5038.7752 | 12587.2355 | 3908.572 | 113.9085 | 622.7533 | 269718.195
2019111903 | 11 | 83871.7557 | 35195.6293 | 134778.8827 | 1900.7406 | 9508.2528 | 3912.221 | 103.7439 | 407.1532 | 269678.3792
2019101804 | 10 | 78532.0882 | 32205.2253 | 140311.2914 | 3988.7443 | 9945.6212 | 3908.572 | 113.9085 | 622.7533 | 269628.2043
2019120901 | 12 | 89033.6605 | 35042.9195 | 130226.1562 | 1073.0626 | 9560.0028 | 3915.757 | 98.6695 | 623.2449 | 269573.473
2019100723 | 10 | 83445.5172 | 31007.5703 | 137385.7616 | 3456.4785 | 9624.627 | 3908.572 | 113.9085 | 622.7533 | 269565.1885
2019063004 | 6 | 89350.1665 | 33103.9369 | 122372.4748 | 10866.1754 | 13016.5875 | 194.3385 | 8.4282 | 629.7288 | 269541.8366
2019083123 | 8 | 97164.0677 | 32469.4283 | 121234.4294 | 3807.6969 | 10177.7149 | 3893.53 | 149.3284 | 631.0432 | 269527.2389
2019040301 | 4 | 83365.9299 | 34417.0165 | 136321.5352 | 756.4911 | 9994.1785 | 3862.544 | 139.6116 | 628.779 | 269486.0859
2019103104 | 10 | 78361.3298 | 32641.7748 | 142114.3151 | 1744.0644 | 9942.0821 | 3908.572 | 113.9085 | 622.7533 | 269448.8002
2019112303 | 11 | 92278.3521 | 36397.8683 | 125486.8432 | 1136.7014 | 9712.7823 | 3912.221 | 103.7439 | 407.1532 | 269435.6655
2019040823 | 4 | 82975.9127 | 32613.3317 | 138404.2932 | 756.2419 | 9976.5909 | 3862.544 | 139.6116 | 628.779 | 269357.305
2019110602 | 11 | 83933.1739 | 33981.1419 | 135744.2627 | 1769.2028 | 9500.2083 | 3912.221 | 103.7439 | 407.1532 | 269351.1079
2019112103 | 11 | 83599.5683 | 34683.5058 | 135347.9181 | 1749.1981 | 9493.8395 | 3912.221 | 103.7439 | 407.1532 | 269297.148
2019010803 | 1 | 84258.3276 | 34754.4497 | 135853.5868 | 321.8972 | 9491.2023 | 3857.606 | 104.3474 | 628.6311 | 269270.0482
2019091300 | 9 | 81293.9606 | 31131.9991 | 132111.6764 | 9397.8653 | 10635.148 | 3895.556 | 129.7488 | 632.1002 | 269228.0543
2019072402 | 7 | 81156.6336 | 31947.9148 | 138145.4232 | 2738.7101 | 10527.9946 | 3893.026 | 168.604 | 630.4984 | 269208.8048
2019090423 | 9 | 88312.9635 | 31264.2458 | 133718.3876 | 1686.7076 | 9535.0186 | 3895.556 | 129.7488 | 632.1002 | 269174.7281
2019081100 | 8 | 96724.5785 | 33155.4798 | 121070.6131 | 2673.6642 | 10863.174 | 3893.53 | 149.3284 | 631.0432 | 269161.4113
2019100101 | 10 | 75924.9819 | 30775.295 | 141936.729 | 4266.7735 | 11611.4439 | 3908.572 | 113.9085 | 622.7533 | 269160.4571
2019032923 | 3 | 92928.3709 | 34533.6306 | 126099.8165 | 1194.7068 | 9750.5391 | 3862.544 | 124.9873 | 628.6212 | 269123.2164
2019101704 | 10 | 79473.7476 | 32230.4453 | 141749.4967 | 989.0089 | 10022.4159 | 3908.572 | 113.9085 | 622.7533 | 269110.3483
2019112601 | 11 | 86223.213 | 34757.3493 | 133304.8491 | 833.7349 | 9546.5543 | 3912.221 | 103.7439 | 407.1532 | 269088.8187
2019121505 | 12 | 94550.7091 | 37258.4292 | 121400.7894 | 1249.5221 | 9918.7261 | 3915.757 | 98.6695 | 623.2449 | 269015.8473
2019062403 | 6 | 78954.1674 | 31382.1086 | 135787.6609 | 6810.0802 | 12244.8642 | 3070.5491 | 133.1662 | 629.7288 | 269012.3253
2019061303 | 6 | 72346.8401 | 30748.5516 | 139525.9662 | 10270.6128 | 12280.9716 | 3070.5491 | 133.1662 | 629.7288 | 269006.3863
2019102904 | 10 | 76656.2355 | 31999.6655 | 141279.4939 | 4456.5645 | 9928.7443 | 3908.572 | 113.9085 | 622.7533 | 268965.9375
2019052600 | 5 | 90228.0235 | 32385.899 | 122036.7195 | 6500.0964 | 13125.2557 | 3871.793 | 160.1728 | 629.3887 | 268937.3486
2019110902 | 11 | 92066.9814 | 35695.7215 | 125960.9526 | 1204.9628 | 9522.7468 | 3912.221 | 103.7439 | 407.1532 | 268874.4832
2019020403 | 2 | 82584.6654 | 36733.5208 | 134411.593 | 738.4335 | 9733.781 | 3858.774 | 110.8471 | 628.5907 | 268800.2055
2019061901 | 6 | 80852.0199 | 30853.9093 | 135475.109 | 5141.7971 | 11783.1019 | 3886.771 | 168.5648 | 629.7288 | 268791.0018
2019122301 | 12 | 96793.2654 | 36580.1041 | 121262.0624 | 567.9595 | 8945.3769 | 3915.757 | 98.6695 | 623.2449 | 268786.4397
2019112304 | 11 | 92259.5748 | 36401.9998 | 124775.8199 | 1122.7009 | 9776.6338 | 3912.221 | 103.7439 | 407.1532 | 268759.8472
2019082304 | 8 | 77478.1092 | 31722.3081 | 144447.0971 | 1689.8922 | 10421.9958 | 2258.2474 | 86.6105 | 631.0432 | 268735.3035
2019122405 | 12 | 94048.6552 | 37554.3044 | 121853.8109 | 1241.688 | 9371.4618 | 3915.757 | 98.6695 | 623.2449 | 268707.5916
2019072403 | 7 | 79263.738 | 31875.509 | 140314.9312 | 1918.6152 | 10833.3486 | 3698.3747 | 160.1738 | 630.4984 | 268695.1889
2019051106 | 5 | 94262.4201 | 30989.9932 | 131680.5833 | 1153.843 | 9935.9554 | 38.7179 | 1.6017 | 629.3887 | 268692.5033
2019092602 | 9 | 75844.3802 | 31469.0785 | 136936.4584 | 7849.5124 | 11932.3189 | 3895.556 | 129.7488 | 632.1002 | 268689.1533
2019041103 | 4 | 80315.0878 | 33429.455 | 136639.7472 | 3490.6203 | 10183.1644 | 3862.544 | 139.6116 | 628.779 | 268689.0092
2019020502 | 2 | 80315.5512 | 35415.9035 | 136911.3409 | 1823.8627 | 9592.8799 | 3858.774 | 110.8471 | 628.5907 | 268657.7501
2019122205 | 12 | 95030.3743 | 37495.4865 | 120623.6892 | 1477.2719 | 9343.8955 | 3915.757 | 98.6695 | 623.2449 | 268608.3888
2019101222 | 10 | 101919.7339 | 32445.521 | 118340.967 | 1769.837 | 9472.2032 | 3908.572 | 113.9085 | 622.7533 | 268593.4959
2019051207 | 5 | 104636.1022 | 31165.8837 | 121191.7427 | 875.2865 | 10048.231 | 38.7179 | 1.6017 | 629.3887 | 268586.9545
2019080302 | 8 | 90542.8166 | 33504.3854 | 125047.9239 | 2790.793 | 11994.657 | 3893.53 | 149.3284 | 631.0432 | 268554.4776
2019120805 | 12 | 94102.3326 | 36836.6823 | 121742.1013 | 1207.9187 | 10003.2078 | 3915.757 | 98.6695 | 623.2449 | 268529.9141
2019102723 | 10 | 89259.284 | 31808.0298 | 130769.7421 | 2567.4744 | 9469.392 | 3908.572 | 113.9085 | 622.7533 | 268519.1563
2019041203 | 4 | 82699.3894 | 33880.9945 | 136779.3726 | 478.2566 | 10044.4485 | 3862.544 | 139.6116 | 628.779 | 268513.3962
2019033100 | 3 | 96341.6368 | 35331.5296 | 120871.7351 | 1559.1566 | 9721.1077 | 3862.544 | 124.9873 | 628.6212 | 268441.3183
2019110904 | 11 | 89732.3849 | 35364.3279 | 125595.1869 | 3674.9817 | 9645.7467 | 3912.221 | 103.7439 | 407.1532 | 268435.7463
2019110223 | 11 | 101574.7396 | 34745.2534 | 116670.9481 | 1540.4853 | 9426.2076 | 3912.221 | 103.7439 | 407.1532 | 268380.7521
2019100506 | 10 | 88496.8557 | 31434.6049 | 134716.1584 | 2743.9313 | 10150.2712 | 195.4286 | 5.6954 | 622.7533 | 268365.6988
2019060323 | 6 | 85499.9737 | 31316.8735 | 136690.3322 | 797.4793 | 9332.5048 | 3886.771 | 168.5648 | 629.7288 | 268322.228
2019110603 | 11 | 83227.2435 | 33879.7352 | 135290.0181 | 1963.3489 | 9502.5883 | 3912.221 | 103.7439 | 407.1532 | 268286.052
2019122202 | 12 | 97304.5191 | 37573.3757 | 118362.8013 | 1307.6612 | 9080.1919 | 3915.757 | 98.6695 | 623.2449 | 268266.2205
2019121403 | 12 | 90706.1743 | 36387.9974 | 125789.4195 | 1103.6481 | 9633.1762 | 3915.757 | 98.6695 | 623.2449 | 268258.0868
2019121004 | 12 | 82527.8272 | 35065.3796 | 135481.1397 | 779.8742 | 9763.8314 | 3915.757 | 98.6695 | 623.2449 | 268255.7235
2019100823 | 10 | 83005.9414 | 31116.7053 | 138247.2947 | 1535.9901 | 9624.3841 | 3908.572 | 113.9085 | 622.7533 | 268175.5496
2019071402 | 7 | 93220.5548 | 32499.2257 | 122324.7175 | 2859.9026 | 12546.3498 | 3893.026 | 168.604 | 630.4984 | 268142.8789
2019042006 | 4 | 97226.2583 | 33631.5822 | 124758.4124 | 1318.0056 | 10341.3383 | 38.6254 | 1.3961 | 628.779 | 267944.3973
2019092402 | 9 | 76471.4563 | 31245.7638 | 136603.0252 | 8302.1185 | 10663.422 | 3895.556 | 129.7488 | 632.1002 | 267943.1908
2019090123 | 9 | 97941.5094 | 31807.1242 | 116879.0846 | 5347.0095 | 11297.1387 | 3895.556 | 129.7488 | 632.1002 | 267929.2714
2019051922 | 5 | 100802.6504 | 31980.8013 | 114214.7861 | 4519.9555 | 11663.215 | 3871.793 | 160.1728 | 629.3887 | 267842.7628
2019082902 | 8 | 80384.2069 | 31239.9023 | 139008.2331 | 2214.2064 | 10301.7249 | 3893.53 | 149.3284 | 631.0432 | 267822.1753
2019041101 | 4 | 80476.1767 | 33337.0338 | 135744.7218 | 3516.7006 | 10116.5744 | 3862.544 | 139.6116 | 628.779 | 267822.1418
2019043000 | 4 | 85469.0393 | 33388.4038 | 133844.5519 | 609.1759 | 9874.6839 | 3862.544 | 139.6116 | 628.779 | 267816.7893
2019010107 | 1 | 96699.4634 | 36181.5531 | 122974.821 | 1183.1567 | 9941.8472 | 192.8803 | 5.2174 | 628.6311 | 267807.5701
2019050804 | 5 | 80171.4264 | 32757.6997 | 139817.7131 | 3746.7401 | 10149.7707 | 503.3331 | 20.8225 | 629.3887 | 267796.8944
2019091304 | 9 | 74429.3903 | 30921.2513 | 137836.6685 | 8989.1456 | 11059.9696 | 3700.7782 | 123.2613 | 632.1002 | 267692.5651
2019061200 | 6 | 79255.9128 | 30665.1408 | 137113.5652 | 5351.322 | 10559.6827 | 3886.771 | 168.5648 | 629.7288 | 267630.6881
2019062123 | 6 | 93937.5923 | 32228.1951 | 125086.3836 | 2315.6339 | 9363.564 | 3886.771 | 168.5648 | 629.7288 | 267616.4335
2019051523 | 5 | 82413.9358 | 31745.3293 | 135699.8476 | 3761.1355 | 9326.0865 | 3871.793 | 160.1728 | 629.3887 | 267607.6892
2019092104 | 9 | 79608.0708 | 32162.0057 | 129051.5122 | 9456.451 | 12769.8779 | 3700.7782 | 123.2613 | 632.1002 | 267504.0573
2019033005 | 3 | 85603.029 | 34750.9099 | 132538.1331 | 1517.0538 | 10141.1783 | 2240.2755 | 72.4926 | 628.6212 | 267491.6934
2019040302 | 4 | 81539.9988 | 34250.2673 | 136231.9519 | 721.6426 | 10052.6975 | 3862.544 | 139.6116 | 628.779 | 267427.4927
2019112204 | 11 | 82293.6678 | 34717.1413 | 135829.3304 | 578.1515 | 9570.7484 | 3912.221 | 103.7439 | 407.1532 | 267412.1574
2019110205 | 11 | 88390.3128 | 34603.4039 | 128679.4647 | 1347.5539 | 9911.1555 | 3912.221 | 103.7439 | 407.1532 | 267355.009
2019122506 | 12 | 99937.3192 | 36080.6423 | 116604.3097 | 1673.3778 | 9234.5115 | 3093.448 | 77.9489 | 623.2449 | 267324.8023
2019102804 | 10 | 78914.835 | 32265.1019 | 139627.1447 | 1854.4762 | 9950.8157 | 3908.572 | 113.9085 | 622.7533 | 267257.6074
2019112401 | 11 | 96451.0674 | 36248.0005 | 119009.1339 | 1482.5865 | 9640.15 | 3912.221 | 103.7439 | 407.1532 | 267254.0565
2019122600 | 12 | 107740.3664 | 35627.6239 | 108971.2277 | 1413.0179 | 8862.2649 | 3915.757 | 98.6695 | 623.2449 | 267252.1722
2019092001 | 9 | 79334.0995 | 31640.1421 | 133362.0728 | 7322.6957 | 10902.7377 | 3895.556 | 129.7488 | 632.1002 | 267219.1528
2019091603 | 9 | 75981.2802 | 30877.1136 | 136137.3415 | 7358.2547 | 12111.2885 | 3895.556 | 129.7488 | 632.1002 | 267122.6835
2019122606 | 12 | 96050.3303 | 36741.2282 | 119294.1764 | 2003.2359 | 9212.907 | 3093.448 | 77.9489 | 623.2449 | 267096.5196
2019051404 | 5 | 81606.319 | 32908.5155 | 140486.4636 | 842.1375 | 10068.1098 | 503.3331 | 20.8225 | 629.3887 | 267065.0897
2019020503 | 2 | 78603.1018 | 35369.078 | 137332.004 | 1527.3602 | 9598.7073 | 3858.774 | 110.8471 | 628.5907 | 267028.4632
2019101307 | 10 | 101326.8303 | 29725.864 | 122647.6804 | 3127.0687 | 9525.6113 | 39.0857 | 1.1391 | 622.7533 | 267016.0329
2019062402 | 6 | 80976.4958 | 31178.4614 | 131607.1639 | 6274.1935 | 12078.355 | 3886.771 | 168.5648 | 629.7288 | 266799.7343
2019060500 | 6 | 77152.0383 | 31379.6103 | 139088.5087 | 2067.613 | 12411.5965 | 3886.771 | 168.5648 | 629.7288 | 266784.4314
2019061302 | 6 | 73163.4299 | 30753.1993 | 136160.2291 | 9822.0215 | 12187.7901 | 3886.771 | 168.5648 | 629.7288 | 266771.7345
2019082301 | 8 | 81077.7104 | 31427.1306 | 136788.4634 | 2550.508 | 10251.556 | 3893.53 | 149.3284 | 631.0432 | 266769.2701
2019082903 | 8 | 78292.2603 | 31166.2051 | 139938.6601 | 2203.3528 | 10494.5865 | 3893.53 | 149.3284 | 631.0432 | 266768.9665
2019090304 | 9 | 79719.5555 | 31057.6104 | 137073.1062 | 3222.3219 | 11218.9414 | 3700.7782 | 123.2613 | 632.1002 | 266747.6751
2019032401 | 3 | 93600.426 | 36543.369 | 121101.4914 | 1041.5871 | 9832.0772 | 3862.544 | 124.9873 | 628.6212 | 266735.1032
2019101123 | 10 | 85318.9697 | 31712.2583 | 128243.1737 | 6067.6302 | 10676.1115 | 3908.572 | 113.9085 | 622.7533 | 266663.3773
2019112501 | 11 | 89938.3553 | 35024.4807 | 126972.4404 | 696.5419 | 9549.5198 | 3912.221 | 103.7439 | 407.1532 | 266604.4561
2019061400 | 6 | 79696.2214 | 30541.2768 | 133866.3151 | 8345.6458 | 9436.8761 | 3886.771 | 168.5648 | 629.7288 | 266571.3998
2019120803 | 12 | 93910.8166 | 36619.3851 | 120369.3823 | 1151.5474 | 9877.4066 | 3915.757 | 98.6695 | 623.2449 | 266566.2094
2019110702 | 11 | 83349.9663 | 34025.235 | 134665.4949 | 665.0775 | 9415.6543 | 3912.221 | 103.7439 | 407.1532 | 266544.546
2019092623 | 9 | 86637.7338 | 31346.2673 | 132676.4982 | 1431.3173 | 9725.5351 | 3895.556 | 129.7488 | 632.1002 | 266474.7567
2019052800 | 5 | 78259.2525 | 31147.7977 | 137518.6127 | 2919.3429 | 11932.7749 | 3871.793 | 160.1728 | 629.3887 | 266439.1352
2019121404 | 12 | 89783.2442 | 36245.9185 | 124957.0507 | 1165.4715 | 9630.5781 | 3915.757 | 98.6695 | 623.2449 | 266419.9344
2019061904 | 6 | 77060.0823 | 30924.8371 | 140939.8091 | 4541.4911 | 12114.219 | 194.3385 | 8.4282 | 629.7288 | 266412.9341
2019101004 | 10 | 72855.3995 | 30854.6713 | 143743.9685 | 4255.062 | 10005.8882 | 3908.572 | 113.9085 | 622.7533 | 266360.2234
2019022402 | 2 | 90602.718 | 37260.2434 | 123086.3911 | 1338.2791 | 9461.5663 | 3858.774 | 110.8471 | 628.5907 | 266347.4098
2019092403 | 9 | 74981.5508 | 31169.615 | 136931.337 | 7834.8782 | 10748.2167 | 3895.556 | 129.7488 | 632.1002 | 266323.0026
2019041804 | 4 | 76717.1684 | 32801.4001 | 142131.3778 | 603.4351 | 10240.744 | 3051.4098 | 110.2931 | 628.779 | 266284.6073
2019050223 | 5 | 81736.185 | 32351.4597 | 136782.209 | 752.4315 | 10000.5707 | 3871.793 | 160.1728 | 629.3887 | 266284.2104
2019110903 | 11 | 89907.2486 | 35357.1719 | 125543.8888 | 1473.2797 | 9575.9018 | 3912.221 | 103.7439 | 407.1532 | 266280.6089
2019100102 | 10 | 72702.8192 | 30575.6148 | 142464.3253 | 4169.16 | 11695.3428 | 3908.572 | 113.9085 | 622.7533 | 266252.496
2019052423 | 5 | 86329.1238 | 32071.6548 | 127230.5687 | 5396.3684 | 10502.4246 | 3871.793 | 160.1728 | 629.3887 | 266191.4947
2019060106 | 6 | 84486.8784 | 30249.0235 | 133578.9798 | 4149.707 | 13040.9382 | 38.8677 | 1.6856 | 629.7288 | 266175.8089
2019101523 | 10 | 83479.3337 | 31285.8498 | 135589.7938 | 1691.3489 | 9427.2357 | 3908.572 | 113.9085 | 622.7533 | 266118.7958
2019091702 | 9 | 76771.7667 | 30761.8091 | 133765.7892 | 8584.9872 | 11574.674 | 3895.556 | 129.7488 | 632.1002 | 266116.4313
2019112004 | 11 | 82227.7467 | 34699.0909 | 133422.1604 | 1723.843 | 9568.7113 | 3912.221 | 103.7439 | 407.1532 | 266064.6704
2019050623 | 5 | 80249.6834 | 31565.9662 | 136374.6616 | 3838.7355 | 9368.333 | 3871.793 | 160.1728 | 629.3887 | 266058.7343
2019051822 | 5 | 98433.1649 | 32843.2879 | 115345.6834 | 4752.8066 | 9982.5036 | 3871.793 | 160.1728 | 629.3887 | 266018.8009
2019010101 | 1 | 104373.3109 | 34986.7123 | 112040.4588 | 872.7587 | 9066.1951 | 3857.606 | 104.3474 | 628.6311 | 265930.0205
2019042705 | 4 | 90272.048 | 33876.4897 | 129459.9504 | 1051.0545 | 10383.7646 | 193.1272 | 6.9806 | 628.779 | 265872.1941
2019092805 | 9 | 77160.4628 | 32598.8277 | 137202.6372 | 4511.1106 | 13215.3326 | 506.4223 | 16.8673 | 632.1002 | 265843.7608
2019010503 | 1 | 90952.095 | 35108.6872 | 124852.3845 | 728.4307 | 9600.6648 | 3857.606 | 104.3474 | 628.6311 | 265832.8468
2019060504 | 6 | 72261.5582 | 31089.0032 | 145360.1257 | 3562.9029 | 12717.9408 | 194.3385 | 8.4282 | 629.7288 | 265824.0264
2019040723 | 4 | 85998.5813 | 32823.6295 | 131138.355 | 1433.0898 | 9791.615 | 3862.544 | 139.6116 | 628.779 | 265816.2051
2019041202 | 4 | 82583.7428 | 33774.4265 | 134341.5539 | 505.4379 | 9974.2548 | 3862.544 | 139.6116 | 628.779 | 265810.3504
2019112002 | 11 | 82382.9806 | 34517.5561 | 133173.6411 | 1947.9075 | 9359.47 | 3912.221 | 103.7439 | 407.1532 | 265804.6735
2019091804 | 9 | 75730.6046 | 31234.3125 | 137142.704 | 6324.039 | 10907.8274 | 3700.7782 | 123.2613 | 632.1002 | 265795.6273
2019010504 | 1 | 89994.4506 | 35056.4911 | 125608.6752 | 730.7861 | 9734.84 | 3857.606 | 104.3474 | 628.6311 | 265715.8276
2019091405 | 9 | 81349.1324 | 31987.5748 | 129822.2759 | 9434.5313 | 11959.5076 | 506.4223 | 16.8673 | 632.1002 | 265708.4118
2019092103 | 9 | 80704.4116 | 32196.1163 | 125999.0187 | 9501.8251 | 12636.0965 | 3895.556 | 129.7488 | 632.1002 | 265694.8732
2019110703 | 11 | 82194.6646 | 33945.3404 | 134933.1857 | 724.251 | 9462.4604 | 3912.221 | 103.7439 | 407.1532 | 265683.0201
2019041603 | 4 | 80975.9989 | 33478.7968 | 135940.8855 | 487.3093 | 10100.8772 | 3862.544 | 139.6116 | 628.779 | 265614.8023
2019112802 | 11 | 84635.2252 | 34806.383 | 131715.192 | 526.6442 | 9463.0689 | 3912.221 | 103.7439 | 407.1532 | 265569.6314
2019111102 | 11 | 86112.3303 | 34600.3122 | 130172.4824 | 764.2997 | 9476.2042 | 3912.221 | 103.7439 | 407.1532 | 265548.7468
2019121002 | 12 | 81827.0216 | 34508.9057 | 133791.0973 | 1257.8549 | 9520.529 | 3915.757 | 98.6695 | 623.2449 | 265543.0798
2019041701 | 4 | 81933.6409 | 33691.9411 | 134607.9836 | 562.8876 | 10091.5783 | 3862.544 | 139.6116 | 628.779 | 265518.9659
2019042723 | 4 | 97078.615 | 34089.4506 | 118623.7547 | 1095.1937 | 9937.232 | 3862.544 | 139.6116 | 628.779 | 265455.1805
2019112202 | 11 | 82001.5928 | 34498.3669 | 134271.9757 | 844.0434 | 9362.2154 | 3912.221 | 103.7439 | 407.1532 | 265401.3123
2019121503 | 12 | 93460.9415 | 36866.3522 | 119424.032 | 1144.4532 | 9790.3231 | 3915.757 | 98.6695 | 623.2449 | 265323.7735
2019090723 | 9 | 97212.8628 | 32403.3426 | 116480.2914 | 3875.1136 | 10664.7607 | 3895.556 | 129.7488 | 632.1002 | 265293.776
2019071503 | 7 | 81222.2009 | 31029.1587 | 134997.3582 | 1825.3535 | 11644.2235 | 3698.3747 | 160.1738 | 630.4984 | 265207.3416
2019091602 | 9 | 77430.6874 | 30807.153 | 132838.0891 | 7454.5652 | 12007.4661 | 3895.556 | 129.7488 | 632.1002 | 265195.3658
2019123105 | 12 | 93903.9489 | 37227.1971 | 118600.497 | 1611.4087 | 9206.4127 | 3915.757 | 98.6695 | 623.2449 | 265187.1358
2019091703 | 9 | 75156.8395 | 30735.7294 | 134679.9459 | 8319.5714 | 11617.2047 | 3895.556 | 129.7488 | 632.1002 | 265166.6959
2019120904 | 12 | 81728.3966 | 34794.5012 | 133288.7451 | 1076.0761 | 9630.5624 | 3915.757 | 98.6695 | 623.2449 | 265155.9529
2019041703 | 4 | 80884.1437 | 33651.0119 | 135136.107 | 553.339 | 10271.5316 | 3862.544 | 139.6116 | 628.779 | 265127.0677
2019113003 | 11 | 91244.8634 | 36268.0594 | 123154.4237 | 483.5077 | 9549.4121 | 3912.221 | 103.7439 | 407.1532 | 265123.3845
2019123101 | 12 | 99543.2187 | 36375.1571 | 114284.0861 | 1461.4306 | 8816.6434 | 3915.757 | 98.6695 | 623.2449 | 265118.2073
2019102900 | 10 | 77139.1881 | 31301.345 | 136130.7438 | 6372.4461 | 9525.295 | 3908.572 | 113.9085 | 622.7533 | 265114.2519
2019101407 | 10 | 95468.1996 | 29669.5367 | 126309.9747 | 2419.7042 | 10547.4513 | 39.0857 | 1.1391 | 622.7533 | 265077.8447
2019051223 | 5 | 91494.7708 | 32458.4047 | 126434.6379 | 625.9237 | 9355.1362 | 3871.793 | 160.1728 | 629.3887 | 265030.2279
2019061804 | 6 | 75631.5062 | 30806.8623 | 142674.0126 | 2547.8118 | 12505.3004 | 194.3385 | 8.4282 | 629.7288 | 264997.9888
2019052123 | 5 | 82294.7815 | 31375.3382 | 133013.348 | 4348.6216 | 9292.3921 | 3871.793 | 160.1728 | 629.3887 | 264985.836
2019010602 | 1 | 93948.2472 | 35599.9923 | 120536.6191 | 675.9515 | 9623.6141 | 3857.606 | 104.3474 | 628.6311 | 264975.0088
2019103100 | 10 | 81751.756 | 32269.7659 | 135254.9306 | 1443.7202 | 9570.6667 | 3908.572 | 113.9085 | 622.7533 | 264936.0734
2019112803 | 11 | 83702.4693 | 34994.6351 | 131808.8471 | 530.7995 | 9470.8435 | 3912.221 | 103.7439 | 407.1532 | 264930.7126
2019083100 | 8 | 90636.1909 | 32295.3153 | 125085.7137 | 1866.9796 | 10340.6557 | 3893.53 | 149.3284 | 631.0432 | 264898.7569
2019120804 | 12 | 92405.9058 | 36535.9086 | 120238.6483 | 1162.4508 | 9847.8613 | 3915.757 | 98.6695 | 623.2449 | 264828.4462
2019032404 | 3 | 91390.6773 | 36132.3492 | 121445.6573 | 1089.3946 | 10128.7308 | 3862.544 | 124.9873 | 628.6212 | 264802.9618
2019082601 | 8 | 82514.2572 | 31209.6416 | 133029.7117 | 2304.7388 | 11060.4354 | 3893.53 | 149.3284 | 631.0432 | 264792.6863
2019110101 | 11 | 83439.7081 | 33557.6268 | 133377.4107 | 608.5051 | 9374.429 | 3912.221 | 103.7439 | 407.1532 | 264780.7977
2019033105 | 3 | 93255.8383 | 35693.7333 | 121314.0143 | 1654.1974 | 9915.3215 | 2240.2755 | 72.4926 | 628.6212 | 264774.4943
2019102204 | 10 | 70104.5814 | 31308.5557 | 143977.8605 | 3328.7909 | 11390.0585 | 3908.572 | 113.9085 | 622.7533 | 264755.0808
2019041102 | 4 | 78984.523 | 33121.9233 | 134400.2149 | 3501.9556 | 10109.619 | 3862.544 | 139.6116 | 628.779 | 264749.1703
2019121003 | 12 | 81202.7529 | 34676.4477 | 133786.9913 | 773.1581 | 9641.6842 | 3915.757 | 98.6695 | 623.2449 | 264718.7057
2019060801 | 6 | 83198.9831 | 31445.072 | 124898.2133 | 8918.0193 | 11551.2887 | 3886.771 | 168.5648 | 629.7288 | 264696.641
2019071502 | 7 | 83731.6026 | 31051.7627 | 131614.1869 | 2018.512 | 11536.1189 | 3893.026 | 168.604 | 630.4984 | 264644.3116
2019111103 | 11 | 84342.9432 | 34451.0288 | 130928.995 | 1015.5338 | 9482.1201 | 3912.221 | 103.7439 | 407.1532 | 264643.739
2019091901 | 9 | 77922.3272 | 31085.5526 | 132412.4926 | 7657.7085 | 10833.2807 | 3895.556 | 129.7488 | 632.1002 | 264568.7667
2019092501 | 9 | 76066.0863 | 31160.4656 | 134629.5636 | 7132.7715 | 10878.1847 | 3895.556 | 129.7488 | 632.1002 | 264524.4767
2019112504 | 11 | 83157.8212 | 34690.1447 | 132077.4947 | 521.4445 | 9647.4687 | 3912.221 | 103.7439 | 407.1532 | 264517.4918
2019122401 | 12 | 97059.2268 | 36113.8337 | 116708.1584 | 1103.1058 | 8874.937 | 3915.757 | 98.6695 | 623.2449 | 264496.9331
2019050100 | 5 | 82846.54 | 32907.6862 | 133833.4926 | 789.3428 | 9446.5068 | 3871.793 | 160.1728 | 629.3887 | 264484.9229
2019090807 | 9 | 96766.9035 | 30126.3232 | 122509.7806 | 3269.9396 | 11137.7775 | 38.9556 | 1.2975 | 632.1002 | 264483.0776
2019113004 | 11 | 90550.2547 | 36311.4583 | 123044.302 | 486.5783 | 9614.8494 | 3912.221 | 103.7439 | 407.1532 | 264430.5608
2019041601 | 4 | 82176.4827 | 33523.0352 | 133579.2511 | 475.3902 | 9980.2232 | 3862.544 | 139.6116 | 628.779 | 264365.3169
2019041000 | 4 | 79971.574 | 32714.6183 | 132830.6944 | 3660.2859 | 10514.7644 | 3862.544 | 139.6116 | 628.779 | 264322.8716
2019122203 | 12 | 93880.6574 | 37171.8986 | 117989.7894 | 1383.0419 | 9119.1579 | 3915.757 | 98.6695 | 623.2449 | 264182.2165
2019103004 | 10 | 74960.2502 | 31880.6557 | 140874.5015 | 1897.3708 | 9889.8277 | 3908.572 | 113.9085 | 622.7533 | 264147.8398
2019122706 | 12 | 87604.3515 | 36434.7839 | 124636.7515 | 2532.8193 | 9069.0959 | 3093.448 | 77.9489 | 623.2449 | 264072.444
2019042400 | 4 | 79621.0681 | 32242.1915 | 133222.2816 | 4290.3796 | 10032.6566 | 3862.544 | 139.6116 | 628.779 | 264039.512
2019121504 | 12 | 92198.9529 | 36746.2969 | 119446.6813 | 1248.6808 | 9736.3501 | 3915.757 | 98.6695 | 623.2449 | 264014.6334
2019052623 | 5 | 88197.1727 | 30885.2499 | 127057.5945 | 4147.8173 | 9062.6865 | 3871.793 | 160.1728 | 629.3887 | 264011.8753
2019110200 | 11 | 91593.3562 | 34167.6057 | 123421.2255 | 933.6586 | 9455.7408 | 3912.221 | 103.7439 | 407.1532 | 263994.7049
2019051304 | 5 | 80439.1979 | 32399.429 | 139306.935 | 566.0868 | 10120.6811 | 503.3331 | 20.8225 | 629.3887 | 263985.874
2019111001 | 11 | 94679.6041 | 35393.5843 | 116989.9759 | 3223.2318 | 9271.5129 | 3912.221 | 103.7439 | 407.1532 | 263981.0271
2019112701 | 11 | 82107.0625 | 33718.7791 | 133629.0222 | 697.7291 | 9378.8035 | 3912.221 | 103.7439 | 407.1532 | 263954.5144
2019090206 | 9 | 83090.2295 | 29628.2101 | 130387.9542 | 6071.5676 | 14032.2623 | 38.9556 | 1.2975 | 632.1002 | 263882.5769
2019031501 | 3 | 80660.8736 | 34455.7709 | 133758.9701 | 856.2245 | 9527.8753 | 3862.544 | 124.9873 | 628.6212 | 263875.8669
2019122304 | 12 | 88835.0155 | 36326.4757 | 124359.4306 | 550.7427 | 9155.488 | 3915.757 | 98.6695 | 623.2449 | 263864.8239
2019031503 | 3 | 79252.259 | 34618.3477 | 134631.3334 | 821.5579 | 9863.1263 | 3862.544 | 124.9873 | 628.6212 | 263802.7767
2019123005 | 12 | 91764.7093 | 36575.3556 | 120442.6596 | 1163.5392 | 9154.2428 | 3915.757 | 98.6695 | 623.2449 | 263738.1779
2019122204 | 12 | 92885.8264 | 37082.2069 | 118443.8126 | 1378.5107 | 9248.1586 | 3915.757 | 98.6695 | 623.2449 | 263676.1865
2019091000 | 9 | 78691.7392 | 30541.9362 | 130763.4954 | 8342.9682 | 10666.4038 | 3895.556 | 129.7488 | 632.1002 | 263663.9478
2019010605 | 1 | 90477.86 | 35457.4529 | 122526.5023 | 679.3118 | 9925.4668 | 3857.606 | 104.3474 | 628.6311 | 263657.1784
2019112203 | 11 | 80777.3817 | 34414.2873 | 133930.0428 | 702.0252 | 9397.6253 | 3912.221 | 103.7439 | 407.1532 | 263644.4804
2019101800 | 10 | 80921.9747 | 31907.9518 | 132928.3146 | 3739.5264 | 9469.7727 | 3908.572 | 113.9085 | 622.7533 | 263612.7741
2019112003 | 11 | 80873.0326 | 34365.0849 | 132672.4461 | 1877.7991 | 9389.0955 | 3912.221 | 103.7439 | 407.1532 | 263600.5763
2019101206 | 10 | 83331.9114 | 31739.2649 | 132726.5944 | 4983.9025 | 9975.36 | 195.4286 | 5.6954 | 622.7533 | 263580.9105
2019090706 | 9 | 84254.0008 | 30769.8026 | 133168.6206 | 3175.981 | 11534.0372 | 38.9556 | 1.2975 | 632.1002 | 263574.7955
2019060704 | 6 | 74273.0063 | 30426.056 | 141770.5191 | 4894.0895 | 11366.5815 | 194.3385 | 8.4282 | 629.7288 | 263562.748
2019051023 | 5 | 91809.2565 | 32884.1627 | 123743.9456 | 1041.8393 | 9418.8408 | 3871.793 | 160.1728 | 629.3887 | 263559.3995
2019090107 | 9 | 94185.2946 | 30180.3865 | 122950.7323 | 4117.4908 | 11395.4144 | 38.9556 | 1.2975 | 632.1002 | 263501.6718
2019040605 | 4 | 86182.349 | 34566.5363 | 129880.2562 | 1649.8449 | 10360.6506 | 193.1272 | 6.9806 | 628.779 | 263468.5237
2019041500 | 4 | 85963.0022 | 33262.9008 | 128545.3451 | 902.8642 | 10138.208 | 3862.544 | 139.6116 | 628.779 | 263443.2549
2019091801 | 9 | 78169.9414 | 30776.8262 | 133209.5939 | 6126.1152 | 10459.9246 | 3895.556 | 129.7488 | 632.1002 | 263399.8064
2019111006 | 11 | 92093.7533 | 35135.5536 | 121013.3947 | 3670.294 | 9743.6293 | 1291.0329 | 34.2355 | 407.1532 | 263389.0465
2019061500 | 6 | 80983.9407 | 31277.8719 | 124027.7831 | 11036.6962 | 11367.8298 | 3886.771 | 168.5648 | 629.7288 | 263379.1863
2019122501 | 12 | 103395.4872 | 35752.473 | 109246.1531 | 1413.7242 | 8922.8515 | 3915.757 | 98.6695 | 623.2449 | 263368.3604
2019060701 | 6 | 76533.2749 | 30636.9086 | 135148.8638 | 4705.697 | 11657.3942 | 3886.771 | 168.5648 | 629.7288 | 263367.2032
2019102304 | 10 | 74627.9866 | 31492.8073 | 140701.9175 | 2441.1189 | 9405.9253 | 3908.572 | 113.9085 | 622.7533 | 263314.9895
2019032903 | 3 | 78063.1499 | 33819.4717 | 136456.3822 | 435.4036 | 9907.1404 | 3862.544 | 124.9873 | 628.6212 | 263297.7003
2019102623 | 10 | 93859.7755 | 32974.9795 | 119788.4613 | 2548.7029 | 9470.8519 | 3908.572 | 113.9085 | 622.7533 | 263288.0049
2019101900 | 10 | 83564.5904 | 31833.8964 | 124063.9783 | 9597.4069 | 9576.3305 | 3908.572 | 113.9085 | 622.7533 | 263281.4365
2019022405 | 2 | 87765.6301 | 36805.3387 | 123048.6488 | 1412.5749 | 9650.7584 | 3858.774 | 110.8471 | 628.5907 | 263281.1627
2019041702 | 4 | 80264.9835 | 33458.5797 | 134139.652 | 608.0763 | 10129.2688 | 3862.544 | 139.6116 | 628.779 | 263231.4948
2019051000 | 5 | 72549.8617 | 31466.1699 | 140674.4337 | 2020.0381 | 11839.3051 | 3871.793 | 160.1728 | 629.3887 | 263211.1631
2019100904 | 10 | 72735.6711 | 30852.7571 | 142461.7714 | 2537.4499 | 9920.9687 | 3908.572 | 113.9085 | 622.7533 | 263153.852
2019102404 | 10 | 73079.8319 | 31405.3078 | 141445.1507 | 2723.8013 | 9720.9037 | 3908.572 | 113.9085 | 622.7533 | 263020.2293
2019091500 | 9 | 88249.7761 | 31835.1367 | 118380.9852 | 9076.5939 | 10811.1238 | 3895.556 | 129.7488 | 632.1002 | 263011.0206
2019102104 | 10 | 73185.6545 | 31323.1307 | 142432.9586 | 1499.2081 | 9843.3771 | 3908.572 | 113.9085 | 622.7533 | 262929.563
2019091403 | 9 | 81114.8284 | 31372.1712 | 124037.0919 | 9742.1386 | 12000.5316 | 3895.556 | 129.7488 | 632.1002 | 262924.1666
2019082603 | 8 | 76690.2117 | 30943.9977 | 137167.3389 | 1919.1016 | 11519.9923 | 3893.53 | 149.3284 | 631.0432 | 262914.5439
2019070101 | 7 | 88511.0266 | 32067.746 | 115931.1347 | 10742.6546 | 10915.0317 | 3893.026 | 168.604 | 630.4984 | 262859.722
2019043003 | 4 | 79312.6505 | 32909.7118 | 135454.8151 | 519.4675 | 9983.5705 | 3862.544 | 139.6116 | 628.779 | 262811.15
2019032901 | 3 | 79019.2879 | 33855.1593 | 135206.8549 | 432.9376 | 9634.529 | 3862.544 | 124.9873 | 628.6212 | 262764.9212
2019100304 | 10 | 72242.0069 | 30372.177 | 143255.9052 | 2300.3159 | 9936.142 | 3908.572 | 113.9085 | 622.7533 | 262751.7809
2019102605 | 10 | 85279.3805 | 33106.1493 | 129164.3921 | 1320.6202 | 10078.2193 | 3087.7719 | 89.9877 | 622.7533 | 262749.2745
2019112604 | 11 | 80579.2876 | 34438.8895 | 132971.8018 | 739.7776 | 9589.6408 | 3912.221 | 103.7439 | 407.1532 | 262742.5153
2019110103 | 11 | 81956.6592 | 33612.9398 | 132570.5166 | 587.7215 | 9560.7369 | 3912.221 | 103.7439 | 407.1532 | 262711.6922
2019050507 | 5 | 99856.862 | 30748.5957 | 120394.8697 | 1094.4951 | 9944.6013 | 38.7179 | 1.6017 | 629.3887 | 262709.1321
2019041223 | 4 | 89947.2313 | 33702.4694 | 123210.0052 | 1079.7908 | 10068.8464 | 3862.544 | 139.6116 | 628.779 | 262639.2776
2019032402 | 3 | 90682.3469 | 35986.9091 | 120446.5386 | 1040.6208 | 9857.9025 | 3862.544 | 124.9873 | 628.6212 | 262630.4705
2019051400 | 5 | 81639.2304 | 32356.4125 | 133903.4884 | 697.0828 | 9336.5833 | 3871.793 | 160.1728 | 629.3887 | 262594.1519
2019053004 | 5 | 72786.0616 | 30758.8363 | 141981.9618 | 4341.449 | 11560.062 | 503.3331 | 20.8225 | 629.3887 | 262581.9149
2019052506 | 5 | 81870.872 | 30869.2147 | 133308.1241 | 5156.3781 | 10702.3388 | 38.7179 | 1.6017 | 629.3887 | 262576.6361
2019082303 | 8 | 75866.2839 | 30846.1907 | 138184.3919 | 2547.5831 | 10447.7374 | 3893.53 | 149.3284 | 631.0432 | 262566.0888
2019061801 | 6 | 77886.0699 | 30616.1699 | 135985.1346 | 1293.3319 | 12058.9134 | 3886.771 | 168.5648 | 629.7288 | 262524.6842
2019040804 | 4 | 72971.9824 | 32595.4576 | 140840.1715 | 2181.0763 | 10130.7856 | 3051.4098 | 110.2931 | 628.779 | 262509.9554
2019051907 | 5 | 91348.1393 | 29760.1285 | 122010.7957 | 6556.9304 | 12132.8063 | 38.7179 | 1.6017 | 629.3887 | 262478.5086
2019042304 | 4 | 72582.2073 | 32005.1346 | 139295.7434 | 4634.7411 | 10164.0986 | 3051.4098 | 110.2931 | 628.779 | 262472.4069
2019092002 | 9 | 75385.6081 | 30943.0993 | 133113.6821 | 7582.3437 | 10773.5675 | 3895.556 | 129.7488 | 632.1002 | 262455.7057
2019092503 | 9 | 72203.2509 | 31079.8001 | 135505.8261 | 7398.1828 | 11608.8814 | 3895.556 | 129.7488 | 632.1002 | 262453.3463
2019101923 | 10 | 91025.3068 | 32196.6778 | 115973.8527 | 9102.1895 | 9497.2898 | 3908.572 | 113.9085 | 622.7533 | 262440.5505
2019050904 | 5 | 78065.2029 | 32103.4073 | 138439.0461 | 2766.4206 | 9895.6306 | 503.3331 | 20.8225 | 629.3887 | 262423.2518
2019050406 | 5 | 89628.6441 | 31837.7641 | 128797.5238 | 1730.6559 | 9707.0573 | 38.7179 | 1.6017 | 629.3887 | 262371.3536
2019010106 | 1 | 93202.941 | 35343.8701 | 119215.2479 | 1164.0126 | 9669.8547 | 3047.5087 | 82.4345 | 628.6311 | 262354.5006
2019100804 | 10 | 72923.0483 | 30769.165 | 139435.8051 | 4602.1817 | 9964.1572 | 3908.572 | 113.9085 | 622.7533 | 262339.5913
2019041406 | 4 | 94101.1264 | 32796.7795 | 122624.5048 | 1310.1733 | 10811.7139 | 38.6254 | 1.3961 | 628.779 | 262313.0985
2019092003 | 9 | 74220.4668 | 31072.1305 | 133329.9209 | 8076.0955 | 10952.2786 | 3895.556 | 129.7488 | 632.1002 | 262308.2974
2019061100 | 6 | 78159.5382 | 30154.8393 | 132341.4376 | 7649.2222 | 9297.7286 | 3886.771 | 168.5648 | 629.7288 | 262287.8305
2019041503 | 4 | 80369.643 | 33153.0148 | 132928.9564 | 894.4345 | 10286.2916 | 3862.544 | 139.6116 | 628.779 | 262263.2749
2019022403 | 2 | 87780.2092 | 36876.9095 | 122287.5322 | 1372.3498 | 9339.6576 | 3858.774 | 110.8471 | 628.5907 | 262254.8701
2019051504 | 5 | 75557.059 | 31901.4342 | 140086.4561 | 3650.0835 | 9888.3676 | 503.3331 | 20.8225 | 629.3887 | 262236.9446
2019041602 | 4 | 80366.7828 | 33329.6232 | 133435.5043 | 481.8079 | 9966.4164 | 3862.544 | 139.6116 | 628.779 | 262211.069
2019050800 | 5 | 79118.4121 | 31746.1761 | 133580.0121 | 3674.9488 | 9354.9734 | 3871.793 | 160.1728 | 629.3887 | 262135.877
2019100300 | 10 | 76689.7641 | 30265.2539 | 137707.2803 | 2526.1736 | 10298.027 | 3908.572 | 113.9085 | 622.7533 | 262131.7329
2019092801 | 9 | 79427.4478 | 31998.2291 | 128849.0626 | 5047.0187 | 12128.9801 | 3895.556 | 129.7488 | 632.1002 | 262108.1434
2019120902 | 12 | 83608.8775 | 34558.3192 | 128794.5712 | 1053.0805 | 9409.8953 | 3915.757 | 98.6695 | 623.2449 | 262062.4151
2019102006 | 10 | 85848.7877 | 31583.3512 | 124028.4397 | 9733.229 | 10037.4131 | 195.4286 | 5.6954 | 622.7533 | 262055.0981
2019112602 | 11 | 81475.3154 | 34260.9912 | 131666.4838 | 776.5373 | 9366.5605 | 3912.221 | 103.7439 | 407.1532 | 261969.0064
2019053000 | 5 | 75951.7465 | 30664.6147 | 136182.9422 | 3857.0869 | 10639.3606 | 3871.793 | 160.1728 | 629.3887 | 261957.1055
2019091004 | 9 | 73347.5155 | 30613.2567 | 134173.1631 | 8236.823 | 11128.8007 | 3700.7782 | 123.2613 | 632.1002 | 261955.6988
2019122302 | 12 | 91343.0932 | 36219.1072 | 120095.5182 | 629.2379 | 8956.4714 | 3915.757 | 98.6695 | 623.2449 | 261881.0993
2019032403 | 3 | 89849.2115 | 35896.6945 | 120380.1013 | 1058.0849 | 9998.6288 | 3862.544 | 124.9873 | 628.6212 | 261798.8735
2019091404 | 9 | 79284.2025 | 31173.7548 | 125408.1376 | 9511.8786 | 11953.1479 | 3700.7782 | 123.2613 | 632.1002 | 261787.2612
2019101104 | 10 | 71251.6481 | 30828.058 | 140498.3576 | 4653.8986 | 9909.6427 | 3908.572 | 113.9085 | 622.7533 | 261786.8389
2019080303 | 8 | 85762.8892 | 32843.8064 | 124058.5576 | 2535.9946 | 11911.3874 | 3893.53 | 149.3284 | 631.0432 | 261786.5369
2019043001 | 4 | 80771.4151 | 32931.5019 | 133031.017 | 560.7273 | 9808.468 | 3862.544 | 139.6116 | 628.779 | 261734.0639
2019102504 | 10 | 75718.8899 | 31734.7207 | 138052.0088 | 1552.7472 | 10002.7907 | 3908.572 | 113.9085 | 622.7533 | 261706.3913
2019082302 | 8 | 77175.5967 | 30978.3241 | 136154.0561 | 2490.5749 | 10232.7431 | 3893.53 | 149.3284 | 631.0432 | 261705.1966
2019100404 | 10 | 72167.9903 | 30663.6847 | 141817.24 | 2520.6461 | 9881.1036 | 3908.572 | 113.9085 | 622.7533 | 261695.8987
2019061902 | 6 | 76512.8598 | 30453.395 | 132935.2597 | 5389.277 | 11688.4242 | 3886.771 | 168.5648 | 629.7288 | 261664.2802
2019082602 | 8 | 78366.7476 | 30899.2029 | 133914.2016 | 2653.9746 | 11091.9038 | 3893.53 | 149.3284 | 631.0432 | 261599.9322
2019040600 | 4 | 87251.8233 | 34282.4468 | 124228.1139 | 1431.76 | 9739.3229 | 3862.544 | 139.6116 | 628.779 | 261564.4014
2019122901 | 12 | 98053.1757 | 36088.9472 | 112735.7163 | 1213.4016 | 8828.713 | 3915.757 | 98.6695 | 623.2449 | 261557.6252
2019041003 | 4 | 75824.6842 | 32660.5728 | 134213.5025 | 3629.3502 | 10511.6966 | 3862.544 | 139.6116 | 628.779 | 261470.7408
2019080305 | 8 | 85853.8312 | 31588.1424 | 128185.2747 | 3217.5312 | 11927.6846 | 38.9353 | 1.4933 | 631.0432 | 261443.9358
2019100623 | 10 | 85936.2693 | 30355.9361 | 129786.4685 | 1137.0564 | 9547.319 | 3908.572 | 113.9085 | 622.7533 | 261408.2833
2019050900 | 5 | 78186.5072 | 31647.5896 | 134984.8847 | 2659.8788 | 9169.3895 | 3871.793 | 160.1728 | 629.3887 | 261309.6043
2019060123 | 6 | 92722.2177 | 32223.0647 | 118297.8002 | 2327.9447 | 11049.2707 | 3886.771 | 168.5648 | 629.7288 | 261305.3627
2019042900 | 4 | 83967.3301 | 32675.1486 | 129505.4934 | 496.061 | 9988.3997 | 3862.544 | 139.6116 | 628.779 | 261263.3674
2019112502 | 11 | 84822.6998 | 34659.7224 | 127249.5052 | 651.4417 | 9450.8566 | 3912.221 | 103.7439 | 407.1532 | 261257.3437
2019082406 | 8 | 84593.6589 | 29772.1242 | 132964.2096 | 2565.8042 | 10647.8202 | 38.9353 | 1.4933 | 631.0432 | 261215.089
2019112405 | 11 | 89671.428 | 35654.4225 | 120234.2227 | 1278.6698 | 9938.5643 | 3912.221 | 103.7439 | 407.1532 | 261200.4254
2019110501 | 11 | 78831.989 | 32474.9677 | 134505.1072 | 1718.9509 | 9222.0363 | 3912.221 | 103.7439 | 407.1532 | 261176.1692
2019120903 | 12 | 81323.352 | 34410.2857 | 130341.142 | 1043.6542 | 9415.8208 | 3915.757 | 98.6695 | 623.2449 | 261171.926
2019102023 | 10 | 83869.816 | 30977.9295 | 130859.8584 | 1307.6255 | 9401.8284 | 3908.572 | 113.9085 | 622.7533 | 261062.2916
2019050204 | 5 | 76511.4329 | 32535.2719 | 140079.2667 | 516.5522 | 10232.2427 | 503.3331 | 20.8225 | 629.3887 | 261028.3107
2019080304 | 8 | 84072.5884 | 32777.6602 | 125681.0491 | 3550.1022 | 11943.9546 | 2258.2474 | 86.6105 | 631.0432 | 261001.2557
2019122906 | 12 | 93944.2941 | 36220.7569 | 116694.8375 | 1191.8384 | 9133.8239 | 3093.448 | 77.9489 | 623.2449 | 260980.1926
2019053100 | 5 | 78239.2541 | 31018.1747 | 134765.3725 | 1630.7487 | 10636.1634 | 3871.793 | 160.1728 | 629.3887 | 260951.0679
2019022404 | 2 | 86639.1917 | 36584.311 | 122165.6062 | 1342.9998 | 9518.6389 | 3858.774 | 110.8471 | 628.5907 | 260848.9594
2019081002 | 8 | 85716.6378 | 32171.7527 | 124965.5232 | 1935.1876 | 11342.9906 | 3893.53 | 149.3284 | 631.0432 | 260805.9936
2019122806 | 12 | 91959.6233 | 36224.4812 | 118276.1418 | 1326.6561 | 9155.6489 | 3093.448 | 77.9489 | 623.2449 | 260737.1931
2019091903 | 9 | 73455.4866 | 30811.6702 | 133398.8396 | 7431.2252 | 10978.897 | 3895.556 | 129.7488 | 632.1002 | 260733.5236
2019091902 | 9 | 74540.2935 | 30732.3826 | 132483.2223 | 7529.5517 | 10762.8871 | 3895.556 | 129.7488 | 632.1002 | 260705.7421
2019092502 | 9 | 73000.4683 | 30954.9496 | 133900.1226 | 7253.3524 | 10928.8947 | 3895.556 | 129.7488 | 632.1002 | 260695.1926
2019091301 | 9 | 75803.7996 | 30318.44 | 130305.1608 | 9245.5123 | 10344.4046 | 3895.556 | 129.7488 | 632.1002 | 260674.7222
2019051700 | 5 | 73662.4598 | 31143.7175 | 135429.83 | 4623.8125 | 11150.9415 | 3871.793 | 160.1728 | 629.3887 | 260672.1159
2019042700 | 4 | 88535.627 | 33741.3855 | 122699.4402 | 985.557 | 10000.1218 | 3862.544 | 139.6116 | 628.779 | 260593.0659
2019110102 | 11 | 81405.8085 | 33392.2864 | 131375.2042 | 574.217 | 9391.1263 | 3912.221 | 103.7439 | 407.1532 | 260561.7605
2019041800 | 4 | 78497.4944 | 32313.5598 | 134779.2938 | 494.5758 | 9843.754 | 3862.544 | 139.6116 | 628.779 | 260559.6123
2019010603 | 1 | 90289.2806 | 35057.2514 | 120279.6721 | 682.6283 | 9657.8445 | 3857.606 | 104.3474 | 628.6311 | 260557.2614
2019101700 | 10 | 80640.9239 | 31600.0582 | 133276.6715 | 876.5648 | 9486.3163 | 3908.572 | 113.9085 | 622.7533 | 260525.7686
2019061404 | 6 | 72716.3876 | 29782.0436 | 138335.1561 | 8719.818 | 10110.0274 | 194.3385 | 8.4282 | 629.7288 | 260495.9283
2019031502 | 3 | 78848.1983 | 34299.5667 | 132343.899 | 804.5082 | 9529.2372 | 3862.544 | 124.9873 | 628.6212 | 260441.5619
2019090301 | 9 | 84159.6133 | 30471.1185 | 126700.0102 | 3705.8692 | 10653.3007 | 3895.556 | 129.7488 | 632.1002 | 260347.3169
2019112402 | 11 | 91168.6575 | 35693.7139 | 118220.4001 | 1207.6828 | 9598.2882 | 3912.221 | 103.7439 | 407.1532 | 260311.8606
2019062101 | 6 | 77306.1339 | 30604.7983 | 134151.0526 | 2737.5198 | 10797.3198 | 3886.771 | 168.5648 | 629.7288 | 260281.8889
2019061903 | 6 | 74773.0768 | 30467.4334 | 134634.7092 | 4735.5856 | 11828.9113 | 3070.5491 | 133.1662 | 629.7288 | 260273.1604
2019040904 | 4 | 72447.4088 | 32227.2026 | 140382.8906 | 1015.3704 | 10382.3363 | 3051.4098 | 110.2931 | 628.779 | 260245.6906
2019081005 | 8 | 82751.8346 | 31066.551 | 130551.6532 | 3818.6576 | 11371.9373 | 38.9353 | 1.4933 | 631.0432 | 260232.1056
2019123001 | 12 | 97142.9022 | 35908.819 | 112431.7555 | 1334.508 | 8752.815 | 3915.757 | 98.6695 | 623.2449 | 260208.4712
2019060900 | 6 | 88705.7905 | 32165.7718 | 117095.2912 | 5448.7789 | 12089.0354 | 3886.771 | 168.5648 | 629.7288 | 260189.7323
2019052400 | 5 | 75710.6507 | 31016.0974 | 134179.8924 | 4519.5782 | 10092.2949 | 3871.793 | 160.1728 | 629.3887 | 260179.8681
2019122700 | 12 | 99733.4221 | 34547.7505 | 110770.0637 | 1834.6684 | 8652.3596 | 3915.757 | 98.6695 | 623.2449 | 260175.9359
2019110404 | 11 | 79684.9024 | 32776.5719 | 132467.9815 | 1370.2395 | 9402.8355 | 3912.221 | 103.7439 | 407.1532 | 260125.6489
2019042806 | 4 | 95844.9576 | 31798.015 | 120107.3692 | 1030.1156 | 10610.5585 | 38.6254 | 1.3961 | 628.779 | 260059.8164
2019101322 | 10 | 98573.3589 | 30761.0234 | 115069.0065 | 1653.0815 | 9358.06 | 3908.572 | 113.9085 | 622.7533 | 260059.7642
2019122303 | 12 | 88694.9158 | 36093.5728 | 120902.2662 | 617.4842 | 9047.8741 | 3915.757 | 98.6695 | 623.2449 | 259993.7845
2019010604 | 1 | 88944.7392 | 34997.5303 | 120963.5296 | 699.9607 | 9790.21 | 3857.606 | 104.3474 | 628.6311 | 259986.5543
2019042300 | 4 | 74430.8699 | 31276.2531 | 132914.007 | 6103.1941 | 10622.5815 | 3862.544 | 139.6116 | 628.779 | 259977.8401
2019042903 | 4 | 79251.0393 | 32714.0745 | 132602.7511 | 506.3304 | 10151.9962 | 3862.544 | 139.6116 | 628.779 | 259857.126
2019050103 | 5 | 77717.7259 | 32671.6723 | 134410.5238 | 748.6432 | 9777.2119 | 3678.2034 | 152.1642 | 629.3887 | 259785.5333
2019101604 | 10 | 72012.4471 | 31068.5037 | 140472.0812 | 1598.7035 | 9968.584 | 3908.572 | 113.9085 | 622.7533 | 259765.5532
2019083106 | 8 | 85518.225 | 29671.7117 | 131126.6526 | 2247.0139 | 10527.9471 | 38.9353 | 1.4933 | 631.0432 | 259763.0221
2019041323 | 4 | 93036.0968 | 33850.1021 | 116787.7289 | 1192.9502 | 10210.2908 | 3862.544 | 139.6116 | 628.779 | 259708.1033
2019082400 | 8 | 85744.6314 | 31552.3801 | 124751.3686 | 2745.3783 | 10230.5398 | 3893.53 | 149.3284 | 631.0432 | 259698.1998
2019100423 | 10 | 88526.1988 | 31386.4378 | 123025.0772 | 2400.2089 | 9676.4205 | 3908.572 | 113.9085 | 622.7533 | 259659.5771
2019042604 | 4 | 75221.0872 | 32353.3238 | 137407.2061 | 708.7407 | 10095.7591 | 3051.4098 | 110.2931 | 628.779 | 259576.5988
2019112503 | 11 | 82313.5791 | 34403.8635 | 128195.6037 | 750.4222 | 9463.0861 | 3912.221 | 103.7439 | 407.1532 | 259549.6727
2019100400 | 10 | 76131.2804 | 30494.2947 | 136087.5228 | 2152.8914 | 9985.9204 | 3908.572 | 113.9085 | 622.7533 | 259497.1436
2019060601 | 6 | 75752.724 | 30640.2098 | 135474.7317 | 1796.6315 | 11144.7561 | 3886.771 | 168.5648 | 629.7288 | 259494.1176
2019032902 | 3 | 77308.5461 | 33660.2312 | 133837.5264 | 437.2902 | 9602.4899 | 3862.544 | 124.9873 | 628.6212 | 259462.2364
2019042500 | 4 | 79188.5729 | 32118.1213 | 132927.7446 | 489.6341 | 10102.4423 | 3862.544 | 139.6116 | 628.779 | 259457.4496
2019052007 | 5 | 89481.4086 | 29270.778 | 121981.0908 | 5853.0871 | 12191.1571 | 38.7179 | 1.6017 | 629.3887 | 259447.2299
2019101000 | 10 | 74536.3607 | 30279.7188 | 135719.7165 | 4641.8534 | 9479.8556 | 3908.572 | 113.9085 | 622.7533 | 259302.7388
2019052304 | 5 | 71530.6831 | 31162.1945 | 140735.0919 | 4390.919 | 10250.2608 | 503.3331 | 20.8225 | 629.3887 | 259222.6937
2019041923 | 4 | 96194.5536 | 33576.8171 | 113680.0181 | 1037.2316 | 10056.7074 | 3862.544 | 139.6116 | 628.779 | 259176.2623
2019061704 | 6 | 73240.7423 | 30123.4925 | 137749.0219 | 5952.5682 | 11263.468 | 194.3385 | 8.4282 | 629.7288 | 259161.7884
2019101504 | 10 | 77822.5589 | 30927.4563 | 134669.0136 | 1034.0488 | 10049.1169 | 3908.572 | 113.9085 | 622.7533 | 259147.4284
2019061104 | 6 | 72920.1733 | 29781.0131 | 137996.1666 | 7484.7531 | 9956.5494 | 194.3385 | 8.4282 | 629.7288 | 258971.1511
2019110401 | 11 | 84033.4458 | 32836.4221 | 126627.6363 | 1719.0774 | 9261.0821 | 3912.221 | 103.7439 | 407.1532 | 258900.7817
2019061204 | 6 | 73251.7897 | 30062.6061 | 138959.6285 | 4556.0103 | 11192.773 | 194.3385 | 8.4282 | 629.7288 | 258855.3032
2019050323 | 5 | 88747.2796 | 32698.3424 | 122156.0736 | 1253.7856 | 9308.9533 | 3871.793 | 160.1728 | 629.3887 | 258825.7891
2019041906 | 4 | 88305.5729 | 32327.6049 | 124663.7349 | 1666.8682 | 11165.2984 | 38.6254 | 1.3961 | 628.779 | 258797.8799
2019071403 | 7 | 87553.7616 | 31764.4862 | 120512.0355 | 2033.3814 | 12429.6063 | 3698.3747 | 160.1738 | 630.4984 | 258782.3179
2019042023 | 4 | 96512.0881 | 33561.4497 | 113134.6343 | 1096.4422 | 9827.7293 | 3862.544 | 139.6116 | 628.779 | 258763.2781
2019122801 | 12 | 95335.7398 | 35633.2873 | 113218.5779 | 1097.3781 | 8820.0433 | 3915.757 | 98.6695 | 623.2449 | 258742.6978
2019092907 | 9 | 94720.9655 | 29162.3429 | 121148.9985 | 2678.3279 | 10255.8566 | 38.9556 | 1.2975 | 632.1002 | 258638.8447
2019110306 | 11 | 92364.9249 | 33866.3144 | 119539.4294 | 1357.3885 | 9767.4206 | 1291.0329 | 34.2355 | 407.1532 | 258627.8994
2019050101 | 5 | 78396.1186 | 32376.0898 | 131898.3243 | 1842.4333 | 9439.6975 | 3871.793 | 160.1728 | 629.3887 | 258614.018
2019060207 | 6 | 96368.1303 | 29618.0771 | 120043.3376 | 1904.6207 | 9970.2252 | 38.8677 | 1.6856 | 629.7288 | 258574.6731
2019041501 | 4 | 80861.2971 | 32854.9573 | 129260.3592 | 878.7698 | 10070.6605 | 3862.544 | 139.6116 | 628.779 | 258556.9785
2019043002 | 4 | 78742.8725 | 32670.5575 | 132069.6846 | 520.1553 | 9859.5633 | 3862.544 | 139.6116 | 628.779 | 258493.7677
2019052804 | 5 | 72172.8563 | 31003.5683 | 139627.5095 | 2197.6838 | 12330.3152 | 503.3331 | 20.8225 | 629.3887 | 258485.4772
2019041823 | 4 | 88254.9969 | 32975.0427 | 121326.5379 | 1267.7652 | 10003.7812 | 3862.544 | 139.6116 | 628.779 | 258459.0583
2019103000 | 10 | 75980.2901 | 31265.279 | 135038.9894 | 2166.4803 | 9351.1209 | 3908.572 | 113.9085 | 622.7533 | 258447.3936
2019112603 | 11 | 79205.3722 | 33898.6493 | 130789.5397 | 736.3478 | 9309.901 | 3912.221 | 103.7439 | 407.1532 | 258362.9281
2019041001 | 4 | 75942.9366 | 32396.4138 | 131276.5079 | 3662.9771 | 10432.8389 | 3862.544 | 139.6116 | 628.779 | 258342.6089
2019051604 | 5 | 73124.6021 | 31228.1657 | 139133.3577 | 3811.056 | 9870.5794 | 503.3331 | 20.8225 | 629.3887 | 258321.3051
2019060501 | 6 | 71979.2121 | 30586.9449 | 136733.1181 | 2026.3266 | 12285.7712 | 3886.771 | 168.5648 | 629.7288 | 258296.4374
2019050704 | 5 | 71994.5926 | 31561.7802 | 139524.2707 | 3929.7658 | 10116.1691 | 503.3331 | 20.8225 | 629.3887 | 258280.1226
2019052900 | 5 | 75853.0566 | 30609.8895 | 134458.9254 | 2334.4794 | 10325.2768 | 3871.793 | 160.1728 | 629.3887 | 258242.9823
2019060604 | 6 | 74133.1924 | 30880.0086 | 140971.8724 | 1305.4266 | 10057.8203 | 194.3385 | 8.4282 | 629.7288 | 258180.8158
2019090600 | 9 | 80373.0261 | 30953.9629 | 130358.5655 | 2086.35 | 9700.6205 | 3895.556 | 129.7488 | 632.1002 | 258129.9299
2019061600 | 6 | 82980.6036 | 31116.7426 | 116401.7535 | 11460.8188 | 11459.8299 | 3886.771 | 168.5648 | 629.7288 | 258104.813
2019070105 | 7 | 81340.7977 | 29017.578 | 122257.322 | 12133.5682 | 12663.1752 | 38.9303 | 1.686 | 630.4984 | 258083.5559
2019060100 | 6 | 81495.4692 | 31971.0532 | 124807.1343 | 2812.2964 | 12258.2376 | 3886.771 | 168.5648 | 629.7288 | 258029.2553
2019122404 | 12 | 89514.9151 | 36306.4254 | 117071.5262 | 1171.9272 | 9240.8804 | 3915.757 | 98.6695 | 623.2449 | 257943.3458
2019102400 | 10 | 75443.5501 | 30967.1594 | 134948.7674 | 2593.1596 | 9302.951 | 3908.572 | 113.9085 | 622.7533 | 257900.8214
2019081101 | 8 | 88336.5256 | 32181.4218 | 119258.5724 | 2609.0004 | 10784.3608 | 3893.53 | 149.3284 | 631.0432 | 257843.7828
2019042403 | 4 | 74617.8362 | 32046.3253 | 131972.7198 | 4380.77 | 10187.7056 | 3862.544 | 139.6116 | 628.779 | 257836.2914
2019090823 | 9 | 88082.0282 | 30343.5048 | 124113.7161 | 1207.2721 | 9391.6691 | 3895.556 | 129.7488 | 632.1002 | 257795.5952
2019102500 | 10 | 78647.1019 | 31314.8814 | 132363.4906 | 1172.4769 | 9630.0532 | 3908.572 | 113.9085 | 622.7533 | 257773.2378
2019051500 | 5 | 75699.9081 | 31255.5838 | 133338.5504 | 3590.7176 | 9217.1703 | 3871.793 | 160.1728 | 629.3887 | 257763.2848
2019102300 | 10 | 75528.0246 | 30912.0707 | 134096.6351 | 3158.3655 | 9285.7164 | 3908.572 | 113.9085 | 622.7533 | 257626.0461
2019042401 | 4 | 75387.1212 | 31882.9573 | 131358.3707 | 4411.82 | 9939.1557 | 3862.544 | 139.6116 | 628.779 | 257610.3595
2019102600 | 10 | 85139.913 | 32417.6353 | 123701.3555 | 1983.8115 | 9665.637 | 3908.572 | 113.9085 | 622.7533 | 257553.5862
2019060906 | 6 | 85305.2524 | 28828.5876 | 121698.2861 | 8408.8916 | 12604.2931 | 38.8677 | 1.6856 | 629.7288 | 257515.5929
2019123102 | 12 | 93328.509 | 36043.4539 | 113149.9987 | 1512.8731 | 8834.0072 | 3915.757 | 98.6695 | 623.2449 | 257506.5133
2019060503 | 6 | 68826.5464 | 30422.0863 | 138410.0363 | 3448.4216 | 12467.747 | 3070.5491 | 133.1662 | 629.7288 | 257408.2817
2019090700 | 9 | 83442.5457 | 31574.2982 | 123307.8573 | 3570.8456 | 10813.2821 | 3895.556 | 129.7488 | 632.1002 | 257366.2339
2019081106 | 8 | 87539.9239 | 29846.9782 | 124936.0545 | 2953.2534 | 11402.2839 | 38.9353 | 1.4933 | 631.0432 | 257349.9657
2019041502 | 4 | 79255.2554 | 32754.7726 | 129705.5496 | 907.5966 | 10083.145 | 3862.544 | 139.6116 | 628.779 | 257337.2537
2019101801 | 10 | 76096.7234 | 31379.591 | 131881.0477 | 3986.0765 | 9306.8116 | 3908.572 | 113.9085 | 622.7533 | 257295.4841
2019051004 | 5 | 70202.9001 | 31533.6112 | 142620.7965 | 1013.059 | 10740.6765 | 503.3331 | 20.8225 | 629.3887 | 257264.5877
2019112704 | 11 | 77438.4033 | 33549.3639 | 131778.0216 | 656.6323 | 9407.4439 | 3912.221 | 103.7439 | 407.1532 | 257252.9831
2019081003 | 8 | 82128.4164 | 31906.6836 | 124830.3779 | 2440.0931 | 11235.5056 | 3893.53 | 149.3284 | 631.0432 | 257214.9782
2019052601 | 5 | 81658.4256 | 31482.7562 | 120010.7458 | 6347.3127 | 13006.0323 | 3871.793 | 160.1728 | 629.3887 | 257166.6272
2019061201 | 6 | 73304.2492 | 29813.1825 | 133861.8525 | 5114.7008 | 10382.2593 | 3886.771 | 168.5648 | 629.7288 | 257161.3089
2019101100 | 10 | 74359.7352 | 30557.1163 | 133964.4977 | 4143.9597 | 9463.0262 | 3908.572 | 113.9085 | 622.7533 | 257133.569
2019052904 | 5 | 72516.2769 | 30814.3611 | 136881.3312 | 5037.0806 | 10679.6888 | 503.3331 | 20.8225 | 629.3887 | 257082.2828
2019041002 | 4 | 74552.5036 | 32368.4198 | 131455.5766 | 3663.2703 | 10410.8855 | 3862.544 | 139.6116 | 628.779 | 257081.5903
2019060703 | 6 | 71464.2415 | 30188.4341 | 135490.5632 | 4500.6443 | 11593.1828 | 3070.5491 | 133.1662 | 629.7288 | 257070.51
2019091303 | 9 | 71419.8097 | 29878.9732 | 131590.32 | 9010.267 | 10468.7276 | 3895.556 | 129.7488 | 632.1002 | 257025.5025
2019052300 | 5 | 74693.6835 | 30899.0015 | 132948.7482 | 4574.091 | 9248.4466 | 3871.793 | 160.1728 | 629.3887 | 257025.3253
2019103101 | 10 | 76446.7852 | 31709.9178 | 133136.503 | 1657.8252 | 9338.3745 | 3908.572 | 113.9085 | 622.7533 | 256934.6397
2019052606 | 5 | 84053.0761 | 28804.8724 | 123789.2009 | 6914.3899 | 12690.466 | 38.7179 | 1.6017 | 629.3887 | 256921.7137
2019052801 | 5 | 72546.8428 | 30367.1698 | 134870.1989 | 2658.649 | 11770.9346 | 3871.793 | 160.1728 | 629.3887 | 256875.1496
2019010102 | 1 | 96440.4886 | 34512.7814 | 111344.7102 | 771.2784 | 9166.3646 | 3857.606 | 104.3474 | 628.6311 | 256826.2078
2019050200 | 5 | 75824.4329 | 31872.3331 | 134433.4408 | 649.1533 | 9356.8115 | 3871.793 | 160.1728 | 629.3887 | 256797.5262
2019110504 | 11 | 75368.2281 | 32721.5622 | 133194.3689 | 1686.0293 | 9396.228 | 3912.221 | 103.7439 | 407.1532 | 256789.5347
2019042600 | 4 | 75862.4492 | 31677.7768 | 134063.9429 | 738.3259 | 9800.3901 | 3862.544 | 139.6116 | 628.779 | 256773.8194
2019060223 | 6 | 88261.2136 | 30721.8477 | 122072.362 | 1713.6602 | 9301.1653 | 3886.771 | 168.5648 | 629.7288 | 256755.3133
2019061401 | 6 | 72905.4598 | 29824.0878 | 131760.1769 | 8172.4719 | 9377.4461 | 3886.771 | 168.5648 | 629.7288 | 256724.7071
2019123104 | 12 | 90317.825 | 36084.5401 | 115107.077 | 1495.1221 | 9074.6161 | 3915.757 | 98.6695 | 623.2449 | 256716.8518
2019060702 | 6 | 72817.6214 | 30166.408 | 132823.7006 | 4554.5826 | 11641.6137 | 3886.771 | 168.5648 | 629.7288 | 256688.991
2019102706 | 10 | 84547.2245 | 32105.3469 | 125165.0394 | 3976.1906 | 10020.5483 | 195.4286 | 5.6954 | 622.7533 | 256638.227
2019102901 | 10 | 72590.8631 | 30901.8674 | 133438.151 | 5704.8565 | 9319.1645 | 3908.572 | 113.9085 | 622.7533 | 256600.1364
2019033101 | 3 | 90681.0114 | 34787.0609 | 115619.3785 | 1517.7648 | 9349.4861 | 3862.544 | 124.9873 | 628.6212 | 256570.8542
2019061802 | 6 | 74178.0626 | 30213.5501 | 133854.5414 | 1487.0094 | 12082.1314 | 3886.771 | 168.5648 | 629.7288 | 256500.3595
2019061803 | 6 | 72760.438 | 30183.1984 | 135794.9241 | 1754.8939 | 12151.3805 | 3070.5491 | 133.1662 | 629.7288 | 256478.279
2019040623 | 4 | 89348.217 | 33840.0012 | 117726.2969 | 1217.7312 | 9663.3238 | 3862.544 | 139.6116 | 628.779 | 256426.5046
2019071405 | 7 | 86913.5629 | 29850.8472 | 124081.3422 | 2437.8749 | 12447.826 | 38.9303 | 1.686 | 630.4984 | 256402.568
2019062206 | 6 | 86301.9867 | 29332.6324 | 127953.0365 | 2055.7365 | 10086.8546 | 38.8677 | 1.6856 | 629.7288 | 256400.5288
2019100800 | 10 | 75085.4837 | 30266.4915 | 133621.5579 | 3321.4897 | 9459.2062 | 3908.572 | 113.9085 | 622.7533 | 256399.463
2019110300 | 11 | 92173.9744 | 34138.8633 | 114885.2951 | 1424.7019 | 9348.4491 | 3912.221 | 103.7439 | 407.1532 | 256394.4018
2019100704 | 10 | 71798.1795 | 30578.6576 | 138669.2391 | 841.9147 | 9848.4051 | 3908.572 | 113.9085 | 622.7533 | 256381.6298
2019122402 | 12 | 91263.9895 | 35793.4087 | 114651.7616 | 1122.4826 | 8910.0071 | 3915.757 | 98.6695 | 623.2449 | 256379.321
2019112702 | 11 | 77607.5823 | 33266.4434 | 131124.4173 | 642.4685 | 9227.7976 | 3912.221 | 103.7439 | 407.1532 | 256291.8273
2019033104 | 3 | 89130.8697 | 34838.9273 | 116731.7103 | 1497.0706 | 9463.2565 | 3862.544 | 124.9873 | 628.6212 | 256277.9868
2019101803 | 10 | 73863.3814 | 31104.8585 | 133739.8398 | 3486.581 | 9430.3217 | 3908.572 | 113.9085 | 622.7533 | 256270.2164
2019052204 | 5 | 72419.5359 | 31055.6401 | 136964.7603 | 4887.1013 | 9786.8692 | 503.3331 | 20.8225 | 629.3887 | 256267.4512
2019082500 | 8 | 87995.4435 | 31809.1076 | 118360.1707 | 2950.2498 | 10471.7505 | 3893.53 | 149.3284 | 631.0432 | 256260.6238
2019112403 | 11 | 88261.3959 | 35300.8964 | 117401.1817 | 1195.3965 | 9624.0167 | 3912.221 | 103.7439 | 407.1532 | 256206.0052
2019051723 | 5 | 85292.3579 | 32005.9441 | 120535.8237 | 4352.2599 | 9290.1648 | 3871.793 | 160.1728 | 629.3887 | 256137.9051
2019050102 | 5 | 76834.6614 | 32353.5422 | 131827.6279 | 931.9318 | 9489.3038 | 3871.793 | 160.1728 | 629.3887 | 256098.4217
2019062104 | 6 | 75681.488 | 30335.2157 | 137393.3685 | 2046.9443 | 9765.5005 | 194.3385 | 8.4282 | 629.7288 | 256055.0126
2019042123 | 4 | 87334.5588 | 31982.6331 | 120919.3763 | 1289.6718 | 9858.7763 | 3862.544 | 139.6116 | 628.779 | 256015.9509
2019091302 | 9 | 72345.9143 | 29867.5092 | 129607.5881 | 9230.6674 | 10286.2568 | 3895.556 | 129.7488 | 632.1002 | 255995.3408
2019051403 | 5 | 76491.7498 | 31811.3061 | 132868.1997 | 629.2875 | 9725.641 | 3678.2034 | 152.1642 | 629.3887 | 255985.9403
2019051401 | 5 | 77341.7407 | 31793.6603 | 132294.0991 | 612.3791 | 9278.1992 | 3871.793 | 160.1728 | 629.3887 | 255981.433
2019051704 | 5 | 70217.9576 | 30802.7974 | 138154.3408 | 4744.7693 | 10874.5698 | 503.3331 | 20.8225 | 629.3887 | 255947.9793
2019042901 | 4 | 79884.3878 | 32372.6461 | 128563.5778 | 500.9598 | 9991.4544 | 3862.544 | 139.6116 | 628.779 | 255943.9604
2019092804 | 9 | 73062.7149 | 31686.3154 | 129537.8294 | 4395.6724 | 12795.519 | 3700.7782 | 123.2613 | 632.1002 | 255934.191
2019102903 | 10 | 71270.6249 | 30862.2027 | 134603.8726 | 5065.2363 | 9479.8141 | 3908.572 | 113.9085 | 622.7533 | 255926.9845
2019122601 | 12 | 98013.1838 | 35180.3587 | 107842.5368 | 1402.4288 | 8842.5865 | 3915.757 | 98.6695 | 623.2449 | 255918.766
2019050803 | 5 | 74862.4028 | 31485.6901 | 131645.4193 | 3684.2208 | 9771.513 | 3678.2034 | 152.1642 | 629.3887 | 255909.0023
2019111002 | 11 | 88992.4231 | 34810.5307 | 115236.1996 | 3099.8921 | 9239.5188 | 3912.221 | 103.7439 | 407.1532 | 255801.6824
2019061700 | 6 | 79624.867 | 29951.525 | 126832.9357 | 5374.9276 | 9313.155 | 3886.771 | 168.5648 | 629.7288 | 255782.4749
2019090904 | 9 | 73037.4014 | 30031.1659 | 131505.1667 | 6956.5158 | 9789.4463 | 3700.7782 | 123.2613 | 632.1002 | 255775.8358
2019102200 | 10 | 72706.2459 | 30731.0671 | 135201.018 | 2688.3139 | 9793.4354 | 3908.572 | 113.9085 | 622.7533 | 255765.3143
2019061606 | 6 | 82693.1182 | 28041.6105 | 120242.471 | 12020.6336 | 12077.4052 | 38.8677 | 1.6856 | 629.7288 | 255745.5207
2019090504 | 9 | 74087.354 | 30171.2556 | 135316.2889 | 1766.1845 | 9923.9254 | 3700.7782 | 123.2613 | 632.1002 | 255721.1481
2019042204 | 4 | 76090.9912 | 32499.5817 | 131380.6288 | 1521.3501 | 10420.1675 | 3051.4098 | 110.2931 | 628.779 | 255703.2011
2019122505 | 12 | 93927.9989 | 35636.6358 | 110649.0303 | 1548.8075 | 9281.413 | 3915.757 | 98.6695 | 623.2449 | 255681.5569
2019050523 | 5 | 82817.5302 | 31131.0944 | 126105.2696 | 1802.9323 | 9127.9801 | 3871.793 | 160.1728 | 629.3887 | 255646.1611
2019091506 | 9 | 83636.1609 | 29006.8797 | 122810.2113 | 8637.7371 | 10875.5866 | 38.9556 | 1.2975 | 632.1002 | 255638.9288
2019090500 | 9 | 79178.0572 | 30316.0917 | 130246.4586 | 1914.1605 | 9320.7426 | 3895.556 | 129.7488 | 632.1002 | 255632.9156
2019102800 | 10 | 79461.536 | 31116.7991 | 128760.5912 | 2272.594 | 9346.0617 | 3908.572 | 113.9085 | 622.7533 | 255602.8159
2019111005 | 11 | 87217.346 | 34527.1369 | 116435.9463 | 3362.9804 | 9561.3619 | 3912.221 | 103.7439 | 407.1532 | 255527.8896
2019090604 | 9 | 73974.8296 | 30651.9067 | 134531.9084 | 2075.6468 | 9787.654 | 3700.7782 | 123.2613 | 632.1002 | 255478.0853
2019101904 | 10 | 77579.6976 | 31280.8504 | 123194.9746 | 8863.7258 | 9875.013 | 3908.572 | 113.9085 | 622.7533 | 255439.4953
2019042503 | 4 | 74765.3664 | 31845.3909 | 132071.8506 | 1818.4406 | 10269.5495 | 3862.544 | 139.6116 | 628.779 | 255401.5325
2019070102 | 7 | 82620.9624 | 31408.6595 | 115542.9473 | 10094.0742 | 10986.3338 | 3893.026 | 168.604 | 630.4984 | 255345.1056
2019052023 | 5 | 86591.7172 | 30949.4768 | 119705.0995 | 4191.0467 | 9218.7536 | 3871.793 | 160.1728 | 629.3887 | 255317.4484
2019040900 | 4 | 73807.6322 | 31805.9295 | 134673.0604 | 709.4475 | 9653.5989 | 3862.544 | 139.6116 | 628.779 | 255280.603
2019091802 | 9 | 73878.6617 | 30221.5805 | 130146.736 | 6003.7664 | 10369.6857 | 3895.556 | 129.7488 | 632.1002 | 255277.8354
2019112404 | 11 | 87450.6986 | 35193.1973 | 117326.4859 | 1161.7711 | 9714.9819 | 3912.221 | 103.7439 | 407.1532 | 255270.2529
2019092802 | 9 | 75308.4514 | 31296.0227 | 128133.2538 | 3550.2021 | 12283.3573 | 3895.556 | 129.7488 | 632.1002 | 255228.6924
2019101901 | 10 | 78630.2503 | 31339.3179 | 121693.7544 | 9429.8787 | 9481.2198 | 3908.572 | 113.9085 | 622.7533 | 255219.655
2019060805 | 6 | 78095.3676 | 28454.4259 | 127256.1242 | 9151.8474 | 11590.156 | 38.8677 | 1.6856 | 629.7288 | 255218.2032
2019042800 | 4 | 88078.8052 | 33513.5758 | 117857.9947 | 1116.3511 | 9998.0637 | 3862.544 | 139.6116 | 628.779 | 255195.725
2019042902 | 4 | 78362.1821 | 32341.6854 | 129287.7172 | 509.6485 | 10021.429 | 3862.544 | 139.6116 | 628.779 | 255153.5966
2019051600 | 5 | 73064.4454 | 30898.4691 | 133589.7204 | 3699.0039 | 9157.7297 | 3871.793 | 160.1728 | 629.3887 | 255070.7231
2019090303 | 9 | 77503.4 | 30172.8937 | 129467.9328 | 2606.5326 | 10662.4486 | 3895.556 | 129.7488 | 632.1002 | 255070.6128
2019091001 | 9 | 73680.0031 | 29812.0767 | 128310.2244 | 8167.3905 | 10415.0703 | 3895.556 | 129.7488 | 632.1002 | 255042.17
2019041305 | 4 | 82020.3066 | 33038.2821 | 127945.084 | 944.1419 | 10251.0864 | 193.1272 | 6.9806 | 628.779 | 255027.7878
2019122502 | 12 | 96370.7493 | 35473.1877 | 108163.1795 | 1422.0559 | 8956.1979 | 3915.757 | 98.6695 | 623.2449 | 255023.0417
2019060502 | 6 | 69116.2756 | 30270.2292 | 136292.3939 | 2277.8739 | 12369.9534 | 3886.771 | 168.5648 | 629.7288 | 255011.7905
2019081004 | 8 | 80516.6099 | 31764.5631 | 125510.9238 | 2823.351 | 11394.504 | 2258.2474 | 86.6105 | 631.0432 | 254985.8528
2019061101 | 6 | 72535.9655 | 29625.8714 | 130790.8511 | 8025.4078 | 9270.5214 | 3886.771 | 168.5648 | 629.7288 | 254933.6817
2019110502 | 11 | 75416.109 | 32031.3423 | 132189.1828 | 1788.7464 | 9082.3547 | 3912.221 | 103.7439 | 407.1532 | 254930.8532
2019103103 | 10 | 73706.8763 | 31621.7146 | 134066.2907 | 1405.6353 | 9461.1345 | 3908.572 | 113.9085 | 622.7533 | 254906.8853
2019033000 | 3 | 83627.7881 | 33562.9621 | 122412.6843 | 1133.9398 | 9535.8149 | 3862.544 | 124.9873 | 628.6212 | 254889.3418
2019122605 | 12 | 91941.0848 | 35929.2816 | 111474.7551 | 1618.5735 | 9273.0372 | 3915.757 | 98.6695 | 623.2449 | 254874.4036
2019123103 | 12 | 90303.9029 | 35874.2976 | 113629.5861 | 1469.6176 | 8903.4479 | 3915.757 | 98.6695 | 623.2449 | 254818.5234
2019110201 | 11 | 85811.6591 | 33497.2823 | 120340.133 | 1347.8248 | 9375.5656 | 3912.221 | 103.7439 | 407.1532 | 254795.5828
2019090302 | 9 | 79475.2618 | 30147.8685 | 126814.5937 | 3218.1678 | 10480.46 | 3895.556 | 129.7488 | 632.1002 | 254793.7567
2019122403 | 12 | 89043.205 | 35797.4328 | 115018.0656 | 1114.2943 | 9054.8896 | 3915.757 | 98.6695 | 623.2449 | 254665.5587
2019042402 | 4 | 73749.6962 | 31741.0975 | 130147.6261 | 4396.5187 | 9960.3842 | 3862.544 | 139.6116 | 628.779 | 254626.2573
2019092823 | 9 | 91541.2022 | 31976.6677 | 115064.3933 | 1723.9603 | 9615.6219 | 3895.556 | 129.7488 | 632.1002 | 254579.2504
2019050801 | 5 | 75002.0434 | 31336.8384 | 130467.2981 | 3724.7721 | 9376.2603 | 3871.793 | 160.1728 | 629.3887 | 254568.567
2019050901 | 5 | 74150.3396 | 31233.7406 | 132282.2249 | 3062.3244 | 9177.0624 | 3871.793 | 160.1728 | 629.3887 | 254567.0464
2019010105 | 1 | 90765.3038 | 34614.6593 | 114239.5253 | 781.4153 | 9556.5828 | 3857.606 | 104.3474 | 628.6311 | 254548.0712
2019042704 | 4 | 83003.6868 | 33094.2833 | 123448.9358 | 1047.8003 | 10084.7098 | 3051.4098 | 110.2931 | 628.779 | 254469.8979
2019110402 | 11 | 80389.2992 | 32531.6573 | 126287.29 | 1689.1571 | 9126.9323 | 3912.221 | 103.7439 | 407.1532 | 254447.4539
2019062300 | 6 | 86624.3957 | 31488.783 | 114900.6267 | 5488.6535 | 11243.9255 | 3886.771 | 168.5648 | 629.7288 | 254431.4491
2019050903 | 5 | 73464.2333 | 31039.2112 | 133278.8956 | 2620.7489 | 9538.6121 | 3678.2034 | 152.1642 | 629.3887 | 254401.4574
2019090205 | 9 | 76416.6394 | 30934.0836 | 126570.9555 | 5805.4745 | 13492.6058 | 506.4223 | 16.8673 | 632.1002 | 254375.1486
2019053001 | 5 | 71038.0432 | 30062.8453 | 133845.6198 | 4085.4771 | 10639.4124 | 3871.793 | 160.1728 | 629.3887 | 254332.7523
2019052404 | 5 | 70402.5491 | 30586.1804 | 138387.9747 | 3882.281 | 9919.0978 | 503.3331 | 20.8225 | 629.3887 | 254331.6272
2019091803 | 9 | 72666.7224 | 30349.7248 | 130525.2815 | 5554.9261 | 10430.3107 | 3895.556 | 129.7488 | 632.1002 | 254184.3706
2019092923 | 9 | 85219.1866 | 30113.0736 | 122821.1692 | 1744.324 | 9615.9618 | 3895.556 | 129.7488 | 632.1002 | 254171.1202
2019060400 | 6 | 76225.7389 | 30348.4729 | 132842.1599 | 801.3173 | 9222.9678 | 3886.771 | 168.5648 | 629.7288 | 254125.7214
2019050700 | 5 | 71789.861 | 30667.553 | 133747.7684 | 3948.9879 | 9255.1912 | 3871.793 | 160.1728 | 629.3887 | 254070.7162
2019100900 | 10 | 74628.0914 | 30404.5088 | 133332.0137 | 1544.6071 | 9451.865 | 3908.572 | 113.9085 | 622.7533 | 254006.3199
2019042501 | 4 | 75388.6997 | 31670.1225 | 131274.2468 | 982.8128 | 10017.1459 | 3862.544 | 139.6116 | 628.779 | 253963.9621
2019101423 | 10 | 85889.5663 | 30376.4369 | 122723.2461 | 1042.8959 | 9282.0893 | 3908.572 | 113.9085 | 622.7533 | 253959.4685
2019103102 | 10 | 73859.2224 | 31771.817 | 132509.0584 | 1765.4248 | 9327.8677 | 3908.572 | 113.9085 | 622.7533 | 253878.6243
2019110403 | 11 | 78666.564 | 32469.0028 | 127959.8274 | 1179.3027 | 9180.3293 | 3912.221 | 103.7439 | 407.1532 | 253878.1443
2019123002 | 12 | 91517.7354 | 35590.5065 | 111943.8696 | 1372.8801 | 8813.4016 | 3915.757 | 98.6695 | 623.2449 | 253876.0646
2019090200 | 9 | 87667.8094 | 30987.9532 | 114132.4991 | 5244.0995 | 11170.4443 | 3895.556 | 129.7488 | 632.1002 | 253860.2106
2019061403 | 6 | 69326.3641 | 29483.6585 | 132831.0392 | 8581.5499 | 9802.9661 | 3070.5491 | 133.1662 | 629.7288 | 253859.0219
2019060802 | 6 | 77109.8503 | 30581.2506 | 121368.9694 | 8662.721 | 11415.9025 | 3886.771 | 168.5648 | 629.7288 | 253823.7584
2019100523 | 10 | 89158.0863 | 31052.9053 | 117071.2274 | 2348.1429 | 9486.4274 | 3908.572 | 113.9085 | 622.7533 | 253762.0231
2019101701 | 10 | 76030.4146 | 31014.6548 | 131853.2982 | 859.1735 | 9306.188 | 3908.572 | 113.9085 | 622.7533 | 253708.963
2019050304 | 5 | 70780.5501 | 31671.8065 | 139584.9128 | 541.7027 | 9944.5165 | 503.3331 | 20.8225 | 629.3887 | 253677.0327
2019123004 | 12 | 88155.4238 | 35597.9718 | 115180.2622 | 1088.1807 | 9005.654 | 3915.757 | 98.6695 | 623.2449 | 253665.1639
2019110204 | 11 | 82867.7167 | 33347.011 | 121774.9993 | 1507.5675 | 9636.1562 | 3912.221 | 103.7439 | 407.1532 | 253556.5689
2019061203 | 6 | 69737.2914 | 29672.5691 | 134288.3236 | 5032.1496 | 10981.1097 | 3070.5491 | 133.1662 | 629.7288 | 253544.8874
2019102902 | 10 | 70500.483 | 30635.0116 | 133171.9339 | 5305.962 | 9283.1106 | 3908.572 | 113.9085 | 622.7533 | 253541.735
2019101703 | 10 | 74090.8334 | 31056.5893 | 133347.2687 | 819.4786 | 9479.7009 | 3908.572 | 113.9085 | 622.7533 | 253439.1048
2019122902 | 12 | 92103.4088 | 35671.6278 | 110921.9672 | 1206.0481 | 8867.957 | 3915.757 | 98.6695 | 623.2449 | 253408.6803
2019040706 | 4 | 87964.3583 | 31220.287 | 121659.732 | 1375.5352 | 10411.5441 | 38.6254 | 1.3961 | 628.779 | 253300.2571
2019051300 | 5 | 81650.48 | 31784.9784 | 125061.618 | 837.2598 | 9271.4633 | 3871.793 | 160.1728 | 629.3887 | 253267.1542
2019033004 | 3 | 79248.04 | 33499.1625 | 124744.9618 | 1245.3718 | 9890.476 | 3862.544 | 124.9873 | 628.6212 | 253244.1646
2019052104 | 5 | 77326.1845 | 31059.307 | 128989.14 | 4666.6598 | 10025.8058 | 503.3331 | 20.8225 | 629.3887 | 253220.6414
2019050423 | 5 | 91413.0914 | 32634.5283 | 114024.7744 | 1214.9794 | 9259.3037 | 3871.793 | 160.1728 | 629.3887 | 253208.0317
2019100301 | 10 | 71654.8358 | 29653.8343 | 135318.6216 | 2319.6756 | 9612.0535 | 3908.572 | 113.9085 | 622.7533 | 253204.2548
2019083101 | 8 | 82900.1522 | 31209.4391 | 122432.1172 | 1823.5379 | 10124.2224 | 3893.53 | 149.3284 | 631.0432 | 253163.3705
2019092803 | 9 | 73107.079 | 31031.4695 | 127677.1276 | 4233.7187 | 12436.4589 | 3895.556 | 129.7488 | 632.1002 | 253143.2587
2019112703 | 11 | 76085.482 | 33184.8374 | 129532.8392 | 711.9603 | 9197.9603 | 3912.221 | 103.7439 | 407.1532 | 253136.1973
2019051001 | 5 | 67785.624 | 30709.276 | 137333.7793 | 968.4362 | 11670.6169 | 3871.793 | 160.1728 | 629.3887 | 253129.087
2019101600 | 10 | 75051.7402 | 30516.3996 | 131612.1131 | 2085.0198 | 9160.8098 | 3908.572 | 113.9085 | 622.7533 | 253071.3163
2019052803 | 5 | 69308.2148 | 30253.74 | 135196.5264 | 1927.8368 | 11923.261 | 3678.2034 | 152.1642 | 629.3887 | 253069.3352
2019060602 | 6 | 72195.5764 | 30291.2597 | 133489.2308 | 1466.1408 | 10930.1152 | 3886.771 | 168.5648 | 629.7288 | 253057.3876
2019110503 | 11 | 74121.8706 | 32030.0428 | 131914.9369 | 1370.8546 | 9145.7829 | 3912.221 | 103.7439 | 407.1532 | 253006.6059
2019042701 | 4 | 83323.9909 | 33119.4741 | 120836.3039 | 982.8365 | 9980.1751 | 3862.544 | 139.6116 | 628.779 | 252873.7149
2019060404 | 6 | 73285.7062 | 30530.2125 | 137218.8977 | 978.5224 | 9994.6132 | 194.3385 | 8.4282 | 629.7288 | 252840.4477
2019052802 | 5 | 70241.9366 | 30146.5958 | 133687.788 | 2115.7347 | 11982.5881 | 3871.793 | 160.1728 | 629.3887 | 252835.9978
2019052901 | 5 | 71127.4473 | 30024.4343 | 131326.5878 | 5412.8884 | 10248.315 | 3871.793 | 160.1728 | 629.3887 | 252801.0274
2019041803 | 4 | 71646.6712 | 31755.8601 | 134276.3499 | 606.4909 | 9792.7492 | 3862.544 | 139.6116 | 628.779 | 252709.0559
2019040601 | 4 | 81710.9303 | 33767.9179 | 121590.3981 | 1350.529 | 9625.78 | 3862.544 | 139.6116 | 628.779 | 252676.4898
2019061501 | 6 | 74955.2464 | 30464.0791 | 121416.2597 | 9875.2152 | 11276.6814 | 3886.771 | 168.5648 | 629.7288 | 252672.5464
2019091501 | 9 | 81441.9157 | 31066.7174 | 116196.3019 | 8647.2684 | 10647.1591 | 3895.556 | 129.7488 | 632.1002 | 252656.7673
2019041801 | 4 | 73592.1002 | 31785.533 | 132358.4835 | 575.1444 | 9704.7494 | 3862.544 | 139.6116 | 628.779 | 252646.9452
2019111003 | 11 | 86144.6477 | 34439.9193 | 114920.2103 | 3182.7512 | 9302.2372 | 3912.221 | 103.7439 | 407.1532 | 252412.8837
2019051701 | 5 | 68623.207 | 30427.9463 | 132186.5821 | 5505.2828 | 11002.0466 | 3871.793 | 160.1728 | 629.3887 | 252406.4194
2019040800 | 4 | 76550.4132 | 32104.5529 | 128039.0939 | 1432.3197 | 9575.9538 | 3862.544 | 139.6116 | 628.779 | 252333.2681
2019101802 | 10 | 73776.8397 | 30988.6557 | 130137.452 | 3517.8334 | 9262.3933 | 3908.572 | 113.9085 | 622.7533 | 252328.408
2019050802 | 5 | 73787.7208 | 31215.9756 | 129578.9616 | 3674.7409 | 9404.9619 | 3871.793 | 160.1728 | 629.3887 | 252323.7153
2019060603 | 6 | 71004.0956 | 30213.7044 | 134943.9866 | 1293.4192 | 11011.9437 | 3070.5491 | 133.1662 | 629.7288 | 252300.5936
2019051923 | 5 | 87084.9984 | 30994.1675 | 112821.9577 | 5046.4053 | 11658.6685 | 3871.793 | 160.1728 | 629.3887 | 252267.5519
2019010103 | 1 | 91707.6728 | 34204.3174 | 111779.4636 | 750.8436 | 9222.0803 | 3857.606 | 104.3474 | 628.6311 | 252254.9622
2019101200 | 10 | 75984.0866 | 30687.7035 | 124789.5579 | 5644.5404 | 10482.7451 | 3908.572 | 113.9085 | 622.7533 | 252233.8674
2019052704 | 5 | 72474.6483 | 30346.659 | 134384.8719 | 4061.6566 | 9776.0612 | 503.3331 | 20.8225 | 629.3887 | 252197.4413
2019090100 | 9 | 87159.984 | 31582.4655 | 115086.9769 | 3510.4445 | 10151.0791 | 3895.556 | 129.7488 | 632.1002 | 252148.355
2019053003 | 5 | 69064.9061 | 29890.2908 | 133602.8434 | 3916.6908 | 11213.8026 | 3678.2034 | 152.1642 | 629.3887 | 252148.29
2019051303 | 5 | 75716.7073 | 31323.5958 | 130293.7701 | 562.3125 | 9767.1273 | 3678.2034 | 152.1642 | 629.3887 | 252123.2693
2019081102 | 8 | 83102.8939 | 31481.4766 | 118577.1842 | 3457.1443 | 10823.5862 | 3893.53 | 149.3284 | 631.0432 | 252116.187
2019101001 | 10 | 70005.5879 | 29727.5178 | 133712.3711 | 4698.8936 | 9314.1536 | 3908.572 | 113.9085 | 622.7533 | 252103.7579
2019062102 | 6 | 74018.8899 | 30130.8544 | 131190.6841 | 2215.4936 | 9854.0572 | 3886.771 | 168.5648 | 629.7288 | 252095.0438
2019102201 | 10 | 67637.3708 | 30255.4775 | 135938.0634 | 3037.1703 | 10561.7166 | 3908.572 | 113.9085 | 622.7533 | 252075.0324
2019100606 | 10 | 80449.798 | 30327.3035 | 127014.9321 | 3076.3035 | 10370.0569 | 195.4286 | 5.6954 | 622.7533 | 252062.2713
2019122905 | 12 | 89596.9309 | 35590.1489 | 111783.2087 | 1278.973 | 9174.7664 | 3915.757 | 98.6695 | 623.2449 | 252061.6994
2019102203 | 10 | 66098.1155 | 30305.1234 | 137286.9024 | 2831.2863 | 10832.8279 | 3908.572 | 113.9085 | 622.7533 | 251999.4894
2019071404 | 7 | 84727.9923 | 31250.2271 | 120032.1798 | 2345.4871 | 12457.3844 | 506.0934 | 21.9185 | 630.4984 | 251971.7811
2019061402 | 6 | 69751.2038 | 29356.263 | 130575.5083 | 8121.7075 | 9414.7944 | 3886.771 | 168.5648 | 629.7288 | 251904.5415
2019051501 | 5 | 71345.0905 | 30727.4393 | 132039.0975 | 3858.5808 | 9142.2509 | 3871.793 | 160.1728 | 629.3887 | 251773.8136
2019051105 | 5 | 84147.7856 | 30206.8749 | 125729.7988 | 1105.7176 | 9850.8083 | 38.7179 | 1.6017 | 629.3887 | 251710.6935
2019051503 | 5 | 70755.7046 | 30771.3704 | 132286.4554 | 3770.3155 | 9577.7817 | 3678.2034 | 152.1642 | 629.3887 | 251621.3838
2019040604 | 4 | 79824.8843 | 33548.4833 | 123040.5543 | 1447.2304 | 9967.8427 | 3051.4098 | 110.2931 | 628.779 | 251619.4769
2019100303 | 10 | 68620.8052 | 29502.8182 | 136736.6393 | 2675.4864 | 9425.676 | 3908.572 | 113.9085 | 622.7533 | 251606.659
2019052200 | 5 | 73565.36 | 30465.3009 | 130127.1477 | 3579.8552 | 9153.6834 | 3871.793 | 160.1728 | 629.3887 | 251552.7018
2019051402 | 5 | 75759.2619 | 31580.2122 | 129600.1308 | 582.771 | 9358.0339 | 3871.793 | 160.1728 | 629.3887 | 251541.7644
2019100505 | 10 | 77183.1079 | 30907.2314 | 127563.2515 | 2056.994 | 10001.3407 | 3087.7719 | 89.9877 | 622.7533 | 251512.4385
2019061202 | 6 | 70194.2447 | 29502.2028 | 131954.471 | 4559.326 | 10517.4595 | 3886.771 | 168.5648 | 629.7288 | 251412.7685
2019102301 | 10 | 71337.9196 | 30463.247 | 132739.4402 | 2969.0363 | 9206.5445 | 3908.572 | 113.9085 | 622.7533 | 251361.4215
2019051123 | 5 | 90558.5045 | 32641.21 | 113303.6314 | 1034.3418 | 9149.6938 | 3871.793 | 160.1728 | 629.3887 | 251348.7362
2019092700 | 9 | 77248.2358 | 30380.6309 | 127830.0209 | 1709.1046 | 9482.8031 | 3895.556 | 129.7488 | 632.1002 | 251308.2004
2019010104 | 1 | 89782.5844 | 34146.2197 | 112660.9564 | 722.2702 | 9390.3688 | 3857.606 | 104.3474 | 628.6311 | 251292.984
2019111004 | 11 | 85094.9063 | 34177.6596 | 114857.6258 | 3310.0915 | 9396.4615 | 3912.221 | 103.7439 | 407.1532 | 251259.8628
2019050604 | 5 | 71737.9607 | 31283.365 | 135492.8726 | 1653.0957 | 9937.2698 | 503.3331 | 20.8225 | 629.3887 | 251258.1081
2019101003 | 10 | 68225.4538 | 29604.2495 | 135144.4208 | 4112.8779 | 9471.3819 | 3908.572 | 113.9085 | 622.7533 | 251203.6178
2019123003 | 12 | 88600.1299 | 35378.7511 | 112481.5636 | 1226.2032 | 8879.262 | 3915.757 | 98.6695 | 623.2449 | 251203.5813
2019051003 | 5 | 66781.4098 | 30578.948 | 136755.0349 | 1314.9753 | 11291.4474 | 3678.2034 | 152.1642 | 629.3887 | 251181.5717
2019122503 | 12 | 92683.7459 | 35261.6939 | 108183.6959 | 1384.5972 | 9012.7312 | 3915.757 | 98.6695 | 623.2449 | 251164.1356
2019070103 | 7 | 79088.5652 | 31098.8065 | 115674.6719 | 9654.7928 | 11106.5591 | 3698.3747 | 160.1738 | 630.4984 | 251112.4424
2019042301 | 4 | 69476.3414 | 30793.0124 | 130815.5689 | 5151.3718 | 10222.3011 | 3862.544 | 139.6116 | 628.779 | 251089.5301
2019102501 | 10 | 73686.2241 | 30907.7833 | 130766.1006 | 1674.9959 | 9405.2988 | 3908.572 | 113.9085 | 622.7533 | 251085.6367
2019100401 | 10 | 71137.3822 | 29745.6195 | 133873.7709 | 2415.4887 | 9255.8976 | 3908.572 | 113.9085 | 622.7533 | 251073.3929
2019101902 | 10 | 76192.6078 | 30907.1029 | 120672.4218 | 9134.6297 | 9492.0588 | 3908.572 | 113.9085 | 622.7533 | 251044.0549
2019103001 | 10 | 71495.4881 | 30711.102 | 132843.0139 | 2097.0947 | 9203.6376 | 3908.572 | 113.9085 | 622.7533 | 250995.5701
2019052602 | 5 | 77128.6505 | 30911.3308 | 118687.1329 | 6559.1931 | 13021.427 | 3871.793 | 160.1728 | 629.3887 | 250969.0889
2019042106 | 4 | 93770.0895 | 30738.24 | 113893.2967 | 1415.7408 | 10460.9641 | 38.6254 | 1.3961 | 628.779 | 250947.1317
2019061505 | 6 | 74633.895 | 28272.2815 | 125538.2542 | 9832.683 | 11992.8567 | 38.8677 | 1.6856 | 629.7288 | 250940.2525
2019051002 | 5 | 65972.1528 | 30572.0821 | 136267.2613 | 1705.2084 | 11740.3372 | 3871.793 | 160.1728 | 629.3887 | 250918.3964
2019122802 | 12 | 89166.9684 | 35280.1554 | 111836.3055 | 1092.7751 | 8876.7053 | 3915.757 | 98.6695 | 623.2449 | 250890.5811
2019052700 | 5 | 77408.322 | 30118.8209 | 125025.4428 | 4635.4735 | 9003.5332 | 3871.793 | 160.1728 | 629.3887 | 250852.947
2019122805 | 12 | 87389.6438 | 35388.5735 | 112951.6969 | 1222.8688 | 9193.7297 | 3915.757 | 98.6695 | 623.2449 | 250784.184
2019052500 | 5 | 76830.77 | 31031.0621 | 123259.1743 | 4620.8416 | 10345.6099 | 3871.793 | 160.1728 | 629.3887 | 250748.8124
2019053104 | 5 | 72665.5654 | 30320.7702 | 136114.1521 | 632.8297 | 9792.7825 | 503.3331 | 20.8225 | 629.3887 | 250679.6443
2019122504 | 12 | 91740.0492 | 35265.6128 | 108447.5948 | 1424.7353 | 9144.2794 | 3915.757 | 98.6695 | 623.2449 | 250659.9429
2019102401 | 10 | 70756.6313 | 30413.3379 | 133007.8926 | 2730.9078 | 9069.5326 | 3908.572 | 113.9085 | 622.7533 | 250623.5361
2019102803 | 10 | 73000.855 | 30959.9755 | 130819.0689 | 1832.7637 | 9334.9233 | 3908.572 | 113.9085 | 622.7533 | 250592.8203
2019102202 | 10 | 66346.5765 | 30155.9742 | 135428.274 | 3430.0609 | 10570.7335 | 3908.572 | 113.9085 | 622.7533 | 250576.8531
2019101702 | 10 | 73863.029 | 30749.9612 | 131205.9494 | 824.378 | 9284.449 | 3908.572 | 113.9085 | 622.7533 | 250573.0004
2019050203 | 5 | 70982.2277 | 31533.3778 | 133248.266 | 507.2659 | 9826.7852 | 3678.2034 | 152.1642 | 629.3887 | 250557.6788
2019050902 | 5 | 72487.6543 | 30934.783 | 130312.1185 | 2938.5119 | 9205.8767 | 3871.793 | 160.1728 | 629.3887 | 250540.299
2019110202 | 11 | 82621.5799 | 33097.6511 | 119566.561 | 1453.1873 | 9365.6364 | 3912.221 | 103.7439 | 407.1532 | 250527.7339
2019053002 | 5 | 68971.1966 | 29813.93 | 132344.4875 | 3999.9791 | 10725.8003 | 3871.793 | 160.1728 | 629.3887 | 250516.7481
2019052903 | 5 | 68570.1882 | 29962.6738 | 131773.0921 | 5016.9284 | 10653.591 | 3678.2034 | 152.1642 | 629.3887 | 250436.2297
2019102700 | 10 | 84183.9024 | 32071.1321 | 117062.4421 | 3174.4381 | 9277.1199 | 3908.572 | 113.9085 | 622.7533 | 250414.2686
2019082506 | 8 | 82864.6753 | 28651.051 | 124016.7262 | 2949.5657 | 11237.8232 | 38.9353 | 1.4933 | 631.0432 | 250391.3132
2019042502 | 4 | 73969.7335 | 31550.5045 | 129279.826 | 774.1604 | 10152.3402 | 3862.544 | 139.6116 | 628.779 | 250357.4992
2019050300 | 5 | 72476.7286 | 31248.3659 | 131409.2678 | 1299.9448 | 9261.0949 | 3871.793 | 160.1728 | 629.3887 | 250356.7565
2019042702 | 4 | 81442.3263 | 32881.9393 | 120305.3559 | 997.6586 | 10008.8595 | 3862.544 | 139.6116 | 628.779 | 250267.0741
2019052303 | 5 | 67642.6893 | 30148.7502 | 134105.0957 | 4216.5333 | 9667.2759 | 3678.2034 | 152.1642 | 629.3887 | 250240.1006
2019051806 | 5 | 85308.7399 | 29286.4965 | 121018.605 | 4356.3799 | 9594.6014 | 38.7179 | 1.6017 | 629.3887 | 250234.531
2019062200 | 6 | 82565.5196 | 30895.7638 | 120528.0538 | 2156.7361 | 9294.5276 | 3886.771 | 168.5648 | 629.7288 | 250125.6655
2019050201 | 5 | 71874.458 | 31380.5566 | 132219.4751 | 523.2765 | 9354.6809 | 3871.793 | 160.1728 | 629.3887 | 250013.8016
2019093004 | 9 | 71439.0194 | 30043.7306 | 131851.4595 | 2171.8933 | 10044.6377 | 3700.7782 | 123.2613 | 632.1002 | 250006.8804
2019042303 | 4 | 67579.9413 | 30879.7555 | 132036.5679 | 4965.1422 | 9875.8364 | 3862.544 | 139.6116 | 628.779 | 249968.1778
2019110203 | 11 | 81461.1721 | 32986.3771 | 120257.2395 | 1307.3544 | 9480.3475 | 3912.221 | 103.7439 | 407.1532 | 249915.6087
2019090601 | 9 | 75088.1346 | 30206.0881 | 128284.058 | 2102.045 | 9576.7966 | 3895.556 | 129.7488 | 632.1002 | 249914.5273
2019101223 | 10 | 88618.809 | 31147.9487 | 114025.625 | 2391.6872 | 9078.2834 | 3908.572 | 113.9085 | 622.7533 | 249907.5872
2019061103 | 6 | 68914.8565 | 29361.1056 | 131174.6483 | 6948.7532 | 9670.4902 | 3070.5491 | 133.1662 | 629.7288 | 249903.2979
2019062103 | 6 | 72653.3886 | 30005.9487 | 131606.0968 | 2379.9909 | 9408.9411 | 3070.5491 | 133.1662 | 629.7288 | 249887.8102
2019090705 | 9 | 75194.2041 | 30663.8054 | 127427.8607 | 4230.3244 | 11192.3566 | 506.4223 | 16.8673 | 632.1002 | 249863.941
2019060803 | 6 | 74171.3197 | 30208.9025 | 121282.1023 | 8871.4724 | 11490.1425 | 3070.5491 | 133.1662 | 629.7288 | 249857.3834
2019102604 | 10 | 78905.9467 | 31887.5045 | 123199.9181 | 1450.9371 | 9743.259 | 3908.572 | 113.9085 | 622.7533 | 249832.7992
2019061703 | 6 | 70212.156 | 29355.855 | 130446.9816 | 5727.8647 | 10199.8075 | 3070.5491 | 133.1662 | 629.7288 | 249776.109
2019042703 | 4 | 80555.1109 | 32670.5848 | 120865.8172 | 992.4509 | 10047.8846 | 3862.544 | 139.6116 | 628.779 | 249762.7829
2019091002 | 9 | 70578.4265 | 29565.7555 | 126391.4416 | 8198.9303 | 10370.549 | 3895.556 | 129.7488 | 632.1002 | 249762.5079
2019101406 | 10 | 80314.1679 | 30579.7434 | 124437.2906 | 3081.5313 | 10506.5176 | 195.4286 | 5.6954 | 622.7533 | 249743.1282
2019091003 | 9 | 69941.4567 | 29600.269 | 127141.0866 | 7810.3552 | 10542.6109 | 3895.556 | 129.7488 | 632.1002 | 249693.1834
2019101101 | 10 | 70156.2834 | 30032.399 | 131150.8594 | 4401.9957 | 9279.4972 | 3908.572 | 113.9085 | 622.7533 | 249666.2687
2019102005 | 10 | 77094.4767 | 31103.5717 | 118458.9273 | 9364.3942 | 9843.3489 | 3087.7719 | 89.9877 | 622.7533 | 249665.2318
2019041300 | 4 | 80443.894 | 32749.1304 | 120647.5124 | 1208.6823 | 9934.1072 | 3862.544 | 139.6116 | 628.779 | 249614.2609
2019060901 | 6 | 80922.6893 | 31204.8033 | 115542.7824 | 5246.3044 | 12002.8744 | 3886.771 | 168.5648 | 629.7288 | 249604.5183
2019053101 | 5 | 72190.2299 | 30143.3247 | 130735.6105 | 1668.4729 | 10200.6546 | 3871.793 | 160.1728 | 629.3887 | 249599.6471
2019103003 | 10 | 70061.4315 | 30774.4947 | 132551.4434 | 2197.3046 | 9362.2272 | 3908.572 | 113.9085 | 622.7533 | 249592.1352
2019102000 | 10 | 81639.8806 | 31308.3932 | 113518.5832 | 9093.0379 | 9311.7551 | 3908.572 | 113.9085 | 622.7533 | 249516.8837
2019101903 | 10 | 75472.8422 | 30804.8834 | 120093.8395 | 8911.5895 | 9568.9813 | 3908.572 | 113.9085 | 622.7533 | 249497.3698
2019042005 | 4 | 85298.6075 | 33334.282 | 118494.2394 | 1373.3326 | 10133.588 | 193.1272 | 6.9806 | 628.779 | 249462.9363
2019051703 | 5 | 66664.3646 | 30126.0131 | 132355.1975 | 4694.2018 | 11152.9575 | 3678.2034 | 152.1642 | 629.3887 | 249452.4907
2019052401 | 5 | 70056.8697 | 30320.007 | 130707.976 | 4069.3787 | 9564.1224 | 3871.793 | 160.1728 | 629.3887 | 249379.7083
2019042601 | 4 | 71471.4653 | 31113.4598 | 131745.0632 | 704.564 | 9705.1861 | 3862.544 | 139.6116 | 628.779 | 249370.6729
2019092704 | 9 | 71151.3748 | 30423.8089 | 131446.178 | 1841.3254 | 10008.8212 | 3700.7782 | 123.2613 | 632.1002 | 249327.6479
2019122903 | 12 | 88873.8467 | 35329.7189 | 110340.9862 | 1215.8635 | 8919.1289 | 3915.757 | 98.6695 | 623.2449 | 249317.2156
2019103002 | 10 | 69705.8969 | 30611.2277 | 132977.2742 | 2183.1587 | 9193.9826 | 3908.572 | 113.9085 | 622.7533 | 249316.774
2019061102 | 6 | 69428.5325 | 29212.5246 | 129392.1304 | 7276.0883 | 9302.9484 | 3886.771 | 168.5648 | 629.7288 | 249297.2888
2019102801 | 10 | 74427.2682 | 30769.4255 | 127829.1706 | 2367.3928 | 9228.4986 | 3908.572 | 113.9085 | 622.7533 | 249266.9896
2019060304 | 6 | 74202.4718 | 30182.5452 | 132888.5416 | 1034.2303 | 10090.4437 | 194.3385 | 8.4282 | 629.7288 | 249230.7282
2019052902 | 5 | 69285.5517 | 29858.508 | 129871.9192 | 5182.9284 | 10364.043 | 3871.793 | 160.1728 | 629.3887 | 249224.305
2019101002 | 10 | 67629.8848 | 29478.4968 | 132352.8681 | 5782.3604 | 9293.4732 | 3908.572 | 113.9085 | 622.7533 | 249182.3172
2019051702 | 5 | 66795.219 | 30059.4533 | 131153.0226 | 5540.3581 | 10961.6538 | 3871.793 | 160.1728 | 629.3887 | 249171.0613
2019122602 | 12 | 92327.6383 | 34961.5677 | 106921.0829 | 1411.8879 | 8875.1947 | 3915.757 | 98.6695 | 623.2449 | 249135.0429
2019100403 | 10 | 68154.6185 | 29498.7447 | 135279.6586 | 2107.0016 | 9407.1929 | 3908.572 | 113.9085 | 622.7533 | 249092.4502
2019051100 | 5 | 82140.2023 | 32072.432 | 119808.2548 | 1037.2875 | 9368.9712 | 3871.793 | 160.1728 | 629.3887 | 249088.5023
2019122604 | 12 | 89626.834 | 35229.002 | 108998.3957 | 1437.5998 | 9126.1851 | 3915.757 | 98.6695 | 623.2449 | 249055.688
2019100803 | 10 | 68559.4777 | 29669.504 | 132291.7097 | 4423.3945 | 9439.594 | 3908.572 | 113.9085 | 622.7533 | 249028.9139
2019082401 | 8 | 79326.5008 | 30611.4726 | 121414.2922 | 2920.5162 | 10077.3341 | 3893.53 | 149.3284 | 631.0432 | 249024.0175
2019041802 | 4 | 71528.2947 | 31588.4679 | 131135.8492 | 456.6571 | 9673.1557 | 3862.544 | 139.6116 | 628.779 | 249013.3591
2019060101 | 6 | 75504.6352 | 31238.1158 | 123039.2962 | 2179.233 | 12337.8653 | 3886.771 | 168.5648 | 629.7288 | 248984.21
2019100801 | 10 | 70699.4065 | 29693.845 | 130953.8342 | 3668.8594 | 9307.5237 | 3908.572 | 113.9085 | 622.7533 | 248968.7025
2019090800 | 9 | 85827.5316 | 31144.1003 | 112773.2838 | 4144.2735 | 10388.696 | 3895.556 | 129.7488 | 632.1002 | 248935.2902
2019051301 | 5 | 77007.7245 | 31318.8698 | 125913.8572 | 713.3851 | 9279.0265 | 3871.793 | 160.1728 | 629.3887 | 248894.2175
2019052301 | 5 | 69752.6141 | 30283.239 | 130481.5459 | 4493.7458 | 9192.4622 | 3871.793 | 160.1728 | 629.3887 | 248864.9616
2019040803 | 4 | 68667.5667 | 31587.544 | 132448.452 | 1763.7102 | 9760.6675 | 3862.544 | 139.6116 | 628.779 | 248858.875
2019110305 | 11 | 84774.6116 | 33207.2272 | 115094.3415 | 1700.4885 | 9614.182 | 3912.221 | 103.7439 | 407.1532 | 248813.9689
2019110301 | 11 | 86220.7671 | 33539.6715 | 113754.5425 | 1590.588 | 9244.08 | 3912.221 | 103.7439 | 407.1532 | 248772.7672
2019042603 | 4 | 70133.2515 | 31141.0599 | 132245.5967 | 681.2284 | 9784.8971 | 3862.544 | 139.6116 | 628.779 | 248616.968
2019100700 | 10 | 75957.2044 | 29689.0254 | 127750.0911 | 1087.2221 | 9356.6905 | 3908.572 | 113.9085 | 622.7533 | 248485.4674
2019033103 | 3 | 86566.1782 | 34198.9436 | 112270.615 | 1559.3116 | 9253.4735 | 3862.544 | 124.9873 | 628.6212 | 248464.6744
2019051601 | 5 | 69038.0658 | 30298.7151 | 131303.4391 | 4027.4816 | 9118.1296 | 3871.793 | 160.1728 | 629.3887 | 248447.1859
2019102303 | 10 | 69445.9137 | 30435.199 | 132659.7691 | 2544.3132 | 8711.5842 | 3908.572 | 113.9085 | 622.7533 | 248442.0132
2019100302 | 10 | 68896.5289 | 29220.5996 | 133445.6728 | 2978.9294 | 9236.3919 | 3908.572 | 113.9085 | 622.7533 | 248423.3565
2019102601 | 10 | 79934.7071 | 31816.9117 | 120764.6082 | 1747.1769 | 9506.5693 | 3908.572 | 113.9085 | 622.7533 | 248415.207
2019062306 | 6 | 83687.3186 | 28251.6321 | 119624.3348 | 5298.9186 | 10866.5377 | 38.8677 | 1.6856 | 629.7288 | 248399.024
2019050703 | 5 | 67693.7179 | 30418.5202 | 132384.1572 | 3802.5457 | 9627.0704 | 3678.2034 | 152.1642 | 629.3887 | 248385.7677
2019102403 | 10 | 68552.3091 | 30371.7214 | 133637.2627 | 1920.0038 | 9247.4132 | 3908.572 | 113.9085 | 622.7533 | 248373.9441
2019102100 | 10 | 74501.0665 | 30278.3065 | 129002.328 | 735.909 | 9208.1711 | 3908.572 | 113.9085 | 622.7533 | 248371.015
2019061701 | 6 | 73647.8732 | 29299.8092 | 126125.491 | 5332.3577 | 9266.9584 | 3886.771 | 168.5648 | 629.7288 | 248357.5541
2019051302 | 5 | 75471.4246 | 31194.5268 | 126798.9743 | 849.9792 | 9353.5606 | 3871.793 | 160.1728 | 629.3887 | 248329.8201
2019101603 | 10 | 67444.8259 | 29960.8801 | 134426.8441 | 2388.4393 | 9381.1147 | 3908.572 | 113.9085 | 622.7533 | 248247.338
2019061502 | 6 | 71380.2419 | 29880.8206 | 120375.9849 | 10544.4184 | 11366.6801 | 3886.771 | 168.5648 | 629.7288 | 248233.2105
2019101306 | 10 | 85352.8744 | 30063.0835 | 119121.4042 | 3281.8707 | 9508.7172 | 195.4286 | 5.6954 | 622.7533 | 248151.8274
2019061601 | 6 | 76547.8156 | 30371.2989 | 114392.9975 | 10764.1735 | 11372.3923 | 3886.771 | 168.5648 | 629.7288 | 248133.7424
2019040602 | 4 | 78893.806 | 33208.9944 | 120352.6556 | 1399.5944 | 9600.4016 | 3862.544 | 139.6116 | 628.779 | 248086.3865
2019042302 | 4 | 67393.803 | 30589.7947 | 129752.8908 | 5612.3851 | 10076.3072 | 3862.544 | 139.6116 | 628.779 | 248056.1153
2019070104 | 7 | 77886.7749 | 30493.7907 | 116405.1539 | 10438.2082 | 11644.1834 | 506.0934 | 21.9185 | 630.4984 | 248026.6215
2019122904 | 12 | 87655.0682 | 35207.9432 | 110278.0791 | 1184.127 | 9051.9115 | 3915.757 | 98.6695 | 623.2449 | 248014.8005
2019051603 | 5 | 68595.8726 | 30396.5412 | 131261.3563 | 3726.8884 | 9563.6857 | 3678.2034 | 152.1642 | 629.3887 | 248004.1004
2019102503 | 10 | 71341.7744 | 30662.6798 | 130628.3704 | 1198.9513 | 9510.1785 | 3908.572 | 113.9085 | 622.7533 | 247987.1882
2019082405 | 8 | 76257.6701 | 29978.3424 | 127190.897 | 3238.5486 | 10546.3837 | 38.9353 | 1.4933 | 631.0432 | 247883.3137
2019102802 | 10 | 72589.7007 | 30679.9844 | 128722.6126 | 1999.9193 | 9216.6854 | 3908.572 | 113.9085 | 622.7533 | 247854.1363
2019052603 | 5 | 73692.2817 | 30529.8366 | 119153.3294 | 6803.9688 | 13040.0853 | 3678.2034 | 152.1642 | 629.3887 | 247679.2582
2019051502 | 5 | 69997.1944 | 30518.5479 | 129521.1835 | 3771.3978 | 9200.5959 | 3871.793 | 160.1728 | 629.3887 | 247670.2739
2019102103 | 10 | 68021.2554 | 30167.3816 | 134270.9274 | 1305.8239 | 9236.0821 | 3908.572 | 113.9085 | 622.7533 | 247646.7043
2019033001 | 3 | 79119.9382 | 33244.4766 | 120064.7382 | 1109.8183 | 9482.0459 | 3862.544 | 124.9873 | 628.6212 | 247637.1696
2019122701 | 12 | 89326.7423 | 33974.5963 | 109215.3049 | 1846.5378 | 8605.1989 | 3915.757 | 98.6695 | 623.2449 | 247606.0516
2019042801 | 4 | 82828.9134 | 33092.8422 | 115926.3088 | 1024.6123 | 10013.8197 | 3862.544 | 139.6116 | 628.779 | 247517.4308
2019051823 | 5 | 85864.8623 | 31434.2484 | 111933.3588 | 4314.6625 | 9306.5068 | 3871.793 | 160.1728 | 629.3887 | 247514.9933
2019051206 | 5 | 90120.1692 | 29807.6334 | 115894.4131 | 1099.5977 | 9910.9881 | 38.7179 | 1.6017 | 629.3887 | 247502.51
2019100901 | 10 | 69936.4903 | 29755.8825 | 132077.4134 | 1801.0735 | 9221.9318 | 3908.572 | 113.9085 | 622.7533 | 247438.0254
2019101103 | 10 | 67428.078 | 29818.3798 | 131906.3564 | 4114.9196 | 9419.0316 | 3908.572 | 113.9085 | 622.7533 | 247331.9992
2019100402 | 10 | 68542.7722 | 29520.8856 | 133093.6815 | 2224.2827 | 9215.983 | 3908.572 | 113.9085 | 622.7533 | 247242.839
2019040801 | 4 | 71466.641 | 31624.5816 | 128552.6724 | 1434.0718 | 9491.325 | 3862.544 | 139.6116 | 628.779 | 247200.2262
2019090501 | 9 | 73791.328 | 29610.5401 | 127775.3199 | 2179.9737 | 9182.1759 | 3895.556 | 129.7488 | 632.1002 | 247196.7427
2019040903 | 4 | 67459.5997 | 31228.5732 | 133028.5974 | 925.6125 | 9854.3881 | 3862.544 | 139.6116 | 628.779 | 247127.7054
2019040901 | 4 | 68977.6216 | 31191.1709 | 131981.1765 | 742.3258 | 9564.6501 | 3862.544 | 139.6116 | 628.779 | 247087.8795
2019050202 | 5 | 70362.0897 | 31219.0495 | 130813.5641 | 491.5312 | 9507.7712 | 3871.793 | 160.1728 | 629.3887 | 247055.3602
2019050701 | 5 | 67534.0055 | 30117.8432 | 131589.9063 | 3948.6131 | 9201.9116 | 3871.793 | 160.1728 | 629.3887 | 247053.6343
2019040603 | 4 | 77940.5654 | 33116.9932 | 120155.5914 | 1363.8558 | 9734.6345 | 3862.544 | 139.6116 | 628.779 | 246942.5748
2019052302 | 5 | 68016.69 | 29994.4764 | 130780.8738 | 4232.3684 | 9250.2596 | 3871.793 | 160.1728 | 629.3887 | 246936.0227
2019101205 | 10 | 72766.8259 | 30540.6632 | 125352.9056 | 4598.0995 | 9778.5821 | 3087.7719 | 89.9877 | 622.7533 | 246837.5894
2019122603 | 12 | 89602.0232 | 34920.4081 | 107316.7957 | 1372.0691 | 8939.9125 | 3915.757 | 98.6695 | 623.2449 | 246788.88
2019091505 | 9 | 75472.5901 | 30311.0612 | 120564.0237 | 8461.6318 | 10800.9322 | 506.4223 | 16.8673 | 632.1002 | 246765.6288
2019042602 | 4 | 69899.1391 | 30964.8195 | 130902.0859 | 646.3272 | 9707.4357 | 3862.544 | 139.6116 | 628.779 | 246750.7419
2019060804 | 6 | 73656.6121 | 29843.5502 | 122714.0209 | 8278.4365 | 11403.0401 | 194.3385 | 8.4282 | 629.7288 | 246728.1554
2019122804 | 12 | 85383.2478 | 34953.3657 | 111540.6406 | 1104.0303 | 9088.3985 | 3915.757 | 98.6695 | 623.2449 | 246707.3542
2019122803 | 12 | 85906.3914 | 34964.6361 | 111133.9461 | 1100.1873 | 8961.7033 | 3915.757 | 98.6695 | 623.2449 | 246704.5356
2019100903 | 10 | 67988.144 | 29740.5573 | 132816.077 | 2055.0561 | 9412.399 | 3908.572 | 113.9085 | 622.7533 | 246657.4672
2019083102 | 8 | 78275.5924 | 30523.41 | 120794.0938 | 2233.9476 | 10081.454 | 3893.53 | 149.3284 | 631.0432 | 246582.3995
2019042805 | 4 | 85451.7569 | 32104.2348 | 116955.1132 | 1024.6601 | 10205.9668 | 193.1272 | 6.9806 | 628.779 | 246570.6186
2019090701 | 9 | 77498.4496 | 30522.705 | 121129.0308 | 2257.1004 | 10503.3441 | 3895.556 | 129.7488 | 632.1002 | 246568.0348
2019082501 | 8 | 81061.441 | 30962.1705 | 116624.452 | 2798.54 | 10444.3481 | 3893.53 | 149.3284 | 631.0432 | 246564.8534
2019100500 | 10 | 79504.4017 | 30269.5184 | 119504.1163 | 3139.4269 | 9470.3643 | 3908.572 | 113.9085 | 622.7533 | 246533.0615
2019041400 | 4 | 83460.2484 | 32942.4551 | 114180.2182 | 1120.9411 | 10102.3551 | 3862.544 | 139.6116 | 628.779 | 246437.1524
2019102502 | 10 | 71337.9738 | 30501.7875 | 128978.6788 | 1577.2553 | 9380.8909 | 3908.572 | 113.9085 | 622.7533 | 246421.8201
2019060200 | 6 | 82106.6761 | 31153.9644 | 115955.8594 | 1554.3773 | 10959.8498 | 3886.771 | 168.5648 | 629.7288 | 246415.7915
2019102302 | 10 | 69037.8652 | 30119.3998 | 130844.5139 | 2590.6418 | 9134.0834 | 3908.572 | 113.9085 | 622.7533 | 246371.7379
2019101601 | 10 | 70270.537 | 29994.9362 | 129957.5549 | 2456.4599 | 8996.9037 | 3908.572 | 113.9085 | 622.7533 | 246321.6256
2019042000 | 4 | 86069.2163 | 32770.3117 | 111811.9509 | 1057.7803 | 9974.1567 | 3862.544 | 139.6116 | 628.779 | 246314.3504
2019090201 | 9 | 80986.7776 | 30357.4168 | 113692.6165 | 5434.5669 | 11161.8562 | 3895.556 | 129.7488 | 632.1002 | 246290.639
2019101102 | 10 | 67763.7266 | 29811.4351 | 130572.4954 | 4158.6451 | 9285.7131 | 3908.572 | 113.9085 | 622.7533 | 246237.2491
2019060401 | 6 | 71483.8843 | 29825.838 | 130456.8351 | 590.7717 | 9187.9763 | 3886.771 | 168.5648 | 629.7288 | 246230.37
2019090603 | 9 | 71118.366 | 29865.6974 | 129189.9061 | 1913.3225 | 9480.1118 | 3895.556 | 129.7488 | 632.1002 | 246224.8087
2019102402 | 10 | 68558.5145 | 30165.9696 | 131391.1123 | 2336.0824 | 9098.6554 | 3908.572 | 113.9085 | 622.7533 | 246195.5681
2019083105 | 8 | 77611.7496 | 30249.4337 | 125081.0744 | 2075.4593 | 10490.1004 | 38.9353 | 1.4933 | 631.0432 | 246179.2894
2019060105 | 6 | 74473.6882 | 28954.0479 | 126528.9287 | 3185.1739 | 12277.389 | 38.8677 | 1.6856 | 629.7288 | 246089.5098
2019081105 | 8 | 80106.9277 | 30147.9677 | 120786.3068 | 2970.0547 | 11334.6924 | 38.9353 | 1.4933 | 631.0432 | 246017.421
2019051602 | 5 | 67888.6147 | 30248.1933 | 130257.3534 | 3685.6022 | 9203.334 | 3871.793 | 160.1728 | 629.3887 | 245944.4522
2019090602 | 9 | 71884.114 | 29826.8954 | 127872.3835 | 2157.4583 | 9541.0021 | 3895.556 | 129.7488 | 632.1002 | 245939.2583
2019081103 | 8 | 79245.1783 | 30955.5559 | 117820.2869 | 2182.9263 | 11056.1807 | 3893.53 | 149.3284 | 631.0432 | 245934.0297
2019042100 | 4 | 86099.425 | 32771.7687 | 111515.2214 | 1110.2351 | 9736.1926 | 3862.544 | 139.6116 | 628.779 | 245863.7773
2019041405 | 4 | 82172.5552 | 33070.1474 | 117926.1967 | 1341.9393 | 10493.8205 | 193.1272 | 6.9806 | 628.779 | 245833.5458
2019091502 | 9 | 76621.0899 | 30370.9251 | 114746.6132 | 8904.1833 | 10525.0477 | 3895.556 | 129.7488 | 632.1002 | 245825.2642
2019090106 | 9 | 82709.4303 | 29271.7928 | 118015.1838 | 3997.6348 | 11040.5812 | 38.9556 | 1.2975 | 632.1002 | 245706.976
2019052201 | 5 | 69564.0512 | 30103.2746 | 127694.7328 | 4554.2612 | 9119.6541 | 3871.793 | 160.1728 | 629.3887 | 245697.3284
2019122705 | 12 | 81742.852 | 34551.4637 | 113709.2588 | 1990.9673 | 9022.4454 | 3915.757 | 98.6695 | 623.2449 | 245654.6586
2019042200 | 4 | 78172.0892 | 31392.9048 | 120294.6128 | 1306.859 | 9839.3916 | 3862.544 | 139.6116 | 628.779 | 245636.7919
2019100802 | 10 | 68372.6949 | 29457.924 | 130540.7044 | 3250.3908 | 9292.1874 | 3908.572 | 113.9085 | 622.7533 | 245559.1353
2019052203 | 5 | 68287.5143 | 30053.6018 | 128728.5285 | 4351.3372 | 9547.9223 | 3678.2034 | 152.1642 | 629.3887 | 245428.6603
2019061702 | 6 | 70608.9939 | 29098.6814 | 126064.5413 | 5468.6778 | 9389.6067 | 3886.771 | 168.5648 | 629.7288 | 245315.5657
2019102602 | 10 | 77204.6105 | 31398.7037 | 120484.1984 | 1935.2967 | 9471.0353 | 3908.572 | 113.9085 | 622.7533 | 245139.0784
2019033102 | 3 | 84234.6845 | 34056.5964 | 111394.3564 | 1542.828 | 9252.7505 | 3862.544 | 124.9873 | 628.6212 | 245097.3683
2019090900 | 9 | 78086.6185 | 29601.9768 | 122489.3772 | 1077.7512 | 9180.8459 | 3895.556 | 129.7488 | 632.1002 | 245093.9747
2019050506 | 5 | 88421.2846 | 29453.7089 | 115677.7072 | 997.323 | 9846.0471 | 38.7179 | 1.6017 | 629.3887 | 245065.7791
2019101323 | 10 | 85983.4556 | 29971.87 | 113570.2162 | 1814.2036 | 9076.097 | 3908.572 | 113.9085 | 622.7533 | 245061.0763
2019052403 | 5 | 66876.9626 | 29843.0116 | 130272.0318 | 3729.9495 | 9684.5383 | 3678.2034 | 152.1642 | 629.3887 | 244866.25
2019040802 | 4 | 68928.0211 | 31442.9822 | 128813.6531 | 1515.9614 | 9527.916 | 3862.544 | 139.6116 | 628.779 | 244859.4683
2019040902 | 4 | 66962.4338 | 31107.704 | 131622.329 | 955.9699 | 9563.6039 | 3862.544 | 139.6116 | 628.779 | 244842.975
2019090204 | 9 | 74078.046 | 30189.3855 | 118870.8797 | 5092.6435 | 12136.0685 | 3700.7782 | 123.2613 | 632.1002 | 244823.1631
2019062301 | 6 | 79164.62 | 30534.3652 | 113599.6208 | 5572.8078 | 11223.6649 | 3886.771 | 168.5648 | 629.7288 | 244780.1433
2019033003 | 3 | 76581.5364 | 32762.0293 | 119853.0271 | 1096.7921 | 9694.4165 | 3862.544 | 124.9873 | 628.6212 | 244603.9539
2019100902 | 10 | 67905.0265 | 29623.0662 | 131566.2303 | 1583.7732 | 9223.4171 | 3908.572 | 113.9085 | 622.7533 | 244546.7472
2019060102 | 6 | 72070.8777 | 30601.2803 | 122011.0764 | 2885.5501 | 12250.3084 | 3886.771 | 168.5648 | 629.7288 | 244504.1575
2019033002 | 3 | 77021.8436 | 32775.1684 | 119466.1023 | 1076.0208 | 9496.9839 | 3862.544 | 124.9873 | 628.6212 | 244452.2714
2019053102 | 5 | 69870.1058 | 29705.8574 | 129711.2679 | 1210.7259 | 9193.0385 | 3871.793 | 160.1728 | 629.3887 | 244352.35
2019060902 | 6 | 76372.1012 | 30495.139 | 114812.9707 | 5892.9384 | 12021.3129 | 3886.771 | 168.5648 | 629.7288 | 244279.5268
2019090101 | 9 | 80899.5905 | 30968.7554 | 113711.2563 | 3799.194 | 10189.0964 | 3895.556 | 129.7488 | 632.1002 | 244225.2977
2019090503 | 9 | 70592.0578 | 29215.1063 | 128455.7277 | 1874.7454 | 9394.3942 | 3895.556 | 129.7488 | 632.1002 | 244189.4365
2019061503 | 6 | 69598.6575 | 29651.9321 | 118988.5227 | 10380.6153 | 11708.2104 | 3070.5491 | 133.1662 | 629.7288 | 244161.382
2019110302 | 11 | 82783.4207 | 33041.7543 | 112785.3966 | 1788.5733 | 9274.3472 | 3912.221 | 103.7439 | 407.1532 | 244096.6102
2019053103 | 5 | 68989.2472 | 29683.0336 | 130875.358 | 533.6902 | 9500.832 | 3678.2034 | 152.1642 | 629.3887 | 244041.9173
2019050702 | 5 | 66537.3329 | 30115.1425 | 129475.9416 | 3807.2416 | 9307.783 | 3871.793 | 160.1728 | 629.3887 | 243904.7962
2019081104 | 8 | 78346.5596 | 31006.8397 | 118292.6065 | 1830.8665 | 11359.444 | 2258.2474 | 86.6105 | 631.0432 | 243812.2175
2019101500 | 10 | 77654.7902 | 29871.4379 | 121391.8291 | 992.5802 | 9239.0791 | 3908.572 | 113.9085 | 622.7533 | 243794.9505
2019050400 | 5 | 78572.7143 | 31453.6736 | 118691.381 | 1233.099 | 9181.5936 | 3871.793 | 160.1728 | 629.3887 | 243793.8159
2019050600 | 5 | 72928.5953 | 30418.3694 | 124714.9657 | 1953.6555 | 9085.6043 | 3871.793 | 160.1728 | 629.3887 | 243762.5447
2019052006 | 5 | 76781.7502 | 28321.5209 | 120145.2384 | 5431.6721 | 12335.3873 | 38.7179 | 1.6017 | 629.3887 | 243685.2773
2019061504 | 6 | 70170.7751 | 29651.1527 | 121615.5314 | 9574.814 | 11820.7879 | 194.3385 | 8.4282 | 629.7288 | 243665.5567
2019060403 | 6 | 69155.8011 | 29819.7324 | 130547.888 | 631.8136 | 9668.6015 | 3070.5491 | 133.1662 | 629.7288 | 243657.2806
2019101602 | 10 | 67837.5881 | 29741.0299 | 130657.7046 | 1804.9541 | 8951.9123 | 3908.572 | 113.9085 | 622.7533 | 243638.4229
2019102603 | 10 | 76773.0798 | 31490.0828 | 119771.9429 | 1313.9538 | 9600.4311 | 3908.572 | 113.9085 | 622.7533 | 243594.7243
2019052701 | 5 | 71831.277 | 29632.7531 | 124434.1514 | 4002.1875 | 8987.593 | 3871.793 | 160.1728 | 629.3887 | 243549.3167
2019042802 | 4 | 79581.8503 | 32541.6615 | 115690.3602 | 1020.8779 | 10016.1712 | 3862.544 | 139.6116 | 628.779 | 243481.8556
2019102101 | 10 | 69808.3002 | 29941.0619 | 129111.9056 | 848.3076 | 9098.4429 | 3908.572 | 113.9085 | 622.7533 | 243453.2521
2019101503 | 10 | 72405.2726 | 29740.0546 | 126338.8763 | 853.3749 | 9461.2946 | 3908.572 | 113.9085 | 622.7533 | 243444.1069
2019050303 | 5 | 66317.3312 | 30746.2472 | 131699.1936 | 694.17 | 9524.0387 | 3678.2034 | 152.1642 | 629.3887 | 243440.737
2019052100 | 5 | 77576.5089 | 30333.1632 | 117531.5947 | 4102.4986 | 9226.6848 | 3871.793 | 160.1728 | 629.3887 | 243431.8048
2019041304 | 4 | 74764.2331 | 32190.9555 | 121756.5126 | 971.0357 | 9903.4187 | 3051.4098 | 110.2931 | 628.779 | 243376.6374
2019110304 | 11 | 81214.9928 | 32862.7584 | 113622.8408 | 1834.3841 | 9415.3587 | 3912.221 | 103.7439 | 407.1532 | 243373.4529
2019102705 | 10 | 75651.8454 | 31268.2613 | 119508.668 | 3340.2804 | 9654.5995 | 3087.7719 | 89.9877 | 622.7533 | 243224.1676
2019100703 | 10 | 67967.9214 | 29421.6399 | 131094.5853 | 767.2128 | 9299.0869 | 3908.572 | 113.9085 | 622.7533 | 243195.6802
2019090502 | 9 | 71363.7442 | 29225.1199 | 127133.9145 | 1587.497 | 9224.8874 | 3895.556 | 129.7488 | 632.1002 | 243192.568
2019052202 | 5 | 68232.9792 | 29826.1886 | 126885.6128 | 4385.781 | 9169.2066 | 3871.793 | 160.1728 | 629.3887 | 243161.1227
2019052402 | 5 | 67287.9467 | 29759.8624 | 127924.5919 | 3925.6201 | 9550.2665 | 3871.793 | 160.1728 | 629.3887 | 243109.6421
2019060402 | 6 | 69160.9277 | 29630.5969 | 129560.6391 | 789.3066 | 9270.5906 | 3886.771 | 168.5648 | 629.7288 | 243097.1256
2019052505 | 5 | 72221.6476 | 30192.5923 | 124210.1062 | 5323.4202 | 10441.3295 | 38.7179 | 1.6017 | 629.3887 | 243058.8041
2019040700 | 4 | 79754.187 | 32852.9069 | 115117.3873 | 1123.4972 | 9543.526 | 3862.544 | 139.6116 | 628.779 | 243022.439
2019050301 | 5 | 68108.6872 | 30936.5933 | 129324.9786 | 774.1393 | 9206.3078 | 3871.793 | 160.1728 | 629.3887 | 243012.0608
2019100600 | 10 | 79925.4865 | 30293.2972 | 115779.5107 | 3081.6744 | 9275.7302 | 3908.572 | 113.9085 | 622.7533 | 243000.9329
2019090903 | 9 | 69472.5513 | 28924.7699 | 124215.1206 | 6227.0371 | 9340.4795 | 3895.556 | 129.7488 | 632.1002 | 242837.3634
2019052103 | 5 | 72588.2891 | 30265.7475 | 121615.8292 | 4010.4305 | 9783.7638 | 3678.2034 | 152.1642 | 629.3887 | 242723.8162
2019091504 | 9 | 73151.0103 | 29837.2273 | 115687.3213 | 8822.2149 | 10760.7718 | 3700.7782 | 123.2613 | 632.1002 | 242714.6854
2019060300 | 6 | 77585.8591 | 29997.8291 | 119738.0198 | 1386.5752 | 9295.5406 | 3886.771 | 168.5648 | 629.7288 | 242688.8884
2019042203 | 4 | 72262.4108 | 31378.6835 | 122992.8573 | 1393.4757 | 10022.9313 | 3862.544 | 139.6116 | 628.779 | 242681.2931
2019092701 | 9 | 71901.9106 | 29739.2502 | 125322.7358 | 1635.1992 | 9379.3661 | 3895.556 | 129.7488 | 632.1002 | 242635.867
2019041900 | 4 | 78537.6935 | 31953.1736 | 116551.8099 | 1094.7054 | 9839.5596 | 3862.544 | 139.6116 | 628.779 | 242607.8766
2019050405 | 5 | 77643.7713 | 31359.9748 | 121709.062 | 1560.9468 | 9636.947 | 38.7179 | 1.6017 | 629.3887 | 242580.4102
2019091503 | 9 | 73966.4497 | 29884.4253 | 114700.1475 | 8755.5748 | 10565.0066 | 3895.556 | 129.7488 | 632.1002 | 242529.0088
2019093000 | 9 | 75795.1672 | 29399.0086 | 121016.4535 | 2110.1173 | 9442.6758 | 3895.556 | 129.7488 | 632.1002 | 242420.8273
2019052605 | 5 | 75228.6634 | 28257.7615 | 119703.4317 | 5965.281 | 12588.889 | 38.7179 | 1.6017 | 629.3887 | 242413.7351
2019041905 | 4 | 76889.1705 | 32078.5555 | 120432.7195 | 1458.2868 | 10724.3273 | 193.1272 | 6.9806 | 628.779 | 242411.9464
2019052703 | 5 | 68864.8667 | 29589.0352 | 125839.3156 | 4181.0257 | 9450.0261 | 3678.2034 | 152.1642 | 629.3887 | 242384.0255
2019051800 | 5 | 76122.3211 | 30972.5251 | 117357.4163 | 4202.6307 | 9055.9015 | 3871.793 | 160.1728 | 629.3887 | 242372.1493
2019050603 | 5 | 67609.2071 | 30180.798 | 128387.0585 | 2248.4837 | 9473.5369 | 3678.2034 | 152.1642 | 629.3887 | 242358.8406
2019100605 | 10 | 72014.5432 | 30226.3055 | 122448.6772 | 3783.8468 | 10059.7335 | 3087.7719 | 89.9877 | 622.7533 | 242333.6192
2019100701 | 10 | 70707.458 | 29284.5181 | 127201.8966 | 1268.8038 | 9182.3579 | 3908.572 | 113.9085 | 622.7533 | 242290.2683
2019102102 | 10 | 67659.2813 | 29750.2546 | 129517.9668 | 1596.2225 | 9089.0999 | 3908.572 | 113.9085 | 622.7533 | 242258.059
2019083103 | 8 | 75413.6798 | 30386.0844 | 119676.4629 | 1885.7654 | 10212.0399 | 3893.53 | 149.3284 | 631.0432 | 242247.9341
2019082402 | 8 | 75267.4326 | 30006.401 | 120184.3044 | 2229.1949 | 9883.5383 | 3893.53 | 149.3284 | 631.0432 | 242244.7729
2019090202 | 9 | 77109.0869 | 30132.6353 | 113717.9328 | 5288.5936 | 11182.7885 | 3895.556 | 129.7488 | 632.1002 | 242088.4421
2019061605 | 6 | 73682.2753 | 27907.8558 | 116850.8716 | 10934.5506 | 12040.2273 | 38.8677 | 1.6856 | 629.7288 | 242086.0627
2019101201 | 10 | 70809.2674 | 29932.9059 | 121326.6164 | 5509.3548 | 9798.0884 | 3908.572 | 113.9085 | 622.7533 | 242021.4668
2019110303 | 11 | 80913.7692 | 32778.1882 | 113043.6627 | 1520.5299 | 9287.2034 | 3912.221 | 103.7439 | 407.1532 | 241966.4715
2019090806 | 9 | 81913.512 | 28532.2255 | 116810.1929 | 3259.061 | 10770.2644 | 38.9556 | 1.2975 | 632.1002 | 241957.6091
2019041301 | 4 | 75491.8095 | 32211.2706 | 118733.0288 | 997.9095 | 9761.7312 | 3862.544 | 139.6116 | 628.779 | 241826.6842
2019082404 | 8 | 73234.7354 | 30110.1853 | 122262.8591 | 2843.2481 | 10312.8561 | 2258.2474 | 86.6105 | 631.0432 | 241739.7851
2019042804 | 4 | 79720.1442 | 32514.3478 | 114605.9199 | 1044.5719 | 10040.1446 | 3051.4098 | 110.2931 | 628.779 | 241715.6102
2019051101 | 5 | 77422.4351 | 31450.2616 | 117789.0309 | 1036.8771 | 9318.9676 | 3871.793 | 160.1728 | 629.3887 | 241678.9269
2019102001 | 10 | 75747.8255 | 30653.8745 | 112125.9801 | 9127.32 | 9365.5343 | 3908.572 | 113.9085 | 622.7533 | 241665.7682
2019051104 | 5 | 77094.6001 | 31486.1296 | 120910.0478 | 1100.2466 | 9814.8321 | 503.3331 | 20.8225 | 629.3887 | 241559.4006
2019061602 | 6 | 72242.3996 | 29513.5298 | 112698.9642 | 10715.0057 | 11419.9417 | 3886.771 | 168.5648 | 629.7288 | 241274.9056
2019052501 | 5 | 71060.853 | 30276.047 | 120125.3587 | 4830.3632 | 10221.405 | 3871.793 | 160.1728 | 629.3887 | 241175.3815
2019052702 | 5 | 69905.0936 | 29566.7307 | 124030.1078 | 3910.9585 | 9096.6676 | 3871.793 | 160.1728 | 629.3887 | 241170.9128
2019040705 | 4 | 76894.0509 | 32555.8371 | 119203.94 | 1293.4792 | 10304.9588 | 193.1272 | 6.9806 | 628.779 | 241081.1527
2019082502 | 8 | 76841.4937 | 30248.8014 | 116262.6803 | 2603.6067 | 10444.3989 | 3893.53 | 149.3284 | 631.0432 | 241074.8827
2019090704 | 9 | 71778.8651 | 30271.2147 | 120982.1064 | 2699.3118 | 10773.4251 | 3700.7782 | 123.2613 | 632.1002 | 240961.0629
2019092900 | 9 | 81866.0368 | 30941.8715 | 112562.4983 | 1468.2775 | 9437.0581 | 3895.556 | 129.7488 | 632.1002 | 240933.1472
2019052604 | 5 | 72279.2155 | 30020.8736 | 118847.327 | 5941.0505 | 12685.4752 | 503.3331 | 20.8225 | 629.3887 | 240927.4861
2019052000 | 5 | 77419.9127 | 30306.345 | 112029.2912 | 4847.3007 | 11662.5284 | 3871.793 | 160.1728 | 629.3887 | 240926.7324
2019090702 | 9 | 73551.037 | 29927.3957 | 119999.433 | 2434.7986 | 10338.0597 | 3895.556 | 129.7488 | 632.1002 | 240908.129
2019083104 | 8 | 75161.645 | 30275.3881 | 120670.6429 | 1358.8487 | 10426.0172 | 2258.2474 | 86.6105 | 631.0432 | 240868.4431
2019041401 | 4 | 79090.9888 | 32598.1775 | 113296.6073 | 1126.9119 | 10072.6174 | 3862.544 | 139.6116 | 628.779 | 240816.2373
2019092906 | 9 | 79923.0683 | 28845.1707 | 118115.6771 | 3243.8349 | 10001.0579 | 38.9556 | 1.2975 | 632.1002 | 240801.1622
2019042201 | 4 | 73636.6085 | 31225.6818 | 120059.913 | 1376.9247 | 9848.9447 | 3862.544 | 139.6116 | 628.779 | 240779.0072
2019090203 | 9 | 74721.7195 | 29969.5679 | 114774.8239 | 5177.6456 | 11450.3627 | 3895.556 | 129.7488 | 632.1002 | 240751.5247
2019102701 | 10 | 77622.1518 | 31342.5882 | 114513.5267 | 3081.4624 | 9194.4208 | 3908.572 | 113.9085 | 622.7533 | 240399.3838
2019052101 | 5 | 73481.0746 | 30132.0477 | 118755.6138 | 4058.1941 | 9294.5332 | 3871.793 | 160.1728 | 629.3887 | 240382.818
2019050500 | 5 | 81666.412 | 31721.167 | 111548.2165 | 1484.824 | 9262.7935 | 3871.793 | 160.1728 | 629.3887 | 240344.7676
2019102004 | 10 | 72758.6428 | 30382.3818 | 113855.5954 | 9058.0185 | 9619.7096 | 3908.572 | 113.9085 | 622.7533 | 240319.5819
2019082403 | 8 | 73429.1166 | 29893.1277 | 119898.5734 | 2325.4744 | 10069.9506 | 3893.53 | 149.3284 | 631.0432 | 240290.1445
2019101405 | 10 | 72849.1974 | 30018.2142 | 121156.7745 | 2338.5114 | 10122.4761 | 3087.7719 | 89.9877 | 622.7533 | 240285.6867
2019101501 | 10 | 73696.6523 | 29432.0325 | 122056.3185 | 1131.9696 | 9221.4213 | 3908.572 | 113.9085 | 622.7533 | 240183.6281
2019122702 | 12 | 83040.9972 | 33592.9231 | 108420.2511 | 1813.8748 | 8603.8575 | 3915.757 | 98.6695 | 623.2449 | 240109.5751
2019042803 | 4 | 78330.2411 | 32287.675 | 113814.5974 | 1021.8641 | 9996.7841 | 3862.544 | 139.6116 | 628.779 | 240082.0962
2019050302 | 5 | 66066.9466 | 30652.2257 | 128373.0339 | 910.7599 | 9251.5066 | 3871.793 | 160.1728 | 629.3887 | 239915.8273
2019101502 | 10 | 71881.7113 | 29472.7406 | 123541.2833 | 898.5764 | 9263.481 | 3908.572 | 113.9085 | 622.7533 | 239703.0264
2019062201 | 6 | 76125.8828 | 30050.8521 | 118342.2141 | 1348.6388 | 9140.302 | 3886.771 | 168.5648 | 629.7288 | 239692.9545
2019061603 | 6 | 70460.5414 | 29416.9247 | 112942.4156 | 11084.384 | 11929.3793 | 3070.5491 | 133.1662 | 629.7288 | 239667.0891
2019042004 | 4 | 78970.3294 | 32400.535 | 113317.9446 | 1206.2068 | 9936.1685 | 3051.4098 | 110.2931 | 628.779 | 239621.6661
2019090902 | 9 | 70143.8251 | 28832.202 | 121900.0639 | 4860.6562 | 9135.4035 | 3895.556 | 129.7488 | 632.1002 | 239529.5557
2019052102 | 5 | 72080.7066 | 30031.101 | 119323.006 | 3994.8349 | 9400.8344 | 3871.793 | 160.1728 | 629.3887 | 239491.8373
2019051103 | 5 | 75295.1363 | 31093.2373 | 117735.6979 | 1202.5782 | 9700.0106 | 3678.2034 | 152.1642 | 629.3887 | 239486.4166
2019100702 | 10 | 68211.9009 | 29049.3481 | 127347.7085 | 1074.2648 | 9155.7875 | 3908.572 | 113.9085 | 622.7533 | 239484.2437
2019060103 | 6 | 70056.5669 | 30252.366 | 120343.746 | 2808.2412 | 12139.291 | 3070.5491 | 133.1662 | 629.7288 | 239433.6552
2019090801 | 9 | 79580.5303 | 30491.7741 | 110959.854 | 3315.758 | 10251.1941 | 3895.556 | 129.7488 | 632.1002 | 239256.5155
2019092703 | 9 | 68334.1227 | 29416.2334 | 125691.0078 | 1568.7512 | 9490.1764 | 3895.556 | 129.7488 | 632.1002 | 239157.6965
2019051200 | 5 | 81167.1239 | 31780.4858 | 111282.8761 | 1016.067 | 9196.766 | 3871.793 | 160.1728 | 629.3887 | 239104.6733
2019051102 | 5 | 75664.8572 | 31152.3601 | 117073.6706 | 1147.5335 | 9372.7015 | 3871.793 | 160.1728 | 629.3887 | 239072.4774
2019082505 | 8 | 75268.0555 | 29624.4647 | 119951.3074 | 2542.3782 | 10982.8451 | 38.9353 | 1.4933 | 631.0432 | 239040.5227
2019060303 | 6 | 70354.3966 | 29528.1224 | 124591.1578 | 883.4918 | 9848.529 | 3070.5491 | 133.1662 | 629.7288 | 239039.1417
2019060905 | 6 | 76224.486 | 27980.2982 | 115929.3374 | 6104.2491 | 12090.9428 | 38.8677 | 1.6856 | 629.7288 | 238999.5956
2019060201 | 6 | 76078.2601 | 30554.0933 | 114335.2103 | 2218.9962 | 11057.3933 | 3886.771 | 168.5648 | 629.7288 | 238929.0178
2019042001 | 4 | 80286.8934 | 32301.9577 | 110738.7334 | 1035.089 | 9874.7933 | 3862.544 | 139.6116 | 628.779 | 238868.4014
2019090102 | 9 | 76917.6432 | 30319.6507 | 112634.7017 | 4084.455 | 10214.1113 | 3895.556 | 129.7488 | 632.1002 | 238827.9669
2019041302 | 4 | 72993.0802 | 31766.8096 | 118653.5124 | 943.0579 | 9727.9455 | 3862.544 | 139.6116 | 628.779 | 238715.3401
2019042105 | 4 | 81976.6689 | 31970.1659 | 112408.4997 | 1407.839 | 10084.9931 | 193.1272 | 6.9806 | 628.779 | 238677.0534
2019092702 | 9 | 69150.1964 | 29377.1114 | 124238.6772 | 1893.4287 | 9339.1446 | 3895.556 | 129.7488 | 632.1002 | 238655.9635
2019050601 | 5 | 68280.272 | 30149.4983 | 124410.5919 | 2037.1258 | 9105.2148 | 3871.793 | 160.1728 | 629.3887 | 238644.0573
2019060903 | 6 | 73505.3509 | 30115.8055 | 113539.8218 | 5480.3197 | 12106.3531 | 3070.5491 | 133.1662 | 629.7288 | 238581.0951
2019060206 | 6 | 82631.6235 | 28065.4783 | 115992.9908 | 1413.1074 | 9775.8557 | 38.8677 | 1.6856 | 629.7288 | 238549.3377
2019042202 | 4 | 71741.7485 | 31093.0926 | 119844.4775 | 1378.5844 | 9855.4278 | 3862.544 | 139.6116 | 628.779 | 238544.2653
2019060104 | 6 | 69909.4343 | 30246.5284 | 122821.4491 | 2343.3406 | 12228.2396 | 194.3385 | 8.4282 | 629.7288 | 238381.4877
2019090105 | 9 | 76132.5405 | 30260.8755 | 115500.0623 | 4399.0901 | 10894.0443 | 506.4223 | 16.8673 | 632.1002 | 238342.0025
2019060301 | 6 | 72896.602 | 29508.6609 | 120536.137 | 1303.5006 | 9379.6428 | 3886.771 | 168.5648 | 629.7288 | 238309.608
2019090901 | 9 | 72766.9633 | 28953.6299 | 121519.9945 | 1262.2898 | 9067.5907 | 3895.556 | 129.7488 | 632.1002 | 238227.8731
2019050602 | 5 | 66831.1604 | 29935.7516 | 125412.0456 | 2128.3789 | 9164.6339 | 3871.793 | 160.1728 | 629.3887 | 238133.3249
2019062302 | 6 | 74508.0192 | 29808.0869 | 112083.6119 | 5872.785 | 11063.4529 | 3886.771 | 168.5648 | 629.7288 | 238021.0206
2019102002 | 10 | 72631.0032 | 30490.8386 | 111643.7684 | 9260.0509 | 9324.7364 | 3908.572 | 113.9085 | 622.7533 | 237995.6314
2019122704 | 12 | 79207.1794 | 33674.0191 | 109881.5063 | 1756.9561 | 8820.111 | 3915.757 | 98.6695 | 623.2449 | 237977.4434
2019042101 | 4 | 79916.7058 | 32115.3743 | 110464.83 | 1107.3608 | 9727.2679 | 3862.544 | 139.6116 | 628.779 | 237962.4733
2019100501 | 10 | 74455.9609 | 29641.2019 | 117427.1458 | 2379.5461 | 9276.0115 | 3908.572 | 113.9085 | 622.7533 | 237825.1
2019061604 | 6 | 70419.5144 | 29283.3947 | 114162.8512 | 10884.4727 | 12013.1813 | 194.3385 | 8.4282 | 629.7288 | 237595.9098
2019041404 | 4 | 76527.7941 | 32330.8019 | 113468.1378 | 1116.1455 | 10080.0042 | 3051.4098 | 110.2931 | 628.779 | 237313.3654
2019062205 | 6 | 76306.8572 | 27671.5196 | 121212.6553 | 1871.0932 | 9562.8336 | 38.8677 | 1.6856 | 629.7288 | 237295.2409
2019090703 | 9 | 71629.7339 | 29612.5558 | 118216.1995 | 2602.1287 | 10471.1447 | 3895.556 | 129.7488 | 632.1002 | 237189.1675
2019102003 | 10 | 71592.5274 | 30328.8589 | 111934.8522 | 9138.5324 | 9397.3722 | 3908.572 | 113.9085 | 622.7533 | 237037.377
2019101300 | 10 | 79687.7002 | 30261.7122 | 111500.1294 | 1848.1601 | 9012.8364 | 3908.572 | 113.9085 | 622.7533 | 236955.7722
2019041303 | 4 | 72298.4304 | 31588.632 | 117676.1283 | 937.665 | 9761.146 | 3862.544 | 139.6116 | 628.779 | 236892.9362
2019050401 | 5 | 73751.8322 | 31004.4513 | 116992.388 | 1317.4082 | 9128.6686 | 3871.793 | 160.1728 | 629.3887 | 236856.1029
2019100504 | 10 | 71902.1706 | 29591.6276 | 119263.3521 | 1775.3827 | 9675.8329 | 3908.572 | 113.9085 | 622.7533 | 236853.5999
2019052502 | 5 | 68582.6592 | 29689.7501 | 118302.8164 | 5011.1053 | 10428.8534 | 3871.793 | 160.1728 | 629.3887 | 236676.539
2019041402 | 4 | 76253.3534 | 32149.9107 | 112503.1625 | 1083.8403 | 10045.6438 | 3862.544 | 139.6116 | 628.779 | 236666.8453
2019093003 | 9 | 67946.3502 | 29005.5522 | 123232.5809 | 2138.5999 | 9514.1595 | 3895.556 | 129.7488 | 632.1002 | 236494.6477
2019122703 | 12 | 79721.4754 | 33501.4648 | 108166.4037 | 1795.1994 | 8637.8478 | 3915.757 | 98.6695 | 623.2449 | 236460.0624
2019101204 | 10 | 67691.266 | 29532.3 | 120768.1173 | 4334.6347 | 9442.0505 | 3908.572 | 113.9085 | 622.7533 | 236413.6023
2019051906 | 5 | 79888.3792 | 27707.9321 | 112745.5282 | 5471.819 | 9824.0136 | 38.7179 | 1.6017 | 629.3887 | 236307.3804
2019093001 | 9 | 70906.1126 | 29025.5137 | 120312.3706 | 1935.0271 | 9339.3449 | 3895.556 | 129.7488 | 632.1002 | 236175.774
2019090104 | 9 | 74315.8402 | 30253.1306 | 112356.1673 | 3987.6439 | 10650.9931 | 3700.7782 | 123.2613 | 632.1002 | 236019.9149
2019101305 | 10 | 75042.6755 | 30136.9982 | 114794.4044 | 2586.0363 | 9450.9012 | 3087.7719 | 89.9877 | 622.7533 | 235811.5285
2019090103 | 9 | 74676.2663 | 30050.294 | 112131.9695 | 3832.6242 | 10425.6302 | 3895.556 | 129.7488 | 632.1002 | 235774.189
2019082503 | 8 | 74045.8593 | 29875.6632 | 113729.3786 | 2679.1645 | 10672.3057 | 3893.53 | 149.3284 | 631.0432 | 235676.2729
2019040701 | 4 | 74258.0832 | 32342.0617 | 113910.9507 | 1060.8126 | 9444.0332 | 3862.544 | 139.6116 | 628.779 | 235646.8759
2019042003 | 4 | 76777.1158 | 31818.854 | 111469.8782 | 1081.7765 | 9854.5137 | 3862.544 | 139.6116 | 628.779 | 235633.0727
2019051805 | 5 | 75056.7608 | 28520.8957 | 117372.2289 | 4457.9317 | 9497.7984 | 38.7179 | 1.6017 | 629.3887 | 235575.3238
2019041403 | 4 | 75244.232 | 32003.7157 | 112486.3495 | 1123.1093 | 10012.347 | 3862.544 | 139.6116 | 628.779 | 235500.6879
2019100601 | 10 | 74043.5369 | 29727.3548 | 114527.7459 | 3254.2753 | 9298.3684 | 3908.572 | 113.9085 | 622.7533 | 235496.5152
2019060302 | 6 | 70663.4355 | 29276.7976 | 120378.186 | 1003.1814 | 9436.4381 | 3886.771 | 168.5648 | 629.7288 | 235443.1031
2019042002 | 4 | 77472.8564 | 31939.6643 | 110328.7386 | 1063.5742 | 9890.7313 | 3862.544 | 139.6116 | 628.779 | 235326.4992
2019082504 | 8 | 73202.5599 | 29861.452 | 115505.9759 | 2682.0895 | 10846.9902 | 2258.2474 | 86.6105 | 631.0432 | 235074.9686
2019062202 | 6 | 72691.9379 | 29611.8133 | 117011.0613 | 1894.4993 | 9158.9525 | 3886.771 | 168.5648 | 629.7288 | 235053.329
2019101400 | 10 | 77133.5207 | 29467.5503 | 112305.0102 | 2496.7104 | 8993.0091 | 3908.572 | 113.9085 | 622.7533 | 235041.0345
2019101202 | 10 | 67737.1012 | 29342.0844 | 119562.8612 | 4457.3302 | 9065.3442 | 3908.572 | 113.9085 | 622.7533 | 234809.9552
2019051801 | 5 | 71561.1358 | 30343.163 | 114831.431 | 4339.5726 | 9052.77 | 3871.793 | 160.1728 | 629.3887 | 234789.4269
2019060202 | 6 | 72660.269 | 29949.3354 | 113298.4528 | 2925.0762 | 11115.0204 | 3886.771 | 168.5648 | 629.7288 | 234633.2185
2019090805 | 9 | 74057.7752 | 29689.5061 | 114921.2339 | 3869.9045 | 10835.3052 | 506.4223 | 16.8673 | 632.1002 | 234529.1148
2019041901 | 4 | 73360.3816 | 31434.7635 | 114301.8043 | 995.1718 | 9743.7396 | 3862.544 | 139.6116 | 628.779 | 234466.7954
2019052503 | 5 | 67107.86 | 29573.2048 | 117751.329 | 4905.5211 | 10663.7451 | 3678.2034 | 152.1642 | 629.3887 | 234461.4163
2019052504 | 5 | 67909.6038 | 29940.6138 | 119921.7506 | 4635.7748 | 10663.7071 | 503.3331 | 20.8225 | 629.3887 | 234224.9944
2019102704 | 10 | 71997.9328 | 30580.3154 | 114570.2128 | 2980.3165 | 9363.2424 | 3908.572 | 113.9085 | 622.7533 | 234137.2538
2019051900 | 5 | 76765.691 | 30513.2306 | 108908.9462 | 4314.6665 | 8918.0673 | 3871.793 | 160.1728 | 629.3887 | 234081.9561
2019051205 | 5 | 79537.4081 | 30106.554 | 113156.1795 | 636.031 | 9745.5021 | 38.7179 | 1.6017 | 629.3887 | 233851.3831
2019093002 | 9 | 67992.679 | 28764.9812 | 121001.8209 | 1978.041 | 9345.2785 | 3895.556 | 129.7488 | 632.1002 | 233740.2057
2019102702 | 10 | 73068.7388 | 30600.8925 | 113412.7801 | 2838.1114 | 9116.5717 | 3908.572 | 113.9085 | 622.7533 | 233682.3284
2019042104 | 4 | 76640.8139 | 31843.8141 | 110328.297 | 1199.1775 | 9870.9877 | 3051.4098 | 110.2931 | 628.779 | 233673.5721
2019100502 | 10 | 71387.9645 | 29263.7361 | 116604.7027 | 2281.9411 | 9364.7837 | 3908.572 | 113.9085 | 622.7533 | 233548.3619
2019060904 | 6 | 72825.2287 | 29486.485 | 113491.2901 | 4777.3595 | 12012.3687 | 194.3385 | 8.4282 | 629.7288 | 233425.2275
2019042102 | 4 | 76657.6006 | 31689.0581 | 109597.3279 | 1002.8599 | 9794.7592 | 3862.544 | 139.6116 | 628.779 | 233372.5402
2019052001 | 5 | 71199.7076 | 29775.2342 | 110918.2327 | 4826.0514 | 11821.3422 | 3871.793 | 160.1728 | 629.3887 | 233201.9227
2019040704 | 4 | 71973.7337 | 31942.0206 | 114338.3426 | 1103.6885 | 9843.8345 | 3051.4098 | 110.2931 | 628.779 | 232992.1018
2019101203 | 10 | 66368.7417 | 29169.0101 | 118958.4703 | 4441.4814 | 9185.1744 | 3908.572 | 113.9085 | 622.7533 | 232768.1119
2019100604 | 10 | 68613.2971 | 29365.0536 | 117151.8701 | 3050.4846 | 9779.8716 | 3908.572 | 113.9085 | 622.7533 | 232605.811
2019051201 | 5 | 76208.5813 | 31183.1837 | 110084.3059 | 1136.8315 | 9233.1005 | 3871.793 | 160.1728 | 629.3887 | 232507.3574
2019050505 | 5 | 78534.4612 | 29866.4762 | 112525.0218 | 1108.9923 | 9702.0051 | 38.7179 | 1.6017 | 629.3887 | 232406.665
2019042103 | 4 | 75460.2999 | 31518.1628 | 109899.0727 | 1058.725 | 9815.4235 | 3862.544 | 139.6116 | 628.779 | 232382.6184
2019100503 | 10 | 70294.5405 | 29138.8793 | 116969.7021 | 1819.4992 | 9431.7758 | 3908.572 | 113.9085 | 622.7533 | 232299.6308
2019050402 | 5 | 70952.6085 | 30597.4311 | 115530.2664 | 1339.9717 | 9176.7735 | 3871.793 | 160.1728 | 629.3887 | 232258.4057
2019041904 | 4 | 71223.3147 | 31308.9693 | 114779.3956 | 1048.5511 | 10104.1598 | 3051.4098 | 110.2931 | 628.779 | 232254.8723
2019062303 | 6 | 72181.1555 | 29483.1641 | 110980.2943 | 4676.1918 | 11018.4035 | 3070.5491 | 133.1662 | 629.7288 | 232172.6533
2019052005 | 5 | 69281.6739 | 28161.3966 | 116294.9345 | 5501.9299 | 12198.5837 | 38.7179 | 1.6017 | 629.3887 | 232108.227
2019090802 | 9 | 74967.1523 | 29634.7747 | 109322.2825 | 3318.705 | 10205.3717 | 3895.556 | 129.7488 | 632.1002 | 232105.6912
2019102703 | 10 | 71297.2766 | 30338.8339 | 113772.963 | 2837.4136 | 9205.8746 | 3908.572 | 113.9085 | 622.7533 | 232097.5955
2019092901 | 9 | 75373.8878 | 30227.591 | 110194.6049 | 2124.4148 | 9299.556 | 3895.556 | 129.7488 | 632.1002 | 231877.4594
2019050404 | 5 | 71416.6454 | 30874.581 | 117377.7413 | 1404.8839 | 9467.7596 | 503.3331 | 20.8225 | 629.3887 | 231695.1556
2019052002 | 5 | 68411.5842 | 29556.6644 | 111646.813 | 5442.8069 | 11828.7696 | 3871.793 | 160.1728 | 629.3887 | 231547.9926
2019040702 | 4 | 71531.1264 | 31751.6961 | 113111.4447 | 1040.5387 | 9454.7911 | 3862.544 | 139.6116 | 628.779 | 231520.5315
2019051802 | 5 | 69583.2264 | 29853.245 | 113812.5504 | 4350.0344 | 9152.6817 | 3871.793 | 160.1728 | 629.3887 | 231413.0923
2019050501 | 5 | 75772.4225 | 31006.8835 | 109117.6216 | 1181.8948 | 9290.1085 | 3871.793 | 160.1728 | 629.3887 | 231030.2854
2019050403 | 5 | 69684.9093 | 30342.7413 | 115624.7241 | 1356.9358 | 9341.9527 | 3678.2034 | 152.1642 | 629.3887 | 230811.0195
2019040703 | 4 | 70568.5084 | 31617.5385 | 113163.5993 | 1108.5399 | 9612.0639 | 3862.544 | 139.6116 | 628.779 | 230701.1845
2019101301 | 10 | 74407.9194 | 29855.6038 | 110374.1193 | 2449.885 | 8967.0681 | 3908.572 | 113.9085 | 622.7533 | 230699.8296
2019062203 | 6 | 70698.4222 | 29233.3159 | 116309.0935 | 1259.6285 | 9362.2739 | 3070.5491 | 133.1662 | 629.7288 | 230696.1781
2019062305 | 6 | 75024.8718 | 27304.335 | 113239.2513 | 4369.7846 | 9821.6673 | 38.8677 | 1.6856 | 629.7288 | 230430.1922
2019100602 | 10 | 70057.6369 | 29137.6241 | 113985.4101 | 2868.212 | 9346.851 | 3908.572 | 113.9085 | 622.7533 | 230040.9679
2019100603 | 10 | 68229.6488 | 28968.3728 | 115262.7605 | 3271.5447 | 9483.4481 | 3908.572 | 113.9085 | 622.7533 | 229861.0088
2019041902 | 4 | 70160.0371 | 31062.7812 | 113090.8002 | 1177.9988 | 9715.0287 | 3862.544 | 139.6116 | 628.779 | 229837.5806
2019090803 | 9 | 72453.3599 | 29364.4899 | 109280.7668 | 3664.5 | 10353.9953 | 3895.556 | 129.7488 | 632.1002 | 229774.5168
2019060203 | 6 | 70335.2287 | 29689.5972 | 112459.1755 | 1976.4958 | 11378.1902 | 3070.5491 | 133.1662 | 629.7288 | 229672.1314
2019062204 | 6 | 71195.9038 | 29059.0142 | 117801.8082 | 1254.8135 | 9512.4987 | 194.3385 | 8.4282 | 629.7288 | 229656.534
2019090804 | 9 | 72006.8448 | 29371.2 | 109937.5137 | 3236.8646 | 10587.1295 | 3700.7782 | 123.2613 | 632.1002 | 229595.6923
2019060205 | 6 | 73715.083 | 28347.223 | 114498.4873 | 2186.7597 | 10108.0248 | 38.8677 | 1.6856 | 629.7288 | 229525.8599
2019051803 | 5 | 68423.6804 | 29630.7823 | 113313.2055 | 4155.6361 | 9400.0806 | 3678.2034 | 152.1642 | 629.3887 | 229383.1413
2019051202 | 5 | 73959.4466 | 30811.2297 | 109485.8202 | 1031.1416 | 9319.3142 | 3871.793 | 160.1728 | 629.3887 | 229268.3069
2019092905 | 9 | 71287.0987 | 29548.7789 | 114528.0257 | 2570.0827 | 9773.9806 | 506.4223 | 16.8673 | 632.1002 | 228863.3565
2019051804 | 5 | 69357.3535 | 29860.4512 | 114842.6014 | 4170.8058 | 9391.3155 | 503.3331 | 20.8225 | 629.3887 | 228776.0718
2019041903 | 4 | 69112.3579 | 30902.4657 | 113313.8534 | 984.9398 | 9807.4037 | 3862.544 | 139.6116 | 628.779 | 228751.955
2019052003 | 5 | 66446.7112 | 29398.6398 | 111289.9326 | 5285.9048 | 11861.9732 | 3678.2034 | 152.1642 | 629.3887 | 228742.9178
2019051203 | 5 | 73108.2557 | 30667.8517 | 109655.7045 | 1224.2165 | 9616.9886 | 3678.2034 | 152.1642 | 629.3887 | 228732.7731
2019101304 | 10 | 70722.6411 | 29485.179 | 111650.6751 | 2860.8735 | 9312.0677 | 3908.572 | 113.9085 | 622.7533 | 228676.6703
2019101404 | 10 | 69147.6036 | 29307.5392 | 113773.9876 | 1780.3442 | 9602.6661 | 3908.572 | 113.9085 | 622.7533 | 228257.3747
2019051204 | 5 | 74058.5031 | 30898.8629 | 110965.467 | 1013.358 | 9676.5572 | 503.3331 | 20.8225 | 629.3887 | 227766.2925
2019101401 | 10 | 72141.6027 | 29101.0644 | 110887.3079 | 1610.6339 | 8970.0262 | 3908.572 | 113.9085 | 622.7533 | 227355.869
2019052004 | 5 | 66245.2393 | 29501.7111 | 113018.4069 | 5396.1434 | 11950.3328 | 503.3331 | 20.8225 | 629.3887 | 227265.3778
2019050502 | 5 | 73121.0062 | 30657.4822 | 108281.1239 | 1191.8134 | 9345.7813 | 3871.793 | 160.1728 | 629.3887 | 227258.5615
2019062304 | 6 | 71874.1837 | 28917.9091 | 111036.0182 | 4349.0111 | 10072.6089 | 194.3385 | 8.4282 | 629.7288 | 227082.2265
2019060204 | 6 | 69965.0898 | 29638.8887 | 112986.3416 | 2572.0809 | 10912.6264 | 194.3385 | 8.4282 | 629.7288 | 226907.5231
2019051901 | 5 | 71205.2894 | 29903.065 | 107259.1326 | 4493.0842 | 8922.2528 | 3871.793 | 160.1728 | 629.3887 | 226444.1786
2019101302 | 10 | 71170.1444 | 29433.3241 | 109250.3404 | 2459.3464 | 8996.3834 | 3908.572 | 113.9085 | 622.7533 | 225954.7726
2019050503 | 5 | 71806.9199 | 30446.7837 | 108013.8446 | 1195.1414 | 9484.0477 | 3678.2034 | 152.1642 | 629.3887 | 225406.4935
2019092902 | 9 | 71339.5807 | 29441.2619 | 108544.8134 | 2015.4639 | 9287.4456 | 3895.556 | 129.7488 | 632.1002 | 225285.9706
2019050504 | 5 | 73232.3691 | 30723.5359 | 109426.7641 | 1136.8172 | 9609.3148 | 503.3331 | 20.8225 | 629.3887 | 225282.3454
2019101303 | 10 | 69802.2244 | 29358.8344 | 109789.7759 | 2529.0569 | 9108.4029 | 3908.572 | 113.9085 | 622.7533 | 225233.5284
2019092904 | 9 | 68856.628 | 29174.7982 | 109832.2235 | 2967.236 | 9603.0917 | 3700.7782 | 123.2613 | 632.1002 | 224890.117
2019101402 | 10 | 69106.4833 | 29007.6759 | 110841.959 | 1986.5938 | 9028.9676 | 3908.572 | 113.9085 | 622.7533 | 224616.9134
2019101403 | 10 | 67989.5335 | 28913.2998 | 111326.2633 | 2298.3142 | 9152.5309 | 3908.572 | 113.9085 | 622.7533 | 224325.1756
2019092903 | 9 | 69007.181 | 29003.7619 | 108375.5774 | 2246.8406 | 9381.2858 | 3895.556 | 129.7488 | 632.1002 | 222672.0517
2019051902 | 5 | 68455.8502 | 29275.1453 | 107069.3034 | 4130.6261 | 9012.6445 | 3871.793 | 160.1728 | 629.3887 | 222604.9241
2019051905 | 5 | 71526.4682 | 27631.9285 | 108593.9617 | 4374.622 | 9238.4125 | 38.7179 | 1.6017 | 629.3887 | 222035.1013
2019051903 | 5 | 67076.9079 | 29063.1939 | 106498.6216 | 5192.6383 | 9287.6975 | 3678.2034 | 152.1642 | 629.3887 | 221578.8155
2019051904 | 5 | 67621.5388 | 29273.6802 | 107589.2839 | 4605.665 | 9351.545 | 503.3331 | 20.8225 | 629.3887 | 219595.2572

## RES NCP
Hour kWh | month | RES | G<50 | G>50 | CGEN | LRG | STRL | SENL | UM | Grand Total | Hour kWh | month | RES | G<50 | G>50 | CGEN | LRG | STRL | SENL | UM | Grand Total
2019072016 | 7 | 309628.5893 | 64861.8868 | 201594.7098 | 9163.7258 | 17423.5321 | 38.9303 | 1.686 | 630.4984 | 603343.5585 | 2019072016 | 7 | 309628.5893 | 64861.8868 | 201594.7098 | 9163.7258 | 17423.5321 | 38.9303 | 1.686 | 630.4984 | 603343.5585
2019072015 | 7 | 304954.8946 | 67188.5605 | 204181.5079 | 9250.2416 | 17336.8877 | 38.9303 | 1.686 | 630.4984 | 603583.207 | 2019092216 | 9 | 262115.48 | 51688.0485 | 171582.0342 | 12866.8261 | 17190.4535 | 38.9556 | 1.2975 | 632.1002 | 516115.1955
2019072017 | 7 | 302347.7418 | 61300.2131 | 194915.922 | 8397.9018 | 17189.8482 | 38.9303 | 1.686 | 630.4984 | 584822.7418 | 2019081316 | 8 | 261730.2589 | 68030.2028 | 223310.4954 | 7642.3749 | 15907.8193 | 38.9353 | 1.4933 | 631.0432 | 577292.6232
2019070516 | 7 | 300210.566 | 73919.0142 | 226009.9352 | 11682.9439 | 17519.6736 | 38.9303 | 1.686 | 630.4984 | 630013.2477 | 2019062916 | 6 | 249657.4086 | 55614.165 | 178816.5121 | 15315.1151 | 17042.0031 | 38.8677 | 1.6856 | 629.7288 | 517115.4859
2019070517 | 7 | 297628.3049 | 68907.228 | 215715.5817 | 10852.252 | 16808.5083 | 38.9303 | 1.686 | 630.4984 | 610582.9896 | 2019012018 | 1 | 222048.0538 | 51595.9641 | 161612.645 | 2423.0657 | 12388.6479 | 3857.606 | 104.3474 | 628.6311 | 454658.9612
2019072014 | 7 | 295215.7197 | 67494.0428 | 204257.1637 | 10347.858 | 17172.3819 | 38.9303 | 1.686 | 630.4984 | 595158.2808 | 2019120117 | 12 | 202483.5718 | 46602.3397 | 144627.026 | 1139.5169 | 10921.3096 | 3915.757 | 98.6695 | 623.2449 | 410411.4353
2019072018 | 7 | 286115.0343 | 57289.8254 | 188738.4131 | 8606.6133 | 16810.0206 | 38.9303 | 1.686 | 630.4984 | 558231.0216 | 2019021018 | 2 | 194537.8077 | 49272.6732 | 155156.917 | 1789.5265 | 11978.2312 | 3858.774 | 110.8471 | 628.5907 | 417333.3675
2019070515 | 7 | 285978.5915 | 79379.934 | 234239.6484 | 14029.5587 | 18318.8299 | 38.9303 | 1.686 | 630.4984 | 632617.6773 | 2019030319 | 3 | 190914.5238 | 47128.205 | 149488.1399 | 1295.4257 | 11812.1077 | 3862.544 | 124.9873 | 628.6212 | 405254.5545
2019072013 | 7 | 283137.1145 | 66539.6269 | 202788.3926 | 11992.4315 | 16826.7117 | 38.9303 | 1.686 | 630.4984 | 581955.392 | 2019111717 | 11 | 188159.7123 | 45869.9983 | 147575.0606 | 4242.8358 | 11724.183 | 3912.221 | 103.7439 | 407.1532 | 401994.9082
2019070416 | 7 | 282093.9372 | 72831.8845 | 219344.2705 | 14425.7777 | 17061.6635 | 38.9303 | 1.686 | 630.4984 | 606428.6482 | 2019100119 | 10 | 175707.862 | 47743.5644 | 196271.9961 | 5855.4842 | 18231.4451 | 3908.572 | 113.9085 | 622.7533 | 448455.5856
2019070417 | 7 | 281525.2347 | 68158.4838 | 211211.8104 | 13986.3732 | 16709.0795 | 38.9303 | 1.686 | 630.4984 | 592262.0963 | 2019041416 | 4 | 175109.3854 | 39451.7887 | 137882.6524 | 666.5076 | 11619.3411 | 38.6254 | 1.3961 | 628.779 | 365398.4757
2019070418 | 7 | 280171.3201 | 64424.4074 | 205565.0203 | 9775.6545 | 16402.9776 | 38.9303 | 1.686 | 630.4984 | 577010.4947 | 2019052516 | 5 | 153345.4696 | 44213.4535 | 155939.3957 | 8692.6314 | 14992.1031 | 38.7179 | 1.6017 | 629.3887 | 377852.7616
2019070518 | 7 | 276280.0659 | 62253.2354 | 201442.3266 | 9789.2071 | 16137.59 | 38.9303 | 1.686 | 630.4984 | 566573.5397
2019070616 | 7 | 274947.3374 | 60027.3808 | 190473.3911 | 15606.7103 | 15681.5924 | 38.9303 | 1.686 | 630.4984 | 557407.5268
2019071016 | 7 | 273493.3992 | 71434.8532 | 224118.4892 | 14060.821 | 16788.1923 | 38.9303 | 1.686 | 630.4984 | 600566.8696 | 1 RES NCP |  | 309628.5893 | 64861.8868 | 201594.7098 | 9163.7258 | 17423.5321 | 38.9303 | 1.686 | 630.4984 | 603343.5585
2019070617 | 7 | 272850.1853 | 57486.2348 | 186390.3047 | 14921.6159 | 15667.0223 | 38.9303 | 1.686 | 630.4984 | 547986.4778 | 4 RES NCP |  | 1083131.7368 | 240194.3031 | 775303.7514 | 44988.042 | 67563.8079 | 155.6888 | 6.1625 | 2523.3707 | 2213866.8631
2019072012 | 7 | 272815.1689 | 66027.7323 | 203135.989 | 11123.5895 | 16518.9704 | 38.9303 | 1.686 | 630.4984 | 570292.5648 | 12 RES NCP |  | 2585438.1232 | 612072.2899 | 2023857.5841 | 71093.0357 | 171231.1765 | 23548.5062 | 665.6641 | 7320.5329 | 5495226.9126
2019070514 | 7 | 272108.0556 | 82087.251 | 242543.7311 | 14014.6293 | 18502.4961 | 38.9303 | 1.686 | 630.4984 | 629927.2779
2019070419 | 7 | 271221.338 | 59645.1837 | 201787.0795 | 8229.1973 | 16329.3742 | 2880.8393 | 124.7669 | 630.4984 | 560848.2773
2019072816 | 7 | 271188.5658 | 53632.1646 | 179479.6898 | 9402.9551 | 15404.6923 | 38.9303 | 1.686 | 630.4984 | 529779.1824
2019070317 | 7 | 269367.4114 | 64643.7567 | 209984.6383 | 13923.1827 | 16425.4448 | 38.9303 | 1.686 | 630.4984 | 575015.5487
2019071717 | 7 | 269274.583 | 64000.6917 | 219968.0787 | 7969.0589 | 16454.2002 | 38.9303 | 1.686 | 630.4984 | 578337.7272
2019072814 | 7 | 268126.9043 | 58822.023 | 186755.112 | 8904.5074 | 17650.802 | 38.9303 | 1.686 | 630.4984 | 540930.4636
2019070318 | 7 | 268097.6656 | 61385.274 | 203993.3607 | 13762.6854 | 15784.5788 | 38.9303 | 1.686 | 630.4984 | 563694.6793
2019071716 | 7 | 268076.1376 | 69712.6712 | 231394.8316 | 9014.6689 | 17271.8806 | 38.9303 | 1.686 | 630.4984 | 596141.3047
2019071017 | 7 | 267272.5091 | 65499.411 | 213557.1866 | 12805.3242 | 16326.2496 | 38.9303 | 1.686 | 630.4984 | 576131.7952
2019072815 | 7 | 265028.8769 | 56341.3685 | 182395.7844 | 8543.9571 | 17512.8313 | 38.9303 | 1.686 | 630.4984 | 530493.9331
2019070615 | 7 | 265015.9289 | 61657.1593 | 191984.9475 | 14658.2033 | 15736.3385 | 38.9303 | 1.686 | 630.4984 | 549723.6923
2019072916 | 7 | 264969.232 | 67498.3488 | 222932.5903 | 8317.5449 | 17036.806 | 38.9303 | 1.686 | 630.4984 | 581425.6367
2019070415 | 7 | 264490.507 | 78824.7529 | 232721.9901 | 16243.5271 | 17567.2554 | 38.9303 | 1.686 | 630.4984 | 610519.1472
2019070316 | 7 | 264431.9885 | 68852.9672 | 217188.8478 | 14304.9927 | 16363.7345 | 38.9303 | 1.686 | 630.4984 | 581813.6455
2019071816 | 7 | 264423.6354 | 70569.5066 | 231108.203 | 6030.1229 | 17252.9814 | 38.9303 | 1.686 | 630.4984 | 590055.5641
2019070420 | 7 | 263545.5419 | 56058.4337 | 200098.81 | 11693.3842 | 16410.4992 | 3893.026 | 168.604 | 630.4984 | 552498.7974
2019071718 | 7 | 262865.1957 | 59620.6853 | 212009.5838 | 6927.3185 | 15897.7709 | 38.9303 | 1.686 | 630.4984 | 557991.669
2019072011 | 7 | 262582.1384 | 65532.0358 | 202574.2327 | 10602.4874 | 18163.96 | 38.9303 | 1.686 | 630.4984 | 560125.9691
2019092216 | 9 | 262115.48 | 51688.0485 | 171582.0342 | 12866.8261 | 17190.4535 | 38.9556 | 1.2975 | 632.1002 | 516115.1955
2019070618 | 7 | 261963.2137 | 55351.9986 | 182170.8568 | 15314.5961 | 15660.6741 | 38.9303 | 1.686 | 630.4984 | 531132.4541
2019081316 | 8 | 261730.2589 | 68030.2028 | 223310.4954 | 7642.3749 | 15907.8193 | 38.9353 | 1.4933 | 631.0432 | 577292.6232
2019070519 | 7 | 261634.8086 | 57605.2905 | 195598.234 | 10621.8328 | 15983.73 | 2880.8393 | 124.7669 | 630.4984 | 545080.0006
2019070614 | 7 | 260898.893 | 63339.5033 | 195681.5972 | 15446.7343 | 15925.0121 | 38.9303 | 1.686 | 630.4984 | 551962.8547
2019072813 | 7 | 260436.1221 | 58698.0367 | 186938.4609 | 8681.0954 | 17771.508 | 38.9303 | 1.686 | 630.4984 | 533196.3378
2019070513 | 7 | 260287.3483 | 82935.32 | 247774.2663 | 12900.1677 | 18573.3203 | 38.9303 | 1.686 | 630.4984 | 623141.5374
2019072019 | 7 | 259983.9035 | 53928.7465 | 163031.3783 | 7761.5349 | 15174.3935 | 2880.8393 | 124.7669 | 630.4984 | 503516.0614
2019092215 | 9 | 259549.9442 | 54896.1097 | 175565.3036 | 13872.1857 | 17596.0692 | 38.9556 | 1.2975 | 632.1002 | 522151.9657
2019072917 | 7 | 258230.8521 | 61635.1604 | 211374.1926 | 7019.0937 | 16599.5063 | 38.9303 | 1.686 | 630.4984 | 555529.9198
2019070319 | 7 | 257408.5305 | 56839.8693 | 197257.8372 | 13183.231 | 15482.8133 | 2880.8393 | 124.7669 | 630.4984 | 543808.386
2019071015 | 7 | 257271.662 | 78161.8441 | 233018.4799 | 15586.913 | 17633.4882 | 38.9303 | 1.686 | 630.4984 | 602343.5021
2019071116 | 7 | 257101.0341 | 67599.0064 | 216969.0258 | 13145.7439 | 16366.332 | 38.9303 | 1.686 | 630.4984 | 571852.257
2019081317 | 8 | 256956.1962 | 61751.4908 | 212525.9397 | 7580.6787 | 15173.2795 | 38.9353 | 1.4933 | 631.0432 | 554659.0566
2019082016 | 8 | 256896.3032 | 67984.0925 | 225691.8769 | 8547.4796 | 16631.483 | 38.9353 | 1.4933 | 631.0432 | 576422.7071
2019072915 | 7 | 256496.495 | 75025.1468 | 236616.7832 | 10346.1675 | 19948.3013 | 38.9303 | 1.686 | 630.4984 | 599104.0085
2019071817 | 7 | 256408.0245 | 63952.3126 | 216831.4932 | 5539.5618 | 16408.9429 | 38.9303 | 1.686 | 630.4984 | 559811.4496
2019071818 | 7 | 255820.3925 | 60660.721 | 212516.1855 | 5815.7784 | 15984.1497 | 38.9303 | 1.686 | 630.4984 | 551468.3418
2019071018 | 7 | 255305.79 | 59898.6497 | 204301.5022 | 12216.161 | 16010.9648 | 38.9303 | 1.686 | 630.4984 | 548404.1824
2019072716 | 7 | 254007.3427 | 57588.5301 | 181795.2 | 7792.0308 | 16943.1033 | 38.9303 | 1.686 | 630.4984 | 518797.3217
2019070520 | 7 | 253637.4684 | 55355.5442 | 190910.7161 | 9134.1667 | 16119.9385 | 3893.026 | 168.604 | 630.4984 | 529849.9624
2019072717 | 7 | 253549.4211 | 55191.8706 | 177898.7297 | 6367.5224 | 16786.9667 | 38.9303 | 1.686 | 630.4984 | 510465.6251
2019081813 | 8 | 253490.6494 | 57028.7023 | 183973.976 | 8271.0033 | 17666.0389 | 38.9353 | 1.4933 | 631.0432 | 521101.8416
2019071916 | 7 | 253487.7411 | 67233.972 | 223825.2648 | 8850.8227 | 17982.5441 | 38.9303 | 1.686 | 630.4984 | 572051.4594
2019071117 | 7 | 253441.6299 | 62524.1662 | 207401.5207 | 10588.1441 | 15732.2263 | 38.9303 | 1.686 | 630.4984 | 550358.802
2019072817 | 7 | 253354.5967 | 49156.0523 | 169740.7215 | 7497.8681 | 15285.2121 | 38.9303 | 1.686 | 630.4984 | 495705.5654
2019092214 | 9 | 253116.5652 | 56081.3142 | 177084.7632 | 13259.7106 | 17710.4579 | 38.9556 | 1.2975 | 632.1002 | 517925.1643
2019081814 | 8 | 252507.4506 | 55922.3976 | 181088.949 | 8258.3025 | 17570.7285 | 38.9353 | 1.4933 | 631.0432 | 516019.3001
2019092217 | 9 | 252308.5781 | 48794.0472 | 164930.8144 | 12809.0652 | 16966.1203 | 1012.8446 | 33.7347 | 632.1002 | 497487.3046
2019082116 | 8 | 252075.3599 | 66196.1485 | 223350.2047 | 7349.6153 | 16525.6806 | 38.9353 | 1.4933 | 631.0432 | 566168.4808
2019071815 | 7 | 251788.6806 | 77393.3796 | 241885.5071 | 9067.9375 | 17796.9357 | 38.9303 | 1.686 | 630.4984 | 598603.5552
2019082017 | 8 | 251648.8979 | 61881.7003 | 214651.8482 | 8747.8401 | 16215.8956 | 38.9353 | 1.4933 | 631.0432 | 553817.6538
2019070613 | 7 | 251191.2462 | 63530.4692 | 198374.3085 | 17500.6663 | 16002.471 | 38.9303 | 1.686 | 630.4984 | 547270.276
2019070716 | 7 | 250374.7934 | 51784.2233 | 172416.0482 | 11615.9374 | 15747.567 | 38.9303 | 1.686 | 630.4984 | 502609.6842
2019072715 | 7 | 250366.2481 | 59703.5831 | 183711.6175 | 8408.7476 | 16781.9592 | 38.9303 | 1.686 | 630.4984 | 519643.2703
2019070717 | 7 | 250127.4285 | 49920.7765 | 167321.3143 | 11894.843 | 15479.02 | 38.9303 | 1.686 | 630.4984 | 495414.497
2019070512 | 7 | 250065.9766 | 82717.5364 | 250232.0075 | 13410.3612 | 18511.7098 | 38.9303 | 1.686 | 630.4984 | 615608.7062
2019071917 | 7 | 249964.7862 | 61809.3416 | 212026.4831 | 7692.5257 | 17502.2216 | 38.9303 | 1.686 | 630.4984 | 549666.4728
2019071719 | 7 | 249957.9275 | 55202.8554 | 205000.2195 | 7047.372 | 15505.46 | 2880.8393 | 124.7669 | 630.4984 | 536349.939
2019072812 | 7 | 249851.8435 | 57497.3246 | 185421.2801 | 7211.1465 | 17881.4183 | 38.9303 | 1.686 | 630.4984 | 518534.1278
2019081716 | 8 | 249726.6536 | 56226.0652 | 179956.6552 | 8813.7068 | 16634.2988 | 38.9353 | 1.4933 | 631.0432 | 512028.8514
2019062916 | 6 | 249657.4086 | 55614.165 | 178816.5121 | 15315.1151 | 17042.0031 | 38.8677 | 1.6856 | 629.7288 | 517115.4859
2019071819 | 7 | 249615.93 | 57259.8758 | 209971.2157 | 6753.4697 | 16015.5374 | 2880.8393 | 124.7669 | 630.4984 | 543252.1333
2019072117 | 7 | 248156.0858 | 49392.1288 | 169286.6045 | 6875.8119 | 15170.4702 | 38.9303 | 1.686 | 630.4984 | 489552.2159
2019072116 | 7 | 247825.9349 | 51273.1495 | 173694.3506 | 7948.3493 | 15658.0588 | 38.9303 | 1.686 | 630.4984 | 497070.9578
2019081717 | 8 | 247595.0167 | 53681.543 | 175605.6107 | 8629.604 | 16494.5953 | 38.9353 | 1.4933 | 631.0432 | 502677.8414
2019082115 | 8 | 247467.0865 | 75094.155 | 236862.363 | 9275.5613 | 17316.6549 | 38.9353 | 1.4933 | 631.0432 | 586687.2925
2019071918 | 7 | 247060.928 | 58919.8442 | 207007.3124 | 7393.0703 | 16937.5595 | 38.9303 | 1.686 | 630.4984 | 537989.829
2019071911 | 7 | 246061.0144 | 82817.2405 | 259156.2619 | 12021.2144 | 19220.1488 | 38.9303 | 1.686 | 630.4984 | 619946.9948
2019070421 | 7 | 246030.8163 | 51007.2285 | 187584.6182 | 8598.285 | 15843.5642 | 3893.026 | 168.604 | 630.4984 | 513756.6407
2019092213 | 9 | 245685.7162 | 55917.4487 | 176815.5449 | 13371.9366 | 17611.2057 | 38.9556 | 1.2975 | 632.1002 | 510074.2053
2019062917 | 6 | 245172.9616 | 53282.9891 | 172424.085 | 13118.4892 | 16404.2129 | 38.8677 | 1.6856 | 629.7288 | 501073.0199
2019092218 | 9 | 245106.8641 | 48314.784 | 161023.8836 | 12313.1585 | 16716.5596 | 3856.6005 | 128.4513 | 632.1002 | 488092.4018
2019070414 | 7 | 244931.522 | 80898.407 | 242455.4469 | 17606.113 | 21197.4061 | 38.9303 | 1.686 | 630.4984 | 607760.0098
2019071019 | 7 | 244907.0211 | 55091.1207 | 199989.4354 | 11821.1786 | 16218.0936 | 2880.8393 | 124.7669 | 630.4984 | 531662.9541
2019071919 | 7 | 244895.3541 | 57076.4133 | 206290.6371 | 7901.1783 | 17251.8087 | 2880.8393 | 124.7669 | 630.4984 | 537051.4962
2019070315 | 7 | 244881.8523 | 74760.5349 | 225904.3 | 16266.7588 | 16964.8751 | 38.9303 | 1.686 | 630.4984 | 579449.4358
2019070320 | 7 | 244501.6518 | 52796.2103 | 190179.7557 | 13532.016 | 15181.216 | 3893.026 | 168.604 | 630.4984 | 520882.9782
2019071715 | 7 | 244501.4148 | 75220.1321 | 238025.0356 | 10044.6746 | 17937.4482 | 38.9303 | 1.686 | 630.4984 | 586399.8199
2019071920 | 7 | 244473.9515 | 55504.0933 | 202253.1863 | 7086.6521 | 17297.8744 | 3893.026 | 168.604 | 630.4984 | 531307.8861
2019072020 | 7 | 244354.6963 | 50476.8766 | 160221.3942 | 8507.6293 | 16834.503 | 3893.026 | 168.604 | 630.4984 | 485087.2278
2019071115 | 7 | 244012.7521 | 74269.6118 | 227480.5164 | 14569.2221 | 17030.5951 | 38.9303 | 1.686 | 630.4984 | 578033.8122
2019081318 | 8 | 243950.3194 | 57072.5914 | 203407.8618 | 6447.4954 | 14550.2947 | 1012.3178 | 38.8254 | 631.0432 | 527110.7491
2019072617 | 7 | 243826.0518 | 60793.3075 | 203123.5684 | 5844.9627 | 15483.8061 | 38.9303 | 1.686 | 630.4984 | 529742.8113
2019081315 | 8 | 243818.2621 | 74163.8156 | 233182.2282 | 8692.1741 | 18614.4245 | 38.9353 | 1.4933 | 631.0432 | 579142.3763
2019070619 | 7 | 243798.3066 | 52856.3824 | 175923.7481 | 13727.086 | 15559.7868 | 2880.8393 | 124.7669 | 630.4984 | 505501.4146
2019072818 | 7 | 243772.0473 | 47305.1775 | 166289.094 | 7842.2308 | 15115.5999 | 38.9303 | 1.686 | 630.4984 | 480995.2642
2019062915 | 6 | 243444.579 | 57873.101 | 181582.1912 | 15374.358 | 17340.0047 | 38.8677 | 1.6856 | 629.7288 | 516284.5159
2019072616 | 7 | 242905.1073 | 65134.6388 | 212481.1007 | 6756.651 | 16030.9203 | 38.9303 | 1.686 | 630.4984 | 543979.5328
2019072718 | 7 | 242897.4022 | 52806.7725 | 172839.5008 | 5447.288 | 16657.5994 | 38.9303 | 1.686 | 630.4984 | 491319.6776
2019072714 | 7 | 242765.6639 | 60762.1529 | 184753.4263 | 8684.1571 | 17061.8375 | 38.9303 | 1.686 | 630.4984 | 514698.3525
2019071820 | 7 | 242625.7817 | 54138.5147 | 202231.8088 | 5586.3795 | 18024.4752 | 3893.026 | 168.604 | 630.4984 | 527299.0883
2019081812 | 8 | 242261.626 | 56124.612 | 183434.1017 | 7433.0224 | 17465.4451 | 38.9353 | 1.4933 | 631.0432 | 507390.2791
2019072918 | 7 | 242173.4591 | 56213.1691 | 202858.8226 | 7117.8893 | 16083.3504 | 38.9303 | 1.686 | 630.4984 | 525117.8052
2019081715 | 8 | 242053.528 | 57955.3339 | 181011.5401 | 9436.1519 | 16538.7806 | 38.9353 | 1.4933 | 631.0432 | 507666.8063
2019070612 | 7 | 241835.2259 | 63257.3278 | 198551.3476 | 16596.6185 | 16105.8264 | 38.9303 | 1.686 | 630.4984 | 537017.4609
2019082018 | 8 | 241813.0079 | 57448.4825 | 207610.1096 | 8380.7006 | 15722.3401 | 1012.3178 | 38.8254 | 631.0432 | 532656.8271
2019071118 | 7 | 241781.6589 | 58504.5695 | 200643.8636 | 9178.8925 | 15080.8252 | 38.9303 | 1.686 | 630.4984 | 525860.9246
2019092219 | 9 | 241755.4684 | 47365.4747 | 157406.864 | 10803.2432 | 16534.7083 | 3895.556 | 129.7488 | 632.1002 | 478523.1636
2019070116 | 7 | 241420.7992 | 49282.4856 | 165153.7141 | 13727.6076 | 17275.9193 | 38.9303 | 1.686 | 630.4984 | 487531.6406
2019072010 | 7 | 241261.5737 | 63658.2582 | 202200.4369 | 11433.3887 | 18355.1934 | 38.9303 | 1.686 | 630.4984 | 537579.9656
2019070117 | 7 | 241255.3685 | 48269.9246 | 159959.2162 | 14376.3749 | 16492.6208 | 38.9303 | 1.686 | 630.4984 | 481024.6197
2019073016 | 7 | 240896.6351 | 65369.9205 | 218129.9256 | 8394.8545 | 16549.9159 | 38.9303 | 1.686 | 630.4984 | 550012.3663
2019070718 | 7 | 240661.7354 | 48054.7501 | 162288.9474 | 11208.4019 | 14944.8603 | 38.9303 | 1.686 | 630.4984 | 477829.8098
2019072914 | 7 | 240642.6542 | 77588.8028 | 245082.4448 | 10809.7346 | 21431.3281 | 38.9303 | 1.686 | 630.4984 | 596226.0794
2019082015 | 8 | 240294.6121 | 74674.3388 | 237821.8958 | 10071.7225 | 17263.2621 | 38.9353 | 1.4933 | 631.0432 | 580797.3031
2019070511 | 7 | 240249.4849 | 81923.3679 | 248460.7225 | 13221.3465 | 18822.6201 | 38.9303 | 1.686 | 630.4984 | 603348.6566
2019081917 | 8 | 240057.6315 | 58120.2927 | 209877.9453 | 7814.4978 | 17536.7403 | 38.9353 | 1.4933 | 631.0432 | 534078.5793
2019081916 | 8 | 240001.8223 | 63274.9919 | 218654.6916 | 9150.1519 | 18375.7002 | 38.9353 | 1.4933 | 631.0432 | 550128.8297
2019072118 | 7 | 239979.0024 | 47505.5141 | 165532.7168 | 7133.8929 | 14957.299 | 38.9303 | 1.686 | 630.4984 | 475779.54
2019062718 | 6 | 239928.7981 | 60114.3761 | 198331.4419 | 13707.0189 | 15233.7159 | 38.8677 | 1.6856 | 629.7288 | 527985.633
2019062717 | 6 | 239588.2701 | 63314.1254 | 204622.6921 | 14106.6929 | 15562.7451 | 38.8677 | 1.6856 | 629.7288 | 537864.8078
2019082019 | 8 | 239087.0866 | 55712.8781 | 204283.2119 | 8141.0077 | 15562.7474 | 3854.5947 | 147.8351 | 631.0432 | 527420.4048
2019071314 | 7 | 238882.3658 | 61009.1024 | 187411.1207 | 11641.8912 | 16961.6704 | 38.9303 | 1.686 | 630.4984 | 516577.2653
2019070715 | 7 | 238827.4933 | 53453.3871 | 173902.723 | 12901.968 | 16090.9173 | 38.9303 | 1.686 | 630.4984 | 495847.6033
2019071720 | 7 | 238548.5098 | 51638.7367 | 196844.8993 | 6042.2604 | 15783.7406 | 3893.026 | 168.604 | 630.4984 | 513550.2752
2019070521 | 7 | 238156.4802 | 51177.0481 | 180848.8747 | 10860.3298 | 15867.9835 | 3893.026 | 168.604 | 630.4984 | 501602.8447
2019071020 | 7 | 238013.2168 | 52610.5108 | 199218.4727 | 13067.0525 | 18964.3811 | 3893.026 | 168.604 | 630.4984 | 526565.7623
2019072115 | 7 | 237881.0467 | 53113.9394 | 175652.5364 | 8094.3176 | 15822.659 | 38.9303 | 1.686 | 630.4984 | 491235.6139
2019071014 | 7 | 237364.6435 | 80492.6665 | 242581.4088 | 14805.9621 | 18141.1124 | 38.9303 | 1.686 | 630.4984 | 594056.9081
2019092212 | 9 | 237152.3512 | 55423.0926 | 176530.4871 | 13841.1627 | 17777.935 | 38.9556 | 1.2975 | 632.1002 | 501397.382
2019072811 | 7 | 237125.5748 | 56265.4205 | 182776.7765 | 8338.5669 | 17729.3109 | 38.9303 | 1.686 | 630.4984 | 502906.7645
2019080416 | 8 | 236796.9711 | 51342.6116 | 167940.6334 | 5971.8766 | 16448.077 | 38.9353 | 1.4933 | 631.0432 | 479171.6415
2019062914 | 6 | 236700.2779 | 58614.4865 | 182532.2047 | 14684.4159 | 17404.7673 | 38.8677 | 1.6856 | 629.7288 | 510606.4345
2019072618 | 7 | 236682.3456 | 57342.9416 | 197711.2372 | 6943.5496 | 14821.4001 | 38.9303 | 1.686 | 630.4984 | 514172.5889
2019073017 | 7 | 235659.8982 | 60014.8411 | 210241.7158 | 9024.937 | 16181.8382 | 38.9303 | 1.686 | 630.4984 | 531794.345
2019081718 | 8 | 235141.2207 | 51217.1059 | 170856.1065 | 7708.644 | 16186.404 | 1012.3178 | 38.8254 | 631.0432 | 482791.6675
2019072713 | 7 | 235057.406 | 60939.819 | 186376.2973 | 8427.9813 | 17082.1037 | 38.9303 | 1.686 | 630.4984 | 508554.722
2019071417 | 7 | 234990.2429 | 47460.6484 | 159123.0224 | 5745.8198 | 14519.6566 | 38.9303 | 1.686 | 630.4984 | 462510.5048
2019071416 | 7 | 234264.211 | 49512.2083 | 162927.4472 | 5740.6708 | 14727.1671 | 38.9303 | 1.686 | 630.4984 | 467842.8192
2019070620 | 7 | 234112.2214 | 51943.3118 | 171494.1789 | 12368.8393 | 16145.0229 | 3893.026 | 168.604 | 630.4984 | 490755.7028
2019062719 | 6 | 234033.3469 | 55748.6789 | 192197.191 | 13003.3118 | 14874.1929 | 2876.2105 | 124.738 | 629.7288 | 513487.3987
2019062918 | 6 | 234011.0426 | 50777.0769 | 167515.7993 | 13771.3016 | 15969.8135 | 38.8677 | 1.6856 | 629.7288 | 482715.316
2019092116 | 9 | 233763.8547 | 55441.4187 | 178887.5191 | 14351.5499 | 18389.6543 | 38.9556 | 1.2975 | 632.1002 | 501506.3499
2019071910 | 7 | 233755.2906 | 82128.7489 | 257514.7734 | 12393.8141 | 19038.9926 | 38.9303 | 1.686 | 630.4984 | 605502.7343
2019071915 | 7 | 233665.2617 | 71466.7238 | 226777.2792 | 10948.3858 | 18281.0806 | 38.9303 | 1.686 | 630.4984 | 561809.8458
2019080316 | 8 | 233573.2784 | 55912.1011 | 172311.9219 | 7022.1374 | 16101.6037 | 38.9353 | 1.4933 | 631.0432 | 485592.5143
2019062716 | 6 | 233331.0112 | 67377.9526 | 212330.9161 | 16977.8088 | 15951.0426 | 38.8677 | 1.6856 | 629.7288 | 546639.0136
2019082114 | 8 | 233040.2743 | 78182.3332 | 244415.04 | 9917.9322 | 17895.795 | 38.9353 | 1.4933 | 631.0432 | 584122.8466
2019080513 | 8 | 232974.4757 | 56784.4674 | 191567.6206 | 8105.2193 | 19057.585 | 38.9353 | 1.4933 | 631.0432 | 509160.8398
2019081216 | 8 | 232887.3404 | 63376.9923 | 219915.3051 | 9250.4171 | 18791.3653 | 38.9353 | 1.4933 | 631.0432 | 544892.892
2019081714 | 8 | 232864.683 | 58352.7472 | 182094.8502 | 9811.8352 | 16502.3868 | 38.9353 | 1.4933 | 631.0432 | 500297.9741
2019080317 | 8 | 232806.5447 | 53620.8092 | 168474.3958 | 5484.782 | 15842.0512 | 38.9353 | 1.4933 | 631.0432 | 476900.0546
2019080517 | 8 | 232559.5716 | 48936.4631 | 173034.0213 | 7513.8961 | 17953.754 | 38.9353 | 1.4933 | 631.0432 | 480669.1779
2019081815 | 8 | 232497.1527 | 50454.7595 | 168189.5576 | 6518.354 | 16307.1185 | 38.9353 | 1.4933 | 631.0432 | 474638.414
2019071316 | 7 | 232385.2754 | 53932.4194 | 176486.4417 | 9992.4048 | 17062.7198 | 38.9303 | 1.686 | 630.4984 | 490530.3759
2019071921 | 7 | 232274.8492 | 51373.2665 | 191576.0297 | 8614.02 | 17017.0363 | 3893.026 | 168.604 | 630.4984 | 505547.3301
2019082020 | 8 | 232089.6227 | 51244.7315 | 197462.7839 | 7260.8413 | 17275.6057 | 3893.53 | 149.3284 | 631.0432 | 510007.4868
2019062913 | 6 | 231849.6726 | 58998.0445 | 183570.4045 | 16823.2601 | 17448.1003 | 38.8677 | 1.6856 | 629.7288 | 509359.7642
2019071516 | 7 | 231795.0326 | 64057.8796 | 215586.3008 | 7288.1915 | 17454.8319 | 38.9303 | 1.686 | 630.4984 | 536853.3512
2019071912 | 7 | 231656.7538 | 79980.6677 | 247972.8188 | 11133.3415 | 19164.1939 | 38.9303 | 1.686 | 630.4984 | 590578.8905
2019081816 | 8 | 231578.5449 | 47381.9619 | 165946.4004 | 6026.6583 | 16192.9767 | 38.9353 | 1.4933 | 631.0432 | 467798.0141
2019081811 | 8 | 231504.7293 | 55428.846 | 181716.1926 | 9217.4286 | 16991.5243 | 38.9353 | 1.4933 | 631.0432 | 495530.1927
2019081918 | 8 | 231339.5725 | 54345.8942 | 203475.1264 | 6669.7288 | 17269.0517 | 1012.3178 | 38.8254 | 631.0432 | 514781.5601
2019072819 | 7 | 230940.3996 | 45755.0576 | 162502.9645 | 8134.9669 | 15031.0292 | 2880.8393 | 124.7669 | 630.4984 | 466000.5225
2019072919 | 7 | 230869.3184 | 52837.0793 | 200937.8285 | 7174.405 | 16117.3817 | 2880.8393 | 124.7669 | 630.4984 | 511572.1175
2019081416 | 8 | 230642.9816 | 65002.8591 | 216781.8657 | 7423.0138 | 16973.6062 | 38.9353 | 1.4933 | 631.0432 | 537495.7983
2019081319 | 8 | 230308.8963 | 53644.6218 | 197210.4916 | 6603.2599 | 14384.4027 | 3854.5947 | 147.8351 | 631.0432 | 506785.1455
2019070118 | 7 | 230297.9381 | 46082.7503 | 154315.7247 | 14326.8721 | 15817.3656 | 38.9303 | 1.686 | 630.4984 | 461511.7655
2019071814 | 7 | 230172.1481 | 79252.6483 | 246070.5733 | 10032.8374 | 18296.4629 | 38.9303 | 1.686 | 630.4984 | 584495.7847
2019070611 | 7 | 230165.3928 | 62654.2358 | 196246.2924 | 17435.2729 | 16095.2798 | 38.9303 | 1.686 | 630.4984 | 523267.5884
2019092115 | 9 | 229924.4309 | 58707.8737 | 182712.1415 | 14297.0362 | 18782.9793 | 38.9556 | 1.2975 | 632.1002 | 505096.8147
2019073018 | 7 | 229882.3539 | 56456.5777 | 205058.5865 | 9041.6785 | 15782.2781 | 38.9303 | 1.686 | 630.4984 | 516892.5895
2019080718 | 8 | 229872.2437 | 56915.5408 | 201004.7342 | 7769.5814 | 16614.4072 | 1012.3178 | 38.8254 | 631.0432 | 513858.6938
2019071114 | 7 | 229678.5037 | 77022.5805 | 234762.6557 | 15004.205 | 17703.5868 | 38.9303 | 1.686 | 630.4984 | 574842.6464
2019071315 | 7 | 229675.8518 | 56431.5871 | 179534.4152 | 9653.776 | 17066.3779 | 38.9303 | 1.686 | 630.4984 | 493033.1228
2019081817 | 8 | 229471.2096 | 46109.1781 | 163880.5587 | 6986.8425 | 15676.2264 | 38.9353 | 1.4933 | 631.0432 | 462795.4871
2019080717 | 8 | 229463.3193 | 59809.0515 | 205799.9419 | 9301.2515 | 17131.8277 | 38.9353 | 1.4933 | 631.0432 | 522176.8636
2019071313 | 7 | 229418.2954 | 61308.7483 | 188144.3453 | 11128.9905 | 16864.3514 | 38.9303 | 1.686 | 630.4984 | 507535.8457
2019062617 | 6 | 229395.5267 | 60705.4259 | 208555.5416 | 9231.4647 | 15270.3497 | 38.8677 | 1.6856 | 629.7288 | 523828.5906
2019081117 | 8 | 229390.242 | 48859.0125 | 163237.7682 | 5293.0185 | 15618.7047 | 38.9353 | 1.4933 | 631.0432 | 463070.2178
2019070413 | 7 | 229270.4445 | 80611.7779 | 246655.1827 | 19153.1796 | 21557.9563 | 38.9303 | 1.686 | 630.4984 | 597919.6558
2019081217 | 8 | 229258.5862 | 57531.1095 | 210935.8546 | 7206.3819 | 18143.1423 | 38.9353 | 1.4933 | 631.0432 | 523746.5463
2019080518 | 8 | 229113.5936 | 47504.123 | 171644.435 | 6567.9298 | 17582.7594 | 1012.3178 | 38.8254 | 631.0432 | 474095.0271
2019070115 | 7 | 228615.6142 | 49976.5683 | 167102.0918 | 15220.0545 | 17788.4572 | 38.9303 | 1.686 | 630.4984 | 479373.9008
2019081417 | 8 | 228363.5684 | 59770.2841 | 207995.6191 | 6527.8083 | 16204.7511 | 38.9353 | 1.4933 | 631.0432 | 519533.5028
2019070917 | 7 | 228110.2252 | 60027.4316 | 205136.471 | 12441.3555 | 15041.9191 | 38.9303 | 1.686 | 630.4984 | 521428.5172
2019071517 | 7 | 228002.331 | 57690.6889 | 204359.3113 | 6557.1686 | 16375.3165 | 38.9303 | 1.686 | 630.4984 | 513655.9311
2019080417 | 8 | 227589.6516 | 48418.2572 | 161361.2937 | 6216.6689 | 17102.2995 | 38.9353 | 1.4933 | 631.0432 | 461359.6426
2019062720 | 6 | 227518.8148 | 51725.8242 | 186819.787 | 12701.6929 | 14412.6512 | 3886.771 | 168.5648 | 629.7288 | 497863.8347
2019081116 | 8 | 227407.2251 | 50704.2032 | 168160.6374 | 5370.3116 | 15780.4703 | 38.9353 | 1.4933 | 631.0432 | 468094.3194
2019071714 | 7 | 227366.4939 | 78115.3167 | 246079.92 | 10130.418 | 18665.6812 | 38.9303 | 1.686 | 630.4984 | 581028.9445
2019071821 | 7 | 227329.2184 | 49560.803 | 190155.1123 | 6695.4764 | 17573.9256 | 3893.026 | 168.604 | 630.4984 | 496006.6642
2019072719 | 7 | 227242.9361 | 50724.5039 | 167258.5272 | 5282.4685 | 16363.3148 | 2880.8393 | 124.7669 | 630.4984 | 470507.8551
2019071914 | 7 | 227239.5206 | 74920.0736 | 230872.4281 | 11933.2092 | 18769.5098 | 38.9303 | 1.686 | 630.4984 | 564405.856
2019062912 | 6 | 227167.1032 | 58930.923 | 183747.7639 | 16197.4694 | 17434.3461 | 38.8677 | 1.6856 | 629.7288 | 504147.8876
2019080514 | 8 | 227126.5706 | 54526.2965 | 184922.068 | 6493.8456 | 18659.1463 | 38.9353 | 1.4933 | 631.0432 | 492399.3988
2019062816 | 6 | 227081.8838 | 63807.9344 | 210341.2215 | 16206.9127 | 16554.3758 | 38.8677 | 1.6856 | 629.7288 | 534662.6104
2019070216 | 7 | 226874.1825 | 63405.1131 | 211169.5978 | 14818.6027 | 16859.4479 | 38.9303 | 1.686 | 630.4984 | 533798.0586
2019081314 | 8 | 226860.6196 | 76909.5368 | 239024.6394 | 9003.1238 | 19717.5444 | 38.9353 | 1.4933 | 631.0432 | 572186.9358
2019062817 | 6 | 226705.4707 | 59543.7094 | 201491.3896 | 15617.8336 | 16233.5067 | 38.8677 | 1.6856 | 629.7288 | 520262.1922
2019072615 | 7 | 226516.6109 | 70767.3738 | 222451.7873 | 9695.3746 | 16696.4323 | 38.9303 | 1.686 | 630.4984 | 546798.6937
2019070714 | 7 | 226459.1576 | 53517.6496 | 172605.7032 | 12121.0439 | 16131.9601 | 38.9303 | 1.686 | 630.4984 | 481506.6291
2019062618 | 6 | 226284.8993 | 57021.3504 | 203266.3834 | 8781.5355 | 14734.9336 | 38.8677 | 1.6856 | 629.7288 | 510759.3843
2019072021 | 7 | 226261.6636 | 46607.4682 | 153807.5864 | 7050.8502 | 17179.8676 | 3893.026 | 168.604 | 630.4984 | 455599.5644
2019072913 | 7 | 226060.24 | 77624.0433 | 247754.7551 | 12850.6544 | 21406.7842 | 38.9303 | 1.686 | 630.4984 | 586367.5917
2019071418 | 7 | 225780.6482 | 45619.9083 | 154127.5388 | 5130.2621 | 14277.1493 | 38.9303 | 1.686 | 630.4984 | 445606.6214
2019062616 | 6 | 225609.3947 | 64790.5039 | 215998.1652 | 10304.0053 | 15729.3727 | 38.8677 | 1.6856 | 629.7288 | 533101.7241
2019072712 | 7 | 225516.4474 | 60253.6134 | 185875.9949 | 8433.8874 | 16944.0134 | 38.9303 | 1.686 | 630.4984 | 497695.0714
2019070314 | 7 | 225452.6284 | 76931.8747 | 233127.0706 | 16798.3952 | 17331.3524 | 38.9303 | 1.686 | 630.4984 | 570312.436
2019080315 | 8 | 225332.1078 | 57826.8856 | 174425.9992 | 5441.6038 | 16231.2739 | 38.9353 | 1.4933 | 631.0432 | 479929.3422
2019080516 | 8 | 225203.7489 | 48931.2671 | 173647.7468 | 7289.8656 | 18012.9473 | 38.9353 | 1.4933 | 631.0432 | 473757.0475
2019092220 | 9 | 224980.3765 | 45061.09 | 154121.6186 | 9937.7708 | 16205.7768 | 3895.556 | 129.7488 | 632.1002 | 454964.0377
2019080318 | 8 | 224921.3414 | 51238.2629 | 164672.5308 | 5670.0838 | 15737.5441 | 1012.3178 | 38.8254 | 631.0432 | 463921.9495
2019081713 | 8 | 224840.9794 | 58604.824 | 183127.8735 | 8991.4078 | 16605.7424 | 38.9353 | 1.4933 | 631.0432 | 492842.2989
2019070719 | 7 | 224829.59 | 45807.6592 | 156409.8051 | 10197.1466 | 14596.8866 | 2880.8393 | 124.7669 | 630.4984 | 455477.1923
2019070321 | 7 | 224771.6412 | 47710.6683 | 177834.9362 | 12347.9963 | 14483.0462 | 3893.026 | 168.604 | 630.4984 | 481840.4166
2019080716 | 8 | 224628.1827 | 64010.4675 | 212281.1211 | 7754.7645 | 17900.8654 | 38.9353 | 1.4933 | 631.0432 | 527246.8729
2019070916 | 7 | 224582.8457 | 64897.8311 | 212026.2033 | 12002.15 | 15356.0827 | 38.9303 | 1.686 | 630.4984 | 529536.2275
2019092211 | 9 | 224461.6791 | 54463.6789 | 175165.4895 | 12960.3339 | 17682.8156 | 38.9556 | 1.2975 | 632.1002 | 485406.3503
2019081919 | 8 | 224458.0057 | 52523.9274 | 200614.807 | 5925.7116 | 17260.8125 | 3854.5947 | 147.8351 | 631.0432 | 505416.7374
2019070510 | 7 | 224416.3369 | 80413.5423 | 250219.9993 | 12566.8844 | 21832.3961 | 38.9303 | 1.686 | 630.4984 | 590120.2737
2019072517 | 7 | 224293.1424 | 60717.6112 | 206610.3711 | 7599.3311 | 17348.4876 | 38.9303 | 1.686 | 630.4984 | 517240.0582
2019071317 | 7 | 223516.93 | 50650.3589 | 171184.0656 | 9774.8157 | 16914.2474 | 38.9303 | 1.686 | 630.4984 | 472711.5323
2019062818 | 6 | 223265.5882 | 56050.8833 | 194440.362 | 14089.2532 | 15857.699 | 38.8677 | 1.6856 | 629.7288 | 504374.0679
2019072119 | 7 | 223224.9617 | 45403.9091 | 160198.7118 | 7053.2975 | 14890.9997 | 2880.8393 | 124.7669 | 630.4984 | 454407.9845
2019072820 | 7 | 222925.2601 | 45947.5105 | 162375.7569 | 6915.1029 | 17674.3812 | 3893.026 | 168.604 | 630.4984 | 460530.14
2019071913 | 7 | 222872.7443 | 75704.5172 | 229658.1386 | 11696.3649 | 18772.495 | 38.9303 | 1.686 | 630.4984 | 559375.3748
2019081320 | 8 | 222856.9766 | 50116.1435 | 189960.9213 | 6105.1303 | 16357.1824 | 3893.53 | 149.3284 | 631.0432 | 490070.2558
2019080217 | 8 | 222848.0916 | 58762.3718 | 198372.5672 | 6003.3434 | 16313.0849 | 38.9353 | 1.4933 | 631.0432 | 502970.9307
2019081218 | 8 | 222591.6338 | 54247.7543 | 203437.5748 | 7181.3448 | 17741.6296 | 1012.3178 | 38.8254 | 631.0432 | 506882.1237
2019080715 | 8 | 222533.6061 | 72016.492 | 224558.6845 | 8612.0597 | 18993.2199 | 38.9353 | 1.4933 | 631.0432 | 547385.534
2019092117 | 9 | 222525.9479 | 51194.9089 | 171267.5086 | 11998.1392 | 17949.8267 | 1012.8446 | 33.7347 | 632.1002 | 476615.0108
2019070918 | 7 | 222516.7609 | 56056.3148 | 196880.6327 | 12207.8016 | 14580.1611 | 38.9303 | 1.686 | 630.4984 | 502912.7858
2019073019 | 7 | 222422.2662 | 53324.6937 | 200262.1922 | 8712.0797 | 15662.0251 | 2880.8393 | 124.7669 | 630.4984 | 504019.3615
2019081118 | 8 | 222394.4817 | 46749.4379 | 158166.2372 | 5661.1441 | 15413.308 | 1012.3178 | 38.8254 | 631.0432 | 450066.7953
2019071415 | 7 | 222282.4044 | 51839.917 | 165866.2992 | 5101.352 | 15136.2934 | 38.9303 | 1.686 | 630.4984 | 460897.3808
2019071119 | 7 | 222066.8273 | 53452.2092 | 189827.8158 | 8426.1168 | 14401.6838 | 2880.8393 | 124.7669 | 630.4984 | 491810.7575
2019012018 | 1 | 222048.0538 | 51595.9641 | 161612.645 | 2423.0657 | 12388.6479 | 3857.606 | 104.3474 | 628.6311 | 454658.9612
2019082118 | 8 | 222043.8572 | 54625.5045 | 203000.4027 | 6687.1919 | 15556.7114 | 1012.3178 | 38.8254 | 631.0432 | 503595.8541
2019071619 | 7 | 221936.0259 | 53094.7533 | 207288.0082 | 7823.3807 | 17017.6256 | 2880.8393 | 124.7669 | 630.4984 | 510795.8984
2019072619 | 7 | 221855.9363 | 53277.9217 | 190742.5336 | 5353.3098 | 14532.8938 | 2880.8393 | 124.7669 | 630.4984 | 489398.6999
2019072114 | 7 | 221823.7789 | 52598.1956 | 174408.3443 | 8480.6194 | 15521.7124 | 38.9303 | 1.686 | 630.4984 | 473503.7654
2019072920 | 7 | 221785.7652 | 50312.6478 | 193835.784 | 7279.7251 | 16974.5896 | 3893.026 | 168.604 | 630.4984 | 494880.6401
2019062619 | 6 | 221781.7686 | 53243.2743 | 196980.2562 | 8035.3119 | 14435.6339 | 2876.2105 | 124.738 | 629.7288 | 498106.9221
2019062815 | 6 | 221773.3543 | 69945.3972 | 219566.4018 | 15816.9762 | 17296.4762 | 38.8677 | 1.6856 | 629.7288 | 545068.8879
2019080512 | 8 | 221727.5505 | 55710.0433 | 190021.4196 | 8105.0827 | 18785.7005 | 38.9353 | 1.4933 | 631.0432 | 495021.2685
2019073117 | 7 | 221517.1472 | 59757.2723 | 209930.5679 | 9948.4065 | 17870.7074 | 38.9303 | 1.686 | 630.4984 | 519695.2161
2019073015 | 7 | 221419.0918 | 71010.2765 | 226967.6796 | 10166.3478 | 16831.6149 | 38.9303 | 1.686 | 630.4984 | 547066.1254
2019072518 | 7 | 221378.3609 | 57158.7272 | 201197.7124 | 6585.6339 | 16518.6152 | 38.9303 | 1.686 | 630.4984 | 503510.1644
2019081418 | 8 | 221312.7081 | 55875.1232 | 200267.9153 | 5998.8673 | 15374.2065 | 1012.3178 | 38.8254 | 631.0432 | 500511.0069
2019091116 | 9 | 221288.6554 | 64370.3331 | 216797.9211 | 15601.0051 | 21393.7738 | 38.9556 | 1.2975 | 632.1002 | 540124.0418
2019080216 | 8 | 221224.266 | 62723.4419 | 206604.1499 | 7255.1624 | 17261.4821 | 38.9353 | 1.4933 | 631.0432 | 515739.974
2019071021 | 7 | 221082.3153 | 48482.4813 | 187123.2198 | 12466.4574 | 17550.5194 | 3893.026 | 168.604 | 630.4984 | 491397.1216
2019081818 | 8 | 221064.0214 | 45088.7312 | 160966.1509 | 6943.3891 | 16831.0856 | 1012.3178 | 38.8254 | 631.0432 | 452575.5645
2019070621 | 7 | 220944.0091 | 48545.2885 | 163082.1235 | 14199.8422 | 17270.1956 | 3893.026 | 168.604 | 630.4984 | 468733.5874
2019081215 | 8 | 220628.3581 | 70645.8336 | 231549.7743 | 10363.1365 | 19976.9192 | 38.9353 | 1.4933 | 631.0432 | 553835.4936
2019081915 | 8 | 220562.6801 | 69218.2271 | 227106.8288 | 9023.4647 | 19123.1317 | 38.9353 | 1.4933 | 631.0432 | 545705.8041
2019070215 | 7 | 220526.3237 | 71704.9019 | 225163.091 | 16009.1855 | 17545.0538 | 38.9303 | 1.686 | 630.4984 | 551619.6708
2019080519 | 8 | 220497.5752 | 46730.8126 | 167980.195 | 5831.944 | 17555.2269 | 3854.5947 | 147.8351 | 631.0432 | 463229.2269
2019071013 | 7 | 220496.1261 | 80611.911 | 248006.413 | 15393.2166 | 20984.6446 | 38.9303 | 1.686 | 630.4984 | 586163.426
2019072912 | 7 | 220365.5033 | 77287.5531 | 247418.0397 | 11481.7344 | 21542.2765 | 38.9303 | 1.686 | 630.4984 | 578766.2218
2019072516 | 7 | 220213.2626 | 65070.0648 | 213049.4564 | 7301.9876 | 17994.7084 | 38.9303 | 1.686 | 630.4984 | 524300.5946
2019082014 | 8 | 220212.1307 | 77017.8853 | 245482.9632 | 13221.3483 | 20768.0632 | 38.9353 | 1.4933 | 631.0432 | 577373.8625
2019071620 | 7 | 219915.0938 | 50429.5286 | 200189.6791 | 7044.2787 | 19122.9581 | 3893.026 | 168.604 | 630.4984 | 501393.6667
2019092114 | 9 | 219843.8759 | 59302.263 | 184459.1443 | 14340.3641 | 18758.366 | 38.9556 | 1.2975 | 632.1002 | 497376.3666
2019071518 | 7 | 219797.1927 | 53470.189 | 196869.3553 | 6263.6332 | 15641.6641 | 38.9303 | 1.686 | 630.4984 | 492713.149
2019071113 | 7 | 219614.5284 | 77460.4848 | 240398.0687 | 14680.8964 | 17736.5399 | 38.9303 | 1.686 | 630.4984 | 570561.6328
2019062911 | 6 | 219541.7587 | 58457.2143 | 183000.1767 | 15452.3343 | 17523.0514 | 38.8677 | 1.6856 | 629.7288 | 494644.8175
2019081219 | 8 | 219438.6844 | 52314.7881 | 198964.5794 | 6313.9784 | 17534.9523 | 3854.5947 | 147.8351 | 631.0432 | 499200.4555
2019071618 | 7 | 219410.4254 | 55594.3922 | 209856.5538 | 8060.9079 | 16332.9023 | 38.9303 | 1.686 | 630.4984 | 509926.2964
2019080415 | 8 | 219391.5268 | 52049.8384 | 166882.1638 | 6222.5692 | 16317.614 | 38.9353 | 1.4933 | 631.0432 | 461535.1841
2019072810 | 7 | 219325.0926 | 53870.9856 | 179055.2344 | 7596.6633 | 17475.5241 | 38.9303 | 1.686 | 630.4984 | 477994.6147
2019081719 | 8 | 219247.9272 | 50012.9967 | 164925.1341 | 7329.9969 | 15953.6622 | 3854.5947 | 147.8351 | 631.0432 | 462103.1902
2019073116 | 7 | 219001.6795 | 64169.7437 | 216529.9166 | 10241.3743 | 18371.1911 | 38.9303 | 1.686 | 630.4984 | 528985.0199
2019012017 | 1 | 218364.0843 | 50816.7491 | 161037.7628 | 3609.53 | 12329.9733 | 3857.606 | 104.3474 | 628.6311 | 450748.6841
2019072720 | 7 | 218331.6008 | 50054.8325 | 162097.1981 | 5745.5109 | 16341.9729 | 3893.026 | 168.604 | 630.4984 | 457263.2437
2019080719 | 8 | 218277.9219 | 53239.5774 | 193573.6056 | 7700.2063 | 16361.1967 | 3854.5947 | 147.8351 | 631.0432 | 493785.981
2019070119 | 7 | 218105.4697 | 44169.1148 | 150059.9434 | 13717.9695 | 15405.1222 | 2880.8393 | 124.7669 | 630.4984 | 445093.7242
2019091117 | 9 | 218100.0647 | 57659.2927 | 202041.8414 | 13555.3369 | 19658.554 | 1012.8446 | 33.7347 | 632.1002 | 512693.7691
2019071721 | 7 | 218088.5636 | 46891.9029 | 183752.6421 | 4318.6641 | 16609.7643 | 3893.026 | 168.604 | 630.4984 | 474353.6654
2019080515 | 8 | 217914.7028 | 50640.5652 | 175130.3044 | 6621.9268 | 18003.5745 | 38.9353 | 1.4933 | 631.0432 | 468982.5454
2019062819 | 6 | 217832.2139 | 52695.0531 | 185879.0674 | 15186.3653 | 15602.7493 | 2876.2105 | 124.738 | 629.7288 | 490826.1264
2019070217 | 7 | 217733.6221 | 56566.6291 | 197948.2467 | 13966.5392 | 16369.2668 | 38.9303 | 1.686 | 630.4984 | 503255.4187
2019081920 | 8 | 217716.1438 | 48763.4025 | 192893.4322 | 5169.4553 | 16819.5089 | 3893.53 | 149.3284 | 631.0432 | 486035.8444
2019082113 | 8 | 217480.5941 | 77954.3833 | 247030.623 | 10721.0667 | 17872.343 | 38.9353 | 1.4933 | 631.0432 | 571730.4818
2019070816 | 7 | 217227.4178 | 61610.1171 | 207759.3982 | 13635.336 | 17258.4517 | 38.9303 | 1.686 | 630.4984 | 518161.8354
2019012019 | 1 | 217207.6697 | 50676.8693 | 159615.7041 | 925.0891 | 12428.7153 | 3857.606 | 104.3474 | 628.6311 | 445444.632
2019081712 | 8 | 216943.0344 | 58245.8523 | 183831.0035 | 9559.4211 | 16638.6303 | 38.9353 | 1.4933 | 631.0432 | 485889.4133
2019071312 | 7 | 216862.8981 | 60406.3245 | 186378.2236 | 10611.9654 | 16729.2307 | 38.9303 | 1.686 | 630.4984 | 491659.757
2019070412 | 7 | 216568.2141 | 79622.9746 | 245429.0329 | 16961.8803 | 21500.5729 | 38.9303 | 1.686 | 630.4984 | 580753.7897
2019070713 | 7 | 216353.3656 | 53146.8777 | 171777.0643 | 11498.0302 | 16059.6708 | 38.9303 | 1.686 | 630.4984 | 469506.1233
2019073020 | 7 | 215945.2179 | 50387.4473 | 193847.8005 | 7835.9406 | 16245.789 | 3893.026 | 168.604 | 630.4984 | 488954.3237
2019070817 | 7 | 215700.296 | 56381.8995 | 198065.2441 | 12407.6947 | 16375.4489 | 38.9303 | 1.686 | 630.4984 | 499601.6979
2019071617 | 7 | 215558.8733 | 57859.0039 | 212234.8067 | 7292.7375 | 16474.112 | 38.9303 | 1.686 | 630.4984 | 510090.6481
2019081819 | 8 | 215483.0232 | 45217.0838 | 159113.9083 | 7737.9194 | 16258.5483 | 3854.5947 | 147.8351 | 631.0432 | 448443.956
2019070919 | 7 | 215475.4147 | 52213.8795 | 191817.4706 | 10839.7436 | 14374.4169 | 2880.8393 | 124.7669 | 630.4984 | 488357.0299
2019080414 | 8 | 215402.1787 | 52940.2927 | 167372.7724 | 7824.998 | 16315.1416 | 38.9353 | 1.4933 | 631.0432 | 460526.8552
2019071519 | 7 | 215381.2831 | 50315.8235 | 190763.3193 | 5744.1439 | 15423.4534 | 2880.8393 | 124.7669 | 630.4984 | 481264.1279
2019080117 | 8 | 215373.2167 | 59890.4639 | 205014.7673 | 8561.2222 | 16575.098 | 38.9353 | 1.4933 | 631.0432 | 506086.24
2019080413 | 8 | 215361.1472 | 53629.1217 | 168253.6209 | 8232.2547 | 16131.4441 | 38.9353 | 1.4933 | 631.0432 | 462279.0603
2019062620 | 6 | 215284.348 | 49450.3654 | 187300.0978 | 7610.3414 | 14124.197 | 3886.771 | 168.5648 | 629.7288 | 478454.4143
2019080520 | 8 | 215257.2973 | 46069.1507 | 165286.7543 | 4836.4298 | 17597.9244 | 3893.53 | 149.3284 | 631.0432 | 453721.4582
2019070422 | 7 | 215197.8048 | 47005.5275 | 179044.7756 | 8736.1487 | 15724.7067 | 3893.026 | 168.604 | 630.4984 | 470401.0917
2019080418 | 8 | 215103.618 | 46307.6504 | 154852.8958 | 5878.3237 | 16754.8163 | 1012.3178 | 38.8254 | 631.0432 | 440579.4906
2019062919 | 6 | 215007.8748 | 48280.3694 | 161326.882 | 13526.2096 | 15610.5579 | 2876.2105 | 124.738 | 629.7288 | 457382.571
2019080218 | 8 | 214974.5297 | 55221.4741 | 190520.1959 | 5237.644 | 15680.8602 | 1012.3178 | 38.8254 | 631.0432 | 483316.8902
2019082117 | 8 | 214811.3423 | 58508.8596 | 212498.4139 | 6507.0266 | 16038.6956 | 38.9353 | 1.4933 | 631.0432 | 509035.8097
2019080314 | 8 | 214589.2917 | 58322.4476 | 174699.6464 | 6423.5013 | 16138.9402 | 38.9353 | 1.4933 | 631.0432 | 470845.299
2019073014 | 7 | 214513.6763 | 74538.4241 | 234525.5609 | 11408.4362 | 17812.5221 | 38.9303 | 1.686 | 630.4984 | 553469.7344
2019071112 | 7 | 214362.9155 | 77780.7788 | 245216.9928 | 15896.2542 | 20843.9766 | 38.9303 | 1.686 | 630.4984 | 574772.0327
2019070114 | 7 | 214346.1364 | 49845.4205 | 168665.8932 | 14030.3773 | 17725.2339 | 38.9303 | 1.686 | 630.4984 | 465284.1761
2019072519 | 7 | 214328.155 | 53112.358 | 194849.0648 | 5327.6612 | 16252.6336 | 2880.8393 | 124.7669 | 630.4984 | 487505.9773
2019072711 | 7 | 214173.2465 | 59679.439 | 183866.4464 | 6629.2554 | 16816.4555 | 38.9303 | 1.686 | 630.4984 | 481835.9576
2019070522 | 7 | 214004.2296 | 48077.2907 | 170411.3386 | 11285.2672 | 16898.2638 | 3893.026 | 168.604 | 630.4984 | 465368.5183
2019073118 | 7 | 213776.0525 | 55950.417 | 202715.8276 | 9198.0316 | 17045.6936 | 38.9303 | 1.686 | 630.4984 | 499357.1371
2019081313 | 8 | 213713.0129 | 76746.484 | 240204.9086 | 9653.6328 | 19878.3474 | 38.9353 | 1.4933 | 631.0432 | 560867.8575
2019080817 | 8 | 213490.4722 | 57997.6036 | 203769.854 | 9023.3079 | 16789.7845 | 38.9353 | 1.4933 | 631.0432 | 501742.4939
2019062820 | 6 | 213211.1412 | 50574.694 | 178690.0042 | 13899.9999 | 16792.5383 | 3886.771 | 168.5648 | 629.7288 | 477853.4421
2019092118 | 9 | 213169.8193 | 49932.4061 | 166870.5977 | 12774.326 | 17212.2617 | 3856.6005 | 128.4513 | 632.1002 | 464576.5627
2019081214 | 8 | 212953.8248 | 74605.058 | 239837.5648 | 10562.0702 | 20448.7265 | 38.9353 | 1.4933 | 631.0432 | 559078.7161
2019081115 | 8 | 212782.6296 | 52056.9698 | 168051.4522 | 6029.6312 | 15738.6206 | 38.9353 | 1.4933 | 631.0432 | 455330.7753
2019082119 | 8 | 212555.9164 | 52135.9393 | 197820.779 | 6008.8088 | 15493.5223 | 3854.5947 | 147.8351 | 631.0432 | 488648.439
2019062715 | 6 | 212527.4354 | 72865.2078 | 220023.6181 | 16343.1847 | 16492.1911 | 38.8677 | 1.6856 | 629.7288 | 538921.9193
2019081119 | 8 | 212438.3888 | 45502.2735 | 155058.3873 | 4321.0241 | 15377.8045 | 3854.5947 | 147.8351 | 631.0432 | 437331.3512
2019080118 | 8 | 212231.0511 | 56412.3881 | 197858.3006 | 7749.9753 | 16142.6502 | 1012.3178 | 38.8254 | 631.0432 | 492076.5517
2019081617 | 8 | 212189.647 | 57943.9259 | 199957.8227 | 7807.8755 | 17060.9332 | 38.9353 | 1.4933 | 631.0432 | 495631.6761
2019081415 | 8 | 212175.4605 | 71137.1007 | 223790.7256 | 8245.092 | 17799.154 | 38.9353 | 1.4933 | 631.0432 | 533819.0046
2019072009 | 7 | 212037.8968 | 59516.7535 | 198275.8813 | 9415.8929 | 18211.5585 | 38.9303 | 1.686 | 630.4984 | 498129.0977
2019070720 | 7 | 212003.3814 | 44646.1852 | 153898.0954 | 10196.1259 | 14329.6845 | 3893.026 | 168.604 | 630.4984 | 439765.6009
2019072911 | 7 | 211958.5905 | 76218.3037 | 247705.0831 | 10260.497 | 21505.397 | 38.9303 | 1.686 | 630.4984 | 568318.9861
2019070218 | 7 | 211877.3733 | 53010.201 | 193360.4558 | 13314.4114 | 16013.8899 | 38.9303 | 1.686 | 630.4984 | 488247.4462
2019072120 | 7 | 211781.421 | 44883.4114 | 158206.6469 | 6350.7226 | 14778.5848 | 3893.026 | 168.604 | 630.4984 | 440692.9152
2019081419 | 8 | 211687.0124 | 52709.1272 | 194915.2054 | 5151.5417 | 15167.5672 | 3854.5947 | 147.8351 | 631.0432 | 484263.9271
2019080116 | 8 | 211629.5679 | 63988.6891 | 212587.7443 | 10033.9239 | 17101.7946 | 38.9353 | 1.4933 | 631.0432 | 516013.1916
2019071909 | 7 | 211620.773 | 78081.8472 | 256843.0819 | 11738.054 | 19115.7126 | 38.9303 | 1.686 | 630.4984 | 578070.5834
2019080816 | 8 | 211294.5328 | 62325.2511 | 210554.4562 | 9441.1536 | 17888.8309 | 38.9353 | 1.4933 | 631.0432 | 512175.6964
2019080412 | 8 | 211190.305 | 53527.435 | 168584.7606 | 7963.881 | 16450.594 | 38.9353 | 1.4933 | 631.0432 | 458388.4474
2019071520 | 7 | 211146.2991 | 48245.4766 | 185340.7832 | 5392.7218 | 15036.3135 | 3893.026 | 168.604 | 630.4984 | 469853.7226
2019081810 | 8 | 210959.2028 | 53251.4861 | 178771.5353 | 7638.8705 | 17453.8549 | 38.9353 | 1.4933 | 631.0432 | 468746.4215
2019081720 | 8 | 210916.8942 | 48091.1798 | 158663.1063 | 5265.607 | 15725.9483 | 3893.53 | 149.3284 | 631.0432 | 443336.6373
2019012718 | 1 | 210820.7212 | 50623.4025 | 157225.8929 | 1644.8634 | 12429.1168 | 3857.606 | 104.3474 | 628.6311 | 437334.5812
2019080511 | 8 | 210794.899 | 54435.6451 | 187432.6377 | 6466.5141 | 18547.9937 | 38.9353 | 1.4933 | 631.0432 | 478349.1614
2019080720 | 8 | 210664.6717 | 49567.0596 | 185850.8087 | 8805.1198 | 15939.7993 | 3893.53 | 149.3284 | 631.0432 | 475501.3608
2019081220 | 8 | 210633.7287 | 48242.0957 | 191435.2333 | 6335.1884 | 17465.973 | 3893.53 | 149.3284 | 631.0432 | 478786.1208
2019082021 | 8 | 210534.6102 | 46355.2312 | 187735.0768 | 6486.7758 | 16651.9691 | 3893.53 | 149.3284 | 631.0432 | 472437.5648
2019070313 | 7 | 210477.5635 | 76834.718 | 236137.6603 | 16432.9755 | 20655.4655 | 38.9303 | 1.686 | 630.4984 | 561209.4975
2019081616 | 8 | 210346.9847 | 62189.3761 | 208545.4844 | 7564.6888 | 17797.6014 | 38.9353 | 1.4933 | 631.0432 | 507115.6072
2019072620 | 7 | 210294.8467 | 50356.1111 | 182827.8229 | 5076.447 | 14291.8298 | 3893.026 | 168.604 | 630.4984 | 467539.186
2019012020 | 1 | 210145.2325 | 49765.9049 | 158266.9276 | 600.9043 | 12315.3073 | 3857.606 | 104.3474 | 628.6311 | 435684.8611
2019092113 | 9 | 210110.08 | 59332.7462 | 184736.3539 | 15093.8759 | 18641.7384 | 38.9556 | 1.2975 | 632.1002 | 488587.1477
2019071419 | 7 | 210106.4603 | 43119.2886 | 148425.685 | 4444.6694 | 13961.481 | 2880.8393 | 124.7669 | 630.4984 | 423693.689
2019071616 | 7 | 210067.441 | 62369.7009 | 215206.5613 | 6869.9531 | 16787.4818 | 38.9303 | 1.686 | 630.4984 | 511972.2529
2019062721 | 6 | 209967.3661 | 46450.4753 | 173681.8624 | 12277.7787 | 14408.8225 | 3886.771 | 168.5648 | 629.7288 | 461471.3696
2019071111 | 7 | 209890.5 | 77653.3112 | 245768.1092 | 15376.8419 | 21344.788 | 38.9303 | 1.686 | 630.4984 | 570704.665
2019071318 | 7 | 209883.3844 | 47244.4047 | 163054.2065 | 9882.8945 | 16283.3988 | 38.9303 | 1.686 | 630.4984 | 447019.4038
2019081820 | 8 | 209815.2121 | 44288.4544 | 157457.6414 | 6329.1936 | 16152.0406 | 3893.53 | 149.3284 | 631.0432 | 438716.4438
2019071414 | 7 | 209566.8859 | 51976.6855 | 166491.8777 | 5506.553 | 15365.3103 | 38.9303 | 1.686 | 630.4984 | 449578.4271
2019071922 | 7 | 209557.0161 | 47998.2908 | 179327.6253 | 8366.6801 | 17594.5874 | 3893.026 | 168.604 | 630.4984 | 467536.3281
2019013019 | 1 | 209486.7796 | 59896.0744 | 203259.1285 | 579.9066 | 13274.8141 | 3857.606 | 104.3474 | 628.6311 | 491087.2877
2019071713 | 7 | 209384.7266 | 77617.457 | 251960.3983 | 11264.4776 | 22102.5324 | 38.9303 | 1.686 | 630.4984 | 573000.7067
2019071515 | 7 | 209349.8204 | 70449.2601 | 225624.1007 | 8238.3134 | 18622.8173 | 38.9303 | 1.686 | 630.4984 | 532955.4265
2019013020 | 1 | 209331.4213 | 57741.3099 | 199166.6913 | 591.2626 | 12867.4409 | 3857.606 | 104.3474 | 628.6311 | 484288.7105
2019080319 | 8 | 209226.5699 | 49396.1993 | 159643.9879 | 6267.0191 | 15659.9093 | 3854.5947 | 147.8351 | 631.0432 | 444827.1586
2019062910 | 6 | 208856.8642 | 57476.531 | 181999.5382 | 15147.8828 | 17553.7998 | 38.8677 | 1.6856 | 629.7288 | 481704.8981
2019070712 | 7 | 208762.0652 | 52277.9035 | 171546.7936 | 12939.7749 | 15562.887 | 38.9303 | 1.686 | 630.4984 | 461760.5389
2019072520 | 7 | 208597.4491 | 49794.3031 | 187402.5275 | 5068.9089 | 15918.3281 | 3893.026 | 168.604 | 630.4984 | 471473.6451
2019070219 | 7 | 208547.3173 | 50463.7046 | 189829.236 | 13028.9418 | 15971.4063 | 2880.8393 | 124.7669 | 630.4984 | 481476.7107
2019091118 | 9 | 208276.316 | 53285.6836 | 191747.6316 | 12657.1793 | 17911.6148 | 3856.6005 | 128.4513 | 632.1002 | 488495.5773
2019081213 | 8 | 207989.3582 | 75541.066 | 242383.5193 | 11029.0594 | 20609.5218 | 38.9353 | 1.4933 | 631.0432 | 558223.9966
2019070920 | 7 | 207846.1368 | 48955.7907 | 187418.8771 | 10174.0728 | 15463.9754 | 3893.026 | 168.604 | 630.4984 | 474550.9813
2019092119 | 9 | 207656.3155 | 48899.6074 | 163079.0504 | 11548.9336 | 16991.9927 | 3895.556 | 129.7488 | 632.1002 | 452833.3046
2019081711 | 8 | 207507.4008 | 57818.6047 | 184499.2124 | 8863.0221 | 16601.7308 | 38.9353 | 1.4933 | 631.0432 | 475961.4426
2019062615 | 6 | 207369.7708 | 70623.4364 | 225021.1736 | 11263.1271 | 16399.7605 | 38.8677 | 1.6856 | 629.7288 | 531347.5505
2019012717 | 1 | 207171.6445 | 50157.6006 | 157518.0497 | 1552.4661 | 12322.1265 | 3857.606 | 104.3474 | 628.6311 | 433312.4719
2019081120 | 8 | 207171.2616 | 44646.4107 | 153638.8455 | 4046.798 | 15181.7193 | 3893.53 | 149.3284 | 631.0432 | 429358.9367
2019072113 | 7 | 207121.4106 | 51229.9144 | 173094.7678 | 7347.4988 | 15540.1872 | 38.9303 | 1.686 | 630.4984 | 455004.8937
2019073013 | 7 | 206989.0902 | 75259.1222 | 238645.8355 | 12078.2718 | 20169.8385 | 38.9303 | 1.686 | 630.4984 | 553813.2731
2019080714 | 8 | 206936.3214 | 74270.3021 | 232109.603 | 9303.3862 | 19612.2155 | 38.9353 | 1.4933 | 631.0432 | 542903.3
2019070220 | 7 | 206348.0463 | 48292.0263 | 185160.1409 | 13707.844 | 15990.1216 | 3893.026 | 168.604 | 630.4984 | 474190.3075
2019070509 | 7 | 206225.3624 | 76926.1128 | 246823.6322 | 13324.2709 | 21806.6089 | 38.9303 | 1.686 | 630.4984 | 565777.1019
2019071813 | 7 | 206206.6286 | 77122.8649 | 247385.2066 | 9855.0639 | 21314.2751 | 38.9303 | 1.686 | 630.4984 | 562555.1538
2019062814 | 6 | 206176.0836 | 72087.4589 | 225211.1512 | 17754.8609 | 17879.477 | 38.8677 | 1.6856 | 629.7288 | 539779.3138
2019081618 | 8 | 206175.5535 | 54800.8407 | 194042.3599 | 5983.2803 | 16521.6739 | 1012.3178 | 38.8254 | 631.0432 | 479205.8948
2019082112 | 8 | 206158.8675 | 76989.5204 | 248750.2839 | 10794.5603 | 20941.0614 | 38.9353 | 1.4933 | 631.0432 | 564305.7653
2019072614 | 7 | 205971.1486 | 72584.6297 | 226235.9897 | 8430.6192 | 16909.786 | 38.9303 | 1.686 | 630.4984 | 530803.288
2019091115 | 9 | 205932.0026 | 71999.5214 | 229279.4153 | 16608.9208 | 22228.9195 | 38.9556 | 1.2975 | 632.1002 | 546721.1328
2019070610 | 7 | 205908.6109 | 60213.2292 | 191969.6643 | 17238.8833 | 15874.5991 | 38.9303 | 1.686 | 630.4984 | 491876.1016
2019013018 | 1 | 205889.7427 | 61734.8216 | 204174.5748 | 597.0652 | 13720.5943 | 3857.606 | 104.3474 | 628.6311 | 490707.3832
2019070411 | 7 | 205526.2011 | 77781.5746 | 242105.6729 | 16703.8969 | 21370.3848 | 38.9303 | 1.686 | 630.4984 | 564158.845
2019070120 | 7 | 205421.5318 | 43569.7263 | 146734.9906 | 12612.3509 | 15069.7793 | 3893.026 | 168.604 | 630.4984 | 428100.5074
2019071012 | 7 | 205348.2912 | 79448.4423 | 248273.9298 | 15874.083 | 20928.0791 | 38.9303 | 1.686 | 630.4984 | 570543.9402
2019081914 | 8 | 205220.2357 | 71587.8388 | 233695.4327 | 9926.9281 | 19707.8791 | 38.9353 | 1.4933 | 631.0432 | 540809.7863
2019080215 | 8 | 204916.8023 | 67205.9921 | 213998.0479 | 7554.4448 | 17688.7131 | 38.9353 | 1.4933 | 631.0432 | 512035.472
2019082120 | 8 | 204906.8849 | 48345.5041 | 191446.9635 | 5993.1446 | 15750.405 | 3893.53 | 149.3284 | 631.0432 | 471116.8037
2019081420 | 8 | 204835.6467 | 48825.4012 | 186970.2148 | 4396.0278 | 14434.0274 | 3893.53 | 149.3284 | 631.0432 | 464135.2197
2019013119 | 1 | 204682.4396 | 60295.9808 | 203338.3213 | 432.6605 | 13098.2678 | 3857.606 | 104.3474 | 628.6311 | 486438.2546
2019012719 | 1 | 204634.3022 | 49219.2847 | 155891.6204 | 1204.3788 | 12301.4413 | 3857.606 | 104.3474 | 628.6311 | 427841.6119
2019070818 | 7 | 204620.6765 | 52323.0318 | 190005.602 | 12276.185 | 15525.9519 | 38.9303 | 1.686 | 630.4984 | 475422.562
2019072721 | 7 | 204039.6732 | 46650.4258 | 154449.9205 | 4701.5693 | 15846.3956 | 3893.026 | 168.604 | 630.4984 | 430380.1129
2019070915 | 7 | 203984.0934 | 71104.8039 | 220346.6436 | 14428.1308 | 15726.8265 | 38.9303 | 1.686 | 630.4984 | 526261.613
2019080411 | 8 | 203663.4535 | 52848.6474 | 167138.9722 | 7872.4794 | 16292.7371 | 38.9353 | 1.4933 | 631.0432 | 448487.7614
2019071120 | 7 | 203489.5512 | 49385.988 | 181298.4947 | 7838.0135 | 15257.9933 | 3893.026 | 168.604 | 630.4984 | 461962.1693
2019011318 | 1 | 203487.9794 | 48282.036 | 153646.4393 | 1425.9314 | 11878.2384 | 3857.606 | 104.3474 | 628.6311 | 423311.2091
2019080617 | 8 | 203374.9586 | 55489.2774 | 202133.8128 | 7659.4266 | 18104.4489 | 38.9353 | 1.4933 | 631.0432 | 487433.396
2019080313 | 8 | 203276.9697 | 58150.8772 | 175824.9191 | 6759.3843 | 16013.3224 | 38.9353 | 1.4933 | 631.0432 | 460696.9446
2019081312 | 8 | 203147.2316 | 75827.8366 | 241482.844 | 9799.0406 | 19737.8501 | 38.9353 | 1.4933 | 631.0432 | 550666.2747
2019091119 | 9 | 203089.153 | 50196.0058 | 184190.6403 | 12079.2066 | 17923.1784 | 3895.556 | 129.7488 | 632.1002 | 472135.5892
2019092210 | 9 | 202896.0492 | 51720.9143 | 171406.5225 | 13553.7496 | 17337.3161 | 38.9556 | 1.2975 | 632.1002 | 457586.9049
2019072821 | 7 | 202742.9943 | 42967.5501 | 158689.889 | 8306.4871 | 16570.2409 | 3893.026 | 168.604 | 630.4984 | 433969.2899
2019080818 | 8 | 202622.2605 | 53882.3602 | 194940.2617 | 8476.4635 | 16149.757 | 1012.3178 | 38.8254 | 631.0432 | 477753.2894
2019080119 | 8 | 202614.6352 | 52199.023 | 189549.6649 | 8094.0566 | 15602.8245 | 3854.5947 | 147.8351 | 631.0432 | 472693.6772
2019072022 | 7 | 202511.633 | 44185.778 | 153043.6686 | 6874.1504 | 16699.3379 | 3893.026 | 168.604 | 630.4984 | 428006.6964
2019120117 | 12 | 202483.5718 | 46602.3397 | 144627.026 | 1139.5169 | 10921.3096 | 3915.757 | 98.6695 | 623.2449 | 410411.4353
2019071621 | 7 | 202370.7705 | 45709.7386 | 187907.1222 | 6300.4275 | 17464.2143 | 3893.026 | 168.604 | 630.4984 | 464444.4015
2019071311 | 7 | 202200.7447 | 59172.7418 | 184611.0809 | 10524.9206 | 16401.5694 | 38.9303 | 1.686 | 630.4984 | 473582.1722
2019080419 | 8 | 202074.17 | 44970.2893 | 150839.7428 | 5780.3869 | 16292.4452 | 3854.5947 | 147.8351 | 631.0432 | 424590.5073
2019072921 | 7 | 202047.9436 | 46211.8062 | 184008.4874 | 7216.0307 | 17349.6624 | 3893.026 | 168.604 | 630.4984 | 461526.0586
2019080616 | 8 | 201727.0583 | 59843.6017 | 210078.9224 | 8051.962 | 18849.6235 | 38.9353 | 1.4933 | 631.0432 | 499222.6398
2019080618 | 8 | 201684.4652 | 52361.7382 | 196488.7556 | 7169.8219 | 17392.8343 | 1012.3178 | 38.8254 | 631.0432 | 476779.8016
2019013118 | 1 | 201644.7945 | 62499.2394 | 205581.2816 | 273.1431 | 13577.0158 | 3857.606 | 104.3474 | 628.6311 | 488166.0589
2019013021 | 1 | 201596.6211 | 54892.4042 | 193881.6329 | 595.2667 | 12739.7656 | 3857.606 | 104.3474 | 628.6311 | 468296.275
2019073012 | 7 | 201453.7933 | 75255.3015 | 240570.5489 | 13794.6479 | 20058.5983 | 38.9303 | 1.686 | 630.4984 | 551804.0048
2019070711 | 7 | 201364.4739 | 51572.4564 | 169447.6134 | 12441.92 | 15321.5851 | 38.9303 | 1.686 | 630.4984 | 450819.1635
2019080219 | 8 | 201006.0685 | 51348.3646 | 182534.0138 | 5568.8095 | 15107.5885 | 3854.5947 | 147.8351 | 631.0432 | 460198.3181
2019013120 | 1 | 200939.5298 | 57579.036 | 194737.9018 | 662.4325 | 12857.5393 | 3857.606 | 104.3474 | 628.6311 | 471367.0239
2019011317 | 1 | 200907.8752 | 47855.6892 | 153891.5534 | 1480.5104 | 11827.3175 | 3857.606 | 104.3474 | 628.6311 | 420553.5303
2019073119 | 7 | 200410.8443 | 51734.5003 | 194333.7643 | 8451.1338 | 16439.9515 | 2880.8393 | 124.7669 | 630.4984 | 475006.2988
2019070113 | 7 | 200230.2731 | 48702.8414 | 167918.613 | 14618.1822 | 17482.6009 | 38.9303 | 1.686 | 630.4984 | 449623.6253
2019081321 | 8 | 200159.9922 | 44920.7468 | 177845.0423 | 4875.6411 | 14784.7665 | 3893.53 | 149.3284 | 631.0432 | 447260.0905
2019011918 | 1 | 200085.5488 | 51618.1771 | 163651.131 | 1323.3882 | 12274.3898 | 3857.606 | 104.3474 | 628.6311 | 433543.2195
2019080320 | 8 | 200053.8758 | 47988.7792 | 153599.1067 | 5520.6575 | 15526.8192 | 3893.53 | 149.3284 | 631.0432 | 427363.1401
2019011917 | 1 | 199980.6929 | 52284.4799 | 164522.7346 | 1330.9551 | 12249.5767 | 3857.606 | 104.3474 | 628.6311 | 434959.0238
2019070312 | 7 | 199866.5715 | 75794.4205 | 238320.5044 | 17107.2538 | 20959.2186 | 38.9303 | 1.686 | 630.4984 | 552719.0835
2019063016 | 6 | 199848.159 | 46755.1236 | 154713.2602 | 12538.6763 | 13944.7205 | 38.8677 | 1.6856 | 629.7288 | 428470.2219
2019070214 | 7 | 199727.7967 | 73199.9828 | 229652.7168 | 16820.5199 | 18133.5715 | 38.9303 | 1.686 | 630.4984 | 538205.7024
2019092221 | 9 | 199711.5811 | 42202.6803 | 151232.6605 | 10223.3073 | 15637.3369 | 3895.556 | 129.7488 | 632.1002 | 423664.9711
2019082013 | 8 | 199692.0745 | 76118.8406 | 247168.1774 | 11580.2589 | 20653.3877 | 38.9353 | 1.4933 | 631.0432 | 555884.2108
2019072809 | 7 | 199675.9376 | 49750.1402 | 173817.2079 | 7396.0591 | 17327.4431 | 38.9303 | 1.686 | 630.4984 | 448637.9026
2019062920 | 6 | 199381.6273 | 46654.4629 | 154110.8195 | 11964.0523 | 15189.4128 | 3886.771 | 168.5648 | 629.7288 | 431985.4393
2019073115 | 7 | 199269.5903 | 69621.6736 | 224092.8894 | 10281.8845 | 19089.5398 | 38.9303 | 1.686 | 630.4984 | 523026.6924
2019070815 | 7 | 199229.8379 | 67803.3697 | 217101.3 | 14065.4456 | 18074.9708 | 38.9303 | 1.686 | 630.4984 | 516946.0389
2019080619 | 8 | 199114.1622 | 50166.0672 | 191223.2954 | 6388.7555 | 16691.4101 | 3854.5947 | 147.8351 | 631.0432 | 468217.1635
2019071319 | 7 | 199083.5542 | 45801.0358 | 159703.3118 | 9216.9018 | 15977.0344 | 2880.8393 | 124.7669 | 630.4984 | 433417.9427
2019081114 | 8 | 198948.0632 | 52103.9402 | 167408.2264 | 6190.5808 | 15345.8269 | 38.9353 | 1.4933 | 631.0432 | 440668.1093
2019071822 | 7 | 198868.4552 | 45899.9171 | 180636.1949 | 5809.5015 | 17090.0453 | 3893.026 | 168.604 | 630.4984 | 452996.2425
2019121517 | 12 | 198811.5487 | 47531.6794 | 150952.0459 | 797.1309 | 11715.9293 | 3915.757 | 98.6695 | 623.2449 | 414446.0057
2019071413 | 7 | 198638.4707 | 51411.1753 | 166505.7587 | 5550.0193 | 15534.3755 | 38.9303 | 1.686 | 630.4984 | 438310.9142
2019072515 | 7 | 198612.7146 | 70740.1895 | 220514.7744 | 7789.7901 | 18814.834 | 38.9303 | 1.686 | 630.4984 | 517143.4172
2019092112 | 9 | 198372.4889 | 58516.1588 | 184313.2363 | 14440.5961 | 18359.9266 | 38.9556 | 1.2975 | 632.1002 | 474674.76
2019012720 | 1 | 198300.4569 | 48138.2694 | 154629.5516 | 801.1124 | 12233.6629 | 3857.606 | 104.3474 | 628.6311 | 418693.6377
2019070622 | 7 | 198265.0463 | 45559.3576 | 154329.7829 | 13163.1682 | 16696.4775 | 3893.026 | 168.604 | 630.4984 | 432705.9609
2019072910 | 7 | 198156.6431 | 74884.2068 | 246995.2899 | 10932.2016 | 21545.458 | 38.9303 | 1.686 | 630.4984 | 553184.914
2019081212 | 8 | 198044.2836 | 74681.3205 | 242963.8131 | 10523.3491 | 20184.3919 | 38.9353 | 1.4933 | 631.0432 | 547068.63
2019080620 | 8 | 197967.5929 | 47644.9603 | 183979.5476 | 6125.9889 | 17049.4588 | 3893.53 | 149.3284 | 631.0432 | 457441.4502
2019071612 | 7 | 197892.2632 | 75865.2487 | 245135.3133 | 10943.8714 | 17840.3244 | 38.9303 | 1.686 | 630.4984 | 548348.1358
2019072112 | 7 | 197742.5499 | 50178.7858 | 172463.947 | 8118.4598 | 15408.7258 | 38.9303 | 1.686 | 630.4984 | 444583.5831
2019071110 | 7 | 197736.0966 | 77300.0077 | 248067.2461 | 15369.5553 | 21839.0257 | 38.9303 | 1.686 | 630.4984 | 560983.0462
2019011319 | 1 | 197643.6741 | 47184.1999 | 150859.632 | 1051.2836 | 11698.8855 | 3857.606 | 104.3474 | 628.6311 | 413028.2596
2019012021 | 1 | 197598.1504 | 48410.9013 | 156738.6447 | 598.8623 | 12181.1639 | 3857.606 | 104.3474 | 628.6311 | 420118.3072
2019072613 | 7 | 197508.6697 | 73597.1632 | 231081.0339 | 9777.42 | 17105.4129 | 38.9303 | 1.686 | 630.4984 | 529740.8145
2019062821 | 6 | 197427.2509 | 45830.5196 | 166952.2099 | 13012.2234 | 17165.4035 | 3886.771 | 168.5648 | 629.7288 | 445072.6719
2019121518 | 12 | 197357.8883 | 47074.748 | 148226.8197 | 713.9453 | 11651.6934 | 3915.757 | 98.6695 | 623.2449 | 409662.7662
2019073021 | 7 | 197200.6507 | 45218.3886 | 180296.8239 | 7608.1891 | 16667.5417 | 3893.026 | 168.604 | 630.4984 | 451683.7224
2019012016 | 1 | 197018.7009 | 48945.6917 | 157650.7324 | 3655.1975 | 12190.5569 | 1890.2269 | 51.1302 | 628.6311 | 422030.8678
2019081619 | 8 | 196820.2946 | 51877.0332 | 188241.5913 | 5460.5578 | 16392.9674 | 3854.5947 | 147.8351 | 631.0432 | 463425.9173
2019062621 | 6 | 196754.6302 | 44466.7147 | 174142.2099 | 7185.8638 | 14741.0063 | 3886.771 | 168.5648 | 629.7288 | 441975.4895
2019071611 | 7 | 196673.6763 | 76398.4496 | 245930.3303 | 10548.4193 | 20807.2656 | 38.9303 | 1.686 | 630.4984 | 551029.2559
2019120118 | 12 | 196488.6634 | 45704.6996 | 143765.78 | 1162.3831 | 10792.6567 | 3915.757 | 98.6695 | 623.2449 | 402551.8543
2019080521 | 8 | 196086.5386 | 43113.3093 | 157828.3713 | 5949.8346 | 17145.4181 | 3893.53 | 149.3284 | 631.0432 | 424797.3735
2019063017 | 6 | 195781.2122 | 44779.9609 | 149697.6679 | 11416.0852 | 13781.0491 | 38.8677 | 1.6856 | 629.7288 | 416126.2575
2019012119 | 1 | 195585.595 | 55656.7905 | 197074.2197 | 929.1846 | 13216.6963 | 3857.606 | 104.3474 | 628.6311 | 467053.0708
2019081913 | 8 | 195434.0165 | 72041.5708 | 236398.1296 | 8225.2629 | 19828.8662 | 38.9353 | 1.4933 | 631.0432 | 532599.3178
2019012118 | 1 | 195425.3188 | 57788.2584 | 199159.0098 | 755.1432 | 13605.3049 | 3857.606 | 104.3474 | 628.6311 | 471323.6197
2019062518 | 6 | 195410.0857 | 52949.0692 | 192354.2484 | 8022.0122 | 15754.7618 | 38.8677 | 1.6856 | 629.7288 | 465160.4595
2019080120 | 8 | 195286.3133 | 48539.1437 | 182467.7956 | 7042.6399 | 15223.5658 | 3893.53 | 149.3284 | 631.0432 | 453233.3599
2019080420 | 8 | 195145.4789 | 44618.0338 | 148521.117 | 6272.7404 | 16272.7075 | 3893.53 | 149.3284 | 631.0432 | 415503.9792
2019071420 | 7 | 195030.7729 | 41998.6495 | 145591.3768 | 3639.3326 | 13681.5406 | 3893.026 | 168.604 | 630.4984 | 404633.8008
2019072710 | 7 | 194943.7004 | 57691.0908 | 181395.8026 | 7773.2496 | 17019.8026 | 38.9303 | 1.686 | 630.4984 | 459494.7607
2019092120 | 9 | 194859.5152 | 46100.8178 | 155551.3076 | 11674.8737 | 16604.4757 | 3895.556 | 129.7488 | 632.1002 | 429448.3951
2019013121 | 1 | 194719.4221 | 54258.382 | 191162.5698 | 668.309 | 12702.0775 | 3857.606 | 104.3474 | 628.6311 | 458101.345
2019081921 | 8 | 194714.7085 | 44266.2155 | 181276.0519 | 5471.3244 | 16196.211 | 3893.53 | 149.3284 | 631.0432 | 446598.413
2019081721 | 8 | 194610.0121 | 44599.8763 | 151478.7989 | 5724.8413 | 15563.8549 | 3893.53 | 149.3284 | 631.0432 | 416651.2851
2019012120 | 1 | 194604.0246 | 53374.3048 | 192806.1715 | 824.2874 | 12877.7017 | 3857.606 | 104.3474 | 628.6311 | 459077.0745
2019021018 | 2 | 194537.8077 | 49272.6732 | 155156.917 | 1789.5265 | 11978.2312 | 3858.774 | 110.8471 | 628.5907 | 417333.3675
2019071521 | 7 | 194445.5021 | 44175.783 | 175478.5971 | 5031.588 | 14569.7036 | 3893.026 | 168.604 | 630.4984 | 438393.3023
2019080819 | 8 | 194399.0102 | 50662.2024 | 189204.0625 | 7767.4933 | 15898.4925 | 3854.5947 | 147.8351 | 631.0432 | 462564.734
2019082111 | 8 | 194293.2903 | 75529.2811 | 247009.7351 | 9902.1603 | 20992.6601 | 38.9353 | 1.4933 | 631.0432 | 548398.5986
2019081414 | 8 | 194267.369 | 73320.0956 | 229870.3367 | 8653.2465 | 18147.2962 | 38.9353 | 1.4933 | 631.0432 | 524929.8158
2019080713 | 8 | 194041.1421 | 74204.0696 | 235677.4651 | 9155.7475 | 19612.4693 | 38.9353 | 1.4933 | 631.0432 | 533362.3654
2019071812 | 7 | 194016.899 | 76244.2296 | 251704.7888 | 9547.1966 | 21109.4057 | 38.9303 | 1.686 | 630.4984 | 553293.6344
2019062517 | 6 | 193952.6431 | 55896.232 | 197760.214 | 8446.0272 | 16449.5713 | 38.8677 | 1.6856 | 629.7288 | 473174.9697
2019013017 | 1 | 193925.5182 | 62535.6992 | 205750.753 | 595.7666 | 13899.934 | 3857.606 | 104.3474 | 628.6311 | 481298.2556
2019080115 | 8 | 193815.2219 | 69801.9678 | 219500.8764 | 9450.6984 | 18143.6435 | 38.9353 | 1.4933 | 631.0432 | 511383.8799
2019081615 | 8 | 193788.3468 | 67262.366 | 215915.0014 | 8091.0106 | 18452.8638 | 38.9353 | 1.4933 | 631.0432 | 504181.0604
2019071712 | 7 | 193772.1742 | 76481.2793 | 253301.6581 | 10969.2896 | 22087.6048 | 38.9303 | 1.686 | 630.4984 | 557283.1207
2019121819 | 12 | 193697.7106 | 55252.8717 | 184397.743 | 754.1503 | 12262.6619 | 3915.757 | 98.6695 | 623.2449 | 451002.8089
2019081311 | 8 | 193690.0339 | 74500.9053 | 239696.4476 | 9254.1516 | 19797.3508 | 38.9353 | 1.4933 | 631.0432 | 537610.3609
2019063015 | 6 | 193641.7619 | 48502.5866 | 157823.6969 | 12176.5473 | 14179.1016 | 38.8677 | 1.6856 | 629.7288 | 426993.9765
2019012818 | 1 | 193599.3573 | 55576.8584 | 197157.9172 | 707.6352 | 13221.0607 | 3857.606 | 104.3474 | 628.6311 | 464853.4133
2019072621 | 7 | 193597.4429 | 45767.2923 | 171418.7475 | 4778.0386 | 14508.7046 | 3893.026 | 168.604 | 630.4984 | 434762.3542
2019012618 | 1 | 193474.902 | 51966.9241 | 162570.5074 | 1373.5902 | 12335.5342 | 3857.606 | 104.3474 | 628.6311 | 426312.0425
2019072121 | 7 | 193473.5245 | 41854.3707 | 153921.0605 | 3956.7969 | 14278.4559 | 3893.026 | 168.604 | 630.4984 | 412176.337
2019081710 | 8 | 193375.4528 | 56547.9357 | 183802.5654 | 8145.2031 | 16746.4782 | 38.9353 | 1.4933 | 631.0432 | 459289.107
2019071320 | 7 | 193265.6697 | 45918.4978 | 156363.3747 | 9080.6759 | 16012.39 | 3893.026 | 168.604 | 630.4984 | 425332.7365
2019072417 | 7 | 193184.4474 | 56584.5448 | 200536.1867 | 5763.6478 | 15742.7837 | 38.9303 | 1.686 | 630.4984 | 472482.7252
2019073011 | 7 | 193173.3899 | 73909.2333 | 239673.2768 | 10952.9391 | 20190.9877 | 38.9303 | 1.686 | 630.4984 | 538570.9416
2019010617 | 1 | 193156.5317 | 45566.6152 | 147830.0415 | 824.7411 | 11129.8396 | 3857.606 | 104.3474 | 628.6311 | 403098.3537
2019071908 | 7 | 193138.9417 | 71500.7255 | 249064.599 | 11611.1622 | 21370.1391 | 38.9303 | 1.686 | 630.4984 | 547356.6822
2019062519 | 6 | 193040.2774 | 49629.0702 | 186335.8495 | 7536.3122 | 15500.4965 | 2876.2105 | 124.738 | 629.7288 | 455672.683
2019070721 | 7 | 192987.9517 | 42039.0153 | 150809.0817 | 10255.4128 | 13786.5011 | 3893.026 | 168.604 | 630.4984 | 414570.091
2019073120 | 7 | 192949.1691 | 48440.5772 | 185275.9462 | 7929.9019 | 15860.5716 | 3893.026 | 168.604 | 630.4984 | 455148.2945
2019121820 | 12 | 192895.314 | 52697.7065 | 179490.2124 | 749.8362 | 11992.0537 | 3915.757 | 98.6695 | 623.2449 | 442462.7941
2019080510 | 8 | 192844.9162 | 52216.5797 | 182142.3494 | 8159.3006 | 18165.1014 | 38.9353 | 1.4933 | 631.0432 | 454199.7191
2019021017 | 2 | 192809.8509 | 48548.5736 | 155352.999 | 2046.1608 | 11913.5718 | 2855.4927 | 82.0269 | 628.5907 | 414237.2664
2019070819 | 7 | 192703.2725 | 48608.9287 | 183285.6979 | 11599.1457 | 14916.2849 | 2880.8393 | 124.7669 | 630.4984 | 454749.4344
2019120817 | 12 | 192624.9044 | 46057.8021 | 148738.3844 | 669.11 | 11743.2819 | 3915.757 | 98.6695 | 623.2449 | 404471.1542
2019011919 | 1 | 192453.1817 | 50550.9502 | 160528.2169 | 1200.0358 | 12113.1217 | 3857.606 | 104.3474 | 628.6311 | 421436.0909
2019080312 | 8 | 192408.8459 | 57249.175 | 173959.7001 | 7223.2468 | 15746.9849 | 38.9353 | 1.4933 | 631.0432 | 447259.4245
2019121519 | 12 | 192365.4187 | 45876.5674 | 145476.065 | 730.493 | 11517.8215 | 3915.757 | 98.6695 | 623.2449 | 400604.037
2019070221 | 7 | 192142.5518 | 44501.3968 | 175260.3565 | 14624.9189 | 15511.6191 | 3893.026 | 168.604 | 630.4984 | 446732.9716
2019081221 | 8 | 192047.1489 | 44490.234 | 181870.5137 | 6523.1066 | 16621.215 | 3893.53 | 149.3284 | 631.0432 | 446226.1199
2019091114 | 9 | 192022.5935 | 76054.2869 | 239683.5572 | 16450.9212 | 22166.5735 | 38.9556 | 1.2975 | 632.1002 | 547050.2856
2019010618 | 1 | 192011.7275 | 44909.1949 | 146494.324 | 815.8076 | 11114.6934 | 3857.606 | 104.3474 | 628.6311 | 399936.332
2019062909 | 6 | 192009.9898 | 54799.6503 | 179274.4195 | 15482.3612 | 17457.5015 | 38.8677 | 1.6856 | 629.7288 | 459694.2044
2019080220 | 8 | 191934.0058 | 48386.9165 | 173271.3291 | 5092.8187 | 14606.6826 | 3893.53 | 149.3284 | 631.0432 | 437965.6545
2019072521 | 7 | 191678.0143 | 45141.4966 | 176372.8742 | 4775.0987 | 15340.6132 | 3893.026 | 168.604 | 630.4984 | 438000.2255
2019012919 | 1 | 191395.8777 | 55835.3387 | 197894.5375 | 4663.7406 | 13249.8061 | 3857.606 | 104.3474 | 628.6311 | 467629.8852
2019080815 | 8 | 191360.7313 | 67511.2768 | 217787.7871 | 10472.784 | 18878.1783 | 38.9353 | 1.4933 | 631.0432 | 506682.2293
2019011320 | 1 | 191340.726 | 46234.5155 | 148550.0839 | 607.3967 | 11430.0007 | 3857.606 | 104.3474 | 628.6311 | 402753.3073
2019090216 | 9 | 191305.7868 | 42181.6832 | 149740.6479 | 7104.2777 | 15732.4526 | 38.9556 | 1.2975 | 632.1002 | 406737.2014
2019070322 | 7 | 191261.2434 | 43522.9575 | 168176.1012 | 12972.887 | 15572.751 | 3893.026 | 168.604 | 630.4984 | 436198.0687
2019081620 | 8 | 191215.7034 | 48263.8821 | 179467.9557 | 5784.2693 | 15912.0474 | 3893.53 | 149.3284 | 631.0432 | 445317.7596
2019081821 | 8 | 191116.9796 | 41685.8561 | 155611.9575 | 5157.5918 | 15769.2696 | 3893.53 | 149.3284 | 631.0432 | 414015.5563
2019091120 | 9 | 191116.0458 | 45389.168 | 176163.4365 | 11653.7417 | 17013.3904 | 3895.556 | 129.7488 | 632.1002 | 445993.1875
2019013117 | 1 | 191096.8957 | 63010.3171 | 205321.3624 | 153.6354 | 13729.4075 | 3857.606 | 104.3474 | 628.6311 | 477902.2026
2019012819 | 1 | 191018.2108 | 52893.5452 | 191688.0167 | 579.7769 | 12729.3155 | 3857.606 | 104.3474 | 628.6311 | 453499.4497
2019080410 | 8 | 191013.6789 | 51147.5691 | 165234.4784 | 6091.2603 | 16109.4455 | 38.9353 | 1.4933 | 631.0432 | 430267.9041
2019030319 | 3 | 190914.5238 | 47128.205 | 149488.1399 | 1295.4257 | 11812.1077 | 3862.544 | 124.9873 | 628.6212 | 405254.5545
2019080820 | 8 | 190906.7385 | 47510.2324 | 182695.5835 | 7163.7164 | 15570.6936 | 3893.53 | 149.3284 | 631.0432 | 448520.866
2019030318 | 3 | 190880.1541 | 46875.1891 | 150858.7452 | 1303.5244 | 11729.3765 | 3823.9186 | 123.7374 | 628.6212 | 406223.2664
2019121818 | 12 | 190875.8239 | 57088.8864 | 188204.1922 | 843.6551 | 12470.5819 | 3915.757 | 98.6695 | 623.2449 | 454120.8109
2019120116 | 12 | 190353.3585 | 46088.8032 | 148417.7535 | 1119.4137 | 11432.0037 | 3641.654 | 91.7627 | 623.2449 | 401767.9941
2019021019 | 2 | 190144.4343 | 48609.471 | 152215.9883 | 1568.6321 | 11822.2171 | 3858.774 | 110.8471 | 628.5907 | 408958.9545
2019080613 | 8 | 190143.1286 | 72716.1816 | 236516.4417 | 9454.9321 | 20400.1787 | 38.9353 | 1.4933 | 631.0432 | 529902.3344
2019072416 | 7 | 189966.9904 | 61098.8141 | 208372.9566 | 6039.1909 | 16464.491 | 38.9303 | 1.686 | 630.4984 | 482613.5577
2019062813 | 6 | 189949.8168 | 71649.5763 | 227597.518 | 17266.6506 | 17701.2442 | 38.8677 | 1.6856 | 629.7288 | 524835.088
2019062419 | 6 | 189780.4172 | 48122.3264 | 193333.4071 | 8891.321 | 16926.5123 | 2876.2105 | 124.738 | 629.7288 | 460684.6613
2019080916 | 8 | 189728.1084 | 58447.2081 | 195564.4496 | 5637.3899 | 15546.9657 | 38.9353 | 1.4933 | 631.0432 | 465595.5935
2019070410 | 7 | 189621.972 | 75745.8536 | 241745.6817 | 17462.2357 | 21423.2036 | 38.9303 | 1.686 | 630.4984 | 546670.0613
2019080615 | 8 | 189474.0134 | 66542.4394 | 219967.4176 | 7635.5268 | 19634.035 | 38.9353 | 1.4933 | 631.0432 | 503924.904
2019071022 | 7 | 189447.1946 | 44370.9128 | 175005.4869 | 11143.8052 | 16851.5095 | 3893.026 | 168.604 | 630.4984 | 441511.0374
2019012920 | 1 | 189371.1624 | 53212.4913 | 194005.2592 | 4389.7712 | 12991.5707 | 3857.606 | 104.3474 | 628.6311 | 458560.8393
2019012617 | 1 | 189332.662 | 51754.9067 | 161340.0494 | 1408.284 | 12208.117 | 3857.606 | 104.3474 | 628.6311 | 420634.6036
2019071615 | 7 | 189262.093 | 67518.9291 | 221041.3583 | 9352.2867 | 17204.6223 | 38.9303 | 1.686 | 630.4984 | 505050.4042
2019070710 | 7 | 189200.4091 | 49750.3512 | 166269.6014 | 11803.4526 | 15248.2134 | 38.9303 | 1.686 | 630.4984 | 432943.1424
2019070523 | 7 | 189180.1048 | 45993.8925 | 163081.1232 | 9843.9471 | 17834.3409 | 3893.026 | 168.604 | 630.4984 | 430625.5369
2019080721 | 8 | 189173.753 | 44539.8796 | 173127.0221 | 6415.6745 | 15132.8899 | 3893.53 | 149.3284 | 631.0432 | 433063.1208
2019012817 | 1 | 189157.9183 | 57589.3865 | 198852.6712 | 920.6691 | 13574.6919 | 3857.606 | 104.3474 | 628.6311 | 464685.9216
2019070121 | 7 | 189154.8779 | 41532.4303 | 142829.0884 | 12808.0468 | 14726.5489 | 3893.026 | 168.604 | 630.4984 | 405743.1209
2019120119 | 12 | 188990.2593 | 44621.5345 | 142740.2372 | 1088.6703 | 10969.997 | 3915.757 | 98.6695 | 623.2449 | 393048.3698
2019081516 | 8 | 188978.1216 | 60963.6328 | 205817.5218 | 5933.3211 | 16862.9515 | 38.9353 | 1.4933 | 631.0432 | 479227.0206
2019070213 | 7 | 188977.4422 | 73336.2325 | 232761.9 | 17388.5174 | 17930.2533 | 38.9303 | 1.686 | 630.4984 | 531065.4602
2019070921 | 7 | 188970.3942 | 44175.8492 | 175903.3665 | 11168.5597 | 15029.1771 | 3893.026 | 168.604 | 630.4984 | 439939.4752
2019062420 | 6 | 188964.4504 | 45822.1737 | 186138.537 | 8591.961 | 16690.8323 | 3886.771 | 168.5648 | 629.7288 | 450893.019
2019071011 | 7 | 188928.0657 | 76870.6907 | 241146.1478 | 14741.1758 | 20486.4868 | 38.9303 | 1.686 | 630.4984 | 542843.6815
2019071412 | 7 | 188889.8738 | 50491.9952 | 166095.8806 | 4995.5806 | 15133.6128 | 38.9303 | 1.686 | 630.4984 | 426278.0578
2019062811 | 6 | 188804.0219 | 74803.5948 | 235101.5794 | 17435.7612 | 20022.0076 | 38.8677 | 1.6856 | 629.7288 | 536837.2469
2019081121 | 8 | 188731.3288 | 41878.9612 | 152259.1443 | 5464.2132 | 14618.0181 | 3893.53 | 149.3284 | 631.0432 | 407625.5672
2019070311 | 7 | 188451.0414 | 73870.2024 | 234786.0486 | 16388.0981 | 21070.2548 | 38.9303 | 1.686 | 630.4984 | 535236.7601
2019062714 | 6 | 188390.9692 | 74646.7494 | 230115.1231 | 15602.9971 | 16783.3956 | 38.8677 | 1.6856 | 629.7288 | 526209.5166
2019120818 | 12 | 188277.1418 | 44908.1105 | 145543.6269 | 591.5265 | 11542.8306 | 3915.757 | 98.6695 | 623.2449 | 395500.9077
2019072418 | 7 | 188261.2597 | 52833.7285 | 192378.6543 | 5161.8107 | 14736.973 | 38.9303 | 1.686 | 630.4984 | 454043.5409
2019072216 | 7 | 188188.9331 | 57662.3195 | 206697.3882 | 7486.763 | 16968.7329 | 38.9303 | 1.686 | 630.4984 | 477675.2514
2019111717 | 11 | 188159.7123 | 45869.9983 | 147575.0606 | 4242.8358 | 11724.183 | 3912.221 | 103.7439 | 407.1532 | 401994.9082
2019070609 | 7 | 188149.0803 | 56923.5062 | 189057.9011 | 17264.2697 | 17681.8198 | 38.9303 | 1.686 | 630.4984 | 469747.6919
2019062317 | 6 | 188019.1532 | 44381.4722 | 151358.393 | 8468.9208 | 14357.8319 | 38.8677 | 1.6856 | 629.7288 | 407256.0532
2019012918 | 1 | 187984.9336 | 57850.0256 | 200812.821 | 4929.0363 | 13476.6288 | 3857.606 | 104.3474 | 628.6311 | 469644.0298
2019070112 | 7 | 187697.7989 | 47086.5433 | 165144.067 | 15753.4616 | 17202.547 | 38.9303 | 1.686 | 630.4984 | 433555.5326
2019080214 | 8 | 187693.6763 | 69647.5086 | 217526.3402 | 6998.6497 | 18199.887 | 38.9353 | 1.4933 | 631.0432 | 500737.5337
2019062520 | 6 | 187623.3549 | 46307.6596 | 182095.7972 | 6661.8405 | 15091.3761 | 3886.771 | 168.5648 | 629.7288 | 442465.093
2019081517 | 8 | 187568.5876 | 56151.8284 | 197319.5069 | 5913.0278 | 15914.1618 | 38.9353 | 1.4933 | 631.0432 | 463538.5844
2019062418 | 6 | 187484.8648 | 50824.174 | 197320.576 | 8477.491 | 17202.4478 | 38.8677 | 1.6856 | 629.7288 | 461979.8357
2019081113 | 8 | 187402.635 | 51484.7303 | 166749.6599 | 5042.9037 | 15176.3295 | 38.9353 | 1.4933 | 631.0432 | 426527.7302
2019012716 | 1 | 187279.1192 | 49102.665 | 154548.7986 | 1494.69 | 12168.4159 | 1890.2269 | 51.1302 | 628.6311 | 407163.6769
2019081211 | 8 | 187259.5404 | 72928.8562 | 237422.5366 | 8088.2842 | 20009.4708 | 38.9353 | 1.4933 | 631.0432 | 526380.1599
2019121520 | 12 | 187193.6378 | 44963.5854 | 142219.1908 | 701.7252 | 11353.3434 | 3915.757 | 98.6695 | 623.2449 | 391069.1539
2019121817 | 12 | 187139.04 | 59790.8588 | 191717.2904 | 988.4697 | 12842.8751 | 3915.757 | 98.6695 | 623.2449 | 457116.2055
2019090217 | 9 | 187138.2139 | 40270.5131 | 144808.6645 | 6696.5693 | 14983.0438 | 1012.8446 | 33.7347 | 632.1002 | 395575.6841
2019080917 | 8 | 187104.9721 | 53972.0593 | 187968.7356 | 5113.0339 | 14844.8617 | 38.9353 | 1.4933 | 631.0432 | 449675.1344
2019012117 | 1 | 187041.2828 | 59524.0736 | 201646.5886 | 650.8218 | 13881.0823 | 3857.606 | 104.3474 | 628.6311 | 467334.4336
2019071610 | 7 | 186990.4734 | 75211.4123 | 245493.7269 | 10686.4134 | 20472.9716 | 38.9303 | 1.686 | 630.4984 | 539526.1124
2019011218 | 1 | 186960.9336 | 49827.1302 | 157860.0304 | 1387.2891 | 11616.5512 | 3857.606 | 104.3474 | 628.6311 | 412242.5191
2019062516 | 6 | 186939.1421 | 59422.3293 | 204136.1676 | 8917.9427 | 17133.9485 | 38.8677 | 1.6856 | 629.7288 | 477219.8123
2019121120 | 12 | 186909.5416 | 51516.5193 | 182025.7594 | 705.8514 | 12059.7826 | 3915.757 | 98.6695 | 623.2449 | 437855.1258
2019012619 | 1 | 186883.8916 | 50678.7978 | 159299.391 | 1436.1397 | 12003.8234 | 3857.606 | 104.3474 | 628.6311 | 414892.628
2019062318 | 6 | 186830.9155 | 43008.1583 | 147141.0844 | 7617.2769 | 14056.578 | 38.8677 | 1.6856 | 629.7288 | 399324.2952
2019030317 | 3 | 186807.653 | 45478.5093 | 150353.1656 | 1216.2407 | 11780.1378 | 1004.2614 | 32.4967 | 628.6212 | 397301.0858
2019012820 | 1 | 186795.3994 | 50622.3868 | 185992.6865 | 736.6378 | 12407.0645 | 3857.606 | 104.3474 | 628.6311 | 441144.7595
2019072612 | 7 | 186704.116 | 73324.8148 | 234166.9544 | 8846.319 | 19438.3113 | 38.9303 | 1.686 | 630.4984 | 523151.6303
2019081912 | 8 | 186475.4514 | 71220.6054 | 237981.6333 | 9323.5325 | 19631.9247 | 38.9353 | 1.4933 | 631.0432 | 525304.619
2019121119 | 12 | 186380.7719 | 54057.1158 | 189050.5297 | 725.9131 | 12301.9573 | 3915.757 | 98.6695 | 623.2449 | 447153.9591
2019070212 | 7 | 186362.8984 | 73294.5553 | 234534.6404 | 17374.3209 | 20922.2119 | 38.9303 | 1.686 | 630.4984 | 533159.7416
2019063018 | 6 | 186296.5571 | 43001.1554 | 145305.513 | 11786.6948 | 13436.2849 | 38.8677 | 1.6856 | 629.7288 | 400496.4873
2019080614 | 8 | 186207.8689 | 70788.8043 | 230240.9355 | 9389.7383 | 20158.9632 | 38.9353 | 1.4933 | 631.0432 | 517457.7822
2019011217 | 1 | 186186.7986 | 50785.8314 | 159936.1219 | 1415.1522 | 11719.799 | 3857.606 | 104.3474 | 628.6311 | 414634.2876
2019012721 | 1 | 186179.6942 | 46864.0655 | 152139.961 | 780.0796 | 12014.6154 | 3857.606 | 104.3474 | 628.6311 | 402569.0003
2019071217 | 7 | 186115.677 | 55034.4129 | 188972.0123 | 9367.2058 | 15911.8577 | 38.9303 | 1.686 | 630.4984 | 456072.2805
2019071722 | 7 | 186099.4509 | 43054.8905 | 174650.9474 | 4500.9242 | 15755.3439 | 3893.026 | 168.604 | 630.4984 | 428753.6853
2019111718 | 11 | 186026.7778 | 44921.9765 | 145360.0397 | 4089.4819 | 11599.6886 | 3912.221 | 103.7439 | 407.1532 | 396421.0826
2019071218 | 7 | 185914.8038 | 52556.581 | 183984.2451 | 8474.3789 | 15593.5325 | 38.9303 | 1.686 | 630.4984 | 447194.656
2019022418 | 2 | 185853.7577 | 46312.901 | 150657.689 | 1589.4733 | 11017.7556 | 3858.774 | 110.8471 | 628.5907 | 400029.7884
2019062417 | 6 | 185848.9996 | 54143.7078 | 204346.1885 | 8835.5074 | 17794.668 | 38.8677 | 1.6856 | 629.7288 | 471639.3535
2019112417 | 11 | 185749.1497 | 44535.5794 | 143817.1553 | 2389.4276 | 11564.6839 | 3912.221 | 103.7439 | 407.1532 | 392479.1141
2019062614 | 6 | 185726.8264 | 72531.256 | 231756.7088 | 12150.365 | 16566.319 | 38.8677 | 1.6856 | 629.7288 | 519401.7574
2019062416 | 6 | 185688.2069 | 59319.4521 | 212270.3858 | 9969.9784 | 18478.577 | 38.8677 | 1.6856 | 629.7288 | 486396.8823
2019081809 | 8 | 185607.2087 | 48162.5561 | 173450.8287 | 6398.8563 | 16687.8016 | 38.9353 | 1.4933 | 631.0432 | 430978.7232
2019010619 | 1 | 185514.0966 | 43966.1303 | 143731.7494 | 1173.2116 | 10999.5697 | 3857.606 | 104.3474 | 628.6311 | 389975.3422
2019071613 | 7 | 185495.2139 | 72959.803 | 235834.2904 | 10192.0385 | 17776.8726 | 38.9303 | 1.686 | 630.4984 | 522929.3332
2019063014 | 6 | 185438.4976 | 48929.0804 | 158570.3342 | 13444.1872 | 14329.8013 | 38.8677 | 1.6856 | 629.7288 | 421382.1828
2019013022 | 1 | 185325.5423 | 52484.2522 | 184989.6018 | 775.0159 | 12406.3088 | 3857.606 | 104.3474 | 628.6311 | 440571.3056
2019062316 | 6 | 185302.1977 | 45957.5268 | 155460.4451 | 7412.261 | 14532.1693 | 38.8677 | 1.6856 | 629.7288 | 409334.882
2019071514 | 7 | 185255.9223 | 72659.2084 | 232657.798 | 8315.6471 | 19039.1975 | 38.9303 | 1.686 | 630.4984 | 518598.8882
2019072111 | 7 | 185146.7839 | 49026.1733 | 168476.708 | 7015.0568 | 14983.5392 | 38.9303 | 1.686 | 630.4984 | 425319.376
2019070508 | 7 | 185055.0831 | 69749.0561 | 238578.0335 | 12432.9803 | 21450.405 | 38.9303 | 1.686 | 630.4984 | 527936.6727
2019082121 | 8 | 184803.8596 | 44086.8486 | 180150.2751 | 4511.6308 | 16669.4769 | 3893.53 | 149.3284 | 631.0432 | 434895.9926
2019080321 | 8 | 184795.8592 | 44396.7387 | 145103.1923 | 5455.4653 | 14874.8986 | 3893.53 | 149.3284 | 631.0432 | 399300.0558
2019030520 | 3 | 184779.8576 | 53586.963 | 189802.5295 | 1975.3305 | 12755.2432 | 3862.544 | 124.9873 | 628.6212 | 447516.0762
2019010117 | 1 | 184758.3176 | 42721.5055 | 136073.9594 | 1091.6385 | 10236.1333 | 3857.606 | 104.3474 | 628.6311 | 379472.1388
2019070820 | 7 | 184738.4876 | 46174.6929 | 178234.0375 | 10724.2435 | 14205.342 | 3893.026 | 168.604 | 630.4984 | 438768.9321
2019011916 | 1 | 184666.175 | 50475.7584 | 161710.375 | 1324.2163 | 12141.1734 | 1890.2269 | 51.1302 | 628.6311 | 412887.6865
2019030320 | 3 | 184580.6073 | 46210.9971 | 147033.8851 | 1532.7091 | 11605.8289 | 3862.544 | 124.9873 | 628.6212 | 395580.18
2019071310 | 7 | 184499.4354 | 56985.2686 | 181314.5293 | 9841.4498 | 16043.3754 | 38.9303 | 1.686 | 630.4984 | 449355.1733
2019022417 | 2 | 184379.9553 | 45073.4526 | 150326.1807 | 1440.7979 | 11029.2796 | 2855.4927 | 82.0269 | 628.5907 | 395815.7764
2019012121 | 1 | 184232.521 | 49975.8065 | 186692.3721 | 918.5409 | 12588.068 | 3857.606 | 104.3474 | 628.6311 | 438997.893
2019072722 | 7 | 184219.0605 | 44011.8403 | 149928.0214 | 6432.1334 | 15431.5526 | 3893.026 | 168.604 | 630.4984 | 404714.7366
2019020119 | 2 | 184191.7703 | 57368.7149 | 190547.3072 | 232.3491 | 12713.6936 | 3858.774 | 110.8471 | 628.5907 | 449652.0469
2019121118 | 12 | 184165.6302 | 56228.5684 | 192012.7858 | 749.4341 | 12575.5062 | 3915.757 | 98.6695 | 623.2449 | 450369.5962
2019012015 | 1 | 184109.8404 | 48250.6227 | 155947.8327 | 3672.2009 | 12086.8046 | 38.5761 | 1.0435 | 628.6311 | 404735.5521
2019011920 | 1 | 184075.0351 | 49361.2418 | 157050.0828 | 1214.4442 | 11934.28 | 3857.606 | 104.3474 | 628.6311 | 408225.6684
2019070423 | 7 | 184013.5079 | 44361.1078 | 171593.3846 | 8416.7347 | 17334.4231 | 3893.026 | 168.604 | 630.4984 | 430411.2865
2019071923 | 7 | 183985.8147 | 45428.1693 | 168258.2689 | 7004.5213 | 17835.7277 | 3893.026 | 168.604 | 630.4984 | 427204.6304
2019020120 | 2 | 183911.2766 | 55332.9067 | 186406.5383 | 333.1402 | 12497.669 | 3858.774 | 110.8471 | 628.5907 | 443079.7426
2019012219 | 1 | 183845.9922 | 54259.5455 | 192160.0802 | 720.9417 | 12809.5962 | 3857.606 | 104.3474 | 628.6311 | 448386.7403
2019020918 | 2 | 183779.7438 | 52320.7819 | 164618.167 | 1666.7777 | 12026.5277 | 3858.774 | 110.8471 | 628.5907 | 419010.2099
2019030519 | 3 | 183614.7731 | 55920.2351 | 194584.7402 | 2017.1614 | 13001.8073 | 3862.544 | 124.9873 | 628.6212 | 453754.8695
2019021020 | 2 | 183565.523 | 47363.8127 | 149765.02 | 1428.0129 | 11616.4047 | 3858.774 | 110.8471 | 628.5907 | 398336.9851
2019062812 | 6 | 183541.0978 | 72001.4388 | 229185.3666 | 16016.9975 | 18614.1654 | 38.8677 | 1.6856 | 629.7288 | 520029.3484
2019012218 | 1 | 183534.2337 | 56848.1714 | 197197.1056 | 666.167 | 13230.3828 | 3857.606 | 104.3474 | 628.6311 | 456066.645
2019080712 | 8 | 183489.3566 | 73397.1131 | 236507.6133 | 8821.9208 | 19737.7231 | 38.9353 | 1.4933 | 631.0432 | 522625.1988
2019111017 | 11 | 183362.5352 | 43665.8258 | 145394.4255 | 1936.3526 | 11168.852 | 3912.221 | 103.7439 | 407.1532 | 389951.1092
2019121821 | 12 | 183321.019 | 49215.5913 | 173386.3899 | 747.6954 | 11835.9624 | 3915.757 | 98.6695 | 623.2449 | 423144.3296
2019082012 | 8 | 183304.5753 | 74187.4945 | 245374.6345 | 9991.8287 | 20666.1071 | 38.9353 | 1.4933 | 631.0432 | 534196.112
2019072217 | 7 | 183283.8698 | 52693.5435 | 198480.2922 | 6935.0213 | 16456.2669 | 38.9303 | 1.686 | 630.4984 | 458520.1084
2019112418 | 11 | 183112.0381 | 43779.9148 | 141296.9509 | 2489.6086 | 11459.5876 | 3912.221 | 103.7439 | 407.1532 | 386561.2181
2019121920 | 12 | 182956.8429 | 51524.7889 | 176649.8198 | 593.7041 | 11344.3457 | 3915.757 | 98.6695 | 623.2449 | 427707.1728
2019090218 | 9 | 182923.6216 | 39426.4325 | 141382.1403 | 6134.2204 | 14424.952 | 3856.6005 | 128.4513 | 632.1002 | 388908.5188
2019120819 | 12 | 182865.8123 | 43585.2686 | 142216.4128 | 594.387 | 11430.2743 | 3915.757 | 98.6695 | 623.2449 | 385329.8265
2019022419 | 2 | 182863.2097 | 46010.2518 | 148410.9526 | 1418.6937 | 11121.221 | 3858.774 | 110.8471 | 628.5907 | 394422.5406
2019031016 | 3 | 182845.9391 | 43984.3831 | 147911.259 | 1141.0079 | 11518.5389 | 38.6254 | 1.2499 | 628.6212 | 388069.6245
2019071121 | 7 | 182785.8481 | 44431.5831 | 169049.4369 | 6878.5273 | 14171.4796 | 3893.026 | 168.604 | 630.4984 | 422009.0036
2019062921 | 6 | 182709.6586 | 43142.5251 | 146443.7035 | 12583.2861 | 14363.3511 | 3886.771 | 168.5648 | 629.7288 | 403927.589
2019092111 | 9 | 182600.0492 | 56689.9937 | 181192.1779 | 13184.3413 | 18163.5604 | 38.9556 | 1.2975 | 632.1002 | 452502.4759
2019090219 | 9 | 182583.5526 | 40412.4477 | 140574.6154 | 5389.7964 | 14022.1988 | 3895.556 | 129.7488 | 632.1002 | 387640.016
2019062319 | 6 | 182562.7007 | 41026.9391 | 142596.514 | 7253.495 | 13728.9111 | 2876.2105 | 124.738 | 629.7288 | 390799.2371
2019081518 | 8 | 182560.2795 | 52552.9394 | 190508.1744 | 5087.9678 | 15063.6914 | 1012.3178 | 38.8254 | 631.0432 | 447455.2389
2019030420 | 3 | 182410.1172 | 52260.1641 | 187456.2027 | 1768.5638 | 12716.4266 | 3862.544 | 124.9873 | 628.6212 | 441227.6269
2019080621 | 8 | 182277.5636 | 43402.9103 | 174913.8931 | 5116.6245 | 16277.2165 | 3893.53 | 149.3284 | 631.0432 | 426662.1097
2019122917 | 12 | 182272.179 | 44789.4228 | 137033.447 | 1388.4067 | 9508.2941 | 3915.757 | 98.6695 | 623.2449 | 379629.421
2019030419 | 3 | 182271.5495 | 54359.0927 | 190575.6795 | 2022.8026 | 12999.1086 | 3862.544 | 124.9873 | 628.6212 | 446844.3854
2019020118 | 2 | 182251.4604 | 59225.5787 | 194312.5964 | 278.9718 | 13037.7503 | 3858.774 | 110.8471 | 628.5907 | 453704.5694
2019012519 | 1 | 182249.4835 | 54720.3814 | 185033.2343 | 970.1777 | 12761.8017 | 3857.606 | 104.3474 | 628.6311 | 440325.6631
2019121919 | 12 | 182100.9466 | 54310.6283 | 180703.5707 | 579.9419 | 11469.1902 | 3915.757 | 98.6695 | 623.2449 | 433801.949
2019070914 | 7 | 181916.2114 | 73133.4009 | 226409.2651 | 14363.1925 | 15980.8332 | 38.9303 | 1.686 | 630.4984 | 512474.0177
2019071321 | 7 | 181819.1116 | 43090.9691 | 149682.2725 | 7535.488 | 15497.4373 | 3893.026 | 168.604 | 630.4984 | 402317.407
2019071614 | 7 | 181805.8594 | 71144.6071 | 229374.9681 | 9760.96 | 17652.1203 | 38.9303 | 1.686 | 630.4984 | 510409.6297
2019081421 | 8 | 181768.3696 | 43366.3777 | 173741.4059 | 3646.187 | 13554.6408 | 3893.53 | 149.3284 | 631.0432 | 420750.8826
2019012520 | 1 | 181674.2553 | 52565.41 | 182848.6827 | 816.0405 | 12509.9689 | 3857.606 | 104.3474 | 628.6311 | 435004.9419
2019080612 | 8 | 181600.341 | 71965.0847 | 237356.3933 | 8855.4903 | 20323.8624 | 38.9353 | 1.4933 | 631.0432 | 520772.6435
2019030620 | 3 | 181359.9332 | 53080.5794 | 187911.1172 | 2199.548 | 12512.4729 | 3862.544 | 124.9873 | 628.6212 | 441679.8032
2019072316 | 7 | 181218.7704 | 58708.1964 | 202132.3922 | 7531.3598 | 15795.7011 | 38.9303 | 1.686 | 630.4984 | 466057.5347
2019080918 | 8 | 181175.6118 | 51170.7879 | 181083.5532 | 5820.739 | 14363.6806 | 1012.3178 | 38.8254 | 631.0432 | 435296.559
2019072008 | 7 | 181165.082 | 52815.1503 | 190077.6361 | 9991.0839 | 17855.1508 | 38.9303 | 1.686 | 630.4984 | 452575.2179
2019080311 | 8 | 181154.6976 | 55911.5661 | 170614.4672 | 6834.3762 | 15365.2024 | 38.9353 | 1.4933 | 631.0432 | 430551.7812
2019082110 | 8 | 181019.2638 | 74466.9599 | 245752.3516 | 9889.1163 | 20864.7604 | 38.9353 | 1.4933 | 631.0432 | 532663.9238
2019012518 | 1 | 180961.8299 | 56351.411 | 188730.5787 | 847.0992 | 12965.8342 | 3857.606 | 104.3474 | 628.6311 | 444447.3377
2019072611 | 7 | 180949.6525 | 72896.1337 | 231722.7641 | 8269.0889 | 19375.424 | 38.9303 | 1.686 | 630.4984 | 513884.1779
2019090215 | 9 | 180880.5393 | 42719.4767 | 150340.1242 | 6846.2222 | 16385.5767 | 38.9556 | 1.2975 | 632.1002 | 397844.2924
2019121417 | 12 | 180837.6795 | 48993.4429 | 154066.5091 | 1394.1795 | 11559.6262 | 3915.757 | 98.6695 | 623.2449 | 401489.1086
2019030619 | 3 | 180688.3737 | 55613.6448 | 191642.9742 | 2153.4513 | 12926.7481 | 3862.544 | 124.9873 | 628.6212 | 447641.3446
2019012220 | 1 | 180640.8689 | 51498.1391 | 186132.4999 | 734.9588 | 12492.8738 | 3857.606 | 104.3474 | 628.6311 | 436089.9251
2019071216 | 7 | 180593.5728 | 57916.6316 | 195997.1941 | 9416.2303 | 16698.7219 | 38.9303 | 1.686 | 630.4984 | 461293.4654
2019021819 | 2 | 180543.7777 | 47007.8936 | 157318.9283 | 697.6663 | 11399.0508 | 3858.774 | 110.8471 | 628.5907 | 401565.5285
2019120120 | 12 | 180528.8372 | 43370.4424 | 138802.447 | 1070.6163 | 10819.4266 | 3915.757 | 98.6695 | 623.2449 | 379229.4409
2019081016 | 8 | 180475.267 | 49235.1228 | 158869.975 | 5590.4697 | 13341.5181 | 38.9353 | 1.4933 | 631.0432 | 408183.8244
2019070814 | 7 | 180421.9736 | 69964.5753 | 222339.0128 | 14189.6931 | 18292.4246 | 38.9303 | 1.686 | 630.4984 | 505878.7941
2019121918 | 12 | 180302.0301 | 56438.777 | 184427.9659 | 599.1774 | 11836.6313 | 3915.757 | 98.6695 | 623.2449 | 438242.253
2019082719 | 8 | 180293.0831 | 48583.8657 | 194634.0494 | 5661.0524 | 16992.6105 | 3854.5947 | 147.8351 | 631.0432 | 450798.1342
2019012014 | 1 | 180240.5328 | 48398.4003 | 155969.528 | 3679.1425 | 12044.2267 | 38.5761 | 1.0435 | 628.6311 | 401000.0809
2019010118 | 1 | 180221.9296 | 42362.5345 | 132997.3381 | 1052.3558 | 10192.6966 | 3857.606 | 104.3474 | 628.6311 | 371417.4393
2019072909 | 7 | 180200.3208 | 71220.9831 | 242589.9494 | 10785.3095 | 21227.6138 | 38.9303 | 1.686 | 630.4984 | 526695.2913
2019081017 | 8 | 180197.764 | 47142.0103 | 154929.5725 | 4846.5835 | 13110.1565 | 38.9353 | 1.4933 | 631.0432 | 400897.5586
2019072317 | 7 | 180186.1341 | 53597.6243 | 192537.8359 | 6159.3445 | 14916.7691 | 38.9303 | 1.686 | 630.4984 | 448068.8226
2019080421 | 8 | 180138.4984 | 41931.7737 | 143449.5067 | 6000.6223 | 15780.067 | 3893.53 | 149.3284 | 631.0432 | 391974.3697
2019073114 | 7 | 180134.1879 | 71564.9594 | 226980.9102 | 10141.6679 | 18894.6194 | 38.9303 | 1.686 | 630.4984 | 508387.4596
2019081413 | 8 | 180093.4121 | 73065.9315 | 231319.5453 | 7940.3191 | 18414.5441 | 38.9353 | 1.4933 | 631.0432 | 511505.2238
2019121117 | 12 | 180047.3392 | 59000.654 | 195766.8759 | 812.2259 | 12943.6589 | 3915.757 | 98.6695 | 623.2449 | 453208.4252
2019060919 | 6 | 179897.8878 | 40757.2555 | 143423.174 | 11664.301 | 14920.857 | 2876.2105 | 124.738 | 629.7288 | 394294.1526
2019060920 | 6 | 179827.4453 | 40980.0804 | 142978.8763 | 10825.9359 | 14778.4439 | 3886.771 | 168.5648 | 629.7288 | 394075.8463
2019031017 | 3 | 179807.0366 | 43994.4048 | 146248.3585 | 1159.4384 | 11424.7343 | 1004.2614 | 32.4967 | 628.6212 | 384299.3521
2019021818 | 2 | 179769.9367 | 46683.2229 | 159385.9337 | 883.4803 | 11224.3975 | 3858.774 | 110.8471 | 628.5907 | 402545.1829
2019020917 | 2 | 179705.84 | 51546.0727 | 163420.1535 | 1973.5029 | 12017.1136 | 2855.4927 | 82.0269 | 628.5907 | 412228.7929
2019063013 | 6 | 179589.1248 | 48748.0595 | 156838.4705 | 13280.8004 | 14457.0397 | 38.8677 | 1.6856 | 629.7288 | 413583.777
2019012921 | 1 | 179526.0723 | 49777.5589 | 186996.1013 | 4158.194 | 12633.8151 | 3857.606 | 104.3474 | 628.6311 | 437682.3262
2019011219 | 1 | 179499.1538 | 48213.5257 | 153710.9352 | 1286.2546 | 11377.6042 | 3857.606 | 104.3474 | 628.6311 | 398678.0581
2019073010 | 7 | 179459.7198 | 72606.5001 | 240579.0542 | 15322.7869 | 20248.2813 | 38.9303 | 1.686 | 630.4984 | 528887.457
2019091113 | 9 | 179378.1753 | 76108.1201 | 243537.6768 | 15951.4876 | 22622.5242 | 38.9556 | 1.2975 | 632.1002 | 538270.3372
2019012620 | 1 | 179326.8419 | 49504.4876 | 157564.9365 | 1533.9207 | 11367.2114 | 3857.606 | 104.3474 | 628.6311 | 403887.9827
2019020919 | 2 | 179323.8412 | 51302.5132 | 161837.5121 | 1226.8509 | 11797.4024 | 3858.774 | 110.8471 | 628.5907 | 410086.3316
2019061920 | 6 | 179320.0267 | 46157.5578 | 180619.1406 | 4512.4574 | 15722.4933 | 3886.771 | 168.5648 | 629.7288 | 431016.7404
2019090319 | 9 | 179163.0791 | 49487.3689 | 185136.0596 | 5786.1791 | 17204.093 | 3895.556 | 129.7488 | 632.1002 | 441434.1848
2019072419 | 7 | 179091.1007 | 48852.1541 | 184428.5779 | 3535.294 | 14325.5195 | 2880.8393 | 124.7669 | 630.4984 | 433868.7508
2019072023 | 7 | 179045.7303 | 42236.4468 | 148770.0874 | 7135.4265 | 16178.1726 | 3893.026 | 168.604 | 630.4984 | 398057.992
2019111719 | 11 | 179025.376 | 44105.1316 | 142193.2338 | 4398.8592 | 11451.9775 | 3912.221 | 103.7439 | 407.1532 | 385597.6962
2019060917 | 6 | 179013.6676 | 42688.3529 | 151017.1991 | 11576.4935 | 15432.9388 | 38.8677 | 1.6856 | 629.7288 | 400398.934
2019010620 | 1 | 178849.3007 | 43029.0989 | 142498.0539 | 1077.8386 | 10878.2372 | 3857.606 | 104.3474 | 628.6311 | 380923.1138
2019121720 | 12 | 178848.5937 | 49855.4117 | 174455.9416 | 343.2867 | 11791.0154 | 3915.757 | 98.6695 | 623.2449 | 419931.9204
2019012013 | 1 | 178809.6769 | 48382.7234 | 156728.5007 | 3686.6316 | 12031.3097 | 38.5761 | 1.0435 | 628.6311 | 400307.093
2019060918 | 6 | 178694.9708 | 41567.0431 | 147547.8589 | 11345.2139 | 15111.3644 | 38.8677 | 1.6856 | 629.7288 | 394936.7334
2019011419 | 1 | 178672.3586 | 51523.1987 | 186717.5013 | 628.3912 | 12562.1414 | 3857.606 | 104.3474 | 628.6311 | 434694.1757
2019012917 | 1 | 178669.0777 | 58700.9869 | 201582.2739 | 5058.7715 | 13666.1998 | 3857.606 | 104.3474 | 628.6311 | 462267.8942
2019111018 | 11 | 178625.271 | 43196.832 | 141952.6803 | 1817.4377 | 11066.1429 | 3912.221 | 103.7439 | 407.1532 | 381081.482
2019072514 | 7 | 178614.2983 | 72771.2428 | 229135.037 | 8969.9929 | 19200.2363 | 38.9303 | 1.686 | 630.4984 | 509361.9221
2019020218 | 2 | 178549.2816 | 51441.7519 | 161951.7769 | 1440.8568 | 11933.2242 | 3858.774 | 110.8471 | 628.5907 | 409915.1032
2019021016 | 2 | 178540.8534 | 47637.8814 | 153477.3501 | 2269.2782 | 11903.5115 | 38.5877 | 1.1085 | 628.5907 | 394497.1616
2019062722 | 6 | 178512.7628 | 42231.1608 | 163177.1693 | 12163.4943 | 14588.5387 | 3886.771 | 168.5648 | 629.7288 | 415358.1904
2019020318 | 2 | 178495.5778 | 46118.6695 | 145105.3746 | 1403.3752 | 11581.5031 | 3858.774 | 110.8471 | 628.5907 | 387302.712
2019092016 | 9 | 178487.3468 | 59388.2137 | 201272.9449 | 11918.6491 | 18872.7738 | 38.9556 | 1.2975 | 632.1002 | 470612.2816
2019063012 | 6 | 178429.321 | 48667.1381 | 157252.3575 | 13169.7614 | 14398.2232 | 38.8677 | 1.6856 | 629.7288 | 412587.0833
2019081310 | 8 | 178396.2635 | 72813.3537 | 240154.268 | 8770.443 | 19988.4745 | 38.9353 | 1.4933 | 631.0432 | 520794.2746
2019120717 | 12 | 178383.3615 | 49301.1595 | 153281.9721 | 1380.161 | 11709.2614 | 3915.757 | 98.6695 | 623.2449 | 398693.5868
2019012022 | 1 | 178363.7582 | 46534.8646 | 155790.702 | 660.6771 | 12061.2724 | 3857.606 | 104.3474 | 628.6311 | 398001.8589
2019121121 | 12 | 178300.103 | 48388.5558 | 177289.7823 | 790.4747 | 11839.0014 | 3915.757 | 98.6695 | 623.2449 | 421245.5886
2019121220 | 12 | 178289.4144 | 50021.4638 | 178020.8473 | 654.3663 | 11971.7848 | 3915.757 | 98.6695 | 623.2449 | 423595.548
2019013122 | 1 | 178270.5549 | 51410.6152 | 181286.9684 | 709.7355 | 12322.1497 | 3857.606 | 104.3474 | 628.6311 | 428590.6083
2019082816 | 8 | 178258.9055 | 57831.7007 | 203996.3059 | 6130.309 | 15165.8728 | 38.9353 | 1.4933 | 631.0432 | 462054.5657
2019113017 | 11 | 178253.236 | 49416.5397 | 154650.6996 | 1289.2041 | 11645.4593 | 3912.221 | 103.7439 | 407.1532 | 399678.2566
2019082720 | 8 | 178253.1447 | 44916.1988 | 187334.4224 | 5970.8524 | 16744.3454 | 3893.53 | 149.3284 | 631.0432 | 437892.8654
2019011620 | 1 | 178231.6235 | 50683.2595 | 183308.7323 | 692.0678 | 12239.9669 | 3857.606 | 104.3474 | 628.6311 | 429746.2345
2019011019 | 1 | 178196.6452 | 52639.348 | 186695.2789 | 228.0791 | 12506.6215 | 3857.606 | 104.3474 | 628.6311 | 434856.5572
2019011619 | 1 | 178053.377 | 53107.5024 | 187534.815 | 791.132 | 12600.8817 | 3857.606 | 104.3474 | 628.6311 | 436678.2927
2019092121 | 9 | 178052.7838 | 42901.8169 | 147874.3924 | 11105.8522 | 16191.4174 | 3895.556 | 129.7488 | 632.1002 | 400783.6678
2019071711 | 7 | 178001.0806 | 74101.671 | 248534.1076 | 10378.8973 | 21768.8005 | 38.9303 | 1.686 | 630.4984 | 533455.6717
2019011321 | 1 | 177994.0693 | 44465.5583 | 146117.6677 | 692.5738 | 11283.7288 | 3857.606 | 104.3474 | 628.6311 | 385144.1825
2019061919 | 6 | 177984.0663 | 48922.3506 | 188082.0261 | 4958.5421 | 16055.0906 | 2876.2105 | 124.738 | 629.7288 | 439632.7529
2019121719 | 12 | 177952.7311 | 52230.8009 | 179923.6944 | 211.5557 | 12007.4176 | 3915.757 | 98.6695 | 623.2449 | 426963.8711
2019071411 | 7 | 177881.8257 | 49330.6836 | 163567.3575 | 7213.399 | 14766.0566 | 38.9303 | 1.686 | 630.4984 | 413430.4372
2019122218 | 12 | 177868.1165 | 44988.2674 | 141567.4285 | 2849.1294 | 9467.0309 | 3915.757 | 98.6695 | 623.2449 | 381377.6441
2019011018 | 1 | 177856.9573 | 55262.3676 | 190900.6201 | 301.0336 | 12975.9704 | 3857.606 | 104.3474 | 628.6311 | 441887.5336
2019030720 | 3 | 177802.0549 | 52863.3888 | 186807.8729 | 378.2047 | 12700.5782 | 3862.544 | 124.9873 | 628.6212 | 435168.2521
2019123117 | 12 | 177801.7394 | 46262.5322 | 143771.0672 | 1255.0848 | 9451.5433 | 3915.757 | 98.6695 | 623.2449 | 383179.6383
2019011020 | 1 | 177766.5866 | 50004.8609 | 182292.9853 | 335.208 | 12102.2132 | 3857.606 | 104.3474 | 628.6311 | 427092.4386
2019012012 | 1 | 177761.3094 | 48737.1289 | 156912.9024 | 3598.6129 | 11902.6043 | 38.5761 | 1.0435 | 628.6311 | 399580.8086
2019072218 | 7 | 177734.8325 | 49537.8577 | 193139.0891 | 7375.9817 | 15868.8269 | 38.9303 | 1.686 | 630.4984 | 444327.7027
2019081519 | 8 | 177668.7716 | 49849.7242 | 185065.1964 | 4041.7121 | 14299.7053 | 3854.5947 | 147.8351 | 631.0432 | 435558.5827
2019031018 | 3 | 177631.1669 | 45141.5404 | 145356.1436 | 1094.9837 | 11449.7436 | 3823.9186 | 123.7374 | 628.6212 | 385249.8554
2019081112 | 8 | 177599.8142 | 50393.1077 | 165796.3816 | 6537.4908 | 15006.5741 | 38.9353 | 1.4933 | 631.0432 | 416004.8402
2019020121 | 2 | 177514.0579 | 52312.5906 | 180834.5352 | 276.7124 | 12303.3289 | 3858.774 | 110.8471 | 628.5907 | 427839.4367
2019012217 | 1 | 177511.2385 | 58821.5039 | 201545.3803 | 620.0595 | 13498.1627 | 3857.606 | 104.3474 | 628.6311 | 456586.9294
2019071811 | 7 | 177477.7753 | 73893.5287 | 247393.8693 | 9078.4252 | 21222.8102 | 38.9303 | 1.686 | 630.4984 | 529737.5234
2019121219 | 12 | 177430.0809 | 52783.9759 | 181846.2633 | 674.2531 | 12272.7543 | 3915.757 | 98.6695 | 623.2449 | 429644.9989
2019011316 | 1 | 177406.2028 | 45425.3863 | 148929.9586 | 1335.3822 | 11571.3889 | 1890.2269 | 51.1302 | 628.6311 | 387238.3071
2019011418 | 1 | 177377.6735 | 53665.4751 | 189923.9364 | 621.356 | 13013.3638 | 3857.606 | 104.3474 | 628.6311 | 439192.3894
2019081911 | 8 | 177365.5652 | 70076.1886 | 236312.855 | 9529.0481 | 19681.7724 | 38.9353 | 1.4933 | 631.0432 | 513636.9012
2019122020 | 12 | 177311.995 | 50233.6754 | 165705.5219 | 1130.992 | 10523.9606 | 3915.757 | 98.6695 | 623.2449 | 409543.8165
2019123118 | 12 | 177293.5593 | 45246.5041 | 138684.0609 | 1330.0146 | 9374.2282 | 3915.757 | 98.6695 | 623.2449 | 376566.0384
2019122217 | 12 | 177266.1617 | 45208.7767 | 143173.6048 | 2859.1051 | 9505.6325 | 3915.757 | 98.6695 | 623.2449 | 382650.9521
2019022519 | 2 | 177241.821 | 54283.5129 | 189514.5197 | 912.3787 | 12831.0277 | 3858.774 | 110.8471 | 628.5907 | 439381.4718
2019120115 | 12 | 177238.8135 | 44769.1033 | 147421.4716 | 1179.7117 | 11401.2793 | 274.103 | 6.9069 | 623.2449 | 382914.6342
2019122918 | 12 | 177226.2871 | 43656.1996 | 133775.9127 | 1179.0834 | 9370.2813 | 3915.757 | 98.6695 | 623.2449 | 369845.4355
2019113018 | 11 | 177115.3808 | 48102.3128 | 152927.3113 | 1204.8003 | 11539.2297 | 3912.221 | 103.7439 | 407.1532 | 395312.1531
2019110317 | 11 | 176986.0883 | 41761.3839 | 140187.2589 | 1425.2791 | 10501.8026 | 3912.221 | 103.7439 | 407.1532 | 375284.931
2019111617 | 11 | 176959.4286 | 49370.7911 | 155061.2723 | 1324.6046 | 12070.4156 | 3912.221 | 103.7439 | 407.1532 | 399209.6304
2019081614 | 8 | 176939.8856 | 69615.7242 | 221283.2132 | 8720.6456 | 18919.1603 | 38.9353 | 1.4933 | 631.0432 | 496150.1007
2019060916 | 6 | 176927.753 | 44004.8993 | 154534.2456 | 11330.1688 | 15386.2814 | 38.8677 | 1.6856 | 629.7288 | 402853.6303
2019121418 | 12 | 176871.2647 | 47731.8781 | 151339.5319 | 1332.6151 | 11480.4907 | 3915.757 | 98.6695 | 623.2449 | 393393.452
2019033119 | 3 | 176818.3927 | 42941.2108 | 141182.1471 | 1488.2881 | 11076.2385 | 3862.544 | 124.9873 | 628.6212 | 378122.4297
2019092316 | 9 | 176798.9028 | 55616.4024 | 198624.9651 | 11777.9803 | 17793.709 | 38.9556 | 1.2975 | 632.1002 | 461284.3129
2019010517 | 1 | 176781.2366 | 47528.0784 | 150375.0252 | 730.8722 | 10754.986 | 3857.606 | 104.3474 | 628.6311 | 390760.783
2019080213 | 8 | 176730.6101 | 70235.485 | 220915.7154 | 9222.9387 | 18411.2698 | 38.9353 | 1.4933 | 631.0432 | 496187.4908
2019030418 | 3 | 176672.1679 | 55144.1702 | 194473.4985 | 1953.9929 | 13294.9905 | 3823.9186 | 123.7374 | 628.6212 | 446115.0973
2019011719 | 1 | 176644.0044 | 53417.2233 | 187797.2826 | 872.5275 | 12522.6352 | 3857.606 | 104.3474 | 628.6311 | 435844.2574
2019011420 | 1 | 176640.3769 | 49234.6381 | 182729.5443 | 674.7448 | 12229.5159 | 3857.606 | 104.3474 | 628.6311 | 426099.4046
2019082022 | 8 | 176619.5563 | 42168.0793 | 174702.1762 | 5523.109 | 15765.3474 | 3893.53 | 149.3284 | 631.0432 | 419452.1698
2019112419 | 11 | 176599.2963 | 42671.6512 | 139144.3403 | 2208.2968 | 11288.2353 | 3912.221 | 103.7439 | 407.1532 | 376334.9381
2019071219 | 7 | 176592.4705 | 49056.6386 | 176960.4962 | 8196.8165 | 15265.0382 | 2880.8393 | 124.7669 | 630.4984 | 429707.5646
2019080121 | 8 | 176592.4148 | 43444.403 | 169997.8283 | 5607.6797 | 14150.191 | 3893.53 | 149.3284 | 631.0432 | 414466.4185
2019111618 | 11 | 176570.6023 | 48457.1694 | 153509.3218 | 1280.0488 | 11885.084 | 3912.221 | 103.7439 | 407.1532 | 396125.3444
2019121917 | 12 | 176495.3246 | 59172.2929 | 189337.064 | 653.4775 | 12135.4233 | 3915.757 | 98.6695 | 623.2449 | 442431.2538
2019122019 | 12 | 176422.8309 | 52299.6244 | 169616.3631 | 1018.4884 | 10567.9513 | 3915.757 | 98.6695 | 623.2449 | 414562.9295
2019091019 | 9 | 176386.1499 | 49340.149 | 185995.2949 | 12650.4231 | 18245.5899 | 3895.556 | 129.7488 | 632.1002 | 447275.0118
2019122118 | 12 | 176378.5175 | 47757.0561 | 145823.634 | 1836.8004 | 9578.503 | 3915.757 | 98.6695 | 623.2449 | 386012.1825
2019120718 | 12 | 176331.7244 | 47962.786 | 151446.6974 | 1311.5199 | 11531.5893 | 3915.757 | 98.6695 | 623.2449 | 393221.9884
2019062320 | 6 | 176278.3005 | 40089.8418 | 140689.9304 | 6358.0568 | 13401.8884 | 3886.771 | 168.5648 | 629.7288 | 381503.0825
2019010919 | 1 | 176276.0174 | 51540.0016 | 184266.2262 | 610.7243 | 12426.9399 | 3857.606 | 104.3474 | 628.6311 | 429710.4939
2019030521 | 3 | 176199.7254 | 49934.5613 | 182268.8304 | 2009.9775 | 12551.1222 | 3862.544 | 124.9873 | 628.6212 | 427580.3693
2019010717 | 1 | 176192.3133 | 55364.9954 | 191546.6999 | 212.5901 | 13026.4006 | 3857.606 | 104.3474 | 628.6311 | 440933.5838
2019010718 | 1 | 176181.813 | 52240.7552 | 185594.5286 | 155.7294 | 12678.4944 | 3857.606 | 104.3474 | 628.6311 | 431441.9052
2019030719 | 3 | 176171.0506 | 55148.6412 | 189791.374 | 676.536 | 12971.2669 | 3862.544 | 124.9873 | 628.6212 | 439375.0212
2019020217 | 2 | 176014.0213 | 51355.5258 | 161590.3636 | 1333.4827 | 11938.9832 | 2855.4927 | 82.0269 | 628.5907 | 405798.487
2019121218 | 12 | 175966.2239 | 55248.6917 | 186904.2573 | 682.8953 | 12628.3994 | 3915.757 | 98.6695 | 623.2449 | 436068.1389
2019012616 | 1 | 175962.1187 | 50502.9923 | 158608.2355 | 1478.0215 | 11826.7624 | 1890.2269 | 51.1302 | 628.6311 | 400948.1187
2019021820 | 2 | 175948.0751 | 46115.3662 | 155494.4659 | 631.9195 | 11321.2214 | 3858.774 | 110.8471 | 628.5907 | 394109.2599
2019011720 | 1 | 175873.3498 | 50773.6465 | 182288.9136 | 635.3787 | 12159.569 | 3857.606 | 104.3474 | 628.6311 | 426321.4422
2019121516 | 12 | 175839.3633 | 45265.3525 | 147354.6895 | 704.7408 | 11440.2987 | 3641.654 | 91.7627 | 623.2449 | 384961.1064
2019010217 | 1 | 175803.4583 | 54630.059 | 187034.4474 | 192.6561 | 11003.4077 | 3857.606 | 104.3474 | 628.6311 | 433254.6131
2019080915 | 8 | 175762.8669 | 63131.2164 | 203325.8231 | 7183.6661 | 16348.3729 | 38.9353 | 1.4933 | 631.0432 | 466423.4171
2019121619 | 12 | 175729.4271 | 50547.9947 | 177852.8832 | 2269.3902 | 11977.6936 | 3915.757 | 98.6695 | 623.2449 | 423015.0601
2019030518 | 3 | 175718.9868 | 56872.8392 | 196700.1055 | 2179.2899 | 13256.1706 | 3823.9186 | 123.7374 | 628.6212 | 449303.6692
2019030218 | 3 | 175714.424 | 49148.0633 | 157511.0177 | 1377.5567 | 11761.2462 | 3823.9186 | 123.7374 | 628.6212 | 400088.585
2019100119 | 10 | 175707.862 | 47743.5644 | 196271.9961 | 5855.4842 | 18231.4451 | 3908.572 | 113.9085 | 622.7533 | 448455.5856
2019070111 | 7 | 175685.5995 | 45289.0179 | 161515.0733 | 14336.4393 | 16850.0359 | 38.9303 | 1.686 | 630.4984 | 414347.2806
2019120820 | 12 | 175648.2689 | 42250.9332 | 137698.0829 | 947.4281 | 11259.8783 | 3915.757 | 98.6695 | 623.2449 | 372442.2628
2019021718 | 2 | 175531.7008 | 47769.9225 | 150803.7799 | 1657.6839 | 10883.7017 | 3858.774 | 110.8471 | 628.5907 | 391245.0006
2019121718 | 12 | 175521.3213 | 54422.29 | 183313.3873 | 316.6818 | 12313.4765 | 3915.757 | 98.6695 | 623.2449 | 430524.8283
2019010920 | 1 | 175458.5047 | 48955.5877 | 179032.6197 | 382.6328 | 12157.5256 | 3857.606 | 104.3474 | 628.6311 | 420577.455
2019011618 | 1 | 175449.0251 | 55306.9807 | 191131.4949 | 986.1476 | 13025.0469 | 3857.606 | 104.3474 | 628.6311 | 440489.2797
2019121620 | 12 | 175443.4523 | 48267.6357 | 174164.3242 | 2148.715 | 11685.9112 | 3915.757 | 98.6695 | 623.2449 | 416347.7098
2019091619 | 9 | 175364.507 | 47291.546 | 183324.8267 | 10822.1217 | 17195.1245 | 3895.556 | 129.7488 | 632.1002 | 438655.531
2019121521 | 12 | 175355.9088 | 43144.1354 | 139970.6745 | 662.4135 | 11272.1512 | 3915.757 | 98.6695 | 623.2449 | 375042.9547
2019022520 | 2 | 175344.3761 | 51783.3898 | 185868.1281 | 699.1173 | 12494.6711 | 3858.774 | 110.8471 | 628.5907 | 430787.8943
2019080114 | 8 | 175312.3642 | 71852.4679 | 226197.5492 | 9440.0685 | 18610.2634 | 38.9353 | 1.4933 | 631.0432 | 502084.185
2019122117 | 12 | 175311.5608 | 48720.1193 | 147046.766 | 1758.0341 | 9649.5871 | 3915.757 | 98.6695 | 623.2449 | 387123.7386
2019070211 | 7 | 175238.4396 | 72123.6421 | 231390.2814 | 18084.7025 | 20938.4507 | 38.9303 | 1.686 | 630.4984 | 518446.6311
2019063011 | 6 | 175225.796 | 48445.8357 | 157017.401 | 13834.1308 | 14406.2611 | 38.8677 | 1.6856 | 629.7288 | 409599.7066
2019030316 | 3 | 175206.7842 | 45844.9506 | 148938.7332 | 1169.6166 | 11677.5116 | 38.6254 | 1.2499 | 628.6212 | 383506.0928
2019071622 | 7 | 175181.6244 | 42368.5315 | 178102.1711 | 5916.6369 | 16837.4222 | 3893.026 | 168.604 | 630.4984 | 423098.5146
2019010918 | 1 | 175179.2983 | 53856.0003 | 187905.5135 | 880.8475 | 12798.2965 | 3857.606 | 104.3474 | 628.6311 | 435210.5407
2019041416 | 4 | 175109.3854 | 39451.7887 | 137882.6524 | 666.5076 | 11619.3411 | 38.6254 | 1.3961 | 628.779 | 365398.4757
2019121020 | 12 | 175105.708 | 48758.1521 | 179053.9591 | 668.3439 | 11951.9632 | 3915.757 | 98.6695 | 623.2449 | 420175.7977
2019072922 | 7 | 175072.6755 | 42766.2652 | 175260.6043 | 5928.3198 | 16442.7647 | 3893.026 | 168.604 | 630.4984 | 420162.7579
2019012821 | 1 | 175070.2341 | 47448.5801 | 177279.5845 | 733.335 | 12017.7306 | 3857.606 | 104.3474 | 628.6311 | 417140.0489
2019092017 | 9 | 174992.5598 | 54259.5005 | 190837.4426 | 12298.7261 | 17903.757 | 1012.8446 | 33.7347 | 632.1002 | 451970.6653
2019022420 | 2 | 174937.9645 | 44975.7059 | 145358.6054 | 1356.8734 | 10988.2062 | 3858.774 | 110.8471 | 628.5907 | 382215.5673
2019071109 | 7 | 174894.5919 | 72509.5403 | 241804.5339 | 15949.3492 | 21402.8954 | 38.9303 | 1.686 | 630.4984 | 527232.0254
2019011718 | 1 | 174876.9705 | 55771.4223 | 192654.8321 | 1122.77 | 13061.3208 | 3857.606 | 104.3474 | 628.6311 | 442077.9003
2019121618 | 12 | 174867.9844 | 52725.7517 | 180863.7314 | 2169.5884 | 12269.6104 | 3915.757 | 98.6695 | 623.2449 | 427534.3377
2019121921 | 12 | 174866.2139 | 48001.1868 | 170966.3557 | 606.9623 | 11153.9433 | 3915.757 | 98.6695 | 623.2449 | 410232.3335
2019100118 | 10 | 174856.9597 | 50734.1147 | 200855.5193 | 6583.3904 | 18711.1896 | 3908.572 | 113.9085 | 622.7533 | 456386.4077
2019080221 | 8 | 174820.6725 | 43674.808 | 158686.6676 | 4702.1569 | 13638.3859 | 3893.53 | 149.3284 | 631.0432 | 400196.5925
2019010518 | 1 | 174819.1201 | 46405.4541 | 148873.6482 | 749.9071 | 10630.8919 | 3857.606 | 104.3474 | 628.6311 | 386069.606
2019031015 | 3 | 174817.3135 | 45008.1267 | 149307.0657 | 1173.806 | 11480.8193 | 38.6254 | 1.2499 | 628.6212 | 382455.6277
2019010119 | 1 | 174802.1802 | 41690.1376 | 131969.5241 | 820.905 | 10120.7933 | 3857.606 | 104.3474 | 628.6311 | 363994.1249
2019011915 | 1 | 174800.9145 | 50339.0854 | 161915.6148 | 1347.2895 | 11582.7566 | 38.5761 | 1.0435 | 628.6311 | 400653.9114
2019012521 | 1 | 174730.5998 | 49420.1991 | 177176.9357 | 631.1586 | 12193.5228 | 3857.606 | 104.3474 | 628.6311 | 418743.0005
2019011519 | 1 | 174712.9852 | 52068.3731 | 185577.1646 | 672.8223 | 12372.8498 | 3857.606 | 104.3474 | 628.6311 | 429994.7795
2019122018 | 12 | 174655.9308 | 53962.1912 | 172653.4952 | 664.3358 | 10746.3467 | 3915.757 | 98.6695 | 623.2449 | 417319.9712
2019092019 | 9 | 174510.3779 | 50193.034 | 179106.7694 | 12008.5744 | 16652.3578 | 3895.556 | 129.7488 | 632.1002 | 437128.5184
2019070709 | 7 | 174484.5924 | 46287.1363 | 163079.5561 | 11968.3346 | 15102.4964 | 38.9303 | 1.686 | 630.4984 | 411593.2305
2019011921 | 1 | 174460.1841 | 47558.4698 | 152476.3522 | 1185.6437 | 11778.1635 | 3857.606 | 104.3474 | 628.6311 | 392049.398
2019120113 | 12 | 174429.4031 | 44793.663 | 149288.8689 | 1196.2101 | 11364.7479 | 39.1576 | 0.9867 | 623.2449 | 381736.2821
2019030421 | 3 | 174421.5739 | 49106.1308 | 181037.5103 | 1827.6019 | 12566.9643 | 3862.544 | 124.9873 | 628.6212 | 423575.9336
2019030618 | 3 | 174403.4032 | 56697.2183 | 193144.6947 | 2179.2857 | 13240.9261 | 3823.9186 | 123.7374 | 628.6212 | 444241.8052
2019081621 | 8 | 174355.1856 | 43711.6694 | 167644.8178 | 4984.2545 | 14851.0208 | 3893.53 | 149.3284 | 631.0432 | 410220.8497
2019122219 | 12 | 174347.5147 | 43993.5917 | 139424.7077 | 2559.3305 | 9450.6936 | 3915.757 | 98.6695 | 623.2449 | 374413.5097
2019022719 | 2 | 174331.5656 | 54241.7508 | 189657.7895 | 577.524 | 12831.941 | 3858.774 | 110.8471 | 628.5907 | 436238.7828
2019121019 | 12 | 174313.7406 | 51066.9587 | 183171.8842 | 659.9444 | 12180.5004 | 3915.757 | 98.6695 | 623.2449 | 426030.6997
2019020819 | 2 | 174288.1662 | 55536.1719 | 186860.0796 | 783.2061 | 12891.6176 | 3858.774 | 110.8471 | 628.5907 | 434957.4532
2019022720 | 2 | 174274.5784 | 51958.8243 | 186667.0672 | 565.2423 | 12557.7865 | 3858.774 | 110.8471 | 628.5907 | 430621.7106
2019092209 | 9 | 174242.9222 | 46435.7432 | 163897.6366 | 12475.0001 | 16995.7999 | 38.9556 | 1.2975 | 632.1002 | 414719.4552
2019020820 | 2 | 174229.1251 | 53407.7654 | 182275.6868 | 731.6353 | 12698.608 | 3858.774 | 110.8471 | 628.5907 | 427941.0325
2019012715 | 1 | 174226.3867 | 48646.0632 | 153780.6626 | 1495.0738 | 12145.4233 | 38.5761 | 1.0435 | 628.6311 | 390961.8602
2019071609 | 7 | 174207.4324 | 72073.1921 | 241418.4789 | 11360.3732 | 20325.1507 | 38.9303 | 1.686 | 630.4984 | 520055.742
2019031019 | 3 | 174207.0486 | 44700.3635 | 143738.8107 | 1166.2253 | 11294.6423 | 3862.544 | 124.9873 | 628.6212 | 379723.2428
2019070623 | 7 | 174206.7996 | 43036.7141 | 147465.7049 | 11348.9269 | 15689.2034 | 3893.026 | 168.604 | 630.4984 | 396439.4775
2019022518 | 2 | 174189.2722 | 56031.8821 | 194632.2484 | 891.657 | 13064.1111 | 3858.774 | 110.8471 | 628.5907 | 443407.3826
2019010719 | 1 | 174173.616 | 49808.2566 | 180643.7217 | 146.705 | 12207.8283 | 3857.606 | 104.3474 | 628.6311 | 421570.7122
2019012420 | 1 | 174139.4714 | 50448.5091 | 183285.5928 | 553.1629 | 12058.4981 | 3857.606 | 104.3474 | 628.6311 | 425075.8189
2019072420 | 7 | 174120.206 | 45735.0673 | 179282.5874 | 3314.5338 | 13823.0868 | 3893.026 | 168.604 | 630.4984 | 420967.6096
2019110318 | 11 | 173986.6285 | 41500.4098 | 137446.4144 | 1286.4499 | 10508.0813 | 3912.221 | 103.7439 | 407.1532 | 369151.1019
2019090320 | 9 | 173981.2512 | 44942.6994 | 177084.0118 | 6379.0298 | 16550.6412 | 3895.556 | 129.7488 | 632.1002 | 423595.0385
2019081515 | 8 | 173921.6247 | 67139.4978 | 215220.0244 | 7722.3684 | 17838.7274 | 38.9353 | 1.4933 | 631.0432 | 482513.7145
2019010218 | 1 | 173910.0388 | 51518.4509 | 180807.3167 | 197.2202 | 10762.1076 | 3857.606 | 104.3474 | 628.6311 | 421785.7188
2019120816 | 12 | 173896.975 | 44373.0476 | 145531.6298 | 634.3007 | 11622.3471 | 3641.654 | 91.7627 | 623.2449 | 380414.9618
2019121217 | 12 | 173891.9485 | 58189.5756 | 191456.4406 | 706.5815 | 12922.7725 | 3915.757 | 98.6695 | 623.2449 | 441804.9902
2019061918 | 6 | 173891.4755 | 51782.0476 | 192113.0241 | 5818.4521 | 16137.7591 | 38.8677 | 1.6856 | 629.7288 | 440413.0405
2019080919 | 8 | 173881.0159 | 48453.4707 | 176042.522 | 4090.8201 | 14187.0599 | 3854.5947 | 147.8351 | 631.0432 | 421288.3615
2019071421 | 7 | 173829.8162 | 38995.5272 | 142012.022 | 3508.955 | 13138.7277 | 3893.026 | 168.604 | 630.4984 | 376177.1766
2019072822 | 7 | 173769.6179 | 40486.4751 | 156569.2601 | 7398.909 | 16058.5503 | 3893.026 | 168.604 | 630.4984 | 398974.9409
2019062613 | 6 | 173757.2976 | 72775.9651 | 234945.6489 | 11986.3273 | 18616.3413 | 38.8677 | 1.6856 | 629.7288 | 512751.8623
2019120319 | 12 | 173735.1857 | 50989.7626 | 181235.8208 | 840.3091 | 12332.3064 | 3915.757 | 98.6695 | 623.2449 | 423771.0561
2019011518 | 1 | 173647.273 | 54527.6837 | 189637.764 | 759.4054 | 12851.3258 | 3857.606 | 104.3474 | 628.6311 | 436014.0365
2019072219 | 7 | 173611.7204 | 46661.9468 | 187850.2471 | 6586.2699 | 15157.3846 | 2880.8393 | 124.7669 | 630.4984 | 433503.6735
2019120114 | 12 | 173593.9303 | 44648.6947 | 149139.0419 | 1253.1497 | 11405.7438 | 39.1576 | 0.9867 | 623.2449 | 380703.9496
2019022416 | 2 | 173593.7664 | 44655.3107 | 149087.7385 | 1329.9903 | 10855.197 | 38.5877 | 1.1085 | 628.5907 | 380190.2898
2019081520 | 8 | 173566.5322 | 45937.1375 | 177020.5039 | 3905.1111 | 13827.6955 | 3893.53 | 149.3284 | 631.0432 | 418930.8819
2019073121 | 7 | 173556.4176 | 43358.8878 | 173016.785 | 6851.5462 | 14719.8476 | 3893.026 | 168.604 | 630.4984 | 416195.6126
2019011520 | 1 | 173554.1212 | 49530.0747 | 180705.2834 | 822.4207 | 12143.4712 | 3857.606 | 104.3474 | 628.6311 | 421345.9558
2019020317 | 2 | 173449.1691 | 44909.4375 | 145915.7401 | 1345.629 | 11491.2357 | 2855.4927 | 82.0269 | 628.5907 | 380677.3218
2019082817 | 8 | 173343.487 | 52398.7436 | 194731.5418 | 5347.4108 | 14461.6509 | 38.9353 | 1.4933 | 631.0432 | 440954.306
2019121018 | 12 | 173342.0798 | 53657.8903 | 187772.4091 | 668.9056 | 12488.01 | 3915.757 | 98.6695 | 623.2449 | 432566.9664
2019082718 | 8 | 173322.9168 | 49340.0584 | 197314.8917 | 6044.6426 | 17246.6573 | 1012.3178 | 38.8254 | 631.0432 | 444951.3532
2019072110 | 7 | 173320.5598 | 47466.4268 | 165685.5845 | 7576.1389 | 14975.9851 | 38.9303 | 1.686 | 630.4984 | 409695.8098
2019011017 | 1 | 173304.0215 | 57550.3427 | 195801.7218 | 527.1143 | 13240.2382 | 3857.606 | 104.3474 | 628.6311 | 445014.023
2019120112 | 12 | 173277.3062 | 44977.7033 | 150581.163 | 1242.143 | 11223.1009 | 39.1576 | 0.9867 | 623.2449 | 381964.8055
2019021717 | 2 | 173276.1704 | 46384.2683 | 151297.8733 | 1690.3114 | 10909.472 | 2855.4927 | 82.0269 | 628.5907 | 387124.2057
2019080821 | 8 | 173223.3766 | 42758.6221 | 169896.6279 | 7190.389 | 14768.1968 | 3893.53 | 149.3284 | 631.0432 | 412511.114
2019030217 | 3 | 173220.5059 | 48206.7198 | 156061.6509 | 1234.2792 | 11925.8844 | 1004.2614 | 32.4967 | 628.6212 | 392314.4195
2019030321 | 3 | 173185.0001 | 44990.0946 | 145151.1551 | 1420.4623 | 11354.4604 | 3862.544 | 124.9873 | 628.6212 | 380717.3251
2019020920 | 2 | 173184.9544 | 50353.9549 | 158339.5266 | 1203.6366 | 12178.4774 | 3858.774 | 110.8471 | 628.5907 | 399858.7617
2019030621 | 3 | 173179.6043 | 49558.2565 | 181103.6498 | 2381.9593 | 12207.4066 | 3862.544 | 124.9873 | 628.6212 | 423047.0289
2019081722 | 8 | 173130.4241 | 42071.1304 | 146075.2798 | 6365.5967 | 15218.1649 | 3893.53 | 149.3284 | 631.0432 | 387534.4976
2019030219 | 3 | 173059.0882 | 48680.6877 | 154954.0261 | 1568.7688 | 11639.4715 | 3862.544 | 124.9873 | 628.6212 | 394518.1948
2019111720 | 11 | 173047.627 | 43105.2894 | 139350.2404 | 4379.7437 | 11313.773 | 3912.221 | 103.7439 | 407.1532 | 375619.7916
2019111219 | 11 | 173033.0342 | 51808.3059 | 184152.8069 | 767.0082 | 12715.8917 | 3912.221 | 103.7439 | 407.1532 | 426900.165
2019120219 | 12 | 173030.0176 | 50091.1281 | 180403.5186 | 783.2313 | 12396.1932 | 3915.757 | 98.6695 | 623.2449 | 421341.7601
2019012419 | 1 | 173008.2743 | 53000.0077 | 188109.1098 | 642.4602 | 12401.8377 | 3857.606 | 104.3474 | 628.6311 | 431752.2743
2019012011 | 1 | 172942.2311 | 48443.316 | 156898.9496 | 3700.4965 | 11868.2702 | 38.5761 | 1.0435 | 628.6311 | 394521.514
2019011220 | 1 | 172927.8489 | 47158.4728 | 150391.0778 | 1319.8305 | 11244.566 | 3857.606 | 104.3474 | 628.6311 | 387632.3806
2019012517 | 1 | 172927.5798 | 57425.8158 | 191953.9865 | 855.45 | 13164.4554 | 3857.606 | 104.3474 | 628.6311 | 440917.8721
2019072215 | 7 | 172795.1149 | 63660.5696 | 214733.3744 | 8386.9088 | 18044.7769 | 38.9303 | 1.686 | 630.4984 | 478291.8595
2019062521 | 6 | 172741.861 | 41806.2826 | 169353.7437 | 6947.1552 | 14402.6511 | 3886.771 | 168.5648 | 629.7288 | 409936.7582
2019062822 | 6 | 172711.81 | 42454.997 | 155367.649 | 13091.7045 | 16163.8783 | 3886.771 | 168.5648 | 629.7288 | 404475.1033
2019120218 | 12 | 172693.7308 | 52199.2149 | 184432.3157 | 742.3845 | 12820.4757 | 3915.757 | 98.6695 | 623.2449 | 427525.7929
2019021119 | 2 | 172669.3467 | 53730.2652 | 190105.9793 | 1975.8536 | 12797.4957 | 3858.774 | 110.8471 | 628.5907 | 435877.1523
2019120318 | 12 | 172666.611 | 53441.27 | 185679.069 | 638.6652 | 12697.2968 | 3915.757 | 98.6695 | 623.2449 | 429760.5833
2019081709 | 8 | 172665.6303 | 53276.0587 | 180589.205 | 7261.7987 | 16472.7336 | 38.9353 | 1.4933 | 631.0432 | 430936.898
2019082917 | 8 | 172625.1719 | 54971.3067 | 198297.0042 | 5105.9006 | 15404.2562 | 38.9353 | 1.4933 | 631.0432 | 447075.1114
2019011912 | 1 | 172561.1691 | 51838.6967 | 167027.0308 | 1718.1632 | 11412.9767 | 38.5761 | 1.0435 | 628.6311 | 405226.2872
2019021218 | 2 | 172540.2138 | 53746.3298 | 189358.7406 | 2296.1272 | 11968.3937 | 3858.774 | 110.8471 | 628.5907 | 434508.0168
2019062421 | 6 | 172534.7896 | 41722.8859 | 173790.4956 | 8412.7636 | 16028.5745 | 3886.771 | 168.5648 | 629.7288 | 417174.5737
2019070409 | 7 | 172522.983 | 71571.6753 | 237511.586 | 17093.1583 | 21161.7874 | 38.9303 | 1.686 | 630.4984 | 520532.3047
2019111319 | 11 | 172515.187 | 52336.4082 | 183961.8124 | 2272.7002 | 12779.8861 | 3912.221 | 103.7439 | 407.1532 | 428289.1121
2019120320 | 12 | 172507.3271 | 48289.0583 | 175619.9869 | 668.9988 | 12053.2881 | 3915.757 | 98.6695 | 623.2449 | 413776.3306
2019122417 | 12 | 172449.2422 | 43470.1179 | 135402.4408 | 1556.8405 | 9450.7173 | 3915.757 | 98.6695 | 623.2449 | 366967.0301
2019080920 | 8 | 172406.3165 | 46069.6023 | 169976.8536 | 4856.195 | 14215.0345 | 3893.53 | 149.3284 | 631.0432 | 412197.9036
2019033118 | 3 | 172389.5344 | 40913.7513 | 139517.6526 | 1466.1014 | 11074.9318 | 3823.9186 | 123.7374 | 628.6212 | 369938.2487
2019080711 | 8 | 172388.2976 | 71643.2093 | 232657.5077 | 8799.0507 | 19591.2643 | 38.9353 | 1.4933 | 631.0432 | 505750.8013
2019062315 | 6 | 172360.381 | 47835.0392 | 157152.9939 | 8238.1007 | 14639.881 | 38.8677 | 1.6856 | 629.7288 | 400896.678
2019092018 | 9 | 172298.4947 | 52540.5136 | 184748.8513 | 11743.7211 | 17045.5501 | 3856.6005 | 128.4513 | 632.1002 | 442994.2828
2019010116 | 1 | 172290.6581 | 40088.6198 | 133919.5662 | 1081.1919 | 10102.2896 | 1890.2269 | 51.1302 | 628.6311 | 360052.314
2019011914 | 1 | 172207.9655 | 50697.0358 | 164933.6214 | 1633.734 | 11620.8867 | 38.5761 | 1.0435 | 628.6311 | 401761.4941
2019070310 | 7 | 172195.8999 | 71892.4219 | 231888.5547 | 16618.0126 | 20769.6777 | 38.9303 | 1.686 | 630.4984 | 514035.6814
2019082819 | 8 | 172174.5226 | 47932.4888 | 185400.7307 | 4051.1743 | 13555.0818 | 3854.5947 | 147.8351 | 631.0432 | 427747.4713
2019070608 | 7 | 172157.5379 | 52422.5075 | 184649.108 | 17400.2472 | 18424.5312 | 38.9303 | 1.686 | 630.4984 | 445725.0465
2019071907 | 7 | 172154.5735 | 61787.0089 | 236891.1674 | 11739.8214 | 20686.2127 | 38.9303 | 1.686 | 630.4984 | 503929.8986
2019011913 | 1 | 172105.6477 | 51265.8058 | 166335.8491 | 1660.6846 | 11529.333 | 38.5761 | 1.0435 | 628.6311 | 403565.5709
2019020219 | 2 | 172090.6768 | 50066.4279 | 159262.9169 | 1244.8775 | 11573.3566 | 3858.774 | 110.8471 | 628.5907 | 398836.4675
2019121717 | 12 | 172069.4202 | 57372.0637 | 188843.5917 | 547.4597 | 12594.4618 | 3915.757 | 98.6695 | 623.2449 | 436064.6685
2019090220 | 9 | 172063.2715 | 38948.0868 | 137473.4717 | 4383.6421 | 13746.3323 | 3895.556 | 129.7488 | 632.1002 | 371272.2095
2019010219 | 1 | 172036.6098 | 49124.3184 | 175453.9406 | 184.2638 | 10590.5526 | 3857.606 | 104.3474 | 628.6311 | 411980.2698
2019100116 | 10 | 171942.2449 | 55430.177 | 211555.3761 | 7572.6407 | 20060.2897 | 273.6 | 7.9736 | 622.7533 | 467465.0554
2019021319 | 2 | 171905.718 | 53751.4308 | 188843.1842 | 2046.2577 | 12631.7492 | 3858.774 | 110.8471 | 628.5907 | 433776.5518
2019082717 | 8 | 171865.3399 | 52244.091 | 203436.0878 | 6704.5984 | 17817.954 | 38.9353 | 1.4933 | 631.0432 | 452739.5429
2019091020 | 9 | 171838.753 | 44746.5371 | 175467.7854 | 12130.1595 | 17677.5946 | 3895.556 | 129.7488 | 632.1002 | 426518.2346
2019010917 | 1 | 171792.538 | 56429.162 | 191709.97 | 1064.4622 | 13186.9348 | 3857.606 | 104.3474 | 628.6311 | 438773.6515
2019121617 | 12 | 171786.5924 | 55730.0719 | 186552.1841 | 2566.6436 | 12754.2419 | 3915.757 | 98.6695 | 623.2449 | 434027.4052
2019111220 | 11 | 171750.5487 | 49193.4136 | 178426.1618 | 847.24 | 12439.3522 | 3912.221 | 103.7439 | 407.1532 | 417079.8345
2019021219 | 2 | 171728.6846 | 51640.3705 | 184962.1475 | 2012.0531 | 11686.5587 | 3858.774 | 110.8471 | 628.5907 | 426628.0262
2019033116 | 3 | 171695.9361 | 41084.5173 | 141730.9884 | 1407.5843 | 11277.4956 | 38.6254 | 1.2499 | 628.6212 | 367865.0183
2019111318 | 11 | 171662.2174 | 54883.531 | 188966.0463 | 2440.2642 | 13172.8536 | 3912.221 | 103.7439 | 407.1532 | 435548.0307
2019022620 | 2 | 171657.901 | 52037.4345 | 187983.5348 | 797.3266 | 12603.0196 | 3858.774 | 110.8471 | 628.5907 | 429677.4282
2019111019 | 11 | 171636.3698 | 42261.1795 | 139264.0328 | 1871.5784 | 11032.7053 | 3912.221 | 103.7439 | 407.1532 | 370488.9839
2019021120 | 2 | 171566.3257 | 51491.525 | 185747.4838 | 1977.0885 | 12467.7556 | 3858.774 | 110.8471 | 628.5907 | 427848.3904
2019030721 | 3 | 171565.2793 | 49363.359 | 180225.129 | 353.5518 | 12436.4214 | 3862.544 | 124.9873 | 628.6212 | 418559.8929
2019021817 | 2 | 171551.9014 | 43665.8481 | 156771.882 | 771.644 | 11181.7651 | 2855.4927 | 82.0269 | 628.5907 | 387509.151
2019030918 | 3 | 171538.4758 | 48501.9318 | 153543.8096 | 965.659 | 11712.8681 | 3823.9186 | 123.7374 | 628.6212 | 390839.0215
2019081018 | 8 | 171453.7569 | 44889.401 | 151322.409 | 4328.4029 | 12853.1322 | 1012.3178 | 38.8254 | 631.0432 | 386529.2883
2019061917 | 6 | 171410.5511 | 54793.5384 | 197476.5217 | 6272.0614 | 16654.2251 | 38.8677 | 1.6856 | 629.7288 | 447277.1797
2019020818 | 2 | 171401.445 | 56915.457 | 189618.7457 | 857.3709 | 13035.4388 | 3858.774 | 110.8471 | 628.5907 | 436426.6692
2019111218 | 11 | 171393.2382 | 53902.9028 | 188410.9978 | 860.0118 | 13056.8012 | 3912.221 | 103.7439 | 407.1532 | 432047.0698
2019113019 | 11 | 171390.1285 | 47086.6212 | 150189.8934 | 1136.7762 | 11310.2522 | 3912.221 | 103.7439 | 407.1532 | 385536.7895
2019081015 | 8 | 171377.513 | 50707.7479 | 160166.7055 | 4243.121 | 13309.9924 | 38.9353 | 1.4933 | 631.0432 | 400476.5516
2019091618 | 9 | 171340.3793 | 49292.8584 | 188649.9133 | 10887.912 | 18024.3913 | 3856.6005 | 128.4513 | 632.1002 | 442812.6064
2019082216 | 8 | 171339.9936 | 56896.0996 | 199466.3418 | 5039.1214 | 15013.2555 | 38.9353 | 1.4933 | 631.0432 | 448426.2837
2019021021 | 2 | 171305.6297 | 45808.6336 | 147018.8944 | 1360.0789 | 11440.1766 | 3858.774 | 110.8471 | 628.5907 | 381531.625
2019021320 | 2 | 171293.7933 | 51304.6982 | 185978.2714 | 2020.5673 | 12303.9032 | 3858.774 | 110.8471 | 628.5907 | 427499.4453
2019091319 | 9 | 171246.4684 | 49965.4414 | 184788.5677 | 13651.6005 | 18828.7399 | 3895.556 | 129.7488 | 632.1002 | 443138.2229
2019011517 | 1 | 171210.2228 | 57624.1744 | 195122.5369 | 800.7654 | 13275.1327 | 3857.606 | 104.3474 | 628.6311 | 442623.4167
2019080409 | 8 | 171184.6257 | 46869.4519 | 160318.2975 | 6070.676 | 15843.1149 | 38.9353 | 1.4933 | 631.0432 | 400957.6378
2019120419 | 12 | 171173.874 | 50996.1902 | 178732.7218 | 677.5364 | 12256.8833 | 3915.757 | 98.6695 | 623.2449 | 418474.8771
2019120420 | 12 | 171162.6001 | 48452.475 | 174206.0877 | 684.8564 | 11945.4097 | 3915.757 | 98.6695 | 623.2449 | 411089.1003
2019012418 | 1 | 171153.9117 | 55226.2509 | 191253.662 | 883.963 | 12887.9739 | 3857.606 | 104.3474 | 628.6311 | 435996.3461
2019080814 | 8 | 171136.1065 | 69065.8313 | 223520.3786 | 10809.8932 | 19376.1225 | 38.9353 | 1.4933 | 631.0432 | 494579.8039
2019063019 | 6 | 171120.2999 | 40948.1079 | 140483.637 | 11484.9273 | 13012.0436 | 2876.2105 | 124.738 | 629.7288 | 380679.6929
2019022619 | 2 | 171112.8905 | 54322.0291 | 191141.794 | 797.4734 | 12827.3651 | 3858.774 | 110.8471 | 628.5907 | 434799.764
2019120719 | 12 | 171106.7217 | 46933.7696 | 149552.1739 | 1296.9026 | 11333.9691 | 3915.757 | 98.6695 | 623.2449 | 384861.2084
2019090214 | 9 | 171104.2338 | 42752.5388 | 153495.9222 | 7380.9718 | 16349.5149 | 38.9556 | 1.2975 | 632.1002 | 391755.5349
2019090318 | 9 | 171051.9464 | 50376.7558 | 188689.0752 | 7355.1034 | 16360.7718 | 3856.6005 | 128.4513 | 632.1002 | 438450.8045
2019082916 | 8 | 170910.2235 | 59023.6979 | 205232.3662 | 5562.8489 | 15815.4675 | 38.9353 | 1.4933 | 631.0432 | 457216.0757
2019033117 | 3 | 170861.2735 | 40398.4875 | 139339.2167 | 1481.889 | 11116.8919 | 1004.2614 | 32.4967 | 628.6212 | 364863.1381
2019010720 | 1 | 170852.5672 | 47334.7961 | 175672.3222 | 147.4174 | 11905.8305 | 3857.606 | 104.3474 | 628.6311 | 410503.518
2019121419 | 12 | 170849.0331 | 46335.1055 | 148065.8958 | 1371.6177 | 11338.602 | 3915.757 | 98.6695 | 623.2449 | 382597.9255
2019010616 | 1 | 170836.922 | 43144.8764 | 143544.7856 | 776.0744 | 10855.7556 | 1890.2269 | 51.1302 | 628.6311 | 371728.4023
2019122021 | 12 | 170835.0515 | 47650.2765 | 160544.5575 | 1336.3853 | 10360.0978 | 3915.757 | 98.6695 | 623.2449 | 395364.04
2019111320 | 11 | 170822.0149 | 49432.6017 | 178704.0607 | 2149.8802 | 12363.5913 | 3912.221 | 103.7439 | 407.1532 | 417895.2669
2019013016 | 1 | 170793.9925 | 65001.7924 | 208062.6162 | 597.0441 | 14239.6956 | 1890.2269 | 51.1302 | 628.6311 | 461265.1292
2019122919 | 12 | 170786.133 | 42616.4441 | 129868.0161 | 1212.819 | 9361.4183 | 3915.757 | 98.6695 | 623.2449 | 358482.5019
2019071823 | 7 | 170783.4992 | 43438.5712 | 173470.0407 | 4894.1186 | 16534.8342 | 3893.026 | 168.604 | 630.4984 | 413813.1923
2019012221 | 1 | 170717.049 | 47579.7208 | 179353.2705 | 752.5546 | 12171.2409 | 3857.606 | 104.3474 | 628.6311 | 415164.4204
2019121017 | 12 | 170707.5729 | 56702.6509 | 191876.532 | 879.5658 | 12873.6217 | 3915.757 | 98.6695 | 623.2449 | 437677.6147
2019021118 | 2 | 170706.4691 | 55630.1546 | 193642.4367 | 2083.097 | 13203.251 | 3858.774 | 110.8471 | 628.5907 | 439863.6202
2019082818 | 8 | 170699.4862 | 49736.162 | 190087.7142 | 4606.4045 | 14006.5562 | 1012.3178 | 38.8254 | 631.0432 | 430818.5096
2019122119 | 12 | 170675.8217 | 46449.2305 | 143639.6282 | 1582.2809 | 9530.0644 | 3915.757 | 98.6695 | 623.2449 | 376514.6971
2019120220 | 12 | 170662.2955 | 47428.445 | 175249.2929 | 643.7273 | 12077.2592 | 3915.757 | 98.6695 | 623.2449 | 410698.6913
2019082516 | 8 | 170628.5511 | 44192.7407 | 155518.1975 | 4547.6532 | 13548.4786 | 38.9353 | 1.4933 | 631.0432 | 389107.0928
2019120520 | 12 | 170617.1718 | 49111.6252 | 174734.6759 | 645.9209 | 11982.2737 | 3915.757 | 98.6695 | 623.2449 | 411729.3389
2019082517 | 8 | 170574.8456 | 42509.9964 | 152064.3656 | 4635.0883 | 13479.096 | 38.9353 | 1.4933 | 631.0432 | 383934.8638
2019123119 | 12 | 170467.273 | 44253.9946 | 133668.2078 | 1405.685 | 9355.0083 | 3915.757 | 98.6695 | 623.2449 | 363787.8401
2019072415 | 7 | 170443.4908 | 66623.0341 | 215828.5736 | 6917.3747 | 17090.395 | 38.9303 | 1.686 | 630.4984 | 477573.9829
2019122220 | 12 | 170414.6051 | 42996.2366 | 136327.2065 | 1624.9479 | 9347.5121 | 3915.757 | 98.6695 | 623.2449 | 365348.1797
2019092222 | 9 | 170383.1313 | 39809.1214 | 149897.1528 | 9919.1302 | 15148.9332 | 3895.556 | 129.7488 | 632.1002 | 389814.8739
2019080509 | 8 | 170371.0603 | 48713.6177 | 176283.9593 | 7713.723 | 17986.0569 | 38.9353 | 1.4933 | 631.0432 | 421739.889
2019020117 | 2 | 170363.2119 | 59353.4748 | 193825.0234 | 272.1611 | 13155.4971 | 2855.4927 | 82.0269 | 628.5907 | 440535.4787
2019012714 | 1 | 170354.8219 | 47548.9689 | 154698.0853 | 1438.8844 | 11774.7128 | 38.5761 | 1.0435 | 628.6311 | 386483.7239
2019071220 | 7 | 170348.2275 | 46724.7823 | 171494.5024 | 8259.775 | 15032.6682 | 3893.026 | 168.604 | 630.4984 | 416552.0838
2019011621 | 1 | 170339.055 | 47391.2538 | 176694.2662 | 730.679 | 12031.702 | 3857.606 | 104.3474 | 628.6311 | 411777.5406
2019120217 | 12 | 170335.5943 | 55425.4173 | 188985.3796 | 1048.6072 | 13223.7616 | 3915.757 | 98.6695 | 623.2449 | 433656.4314
2019010220 | 1 | 170309.9128 | 46930.7049 | 171260.1601 | 187.9313 | 10484.0924 | 3857.606 | 104.3474 | 628.6311 | 403763.3862
2019062713 | 6 | 170289.2053 | 74363.5451 | 233569.8528 | 16647.4509 | 17254.9804 | 38.8677 | 1.6856 | 629.7288 | 512795.3166
2019011119 | 1 | 170217.8566 | 51189.505 | 180141.3831 | 276.1556 | 11968.2784 | 3857.606 | 104.3474 | 628.6311 | 418383.7633
2019012713 | 1 | 170172.228 | 47575.5227 | 156157.8111 | 1485.3876 | 11825.4945 | 38.5761 | 1.0435 | 628.6311 | 387884.6946
2019030919 | 3 | 170171.7934 | 48331.1943 | 151996.0969 | 879.93 | 11595.3004 | 3862.544 | 124.9873 | 628.6212 | 387590.4675
2019021719 | 2 | 170169.5384 | 46834.7446 | 147504.3086 | 1513.025 | 10837.0886 | 3858.774 | 110.8471 | 628.5907 | 381456.9171
2019012621 | 1 | 170166.6575 | 47565.6107 | 152706.2391 | 1397.4927 | 11110.9459 | 3857.606 | 104.3474 | 628.6311 | 387537.5304
2019122017 | 12 | 170165.754 | 56525.4582 | 176898.0758 | 804.3817 | 11235.0609 | 3915.757 | 98.6695 | 623.2449 | 420266.402
2019020319 | 2 | 170120.615 | 45005.8321 | 141338.8873 | 2312.6105 | 11403.3325 | 3858.774 | 110.8471 | 628.5907 | 374779.4893
2019120317 | 12 | 170088.9442 | 56716.2503 | 190704.0773 | 692.91 | 13130.9997 | 3915.757 | 98.6695 | 623.2449 | 435970.8529
2019082011 | 8 | 170069.198 | 72728.291 | 240164.9332 | 9260.675 | 20516.3861 | 38.9353 | 1.4933 | 631.0432 | 513410.9552
2019011216 | 1 | 170046.5207 | 48918.3142 | 157134.304 | 1429.2719 | 11539.596 | 1890.2269 | 51.1302 | 628.6311 | 391637.995
2019081322 | 8 | 170005.0894 | 41334.1038 | 167837.8125 | 4967.4407 | 14354.4361 | 3893.53 | 149.3284 | 631.0432 | 403172.7843
2019111118 | 11 | 169991.5591 | 51368.5519 | 183807.4059 | 765.6298 | 12886.8903 | 3912.221 | 103.7439 | 407.1532 | 423243.1551
2019081412 | 8 | 169926.9347 | 72034.9697 | 231731.0371 | 8085.7363 | 18163.2327 | 38.9353 | 1.4933 | 631.0432 | 500613.3821
2019021217 | 2 | 169902.6796 | 54805.4926 | 190902.1641 | 2408.5748 | 11924.4587 | 2855.4927 | 82.0269 | 628.5907 | 433509.4801
2019111119 | 11 | 169891.5653 | 49034.3088 | 181243.1616 | 736.1475 | 12464.317 | 3912.221 | 103.7439 | 407.1532 | 417792.6183
2019082919 | 8 | 169888.5976 | 49418.4047 | 185413.9017 | 4212.3817 | 14555.9868 | 3854.5947 | 147.8351 | 631.0432 | 428122.7456
2019011118 | 1 | 169873.8094 | 53024.0636 | 185284.2607 | 434.0834 | 12360.3023 | 3857.606 | 104.3474 | 628.6311 | 425567.104
2019120519 | 12 | 169850.5122 | 51763.2222 | 178793.8843 | 610.8212 | 12380.8472 | 3915.757 | 98.6695 | 623.2449 | 418036.9585
2019121721 | 12 | 169848.9319 | 46629.5667 | 169553.3758 | 231.616 | 11603.9539 | 3915.757 | 98.6695 | 623.2449 | 402505.1156
2019011617 | 1 | 169829.9486 | 57584.7659 | 195152.8506 | 1361.0449 | 13378.1087 | 3857.606 | 104.3474 | 628.6311 | 441897.3032
2019112420 | 11 | 169827.2253 | 41673.4885 | 136186.842 | 1910.5855 | 11100.3469 | 3912.221 | 103.7439 | 407.1532 | 365121.6064
2019092317 | 9 | 169789.2962 | 50071.0501 | 191087.2854 | 11820.4542 | 16478.1952 | 1012.8446 | 33.7347 | 632.1002 | 440924.9606
2019072220 | 7 | 169777.5436 | 44535.2445 | 182157.0224 | 6510.9243 | 14298.9365 | 3893.026 | 168.604 | 630.4984 | 421971.7998
2019100117 | 10 | 169735.268 | 51256.176 | 204414.635 | 6963.2917 | 19385.0968 | 3634.972 | 105.9349 | 622.7533 | 456118.1278
2019070122 | 7 | 169706.9595 | 39418.0126 | 140864.9469 | 11920.998 | 14179.7556 | 3893.026 | 168.604 | 630.4984 | 380782.8011
2019020916 | 2 | 169599.904 | 51252.5227 | 162242.1743 | 1960.032 | 12083.4966 | 38.5877 | 1.1085 | 628.5907 | 397806.4166
2019012816 | 1 | 169594.7775 | 60604.1291 | 203265.6477 | 802.2379 | 14071.3921 | 1890.2269 | 51.1302 | 628.6311 | 450908.1727
2019081210 | 8 | 169562.861 | 70653.0115 | 234907.8035 | 8527.883 | 19785.2668 | 38.9353 | 1.4933 | 631.0432 | 504108.2976
2019121221 | 12 | 169535.3664 | 46607.5533 | 171260.7742 | 633.9001 | 11804.798 | 3915.757 | 98.6695 | 623.2449 | 404480.0634
2019062810 | 6 | 169495.6205 | 72394.0783 | 231860.4757 | 16288.4348 | 19448.4076 | 38.8677 | 1.6856 | 629.7288 | 510157.299
2019010120 | 1 | 169434.8246 | 41072.8768 | 130896.1554 | 711.5874 | 10076.8196 | 3857.606 | 104.3474 | 628.6311 | 356782.8483
2019041417 | 4 | 169426.8464 | 38437.8857 | 134733.2435 | 724.3021 | 11512.1287 | 38.6254 | 1.3961 | 628.779 | 355503.2069
2019120418 | 12 | 169424.7707 | 53360.2399 | 183288.9856 | 955.5625 | 12718.7752 | 3915.757 | 98.6695 | 623.2449 | 424386.0052
2019072318 | 7 | 169419.6492 | 49126.226 | 184902.8789 | 5057.264 | 14138.9416 | 38.9303 | 1.686 | 630.4984 | 423316.0744
2019011417 | 1 | 169417.5084 | 55596.1012 | 192647.349 | 731.4269 | 13375.842 | 3857.606 | 104.3474 | 628.6311 | 436358.812
2019031719 | 3 | 169401.6425 | 43288.9229 | 140145.0573 | 1356.5856 | 11086.6206 | 3862.544 | 124.9873 | 628.6212 | 369894.9815
2019060915 | 6 | 169362.0674 | 46406.9045 | 157643.2444 | 12748.6703 | 15534.9948 | 38.8677 | 1.6856 | 629.7288 | 402366.1636
2019010318 | 1 | 169339.9021 | 52322.3526 | 179430.6109 | 201.9099 | 11202.3303 | 3857.606 | 104.3474 | 628.6311 | 417087.6904
2019071010 | 7 | 169338.1395 | 74204.9239 | 239857.8882 | 14933.0532 | 20056.2834 | 38.9303 | 1.686 | 630.4984 | 519061.4029
2019111117 | 11 | 169311.9397 | 53653.1208 | 188509.7625 | 921.0373 | 13284.9698 | 3912.221 | 103.7439 | 407.1532 | 430103.9482
2019013107 | 1 | 169257.5717 | 56405.7184 | 206685.9945 | 926.0564 | 12693.6797 | 192.8803 | 5.2174 | 628.6311 | 446795.7495
2019122418 | 12 | 169123.9041 | 42681.3143 | 130618.6964 | 1478.3685 | 9361.0756 | 3915.757 | 98.6695 | 623.2449 | 357901.0304
2019010319 | 1 | 169118.093 | 49900.8276 | 175134.0891 | 174.1769 | 10939.2573 | 3857.606 | 104.3474 | 628.6311 | 409857.0284
2019091519 | 9 | 169092.8134 | 39417.89 | 142728.1497 | 8656.1517 | 14302.0527 | 3895.556 | 129.7488 | 632.1002 | 378854.4627
2019111619 | 11 | 169083.6224 | 47258.3217 | 149994.0218 | 1463.8738 | 11662.3991 | 3912.221 | 103.7439 | 407.1532 | 383885.3569
2019080522 | 8 | 169054.8628 | 40417.4201 | 154919.922 | 5885.444 | 16468.7511 | 3893.53 | 149.3284 | 631.0432 | 391420.3016
2019021318 | 2 | 168929.9139 | 55489.4689 | 192351.7922 | 2073.0324 | 13088.8507 | 3858.774 | 110.8471 | 628.5907 | 436531.27
2019112317 | 11 | 168927.9597 | 47360.151 | 150342.7336 | 1798.1744 | 11727.6775 | 3912.221 | 103.7439 | 407.1532 | 384579.8143
2019072109 | 7 | 168886.8852 | 45243.4797 | 164378.3005 | 6994.0334 | 15014.6225 | 38.9303 | 1.686 | 630.4984 | 401188.436
2019022820 | 2 | 168875.7723 | 52080.7128 | 184247.6891 | 536.7537 | 12305.3696 | 3858.774 | 110.8471 | 628.5907 | 422644.5093
2019022718 | 2 | 168843.2653 | 55586.1855 | 191704.0909 | 567.5386 | 13088.6154 | 3858.774 | 110.8471 | 628.5907 | 434387.9075
2019111016 | 11 | 168813.6568 | 42317.1678 | 142673.6041 | 2174.7474 | 10923.1664 | 2895.0435 | 76.7705 | 407.1532 | 370281.3098
2019011021 | 1 | 168812.3261 | 46575.5466 | 175375.1784 | 339.8435 | 11815.7954 | 3857.606 | 104.3474 | 628.6311 | 407509.2744
2019072610 | 7 | 168743.4407 | 72014.788 | 231339.4129 | 9419.5776 | 19417.9951 | 38.9303 | 1.686 | 630.4984 | 501606.329
2019120417 | 12 | 168743.2517 | 56346.7299 | 190335.1731 | 1206.0484 | 13163.0986 | 3915.757 | 98.6695 | 623.2449 | 434431.9731
2019011120 | 1 | 168730.5788 | 48992.8795 | 175900.9945 | 224.3857 | 11655.5661 | 3857.606 | 104.3474 | 628.6311 | 410094.9892
2019122916 | 12 | 168671.9748 | 43780.5832 | 135098.5312 | 1208.9819 | 9339.0346 | 3641.654 | 91.7627 | 623.2449 | 362455.7672
2019111317 | 11 | 168655.8654 | 57243.138 | 193446.7586 | 2605.7905 | 13586.7568 | 3912.221 | 103.7439 | 407.1532 | 439961.4273
2019012319 | 1 | 168627.9921 | 51320.0724 | 184448.5838 | 1161.3781 | 12540.4328 | 3857.606 | 104.3474 | 628.6311 | 422689.0437
2019091121 | 9 | 168617.3548 | 41135.3864 | 165406.1815 | 11867.5344 | 16258.7207 | 3895.556 | 129.7488 | 632.1002 | 407942.5828
2019111120 | 11 | 168605.1638 | 46902.0872 | 177687.8697 | 671.5677 | 12133.7862 | 3912.221 | 103.7439 | 407.1532 | 410423.5927
2019010320 | 1 | 168595.8488 | 47472.9586 | 171654.2181 | 175.4082 | 10804.0633 | 3857.606 | 104.3474 | 628.6311 | 403293.0815
2019090317 | 9 | 168588.9867 | 52966.5019 | 193544.9949 | 8187.5868 | 17509.7247 | 1012.8446 | 33.7347 | 632.1002 | 442476.4745
2019012712 | 1 | 168530.4477 | 47708.8519 | 156767.4663 | 1507.0792 | 12090.0531 | 38.5761 | 1.0435 | 628.6311 | 387272.1489
2019070600 | 7 | 168445.9487 | 44332.0288 | 159098.8184 | 9819.3725 | 17431.2531 | 3893.026 | 168.604 | 630.4984 | 403819.5499
2019013116 | 1 | 168414.243 | 65386.5927 | 207037.2246 | 142.1665 | 14236.8085 | 1890.2269 | 51.1302 | 628.6311 | 457787.0235
2019033120 | 3 | 168385.7295 | 41778.3532 | 139308.7806 | 1618.8458 | 10938.9882 | 3862.544 | 124.9873 | 628.6212 | 366646.8498
2019061916 | 6 | 168269.3314 | 58876.952 | 204234.0459 | 6410.1063 | 17202.1584 | 38.8677 | 1.6856 | 629.7288 | 455662.8761
2019082217 | 8 | 168256.1563 | 52475.3419 | 192547.6955 | 4309.4813 | 14356.3942 | 38.9353 | 1.4933 | 631.0432 | 432616.5409
2019120518 | 12 | 168246.0111 | 54194.6163 | 183044.6196 | 711.0934 | 12804.751 | 3915.757 | 98.6695 | 623.2449 | 423638.7627
2019092015 | 9 | 168238.201 | 65358.7173 | 211957.5665 | 12433.2983 | 20242.9941 | 38.9556 | 1.2975 | 632.1002 | 478903.1304
2019082920 | 8 | 168234.6791 | 45445.0842 | 179298.8433 | 4232.8068 | 14485.8432 | 3893.53 | 149.3284 | 631.0432 | 416371.1584
2019021618 | 2 | 168148.0924 | 49543.7161 | 153700.3466 | 3205.1604 | 11011.1109 | 3858.774 | 110.8471 | 628.5907 | 390206.6381
2019011721 | 1 | 168132.0185 | 47178.3717 | 175206.8547 | 852.4865 | 11887.5044 | 3857.606 | 104.3474 | 628.6311 | 407847.8204
2019011717 | 1 | 168094.7401 | 57469.6453 | 194424.2258 | 1285.3307 | 13375.9927 | 3857.606 | 104.3474 | 628.6311 | 439240.5192
2019011911 | 1 | 168064.9542 | 51978.5195 | 166918.9085 | 1770.7463 | 11623.7697 | 38.5761 | 1.0435 | 628.6311 | 401025.1488
2019071522 | 7 | 168054.5104 | 40806.226 | 166956.5657 | 4344.0743 | 14100.2859 | 3893.026 | 168.604 | 630.4984 | 398953.7905
2019012318 | 1 | 167990.0594 | 53788.4628 | 188342.4849 | 1521.1728 | 12996.4218 | 3857.606 | 104.3474 | 628.6311 | 429229.1863
2019010519 | 1 | 167956.73 | 44962.0858 | 146325.8319 | 770.7415 | 10508.4589 | 3857.606 | 104.3474 | 628.6311 | 375114.4326
2019030718 | 3 | 167943.9176 | 55789.5916 | 191605.1002 | 767.8 | 13001.4299 | 3823.9186 | 123.7374 | 628.6212 | 433684.1166
2019082716 | 8 | 167862.1528 | 56673.633 | 210910.9557 | 7999.0213 | 18644.0423 | 38.9353 | 1.4933 | 631.0432 | 462761.2771
2019041418 | 4 | 167839.1575 | 39160.7694 | 134426.0925 | 659.2049 | 11419.5956 | 2858.2825 | 103.3126 | 628.779 | 357095.1939
2019120111 | 12 | 167819.4601 | 44577.2075 | 150202.534 | 1299.3596 | 11171.9699 | 39.1576 | 0.9867 | 623.2449 | 375733.9204
2019062415 | 6 | 167809.2159 | 65407.4872 | 221856.0643 | 10636.8946 | 19452.3776 | 38.8677 | 1.6856 | 629.7288 | 485832.3216
2019011819 | 1 | 167803.4312 | 51727.5739 | 178265.8862 | 747.1231 | 11957.2019 | 3857.606 | 104.3474 | 628.6311 | 415091.8009
2019020821 | 2 | 167786.3207 | 50333.4365 | 177185.7616 | 771.7362 | 12460.6139 | 3858.774 | 110.8471 | 628.5907 | 413136.0807
2019011421 | 1 | 167699.0946 | 46264.1308 | 175483.6183 | 825.3003 | 11862.6122 | 3857.606 | 104.3474 | 628.6311 | 406725.3407
2019012722 | 1 | 167627.9059 | 45539.6782 | 150433.4462 | 761.6713 | 11867.3335 | 3857.606 | 104.3474 | 628.6311 | 380820.6196
2019091518 | 9 | 167618.1186 | 39360.213 | 145459.922 | 8922.4822 | 14577.3638 | 3856.6005 | 128.4513 | 632.1002 | 380555.2515
2019072622 | 7 | 167615.7867 | 42259.23 | 158648.5971 | 4166.9538 | 15665.0978 | 3893.026 | 168.604 | 630.4984 | 393047.7938
2019072709 | 7 | 167583.6082 | 53540.6241 | 176469.0836 | 6591.7037 | 16598.8581 | 38.9303 | 1.686 | 630.4984 | 421454.9925
2019011818 | 1 | 167527.5897 | 53806.5341 | 181892.2552 | 945.4634 | 12344.9013 | 3857.606 | 104.3474 | 628.6311 | 421107.3283
2019081111 | 8 | 167505.0987 | 49266.2838 | 164418.7519 | 5197.0116 | 14678.2809 | 38.9353 | 1.4933 | 631.0432 | 401736.8987
2019010921 | 1 | 167494.6573 | 45576.5761 | 173759.0485 | 245.8809 | 11889.3893 | 3857.606 | 104.3474 | 628.6311 | 403556.1366
2019020619 | 2 | 167439.1238 | 50761.5784 | 179365.4904 | 204.4892 | 11956.6989 | 3858.774 | 110.8471 | 628.5907 | 414325.5925
2019030417 | 3 | 167419.5733 | 55676.9426 | 193826.834 | 1835.2895 | 13408.9782 | 1004.2614 | 32.4967 | 628.6212 | 433832.9969
2019041415 | 4 | 167413.7439 | 40812.9479 | 139377.4084 | 641.2625 | 11610.1953 | 38.6254 | 1.3961 | 628.779 | 360524.3585
2019021220 | 2 | 167386.7935 | 49323.558 | 180569.4198 | 1935.8174 | 11387.478 | 3858.774 | 110.8471 | 628.5907 | 415201.2785
2019091617 | 9 | 167373.7869 | 50639.0606 | 190921.9336 | 10642.7073 | 18851.3503 | 1012.8446 | 33.7347 | 632.1002 | 440107.5182
2019010317 | 1 | 167367.7242 | 54851.9287 | 183402.3124 | 185.8191 | 11559.5333 | 3857.606 | 104.3474 | 628.6311 | 421957.9022
2019070821 | 7 | 167350.5949 | 41912.4214 | 166017.1559 | 10499.739 | 13532.6707 | 3893.026 | 168.604 | 630.4984 | 404004.7103
2019121021 | 12 | 167346.3143 | 45606.6228 | 173361.8389 | 693.1583 | 11796.7419 | 3915.757 | 98.6695 | 623.2449 | 403442.3476
2019013108 | 1 | 167297.9211 | 61424.7762 | 217955.8624 | 746.7601 | 13392.7394 | 38.5761 | 1.0435 | 628.6311 | 461486.3099
2019021015 | 2 | 167279.6497 | 47285.3104 | 151870.7438 | 2280.8096 | 11868.7739 | 38.5877 | 1.1085 | 628.5907 | 381253.5745
2019120121 | 12 | 167278.8701 | 41662.6533 | 136335.898 | 1055.2948 | 10673.9174 | 3915.757 | 98.6695 | 623.2449 | 361644.305
2019073022 | 7 | 167174.2405 | 41167.4857 | 168836.3109 | 6380.7982 | 15014.8041 | 3893.026 | 168.604 | 630.4984 | 403265.7679
2019022819 | 2 | 167164.7562 | 54518.7792 | 188004.4025 | 545.44 | 12659.508 | 3858.774 | 110.8471 | 628.5907 | 427491.0978
2019082918 | 8 | 167161.1787 | 50913.8687 | 189676.967 | 5449.159 | 14682.5981 | 1012.3178 | 38.8254 | 631.0432 | 429565.9579
2019012320 | 1 | 167140.458 | 48878.0514 | 178405.7482 | 989.3472 | 12223.5368 | 3857.606 | 104.3474 | 628.6311 | 412227.7261
2019091516 | 9 | 167130.63 | 39914.3855 | 149822.6192 | 9066.9197 | 14886.5633 | 38.9556 | 1.2975 | 632.1002 | 381493.471
2019092318 | 9 | 167098.4266 | 48489.6822 | 185950.4459 | 9490.0843 | 15103.0614 | 3856.6005 | 128.4513 | 632.1002 | 430748.8525
2019091320 | 9 | 167071.7832 | 45595.0018 | 176251.5388 | 13449.1834 | 18119.1375 | 3895.556 | 129.7488 | 632.1002 | 425144.0498
2019022517 | 2 | 167054.1788 | 56438.2829 | 194778.7054 | 699.8615 | 13350.8156 | 2855.4927 | 82.0269 | 628.5907 | 435887.9545
2019100120 | 10 | 167042.9579 | 43119.8059 | 186006.7326 | 5564.9393 | 17565.5333 | 3908.572 | 113.9085 | 622.7533 | 423945.2028
2019121621 | 12 | 167003.5077 | 45630.4602 | 168935.8062 | 2058.133 | 11431.2576 | 3915.757 | 98.6695 | 623.2449 | 399696.8362
2019081222 | 8 | 166963.0574 | 41433.1829 | 173341.0086 | 6080.9993 | 16169.6831 | 3893.53 | 149.3284 | 631.0432 | 408661.833
2019030220 | 3 | 166920.2676 | 47629.4539 | 151555.4981 | 2466.3753 | 11385.4739 | 3862.544 | 124.9873 | 628.6212 | 384573.2214
2019071513 | 7 | 166884.0857 | 72077.8718 | 233999.4237 | 8131.6721 | 18908.6867 | 38.9303 | 1.686 | 630.4984 | 500672.8547
2019062622 | 6 | 166830.4664 | 40624.6868 | 163667.3391 | 6047.4387 | 14433.7815 | 3886.771 | 168.5648 | 629.7288 | 396288.7771
2019121416 | 12 | 166829.9053 | 48042.8675 | 153318.337 | 1599.373 | 11479.3178 | 3641.654 | 91.7627 | 623.2449 | 385626.4622
2019110319 | 11 | 166792.9187 | 40519.086 | 135497.0964 | 1380.6466 | 10424.37 | 3912.221 | 103.7439 | 407.1532 | 359037.2357
2019062908 | 6 | 166744.2438 | 49085.7537 | 171758.63 | 13889.9704 | 17015.062 | 38.8677 | 1.6856 | 629.7288 | 419163.9419
2019022521 | 2 | 166657.6429 | 48453.7757 | 178976.6569 | 899.026 | 12081.3136 | 3858.774 | 110.8471 | 628.5907 | 411666.627
2019122517 | 12 | 166652.517 | 38192.8823 | 122485.3278 | 1930.3554 | 9342.1266 | 3915.757 | 98.6695 | 623.2449 | 343240.8806
2019012612 | 1 | 166643.4207 | 52639.3464 | 162832.5395 | 1534.8098 | 12174.4629 | 38.5761 | 1.0435 | 628.6311 | 396492.8299
2019062612 | 6 | 166641.7104 | 72311.3395 | 238449.0389 | 12287.1939 | 18822.4358 | 38.8677 | 1.6856 | 629.7288 | 509182.0007
2019091719 | 9 | 166630.9782 | 47278.6445 | 179787.756 | 10835.34 | 15787.6993 | 3895.556 | 129.7488 | 632.1002 | 424977.8229
2019120517 | 12 | 166602.891 | 56999.2304 | 188067.5214 | 678.539 | 13229.7312 | 3915.757 | 98.6695 | 623.2449 | 430215.5845
2019110917 | 11 | 166592.5141 | 46696.7361 | 147835.7396 | 3694.8223 | 10726.5585 | 3912.221 | 103.7439 | 407.1532 | 379969.4888
2019011820 | 1 | 166581.8113 | 49739.5611 | 172260.7862 | 826.713 | 11687.8752 | 3857.606 | 104.3474 | 628.6311 | 405687.3314
2019091112 | 9 | 166574.3191 | 74582.5838 | 244792.1413 | 16113.0683 | 22528.9537 | 38.9556 | 1.2975 | 632.1002 | 525263.4195
2019063010 | 6 | 166569.4065 | 46985.0064 | 154220.5247 | 12019.7126 | 14410.6591 | 38.8677 | 1.6856 | 629.7288 | 394875.5914
2019092020 | 9 | 166565.9528 | 45419.3938 | 171039.1453 | 11820.6821 | 16092.2458 | 3895.556 | 129.7488 | 632.1002 | 415594.8248
2019012317 | 1 | 166563.7665 | 56808.7647 | 194395.7607 | 1476.0654 | 13526.5541 | 3857.606 | 104.3474 | 628.6311 | 437361.4959
2019080212 | 8 | 166562.3786 | 69853.0616 | 221487.4647 | 9926.7881 | 18445.5543 | 38.9353 | 1.4933 | 631.0432 | 486946.7191
2019020618 | 2 | 166524.0315 | 52811.7617 | 182304.56 | 356.7573 | 12189.524 | 3858.774 | 110.8471 | 628.5907 | 418784.8462
2019031014 | 3 | 166445.5438 | 45154.8322 | 148654.5524 | 1207.2899 | 11523.7378 | 38.6254 | 1.2499 | 628.6212 | 373654.4526
2019010621 | 1 | 166410.033 | 41590.3761 | 140190.5449 | 406.7006 | 10802.7076 | 3857.606 | 104.3474 | 628.6311 | 363990.9469
2019021920 | 2 | 166404.2072 | 51496.6894 | 182866.9413 | 719.5577 | 11497.5712 | 3858.774 | 110.8471 | 628.5907 | 417583.1786
2019030517 | 3 | 166393.1782 | 57591.9158 | 197988.2938 | 1963.7253 | 13311.1022 | 1004.2614 | 32.4967 | 628.6212 | 438913.5947
2019091517 | 9 | 166334.8752 | 38850.2488 | 147199.1599 | 9972.6212 | 14898.5356 | 1012.8446 | 33.7347 | 632.1002 | 378934.1201
2019011521 | 1 | 166316.829 | 46485.7403 | 174925.1952 | 742.1342 | 11866.9874 | 3857.606 | 104.3474 | 628.6311 | 404927.4706
2019012122 | 1 | 166304.3253 | 47148.9485 | 177495.7298 | 787.4555 | 12330.2798 | 3857.606 | 104.3474 | 628.6311 | 408657.3235
2019120720 | 12 | 166300.1995 | 45868.001 | 145927.04 | 1312.4502 | 11206.8138 | 3915.757 | 98.6695 | 623.2449 | 375252.1758
2019113020 | 11 | 166262.2313 | 46059.5584 | 146544.3008 | 1132.7372 | 11187.0708 | 3912.221 | 103.7439 | 407.1532 | 375609.0166
2019081613 | 8 | 166221.2528 | 70399.4905 | 225740.0442 | 8117.3981 | 19081.8399 | 38.9353 | 1.4933 | 631.0432 | 490231.4973
2019092319 | 9 | 166206.3783 | 45970.3754 | 178873.0335 | 10465.225 | 14499.2032 | 3895.556 | 129.7488 | 632.1002 | 420671.6205
2019070813 | 7 | 166199.1147 | 69801.2322 | 224294.4604 | 14036.4823 | 18287.3934 | 38.9303 | 1.686 | 630.4984 | 493289.7978
2019021919 | 2 | 166191.1801 | 53893.8625 | 186155.1951 | 887.2484 | 11549.159 | 3858.774 | 110.8471 | 628.5907 | 423274.857
2019012421 | 1 | 166145.9718 | 47117.5098 | 175978.7468 | 791.5732 | 11807.3223 | 3857.606 | 104.3474 | 628.6311 | 406431.7084
2019013023 | 1 | 166142.7164 | 50349.6821 | 176760.7723 | 690.532 | 11962.574 | 3857.606 | 104.3474 | 628.6311 | 410496.8613
2019060921 | 6 | 166111.4182 | 38622.5253 | 140895.5395 | 11688.9902 | 14447.88 | 3886.771 | 168.5648 | 629.7288 | 376451.4179
2019012615 | 1 | 166068.7989 | 50548.8036 | 158721.9516 | 1531.3483 | 11725.5587 | 38.5761 | 1.0435 | 628.6311 | 389264.7118
2019112318 | 11 | 166057.78 | 46020.4139 | 147530.0959 | 1825.3615 | 11533.9979 | 3912.221 | 103.7439 | 407.1532 | 377390.7673
2019072808 | 7 | 166038.7819 | 43791.8758 | 164513.3491 | 8105.8965 | 16618.6067 | 38.9303 | 1.686 | 630.4984 | 399739.6248
2019070222 | 7 | 166018.5589 | 41152.7924 | 165402.0917 | 13665.4549 | 14970.2858 | 3893.026 | 168.604 | 630.4984 | 405901.3122
2019122818 | 12 | 166005.0385 | 45125.2641 | 135589.0523 | 1214.5949 | 9434.1493 | 3915.757 | 98.6695 | 623.2449 | 362005.7706
2019123019 | 12 | 165978.7951 | 47239.3688 | 144117.4688 | 2034.4188 | 9416.7929 | 3915.757 | 98.6695 | 623.2449 | 373424.5158
2019072122 | 7 | 165906.7026 | 39379.7371 | 152370.5232 | 4647.9497 | 13801.5625 | 3893.026 | 168.604 | 630.4984 | 380798.6035
2019091018 | 9 | 165885.2934 | 50934.9471 | 190389.0334 | 13084.471 | 18618.3536 | 3856.6005 | 128.4513 | 632.1002 | 443529.2505
2019033115 | 3 | 165884.3758 | 42502.7836 | 143583.5689 | 1563.8071 | 11224.1256 | 38.6254 | 1.2499 | 628.6212 | 365427.1575
2019111217 | 11 | 165854.2793 | 55959.7606 | 192561.5518 | 928.5056 | 13334.7622 | 3912.221 | 103.7439 | 407.1532 | 433061.9777
2019071608 | 7 | 165806.0694 | 66862.616 | 233968.302 | 9977.1327 | 20079.9792 | 38.9303 | 1.686 | 630.4984 | 497365.214
2019082820 | 8 | 165805.9258 | 43426.85 | 177458.5179 | 3564.777 | 13040.0395 | 3893.53 | 149.3284 | 631.0432 | 407970.0119
2019073113 | 7 | 165784.0685 | 71029.6397 | 229128.2753 | 10064.171 | 18997.146 | 38.9303 | 1.686 | 630.4984 | 495674.4153
2019122817 | 12 | 165755.6868 | 46293.9739 | 137562.1384 | 1374.9289 | 9521.7775 | 3915.757 | 98.6695 | 623.2449 | 365146.1769
2019012417 | 1 | 165709.9723 | 56991.5287 | 194231.7814 | 917.2498 | 13257.8229 | 3857.606 | 104.3474 | 628.6311 | 435698.9397
2019092315 | 9 | 165688.3638 | 62220.3266 | 207919.4091 | 11818.2716 | 19176.373 | 38.9556 | 1.2975 | 632.1002 | 467495.0973
2019083016 | 8 | 165683.8715 | 55336.7927 | 190334.5541 | 5940.7225 | 14643.0565 | 38.9353 | 1.4933 | 631.0432 | 432610.469
2019071410 | 7 | 165669.5406 | 47218.7564 | 160583.4274 | 6826.705 | 14692.8574 | 38.9303 | 1.686 | 630.4984 | 395662.4015
2019080310 | 8 | 165668.0844 | 53713.9202 | 167194.843 | 6742.5637 | 15069.8816 | 38.9353 | 1.4933 | 631.0432 | 409060.7648
2019030617 | 3 | 165651.5758 | 57011.6172 | 193921.2464 | 1992.6806 | 13391.8905 | 1004.2614 | 32.4967 | 628.6212 | 433634.39
2019091620 | 9 | 165628.5867 | 42352.4341 | 172215.2027 | 9919.1873 | 16271.0259 | 3895.556 | 129.7488 | 632.1002 | 411043.8417
2019070210 | 7 | 165587.9892 | 71121.3495 | 231006.4427 | 17719.1237 | 20962.1411 | 38.9303 | 1.686 | 630.4984 | 507068.1609
2019020921 | 2 | 165567.6785 | 48565.7839 | 153792.187 | 1319.1133 | 11940.5132 | 3858.774 | 110.8471 | 628.5907 | 385783.4877
2019030917 | 3 | 165562.4945 | 47265.7025 | 151514.031 | 883.9011 | 11745.5139 | 1004.2614 | 32.4967 | 628.6212 | 378637.0224
2019122120 | 12 | 165522.9838 | 45555.8889 | 140399.6823 | 1609.1498 | 9457.0308 | 3915.757 | 98.6695 | 623.2449 | 367182.407
2019021012 | 2 | 165490.3931 | 48526.2522 | 153985.9502 | 2177.9267 | 11728.3527 | 38.5877 | 1.1085 | 628.5907 | 382577.1619
2019020620 | 2 | 165463.3155 | 48416.3781 | 175212.2097 | 220.42 | 11670.2136 | 3858.774 | 110.8471 | 628.5907 | 405580.7487
2019122319 | 12 | 165419.5947 | 47387.3699 | 150336.7899 | 1203.6493 | 9413.1222 | 3915.757 | 98.6695 | 623.2449 | 378398.1974
2019062515 | 6 | 165407.1387 | 64536.6858 | 214644.0609 | 10854.3513 | 18200.247 | 38.8677 | 1.6856 | 629.7288 | 474312.7657
2019012010 | 1 | 165401.5463 | 46441.2479 | 154676.5595 | 3630.1765 | 11699.8909 | 38.5761 | 1.0435 | 628.6311 | 382517.6718
2019122320 | 12 | 165393.676 | 45489.6691 | 146666.0424 | 1204.295 | 9354.8395 | 3915.757 | 98.6695 | 623.2449 | 372746.1934
2019012611 | 1 | 165377.886 | 53057.3312 | 164459.1236 | 1692.1111 | 12207.6061 | 38.5761 | 1.0435 | 628.6311 | 397462.3087
2019022721 | 2 | 165345.3059 | 48513.9073 | 180268.8739 | 566.4661 | 12164.9683 | 3858.774 | 110.8471 | 628.5907 | 411457.7334
2019123018 | 12 | 165215.8076 | 48684.3079 | 147235.0572 | 1665.0439 | 9471.141 | 3915.757 | 98.6695 | 623.2449 | 376909.029
2019022618 | 2 | 165202.7819 | 55843.3934 | 194856.4883 | 610.4828 | 13133.3184 | 3858.774 | 110.8471 | 628.5907 | 434244.6766
2019122512 | 12 | 165201.0862 | 34873.1271 | 121586.0228 | 2034.2675 | 9185.1445 | 39.1576 | 0.9867 | 623.2449 | 333543.0372
2019111716 | 11 | 165178.1773 | 43655.5196 | 144318.414 | 4029.7314 | 11721.1744 | 2895.0435 | 76.7705 | 407.1532 | 372281.984
2019021117 | 2 | 165148.777 | 56663.0006 | 197331.8364 | 2200.8596 | 13512.2215 | 2855.4927 | 82.0269 | 628.5907 | 438422.8054
2019041419 | 4 | 165141.8974 | 40168.3672 | 133068.5821 | 733.0289 | 11391.3412 | 3862.544 | 139.6116 | 628.779 | 355134.1513
2019022621 | 2 | 165104.4765 | 48652.7801 | 181510.4028 | 640.7893 | 12266.3984 | 3858.774 | 110.8471 | 628.5907 | 412773.0588
2019020220 | 2 | 165097.8928 | 48876.184 | 156122.0534 | 1287.3254 | 11388.3599 | 3858.774 | 110.8471 | 628.5907 | 387370.0273
2019021821 | 2 | 165073.912 | 44798.3417 | 152436.2304 | 649.5984 | 11242.6662 | 3858.774 | 110.8471 | 628.5907 | 378798.9605
2019072513 | 7 | 165035.403 | 72623.9426 | 230046.5937 | 7547.1373 | 19236.6397 | 38.9303 | 1.686 | 630.4984 | 495160.8311
2019082815 | 8 | 165030.8799 | 63651.4989 | 212442.366 | 6882.9922 | 16165.1667 | 38.9353 | 1.4933 | 631.0432 | 464844.3756
2019070913 | 7 | 164969.5224 | 72597.3158 | 227701.8184 | 13025.6724 | 18654.4263 | 38.9303 | 1.686 | 630.4984 | 497619.87
2019111020 | 11 | 164957.9793 | 41125.969 | 135873.6952 | 1578.0352 | 10950.2225 | 3912.221 | 103.7439 | 407.1532 | 358909.0193
2019091318 | 9 | 164922.8101 | 51421.7924 | 188777.5895 | 14104.3817 | 19003.9064 | 3856.6005 | 128.4513 | 632.1002 | 442847.6321
2019020122 | 2 | 164894.682 | 49585.158 | 170357.1598 | 231.1867 | 12061.0718 | 3858.774 | 110.8471 | 628.5907 | 401727.4701
2019091716 | 9 | 164864.1966 | 57147.4756 | 196947.5357 | 11039.2437 | 17761.6592 | 38.9556 | 1.2975 | 632.1002 | 448432.464
2019091717 | 9 | 164861.4569 | 52460.4331 | 191035.8138 | 10894.2846 | 16871.9494 | 1012.8446 | 33.7347 | 632.1002 | 437802.6172
2019021619 | 2 | 164849.7017 | 48549.3031 | 150812.7773 | 1432.8994 | 10818.5421 | 3858.774 | 110.8471 | 628.5907 | 381061.4355
2019123020 | 12 | 164846.6609 | 45472.7508 | 140866.5403 | 2118.7108 | 9385.5655 | 3915.757 | 98.6695 | 623.2449 | 367327.8998
2019030315 | 3 | 164748.8801 | 45882.4607 | 148324.8654 | 1197.5449 | 11767.0299 | 38.6254 | 1.2499 | 628.6212 | 372589.2775
2019121822 | 12 | 164714.039 | 46200.1095 | 163558.6223 | 688.7679 | 11571.9756 | 3915.757 | 98.6695 | 623.2449 | 391371.1858
2019022019 | 2 | 164671.2149 | 52836.4127 | 183256.9012 | 1160.0354 | 11537.1902 | 3858.774 | 110.8471 | 628.5907 | 418059.9662
2019020912 | 2 | 164652.9189 | 53683.3556 | 168013.6508 | 2078.8965 | 12121.1851 | 38.5877 | 1.1085 | 628.5907 | 401218.2939
2019123017 | 12 | 164649.5808 | 50767.6085 | 150287.165 | 1721.8286 | 9548.6855 | 3915.757 | 98.6695 | 623.2449 | 381612.5399
2019082518 | 8 | 164638.8828 | 40472.2424 | 147023.2989 | 4230.5079 | 13117.429 | 1012.3178 | 38.8254 | 631.0432 | 371164.5472
2019011117 | 1 | 164634.6129 | 55175.9253 | 188592.3304 | 528.078 | 12743.8475 | 3857.606 | 104.3474 | 628.6311 | 426265.3787
2019081922 | 8 | 164501.1172 | 40515.8505 | 171152.2263 | 4675.631 | 15297.4544 | 3893.53 | 149.3284 | 631.0432 | 400816.181
2019031718 | 3 | 164491.2093 | 41786.5926 | 138628.9227 | 3199.6034 | 11124.2864 | 3823.9186 | 123.7374 | 628.6212 | 363806.8915
2019020216 | 2 | 164466.6696 | 50290.3322 | 159686.8483 | 1449.908 | 11870.4672 | 38.5877 | 1.1085 | 628.5907 | 388432.5122
2019072522 | 7 | 164380.9906 | 41293.3169 | 166674.3069 | 4446.4098 | 14854.5617 | 3893.026 | 168.604 | 630.4984 | 396341.7144
2019121420 | 12 | 164373.7845 | 45251.6022 | 143290.6839 | 1473.4626 | 11209.9651 | 3915.757 | 98.6695 | 623.2449 | 370237.1697
2019090213 | 9 | 164370.6033 | 41955.0561 | 154012.6027 | 6850.4869 | 16322.9632 | 38.9556 | 1.2975 | 632.1002 | 384184.0654
2019112820 | 11 | 164336.6498 | 47939.1068 | 172468.9279 | 721.1143 | 12078.9525 | 3912.221 | 103.7439 | 407.1532 | 401967.8693
2019021720 | 2 | 164324.1585 | 45892.9989 | 145552.1661 | 1342.7031 | 10657.054 | 3858.774 | 110.8471 | 628.5907 | 372367.2924
2019031020 | 3 | 164318.3887 | 43355.0511 | 141171.9389 | 1179.2874 | 11153.5822 | 3862.544 | 124.9873 | 628.6212 | 365794.4009
2019012711 | 1 | 164271.6954 | 47002.7632 | 156511.0512 | 1552.6678 | 11945.0625 | 38.5761 | 1.0435 | 628.6311 | 381951.4908
2019122513 | 12 | 164174.1027 | 34728.4387 | 121372.8633 | 1981.8743 | 9147.5812 | 39.1576 | 0.9867 | 623.2449 | 332068.2495
2019072315 | 7 | 164162.7465 | 64814.5131 | 210002.9728 | 7806.0862 | 16826.4683 | 38.9303 | 1.686 | 630.4984 | 464283.9017
2019082721 | 8 | 164151.7334 | 40976.1489 | 176709.8085 | 5809.7063 | 16202.7055 | 3893.53 | 149.3284 | 631.0432 | 408524.0042
2019091919 | 9 | 164147.7987 | 48158.1806 | 180129.778 | 10138.7018 | 15206.2568 | 3895.556 | 129.7488 | 632.1002 | 422438.1209
2019091616 | 9 | 164144.2443 | 55518.3924 | 198309.6885 | 12997.9008 | 19556.4129 | 38.9556 | 1.2975 | 632.1002 | 451198.9921
2019031119 | 3 | 164112.4734 | 48608.297 | 177513.3191 | 270.9945 | 12336.5604 | 3862.544 | 124.9873 | 628.6212 | 407457.7969
2019061819 | 6 | 164097.7039 | 46654.0161 | 185423.0249 | 4570.073 | 14569.7265 | 2876.2105 | 124.738 | 629.7288 | 418945.2216
2019011315 | 1 | 164023.8665 | 44768.0221 | 147576.1211 | 1364.7612 | 11575.6605 | 38.5761 | 1.0435 | 628.6311 | 369976.682
2019061921 | 6 | 163973.2052 | 41346.0378 | 168530.2907 | 4668.1779 | 14254.3106 | 3886.771 | 168.5648 | 629.7288 | 397457.0869
2019012613 | 1 | 163967.4165 | 51849.1627 | 161571.7782 | 1561.2907 | 12218.9603 | 38.5761 | 1.0435 | 628.6311 | 391836.859
2019070507 | 7 | 163946.4096 | 59945.4096 | 226540.7922 | 11775.6704 | 20841.7496 | 38.9303 | 1.686 | 630.4984 | 483721.1462
2019122318 | 12 | 163925.3997 | 48766.9322 | 153429.1323 | 1505.2568 | 9458.056 | 3915.757 | 98.6695 | 623.2449 | 381722.4485
2019030120 | 3 | 163899.025 | 50109.6886 | 174972.2586 | 749.3135 | 12011.0683 | 3862.544 | 124.9873 | 628.6212 | 406357.5066
2019122920 | 12 | 163888.1746 | 41378.9636 | 127657.0563 | 1153.2322 | 9279.8242 | 3915.757 | 98.6695 | 623.2449 | 347994.9224
2019110918 | 11 | 163883.2796 | 45883.4991 | 145989.6908 | 3686.7274 | 10572.533 | 3912.221 | 103.7439 | 407.1532 | 374438.848
2019081910 | 8 | 163878.3272 | 68594.743 | 234779.1803 | 8540.3175 | 19753.4745 | 38.9353 | 1.4933 | 631.0432 | 496217.5143
2019011221 | 1 | 163771.1048 | 45284.5128 | 145545.54 | 1337.0041 | 11048.472 | 3857.606 | 104.3474 | 628.6311 | 371577.2182
2019022415 | 2 | 163744.9891 | 44603.5477 | 148748.5685 | 1345.2305 | 10845.2807 | 38.5877 | 1.1085 | 628.5907 | 369955.9034
2019030920 | 3 | 163744.3341 | 47222.8832 | 148687.4439 | 1254.1145 | 11345.0615 | 3862.544 | 124.9873 | 628.6212 | 376869.9897
2019120618 | 12 | 163684.8719 | 51989.4887 | 177288.0926 | 599.5203 | 12105.3355 | 3915.757 | 98.6695 | 623.2449 | 410304.9804
2019021121 | 2 | 163683.5654 | 47992.0844 | 178807.5579 | 2000.3707 | 12093.4367 | 3858.774 | 110.8471 | 628.5907 | 409175.2269
2019022421 | 2 | 163659.4417 | 43710.8969 | 144545.1564 | 1459.2503 | 10843.2207 | 3858.774 | 110.8471 | 628.5907 | 368816.1778
2019112819 | 11 | 163652.9118 | 50601.7507 | 176359.7245 | 984.083 | 12428.7613 | 3912.221 | 103.7439 | 407.1532 | 408450.3495
2019111221 | 11 | 163616.0754 | 45999.9065 | 173663.3642 | 800.3068 | 12083.7513 | 3912.221 | 103.7439 | 407.1532 | 400586.5224
2019071309 | 7 | 163555.6478 | 52957.364 | 176655.7398 | 9656.2259 | 15460.9417 | 38.9303 | 1.686 | 630.4984 | 418957.0338
2019091718 | 9 | 163482.8988 | 49600.6703 | 184536.5267 | 12585.7203 | 16204.4166 | 3856.6005 | 128.4513 | 632.1002 | 431027.3847
2019122419 | 12 | 163475.7275 | 41626.971 | 126686.9042 | 1363.2604 | 9403.2173 | 3915.757 | 98.6695 | 623.2449 | 347193.7519
2019030216 | 3 | 163465.7994 | 48336.3288 | 155455.4627 | 1159.8057 | 11920.8087 | 38.6254 | 1.2499 | 628.6212 | 381006.7018
2019020617 | 2 | 163465.7339 | 54479.8038 | 182469.1344 | 359.8 | 12309.5186 | 2855.4927 | 82.0269 | 628.5907 | 416650.1009
2019060816 | 6 | 163442.1687 | 47925.3747 | 159185.4251 | 7927.4885 | 14553.9201 | 38.8677 | 1.6856 | 629.7288 | 393704.6593
2019021617 | 2 | 163419.9997 | 48335.231 | 153448.3065 | 4389.7787 | 11032.7178 | 2855.4927 | 82.0269 | 628.5907 | 384192.144
2019021014 | 2 | 163416.6739 | 47417.5645 | 151826.7342 | 2276.9827 | 11799.2689 | 38.5877 | 1.1085 | 628.5907 | 377405.5111
2019032419 | 3 | 163356.4506 | 40795.1053 | 136202.3629 | 1399.8559 | 11199.9456 | 3862.544 | 124.9873 | 628.6212 | 357569.8728
2019020211 | 2 | 163280.0044 | 54174.8214 | 170126.3169 | 1592.8807 | 11869.8461 | 38.5877 | 1.1085 | 628.5907 | 401712.1565
2019021013 | 2 | 163256.5666 | 47703.4989 | 152772.3914 | 2253.5896 | 11693.4488 | 38.5877 | 1.1085 | 628.5907 | 378347.7822
2019030820 | 3 | 163229.0298 | 50004.0413 | 175067.9546 | 737.1118 | 12098.9656 | 3862.544 | 124.9873 | 628.6212 | 405753.2554
2019061818 | 6 | 163194.4842 | 50253.2275 | 192422.9871 | 5362.5469 | 15052.5629 | 38.8677 | 1.6856 | 629.7288 | 426956.0907
2019090316 | 9 | 163146.8812 | 57183.0816 | 200024.1653 | 7789.7337 | 18486.5728 | 38.9556 | 1.2975 | 632.1002 | 447302.7879
2019120619 | 12 | 163133.6538 | 49890.6363 | 172013.6861 | 602.0381 | 11834.9795 | 3915.757 | 98.6695 | 623.2449 | 402112.6653
2019012922 | 1 | 163112.9976 | 47025.6721 | 178040.685 | 4048.8238 | 12292.6213 | 3857.606 | 104.3474 | 628.6311 | 409111.3844
2019020915 | 2 | 163090.6816 | 51600.997 | 162920.4258 | 2075.5728 | 12137.3377 | 38.5877 | 1.1085 | 628.5907 | 392493.3018
2019081014 | 8 | 163079.6763 | 51180.1056 | 159441.0949 | 5739.3624 | 13274.2745 | 38.9353 | 1.4933 | 631.0432 | 393385.9855
2019080113 | 8 | 163077.9325 | 71752.7625 | 229204.2654 | 10458.0668 | 18781.0204 | 38.9353 | 1.4933 | 631.0432 | 493945.5195
2019061820 | 6 | 163018.3881 | 43830.5106 | 176544.2317 | 4871.9679 | 14017.5274 | 3886.771 | 168.5648 | 629.7288 | 406967.6903
2019020913 | 2 | 163000.9237 | 52895.8162 | 166145.1408 | 2101.3813 | 12039.0314 | 38.5877 | 1.1085 | 628.5907 | 396850.5803
2019071023 | 7 | 162994.2633 | 42183.0828 | 168765.7802 | 11354.2316 | 16141.3804 | 3893.026 | 168.604 | 630.4984 | 406130.8667
2019030119 | 3 | 162956.9338 | 51944.3496 | 177875.1238 | 575.5653 | 12290.8681 | 3862.544 | 124.9873 | 628.6212 | 410258.9931
2019111620 | 11 | 162931.5936 | 46225.4 | 145649.5836 | 1448.9053 | 11409.8902 | 3912.221 | 103.7439 | 407.1532 | 372088.4909
2019031013 | 3 | 162912.1256 | 45277.9565 | 147835.7553 | 1257.0141 | 11525.0231 | 38.6254 | 1.2499 | 628.6212 | 369476.3711
2019072000 | 7 | 162897.5773 | 43440.0289 | 163200.5897 | 6611.0258 | 17138.6384 | 3893.026 | 168.604 | 630.4984 | 397979.9885
2019022020 | 2 | 162887.004 | 50146.2985 | 179966.0808 | 856.4495 | 11358.9758 | 3858.774 | 110.8471 | 628.5907 | 409813.0203
2019022018 | 2 | 162854.628 | 54903.5905 | 187213.6148 | 1324 | 11656.9997 | 3858.774 | 110.8471 | 628.5907 | 422551.0447
2019112416 | 11 | 162837.326 | 42389.2133 | 141320.5487 | 2445.8879 | 11358.5096 | 2895.0435 | 76.7705 | 407.1532 | 363730.4527
2019020212 | 2 | 162771.4015 | 53605.9778 | 167200.4628 | 1489.472 | 11966.529 | 38.5877 | 1.1085 | 628.5907 | 397702.13
2019120521 | 12 | 162648.7252 | 45772.3658 | 167802.0716 | 595.4548 | 11668.2478 | 3915.757 | 98.6695 | 623.2449 | 393124.5367
2019121320 | 12 | 162643.6255 | 47738.0049 | 166600.0285 | 610.8834 | 11635.6693 | 3915.757 | 98.6695 | 623.2449 | 393865.8829
2019021321 | 2 | 162577.0879 | 47930.229 | 178551.6661 | 2130.564 | 12024.3247 | 3858.774 | 110.8471 | 628.5907 | 407812.0835
2019082519 | 8 | 162565.8652 | 40452.4042 | 144389.1546 | 4160.8927 | 12885.5315 | 3854.5947 | 147.8351 | 631.0432 | 369087.3212
2019111420 | 11 | 162562.6305 | 48948.0923 | 177701.6228 | 2328.1977 | 12140.4851 | 3912.221 | 103.7439 | 407.1532 | 408104.1464
2019080914 | 8 | 162554.0868 | 65501.6543 | 208709.276 | 6817.1766 | 16745.3427 | 38.9353 | 1.4933 | 631.0432 | 460999.0081
2019121319 | 12 | 162537.296 | 49993.6229 | 170056.4535 | 621.5418 | 11851.2403 | 3915.757 | 98.6695 | 623.2449 | 399697.8258
2019011922 | 1 | 162515.8663 | 45552.0621 | 147597.3142 | 1202.6472 | 11598.7773 | 3857.606 | 104.3474 | 628.6311 | 373057.2517
2019020520 | 2 | 162513.9604 | 49311.7728 | 177404.0767 | 701.5273 | 12490.0427 | 3858.774 | 110.8471 | 628.5907 | 407019.5918
2019120620 | 12 | 162498.2582 | 47756.7106 | 168220.1355 | 712.9798 | 11580.1797 | 3915.757 | 98.6695 | 623.2449 | 395405.9352
2019020519 | 2 | 162491.9623 | 51505.263 | 181238.1141 | 702.7537 | 12772.8372 | 3858.774 | 110.8471 | 628.5907 | 413309.142
2019091819 | 9 | 162479.994 | 47268.6092 | 177918.7905 | 9034.5345 | 15284.4997 | 3895.556 | 129.7488 | 632.1002 | 416643.8328
2019031720 | 3 | 162472.0326 | 42152.9257 | 139212.781 | 1148.5231 | 11000.7363 | 3862.544 | 124.9873 | 628.6212 | 360603.1513
2019070722 | 7 | 162433.788 | 39061.6113 | 148290.9601 | 10428.969 | 13448.2652 | 3893.026 | 168.604 | 630.4984 | 378355.722
2019060817 | 6 | 162411.3978 | 45803.9246 | 153951.597 | 8491.999 | 14234.2425 | 38.8677 | 1.6856 | 629.7288 | 385563.443
2019012522 | 1 | 162404.8041 | 47007.8002 | 167799.2722 | 836.3904 | 12017.3867 | 3857.606 | 104.3474 | 628.6311 | 394656.2381
2019122516 | 12 | 162394.3949 | 35257.2276 | 120322.5174 | 2018.589 | 9223.5293 | 3641.654 | 91.7627 | 623.2449 | 333572.9197
2019120421 | 12 | 162377.9742 | 45057.5407 | 168106.7028 | 659.5181 | 11575.6792 | 3915.757 | 98.6695 | 623.2449 | 392415.0863
2019011312 | 1 | 162356.1982 | 45920.1528 | 150100.1341 | 1371.921 | 11311.8156 | 38.5761 | 1.0435 | 628.6311 | 371728.4724
2019012614 | 1 | 162342.5973 | 50812.1698 | 159920.5267 | 1540.5387 | 11888.5902 | 38.5761 | 1.0435 | 628.6311 | 387172.6733
2019080322 | 8 | 162327.6509 | 41391.2182 | 137855.8332 | 5747.3024 | 14255.3224 | 3893.53 | 149.3284 | 631.0432 | 366251.2288
2019072319 | 7 | 162311.3621 | 45674.2547 | 178879.4988 | 4180.0688 | 13833.7009 | 2880.8393 | 124.7669 | 630.4984 | 408514.9898
2019120821 | 12 | 162305.3958 | 40494.5727 | 135557.2002 | 950.6536 | 11022.3418 | 3915.757 | 98.6695 | 623.2449 | 354967.8355
2019071215 | 7 | 162302.7186 | 62267.2571 | 201109.5696 | 9956.7756 | 17606.5044 | 38.9303 | 1.686 | 630.4984 | 453913.9401
2019122514 | 12 | 162276.2686 | 34510.6399 | 120620.0651 | 2068.5169 | 9180.3094 | 39.1576 | 0.9867 | 623.2449 | 329319.189
2019060914 | 6 | 162239.3985 | 47368.4497 | 158260.7634 | 11258.224 | 15509.2376 | 38.8677 | 1.6856 | 629.7288 | 395306.3553
2019083017 | 8 | 162225.4538 | 51135.2885 | 183121.0359 | 5753.4451 | 13965.3363 | 38.9353 | 1.4933 | 631.0432 | 416872.0314
2019120321 | 12 | 162208.0763 | 45092.2709 | 168957.9842 | 660.5983 | 11699.4877 | 3915.757 | 98.6695 | 623.2449 | 393256.0888
2019012116 | 1 | 162193.7222 | 62090.3159 | 203979.4844 | 729.9221 | 14243.6843 | 1890.2269 | 51.1302 | 628.6311 | 445807.1173
2019011817 | 1 | 162185.7211 | 55979.036 | 187334.0966 | 1140.9555 | 12811.5842 | 3857.606 | 104.3474 | 628.6311 | 424041.9779
2019111419 | 11 | 162164.8954 | 51595.8706 | 182085.358 | 2482.5746 | 12457.9269 | 3912.221 | 103.7439 | 407.1532 | 415209.7437
2019121318 | 12 | 162120.5784 | 51870.1378 | 174461.2828 | 657.66 | 12171.5816 | 3915.757 | 98.6695 | 623.2449 | 405918.9121
2019010516 | 1 | 162061.6147 | 45885.7067 | 149118.8678 | 700.795 | 10558.448 | 1890.2269 | 51.1302 | 628.6311 | 370895.4204
2019081122 | 8 | 162038.8492 | 38975.2279 | 150418.7623 | 3896.6718 | 14199.525 | 3893.53 | 149.3284 | 631.0432 | 374202.9378
2019080611 | 8 | 162034.7004 | 69656.889 | 233973.4996 | 9167.0162 | 20112.1155 | 38.9353 | 1.4933 | 631.0432 | 495615.6925
2019062611 | 6 | 162018.9018 | 71370.377 | 235241.1304 | 11959.6627 | 19309.4468 | 38.8677 | 1.6856 | 629.7288 | 500569.8008
2019022821 | 2 | 162013.1778 | 48509.8983 | 177552.9116 | 547.8504 | 12035.5211 | 3858.774 | 110.8471 | 628.5907 | 405257.5712
2019020320 | 2 | 161974.488 | 43989.2928 | 138931.2645 | 1256.6626 | 11212.2931 | 3858.774 | 110.8471 | 628.5907 | 361962.2129
2019071810 | 7 | 161968.6196 | 72081.6912 | 245453.3291 | 9240.1063 | 20972.8546 | 38.9303 | 1.686 | 630.4984 | 510387.7156
2019091416 | 9 | 161915.0407 | 46213.7917 | 155674.0879 | 9921.2693 | 14526.468 | 38.9556 | 1.2975 | 632.1002 | 388923.0109
2019030819 | 3 | 161906.013 | 52007.0708 | 179858.1828 | 809.5316 | 12297.1569 | 3862.544 | 124.9873 | 628.6212 | 411494.1075
2019072723 | 7 | 161835.8336 | 41702.6126 | 145447.0411 | 6922.4437 | 15077.4214 | 3893.026 | 168.604 | 630.4984 | 375677.4808
2019020911 | 2 | 161833.1564 | 54122.7693 | 169263.2274 | 2097.1295 | 11935.8219 | 38.5877 | 1.1085 | 628.5907 | 399920.3914
2019120221 | 12 | 161832.0217 | 44487.1264 | 170108.4159 | 615.1256 | 11679.0153 | 3915.757 | 98.6695 | 623.2449 | 393359.3763
2019120917 | 12 | 161775.8484 | 52825.0952 | 184918.7797 | 2047.7144 | 12558.9476 | 3915.757 | 98.6695 | 623.2449 | 418764.0568
2019031012 | 3 | 161701.3637 | 45442.6486 | 148060.891 | 1195.5695 | 11374.1942 | 38.6254 | 1.2499 | 628.6212 | 368443.1634
2019073009 | 7 | 161682.792 | 68693.0555 | 236044.9663 | 10576.1178 | 19947.1533 | 38.9303 | 1.686 | 630.4984 | 497615.1997
2019123120 | 12 | 161562.9991 | 43055.8191 | 130321.6566 | 1434.6252 | 9304.9238 | 3915.757 | 98.6695 | 623.2449 | 350317.6952
2019010520 | 1 | 161531.2298 | 43627.5405 | 143883.8206 | 709.9272 | 10464.1926 | 3857.606 | 104.3474 | 628.6311 | 364807.2953
2019011121 | 1 | 161527.2985 | 46004.9697 | 169203.9781 | 308.5587 | 11351.5345 | 3857.606 | 104.3474 | 628.6311 | 392986.9241
2019112818 | 11 | 161501.6809 | 52700.0003 | 180926.2124 | 1198.6667 | 12858.8347 | 3912.221 | 103.7439 | 407.1532 | 413608.5132
2019122221 | 12 | 161496.9251 | 41575.9678 | 132633.8859 | 1068.0525 | 9320.4216 | 3915.757 | 98.6695 | 623.2449 | 350732.9243
2019120617 | 12 | 161486.2292 | 54607.4067 | 181694.9613 | 786.8307 | 12517.4461 | 3915.757 | 98.6695 | 623.2449 | 415730.5454
2019011212 | 1 | 161460.0214 | 50300.9121 | 160891.1313 | 1508.3267 | 11350.7127 | 38.5761 | 1.0435 | 628.6311 | 386179.3549
2019020914 | 2 | 161448.7771 | 52200.3649 | 165285.4255 | 2073.5308 | 12135.4742 | 38.5877 | 1.1085 | 628.5907 | 393811.8594
2019011313 | 1 | 161430.2275 | 45383.1126 | 149477.8442 | 1372.5491 | 11389.6844 | 38.5761 | 1.0435 | 628.6311 | 369721.6684
2019022414 | 2 | 161403.182 | 44959.9095 | 149359.8173 | 1322.1568 | 10855.5591 | 38.5877 | 1.1085 | 628.5907 | 368568.9118
2019011215 | 1 | 161382.192 | 48397.6824 | 156411.5594 | 1440.4048 | 11519.8928 | 38.5761 | 1.0435 | 628.6311 | 379819.9821
2019092110 | 9 | 161351.8838 | 53947.2341 | 176024.078 | 13057.4634 | 17267.6541 | 38.9556 | 1.2975 | 632.1002 | 422320.6667
2019080813 | 8 | 161351.7825 | 69370.9804 | 228258.5964 | 11576.6411 | 19449.106 | 38.9353 | 1.4933 | 631.0432 | 490678.5783
2019081411 | 8 | 161339.3135 | 70644.026 | 226978.2975 | 7937.3838 | 18141.8482 | 38.9353 | 1.4933 | 631.0432 | 485712.3408
2019122819 | 12 | 161322.2342 | 44254.636 | 132482.8816 | 1306.8519 | 9399.9797 | 3915.757 | 98.6695 | 623.2449 | 353404.2549
2019110316 | 11 | 161308.7347 | 40070.4001 | 137772.3425 | 1579.9364 | 10332.7342 | 2895.0435 | 76.7705 | 407.1532 | 354443.1152
2019111418 | 11 | 161303.4273 | 53786.7295 | 187377.0517 | 2611.4112 | 12986.1902 | 3912.221 | 103.7439 | 407.1532 | 422487.9281
2019012610 | 1 | 161279.5948 | 52179.9428 | 164421.8177 | 1752.6512 | 12049.3596 | 38.5761 | 1.0435 | 628.6311 | 392351.6169
2019120919 | 12 | 161271.1033 | 47568.5678 | 175609.7478 | 1914.8935 | 11840.9657 | 3915.757 | 98.6695 | 623.2449 | 402842.9495
2019062314 | 6 | 161239.7886 | 47876.5341 | 156550.3367 | 9163.8566 | 14624.4449 | 38.8677 | 1.6856 | 629.7288 | 390125.2431
2019022318 | 2 | 161215.4027 | 47889.2073 | 151359.6954 | 1567.3058 | 10936.605 | 3858.774 | 110.8471 | 628.5907 | 377566.4281
2019122511 | 12 | 161195.1158 | 34906.9626 | 122300.1764 | 2118.0747 | 9160.6656 | 39.1576 | 0.9867 | 623.2449 | 330344.3843
2019082109 | 8 | 161169.1894 | 69661.6961 | 238664.3553 | 10287.4182 | 20182.8327 | 38.9353 | 1.4933 | 631.0432 | 500636.9634
2019120918 | 12 | 161164.209 | 49721.4134 | 178931.1838 | 1711.5656 | 12140.8109 | 3915.757 | 98.6695 | 623.2449 | 408306.854
2019031717 | 3 | 161076.8234 | 40325.6599 | 138547.6915 | 3698.4674 | 11085.2697 | 1004.2614 | 32.4967 | 628.6212 | 356399.2913
2019010115 | 1 | 161045.6139 | 38655.1572 | 132840.1906 | 1352.5816 | 10038.9004 | 38.5761 | 1.0435 | 628.6311 | 344600.6943
2019031716 | 3 | 160986.877 | 40809.7443 | 140636.8163 | 3681.0522 | 11173.5139 | 38.6254 | 1.2499 | 628.6212 | 357956.5004
2019111321 | 11 | 160952.2768 | 45702.1688 | 170805.7084 | 2147.8689 | 11862.1858 | 3912.221 | 103.7439 | 407.1532 | 395893.3269
2019113016 | 11 | 160916.7759 | 47472.3782 | 151457.87 | 1228.744 | 11469.9538 | 2895.0435 | 76.7705 | 407.1532 | 375924.6892
2019031618 | 3 | 160854.3402 | 45052.2003 | 149353.4279 | 1334.6792 | 11232.8193 | 3823.9186 | 123.7374 | 628.6212 | 372403.7441
2019010321 | 1 | 160851.7952 | 44258.865 | 166272.5003 | 173.8295 | 10720.569 | 3857.606 | 104.3474 | 628.6311 | 386868.1437
2019081822 | 8 | 160834.0456 | 38805.3247 | 149526.6404 | 5588.7466 | 15038.451 | 3893.53 | 149.3284 | 631.0432 | 374467.11
2019091017 | 9 | 160784.2518 | 53151.3064 | 195290.694 | 13595.4017 | 19348.8622 | 1012.8446 | 33.7347 | 632.1002 | 443849.1955
2019021011 | 2 | 160731.7976 | 48237.874 | 153188.3387 | 2236.4434 | 11587.2852 | 38.5877 | 1.1085 | 628.5907 | 376650.0259
2019021918 | 2 | 160674.8374 | 55109.4797 | 188163.0857 | 1368.3443 | 11771.6408 | 3858.774 | 110.8471 | 628.5907 | 421685.5997
2019022818 | 2 | 160672.4815 | 55948.4087 | 191657.56 | 563.8205 | 13023.587 | 3858.774 | 110.8471 | 628.5907 | 426464.0695
2019011314 | 1 | 160662.9773 | 44820.089 | 148641.2374 | 1383.2696 | 11494.9778 | 38.5761 | 1.0435 | 628.6311 | 367670.8017
2019013123 | 1 | 160653.7789 | 49509.5702 | 173827.5581 | 660.7692 | 11872.4014 | 3857.606 | 104.3474 | 628.6311 | 401114.6623
2019122317 | 12 | 160645.6437 | 50604.1235 | 156309.3168 | 1708.4868 | 9466.8097 | 3915.757 | 98.6695 | 623.2449 | 383372.052
2019082215 | 8 | 160630.2197 | 62726.5326 | 208564.3538 | 5871.9499 | 16016.4926 | 38.9353 | 1.4933 | 631.0432 | 454481.0203
2019020817 | 2 | 160589.664 | 56950.4075 | 191413.3569 | 779.1776 | 13088.5098 | 2855.4927 | 82.0269 | 628.5907 | 426387.2261
2019122420 | 12 | 160586.2968 | 40562.8118 | 123743.145 | 1410.3331 | 9406.0472 | 3915.757 | 98.6695 | 623.2449 | 340346.3054
2019112319 | 11 | 160550.8975 | 44885.6892 | 145050.734 | 1851.4156 | 11369.152 | 3912.221 | 103.7439 | 407.1532 | 368131.0062
2019121515 | 12 | 160501.9644 | 44064.5647 | 144104.0793 | 1378.6399 | 11384.7851 | 274.103 | 6.9069 | 623.2449 | 362338.2881
2019102716 | 10 | 160501.6707 | 37080.8356 | 140374.5158 | 3444.5991 | 11021.4861 | 273.6 | 7.9736 | 622.7533 | 353327.4343
2019031617 | 3 | 160499.1691 | 44106.6415 | 149282.5946 | 1387.1663 | 11327.2961 | 1004.2614 | 32.4967 | 628.6212 | 368268.2471
2019122617 | 12 | 160485.6048 | 42915.1853 | 133331.1295 | 2625.6436 | 9279.8945 | 3915.757 | 98.6695 | 623.2449 | 353275.1291
2019061817 | 6 | 160480.7663 | 53127.7477 | 197518.2241 | 5618.7323 | 15676.8378 | 38.8677 | 1.6856 | 629.7288 | 433092.5902
2019032219 | 3 | 160463.2395 | 48727.664 | 170524.7615 | 3761.0789 | 11603.1809 | 3862.544 | 124.9873 | 628.6212 | 399696.0773
2019010221 | 1 | 160440.1728 | 43593.8474 | 164956.138 | 168.3352 | 10323.2002 | 3857.606 | 104.3474 | 628.6311 | 384072.2781
2019111819 | 11 | 160430.2972 | 48376.6071 | 179242.0609 | 2139.5711 | 12549.1581 | 3912.221 | 103.7439 | 407.1532 | 407160.8125
2019030314 | 3 | 160398.5066 | 45555.4903 | 147237.338 | 1212.6408 | 11809.4711 | 38.6254 | 1.2499 | 628.6212 | 366881.9433
2019011910 | 1 | 160388.9011 | 50773.3764 | 166692.0255 | 1774.0851 | 11721.536 | 38.5761 | 1.0435 | 628.6311 | 392018.1748
2019021317 | 2 | 160372.4019 | 56224.8959 | 195218.9354 | 2061.4746 | 13352.2951 | 2855.4927 | 82.0269 | 628.5907 | 430796.1132
2019020210 | 2 | 160302.0972 | 53369.5496 | 169721.1612 | 1598.2975 | 11489.2604 | 38.5877 | 1.1085 | 628.5907 | 397148.6529
2019013109 | 1 | 160246.1424 | 66358.8512 | 220453.9418 | 702.5111 | 14044.7044 | 38.5761 | 1.0435 | 628.6311 | 462474.4016
2019031619 | 3 | 160242.189 | 45727.6407 | 147991.8703 | 1289.7118 | 11131.5843 | 3862.544 | 124.9873 | 628.6212 | 370999.1487
2019091317 | 9 | 160227.8255 | 52717.181 | 192082.1115 | 14442.6155 | 19422.3123 | 1012.8446 | 33.7347 | 632.1002 | 440570.7252
2019062321 | 6 | 160225.0261 | 37649.8484 | 136439.1871 | 5973.5342 | 12834.2251 | 3886.771 | 168.5648 | 629.7288 | 357806.8855
2019021716 | 2 | 160110.5098 | 45757.4783 | 149673.1387 | 1762.1295 | 10800.4215 | 38.5877 | 1.1085 | 628.5907 | 368771.9647
2019070110 | 7 | 160106.0371 | 43066.7444 | 158298.4954 | 13124.4246 | 16319.3723 | 38.9303 | 1.686 | 630.4984 | 391586.1885
2019021520 | 2 | 160078.0838 | 50406.1223 | 174567.7482 | 947.0943 | 11316.0323 | 3858.774 | 110.8471 | 628.5907 | 401913.2927
2019063020 | 6 | 159999.9691 | 40429.6453 | 136865.2057 | 10411.4617 | 12676.5785 | 3886.771 | 168.5648 | 629.7288 | 365067.9249
2019121317 | 12 | 159999.0672 | 54365.4096 | 179352.2543 | 642.2775 | 12459.717 | 3915.757 | 98.6695 | 623.2449 | 411456.3969
2019070500 | 7 | 159995.0495 | 42391.4156 | 166738.945 | 7933.2672 | 16925.7767 | 3893.026 | 168.604 | 630.4984 | 398676.5825
2019010820 | 1 | 159983.6539 | 45980.9104 | 172780.7538 | 522.044 | 11895.1626 | 3857.606 | 104.3474 | 628.6311 | 395753.1094
2019062922 | 6 | 159940.4182 | 40046.3093 | 139185.4896 | 11724.3652 | 13959.8339 | 3886.771 | 168.5648 | 629.7288 | 369541.4808
2019111721 | 11 | 159907.7504 | 41490.7527 | 137466.0952 | 4569.0946 | 11051.8139 | 3912.221 | 103.7439 | 407.1532 | 358908.6249
2019081019 | 8 | 159902.4777 | 43255.05 | 146807.2175 | 3939.3193 | 12716.7866 | 3854.5947 | 147.8351 | 631.0432 | 371254.3242
2019021519 | 2 | 159888.6138 | 52366.3336 | 179626.3704 | 1245.1953 | 11636.2109 | 3858.774 | 110.8471 | 628.5907 | 409360.9358
2019123116 | 12 | 159879.282 | 45464.0111 | 143449.365 | 1556.4289 | 9352.5305 | 3641.654 | 91.7627 | 623.2449 | 364058.279
2019072320 | 7 | 159833.2672 | 43772.439 | 173335.9429 | 4482.0491 | 13890.5244 | 3893.026 | 168.604 | 630.4984 | 400006.3511
2019112817 | 11 | 159798.0578 | 55290.6642 | 185146.9854 | 1550.1173 | 13271.0559 | 3912.221 | 103.7439 | 407.1532 | 419479.9987
2019041414 | 4 | 159775.7531 | 41364.581 | 139345.0855 | 754.4637 | 11735.5537 | 38.6254 | 1.3961 | 628.779 | 353644.2377
2019013007 | 1 | 159750.9184 | 54662.8593 | 201157.1651 | 4890.7287 | 12656.1493 | 192.8803 | 5.2174 | 628.6311 | 433944.5497
2019010721 | 1 | 159695.14 | 43801.7563 | 169098.8362 | 145.1179 | 11549.2557 | 3857.606 | 104.3474 | 628.6311 | 388880.6907
2019111818 | 11 | 159681.6717 | 50545.8021 | 182434.7704 | 2426.8237 | 12921.4713 | 3912.221 | 103.7439 | 407.1532 | 412433.6573
2019010121 | 1 | 159588.9259 | 39823.2597 | 130435.218 | 697.0973 | 10055.6796 | 3857.606 | 104.3474 | 628.6311 | 345190.7651
2019122321 | 12 | 159582.1225 | 42955.0913 | 141607.9101 | 1247.7564 | 9318.0776 | 3915.757 | 98.6695 | 623.2449 | 359348.6293
2019082619 | 8 | 159508.3795 | 46059.6552 | 183710.7881 | 3726.4472 | 14065.6404 | 3854.5947 | 147.8351 | 631.0432 | 411704.3835
2019031616 | 3 | 159495.8211 | 44807.8774 | 149263.2147 | 1488.2354 | 11601.6408 | 38.6254 | 1.2499 | 628.6212 | 367325.2859
2019082218 | 8 | 159491.0707 | 48548.8467 | 184827.1863 | 4266.1039 | 13492.9541 | 1012.3178 | 38.8254 | 631.0432 | 412308.3482
2019011213 | 1 | 159488.4603 | 49550.7988 | 160084.0184 | 1525.9132 | 11466.4413 | 38.5761 | 1.0435 | 628.6311 | 382783.8827
2019120920 | 12 | 159475.8146 | 45085.7992 | 170495.0559 | 1686.9516 | 11548.9883 | 3915.757 | 98.6695 | 623.2449 | 392930.281
2019121122 | 12 | 159444.9124 | 45094.9721 | 166875.6252 | 1007.3184 | 11288.6096 | 3915.757 | 98.6695 | 623.2449 | 388349.1092
2019021620 | 2 | 159439.6337 | 47779.4276 | 148720.1249 | 1292.257 | 10782.5446 | 3858.774 | 110.8471 | 628.5907 | 372612.1996
2019030522 | 3 | 159436.7631 | 46889.442 | 172959.7899 | 2122.9978 | 12280.057 | 3862.544 | 124.9873 | 628.6212 | 398305.2022
2019081309 | 8 | 159435.8397 | 68805.2602 | 236013.0707 | 9098.8119 | 19751.1629 | 38.9353 | 1.4933 | 631.0432 | 493775.6173
2019011821 | 1 | 159419.7148 | 46587.5376 | 166028.3617 | 842.9418 | 11500.5162 | 3857.606 | 104.3474 | 628.6311 | 388969.6567
2019011311 | 1 | 159402.7266 | 45909.7715 | 150670.6661 | 1490.8265 | 11271.0726 | 38.5761 | 1.0435 | 628.6311 | 369413.314
2019081808 | 8 | 159386.5384 | 42613.3221 | 163986.4115 | 8039.2004 | 16532.9921 | 38.9353 | 1.4933 | 631.0432 | 391229.9363
2019091916 | 9 | 159385.0779 | 57944.4786 | 198397.0583 | 12323.5774 | 17669.27 | 38.9556 | 1.2975 | 632.1002 | 446391.8155
2019071221 | 7 | 159344.2049 | 42398.2776 | 161742.4434 | 7768.6723 | 14321.953 | 3893.026 | 168.604 | 630.4984 | 390267.6796
2019102718 | 10 | 159298.292 | 38546.2973 | 139160.8258 | 2944.8871 | 11043.4253 | 3908.572 | 113.9085 | 622.7533 | 355638.9615
2019080722 | 8 | 159276.4733 | 40634.0316 | 164014.4063 | 5540.0199 | 14494.7717 | 3893.53 | 149.3284 | 631.0432 | 388633.6045
2019121816 | 12 | 159202.3368 | 61694.4923 | 192535.8034 | 988.0855 | 13021.0766 | 3641.654 | 91.7627 | 623.2449 | 431798.4563
2019070922 | 7 | 159182.7617 | 40447.3118 | 164017.3336 | 9939.2529 | 14135.6577 | 3893.026 | 168.604 | 630.4984 | 392414.4461
2019033114 | 3 | 159177.4803 | 42871.1745 | 143328.8615 | 1639.5871 | 11230.9467 | 38.6254 | 1.2499 | 628.6212 | 358916.5466
2019070309 | 7 | 159156.6121 | 68593.5421 | 228601.7679 | 16781.2448 | 20725.9175 | 38.9303 | 1.686 | 630.4984 | 494530.199
2019090212 | 9 | 159149.2069 | 41022.8503 | 153486.2998 | 7126.8823 | 16116.5486 | 38.9556 | 1.2975 | 632.1002 | 377574.1412
2019021921 | 2 | 159134.2706 | 47932.061 | 176569.7637 | 602.2358 | 11662.3268 | 3858.774 | 110.8471 | 628.5907 | 400498.8697
2019011214 | 1 | 159122.986 | 48936.707 | 158696.5046 | 1490.84 | 11571.2521 | 38.5761 | 1.0435 | 628.6311 | 380486.5403
2019091816 | 9 | 159119.046 | 57020.5088 | 196157.2552 | 11014.2989 | 17522.2533 | 38.9556 | 1.2975 | 632.1002 | 441505.7154
2019091918 | 9 | 159059.2399 | 50853.0414 | 187287.1377 | 10282.5123 | 15929.2951 | 3856.6005 | 128.4513 | 632.1002 | 428028.3783
2019030313 | 3 | 159054.0007 | 45611.3994 | 147461.0253 | 1239.1423 | 11754.1264 | 38.6254 | 1.2499 | 628.6212 | 365788.1907
2019070323 | 7 | 159022.7908 | 40817.253 | 159109.3568 | 11695.8089 | 14916.1139 | 3893.026 | 168.604 | 630.4984 | 390253.4519
2019090321 | 9 | 158974.0675 | 41177.4439 | 168506.1067 | 5365.6308 | 16310.6881 | 3895.556 | 129.7488 | 632.1002 | 394991.342
2019082010 | 8 | 158973.5758 | 71722.4642 | 240906.4932 | 9555.1926 | 20649.014 | 38.9353 | 1.4933 | 631.0432 | 502478.2116
2019111417 | 11 | 158951.911 | 56296.985 | 191660.113 | 3006.8746 | 13360.0802 | 3912.221 | 103.7439 | 407.1532 | 427699.0818
2019010819 | 1 | 158928.4223 | 48087.8774 | 175760.6527 | 602.3014 | 12164.3061 | 3857.606 | 104.3474 | 628.6311 | 400134.1444
2019080921 | 8 | 158919.6131 | 41959.8909 | 157040.5571 | 5270.9147 | 13463.5689 | 3893.53 | 149.3284 | 631.0432 | 381328.4464
2019111820 | 11 | 158918.2611 | 46152.9088 | 173767.1387 | 1883.8091 | 12263.3087 | 3912.221 | 103.7439 | 407.1532 | 397408.5445
2019122915 | 12 | 158913.9437 | 42792.3207 | 132776.4269 | 1203.1015 | 9318.0474 | 274.103 | 6.9069 | 623.2449 | 345908.095
2019072007 | 7 | 158904.2034 | 46609.3824 | 181834.4068 | 9889.2742 | 17628.7596 | 38.9303 | 1.686 | 630.4984 | 415537.1412
2019080710 | 8 | 158891.6178 | 69486.7635 | 229828.6579 | 8155.9485 | 19360.7948 | 38.9353 | 1.4933 | 631.0432 | 486395.2542
2019102717 | 10 | 158862.8835 | 37781.1641 | 140224.9695 | 2545.2811 | 11095.3053 | 3634.972 | 105.9349 | 622.7533 | 354873.2638
2019082515 | 8 | 158851.3637 | 45730.7949 | 156797.7571 | 4811.2504 | 13480.7174 | 38.9353 | 1.4933 | 631.0432 | 380343.3553
2019091917 | 9 | 158837.1472 | 53219.3166 | 190551.0404 | 10984.2972 | 16985.0002 | 1012.8446 | 33.7347 | 632.1002 | 432255.4811
2019031120 | 3 | 158812.0621 | 45725.239 | 170841.2966 | 242.7696 | 12028.2083 | 3862.544 | 124.9873 | 628.6212 | 392265.7281
2019013110 | 1 | 158810.2445 | 69164.7031 | 223761.5211 | 1820.9263 | 14450.6052 | 38.5761 | 1.0435 | 628.6311 | 468676.2508
2019020718 | 2 | 158760.3896 | 54387.8909 | 186422.2046 | 855.5593 | 13035.7371 | 3858.774 | 110.8471 | 628.5907 | 418059.9933
2019091417 | 9 | 158720.2684 | 43574.1965 | 151227.3384 | 10305.4241 | 14057.0616 | 1012.8446 | 33.7347 | 632.1002 | 379562.9685
2019012710 | 1 | 158716.669 | 45102.5744 | 155891.8102 | 1479.1442 | 11725.7801 | 38.5761 | 1.0435 | 628.6311 | 373584.2286
2019020213 | 2 | 158715.6941 | 52323.1257 | 166230.5362 | 1480.7158 | 11931.0795 | 38.5877 | 1.1085 | 628.5907 | 391349.4382
2019120110 | 12 | 158710.6847 | 43110.5907 | 149218.7833 | 1404.6168 | 10840.75 | 39.1576 | 0.9867 | 623.2449 | 363948.8146
2019100115 | 10 | 158688.3323 | 62386.864 | 224878.678 | 7980.9872 | 21269.3364 | 39.0857 | 1.1391 | 622.7533 | 475867.176
2019120815 | 12 | 158662.1952 | 43182.8324 | 144201.1487 | 1000.7956 | 11565.9514 | 274.103 | 6.9069 | 623.2449 | 359517.1779
2019020518 | 2 | 158646.813 | 53772.7808 | 185862.5434 | 794.4735 | 13080.1033 | 3858.774 | 110.8471 | 628.5907 | 416754.9258
2019022717 | 2 | 158635.1975 | 55928.101 | 194125.3101 | 586.9399 | 13318.2239 | 2855.4927 | 82.0269 | 628.5907 | 426159.8827
2019030221 | 3 | 158618.3508 | 45852.9667 | 147009.9008 | 5212.2215 | 11177.7451 | 3862.544 | 124.9873 | 628.6212 | 372487.3374
2019122618 | 12 | 158568.8728 | 41845.8495 | 130142.9951 | 2666.2074 | 9171.5025 | 3915.757 | 98.6695 | 623.2449 | 347033.0986
2019091520 | 9 | 158451.6953 | 37849.5075 | 140061.8702 | 8458.3935 | 13962.7801 | 3895.556 | 129.7488 | 632.1002 | 363441.6516
2019111121 | 11 | 158432.8885 | 43974.6491 | 171392.0185 | 654.2164 | 11772.8309 | 3912.221 | 103.7439 | 407.1532 | 390649.7215
2019020719 | 2 | 158410.08 | 51864.1401 | 182076.737 | 1227.5237 | 12550.3956 | 3858.774 | 110.8471 | 628.5907 | 410727.0881
2019091818 | 9 | 158348.1232 | 49677.179 | 183841.6672 | 10232.728 | 15828.151 | 3856.6005 | 128.4513 | 632.1002 | 422545.0004
2019071710 | 7 | 158335.5126 | 71377.4331 | 245163.6919 | 10214.7874 | 21414.4697 | 38.9303 | 1.686 | 630.4984 | 507177.0094
2019080422 | 8 | 158313.7985 | 39242.0649 | 139300.2681 | 5027.6415 | 15273.8419 | 3893.53 | 149.3284 | 631.0432 | 361831.5166
2019082616 | 8 | 158270.0856 | 54929.9768 | 201980.0353 | 5527.5503 | 15505.7237 | 38.9353 | 1.4933 | 631.0432 | 436884.8434
2019011211 | 1 | 158268.4887 | 50506.5177 | 162296.0551 | 1642.3038 | 11381.9402 | 38.5761 | 1.0435 | 628.6311 | 384763.5561
2019113021 | 11 | 158266.3234 | 44133.8033 | 143139.581 | 1109.5894 | 11019.4792 | 3912.221 | 103.7439 | 407.1532 | 362091.8944
2019122717 | 12 | 158244.2819 | 49450.2676 | 147641.1726 | 1261.3847 | 9631.0664 | 3915.757 | 98.6695 | 623.2449 | 370865.8445
2019013111 | 1 | 158236.0816 | 70139.4014 | 222024.8707 | 3119.7046 | 14608.5524 | 38.5761 | 1.0435 | 628.6311 | 468796.8613
2019072421 | 7 | 158191.6823 | 41239.0522 | 165335.7852 | 3918.6133 | 13118.8422 | 3893.026 | 168.604 | 630.4984 | 386496.1037
2019112719 | 11 | 158180.7178 | 48614.8539 | 174944.1954 | 1170.5606 | 12287.7926 | 3912.221 | 103.7439 | 407.1532 | 399621.2385
2019022017 | 2 | 158153.9826 | 55904.8171 | 190837.0557 | 1262.8515 | 11863.1119 | 2855.4927 | 82.0269 | 628.5907 | 421587.9291
2019112720 | 11 | 158140.2778 | 45945.3168 | 170590.2491 | 903.4006 | 12038.6457 | 3912.221 | 103.7439 | 407.1532 | 392041.0081
2019122515 | 12 | 158134.0951 | 34093.9203 | 119738.2197 | 1973.1376 | 9146.0233 | 274.103 | 6.9069 | 623.2449 | 323989.6508
2019091817 | 9 | 158129.5192 | 52074.1292 | 187821.287 | 10190.8059 | 16556.5645 | 1012.8446 | 33.7347 | 632.1002 | 426450.9853
2019030821 | 3 | 158092.892 | 47270.916 | 169016.7087 | 796.3334 | 11794.9289 | 3862.544 | 124.9873 | 628.6212 | 391587.9316
2019030121 | 3 | 158043.036 | 47092.9061 | 168342.1459 | 1527.3061 | 11740.1891 | 3862.544 | 124.9873 | 628.6212 | 391361.7357
2019111518 | 11 | 158042.0119 | 51900.9597 | 177158.6629 | 2175.7148 | 12525.3321 | 3912.221 | 103.7439 | 407.1532 | 406225.7994
2019120721 | 12 | 158027.418 | 44057.7849 | 141140.8887 | 1326.52 | 11069.5728 | 3915.757 | 98.6695 | 623.2449 | 360259.8559
2019031011 | 3 | 157999.9011 | 45469.8505 | 148092.0523 | 1209.0428 | 11254.9986 | 38.6254 | 1.2499 | 628.6212 | 364694.3419
2019060815 | 6 | 157997.501 | 50388.7571 | 162293.9364 | 9752.4805 | 14732.6896 | 38.8677 | 1.6856 | 629.7288 | 395835.6467
2019040119 | 4 | 157968.7753 | 46447.3271 | 173806.2375 | 646.9116 | 12067.3002 | 3862.544 | 139.6116 | 628.779 | 395567.4863
2019122121 | 12 | 157928.6932 | 43919.9676 | 136202.2194 | 1728.0434 | 9431.8893 | 3915.757 | 98.6695 | 623.2449 | 353848.4844
2019020215 | 2 | 157894.4545 | 50480.8562 | 161541.1516 | 1493.3456 | 11961.2014 | 38.5877 | 1.1085 | 628.5907 | 384039.2962
2019110320 | 11 | 157890.9044 | 39210.2056 | 132943.9592 | 1599.6421 | 10221.2693 | 3912.221 | 103.7439 | 407.1532 | 346289.0987
2019032418 | 3 | 157887.3898 | 38869.6431 | 134232.6529 | 1563.9563 | 11170.6149 | 3823.9186 | 123.7374 | 628.6212 | 348300.5343
2019010615 | 1 | 157833.9227 | 42179.6502 | 141541.4727 | 761.3802 | 10766.5001 | 38.5761 | 1.0435 | 628.6311 | 353751.1767
2019062217 | 6 | 157820.2544 | 45192.7344 | 150586.7722 | 7631.0907 | 14084.3684 | 38.8677 | 1.6856 | 629.7288 | 375985.5022
2019030422 | 3 | 157761.9696 | 46145.6819 | 171224.884 | 1656.4745 | 12171.023 | 3862.544 | 124.9873 | 628.6212 | 393576.1855
2019072100 | 7 | 157753.4808 | 40508.8264 | 146018.6664 | 7460.2433 | 16012.3746 | 3893.026 | 168.604 | 630.4984 | 372445.7199
2019022319 | 2 | 157748.7232 | 46987.88 | 149448.2624 | 1383.4977 | 10852.078 | 3858.774 | 110.8471 | 628.5907 | 371018.653
2019120716 | 12 | 157743.5813 | 47171.3497 | 150285.6047 | 1297.4285 | 11579.1188 | 3641.654 | 91.7627 | 623.2449 | 372433.7446
2019111519 | 11 | 157737.1145 | 49940.8951 | 172287.7006 | 1757.9338 | 12072.4907 | 3912.221 | 103.7439 | 407.1532 | 398219.2529
2019081612 | 8 | 157717.4392 | 70068.1118 | 227269.5826 | 8801.6129 | 18713.178 | 38.9353 | 1.4933 | 631.0432 | 483241.3963
2019121412 | 12 | 157707.3475 | 49068.7433 | 158126.3379 | 1256.9075 | 11257.4209 | 39.1576 | 0.9867 | 623.2449 | 378080.1462
2019082122 | 8 | 157692.4977 | 40693.4497 | 169329.8611 | 4235.8749 | 15896.4782 | 3893.53 | 149.3284 | 631.0432 | 392522.0633
2019080211 | 8 | 157680.1385 | 69234.851 | 221971.0268 | 9542.9345 | 18227.6494 | 38.9353 | 1.4933 | 631.0432 | 477328.072
2019010114 | 1 | 157663.7752 | 38440.455 | 131364.7183 | 1445.1134 | 10039.4425 | 38.5761 | 1.0435 | 628.6311 | 339621.755
2019022413 | 2 | 157651.1585 | 44871.046 | 149355.2323 | 1682.9633 | 10829.0173 | 38.5877 | 1.1085 | 628.5907 | 365057.7044
2019122718 | 12 | 157638.8107 | 47748.2318 | 143415.0643 | 1237.1506 | 9530.9332 | 3915.757 | 98.6695 | 623.2449 | 364207.8619
2019012622 | 1 | 157630.724 | 45545.1916 | 146084.6559 | 1323.1127 | 10936.0545 | 3857.606 | 104.3474 | 628.6311 | 366110.3233
2019111616 | 11 | 157610.783 | 47321.9997 | 151197.9487 | 1367.3276 | 11820.7142 | 2895.0435 | 76.7705 | 407.1532 | 372697.7405
2019072908 | 7 | 157605.0537 | 64515.9353 | 233100.2675 | 10085.0037 | 20715.8582 | 38.9303 | 1.686 | 630.4984 | 486693.2332
2019012321 | 1 | 157594.4333 | 45061.5154 | 171309.3763 | 770.5027 | 11834.8125 | 3857.606 | 104.3474 | 628.6311 | 391161.2248
2019013112 | 1 | 157587.3787 | 69869.9291 | 218472.4249 | 1429.7378 | 14719.5539 | 38.5761 | 1.0435 | 628.6311 | 462747.275
2019111520 | 11 | 157536.3815 | 47826.3079 | 168671.6292 | 1940.56 | 11911.5569 | 3912.221 | 103.7439 | 407.1532 | 392309.5536
2019031219 | 3 | 157511.23 | 48181.3779 | 175149.2654 | 574.7575 | 12420.086 | 3862.544 | 124.9873 | 628.6212 | 398452.8693
2019021816 | 2 | 157502.2094 | 42243.4602 | 156509.9441 | 670.1345 | 11491.2176 | 38.5877 | 1.1085 | 628.5907 | 369085.2526
2019012107 | 1 | 157497.4589 | 52644.56 | 197901.4486 | 1054.5133 | 12584.4258 | 192.8803 | 5.2174 | 628.6311 | 422509.1354
2019031118 | 3 | 157479.3829 | 49106.1783 | 178990.0304 | 211.3272 | 12572.534 | 3823.9186 | 123.7374 | 628.6212 | 402935.73
2019082520 | 8 | 157470.9024 | 39078.2065 | 141724.7781 | 3748.6495 | 13022.4226 | 3893.53 | 149.3284 | 631.0432 | 359718.8609
2019092122 | 9 | 157459.7874 | 40364.8297 | 141071.683 | 11628.2568 | 15755.8186 | 3895.556 | 129.7488 | 632.1002 | 370937.7805
2019022317 | 2 | 157447.6073 | 46614.1349 | 150772.2333 | 1292.0452 | 11016.7121 | 2855.4927 | 82.0269 | 628.5907 | 370708.8432
2019011322 | 1 | 157416.6304 | 42571.9503 | 144951.7869 | 640.5292 | 11035.0196 | 3857.606 | 104.3474 | 628.6311 | 361206.5009
2019062712 | 6 | 157414.8213 | 72775.2126 | 234987.9907 | 15477.672 | 18746.2605 | 38.8677 | 1.6856 | 629.7288 | 500072.2393
2019031819 | 3 | 157395.5929 | 46646.2327 | 174747.3587 | 5295.4251 | 12206.2355 | 3862.544 | 124.9873 | 628.6212 | 400906.9974
2019010818 | 1 | 157377.3416 | 50126.9167 | 179079.6826 | 905.7811 | 12534.5511 | 3857.606 | 104.3474 | 628.6311 | 404614.8577
2019021518 | 2 | 157359.946 | 54020.7138 | 183376.5967 | 1433.6321 | 11999.307 | 3858.774 | 110.8471 | 628.5907 | 412788.4074
2019013008 | 1 | 157336.5829 | 59710.4945 | 213855.4444 | 5422.8934 | 13315.9579 | 38.5761 | 1.0435 | 628.6311 | 450309.6238
2019121514 | 12 | 157333.3938 | 44324.4623 | 145599.1775 | 1481.9765 | 11419.6687 | 39.1576 | 0.9867 | 623.2449 | 360822.0679
2019020316 | 2 | 157330.5998 | 43899.0622 | 143359.5155 | 1406.9101 | 11342.2514 | 38.5877 | 1.1085 | 628.5907 | 358006.6259
2019092519 | 9 | 157322.16 | 46811.4986 | 177912.5115 | 11252.7097 | 15512.417 | 3895.556 | 129.7488 | 632.1002 | 413468.7019
2019021221 | 2 | 157320.2313 | 46223.8685 | 174125.975 | 1886.401 | 11199.4174 | 3858.774 | 110.8471 | 628.5907 | 395354.105
2019121421 | 12 | 157305.9943 | 43858.4271 | 140329.628 | 1344.3748 | 11091.4196 | 3915.757 | 98.6695 | 623.2449 | 358567.5152
2019012009 | 1 | 157279.3814 | 44043.4413 | 152178.9404 | 3611.4314 | 11476.0866 | 38.5761 | 1.0435 | 628.6311 | 369257.5318
2019091720 | 9 | 157249.0243 | 42166.5744 | 170233.6151 | 8652.8891 | 14859.9574 | 3895.556 | 129.7488 | 632.1002 | 397819.4654
2019112421 | 11 | 157191.2891 | 39955.7116 | 134151.3055 | 1995.7288 | 10868.3827 | 3912.221 | 103.7439 | 407.1532 | 348585.5357
2019112821 | 11 | 157174.5951 | 44613.1844 | 167374.9095 | 634.2988 | 11712.3933 | 3912.221 | 103.7439 | 407.1532 | 385932.4992
2019070708 | 7 | 157160.0414 | 41940.9 | 157610.1411 | 11691.3445 | 14707.4542 | 38.9303 | 1.686 | 630.4984 | 383780.9959
2019071322 | 7 | 157153.7144 | 39481.2122 | 139766.1543 | 7405.3353 | 13959.2456 | 3893.026 | 168.604 | 630.4984 | 362457.7902
2019110719 | 11 | 157126.4257 | 49211.3874 | 180089.3337 | 766.266 | 11211.5774 | 3912.221 | 103.7439 | 407.1532 | 402828.1084
2019112718 | 11 | 157056.282 | 50647.1613 | 179846.8703 | 1762.0841 | 12700.599 | 3912.221 | 103.7439 | 407.1532 | 406436.1148
2019122719 | 12 | 157022.6551 | 46235.1663 | 140617.2751 | 1197.0589 | 9507.1319 | 3915.757 | 98.6695 | 623.2449 | 359216.9587
2019030717 | 3 | 157021.245 | 56126.5596 | 193806.3181 | 301.6822 | 13358.0873 | 1004.2614 | 32.4967 | 628.6212 | 422279.2715
2019110720 | 11 | 157009.7535 | 46454.3682 | 173992.3316 | 921.6828 | 11027.9762 | 3912.221 | 103.7439 | 407.1532 | 393829.2304
2019123021 | 12 | 156981.4674 | 42670.4732 | 135872.5272 | 2095.3118 | 9248.0076 | 3915.757 | 98.6695 | 623.2449 | 351505.4585
2019122518 | 12 | 156945.8369 | 38575.4086 | 120755.8936 | 1870.9007 | 9297.1874 | 3915.757 | 98.6695 | 623.2449 | 332082.8985
2019021419 | 2 | 156944.7642 | 52362.3137 | 181997.1996 | 684.7254 | 12417.0756 | 3858.774 | 110.8471 | 628.5907 | 409004.2902
2019012822 | 1 | 156895.4226 | 44894.844 | 167351.5233 | 3209.3536 | 11561.0192 | 3857.606 | 104.3474 | 628.6311 | 388502.7473
2019030312 | 3 | 156889.3363 | 45886.953 | 146308.5077 | 1388.3548 | 11684.9659 | 38.6254 | 1.2499 | 628.6212 | 362826.6143
2019120621 | 12 | 156802.5937 | 45142.7299 | 162649.0618 | 1031.8856 | 11385.9083 | 3915.757 | 98.6695 | 623.2449 | 381649.8508
2019121321 | 12 | 156789.1267 | 45124.7008 | 161283.6563 | 845.9256 | 11431.7972 | 3915.757 | 98.6695 | 623.2449 | 380112.878
2019121413 | 12 | 156775.5045 | 48484.3829 | 157230.0196 | 1520.8 | 11396.8302 | 39.1576 | 0.9867 | 623.2449 | 376070.9264
2019060818 | 6 | 156716.9337 | 43491.22 | 149736.8105 | 7639.6619 | 13918.6824 | 38.8677 | 1.6856 | 629.7288 | 372173.5907
2019112020 | 11 | 156708.0381 | 46428.0037 | 173117.6728 | 1770.9375 | 12060.8965 | 3912.221 | 103.7439 | 407.1532 | 394508.6666
2019112219 | 11 | 156689.0693 | 49159.2743 | 172056.242 | 916.7182 | 11980.7067 | 3912.221 | 103.7439 | 407.1532 | 395225.1286
2019083015 | 8 | 156661.5426 | 60157.615 | 199157.9965 | 5871.2789 | 15677.0367 | 38.9353 | 1.4933 | 631.0432 | 438196.9415
2019081521 | 8 | 156638.9114 | 41304.5651 | 164103.6387 | 3485.9496 | 12978.3068 | 3893.53 | 149.3284 | 631.0432 | 383185.2732
2019020910 | 2 | 156627.8162 | 53093.7498 | 168692.0199 | 2059.3432 | 11847.6718 | 38.5877 | 1.1085 | 628.5907 | 392988.8878
2019112518 | 11 | 156588.8181 | 49140.6676 | 177762.8136 | 1541.8499 | 12784.3706 | 3912.221 | 103.7439 | 407.1532 | 402241.6379
2019112218 | 11 | 156549.6566 | 51185.0325 | 177214.4 | 1037.6603 | 12381.0904 | 3912.221 | 103.7439 | 407.1532 | 402790.9578
2019110919 | 11 | 156522.0693 | 44618.2072 | 142342.2175 | 3443.4305 | 10490.5542 | 3912.221 | 103.7439 | 407.1532 | 361839.5968
2019121922 | 12 | 156517.6037 | 44652.5615 | 160608.1893 | 639.9742 | 10662.393 | 3915.757 | 98.6695 | 623.2449 | 377718.3932
2019012609 | 1 | 156513.0075 | 49488.0761 | 162725.997 | 1609.8783 | 11707.3279 | 38.5761 | 1.0435 | 628.6311 | 382712.5375
2019032519 | 3 | 156502.778 | 46259.2064 | 174428.4175 | 814.145 | 12328.5248 | 3862.544 | 124.9873 | 628.6212 | 394949.2242
2019020214 | 2 | 156449.8651 | 51249.6345 | 163135.8586 | 1465.3848 | 12012.9559 | 38.5877 | 1.1085 | 628.5907 | 384981.986
2019063009 | 6 | 156438.5404 | 43470.0379 | 150585.5287 | 12853.9894 | 14184.8365 | 38.8677 | 1.6856 | 629.7288 | 378203.2151
2019081013 | 8 | 156434.2276 | 51451.0052 | 160403.4537 | 5139.0821 | 13416.8019 | 38.9353 | 1.4933 | 631.0432 | 387516.0424
2019060913 | 6 | 156427.2924 | 47086.1572 | 158412.6046 | 11542.4319 | 15460.8069 | 38.8677 | 1.6856 | 629.7288 | 389599.5751
2019091515 | 9 | 156412.058 | 41806.4059 | 152245.888 | 9603.9236 | 14899.3387 | 38.9556 | 1.2975 | 632.1002 | 375639.9675
2019013015 | 1 | 156370.4799 | 66593.9184 | 212788.5729 | 792.9236 | 14669.2132 | 38.5761 | 1.0435 | 628.6311 | 451883.3586
2019122820 | 12 | 156357.4722 | 43112.7464 | 130060.4753 | 1238.8687 | 9342.5759 | 3915.757 | 98.6695 | 623.2449 | 344749.8099
2019121415 | 12 | 156339.6099 | 46784.4624 | 152397.1355 | 1513.7238 | 11416.9735 | 274.103 | 6.9069 | 623.2449 | 369356.1598
2019020221 | 2 | 156315.4211 | 46813.8333 | 150603.4222 | 1334.3662 | 11185.0037 | 3858.774 | 110.8471 | 628.5907 | 370850.2583
2019112717 | 11 | 156297.3105 | 53390.4657 | 184311.0829 | 1846.2562 | 13126.1188 | 3912.221 | 103.7439 | 407.1532 | 413394.3521
2019030722 | 3 | 156274.1588 | 46526.788 | 170985.8353 | 289.2136 | 12205.841 | 3862.544 | 124.9873 | 628.6212 | 390897.9892
2019012023 | 1 | 156256.434 | 45032.8019 | 154893.091 | 638.948 | 11689.6261 | 3857.606 | 104.3474 | 628.6311 | 373101.4855
2019121513 | 12 | 156251.1641 | 44390.72 | 146509.1125 | 1491.5823 | 11394.1459 | 39.1576 | 0.9867 | 623.2449 | 360700.1139
2019091021 | 9 | 156237.5284 | 40902.9293 | 167393.1322 | 11733.3501 | 16649.6997 | 3895.556 | 129.7488 | 632.1002 | 397574.0447
2019122022 | 12 | 156229.9277 | 44479.6861 | 149557.5329 | 1272.6983 | 9988.477 | 3915.757 | 98.6695 | 623.2449 | 366165.9935
2019112019 | 11 | 156196.3553 | 48959.5579 | 177533.9175 | 1673.7966 | 12375.7013 | 3912.221 | 103.7439 | 407.1532 | 401162.4468
2019010216 | 1 | 156194.4096 | 57730.9973 | 190176.8694 | 183.716 | 11309.8356 | 1890.2269 | 51.1302 | 628.6311 | 418165.8162
2019122619 | 12 | 156118.3248 | 40868.5729 | 127282.2198 | 2660.4568 | 9147.1404 | 3915.757 | 98.6695 | 623.2449 | 340714.3861
2019021721 | 2 | 156111.8763 | 44537.0612 | 143749.9633 | 748.2823 | 10557.6314 | 3858.774 | 110.8471 | 628.5907 | 360303.0262
2019020720 | 2 | 156102.7275 | 48760.0494 | 175104.157 | 1161.1172 | 12004.6138 | 3858.774 | 110.8471 | 628.5907 | 397730.8766
2019081514 | 8 | 156086.8365 | 68850.8557 | 220005.2246 | 6800.7678 | 18369.1774 | 38.9353 | 1.4933 | 631.0432 | 470784.3338
2019021216 | 2 | 156080.7942 | 57652.0463 | 193894.7442 | 2677.5013 | 12210.2453 | 38.5877 | 1.1085 | 628.5907 | 423183.6181
2019030118 | 3 | 156056.7661 | 52855.3636 | 179800.7774 | 759.6936 | 12501.7485 | 3823.9186 | 123.7374 | 628.6212 | 406550.6264
2019122416 | 12 | 156035.5959 | 41529.6868 | 134312.2118 | 1507.5101 | 9246.8706 | 3641.654 | 91.7627 | 623.2449 | 346988.5368
2019070812 | 7 | 156026.2089 | 68553.803 | 225084.9049 | 13453.9761 | 18060.8662 | 38.9303 | 1.686 | 630.4984 | 481850.8739
2019122914 | 12 | 155992.749 | 42556.0433 | 133990.0085 | 1345.3929 | 9314.1388 | 39.1576 | 0.9867 | 623.2449 | 343861.7216
2019021420 | 2 | 155982.7464 | 49738.6405 | 177087.4863 | 538.4155 | 12107.8399 | 3858.774 | 110.8471 | 628.5907 | 400053.3404
2019091016 | 9 | 155972.6787 | 57892.7837 | 202767.6188 | 13893.5772 | 20260.5267 | 38.9556 | 1.2975 | 632.1002 | 451459.5383
2019080622 | 8 | 155960.096 | 39991.6141 | 166570.964 | 4620.4926 | 15517.9674 | 3893.53 | 149.3284 | 631.0432 | 387335.0357
2019061816 | 6 | 155943.4789 | 57322.5935 | 205175.5794 | 6483.7278 | 16470.3344 | 38.8677 | 1.6856 | 629.7288 | 442065.9961
2019122510 | 12 | 155936.1034 | 34715.2213 | 121176.473 | 2139.6855 | 9158.6165 | 39.1576 | 0.9867 | 623.2449 | 323789.489
2019082620 | 8 | 155933.8034 | 42402.5176 | 177892.3075 | 4915.7109 | 13865.9793 | 3893.53 | 149.3284 | 631.0432 | 399684.2203
2019092320 | 9 | 155928.2195 | 41464.3117 | 171681.8342 | 10081.406 | 14228.2254 | 3895.556 | 129.7488 | 632.1002 | 398041.4019
2019020822 | 2 | 155925.3919 | 47622.0813 | 166996.3066 | 760.2499 | 12130.6456 | 3858.774 | 110.8471 | 628.5907 | 388032.8872
2019111517 | 11 | 155925.0484 | 54353.3186 | 183014.0612 | 2377.6857 | 12946.2167 | 3912.221 | 103.7439 | 407.1532 | 413039.4488
2019062216 | 6 | 155904.1208 | 47185.0373 | 154304.879 | 8687.266 | 14337.1042 | 38.8677 | 1.6856 | 629.7288 | 381088.6894
2019092419 | 9 | 155849.5916 | 45583.5123 | 178810.9701 | 8882.6965 | 14752.0653 | 3895.556 | 129.7488 | 632.1002 | 408536.2409
2019031715 | 3 | 155829.7945 | 42041.0461 | 141546.4734 | 3747.3197 | 11148.8698 | 38.6254 | 1.2499 | 628.6212 | 354982.0001
2019122421 | 12 | 155820.6122 | 39375.1191 | 120778.6806 | 1437.9758 | 9368.6376 | 3915.757 | 98.6695 | 623.2449 | 331418.6968
2019070607 | 7 | 155814.8246 | 46754.6403 | 179596.5944 | 17491.3482 | 18288.9836 | 38.9303 | 1.686 | 630.4984 | 418617.506
2019082915 | 8 | 155809.8711 | 64380.2129 | 213907.8705 | 6166.2645 | 16454.2569 | 38.9353 | 1.4933 | 631.0432 | 457389.9477
2019013106 | 1 | 155807.102 | 50979.7912 | 186553.4006 | 3089.606 | 12141.1364 | 3047.5087 | 82.4345 | 628.6311 | 412329.6106
2019112220 | 11 | 155793.3606 | 47116.8349 | 167553.8979 | 670.5196 | 11765.505 | 3912.221 | 103.7439 | 407.1532 | 387323.2361
2019122720 | 12 | 155767.8412 | 44407.7332 | 137027.3501 | 1178.8364 | 9455.5904 | 3915.757 | 98.6695 | 623.2449 | 352475.0228
2019092314 | 9 | 155716.7184 | 65705.8381 | 220055.6862 | 13938.468 | 19629.0639 | 38.9556 | 1.2975 | 632.1002 | 475718.1279
2019112519 | 11 | 155713.4924 | 46936.0011 | 172135.0862 | 1217.5015 | 12263.1159 | 3912.221 | 103.7439 | 407.1532 | 392688.3152
2019010418 | 1 | 155675.9748 | 49269.1744 | 169904.8984 | 153.4095 | 11063.4198 | 3857.606 | 104.3474 | 628.6311 | 390657.4614
2019083018 | 8 | 155645.7179 | 48168.8112 | 175239.0028 | 4058.872 | 13363.9667 | 1012.3178 | 38.8254 | 631.0432 | 398158.5569
2019030622 | 3 | 155625.1541 | 46251.6421 | 170502.4816 | 2171.4693 | 11638.0292 | 3862.544 | 124.9873 | 628.6212 | 390804.9288
2019020717 | 2 | 155619.672 | 56428.7379 | 190846.0487 | 1021.6271 | 13443.6224 | 2855.4927 | 82.0269 | 628.5907 | 420925.8184
2019010419 | 1 | 155616.8175 | 47389.2765 | 167360.7719 | 155.9308 | 10874.619 | 3857.606 | 104.3474 | 628.6311 | 385988.0004
2019020107 | 2 | 155590.3565 | 54903.8584 | 200708.4718 | 919.9621 | 12645.7445 | 38.5877 | 1.1085 | 628.5907 | 425436.6802
2019070408 | 7 | 155589.4685 | 64889.0101 | 228547.2429 | 15565.7469 | 20438.5605 | 38.9303 | 1.686 | 630.4984 | 485701.1437
2019022617 | 2 | 155572.7485 | 56380.044 | 196185.377 | 677.7853 | 13538.2615 | 2855.4927 | 82.0269 | 628.5907 | 425920.3267
2019111015 | 11 | 155562.8888 | 41715.5256 | 140903.5138 | 2334.6262 | 10893.9472 | 39.1222 | 1.0374 | 407.1532 | 351857.8145
2019111621 | 11 | 155528.156 | 44556.2188 | 141235.668 | 1277.341 | 11196.5052 | 3912.221 | 103.7439 | 407.1532 | 358217.0071
2019072512 | 7 | 155521.9938 | 71703.2276 | 231716.8254 | 8302.306 | 19153.6911 | 38.9303 | 1.686 | 630.4984 | 487069.1586
2019112917 | 11 | 155516.6042 | 54318.3695 | 177000.946 | 636.9201 | 12713.499 | 3912.221 | 103.7439 | 407.1532 | 404609.4569
2019082219 | 8 | 155504.1532 | 46327.4796 | 178864.4711 | 2910.7532 | 13114.9378 | 3854.5947 | 147.8351 | 631.0432 | 401355.2681
2019041413 | 4 | 155503.688 | 41584.874 | 139369.5418 | 957.0901 | 11791.2017 | 38.6254 | 1.3961 | 628.779 | 349875.1961
2019112217 | 11 | 155479.9119 | 53915.5061 | 180922.77 | 1432.9096 | 12793.9801 | 3912.221 | 103.7439 | 407.1532 | 408968.1958
2019112918 | 11 | 155463.8835 | 51436.5246 | 172277.7434 | 630.357 | 12231.9489 | 3912.221 | 103.7439 | 407.1532 | 396463.5754
2019110718 | 11 | 155461.3768 | 51588.1468 | 185024.2664 | 817.2143 | 11605.4889 | 3912.221 | 103.7439 | 407.1532 | 408919.6113
2019032220 | 3 | 155451.4312 | 45673.3245 | 163062.7253 | 3721.8168 | 11373.9036 | 3862.544 | 124.9873 | 628.6212 | 383899.354
2019082617 | 8 | 155417.3751 | 49340.2509 | 192023.3467 | 6211.5217 | 14736.8865 | 38.9353 | 1.4933 | 631.0432 | 418400.8526
2019033113 | 3 | 155409.1688 | 43002.0787 | 143475.7424 | 1727.9295 | 11199.6355 | 38.6254 | 1.2499 | 628.6212 | 355483.0514
2019033112 | 3 | 155384.65 | 43230.5939 | 144197.9691 | 1730.0015 | 11087.3288 | 38.6254 | 1.2499 | 628.6212 | 356299.0399
2019011310 | 1 | 155356.6799 | 44463.0868 | 149837.2778 | 1559.4182 | 11042.909 | 38.5761 | 1.0435 | 628.6311 | 362927.6224
2019032420 | 3 | 155301.9867 | 39721.378 | 133936.0168 | 1299.6074 | 11027.9902 | 3862.544 | 124.9873 | 628.6212 | 345903.1317
2019072213 | 7 | 155269.7195 | 67232.1386 | 225237.1713 | 9912.9656 | 18456.3686 | 38.9303 | 1.686 | 630.4984 | 476779.4782
2019122913 | 12 | 155250.0979 | 42733.1832 | 134312.2897 | 1400.2205 | 9293.409 | 39.1576 | 0.9867 | 623.2449 | 343652.5894
2019072214 | 7 | 155245.8419 | 65320.6795 | 218785.6966 | 8722.1513 | 17881.1581 | 38.9303 | 1.686 | 630.4984 | 466626.6422
2019091920 | 9 | 155215.0691 | 42655.1301 | 169832.1082 | 8870.6725 | 14499.9008 | 3895.556 | 129.7488 | 632.1002 | 395730.2858
2019111421 | 11 | 155185.0545 | 45106.3923 | 170530.863 | 2252.742 | 11721.71 | 3912.221 | 103.7439 | 407.1532 | 389219.8799
2019092014 | 9 | 155184.0046 | 68830.0522 | 220591.3955 | 14275.4704 | 20799.1006 | 38.9556 | 1.2975 | 632.1002 | 480352.3764
2019112919 | 11 | 155179.5235 | 49630.1518 | 167235.8814 | 577.4697 | 11937.3745 | 3912.221 | 103.7439 | 407.1532 | 388983.5191
2019112517 | 11 | 155167.5401 | 51932.8844 | 183225.0371 | 1429.7799 | 13184.4252 | 3912.221 | 103.7439 | 407.1532 | 409362.7849
2019111817 | 11 | 155157.4618 | 52788.2038 | 185069.7937 | 2432.0288 | 13325.911 | 3912.221 | 103.7439 | 407.1532 | 413196.5171
2019091321 | 9 | 155144.0917 | 41960.2366 | 164216.4642 | 12978.6359 | 16986.4864 | 3895.556 | 129.7488 | 632.1002 | 395943.3199
2019012916 | 1 | 155120.6047 | 60774.5265 | 203721.077 | 6768.344 | 14064.1808 | 1890.2269 | 51.1302 | 628.6311 | 443018.7213
2019121414 | 12 | 155083.3362 | 47567.3282 | 156110.3902 | 1419.5066 | 11429.6998 | 39.1576 | 0.9867 | 623.2449 | 372273.6501
2019020521 | 2 | 155072.1107 | 46041.6026 | 170591.8983 | 799.4179 | 12165.384 | 3858.774 | 110.8471 | 628.5907 | 389268.6254
2019032119 | 3 | 155070.3432 | 47111.4197 | 174179.4732 | 5347.772 | 11985.7643 | 3862.544 | 124.9873 | 628.6212 | 398310.9248
2019082618 | 8 | 155063.2275 | 46384.1948 | 185696.9242 | 4610.7867 | 14205.9756 | 1012.3178 | 38.8254 | 631.0432 | 407643.2953
2019032218 | 3 | 155020.5151 | 49235.6984 | 173188.9252 | 3782.6341 | 11800.083 | 3823.9186 | 123.7374 | 628.6212 | 397604.1329
2019073112 | 7 | 154963.8376 | 69470.1338 | 229247.7639 | 9982.0569 | 18130.9142 | 38.9303 | 1.686 | 630.4984 | 482465.8211
2019071809 | 7 | 154950.2242 | 69534.6569 | 242532.4517 | 8964.8546 | 21195.5543 | 38.9303 | 1.686 | 630.4984 | 497848.8564
2019013115 | 1 | 154931.0099 | 67225.0484 | 209931.6318 | 236.3974 | 14545.5039 | 38.5761 | 1.0435 | 628.6311 | 447537.8421
2019010420 | 1 | 154915.2498 | 45357.7688 | 164476.8983 | 162.7871 | 10774.7625 | 3857.606 | 104.3474 | 628.6311 | 380278.0511
2019032417 | 3 | 154882.0822 | 37875.9097 | 134580.1513 | 1333.5352 | 11025.0717 | 1004.2614 | 32.4967 | 628.6212 | 341362.1294
2019071723 | 7 | 154863.8142 | 40222.4478 | 167409.68 | 4175.7096 | 15215.3547 | 3893.026 | 168.604 | 630.4984 | 386579.1347
2019121512 | 12 | 154842.8052 | 44566.4076 | 146660.07 | 1584.0891 | 11283.35 | 39.1576 | 0.9867 | 623.2449 | 359600.1111
2019041412 | 4 | 154832.9756 | 41812.3661 | 139846.3363 | 1198.3558 | 11709.8134 | 38.6254 | 1.3961 | 628.779 | 350068.6477
2019112920 | 11 | 154810.391 | 47241.1242 | 162528.7819 | 575.568 | 11669.8675 | 3912.221 | 103.7439 | 407.1532 | 381248.8508
2019021418 | 2 | 154794.8119 | 54244.5686 | 187096.3812 | 1139.8346 | 12823.755 | 3858.774 | 110.8471 | 628.5907 | 414697.5631
2019010113 | 1 | 154744.502 | 37964.2335 | 131312.2906 | 1469.1102 | 9975.2984 | 38.5761 | 1.0435 | 628.6311 | 336133.6852
2019033111 | 3 | 154674.7695 | 43380.2859 | 143898.9353 | 1684.1251 | 10972.6548 | 38.6254 | 1.2499 | 628.6212 | 355279.267
2019121411 | 12 | 154578.3028 | 49336.544 | 157380.1011 | 1458.1659 | 11250.4447 | 39.1576 | 0.9867 | 623.2449 | 374666.9476
2019121522 | 12 | 154564.3485 | 41244.1249 | 137561.9524 | 655.4785 | 10811.3092 | 3915.757 | 98.6695 | 623.2449 | 349474.885
2019022120 | 2 | 154557.6367 | 49403.1912 | 177208.021 | 744.4483 | 11367.7557 | 3858.774 | 110.8471 | 628.5907 | 397879.2648
2019082921 | 8 | 154555.5253 | 41391.4794 | 168342.0161 | 3596.5552 | 14043.8849 | 3893.53 | 149.3284 | 631.0432 | 386603.3625
2019022412 | 2 | 154539.3002 | 44762.0389 | 148120.7584 | 1887.2543 | 10776.2313 | 38.5877 | 1.1085 | 628.5907 | 360753.87
2019021010 | 2 | 154511.8359 | 46211.2379 | 151631.468 | 2192.6363 | 11278.6591 | 38.5877 | 1.1085 | 628.5907 | 366494.1241
2019093019 | 9 | 154505.9992 | 45113.4757 | 178390.568 | 4678.4919 | 16021.4747 | 3895.556 | 129.7488 | 632.1002 | 403367.4145
2019020621 | 2 | 154489.1768 | 45286.3603 | 169467.0139 | 199.095 | 11431.5638 | 3858.774 | 110.8471 | 628.5907 | 385471.4216
2019082814 | 8 | 154484.0195 | 66613.7891 | 219700.7289 | 6876.1592 | 16668.4038 | 38.9353 | 1.4933 | 631.0432 | 465014.5724
2019122216 | 12 | 154481.534 | 42750.1206 | 139134.6352 | 2812.75 | 9342.8184 | 3641.654 | 91.7627 | 623.2449 | 352878.5198
2019030322 | 3 | 154471.3751 | 43326.8655 | 144634.3039 | 1386.7481 | 11125.7277 | 3862.544 | 124.9873 | 628.6212 | 359561.1728
2019071108 | 7 | 154470.7677 | 65333.1335 | 232610.4306 | 14410.557 | 21212.4538 | 38.9303 | 1.686 | 630.4984 | 488708.4572
2019020419 | 2 | 154451.5456 | 48830.3 | 178986.5954 | 1586.222 | 12534.9943 | 3858.774 | 110.8471 | 628.5907 | 400987.869
2019030921 | 3 | 154435.0473 | 45225.8568 | 143975.3093 | 1376.88 | 11134.6833 | 3862.544 | 124.9873 | 628.6212 | 360763.9292
2019060718 | 6 | 154369.878 | 49921.4274 | 182709.6513 | 8927.5251 | 15025.1103 | 38.8677 | 1.6856 | 629.7288 | 411623.8742
2019012815 | 1 | 154299.857 | 63118.3467 | 209690.1144 | 1128.6247 | 14419.2269 | 38.5761 | 1.0435 | 628.6311 | 443324.4203
2019032019 | 3 | 154287.3119 | 46615.3491 | 172969.545 | 4250.1884 | 12175.7041 | 3862.544 | 124.9873 | 628.6212 | 394914.2509
2019020922 | 2 | 154273.6703 | 46499.4601 | 146621.2385 | 1328.1015 | 11728.5684 | 3858.774 | 110.8471 | 628.5907 | 365049.2506
2019072221 | 7 | 154242.3239 | 40222.9363 | 168891.1746 | 5813.993 | 12805.0505 | 3893.026 | 168.604 | 630.4984 | 386667.6067
2019112119 | 11 | 154223.7567 | 48955.7452 | 177247.8304 | 1630.7846 | 12076.34 | 3912.221 | 103.7439 | 407.1532 | 398557.575
2019081020 | 8 | 154175.0436 | 41928.1034 | 140373.1044 | 4382.0057 | 12492.6832 | 3893.53 | 149.3284 | 631.0432 | 358024.842
2019122116 | 12 | 154160.6076 | 46509.3288 | 144476.8577 | 1705.9215 | 9473.8616 | 3641.654 | 91.7627 | 623.2449 | 360683.2388
2019012516 | 1 | 154147.4768 | 59426.5728 | 193837.7487 | 816.8282 | 13663.341 | 1890.2269 | 51.1302 | 628.6311 | 424461.9558
2019081422 | 8 | 154147.3651 | 40017.749 | 163709.8859 | 2934.9365 | 12875.8988 | 3893.53 | 149.3284 | 631.0432 | 378359.737
2019021521 | 2 | 154121.1118 | 47512.5122 | 168685.4118 | 795.4705 | 11158.6735 | 3858.774 | 110.8471 | 628.5907 | 386871.3916
2019013113 | 1 | 154116.9516 | 69332.772 | 216501.3374 | 479.3548 | 14694.8652 | 38.5761 | 1.0435 | 628.6311 | 455793.5316
2019111919 | 11 | 154089.4609 | 48004.1787 | 177029.9588 | 2631.2946 | 12331.3544 | 3912.221 | 103.7439 | 407.1532 | 398509.3654
2019072108 | 7 | 154054.6944 | 41483.2419 | 157654.4454 | 6501.5749 | 14763.793 | 38.9303 | 1.686 | 630.4984 | 375128.8644
2019031919 | 3 | 154013.6197 | 46356.7223 | 174342.1808 | 5739.9109 | 12208.0158 | 3862.544 | 124.9873 | 628.6212 | 397276.6019
2019010614 | 1 | 154009.2746 | 42246.0831 | 141390.8876 | 751.2901 | 10737.7678 | 38.5761 | 1.0435 | 628.6311 | 349803.5538
2019091415 | 9 | 153967.562 | 47401.7229 | 156663.0778 | 6151.3317 | 14543.3574 | 38.9556 | 1.2975 | 632.1002 | 379399.4051
2019112520 | 11 | 153940.4167 | 44547.5774 | 168246.5852 | 833.7282 | 11907.4355 | 3912.221 | 103.7439 | 407.1532 | 383898.8611
2019031620 | 3 | 153916.2227 | 44048.4582 | 143340.4226 | 1301.1242 | 10971.8712 | 3862.544 | 124.9873 | 628.6212 | 358194.2515
2019122921 | 12 | 153912.3157 | 39935.1993 | 124490.965 | 1219.6429 | 9170.4058 | 3915.757 | 98.6695 | 623.2449 | 333366.2001
2019062610 | 6 | 153909.9953 | 70362.2517 | 236276.144 | 11441.913 | 19559.7229 | 38.8677 | 1.6856 | 629.7288 | 492220.309
2019060719 | 6 | 153857.7856 | 46435.6542 | 174873.5684 | 7725.6463 | 14594.4222 | 2876.2105 | 124.738 | 629.7288 | 401117.754
2019110619 | 11 | 153771.4059 | 47662.0658 | 175029.0506 | 836.4874 | 11217.8527 | 3912.221 | 103.7439 | 407.1532 | 392939.9806
2019110217 | 11 | 153770.9363 | 42320.0526 | 140417.3217 | 1602.4602 | 10749.019 | 3912.221 | 103.7439 | 407.1532 | 353282.9078
2019031319 | 3 | 153746.808 | 47151.0495 | 173366.2457 | 673.5595 | 12155.0717 | 3862.544 | 124.9873 | 628.6212 | 391708.8869
2019112118 | 11 | 153724.8152 | 51101.013 | 181937.3255 | 1326.2173 | 12594.9365 | 3912.221 | 103.7439 | 407.1532 | 405107.4255
2019090211 | 9 | 153718.4459 | 39796.3782 | 151196.5183 | 6774.9068 | 16212.204 | 38.9556 | 1.2975 | 632.1002 | 368370.8064
2019020209 | 2 | 153696.9014 | 50413.2084 | 167891.0923 | 1406.761 | 11131.2017 | 38.5877 | 1.1085 | 628.5907 | 385207.4517
2019112316 | 11 | 153662.6491 | 46112.2273 | 149211.1727 | 1780.7054 | 11571.0057 | 2895.0435 | 76.7705 | 407.1532 | 365716.7274
2019112120 | 11 | 153662.5906 | 46022.1256 | 170686.9435 | 1676.5998 | 11615.4946 | 3912.221 | 103.7439 | 407.1532 | 388086.8723
2019100618 | 10 | 153659.688 | 37513.5606 | 145568.1868 | 4718.2319 | 12791.502 | 3908.572 | 113.9085 | 622.7533 | 358896.4032
2019080112 | 8 | 153610.5841 | 70785.1169 | 229203.1828 | 9895.8945 | 18495.0944 | 38.9353 | 1.4933 | 631.0432 | 482661.3446
2019010613 | 1 | 153589.9694 | 42422.587 | 142130.1347 | 724.9806 | 10622.4084 | 38.5761 | 1.0435 | 628.6311 | 350158.3308
2019112018 | 11 | 153582.7059 | 51041.925 | 182113.0194 | 2061.3972 | 12801.1645 | 3912.221 | 103.7439 | 407.1532 | 406023.3301
2019010521 | 1 | 153549.8722 | 41962.8778 | 139536.5712 | 742.8972 | 10417.257 | 3857.606 | 104.3474 | 628.6311 | 350800.0599
2019060720 | 6 | 153543.5868 | 44100.4059 | 168730.1919 | 6567.1903 | 14237.818 | 3886.771 | 168.5648 | 629.7288 | 391864.2574
2019031220 | 3 | 153491.936 | 44866.1574 | 169842.1318 | 941.278 | 12037.438 | 3862.544 | 124.9873 | 628.6212 | 385795.0937
2019081110 | 8 | 153483.1723 | 47167.3343 | 161207.508 | 4367.2656 | 14410.1476 | 38.9353 | 1.4933 | 631.0432 | 381306.8996
2019040120 | 4 | 153456.1513 | 43446.7546 | 167975.8189 | 692.4654 | 11714.9202 | 3862.544 | 139.6116 | 628.779 | 381917.045
2019111918 | 11 | 153455.2807 | 50357.4349 | 181317.0139 | 3149.6864 | 12662.0964 | 3912.221 | 103.7439 | 407.1532 | 405364.6304
2019022119 | 2 | 153452.9361 | 51867.1271 | 180824.648 | 940.8463 | 11489.7641 | 3858.774 | 110.8471 | 628.5907 | 403173.5334
2019091820 | 9 | 153451.5717 | 41998.6647 | 169253.5518 | 8500.2892 | 14482.2764 | 3895.556 | 129.7488 | 632.1002 | 392343.7587
2019032416 | 3 | 153442.0427 | 38509.0015 | 136488.6241 | 1103.0237 | 11206.5507 | 38.6254 | 1.2499 | 628.6212 | 341417.7393
2019071122 | 7 | 153441.7517 | 40749.2464 | 161038.8854 | 6987.0331 | 13539.6445 | 3893.026 | 168.604 | 630.4984 | 380448.6896
2019020418 | 2 | 153437.9277 | 50903.4402 | 182942.2242 | 1812.4281 | 12911.2963 | 3858.774 | 110.8471 | 628.5907 | 406605.5283
2019033017 | 3 | 153419.8084 | 41343.4822 | 144479.5713 | 1704.8202 | 11141.0317 | 1004.2614 | 32.4967 | 628.6212 | 353754.0933
2019012222 | 1 | 153416.8812 | 44799.837 | 170495.5536 | 663.9139 | 11608.8372 | 3857.606 | 104.3474 | 628.6311 | 385575.6074
2019013100 | 1 | 153394.3979 | 48775.307 | 170059.4834 | 580.1074 | 11711.7358 | 3857.606 | 104.3474 | 628.6311 | 389111.6161
2019090819 | 9 | 153376.061 | 37393.4579 | 131403.9367 | 2000.9611 | 11863.0431 | 3895.556 | 129.7488 | 632.1002 | 340694.8648
2019083019 | 8 | 153373.682 | 46321.5892 | 169724.3929 | 4133.0177 | 13015.8524 | 3854.5947 | 147.8351 | 631.0432 | 391202.0073
2019120814 | 12 | 153365.8223 | 43106.171 | 144689.5564 | 1801.6972 | 11587.4321 | 39.1576 | 0.9867 | 623.2449 | 355214.068
2019052516 | 5 | 153345.4696 | 44213.4535 | 155939.3957 | 8692.6314 | 14992.1031 | 38.7179 | 1.6017 | 629.3887 | 377852.7616
2019062218 | 6 | 153328.091 | 43078.5108 | 146573.4475 | 7264.2183 | 13632.0427 | 38.8677 | 1.6856 | 629.7288 | 364546.5924
2019122912 | 12 | 153323.2253 | 43158.7272 | 133743.849 | 1149.0073 | 9262.9784 | 39.1576 | 0.9867 | 623.2449 | 341301.1763
2019102018 | 10 | 153317.5003 | 37960.2017 | 142034.67 | 7233.1698 | 12815.1279 | 3908.572 | 113.9085 | 622.7533 | 358005.9035
2019041119 | 4 | 153275.7727 | 46073.0661 | 171939.21 | 700.0499 | 12032.7619 | 3862.544 | 139.6116 | 628.779 | 388651.795
2019122620 | 12 | 153271.6324 | 39920.0946 | 124730.567 | 1873.2839 | 9130.3658 | 3915.757 | 98.6695 | 623.2449 | 333563.6151
2019020108 | 2 | 153269.3215 | 59832.9426 | 210528.351 | 840.7379 | 13200.7841 | 38.5877 | 1.1085 | 628.5907 | 438340.424
2019090816 | 9 | 153262.0234 | 37837.0895 | 139212.4356 | 2420.7505 | 13155.4715 | 38.9556 | 1.2975 | 632.1002 | 346560.1238
2019041411 | 4 | 153259.9569 | 41862.2342 | 139952.6891 | 1071.1249 | 11617.3998 | 38.6254 | 1.3961 | 628.779 | 348432.2054
2019021713 | 2 | 153240.5338 | 46341.5058 | 149934.7324 | 1852.5351 | 10756.0781 | 38.5877 | 1.1085 | 628.5907 | 362793.6722
2019110618 | 11 | 153192.8917 | 50107.3672 | 180196.0524 | 1023.2203 | 11459.4527 | 3912.221 | 103.7439 | 407.1532 | 400402.1024
2019102719 | 10 | 153191.7652 | 37578.4793 | 136273.7048 | 3071.049 | 10805.7632 | 3908.572 | 113.9085 | 622.7533 | 345565.9953
2019011622 | 1 | 153179.416 | 44367.7412 | 168359.0908 | 825.9827 | 11571.1949 | 3857.606 | 104.3474 | 628.6311 | 382894.0101
2019072212 | 7 | 153152.5556 | 67569.7797 | 230160.4193 | 11352.0268 | 18867.0855 | 38.9303 | 1.686 | 630.4984 | 481772.9817
2019012807 | 1 | 153150.0322 | 52126.4857 | 196620.0749 | 975.7675 | 12567.7611 | 192.8803 | 5.2174 | 628.6311 | 416266.8502
2019062313 | 6 | 153113.1603 | 47439.5716 | 155549.2211 | 8986.7295 | 14595.8528 | 38.8677 | 1.6856 | 629.7288 | 380354.8173
2019072708 | 7 | 153113.0296 | 49072.9248 | 172291.5445 | 6614.4201 | 16431.1325 | 38.9303 | 1.686 | 630.4984 | 398194.1662
2019070601 | 7 | 153103.845 | 43040.128 | 156726.6123 | 12436.2311 | 17180.2448 | 3893.026 | 168.604 | 630.4984 | 387179.1897
2019112320 | 11 | 153080.28 | 43615.9701 | 140272.3795 | 1403.6508 | 11024.1165 | 3912.221 | 103.7439 | 407.1532 | 353819.5149
2019030916 | 3 | 153055.2001 | 47291.7743 | 150642.4434 | 849.3978 | 11825.6353 | 38.6254 | 1.2499 | 628.6212 | 364332.9476
2019022021 | 2 | 153044.4149 | 46429.6751 | 172138.3991 | 673.1008 | 11162.4005 | 3858.774 | 110.8471 | 628.5907 | 388046.2021
2019031820 | 3 | 153023.1916 | 43476.7043 | 167613.3168 | 4884.4152 | 11922.3244 | 3862.544 | 124.9873 | 628.6212 | 385536.1047
2019013009 | 1 | 153011.9655 | 65166.4695 | 218126.8823 | 5615.5267 | 13986.9034 | 38.5761 | 1.0435 | 628.6311 | 456575.9981
2019021616 | 2 | 153008.9056 | 47995.4169 | 152109.9484 | 4413.9476 | 10991.2309 | 38.5877 | 1.1085 | 628.5907 | 369187.7364
2019112117 | 11 | 152973.906 | 54019.9559 | 186490.7886 | 1442.7342 | 13083.1398 | 3912.221 | 103.7439 | 407.1532 | 412433.6427
2019071906 | 7 | 152935.387 | 50965.5964 | 219443.9371 | 10298.7588 | 20004.3996 | 38.9303 | 1.686 | 630.4984 | 454319.1936
2019013011 | 1 | 152927.0905 | 68890.766 | 221889.9333 | 5828.6821 | 14501.4918 | 38.5761 | 1.0435 | 628.6311 | 464706.2145
2019110218 | 11 | 152921.4349 | 42210.1231 | 138685.8621 | 2044.8616 | 10694.156 | 3912.221 | 103.7439 | 407.1532 | 350979.5558
2019020420 | 2 | 152920.5499 | 46369.3352 | 174766.6467 | 1314.6496 | 12158.0858 | 3858.774 | 110.8471 | 628.5907 | 392127.4791
2019111920 | 11 | 152919.3807 | 45456.6995 | 171386.4715 | 2148.5107 | 11959.2198 | 3912.221 | 103.7439 | 407.1532 | 388293.4004
2019013014 | 1 | 152905.858 | 67632.7649 | 215984.8307 | 963.3004 | 14654.8187 | 38.5761 | 1.0435 | 628.6311 | 452809.8234
2019012709 | 1 | 152881.5747 | 42790.5302 | 152777.3319 | 1872.8048 | 11644.572 | 38.5761 | 1.0435 | 628.6311 | 362635.0643
2019010817 | 1 | 152819.5067 | 52747.0503 | 183372.8896 | 1225.6237 | 12970.6399 | 3857.606 | 104.3474 | 628.6311 | 407726.2948
2019012108 | 1 | 152793.0838 | 57825.3036 | 208159.092 | 1019.5072 | 13223.3933 | 38.5761 | 1.0435 | 628.6311 | 433688.6305
2019030311 | 3 | 152775.9357 | 45553.9403 | 145508.5349 | 3137.9253 | 11501.97 | 38.6254 | 1.2499 | 628.6212 | 359146.8028
2019092918 | 9 | 152766.3491 | 36582.5757 | 131963.7658 | 2613.745 | 12431.266 | 3856.6005 | 128.4513 | 632.1002 | 340974.8537
2019071512 | 7 | 152753.0172 | 70505.789 | 234198.5826 | 8762.8869 | 18591.3614 | 38.9303 | 1.686 | 630.4984 | 485482.7518
2019091111 | 9 | 152715.8235 | 71922.7188 | 237535.8245 | 14981.7911 | 22304.963 | 38.9556 | 1.2975 | 632.1002 | 500133.4742
2019033016 | 3 | 152667.7214 | 42016.4271 | 144754.9927 | 1699.5389 | 11278.856 | 38.6254 | 1.2499 | 628.6212 | 353086.0326
2019081012 | 8 | 152652.0553 | 51132.7896 | 161621.8207 | 4228.3968 | 13344.0568 | 38.9353 | 1.4933 | 631.0432 | 383650.5909
2019060717 | 6 | 152649.5355 | 52523.9138 | 188030.0821 | 8790.2707 | 15391.2585 | 38.8677 | 1.6856 | 629.7288 | 418055.3427
2019080610 | 8 | 152638.2434 | 68989.2395 | 233089.2147 | 9284.7252 | 20283.939 | 38.9353 | 1.4933 | 631.0432 | 484956.8336
2019031519 | 3 | 152632.8028 | 47454.873 | 168708.8379 | 1009.0644 | 11770.1447 | 3862.544 | 124.9873 | 628.6212 | 386191.8752
2019010716 | 1 | 152576.1632 | 57839.1209 | 195106.6636 | 309.1901 | 13615.7731 | 1890.2269 | 51.1302 | 628.6311 | 422016.8993
2019091316 | 9 | 152559.0449 | 56894.1537 | 201629.3284 | 15231.9318 | 20230.8281 | 38.9556 | 1.2975 | 632.1002 | 447217.6401
2019102715 | 10 | 152557.349 | 38093.1009 | 141764.3692 | 3115.5308 | 11020.0065 | 39.0857 | 1.1391 | 622.7533 | 347213.3346
2019121222 | 12 | 152496.0261 | 43384.4333 | 161588.8397 | 599.5947 | 11223.4492 | 3915.757 | 98.6695 | 623.2449 | 373930.0144
2019070912 | 7 | 152487.926 | 71232.5972 | 228933.5473 | 14235.8752 | 18859.3414 | 38.9303 | 1.686 | 630.4984 | 486420.4017
2019122519 | 12 | 152484.7182 | 38530.108 | 118989.5857 | 1691.1303 | 9279.8991 | 3915.757 | 98.6695 | 623.2449 | 325613.1127
2019110620 | 11 | 152483.7535 | 44935.5367 | 169950.8021 | 836.6451 | 11060.519 | 3912.221 | 103.7439 | 407.1532 | 383690.3745
2019092518 | 9 | 152481.986 | 49493.7997 | 182851.1478 | 10956.4613 | 16143.9213 | 3856.6005 | 128.4513 | 632.1002 | 416544.4681
2019072414 | 7 | 152455.8797 | 68913.7503 | 221763.9181 | 7739.8727 | 18238.2717 | 38.9303 | 1.686 | 630.4984 | 469782.8073
2019092916 | 9 | 152452.8188 | 35712.456 | 135521.9703 | 2807.4607 | 12801.9188 | 38.9556 | 1.2975 | 632.1002 | 339968.9779
2019030818 | 3 | 152446.7514 | 52129.1793 | 180821.879 | 639.3223 | 12412.165 | 3823.9186 | 123.7374 | 628.6212 | 403025.5743
2019030212 | 3 | 152428.376 | 49958.8371 | 157372.029 | 1100.3377 | 11846.7089 | 38.6254 | 1.2499 | 628.6212 | 373374.7853
2019110916 | 11 | 152403.2419 | 44809.3738 | 146354.2357 | 3535.8208 | 10465.052 | 2895.0435 | 76.7705 | 407.1532 | 360946.6913
2019030215 | 3 | 152398.4246 | 48323.9181 | 154602.9431 | 1177.6062 | 11972.5333 | 38.6254 | 1.2499 | 628.6212 | 369143.9218
2019010612 | 1 | 152385.4643 | 42758.4429 | 142233.6608 | 734.5939 | 10585.7985 | 38.5761 | 1.0435 | 628.6311 | 349366.2112
2019081723 | 8 | 152377.8953 | 40194.4679 | 142037.0881 | 5895.0484 | 15067.1444 | 3893.53 | 149.3284 | 631.0432 | 360245.5457
2019021712 | 2 | 152368.8884 | 46548.3077 | 149954.077 | 1871.4332 | 10669.9066 | 38.5877 | 1.1085 | 628.5907 | 362080.8998
2019032520 | 3 | 152343.7237 | 43308.0543 | 168835.6361 | 715.4897 | 11870.7804 | 3862.544 | 124.9873 | 628.6212 | 381689.8366
2019123121 | 12 | 152332.7923 | 41814.3336 | 126837.4398 | 1426.9411 | 9310.9267 | 3915.757 | 98.6695 | 623.2449 | 336360.1049
2019080913 | 8 | 152323.2797 | 65979.5927 | 212496.183 | 6331.315 | 17066.2685 | 38.9353 | 1.4933 | 631.0432 | 454868.1107
2019021022 | 2 | 152314.9626 | 43933.1497 | 145705.2425 | 1333.2437 | 11233.1986 | 3858.774 | 110.8471 | 628.5907 | 359118.0088
2019041420 | 4 | 152307.9962 | 38640.5889 | 130788.891 | 648.8408 | 11272.2874 | 3862.544 | 139.6116 | 628.779 | 338289.5389
2019010821 | 1 | 152304.1712 | 42861.1837 | 166822.8481 | 365.3549 | 11623.3915 | 3857.606 | 104.3474 | 628.6311 | 378567.534
2019072609 | 7 | 152280.7334 | 67832.3684 | 228364.0758 | 7939.3864 | 19322.5146 | 38.9303 | 1.686 | 630.4984 | 476410.1934
2019071409 | 7 | 152272.6242 | 43217.1049 | 155528.5689 | 6579.3298 | 14676.2022 | 38.9303 | 1.686 | 630.4984 | 372944.9448
2019013012 | 1 | 152259.6912 | 68420.2813 | 218029.9651 | 3367.7857 | 14619.9381 | 38.5761 | 1.0435 | 628.6311 | 457365.912
2019013010 | 1 | 152246.1552 | 68054.0841 | 222890.6158 | 5757.5221 | 14384.7802 | 38.5761 | 1.0435 | 628.6311 | 464001.4082
2019021715 | 2 | 152211.2381 | 45464.9617 | 149330.5949 | 1905.0498 | 10774.5141 | 38.5877 | 1.1085 | 628.5907 | 360354.6455
2019013114 | 1 | 152210.9366 | 68195.4722 | 212786.0779 | 346.43 | 14556.0265 | 38.5761 | 1.0435 | 628.6311 | 448763.1939
2019070700 | 7 | 152208.2414 | 41098.7549 | 142410.7109 | 11894.8269 | 15107.2776 | 3893.026 | 168.604 | 630.4984 | 367411.9401
2019111021 | 11 | 152192.7666 | 39468.7377 | 133359.9802 | 1569.8328 | 10728.9368 | 3912.221 | 103.7439 | 407.1532 | 341743.3722
2019030211 | 3 | 152166.5046 | 50779.8899 | 160251.0522 | 1182.5442 | 11842.4335 | 38.6254 | 1.2499 | 628.6212 | 376890.9209
2019033018 | 3 | 152117.636 | 42199.518 | 145007.2317 | 1635.9913 | 11098.7392 | 3823.9186 | 123.7374 | 628.6212 | 356635.3934
2019013013 | 1 | 152077.6892 | 68022.4156 | 217377.0964 | 2331.428 | 14601.3216 | 38.5761 | 1.0435 | 628.6311 | 455078.2015
2019032319 | 3 | 152073.3645 | 44065.0954 | 144022.2811 | 1221.0757 | 11098.8367 | 3862.544 | 124.9873 | 628.6212 | 357096.8059
2019110617 | 11 | 152069.6791 | 52675.4343 | 185708.8597 | 1084.6221 | 11834.0178 | 3912.221 | 103.7439 | 407.1532 | 407795.731
2019120813 | 12 | 152058.4616 | 43288.2588 | 145961.0162 | 1993.4639 | 11503.4748 | 39.1576 | 0.9867 | 623.2449 | 355468.0644
2019022320 | 2 | 151902.2939 | 45874.2935 | 146481.4372 | 1215.6764 | 10773.677 | 3858.774 | 110.8471 | 628.5907 | 360845.5898
2019121722 | 12 | 151885.874 | 43503.9565 | 160383.1937 | 185.6676 | 11052.8491 | 3915.757 | 98.6695 | 623.2449 | 371649.2123
2019010515 | 1 | 151885.4626 | 45333.9382 | 148581.6219 | 691.4838 | 10519.4729 | 38.5761 | 1.0435 | 628.6311 | 357680.23
2019021714 | 2 | 151885.2524 | 45792.0463 | 149722.9844 | 1910.9934 | 10801.0343 | 38.5877 | 1.1085 | 628.5907 | 360780.5977
2019060912 | 6 | 151806.497 | 46791.9099 | 158948.6772 | 12987.3845 | 15380.2504 | 38.8677 | 1.6856 | 629.7288 | 386585.0011
2019020517 | 2 | 151696.3838 | 54795.6521 | 189387.9344 | 819.2187 | 13426.9371 | 2855.4927 | 82.0269 | 628.5907 | 413692.2365
2019110920 | 11 | 151680.7682 | 43373.795 | 138291.9078 | 3277.2461 | 10434.4299 | 3912.221 | 103.7439 | 407.1532 | 351481.265
2019091418 | 9 | 151632.5257 | 42203.6844 | 147577.3527 | 10281.542 | 13630.1766 | 3856.6005 | 128.4513 | 632.1002 | 369942.4333
2019031615 | 3 | 151578.8456 | 45834.6734 | 150077.4506 | 1750.8995 | 11533.9233 | 38.6254 | 1.2499 | 628.6212 | 361444.2891
2019111917 | 11 | 151551.3567 | 53291.4767 | 186736.2341 | 2510.0993 | 13146.3851 | 3912.221 | 103.7439 | 407.1532 | 411658.67
2019021621 | 2 | 151519.6119 | 45975.0515 | 144268.646 | 1312.6021 | 10630.0315 | 3858.774 | 110.8471 | 628.5907 | 358304.1548
2019121511 | 12 | 151461.6891 | 44300.3951 | 145768.7506 | 1553.5409 | 11198.3203 | 39.1576 | 0.9867 | 623.2449 | 354946.0851
2019121116 | 12 | 151445.6819 | 60759.7189 | 197027.179 | 733.1451 | 13344.6383 | 3641.654 | 91.7627 | 623.2449 | 427667.0249
2019062414 | 6 | 151391.5224 | 68032.8854 | 231189.3103 | 12381.2864 | 19967.1527 | 38.8677 | 1.6856 | 629.7288 | 483632.4393
2019092917 | 9 | 151358.0871 | 34918.4057 | 132356.0098 | 2981.2933 | 12536.2561 | 1012.8446 | 33.7347 | 632.1002 | 335828.7314
2019071623 | 7 | 151336.3211 | 40572.7306 | 170776.8441 | 6025.9455 | 16411.4742 | 3893.026 | 168.604 | 630.4984 | 389815.4439
2019011722 | 1 | 151324.997 | 44055.4218 | 165919.8552 | 834.1781 | 11383.9872 | 3857.606 | 104.3474 | 628.6311 | 378109.0239
2019032619 | 3 | 151318.3643 | 46167.2942 | 174666.2561 | 589.2918 | 12149.6437 | 3862.544 | 124.9873 | 628.6212 | 389507.0025
2019040719 | 4 | 151293.2685 | 38592.7234 | 132331.0307 | 1022.9662 | 10916.3151 | 3862.544 | 139.6116 | 628.779 | 338787.2384
2019040219 | 4 | 151279.1971 | 45775.4818 | 172731.2091 | 633.3439 | 12295.0439 | 3862.544 | 139.6116 | 628.779 | 387345.2103
2019092021 | 9 | 151274.0886 | 41052.2435 | 157963.4499 | 10332.2473 | 15143.3274 | 3895.556 | 129.7488 | 632.1002 | 380422.7617
2019082220 | 8 | 151200.4877 | 42443.707 | 170154.1907 | 2765.5781 | 12595.991 | 3893.53 | 149.3284 | 631.0432 | 383833.8561
2019020312 | 2 | 151198.8818 | 45908.6419 | 146726.2915 | 1373.7098 | 11346.8068 | 38.5877 | 1.1085 | 628.5907 | 357222.6188
2019090221 | 9 | 151155.4149 | 36380.7398 | 133574.1459 | 4629.9069 | 13256.6938 | 3895.556 | 129.7488 | 632.1002 | 343654.3063
2019011022 | 1 | 151145.1731 | 43507.4198 | 165831.9368 | 338.4074 | 11298.8289 | 3857.606 | 104.3474 | 628.6311 | 376712.3506
2019011210 | 1 | 151141.9173 | 49405.6272 | 161368.1802 | 1310.9884 | 11116.1915 | 38.5761 | 1.0435 | 628.6311 | 375011.1553
2019051219 | 5 | 151132.3692 | 36719.6964 | 127588.477 | 1040.2237 | 10128.2295 | 3600.7675 | 148.9607 | 629.3887 | 330988.1128
2019071900 | 7 | 151116.3793 | 42024.2311 | 169197.7634 | 6303.6023 | 16339.2071 | 3893.026 | 168.604 | 630.4984 | 389673.3117
2019061915 | 6 | 151102.7769 | 64723.2185 | 212268.7607 | 7752.2298 | 17899.5223 | 38.8677 | 1.6856 | 629.7288 | 454416.7903
2019111521 | 11 | 151092.8707 | 44970.2357 | 161775.2235 | 1858.9315 | 11625.1214 | 3912.221 | 103.7439 | 407.1532 | 375745.501
2019020116 | 2 | 151042.8574 | 61650.204 | 195538.8668 | 215.614 | 13671.5471 | 38.5877 | 1.1085 | 628.5907 | 422787.3763
2019083116 | 8 | 151015.1475 | 45948.6737 | 153523.9664 | 5456.6973 | 13429.0096 | 38.9353 | 1.4933 | 631.0432 | 370044.9662
2019011222 | 1 | 150945.9564 | 43225.4058 | 139246.2184 | 1276.1551 | 10818.8902 | 3857.606 | 104.3474 | 628.6311 | 350103.2104
2019080609 | 8 | 150917.7534 | 67605.278 | 234596.1691 | 9714.8414 | 20430.005 | 38.9353 | 1.4933 | 631.0432 | 483935.5188
2019020909 | 2 | 150857.6259 | 50328.1401 | 167583.4191 | 1914.6216 | 11939.1351 | 38.5877 | 1.1085 | 628.5907 | 383291.2287
2019092418 | 9 | 150857.4316 | 48459.6401 | 184433.3558 | 9175.9627 | 15490.1634 | 3856.6005 | 128.4513 | 632.1002 | 413033.7057
2019110819 | 11 | 150850.0895 | 48215.6596 | 169448.5982 | 1337.3927 | 11081.8409 | 3912.221 | 103.7439 | 407.1532 | 385356.6989
2019122111 | 12 | 150781.3862 | 48885.9065 | 148083.8542 | 1688.6854 | 9428.6028 | 39.1576 | 0.9867 | 623.2449 | 359531.8242
2019090818 | 9 | 150775.0772 | 36209.5882 | 132465.9153 | 2387.3855 | 12301.4003 | 3856.6005 | 128.4513 | 632.1002 | 338756.5185
2019012216 | 1 | 150767.2482 | 60887.5511 | 201832.9796 | 765.7808 | 14004.7784 | 1890.2269 | 51.1302 | 628.6311 | 430828.3265
2019081622 | 8 | 150747.801 | 40198.8919 | 152864.7824 | 4891.525 | 14016.4233 | 3893.53 | 149.3284 | 631.0432 | 367393.3252
2019122520 | 12 | 150746.1266 | 38245.9614 | 117156.7611 | 1457.0901 | 9255.6192 | 3915.757 | 98.6695 | 623.2449 | 321499.2298
2019010513 | 1 | 150706.1907 | 46644.0679 | 153168.3874 | 692.7273 | 10305.4549 | 38.5761 | 1.0435 | 628.6311 | 362185.0788
2019110820 | 11 | 150697.1075 | 46121.5812 | 165272.4845 | 1348.0202 | 10996.1008 | 3912.221 | 103.7439 | 407.1532 | 378858.4123
2019110818 | 11 | 150688.8813 | 49929.3089 | 174305.4281 | 1089.1087 | 11278.2383 | 3912.221 | 103.7439 | 407.1532 | 391714.0833
2019030516 | 3 | 150659.6729 | 61883.7494 | 203395.51 | 1996.653 | 13922.1047 | 38.6254 | 1.2499 | 628.6212 | 432526.1865
2019020321 | 2 | 150658.3342 | 42224.7745 | 135744.0383 | 907.3506 | 11000.7933 | 3858.774 | 110.8471 | 628.5907 | 345133.5027
2019042919 | 4 | 150640.4262 | 43883.1623 | 167643.46 | 515.4097 | 11398.0857 | 3862.544 | 139.6116 | 628.779 | 378711.4784
2019040718 | 4 | 150621.8397 | 37467.7449 | 132642.9452 | 1022.1483 | 11006.7876 | 2858.2825 | 103.3126 | 628.779 | 336351.8397
2019012808 | 1 | 150621.3085 | 57274.6979 | 210251.491 | 1047.0016 | 13247.1025 | 38.5761 | 1.0435 | 628.6311 | 433109.8521
2019012207 | 1 | 150595.7349 | 89110.1097 | 201903.9558 | 989.055 | 12655.3697 | 192.8803 | 5.2174 | 628.6311 | 456080.9539
2019092208 | 9 | 150589.5575 | 40896.3448 | 156872.6997 | 11763.7624 | 16665.8094 | 38.9556 | 1.2975 | 632.1002 | 377460.527
2019010512 | 1 | 150578.8806 | 47246.4612 | 152605.5486 | 697.8603 | 10277.031 | 38.5761 | 1.0435 | 628.6311 | 362074.0324
2019090817 | 9 | 150497.1291 | 36433.3829 | 134938.7481 | 2984.0144 | 12732.1088 | 1012.8446 | 33.7347 | 632.1002 | 339264.0627
2019061720 | 6 | 150421.8833 | 41721.2399 | 171325.8591 | 3547.4303 | 13962.9758 | 3886.771 | 168.5648 | 629.7288 | 385664.4531
2019011909 | 1 | 150416.8893 | 47691.7292 | 164065.8788 | 1126.8681 | 11499.7634 | 38.5761 | 1.0435 | 628.6311 | 375469.3795
2019033019 | 3 | 150414.1939 | 43031.9438 | 144010.8428 | 1565.0473 | 11073.0003 | 3862.544 | 124.9873 | 628.6212 | 354711.1807
2019020315 | 2 | 150407.3218 | 44046.3747 | 143582.2908 | 1371.5676 | 11263.2401 | 38.5877 | 1.1085 | 628.5907 | 351339.0819
2019080222 | 8 | 150398.7498 | 40207.3181 | 146199.6422 | 3828.7822 | 12927.2982 | 3893.53 | 149.3284 | 631.0432 | 358235.6921
2019010112 | 1 | 150385.2854 | 37621.5708 | 130334.7761 | 1022.128 | 9956.6067 | 38.5761 | 1.0435 | 628.6311 | 329988.6177
2019010417 | 1 | 150362.3461 | 51298.539 | 174207.612 | 161.009 | 11400.3168 | 3857.606 | 104.3474 | 628.6311 | 392020.4074
2019011422 | 1 | 150333.8074 | 43361.3285 | 167066.62 | 835.5596 | 11393.8227 | 3857.606 | 104.3474 | 628.6311 | 377581.7226
2019060814 | 6 | 150329.9957 | 50938.3267 | 162899.1443 | 9163.6782 | 14872.4711 | 38.8677 | 1.6856 | 629.7288 | 388873.8982
2019012422 | 1 | 150322.0913 | 44246.4386 | 166798.3994 | 811.2535 | 11454.6647 | 3857.606 | 104.3474 | 628.6311 | 378223.4323
2019120812 | 12 | 150308.9895 | 43695.891 | 145811.5302 | 2109.9857 | 11457.9872 | 39.1576 | 0.9867 | 623.2449 | 354047.7728
2019122112 | 12 | 150288.9325 | 48238.0287 | 145247.4898 | 1775.9184 | 9382.9724 | 39.1576 | 0.9867 | 623.2449 | 355596.7309
2019110717 | 11 | 150281.0508 | 53129.208 | 188053.7806 | 794.519 | 12062.6344 | 3912.221 | 103.7439 | 407.1532 | 408744.3109
2019033121 | 3 | 150241.4395 | 40103.6381 | 138886.6564 | 1657.3033 | 10815.9752 | 3862.544 | 124.9873 | 628.6212 | 346321.1649
2019011516 | 1 | 150230.1573 | 59818.9682 | 198117.7897 | 784.1126 | 13907.0939 | 1890.2269 | 51.1302 | 628.6311 | 425428.11
2019020314 | 2 | 150200.8077 | 44751.5506 | 144425.1351 | 1340.9369 | 11332.3628 | 38.5877 | 1.1085 | 628.5907 | 352719.08
2019092919 | 9 | 150053.0703 | 36216.0051 | 128228.9886 | 2213.4879 | 12166.728 | 3895.556 | 129.7488 | 632.1002 | 333535.6849
2019120921 | 12 | 150036.1524 | 42089.9789 | 163915.4872 | 1556.4787 | 11212.5999 | 3915.757 | 98.6695 | 623.2449 | 373448.3684
2019092520 | 9 | 150033.8795 | 41933.4684 | 168718.6399 | 9924.7068 | 14858.9182 | 3895.556 | 129.7488 | 632.1002 | 390127.0179
2019081209 | 8 | 150024.2293 | 66265.6152 | 231520.6098 | 8483.2006 | 19372.5362 | 38.9353 | 1.4933 | 631.0432 | 476337.663
2019022817 | 2 | 150009.9398 | 55859.4053 | 191336.7116 | 603.6877 | 13284.067 | 2855.4927 | 82.0269 | 628.5907 | 414659.9217
2019121022 | 12 | 150007.5224 | 42773.8383 | 164948.5138 | 646.4467 | 11223.0411 | 3915.757 | 98.6695 | 623.2449 | 374237.0337
2019122110 | 12 | 149999.0604 | 48711.6335 | 148534.5847 | 1329.2263 | 9482.0411 | 39.1576 | 0.9867 | 623.2449 | 358719.935
2019022522 | 2 | 149995.1728 | 45838.1604 | 168975.0819 | 890.326 | 11605.602 | 3858.774 | 110.8471 | 628.5907 | 381902.5547
2019031920 | 3 | 149982.8658 | 43284.5405 | 167603.0785 | 5597.2105 | 11919.3705 | 3862.544 | 124.9873 | 628.6212 | 383003.2184
2019121216 | 12 | 149955.7493 | 60400.3195 | 193149.6554 | 832.2968 | 13289.6563 | 3641.654 | 91.7627 | 623.2449 | 421984.3389
2019112721 | 11 | 149939.4045 | 42425.472 | 163757.511 | 671.4505 | 11646.2628 | 3912.221 | 103.7439 | 407.1532 | 372863.2189
2019080812 | 8 | 149926.0285 | 68160.7234 | 227315.5438 | 9766.8684 | 19406.4649 | 38.9353 | 1.4933 | 631.0432 | 475247.1008
2019041619 | 4 | 149911.2089 | 45054.2964 | 170396.0667 | 732.007 | 12073.912 | 3862.544 | 139.6116 | 628.779 | 382798.4256
2019010922 | 1 | 149890.8184 | 42544.8484 | 164634.8903 | 226.4925 | 11424.4586 | 3857.606 | 104.3474 | 628.6311 | 373312.0929
2019112921 | 11 | 149882.5453 | 44746.4524 | 155844.0303 | 564.6185 | 11350.9672 | 3912.221 | 103.7439 | 407.1532 | 366811.7317
2019060116 | 6 | 149838.2805 | 41563.1698 | 143245.7298 | 3098.7443 | 13204.1496 | 38.8677 | 1.6856 | 629.7288 | 351620.3561
2019012812 | 1 | 149824.7149 | 65854.1846 | 216847.999 | 1089.6206 | 14610.3624 | 38.5761 | 1.0435 | 628.6311 | 448895.1322
2019093018 | 9 | 149771.1123 | 47672.7547 | 185526.519 | 5800.2104 | 17035.4987 | 3856.6005 | 128.4513 | 632.1002 | 410423.247
2019100619 | 10 | 149745.5415 | 36652.1704 | 141479.0921 | 3287.9436 | 12333.8369 | 3908.572 | 113.9085 | 622.7533 | 348143.8185
2019010514 | 1 | 149713.5227 | 45982.1467 | 151084.7619 | 696.6683 | 10607.7235 | 38.5761 | 1.0435 | 628.6311 | 358753.0738
2019032719 | 3 | 149701.5412 | 45903.2593 | 173177.8104 | 3032.4741 | 12228.3184 | 3862.544 | 124.9873 | 628.6212 | 388659.5559
2019011016 | 1 | 149697.6893 | 59358.7411 | 198098.9819 | 823.0544 | 13812.5433 | 1890.2269 | 51.1302 | 628.6311 | 424360.9984
2019082214 | 8 | 149696.4781 | 65198.1119 | 215474.9796 | 5752.5358 | 16602.817 | 38.9353 | 1.4933 | 631.0432 | 453396.3942
2019082023 | 8 | 149641.2433 | 39937.093 | 166232.2929 | 4474.1529 | 15595.8167 | 3893.53 | 149.3284 | 631.0432 | 380554.5005
2019032217 | 3 | 149540.9514 | 48536.5896 | 174051.9477 | 3728.5134 | 12048.5655 | 1004.2614 | 32.4967 | 628.6212 | 389571.9469
2019112221 | 11 | 149493.5221 | 44119.4374 | 161324.8909 | 1047.1206 | 11496.6981 | 3912.221 | 103.7439 | 407.1532 | 371904.7872
2019111715 | 11 | 149489.22 | 42750.9069 | 141306.4914 | 4182.8063 | 11760.9797 | 39.1222 | 1.0374 | 407.1532 | 349937.7171
2019111014 | 11 | 149480.996 | 41652.3892 | 140605.8443 | 3450.6326 | 10835.7176 | 39.1222 | 1.0374 | 407.1532 | 346472.8925
2019100617 | 10 | 149477.3048 | 36125.0857 | 146351.7385 | 4397.314 | 13261.9629 | 3634.972 | 105.9349 | 622.7533 | 353977.0662
2019022622 | 2 | 149474.049 | 45797.4216 | 170660.2029 | 572.0207 | 11719.8604 | 3858.774 | 110.8471 | 628.5907 | 382821.7665
2019041120 | 4 | 149416.2771 | 42906.7246 | 165223.8773 | 1431.6358 | 11764.2589 | 3862.544 | 139.6116 | 628.779 | 375373.7082
2019062809 | 6 | 149399.8081 | 67158.4343 | 225551.9997 | 16107.261 | 18858.9363 | 38.8677 | 1.6856 | 629.7288 | 477746.7215
2019112619 | 11 | 149388.9933 | 46632.0541 | 172620.2684 | 1184.6341 | 12183.8093 | 3912.221 | 103.7439 | 407.1532 | 386432.8773
2019101418 | 10 | 149379.717 | 35490.7623 | 131333.1827 | 2565.3153 | 10444.9419 | 3908.572 | 113.9085 | 622.7533 | 333859.1531
2019022722 | 2 | 149367.4041 | 45639.0711 | 171045.6956 | 567.5067 | 11639.9331 | 3858.774 | 110.8471 | 628.5907 | 382857.8225
2019020311 | 2 | 149350.9074 | 45934.9503 | 147626.2076 | 1432.8948 | 11285.1074 | 38.5877 | 1.1085 | 628.5907 | 356298.3544
2019012608 | 1 | 149336.2697 | 45813.3904 | 160491.5885 | 1628.5539 | 11607.2225 | 38.5761 | 1.0435 | 628.6311 | 369545.2757
2019110519 | 11 | 149335.6434 | 46423.661 | 174988.7458 | 1435.5776 | 10982.5422 | 3912.221 | 103.7439 | 407.1532 | 387589.2881
2019072923 | 7 | 149289.5063 | 40519.7111 | 167126.7054 | 6434.4287 | 15750.0374 | 3893.026 | 168.604 | 630.4984 | 383812.5173
2019032120 | 3 | 149263.6934 | 43489.5573 | 167559.1808 | 5054.3032 | 11677.6891 | 3862.544 | 124.9873 | 628.6212 | 381660.5764
2019041916 | 4 | 149255.8323 | 36184.8481 | 128919.6439 | 1201.5027 | 11546.3 | 38.6254 | 1.3961 | 628.779 | 327776.9276
2019113012 | 11 | 149253.8158 | 48619.9459 | 151686.2053 | 1244.2829 | 11400.1977 | 39.1222 | 1.0374 | 407.1532 | 362651.7606
2019082009 | 8 | 149238.0728 | 68876.1386 | 238787.8866 | 9695.3768 | 20450.0237 | 38.9353 | 1.4933 | 631.0432 | 487718.9703
2019011522 | 1 | 149221.9798 | 43477.2315 | 166600.1406 | 625.2514 | 11399.0308 | 3857.606 | 104.3474 | 628.6311 | 375914.2187
2019052016 | 5 | 149211.7012 | 33061.6799 | 124212.96 | 4610.2822 | 10289.6829 | 38.7179 | 1.6017 | 629.3887 | 322056.0146
2019122616 | 12 | 149200.969 | 41246.4384 | 132025.381 | 2284.6262 | 9199.7156 | 3641.654 | 91.7627 | 623.2449 | 338313.7917
2019020123 | 2 | 149177.0341 | 47663.0911 | 158278.7093 | 145.547 | 11669.7297 | 3858.774 | 110.8471 | 628.5907 | 371532.3229
2019100616 | 10 | 149156.7153 | 37464.0107 | 151407.3572 | 4359.1085 | 13765.8134 | 273.6 | 7.9736 | 622.7533 | 357057.3321
2019111821 | 11 | 149151.5921 | 42699.8687 | 167542.5383 | 1729.5409 | 11813.4647 | 3912.221 | 103.7439 | 407.1532 | 377360.1227
2019080309 | 8 | 149151.4137 | 50009.9483 | 162768.998 | 4549.889 | 14506.6713 | 38.9353 | 1.4933 | 631.0432 | 381658.3921
2019100114 | 10 | 149138.9484 | 68486.8279 | 242938.2624 | 8629.6428 | 22683.137 | 39.0857 | 1.1391 | 622.7533 | 492539.7966
2019112017 | 11 | 149097.1791 | 53564.4855 | 185619.7887 | 2383.4466 | 13240.3039 | 3912.221 | 103.7439 | 407.1532 | 408328.322
2019021612 | 2 | 149096.1077 | 49857.2136 | 155805.8307 | 4409.7046 | 10963.4442 | 38.5877 | 1.1085 | 628.5907 | 370800.5879
2019031117 | 3 | 149035.5547 | 48393.6464 | 179824.3322 | 227.8067 | 12769.8587 | 1004.2614 | 32.4967 | 628.6212 | 391916.5781
2019032620 | 3 | 148980.6516 | 42899.5647 | 168689.7137 | 441.823 | 11878.9169 | 3862.544 | 124.9873 | 628.6212 | 377506.8223
2019122721 | 12 | 148980.5123 | 41920.4817 | 132254.1444 | 1274.9177 | 9385.0107 | 3915.757 | 98.6695 | 623.2449 | 338452.7382
2019062723 | 6 | 148977.6639 | 39519.2717 | 156683.454 | 11445.0857 | 13953.634 | 3886.771 | 168.5648 | 629.7288 | 375264.1739
2019122816 | 12 | 148953.1367 | 44293.858 | 134986.9293 | 1129.7994 | 9379.4736 | 3641.654 | 91.7627 | 623.2449 | 343099.8586
2019091419 | 9 | 148942.9983 | 41979.4601 | 144282.0184 | 9679.9739 | 13269.8745 | 3895.556 | 129.7488 | 632.1002 | 362811.7302
2019020313 | 2 | 148942.6222 | 44949.6934 | 145220.7176 | 1395.7195 | 11301.7527 | 38.5877 | 1.1085 | 628.5907 | 352478.7923
2019032020 | 3 | 148907.7261 | 43259.9712 | 167567.6282 | 2916.4027 | 11828.3319 | 3862.544 | 124.9873 | 628.6212 | 379096.2126
2019012814 | 1 | 148903.6998 | 64361.6892 | 212987.3932 | 1196.8431 | 14505.3687 | 38.5761 | 1.0435 | 628.6311 | 442623.2448
2019122821 | 12 | 148897.7308 | 41436.2437 | 125956.7213 | 1146.4338 | 9244.3096 | 3915.757 | 98.6695 | 623.2449 | 331319.1105
2019022516 | 2 | 148878.5277 | 60340.1028 | 200678.9034 | 793.6914 | 13960.697 | 38.5877 | 1.1085 | 628.5907 | 425320.2091
2019121510 | 12 | 148864.4583 | 43256.1801 | 145265.8197 | 1418.3688 | 11093.2061 | 39.1576 | 0.9867 | 623.2449 | 350561.4221
2019040419 | 4 | 148851.9991 | 46188.1644 | 173282.3751 | 850.8355 | 12251.8065 | 3862.544 | 139.6116 | 628.779 | 386056.1152
2019063021 | 6 | 148834.0538 | 38124.2633 | 130086.8528 | 11290.6191 | 12298.7756 | 3886.771 | 168.5648 | 629.7288 | 345319.6292
2019052517 | 5 | 148827.2923 | 41927.804 | 151691.2556 | 7848.1259 | 15026.5981 | 38.7179 | 1.6017 | 629.3887 | 365990.7842
2019033110 | 3 | 148826.3046 | 42715.7144 | 142941.0167 | 1771.1617 | 10901.0881 | 38.6254 | 1.2499 | 628.6212 | 347823.782
2019022220 | 2 | 148825.3564 | 48284.9083 | 171147.4065 | 841.5706 | 11293.4363 | 3858.774 | 110.8471 | 628.5907 | 384990.89
2019061821 | 6 | 148823.4131 | 39377.6284 | 164180.2424 | 7247.399 | 13259.1424 | 3886.771 | 168.5648 | 629.7288 | 377572.8899
2019102019 | 10 | 148817.8392 | 36893.6426 | 137286.1408 | 6716.945 | 12009.7752 | 3908.572 | 113.9085 | 622.7533 | 346369.5768
2019010421 | 1 | 148801.9791 | 42654.7809 | 158283.1467 | 157.6364 | 10617.3857 | 3857.606 | 104.3474 | 628.6311 | 365105.5133
2019121916 | 12 | 148795.6109 | 60566.9197 | 191446.0795 | 683.2723 | 12532.0887 | 3641.654 | 91.7627 | 623.2449 | 418380.6328
2019071009 | 7 | 148794.8343 | 69032.6467 | 232335.2774 | 13570.0092 | 19999.6738 | 38.9303 | 1.686 | 630.4984 | 484403.5561
2019112620 | 11 | 148769.1895 | 44225.1792 | 167915.6261 | 909.4569 | 11925.0956 | 3912.221 | 103.7439 | 407.1532 | 378167.6654
2019021812 | 2 | 148750.9618 | 42764.4829 | 159913.4053 | 615.031 | 11365.6062 | 38.5877 | 1.1085 | 628.5907 | 364077.774
2019113015 | 11 | 148737.3352 | 46698.3536 | 149522.7712 | 1191.3463 | 11500.2558 | 39.1222 | 1.0374 | 407.1532 | 358097.3749
2019011122 | 1 | 148725.7625 | 43453.3773 | 159348.6332 | 300.4918 | 11011.6472 | 3857.606 | 104.3474 | 628.6311 | 367430.4966
2019082813 | 8 | 148698.5962 | 66960.6423 | 223321.7792 | 5481.8616 | 16957.1177 | 38.9353 | 1.4933 | 631.0432 | 462091.4689
2019012316 | 1 | 148678.169 | 59033.5461 | 197809.5003 | 1578.3072 | 14090.829 | 1890.2269 | 51.1302 | 628.6311 | 423760.3399
2019030416 | 3 | 148673.3254 | 59895.0542 | 198049.5594 | 2159.7569 | 13953.7981 | 38.6254 | 1.2499 | 628.6212 | 423399.9905
2019112021 | 11 | 148662.2358 | 43037.0694 | 167285.2962 | 1676.5407 | 11677.1854 | 3912.221 | 103.7439 | 407.1532 | 376761.4457
2019032118 | 3 | 148626.3922 | 48068.6306 | 176984.1102 | 5822.2129 | 12209.2421 | 3823.9186 | 123.7374 | 628.6212 | 396286.8654
2019082821 | 8 | 148622.2538 | 39164.237 | 165487.0911 | 3001.5364 | 12462.9268 | 3893.53 | 149.3284 | 631.0432 | 373411.9466
2019030213 | 3 | 148603.1633 | 48995.2381 | 156062.0178 | 1148.2287 | 11961.6271 | 38.6254 | 1.2499 | 628.6212 | 367438.7716
2019121622 | 12 | 148558.128 | 42462.8759 | 158607.0272 | 2108.528 | 10975.3729 | 3915.757 | 98.6695 | 623.2449 | 367349.6035
2019030911 | 3 | 148540.2244 | 50517.3405 | 157168.1507 | 929.7815 | 12185.5007 | 38.6254 | 1.2499 | 628.6212 | 370009.4943
2019080122 | 8 | 148526.7239 | 39598.5851 | 159283.7283 | 5187.6434 | 13478.7803 | 3893.53 | 149.3284 | 631.0432 | 370749.3628
2019070209 | 7 | 148507.5631 | 67374.6373 | 225650.1996 | 17769.0282 | 20572.1085 | 38.9303 | 1.686 | 630.4984 | 480544.6515
2019061719 | 6 | 148507.2659 | 43540.4741 | 176152.2849 | 5330.8138 | 14531.6676 | 2876.2105 | 124.738 | 629.7288 | 391693.1836
2019031714 | 3 | 148480.2803 | 42664.0988 | 142334.1205 | 3908.6357 | 11178.574 | 38.6254 | 1.2499 | 628.6212 | 349234.2059
2019031518 | 3 | 148464.0474 | 48010.3976 | 171760.0886 | 1129.4988 | 11906.5663 | 3823.9186 | 123.7374 | 628.6212 | 385846.8757
2019031520 | 3 | 148456.1741 | 44604.0347 | 162656.0451 | 760.2807 | 11482.9091 | 3862.544 | 124.9873 | 628.6212 | 372575.5962
2019072001 | 7 | 148437.4729 | 41995.6878 | 159688.2344 | 7302.1757 | 16904.1192 | 3893.026 | 168.604 | 630.4984 | 379019.8184
2019021917 | 2 | 148422.1906 | 55075.1568 | 189144.0267 | 1417.8737 | 12026.3252 | 2855.4927 | 82.0269 | 628.5907 | 409651.6833
2019060819 | 6 | 148412.7145 | 41256.8761 | 143386.9309 | 6167.1993 | 13472.9136 | 2876.2105 | 124.738 | 629.7288 | 356327.3117
2019123115 | 12 | 148409.3634 | 45935.6703 | 144768.3457 | 1734.4487 | 9355.2792 | 274.103 | 6.9069 | 623.2449 | 351107.3621
2019010622 | 1 | 148408.0024 | 39944.6563 | 139775.3599 | 177.6054 | 10672.3656 | 3857.606 | 104.3474 | 628.6311 | 343568.5741
2019021421 | 2 | 148403.8159 | 46241.5229 | 171176.1134 | 568.3906 | 11784.4095 | 3858.774 | 110.8471 | 628.5907 | 382772.464
2019102617 | 10 | 148393.9366 | 40485.8893 | 142981.7859 | 2622.6656 | 11257.3302 | 3634.972 | 105.9349 | 622.7533 | 350105.2678
2019030912 | 3 | 148380.5289 | 50131.3541 | 154673.2432 | 945.9663 | 12226.1687 | 38.6254 | 1.2499 | 628.6212 | 367025.7577
2019022219 | 2 | 148378.4901 | 50439.4613 | 174739.1864 | 734.4263 | 11407.5756 | 3858.774 | 110.8471 | 628.5907 | 390297.3515
2019051218 | 5 | 148341.7569 | 35295.0525 | 126246.1794 | 1086.4075 | 10019.6415 | 271.0255 | 11.2121 | 629.3887 | 321900.664
2019031021 | 3 | 148340.3065 | 41611.7417 | 140114.7113 | 1140.8989 | 10895.7251 | 3862.544 | 124.9873 | 628.6212 | 346719.536
2019052616 | 5 | 148305.9714 | 37516.3544 | 141934.8542 | 6227.5635 | 12613.8938 | 38.7179 | 1.6017 | 629.3887 | 347268.3457
2019100121 | 10 | 148271.3613 | 38991.9541 | 172904.6406 | 4877.4266 | 16096.5856 | 3908.572 | 113.9085 | 622.7533 | 385787.2021
2019110817 | 11 | 148271.1621 | 51772.9365 | 178055.7798 | 987.9729 | 11757.7242 | 3912.221 | 103.7439 | 407.1532 | 395268.6937
2019121716 | 12 | 148267.2156 | 59656.6849 | 190875.9955 | 842.2722 | 12968.4708 | 3641.654 | 91.7627 | 623.2449 | 416967.3005
2019031010 | 3 | 148257.7983 | 44543.8423 | 146271.2077 | 1226.7555 | 11161.9943 | 38.6254 | 1.2499 | 628.6212 | 352130.0947
2019031320 | 3 | 148243.2904 | 43879.9617 | 166721.7799 | 734.73 | 11795.375 | 3862.544 | 124.9873 | 628.6212 | 375991.2894
2019081410 | 8 | 148222.3248 | 68568.9149 | 223676.8994 | 7669.49 | 17847.0197 | 38.9353 | 1.4933 | 631.0432 | 466656.1207
2019110721 | 11 | 148221.9914 | 42914.2299 | 167585.9142 | 845.8788 | 10852.4756 | 3912.221 | 103.7439 | 407.1532 | 374843.608
2019082715 | 8 | 148205.4616 | 61960.6449 | 218979.051 | 8247.5675 | 19679.5078 | 38.9353 | 1.4933 | 631.0432 | 457743.7047
2019012811 | 1 | 148203.6507 | 66028.7511 | 218494.7459 | 1251.3122 | 14502.0118 | 38.5761 | 1.0435 | 628.6311 | 449148.7223
2019081011 | 8 | 148182.7804 | 51027.1938 | 161368.6289 | 4786.8575 | 13336.1563 | 38.9353 | 1.4933 | 631.0432 | 379373.0887
2019081909 | 8 | 148121.7886 | 65016.8898 | 230834.79 | 7813.9286 | 19471.2567 | 38.9353 | 1.4933 | 631.0432 | 471930.1254
2019060716 | 6 | 148103.4187 | 55747.746 | 195005.836 | 10143.9826 | 16120.3999 | 38.8677 | 1.6856 | 629.7288 | 425791.6653
2019102616 | 10 | 148098.2035 | 39792.0084 | 143032.2813 | 2102.9451 | 11214.5588 | 273.6 | 7.9736 | 622.7533 | 345144.324
2019021122 | 2 | 148070.747 | 45078.6846 | 170407.9408 | 1929.7792 | 11550.2536 | 3858.774 | 110.8471 | 628.5907 | 381635.617
2019112618 | 11 | 148058.6521 | 48939.338 | 178328.519 | 1749.1968 | 12588.8653 | 3912.221 | 103.7439 | 407.1532 | 394087.6892
2019110520 | 11 | 148040.207 | 43896.241 | 169888.2934 | 1427.9805 | 10860.6772 | 3912.221 | 103.7439 | 407.1532 | 378536.5172
2019021711 | 2 | 148025.4771 | 46427.5564 | 149001.6431 | 1831.7825 | 10638.4584 | 38.5877 | 1.1085 | 628.5907 | 356593.2045
2019021822 | 2 | 147993.3257 | 43326.102 | 149473.1398 | 615.2051 | 11080.234 | 3858.774 | 110.8471 | 628.5907 | 357086.2184
2019110518 | 11 | 147962.2965 | 48549.0122 | 179569.2408 | 1434.8818 | 11331.6633 | 3912.221 | 103.7439 | 407.1532 | 393270.2126
2019092313 | 9 | 147931.645 | 66732.8323 | 225968.5472 | 13970.3883 | 20123.146 | 38.9556 | 1.2975 | 632.1002 | 475398.9121
2019031318 | 3 | 147930.7534 | 48230.8277 | 176206.6505 | 562.8452 | 12309.5452 | 3823.9186 | 123.7374 | 628.6212 | 389816.8992
2019020721 | 2 | 147926.6753 | 44983.0682 | 167862.8198 | 1043.2029 | 11709.4317 | 3858.774 | 110.8471 | 628.5907 | 378123.4098
2019032320 | 3 | 147915.4415 | 42411.9042 | 139757.7297 | 1205.6277 | 10944.7475 | 3862.544 | 124.9873 | 628.6212 | 346851.6032
2019110119 | 11 | 147902.8655 | 44517.9179 | 164216.716 | 7305.0541 | 11379.0901 | 3912.221 | 103.7439 | 407.1532 | 379744.7616
2019062823 | 6 | 147878.197 | 39854.5193 | 145830.0157 | 13496.6078 | 15326.6095 | 3886.771 | 168.5648 | 629.7288 | 367071.0138
2019032018 | 3 | 147823.0553 | 47570.1565 | 175668.8659 | 4241.138 | 12452.5751 | 3823.9186 | 123.7374 | 628.6212 | 392332.0681
2019072314 | 7 | 147814.8953 | 67509.6042 | 217364.6498 | 7703.6573 | 17632.7905 | 38.9303 | 1.686 | 630.4984 | 458696.7119
2019022121 | 2 | 147807.2951 | 45764.9719 | 170592.2708 | 701.5084 | 11147.3035 | 3858.774 | 110.8471 | 628.5907 | 380611.5616
2019122509 | 12 | 147805.6462 | 34760.2689 | 119761.0549 | 2099.681 | 9200.5677 | 39.1576 | 0.9867 | 623.2449 | 314290.6079
2019091414 | 9 | 147792.6074 | 47901.4291 | 156657.3119 | 6240.9845 | 14571.8581 | 38.9556 | 1.2975 | 632.1002 | 373836.5443
2019062019 | 6 | 147712.4666 | 42624.6739 | 173467.7132 | 4729.4853 | 14077.2267 | 2876.2105 | 124.738 | 629.7288 | 386242.2429
2019010916 | 1 | 147703.8429 | 58183.4262 | 195342.4512 | 1387.0403 | 13767.587 | 1890.2269 | 51.1302 | 628.6311 | 418954.3359
2019021815 | 2 | 147697.3684 | 41984.8257 | 157160.5861 | 732.5774 | 11477.828 | 38.5877 | 1.1085 | 628.5907 | 359721.4725
2019080822 | 8 | 147606.546 | 39237.9983 | 160110.9137 | 5228.1234 | 14141.9088 | 3893.53 | 149.3284 | 631.0432 | 370999.3919
2019083020 | 8 | 147595.0039 | 42430.7852 | 161720.0162 | 3727.3134 | 12521.9752 | 3893.53 | 149.3284 | 631.0432 | 372668.9956
2019091219 | 9 | 147590.5396 | 44407.067 | 167879.1364 | 10134.4267 | 13805.2706 | 3895.556 | 129.7488 | 632.1002 | 388473.8453
2019030214 | 3 | 147587.4602 | 48447.0245 | 155341.2893 | 1198.0488 | 11964.7745 | 38.6254 | 1.2499 | 628.6212 | 365207.0939
2019113013 | 11 | 147586.2199 | 47758.9892 | 151212.791 | 1302.2897 | 11387.6053 | 39.1222 | 1.0374 | 407.1532 | 359695.2079
2019052619 | 5 | 147582.5057 | 35275.9504 | 134410.7525 | 5653.0259 | 12174.9738 | 3600.7675 | 148.9607 | 629.3887 | 339476.3253
2019110315 | 11 | 147578.9413 | 39942.0219 | 136971.2237 | 1180.5475 | 10330.7364 | 39.1222 | 1.0374 | 407.1532 | 336450.7838
2019062312 | 6 | 147513.5524 | 46800.3612 | 155407.5838 | 9472.2439 | 14388.5883 | 38.8677 | 1.6856 | 629.7288 | 374252.6116
2019030210 | 3 | 147498.636 | 49781.3213 | 159509.399 | 1259.0329 | 11640.4162 | 38.6254 | 1.2499 | 628.6212 | 370357.302
2019011822 | 1 | 147476.9127 | 43997.4103 | 156961.7805 | 679.9486 | 11159.7991 | 3857.606 | 104.3474 | 628.6311 | 364866.4357
2019110118 | 11 | 147467.4973 | 46725.7186 | 168697.2131 | 7535.4259 | 11651.1322 | 3912.221 | 103.7439 | 407.1532 | 386500.1052
2019072823 | 7 | 147457.0789 | 38722.2865 | 154236.4137 | 7695.5261 | 15621.0905 | 3893.026 | 168.604 | 630.4984 | 368424.5242
2019122521 | 12 | 147395.4226 | 37655.1005 | 115880.6859 | 1438.2148 | 9238.9256 | 3915.757 | 98.6695 | 623.2449 | 316246.0209
2019012723 | 1 | 147380.8871 | 45250.0924 | 150450.4394 | 659.2198 | 11503.2574 | 3857.606 | 104.3474 | 628.6311 | 359834.4805
2019091715 | 9 | 147361.7919 | 62914.5015 | 204574.262 | 11505.0379 | 18553.5695 | 38.9556 | 1.2975 | 632.1002 | 445581.5161
2019092417 | 9 | 147349.4547 | 50182.5874 | 189596.3648 | 10649.3363 | 16073.812 | 1012.8446 | 33.7347 | 632.1002 | 415530.2346
2019021611 | 2 | 147349.3492 | 49971.0304 | 156625.4301 | 4458.5474 | 10895.8613 | 38.5877 | 1.1085 | 628.5907 | 369968.5053
2019070811 | 7 | 147338.2363 | 66954.9398 | 223965.9818 | 14241.0666 | 17996.3369 | 38.9303 | 1.686 | 630.4984 | 471167.6762
2019113014 | 11 | 147327.7483 | 47342.9603 | 149879.5485 | 1278.2021 | 11506.0901 | 39.1222 | 1.0374 | 407.1532 | 357781.8621
2019082514 | 8 | 147324.9614 | 45777.082 | 156924.317 | 5221.5615 | 13597.5461 | 38.9353 | 1.4933 | 631.0432 | 369516.9398
2019022118 | 2 | 147311.3028 | 53190.7334 | 182464.1765 | 1307.8168 | 11701.9258 | 3858.774 | 110.8471 | 628.5907 | 400574.1671
2019102017 | 10 | 147298.3768 | 36992.888 | 143379.1945 | 7772.1355 | 13151.3866 | 3634.972 | 105.9349 | 622.7533 | 352957.6416
2019110216 | 11 | 147266.1854 | 40682.0261 | 138132.4062 | 1052.0346 | 10733.0709 | 2895.0435 | 76.7705 | 407.1532 | 341244.6904
2019011309 | 1 | 147244.7179 | 41862.7843 | 146523.8534 | 1583.029 | 10767.1216 | 38.5761 | 1.0435 | 628.6311 | 348649.7569
2019051216 | 5 | 147243.9185 | 35602.5933 | 129160.5374 | 1068.7669 | 10088.7536 | 38.7179 | 1.6017 | 629.3887 | 323834.2782
2019090519 | 9 | 147201.5656 | 45726.789 | 171931.1401 | 3728.4441 | 13839.4675 | 3895.556 | 129.7488 | 632.1002 | 387084.8114
2019103018 | 10 | 147201.5324 | 45876.6687 | 178452.3636 | 2033.1516 | 12359.4374 | 3908.572 | 113.9085 | 622.7533 | 390568.3875
2019021322 | 2 | 147201.1758 | 45231.2999 | 169222.865 | 2012.1117 | 11469.0405 | 3858.774 | 110.8471 | 628.5907 | 379734.7048
2019090716 | 9 | 147168.1029 | 44394.7629 | 150847.8187 | 3841.6535 | 13922.6132 | 38.9556 | 1.2975 | 632.1002 | 360847.3045
2019040118 | 4 | 147148.6277 | 45274.2462 | 172744.2939 | 756.3844 | 12178.8017 | 2858.2825 | 103.3126 | 628.779 | 381692.7279
2019042819 | 4 | 147095.1825 | 37036.3963 | 129599.4377 | 976.0382 | 10835.9161 | 3862.544 | 139.6116 | 628.779 | 330173.9054
2019052617 | 5 | 147094.0225 | 36001.261 | 137768.7939 | 6669.8915 | 12545.4694 | 38.7179 | 1.6017 | 629.3887 | 340749.1465
2019020417 | 2 | 147090.0921 | 52131.2617 | 186185.0472 | 2018.5142 | 13218.6274 | 2855.4927 | 82.0269 | 628.5907 | 404209.6529
2019110219 | 11 | 147065.8936 | 41392.6722 | 135912.8051 | 1642.5025 | 10602.5274 | 3912.221 | 103.7439 | 407.1532 | 341039.5189
2019111712 | 11 | 147033.3059 | 43575.6693 | 142998.2951 | 4285.5019 | 11813.9648 | 39.1222 | 1.0374 | 407.1532 | 350154.05
2019031711 | 3 | 147000.1794 | 44111.624 | 144621.1512 | 3718.3857 | 11145.1023 | 38.6254 | 1.2499 | 628.6212 | 351264.9391
2019061220 | 6 | 146992.4147 | 41963.6456 | 171669.3498 | 12112.7087 | 13550.2654 | 3886.771 | 168.5648 | 629.7288 | 390973.4487
2019012813 | 1 | 146975.9011 | 65095.2072 | 215611.5614 | 1288.505 | 14551.7587 | 38.5761 | 1.0435 | 628.6311 | 444191.1841
2019092516 | 9 | 146968.4709 | 54852.2903 | 195438.0708 | 10922.5808 | 17483.6814 | 38.9556 | 1.2975 | 632.1002 | 426337.4474
2019082416 | 8 | 146943.7955 | 46019.6305 | 155897.4017 | 5182.177 | 13483.369 | 38.9353 | 1.4933 | 631.0432 | 368197.8456
2019040220 | 4 | 146941.8958 | 42483.7069 | 166980.4304 | 678.7121 | 11996.4114 | 3862.544 | 139.6116 | 628.779 | 373712.0911
2019122109 | 12 | 146932.7745 | 46713.96 | 148286.8756 | 1268.3162 | 9473.6024 | 39.1576 | 0.9867 | 623.2449 | 353338.9179
2019052618 | 5 | 146929.0567 | 35690.8459 | 136971.1346 | 6769.0287 | 12412.8954 | 271.0255 | 11.2121 | 629.3887 | 339684.5877
2019103019 | 10 | 146887.2356 | 43371.8714 | 172974.8179 | 1820.0269 | 12023.1114 | 3908.572 | 113.9085 | 622.7533 | 381722.2972
2019092416 | 9 | 146872.344 | 54666.3637 | 196356.4458 | 11489.2478 | 16810.632 | 38.9556 | 1.2975 | 632.1002 | 426867.3866
2019113011 | 11 | 146858.8565 | 48768.2501 | 152472.8672 | 1259.6687 | 11282.8331 | 39.1222 | 1.0374 | 407.1532 | 361089.7884
2019121410 | 12 | 146858.5326 | 48449.0211 | 157436.9402 | 1480.7148 | 11023.532 | 39.1576 | 0.9867 | 623.2449 | 365912.1298
2019092517 | 9 | 146858.1557 | 50381.3714 | 187443.7064 | 11155.636 | 16804.3476 | 1012.8446 | 33.7347 | 632.1002 | 414321.8966
2019031712 | 3 | 146848.6493 | 43507.1394 | 143704.8611 | 3719.8234 | 11180.6803 | 38.6254 | 1.2499 | 628.6212 | 349629.6501
2019031218 | 3 | 146809.5625 | 48233.6146 | 176820.2657 | 570.6036 | 12554.5103 | 3823.9186 | 123.7374 | 628.6212 | 389564.8338
2019013006 | 1 | 146791.7163 | 49805.9635 | 183816.9998 | 3539.5654 | 12127.6133 | 3047.5087 | 82.4345 | 628.6311 | 399840.4325
2019032720 | 3 | 146776.2093 | 42666.7578 | 167815.9913 | 2164.1739 | 11928.4528 | 3862.544 | 124.9873 | 628.6212 | 375967.7376
2019111222 | 11 | 146767.1449 | 43181.766 | 163374.0007 | 834.521 | 11477.2556 | 3912.221 | 103.7439 | 407.1532 | 370057.8063
2019101419 | 10 | 146765.2493 | 35057.2576 | 129730.1249 | 1832.1382 | 10373.077 | 3908.572 | 113.9085 | 622.7533 | 328403.0809
2019113022 | 11 | 146727.3833 | 42119.4075 | 136942.7647 | 1103.1519 | 10714.6453 | 3912.221 | 103.7439 | 407.1532 | 342030.4707
2019021116 | 2 | 146722.8337 | 60203.7928 | 198842.3617 | 2266.8464 | 14152.3956 | 38.5877 | 1.1085 | 628.5907 | 422856.5172
2019022422 | 2 | 146720.4755 | 42243.1083 | 142926.9417 | 1446.9764 | 10603.8935 | 3858.774 | 110.8471 | 628.5907 | 348539.6072
2019021615 | 2 | 146718.0909 | 48099.346 | 151254.1829 | 4284.5019 | 11019.7014 | 38.5877 | 1.1085 | 628.5907 | 362044.11
2019100113 | 10 | 146707.0979 | 71455.3487 | 254206.9611 | 10183.8727 | 22905.0012 | 39.0857 | 1.1391 | 622.7533 | 506121.2597
2019042918 | 4 | 146623.5096 | 43577.3492 | 168859.7809 | 669.6648 | 11460.6752 | 2858.2825 | 103.3126 | 628.779 | 374781.3537
2019060620 | 6 | 146619.1196 | 42427.8406 | 171728.2905 | 4408.0786 | 13740.625 | 3886.771 | 168.5648 | 629.7288 | 383609.0188
2019111116 | 11 | 146600.5262 | 55315.2444 | 191154.9519 | 774.0793 | 13719.8279 | 2895.0435 | 76.7705 | 407.1532 | 410943.5969
2019030607 | 3 | 146592.6216 | 50365.8535 | 195141.2703 | 2816.9538 | 12693.4567 | 38.6254 | 1.2499 | 628.6212 | 408278.6524
2019021613 | 2 | 146575.6044 | 48896.1238 | 154564.6194 | 4237.4205 | 11009.2318 | 38.5877 | 1.1085 | 628.5907 | 365951.2868
2019110418 | 11 | 146570.5364 | 46926.9871 | 178130.2992 | 2702.7974 | 11153.4121 | 3912.221 | 103.7439 | 407.1532 | 389907.1502
2019030507 | 3 | 146531.7538 | 50272.4843 | 195240.7259 | 2182.1405 | 12512.9059 | 38.6254 | 1.2499 | 628.6212 | 407408.5069
2019071214 | 7 | 146503.7063 | 63841.84 | 205719.1464 | 9506.0421 | 17774.8729 | 38.9303 | 1.686 | 630.4984 | 444016.7225
2019032318 | 3 | 146495.9305 | 42080.1194 | 142438.364 | 1306.2806 | 11098.393 | 3823.9186 | 123.7374 | 628.6212 | 347995.3647
2019120722 | 12 | 146474.9933 | 41978.5688 | 134918.6109 | 1290.8084 | 10809.8866 | 3915.757 | 98.6695 | 623.2449 | 340110.5394
2019012008 | 1 | 146471.9467 | 42029.4075 | 149118.1437 | 3618.1988 | 11365.4025 | 38.5761 | 1.0435 | 628.6311 | 353271.3498
2019021813 | 2 | 146470.866 | 42344.1942 | 161420.7486 | 643.7193 | 11428.7013 | 38.5877 | 1.1085 | 628.5907 | 362976.5163
2019083014 | 8 | 146466.9945 | 62567.218 | 204307.0047 | 5834.2076 | 16103.9216 | 38.9353 | 1.4933 | 631.0432 | 435950.8181
2019120712 | 12 | 146446.8627 | 48660.3759 | 155896.6882 | 1230.7547 | 11436.0967 | 39.1576 | 0.9867 | 623.2449 | 364334.1675
2019031818 | 3 | 146428.8944 | 46253.7208 | 174671.2936 | 5255.6434 | 12353.5233 | 3823.9186 | 123.7374 | 628.6212 | 389539.3527
2019090419 | 9 | 146428.6947 | 43227.1526 | 166875.8181 | 2674.6414 | 13058.6428 | 3895.556 | 129.7488 | 632.1002 | 376922.3546
2019030222 | 3 | 146388.0037 | 43669.1906 | 140026.0612 | 4067.8195 | 10899.632 | 3862.544 | 124.9873 | 628.6212 | 349666.8594
2019032216 | 3 | 146386.4614 | 50761.3977 | 178815.2966 | 3890.4044 | 12530.3586 | 38.6254 | 1.2499 | 628.6212 | 393052.4152
2019111013 | 11 | 146375.0814 | 41542.8587 | 140499.4447 | 4038.4343 | 10666.688 | 39.1222 | 1.0374 | 407.1532 | 343569.8199
2019012923 | 1 | 146356.7366 | 45424.1247 | 171049.114 | 3903.7121 | 11767.2172 | 3857.606 | 104.3474 | 628.6311 | 383091.4891
2019062711 | 6 | 146349.0023 | 70339.1914 | 228643.3421 | 15375.7351 | 18366.9541 | 38.8677 | 1.6856 | 629.7288 | 479744.5071
2019122122 | 12 | 146331.48 | 41811.0848 | 130486.2223 | 1555.0288 | 9327.2162 | 3915.757 | 98.6695 | 623.2449 | 334148.7034
2019051217 | 5 | 146318.4096 | 34951.7605 | 126598.5222 | 1241.6792 | 10019.3329 | 38.7179 | 1.6017 | 629.3887 | 319799.4127
2019021212 | 2 | 146317.5629 | 61930.8341 | 203906.8121 | 2952.9823 | 12253.1992 | 38.5877 | 1.1085 | 628.5907 | 428029.6775
2019010611 | 1 | 146315.5356 | 42360.2557 | 141344.0949 | 863.2205 | 10574.3766 | 38.5761 | 1.0435 | 628.6311 | 342125.734
2019062422 | 6 | 146299.2648 | 38351.9013 | 164085.8489 | 7309.4312 | 15288.2525 | 3886.771 | 168.5648 | 629.7288 | 376019.7633
2019120109 | 12 | 146274.6237 | 41158.9621 | 146266.4225 | 1364.7506 | 10605.5042 | 39.1576 | 0.9867 | 623.2449 | 346333.6523
2019073122 | 7 | 146266.9567 | 39501.4136 | 161600.5924 | 6863.7206 | 13314.7936 | 3893.026 | 168.604 | 630.4984 | 372239.6053
2019122422 | 12 | 146264.8877 | 38104.5245 | 117597.5882 | 1428.8755 | 9277.2099 | 3915.757 | 98.6695 | 623.2449 | 317310.7572
2019041618 | 4 | 146244.5992 | 45221.4985 | 173290.2498 | 594.2997 | 12141.4412 | 2858.2825 | 103.3126 | 628.779 | 381082.4624
2019122911 | 12 | 146233.881 | 42381.5654 | 133599.1593 | 1228.4435 | 9223.0147 | 39.1576 | 0.9867 | 623.2449 | 333329.4531
2019020616 | 2 | 146233.1171 | 56933.7057 | 187725.833 | 880.625 | 12687.9039 | 38.5877 | 1.1085 | 628.5907 | 405129.4716
2019101719 | 10 | 146230.2559 | 43126.4292 | 170389.1679 | 4308.4628 | 11729.3929 | 3908.572 | 113.9085 | 622.7533 | 380428.9426
2019012416 | 1 | 146224.2009 | 59476.943 | 197132.4365 | 1055.5133 | 13930.1862 | 1890.2269 | 51.1302 | 628.6311 | 420389.2682
2019062215 | 6 | 146217.1844 | 48648.0717 | 155283.1675 | 8097.6515 | 14582.7192 | 38.8677 | 1.6856 | 629.7288 | 373499.0764
2019093020 | 9 | 146216.6668 | 40499.8248 | 168176.9324 | 4828.2966 | 15177.9189 | 3895.556 | 129.7488 | 632.1002 | 379557.0445
2019030310 | 3 | 146208.4024 | 43533.7194 | 143520.6219 | 3387.538 | 11257.2107 | 38.6254 | 1.2499 | 628.6212 | 348575.989
2019120316 | 12 | 146204.6746 | 59284.0727 | 193828.7344 | 686.1962 | 13716.8605 | 3641.654 | 91.7627 | 623.2449 | 418077.2
2019120122 | 12 | 146201.3341 | 39740.0779 | 135188.6176 | 1111.6136 | 10400.7564 | 3915.757 | 98.6695 | 623.2449 | 337280.071
2019102618 | 10 | 146176.7839 | 40470.9076 | 141511.5643 | 2960.9045 | 11201.8278 | 3908.572 | 113.9085 | 622.7533 | 346967.222
2019033011 | 3 | 146174.0746 | 46030.4696 | 151644.7829 | 2090.262 | 11165.5855 | 38.6254 | 1.2499 | 628.6212 | 357773.6712
2019040319 | 4 | 146134.7875 | 45408.8483 | 171786.8589 | 635.2717 | 12444.1229 | 3862.544 | 139.6116 | 628.779 | 381040.8239
2019101718 | 10 | 146134.5756 | 45659.5926 | 176491.2976 | 4846.2888 | 12182.365 | 3908.572 | 113.9085 | 622.7533 | 389959.3535
2019123114 | 12 | 146130.5613 | 47738.3348 | 147254.337 | 1902.5652 | 9461.7234 | 39.1576 | 0.9867 | 623.2449 | 353150.9109
2019071607 | 7 | 146118.5695 | 57339.0245 | 223212.8935 | 9724.7213 | 19388.2195 | 38.9303 | 1.686 | 630.4984 | 456454.543
2019012208 | 1 | 146111.7709 | 57508.0721 | 213642.8652 | 802.08 | 13288.3757 | 38.5761 | 1.0435 | 628.6311 | 432021.4147
2019120711 | 12 | 146107.2089 | 49025.5539 | 156882.9788 | 1280.4546 | 11329.6018 | 39.1576 | 0.9867 | 623.2449 | 365289.1872
2019100112 | 10 | 146084.5086 | 72182.3986 | 258402.5208 | 11322.2621 | 22847.3363 | 39.0857 | 1.1391 | 622.7533 | 511502.0045
2019021517 | 2 | 146077.8408 | 53737.9971 | 183810.234 | 1604.0014 | 12285.5727 | 2855.4927 | 82.0269 | 628.5907 | 401081.7563
2019012523 | 1 | 146074.0913 | 45035.6499 | 155469.5002 | 1181.5647 | 11594.3978 | 3857.606 | 104.3474 | 628.6311 | 363945.7884
2019112521 | 11 | 146072.3654 | 41394.5477 | 161415.507 | 635.1347 | 11520.6956 | 3912.221 | 103.7439 | 407.1532 | 365461.3685
2019122211 | 12 | 146058.4518 | 43848.9923 | 142955.659 | 2215.4222 | 9370.0147 | 39.1576 | 0.9867 | 623.2449 | 345111.9292
2019031419 | 3 | 146048.9193 | 46341.7478 | 171997.8913 | 1492.4918 | 11845.6986 | 3862.544 | 124.9873 | 628.6212 | 382342.9013
2019083117 | 8 | 146046.3395 | 42996.4125 | 149126.9086 | 5395.2795 | 12932.3424 | 38.9353 | 1.4933 | 631.0432 | 357168.7543
2019030822 | 3 | 146041.2388 | 44456.1308 | 158710.4767 | 1080.0853 | 11313.1306 | 3862.544 | 124.9873 | 628.6212 | 366217.2147
2019072321 | 7 | 146038.896 | 39658.1667 | 162728.9791 | 3903.7005 | 13116.6179 | 3893.026 | 168.604 | 630.4984 | 370138.4886
2019122113 | 12 | 146036.4031 | 47261.0157 | 144786.4485 | 1892.1358 | 9383.6921 | 39.1576 | 0.9867 | 623.2449 | 350023.0844
2019052017 | 5 | 146031.9822 | 33186.6637 | 122375.3376 | 4587.6146 | 10033.3988 | 38.7179 | 1.6017 | 629.3887 | 316884.7053
2019111612 | 11 | 146013.4701 | 49258.7861 | 153807.7679 | 1505.1417 | 11633.3866 | 39.1222 | 1.0374 | 407.1532 | 362665.8653
2019011923 | 1 | 145992.0697 | 43976.3474 | 141914.6677 | 1186.3145 | 11301.964 | 3857.606 | 104.3474 | 628.6311 | 348961.9478
2019122621 | 12 | 145992.0598 | 38675.6098 | 121362.6901 | 1935.3786 | 9106.7628 | 3915.757 | 98.6695 | 623.2449 | 321710.1725
2019072511 | 7 | 145984.0526 | 69736.7335 | 228547.0173 | 6888.6734 | 18990.9722 | 38.9303 | 1.686 | 630.4984 | 470818.5638
2019062522 | 6 | 145977.2912 | 38306.3485 | 160363.1538 | 6430.3163 | 13898.4029 | 3886.771 | 168.5648 | 629.7288 | 369660.5772
2019122322 | 12 | 145957.3986 | 40468.3097 | 134741.1153 | 1157.5673 | 9278.5968 | 3915.757 | 98.6695 | 623.2449 | 336240.659
2019112617 | 11 | 145938.7843 | 52095.8323 | 183549.6317 | 1611.014 | 13044.3388 | 3912.221 | 103.7439 | 407.1532 | 400662.7191
2019111611 | 11 | 145931.2061 | 49815.1896 | 155602.6664 | 1282.9675 | 11525.6137 | 39.1222 | 1.0374 | 407.1532 | 364604.9562
2019030910 | 3 | 145915.0912 | 49947.4592 | 157620.4745 | 1006.1921 | 11995.5866 | 38.6254 | 1.2499 | 628.6212 | 367153.3001
2019030616 | 3 | 145913.9001 | 61067.6401 | 199168.7926 | 1682.0206 | 14032.3385 | 38.6254 | 1.2499 | 628.6212 | 422533.1885
2019021811 | 2 | 145904.7668 | 42809.4577 | 159579.383 | 624.2095 | 11342.2881 | 38.5877 | 1.1085 | 628.5907 | 360928.392
2019012809 | 1 | 145878.577 | 62143.7834 | 213798.996 | 1287.9859 | 13934.412 | 38.5761 | 1.0435 | 628.6311 | 437712.005
2019091514 | 9 | 145874.0532 | 43021.2593 | 153268.3712 | 10162.2205 | 15186.9301 | 38.9556 | 1.2975 | 632.1002 | 368185.1876
2019111713 | 11 | 145857.1275 | 43116.3406 | 143009.0928 | 4186.2793 | 11845.7245 | 39.1222 | 1.0374 | 407.1532 | 348461.8775
2019040717 | 4 | 145854.6967 | 36580.7119 | 133880.2592 | 1587.4828 | 11087.6173 | 38.6254 | 1.3961 | 628.779 | 329659.5684
2019110912 | 11 | 145847.6483 | 47113.4649 | 150714.3896 | 3496.8569 | 10481.8733 | 39.1222 | 1.0374 | 407.1532 | 358101.5459
2019031721 | 3 | 145817.3268 | 40795.516 | 137984.6775 | 1143.3122 | 10804.3802 | 3862.544 | 124.9873 | 628.6212 | 341161.3652
2019022822 | 2 | 145809.0376 | 45233.3923 | 167147.9772 | 541.1051 | 11486.8264 | 3858.774 | 110.8471 | 628.5907 | 374816.5504
2019062018 | 6 | 145779.9455 | 45285.4221 | 178995.7351 | 4893.9129 | 14598.2873 | 38.8677 | 1.6856 | 629.7288 | 390223.5851
2019101416 | 10 | 145772.8523 | 32320.9501 | 129972.6508 | 3075.2115 | 10708.9259 | 273.6 | 7.9736 | 622.7533 | 322754.9175
2019041410 | 4 | 145746.3243 | 40949.6383 | 137681.2544 | 1080.5175 | 11452.8517 | 38.6254 | 1.3961 | 628.779 | 337579.3867
2019060820 | 6 | 145735.0173 | 40798.0049 | 138711.9327 | 6676.1545 | 13206.4613 | 3886.771 | 168.5648 | 629.7288 | 349812.6353
2019122612 | 12 | 145702.7248 | 40236.1192 | 131606.1228 | 1976.882 | 9220.7964 | 39.1576 | 0.9867 | 623.2449 | 329406.0343
2019020816 | 2 | 145701.7122 | 59531.1219 | 196238.2507 | 863.7729 | 13703.4381 | 38.5877 | 1.1085 | 628.5907 | 416706.5828
2019120713 | 12 | 145699.0813 | 47989.2784 | 155104.1333 | 1224.6 | 11485.7902 | 39.1576 | 0.9867 | 623.2449 | 362166.2723
2019021009 | 2 | 145694.8125 | 43651.357 | 148766.0102 | 2105.796 | 10982.3041 | 38.5877 | 1.1085 | 628.5907 | 351868.5668
2019021614 | 2 | 145687.032 | 48465.2086 | 153926.5864 | 4567.3707 | 11118.551 | 38.5877 | 1.1085 | 628.5907 | 364433.0356
2019080912 | 8 | 145674.059 | 65630.046 | 213899.0215 | 7428.6281 | 17100.5479 | 38.9353 | 1.4933 | 631.0432 | 450403.7743
2019080210 | 8 | 145662.5183 | 67548.874 | 221220.3713 | 10027.6305 | 18436.391 | 38.9353 | 1.4933 | 631.0432 | 463567.2569
2019122222 | 12 | 145658.5982 | 39873.6986 | 129814.4556 | 566.4117 | 9286.8294 | 3915.757 | 98.6695 | 623.2449 | 329837.6649
2019031713 | 3 | 145658.558 | 42775.902 | 143223.9701 | 3966.782 | 11231.6355 | 38.6254 | 1.2499 | 628.6212 | 347525.3441
2019013101 | 1 | 145622.4331 | 48166.5752 | 165494.3189 | 652.9787 | 11518.2291 | 3857.606 | 104.3474 | 628.6311 | 376045.1195
2019122212 | 12 | 145613.1517 | 43314.3453 | 141555.1024 | 2205.8631 | 9319.3493 | 39.1576 | 0.9867 | 623.2449 | 342671.201
2019083115 | 8 | 145607.0993 | 47714.6454 | 156479.5602 | 5964.9659 | 13485.8311 | 38.9353 | 1.4933 | 631.0432 | 369923.5738
2019120522 | 12 | 145606.3532 | 42659.4138 | 157704.2049 | 578.4749 | 11149.9785 | 3915.757 | 98.6695 | 623.2449 | 362336.0966
2019101417 | 10 | 145599.2517 | 33792.4776 | 131174.3058 | 3306.8595 | 10490.5857 | 3634.972 | 105.9349 | 622.7533 | 328727.1405
2019120416 | 12 | 145582.3393 | 59192.4162 | 193373.256 | 1548.6058 | 13587.4819 | 3641.654 | 91.7627 | 623.2449 | 417640.7608
2019021417 | 2 | 145563.7628 | 54347.2162 | 188977.4177 | 1753.8458 | 13109.3345 | 2855.4927 | 82.0269 | 628.5907 | 407317.6874
2019010511 | 1 | 145540.0444 | 47236.1294 | 154999.8765 | 685.8252 | 10286.7388 | 38.5761 | 1.0435 | 628.6311 | 359416.8651
2019060813 | 6 | 145531.9083 | 50873.2493 | 164576.5811 | 9607.4138 | 14728.0034 | 38.8677 | 1.6856 | 629.7288 | 385987.438
2019010322 | 1 | 145527.4175 | 41347.0855 | 157608.6714 | 158.7721 | 10492.1459 | 3857.606 | 104.3474 | 628.6311 | 359724.6769
2019080408 | 8 | 145526.877 | 41301.0427 | 151861.616 | 6114.2381 | 15530.7268 | 38.9353 | 1.4933 | 631.0432 | 361005.9724
2019121016 | 12 | 145499.0233 | 58991.9954 | 193876.9023 | 2384.2622 | 13238.9792 | 3641.654 | 91.7627 | 623.2449 | 418347.8239
2019040420 | 4 | 145479.1924 | 42726.4647 | 165741.6517 | 628.0944 | 11984.5639 | 3862.544 | 139.6116 | 628.779 | 371190.9018
2019090717 | 9 | 145465.3058 | 41937.7803 | 147055.4166 | 4257.961 | 13645.5526 | 1012.8446 | 33.7347 | 632.1002 | 354040.6958
2019062020 | 6 | 145459.6339 | 40712.2512 | 168129.1467 | 3998.1267 | 13559.6513 | 3886.771 | 168.5648 | 629.7288 | 376543.8744
2019030122 | 3 | 145420.6501 | 44345.1973 | 158090.9607 | 1648.0829 | 11380.6848 | 3862.544 | 124.9873 | 628.6212 | 365501.7283
2019082417 | 8 | 145411.5721 | 43465.4387 | 151814.3607 | 4610.98 | 13188.7181 | 38.9353 | 1.4933 | 631.0432 | 359162.5415
2019031611 | 3 | 145397.6672 | 48374.0913 | 156870.7992 | 1875.0113 | 11556.5074 | 38.6254 | 1.2499 | 628.6212 | 364742.5729
2019012123 | 1 | 145381.1922 | 44928.1004 | 168580.9587 | 846.9488 | 11754.4492 | 3857.606 | 104.3474 | 628.6311 | 376082.2339
2019122415 | 12 | 145364.1224 | 42273.7354 | 136170.9637 | 1296.9763 | 9219.7823 | 274.103 | 6.9069 | 623.2449 | 335229.8348
2019062219 | 6 | 145356.8427 | 40979.392 | 141209.3993 | 7063.1666 | 13223.9433 | 2876.2105 | 124.738 | 629.7288 | 351463.4212
2019111714 | 11 | 145348.46 | 42851.2816 | 141658.5807 | 4384.5538 | 11843.3994 | 39.1222 | 1.0374 | 407.1532 | 346533.5883
2019111316 | 11 | 145320.1687 | 58857.907 | 196649.3477 | 2921.937 | 14005.2298 | 2895.0435 | 76.7705 | 407.1532 | 421133.5574
2019041118 | 4 | 145308.5165 | 45792.6309 | 173202.4162 | 840.294 | 12050.0594 | 2858.2825 | 103.3126 | 628.779 | 380784.2911
2019021814 | 2 | 145286.8055 | 42044.4847 | 159563.7688 | 658.5795 | 11492.0089 | 38.5877 | 1.1085 | 628.5907 | 359713.9343
2019082812 | 8 | 145286.6695 | 66457.6261 | 226674.9214 | 6723.7888 | 16894.9192 | 38.9353 | 1.4933 | 631.0432 | 462709.3968
2019060520 | 6 | 145284.1272 | 41522.0738 | 175139.5344 | 4537.0102 | 14656.5577 | 3886.771 | 168.5648 | 629.7288 | 385824.3679
2019021215 | 2 | 145275.6133 | 59521.8268 | 198102.29 | 2885.7817 | 12271.5921 | 38.5877 | 1.1085 | 628.5907 | 418725.3908
2019011616 | 1 | 145236.7858 | 59108.4342 | 197394.3971 | 766.0786 | 13970.9269 | 1890.2269 | 51.1302 | 628.6311 | 419046.6109
2019010222 | 1 | 145234.9244 | 40861.0748 | 156769.7391 | 157.4281 | 10061.7066 | 3857.606 | 104.3474 | 628.6311 | 357675.4575
2019031121 | 3 | 145190.3122 | 43267.5478 | 162830.3352 | 291.5886 | 11584.5321 | 3862.544 | 124.9873 | 628.6212 | 367780.4683
2019112121 | 11 | 145168.5039 | 42370.4588 | 164432.0176 | 1542.5498 | 11292.2197 | 3912.221 | 103.7439 | 407.1532 | 369228.8678
2019120811 | 12 | 145162.757 | 43472.6438 | 144549.307 | 1770.5033 | 11429.503 | 39.1576 | 0.9867 | 623.2449 | 347048.1033
2019073111 | 7 | 145161.615 | 67647.3419 | 224391.9638 | 8827.6664 | 17837.6994 | 38.9303 | 1.686 | 630.4984 | 464537.4012
2019031612 | 3 | 145134.5545 | 47728.5802 | 155138.8211 | 1894.562 | 11594.0669 | 38.6254 | 1.2499 | 628.6212 | 362159.0812
2019091621 | 9 | 145134.0522 | 38067.2696 | 159228.789 | 8222.5852 | 14355.1847 | 3895.556 | 129.7488 | 632.1002 | 369665.2856
2019110417 | 11 | 145131.8432 | 49648.6298 | 180493.7031 | 2466.0714 | 11558.3338 | 3912.221 | 103.7439 | 407.1532 | 393721.6995
2019080111 | 8 | 145112.7393 | 69092.6373 | 225808.0331 | 9533.3637 | 18282.8127 | 38.9353 | 1.4933 | 631.0432 | 468501.0579
2019021710 | 2 | 145072.3913 | 44549.8883 | 148219.2268 | 1865.2778 | 10621.6361 | 38.5877 | 1.1085 | 628.5907 | 350996.7072
2019081708 | 8 | 145071.9709 | 47028.1954 | 172943.8359 | 7639.3604 | 15983.8583 | 38.9353 | 1.4933 | 631.0432 | 389338.6926
2019112321 | 11 | 145051.4357 | 41773.5725 | 134852.5131 | 1382.1395 | 10816.5936 | 3912.221 | 103.7439 | 407.1532 | 338299.3725
2019090919 | 9 | 145026.4154 | 43803.3769 | 170520.2449 | 10095.7961 | 14597.7962 | 3895.556 | 129.7488 | 632.1002 | 388701.0346
2019121422 | 12 | 145007.1177 | 41656.6685 | 133983.8916 | 1678.7618 | 10674.139 | 3915.757 | 98.6695 | 623.2449 | 337638.25
2019041019 | 4 | 144999.5094 | 44542.0402 | 167518.4784 | 4102.28 | 11823.6873 | 3862.544 | 139.6116 | 628.779 | 377616.9298
2019060117 | 6 | 144998.3452 | 39339.2294 | 139347.4225 | 3857.2827 | 12906.192 | 38.8677 | 1.6856 | 629.7288 | 341118.7539
2019012810 | 1 | 144988.7317 | 64959.9995 | 216709.5701 | 1193.6621 | 14293.4228 | 38.5761 | 1.0435 | 628.6311 | 442813.6368
2019091615 | 9 | 144976.3301 | 61432.0362 | 206882.1272 | 12745.4368 | 20375.1203 | 38.9556 | 1.2975 | 632.1002 | 447083.4039
2019112415 | 11 | 144965.6085 | 41427.2686 | 139244.8258 | 2127.7954 | 11197.6039 | 39.1222 | 1.0374 | 407.1532 | 339410.4151
2019100219 | 10 | 144930.0741 | 42775.0561 | 177975.9125 | 2754.3918 | 13699.0733 | 3908.572 | 113.9085 | 622.7533 | 386779.7417
2019042920 | 4 | 144927.7658 | 40870.5264 | 163086.5211 | 761.7261 | 11181.7873 | 3862.544 | 139.6116 | 628.779 | 365459.2612
2019041620 | 4 | 144900.1212 | 41878.1719 | 164267.9157 | 823.8857 | 11784.4277 | 3862.544 | 139.6116 | 628.779 | 368285.4567
2019052518 | 5 | 144882.7094 | 41100.4546 | 149652.544 | 8116.5372 | 14954.793 | 271.0255 | 11.2121 | 629.3887 | 359618.6646
2019110913 | 11 | 144862.6879 | 46412.5048 | 150178.831 | 3503.2299 | 10498.239 | 39.1222 | 1.0374 | 407.1532 | 355902.8055
2019082615 | 8 | 144859.759 | 60992.4991 | 211095.6278 | 6900.8775 | 16528.3599 | 38.9353 | 1.4933 | 631.0432 | 441048.595
2019111012 | 11 | 144857.7628 | 41782.9737 | 140019.4684 | 4097.1361 | 10607.4517 | 39.1222 | 1.0374 | 407.1532 | 341812.1055
2019090820 | 9 | 144843.038 | 35853.5915 | 128055.0937 | 1854.1436 | 11476.1634 | 3895.556 | 129.7488 | 632.1002 | 326739.4352
2019020109 | 2 | 144823.5057 | 64606.7316 | 212604.4326 | 452.311 | 13781.9705 | 38.5877 | 1.1085 | 628.5907 | 436937.2383
2019122413 | 12 | 144797.4197 | 45893.1665 | 142356.4029 | 1315.0382 | 9377.1091 | 39.1576 | 0.9867 | 623.2449 | 344402.5256
2019022411 | 2 | 144780.2486 | 43533.7648 | 144811.7492 | 1921.2035 | 10610.5651 | 38.5877 | 1.1085 | 628.5907 | 346325.8181
2019120216 | 12 | 144768.5823 | 57976.1924 | 192420.851 | 1117.4209 | 13711.8375 | 3641.654 | 91.7627 | 623.2449 | 414351.5457
2019010122 | 1 | 144765.9515 | 38613.9455 | 128727.0174 | 729.7763 | 9945.8809 | 3857.606 | 104.3474 | 628.6311 | 327373.1561
2019032311 | 3 | 144760.7776 | 48456.9378 | 153752.4357 | 1338.5526 | 11568.3295 | 38.6254 | 1.2499 | 628.6212 | 360545.5297
2019110915 | 11 | 144756.4443 | 45038.0547 | 146583.7357 | 3607.4505 | 10458.2504 | 39.1222 | 1.0374 | 407.1532 | 350891.2485
2019031614 | 3 | 144747.8793 | 46482.2452 | 151967.3995 | 1903.4759 | 11636.4764 | 38.6254 | 1.2499 | 628.6212 | 357405.9728
2019071709 | 7 | 144726.7939 | 67727.2374 | 239882.5481 | 10088.5401 | 21126.2297 | 38.9303 | 1.686 | 630.4984 | 484222.464
2019111711 | 11 | 144726.6646 | 43565.5545 | 142938.3436 | 4503.3446 | 11703.5437 | 39.1222 | 1.0374 | 407.1532 | 347884.7639
2019111615 | 11 | 144712.271 | 46730.0747 | 149786.6044 | 1389.9695 | 11752.8605 | 39.1222 | 1.0374 | 407.1532 | 354819.0931
2019120622 | 12 | 144710.556 | 42141.0888 | 154221.1454 | 1877.2154 | 10961.1285 | 3915.757 | 98.6695 | 623.2449 | 358548.8055
2019111921 | 11 | 144703.9845 | 41844.2751 | 165765.5836 | 1872.1262 | 11653.5766 | 3912.221 | 103.7439 | 407.1532 | 370262.6642
2019092223 | 9 | 144686.2114 | 38172.8204 | 148372.1891 | 9875.4274 | 14775.1777 | 3895.556 | 129.7488 | 632.1002 | 360539.231
2019081323 | 8 | 144647.231 | 39088.3075 | 160277.8194 | 4855.5355 | 13458.5847 | 3893.53 | 149.3284 | 631.0432 | 367001.3798
2019101619 | 10 | 144628.3316 | 42270.9393 | 169433.2156 | 1704.5207 | 11571.0475 | 3908.572 | 113.9085 | 622.7533 | 374253.2886
2019060911 | 6 | 144622.263 | 45598.8818 | 155191.8094 | 12141.2733 | 14880.7768 | 38.8677 | 1.6856 | 629.7288 | 373105.2864
2019120222 | 12 | 144608.3794 | 41682.1177 | 160538.1873 | 626.7148 | 11224.4347 | 3915.757 | 98.6695 | 623.2449 | 363317.5054
2019110517 | 11 | 144602.0012 | 50856.0292 | 184147.9051 | 1416.642 | 11824.0547 | 3912.221 | 103.7439 | 407.1532 | 397269.7503
2019102714 | 10 | 144591.2208 | 38598.5474 | 141502.1242 | 2873.7944 | 10989.9955 | 39.0857 | 1.1391 | 622.7533 | 339218.6604
2019052620 | 5 | 144579.8888 | 35833.2494 | 130297.6487 | 5540.0928 | 11563.4922 | 3871.793 | 160.1728 | 629.3887 | 332475.7265
2019120715 | 12 | 144579.2469 | 46156.0466 | 149648.2844 | 1258.1596 | 11506.1995 | 274.103 | 6.9069 | 623.2449 | 354052.1918
2019020310 | 2 | 144554.8403 | 44125.3061 | 146037.6365 | 1288.1585 | 11083.1173 | 38.5877 | 1.1085 | 628.5907 | 347757.3456
2019011716 | 1 | 144533.4046 | 59391.2446 | 197181.8049 | 1642.9882 | 13907.0142 | 1890.2269 | 51.1302 | 628.6311 | 419226.4449
2019013105 | 1 | 144526.1062 | 48555.5413 | 169519.5731 | 2389.3091 | 11710.234 | 3857.606 | 104.3474 | 628.6311 | 381291.3483
2019123016 | 12 | 144522.6892 | 51343.2269 | 150958.471 | 2057.5024 | 9448.5693 | 3641.654 | 91.7627 | 623.2449 | 362687.1203
2019012115 | 1 | 144500.1228 | 63339.7803 | 207988.8444 | 1018.1648 | 14553.0107 | 38.5761 | 1.0435 | 628.6311 | 432068.1738
2019120516 | 12 | 144484.7969 | 59518.8305 | 191175.2899 | 685.8386 | 13657.6173 | 3641.654 | 91.7627 | 623.2449 | 413879.0347
2019090719 | 9 | 144482.5699 | 41613.986 | 142791.7594 | 3629.7677 | 13400.8408 | 3895.556 | 129.7488 | 632.1002 | 350576.3288
2019101618 | 10 | 144475.8734 | 44505.016 | 174683.8976 | 2012.7819 | 11884.5053 | 3908.572 | 113.9085 | 622.7533 | 382207.3081
2019051319 | 5 | 144474.3316 | 41225.6567 | 163750.3174 | 3440.4308 | 10800.3054 | 3600.7675 | 148.9607 | 629.3887 | 368070.1589
2019110419 | 11 | 144457.7301 | 44761.9358 | 172926.5354 | 2580.5841 | 10877.5551 | 3912.221 | 103.7439 | 407.1532 | 380027.4586
2019121616 | 12 | 144456.1456 | 57750.9713 | 189124.4071 | 2773.4014 | 13157.3928 | 3641.654 | 91.7627 | 623.2449 | 411618.9797
2019061718 | 6 | 144403.7512 | 45986.8779 | 180888.2712 | 9430.5569 | 14933.437 | 38.8677 | 1.6856 | 629.7288 | 396313.1763
2019091413 | 9 | 144390.6101 | 47897.4972 | 157056.4918 | 6296.5611 | 14504.1508 | 38.9556 | 1.2975 | 632.1002 | 370817.6643
2019021922 | 2 | 144388.3843 | 45221.3245 | 166858.2205 | 573.0802 | 11578.4604 | 3858.774 | 110.8471 | 628.5907 | 373217.6817
2019040320 | 4 | 144359.2029 | 42222.3095 | 166488.6433 | 643.5663 | 12087.3188 | 3862.544 | 139.6116 | 628.779 | 370431.9752
2019012106 | 1 | 144358.2741 | 47128.6822 | 178529.3131 | 956.5543 | 11997.5085 | 3047.5087 | 82.4345 | 628.6311 | 386728.9065
2019110314 | 11 | 144356.0997 | 39971.9429 | 137512.2393 | 1593.0431 | 10440.1615 | 39.1222 | 1.0374 | 407.1532 | 334320.7994
2019060219 | 6 | 144316.3334 | 34429.746 | 123814.5029 | 1515.686 | 11296.9562 | 2876.2105 | 124.738 | 629.7288 | 319003.9017
2019052018 | 5 | 144297.2801 | 33298.8235 | 121600.6724 | 4537.1471 | 9975.4953 | 271.0255 | 11.2121 | 629.3887 | 314621.0448
2019080709 | 8 | 144267.8613 | 65669.2116 | 225567.8064 | 8191.7781 | 18915.0056 | 38.9353 | 1.4933 | 631.0432 | 463283.1347
2019012109 | 1 | 144267.1198 | 62342.4703 | 211814.711 | 1122.1685 | 13889.6763 | 38.5761 | 1.0435 | 628.6311 | 434104.3966
2019060721 | 6 | 144263.6173 | 39997.4074 | 155425.841 | 7219.8065 | 13399.3499 | 3886.771 | 168.5648 | 629.7288 | 364991.0868
2019022321 | 2 | 144255.5863 | 43932.9938 | 141790.3338 | 1251.1188 | 10695.2543 | 3858.774 | 110.8471 | 628.5907 | 346523.4988
2019081611 | 8 | 144253.0227 | 67813.2784 | 222163.7461 | 8359.2383 | 18405.304 | 38.9353 | 1.4933 | 631.0432 | 461666.0613
2019020208 | 2 | 144237.457 | 46442.9815 | 163304.9694 | 1420.0419 | 11005.0144 | 38.5877 | 1.1085 | 628.5907 | 367078.7511
2019121322 | 12 | 144205.4484 | 42203.5246 | 149929.9365 | 1286.8875 | 10799.1061 | 3915.757 | 98.6695 | 623.2449 | 353062.5745
2019060519 | 6 | 144180.6506 | 43697.2446 | 181663.6967 | 6081.4209 | 15403.4899 | 2876.2105 | 124.738 | 629.7288 | 394657.1799
2019061219 | 6 | 144150.2252 | 44207.3963 | 179396.3453 | 12834.184 | 13977.567 | 2876.2105 | 124.738 | 629.7288 | 398196.3949
2019120322 | 12 | 144137.0693 | 42083.4765 | 158389.1272 | 637.551 | 11089.3097 | 3915.757 | 98.6695 | 623.2449 | 360974.2052
2019091915 | 9 | 144122.602 | 63570.2799 | 205816.7867 | 14400.8883 | 18444.3021 | 38.9556 | 1.2975 | 632.1002 | 447027.2122
2019033015 | 3 | 144083.7669 | 42972.3075 | 145647.5407 | 1819.7947 | 11275.6271 | 38.6254 | 1.2499 | 628.6212 | 346467.5335
2019033020 | 3 | 144077.8956 | 41472.7965 | 140275.9383 | 1462.4348 | 10848.1156 | 3862.544 | 124.9873 | 628.6212 | 342753.3332
2019032221 | 3 | 144077.7924 | 42953.1051 | 154406.3129 | 4535.8527 | 11091.6356 | 3862.544 | 124.9873 | 628.6212 | 361680.8512
2019032411 | 3 | 144074.6436 | 42517.3144 | 141959.3074 | 1285.1153 | 11353.9708 | 38.6254 | 1.2499 | 628.6212 | 341858.8479
2019033012 | 3 | 144059.4604 | 45293.7964 | 151011.4642 | 2072.4014 | 11252.7523 | 38.6254 | 1.2499 | 628.6212 | 354358.3714
2019070123 | 7 | 144048.3953 | 37563.995 | 139299.3315 | 12407.832 | 13806.0138 | 3893.026 | 168.604 | 630.4984 | 351817.696
2019011816 | 1 | 144035.0888 | 57120.9892 | 191046.7155 | 1474.367 | 13496.1431 | 1890.2269 | 51.1302 | 628.6311 | 409743.2919
2019021722 | 2 | 144032.7115 | 42969.2743 | 140631.2285 | 604.05 | 10305.5422 | 3858.774 | 110.8471 | 628.5907 | 343141.0185
2019030117 | 3 | 143987.475 | 52531.3656 | 181108.3994 | 696.8174 | 12736.4134 | 1004.2614 | 32.4967 | 628.6212 | 392725.8503
2019110321 | 11 | 143927.8838 | 37580.2597 | 130909.2271 | 1754.6773 | 9995.5037 | 3912.221 | 103.7439 | 407.1532 | 328590.6698
2019080523 | 8 | 143917.8932 | 38628.7504 | 152823.7949 | 4500.8961 | 15874.2413 | 3893.53 | 149.3284 | 631.0432 | 360419.4777
2019122412 | 12 | 143902.3619 | 48208.0285 | 145617.4476 | 1285.8965 | 9299.635 | 39.1576 | 0.9867 | 623.2449 | 348976.7586
2019041917 | 4 | 143900.0928 | 36155.0027 | 126367.0382 | 1153.1881 | 11314.8572 | 38.6254 | 1.3961 | 628.779 | 319558.9796
2019042820 | 4 | 143896.6209 | 37197.2867 | 128928.8166 | 989.7007 | 10898.8276 | 3862.544 | 139.6116 | 628.779 | 326542.187
2019110821 | 11 | 143895.0969 | 42906.078 | 158430.3835 | 1349.8618 | 10792.721 | 3912.221 | 103.7439 | 407.1532 | 361797.2592
2019032518 | 3 | 143885.1268 | 45079.29 | 173864.6427 | 862.7342 | 12420.3289 | 3823.9186 | 123.7374 | 628.6212 | 380688.3999
2019072623 | 7 | 143858.2613 | 39837.1744 | 148770.5644 | 3548.2349 | 14493.3261 | 3893.026 | 168.604 | 630.4984 | 355199.6895
2019122414 | 12 | 143843.591 | 44196.1764 | 139569.5726 | 1234.7093 | 9281.0656 | 39.1576 | 0.9867 | 623.2449 | 338788.504
2019030913 | 3 | 143839.4218 | 49129.3426 | 154338.8959 | 874.9626 | 12246.2962 | 38.6254 | 1.2499 | 628.6212 | 361097.4156
2019080508 | 8 | 143834.6529 | 43869.8711 | 168768.8326 | 6422.9434 | 17830.0117 | 38.9353 | 1.4933 | 631.0432 | 381397.7835
2019120422 | 12 | 143827.9599 | 41902.1231 | 157376.3629 | 588.6582 | 11125.1262 | 3915.757 | 98.6695 | 623.2449 | 359457.9017
2019122016 | 12 | 143813.0842 | 57103.4339 | 177360.3711 | 1022.6595 | 11634.2041 | 3641.654 | 91.7627 | 623.2449 | 395290.4143
2019020222 | 2 | 143807.204 | 44625.8199 | 143570.7438 | 1258.4339 | 10936.8189 | 3858.774 | 110.8471 | 628.5907 | 348797.2324
2019110313 | 11 | 143803.1192 | 40326.9146 | 137845.0102 | 1718.8521 | 10349.2419 | 39.1222 | 1.0374 | 407.1532 | 334490.4508
2019040716 | 4 | 143775.0158 | 37440.1875 | 137361.1112 | 1958.6733 | 11300.2683 | 38.6254 | 1.3961 | 628.779 | 332504.0566
2019110921 | 11 | 143764.3196 | 41568.0639 | 134456.6685 | 3391.0777 | 10278.2529 | 3912.221 | 103.7439 | 407.1532 | 337881.5007
2019090815 | 9 | 143739.5334 | 39504.8466 | 140276.6778 | 3286.5535 | 13031.8813 | 38.9556 | 1.2975 | 632.1002 | 340511.8459
2019020421 | 2 | 143735.9261 | 43268.4904 | 167997.1686 | 1093.9873 | 11863.6773 | 3858.774 | 110.8471 | 628.5907 | 372557.4616
2019071808 | 7 | 143730.8413 | 63412.0885 | 232646.5723 | 9148.2842 | 20277.1391 | 38.9303 | 1.686 | 630.4984 | 469886.0402
2019123113 | 12 | 143689.1487 | 49128.3124 | 148452.0188 | 1736.4661 | 9472.3026 | 39.1576 | 0.9867 | 623.2449 | 353141.6378
2019041915 | 4 | 143687.1204 | 36202.9274 | 129847.9911 | 1340.7191 | 11795.4913 | 38.6254 | 1.3961 | 628.779 | 323543.0499
2019021610 | 2 | 143684.6024 | 49215.3288 | 157599.6941 | 4325.5223 | 10790.291 | 38.5877 | 1.1085 | 628.5907 | 366283.7255
2019030807 | 3 | 143673.6234 | 49034.8809 | 194470.4337 | 539.0814 | 12446.6179 | 38.6254 | 1.2499 | 628.6212 | 400833.1339
2019021211 | 2 | 143659.1031 | 62045.1487 | 206348.2283 | 2925.8259 | 12238.9231 | 38.5877 | 1.1085 | 628.5907 | 427885.5161
2019111622 | 11 | 143642.1444 | 42506.766 | 135190.8436 | 1398.6642 | 10907.5693 | 3912.221 | 103.7439 | 407.1532 | 338069.1056
2019010316 | 1 | 143640.3828 | 56389.3115 | 185443.029 | 243.7583 | 11944.9387 | 1890.2269 | 51.1302 | 628.6311 | 400231.4087
2019111322 | 11 | 143627.3699 | 42622.9423 | 161563.5281 | 2066.4225 | 11353.8464 | 3912.221 | 103.7439 | 407.1532 | 365657.2273
2019021213 | 2 | 143619.6688 | 61269.8616 | 204245.2895 | 2970.6853 | 12266.6855 | 38.5877 | 1.1085 | 628.5907 | 425040.4776
2019031517 | 3 | 143602.2037 | 47521.7337 | 173460.6671 | 1359.3556 | 12064.671 | 1004.2614 | 32.4967 | 628.6212 | 379674.0104
2019100218 | 10 | 143599.4615 | 45300.7791 | 183977.862 | 3324.1991 | 14468.4995 | 3908.572 | 113.9085 | 622.7533 | 395316.0351
2019022221 | 2 | 143537.5078 | 45391.116 | 163897.5146 | 1421.2281 | 11119.4827 | 3858.774 | 110.8471 | 628.5907 | 369965.0609
2019112412 | 11 | 143523.7983 | 42475.514 | 141380.0339 | 2115.0415 | 11080.4719 | 39.1222 | 1.0374 | 407.1532 | 341022.1725
2019022316 | 2 | 143520.0998 | 45871.632 | 148938.2513 | 1159.4426 | 10952.5843 | 38.5877 | 1.1085 | 628.5907 | 351110.2969
2019032310 | 3 | 143497.2655 | 48469.4372 | 154293.6581 | 1573.6716 | 11514.9534 | 38.6254 | 1.2499 | 628.6212 | 360017.4823
2019123022 | 12 | 143480.8665 | 40160.2401 | 127950.7588 | 1715.8514 | 9180.8386 | 3915.757 | 98.6695 | 623.2449 | 327126.2268
2019122115 | 12 | 143454.3233 | 45781.8762 | 143369.143 | 1806.4397 | 9352.5467 | 274.103 | 6.9069 | 623.2449 | 344668.5835
2019123122 | 12 | 143452.9763 | 40511.1554 | 122500.8186 | 1462.2063 | 9246.1337 | 3915.757 | 98.6695 | 623.2449 | 321810.9618
2019033010 | 3 | 143448.8711 | 46456.8761 | 155003.4107 | 2119.0323 | 11184.2283 | 38.6254 | 1.2499 | 628.6212 | 358880.915
2019061620 | 6 | 143406.4916 | 35746.7272 | 130475.7181 | 7076.058 | 12254.0229 | 3886.771 | 168.5648 | 629.7288 | 333644.0823
2019091513 | 9 | 143366.9072 | 43726.3118 | 154593.0266 | 10268.6041 | 15326.3332 | 38.9556 | 1.2975 | 632.1002 | 367953.5361
2019070506 | 7 | 143365.054 | 49089.1166 | 207505.1387 | 10336.364 | 19665.8342 | 38.9303 | 1.686 | 630.4984 | 430632.6224
2019020106 | 2 | 143357.7952 | 49709.3995 | 182258.4783 | 354.6674 | 12168.3819 | 2238.0889 | 64.2913 | 628.5907 | 390779.6932
2019072800 | 7 | 143346.5381 | 40174.6945 | 142321.2768 | 6855.2607 | 15019.1343 | 3893.026 | 168.604 | 630.4984 | 352409.0329
2019031918 | 3 | 143343.2543 | 46215.1599 | 174442.1995 | 5746.3559 | 12343.0838 | 3823.9186 | 123.7374 | 628.6212 | 386666.3306
2019052519 | 5 | 143320.243 | 40455.5451 | 147090.9119 | 7185.2262 | 14934.4634 | 3600.7675 | 148.9607 | 629.3887 | 357365.5065
2019071422 | 7 | 143288.252 | 35988.9118 | 139005.6602 | 4460.4701 | 12569.4658 | 3893.026 | 168.604 | 630.4984 | 340004.8883
2019113010 | 11 | 143239.6818 | 47998.9072 | 152470.5221 | 1285.3538 | 11035.5369 | 39.1222 | 1.0374 | 407.1532 | 356477.3147
2019122613 | 12 | 143223.0201 | 40243.1516 | 130808.4432 | 2013.9971 | 9184.7792 | 39.1576 | 0.9867 | 623.2449 | 326136.7803
2019041519 | 4 | 143218.4671 | 43223.0654 | 167270.4826 | 477.7682 | 12003.6252 | 3862.544 | 139.6116 | 628.779 | 370824.343
2019031613 | 3 | 143212.47 | 46931.4574 | 153784.3551 | 1931.5735 | 11572.7189 | 38.6254 | 1.2499 | 628.6212 | 358101.0715
2019032316 | 3 | 143202.257 | 42507.1698 | 145201.4681 | 1100.1344 | 11355.3206 | 38.6254 | 1.2499 | 628.6212 | 344034.8464
2019122611 | 12 | 143199.1043 | 40275.3876 | 131496.0683 | 2208.901 | 9204.4527 | 39.1576 | 0.9867 | 623.2449 | 327047.303
2019032317 | 3 | 143184.0055 | 41498.0363 | 142781.1428 | 1087.1183 | 11113.6487 | 1004.2614 | 32.4967 | 628.6212 | 341329.3311
2019031116 | 3 | 143171.0923 | 50501.0642 | 183162.1619 | 313.0446 | 13239.7823 | 38.6254 | 1.2499 | 628.6212 | 391055.6419
2019062609 | 6 | 143168.4344 | 67002.1191 | 232483.7584 | 11205.4606 | 19461.223 | 38.8677 | 1.6856 | 629.7288 | 473991.2777
2019071523 | 7 | 143157.6925 | 38717.864 | 160303.1523 | 4273.3253 | 14193.6068 | 3893.026 | 168.604 | 630.4984 | 365337.7693
2019061717 | 6 | 143156.0394 | 49138.4609 | 185929.7654 | 9852.9558 | 15349.8569 | 38.8677 | 1.6856 | 629.7288 | 404097.3606
2019032415 | 3 | 143133.513 | 40191.078 | 136937.4726 | 1209.9534 | 11207.9495 | 38.6254 | 1.2499 | 628.6212 | 333348.4631
2019072101 | 7 | 143131.2636 | 39518.7054 | 139287.7537 | 5887.4749 | 15186.2349 | 3893.026 | 168.604 | 630.4984 | 347703.561
2019031710 | 3 | 143093.5859 | 43482.6535 | 144448.3117 | 3569.6492 | 11116.0308 | 38.6254 | 1.2499 | 628.6212 | 346378.7276
2019090718 | 9 | 143056.6181 | 40991.2897 | 145401.3962 | 3741.2516 | 13407.4785 | 3856.6005 | 128.4513 | 632.1002 | 351215.1861
2019070501 | 7 | 143016.7285 | 41076.6535 | 163617.9727 | 8505.6803 | 16598.5166 | 3893.026 | 168.604 | 630.4984 | 377507.68
2019041617 | 4 | 143004.5741 | 46389.4963 | 175810.6347 | 676.841 | 12317.3907 | 38.6254 | 1.3961 | 628.779 | 378867.7373
2019042917 | 4 | 142993.0703 | 44462.3513 | 170694.1329 | 911.9744 | 11584.2052 | 38.6254 | 1.3961 | 628.779 | 371314.5347
2019030915 | 3 | 142985.5311 | 47435.8021 | 150528.5685 | 917.9987 | 11846.6385 | 38.6254 | 1.2499 | 628.6212 | 354383.0355
2019041911 | 4 | 142982.6358 | 37065.0053 | 133396.9512 | 1420.3587 | 11777.72 | 38.6254 | 1.3961 | 628.779 | 327311.4715
2019071100 | 7 | 142968.7108 | 40610.6718 | 163558.6517 | 12371.1775 | 15920.3615 | 3893.026 | 168.604 | 630.4984 | 380121.7017
2019120714 | 12 | 142960.863 | 46988.3422 | 153588.7037 | 1234.7867 | 11594.5399 | 39.1576 | 0.9867 | 623.2449 | 357030.6247
2019021214 | 2 | 142957.6235 | 60503.264 | 201562.3313 | 2896.1114 | 12300.0995 | 38.5877 | 1.1085 | 628.5907 | 420887.7166
2019120710 | 12 | 142944.7294 | 48196.7029 | 157479.6825 | 1296.0282 | 11103.2582 | 39.1576 | 0.9867 | 623.2449 | 361683.7903
2019103017 | 10 | 142929.3961 | 47273.817 | 182622.5447 | 2673.1134 | 12858.4075 | 3634.972 | 105.9349 | 622.7533 | 392720.9389
2019111613 | 11 | 142880.638 | 48168.6603 | 152760.4848 | 1428.4378 | 11685.2168 | 39.1222 | 1.0374 | 407.1532 | 357370.7506
2019110914 | 11 | 142851.3779 | 45659.0467 | 148001.4633 | 3468.5332 | 10546.3231 | 39.1222 | 1.0374 | 407.1532 | 350974.0571
2019082213 | 8 | 142846.6994 | 66093.7125 | 220365.5932 | 6600.8836 | 16766.266 | 38.9353 | 1.4933 | 631.0432 | 453344.6265
2019011209 | 1 | 142824.5475 | 46179.4625 | 158946.023 | 1190.2244 | 10881.2909 | 38.5761 | 1.0435 | 628.6311 | 360689.7991
2019021522 | 2 | 142816.715 | 44999.7407 | 157955.1136 | 684.4814 | 10817.4276 | 3858.774 | 110.8471 | 628.5907 | 361871.6901
2019092816 | 9 | 142769.3584 | 41329.8845 | 149640.6687 | 4983.1171 | 14097.1311 | 38.9556 | 1.2975 | 632.1002 | 353492.5131
2019030922 | 3 | 142768.6976 | 43289.8065 | 138506.9925 | 1345.8151 | 10807.1467 | 3862.544 | 124.9873 | 628.6212 | 341334.6109
2019032412 | 3 | 142760.9522 | 42453.5243 | 142108.7296 | 1287.8715 | 11400.0448 | 38.6254 | 1.2499 | 628.6212 | 340679.619
2019041616 | 4 | 142745.4103 | 49211.5642 | 179958.4301 | 578.1169 | 12704.7027 | 38.6254 | 1.3961 | 628.779 | 385867.0247
2019110911 | 11 | 142720.853 | 47182.9569 | 151364.7749 | 3748.0014 | 10503.6589 | 39.1222 | 1.0374 | 407.1532 | 355967.558
2019022218 | 2 | 142696.6861 | 51352.0618 | 176969.3763 | 713.5185 | 11538.6274 | 3858.774 | 110.8471 | 628.5907 | 387868.4818
2019010111 | 1 | 142677.1964 | 37395.621 | 129368.3866 | 956.9634 | 9951.7031 | 38.5761 | 1.0435 | 628.6311 | 321018.1212
2019072211 | 7 | 142643.9388 | 65546.3954 | 224909.6792 | 10794.0767 | 18639.4523 | 38.9303 | 1.686 | 630.4984 | 463204.657
2019022716 | 2 | 142635.5326 | 59939.5578 | 200085.5206 | 665.9426 | 13936.5136 | 38.5877 | 1.1085 | 628.5907 | 417931.3541
2019041520 | 4 | 142633.5972 | 40924.6098 | 161829.4416 | 788.1535 | 11728.0328 | 3862.544 | 139.6116 | 628.779 | 362534.7693
2019110215 | 11 | 142623.0813 | 41887.5498 | 139323.9185 | 1703.8393 | 10700.9402 | 39.1222 | 1.0374 | 407.1532 | 336686.642
2019072413 | 7 | 142615.86 | 69141.0485 | 223645.8484 | 8411.982 | 17154.2307 | 38.9303 | 1.686 | 630.4984 | 461640.0844
2019110621 | 11 | 142615.7984 | 41259.1644 | 162854.5686 | 780.7557 | 10761.0156 | 3912.221 | 103.7439 | 407.1532 | 362694.4207
2019122213 | 12 | 142609.7406 | 42662.6392 | 140322.9924 | 2243.012 | 9296.6912 | 39.1576 | 0.9867 | 623.2449 | 337798.4646
2019062311 | 6 | 142604.7498 | 45756.4646 | 153684.5416 | 9119.5687 | 14040.0788 | 38.8677 | 1.6856 | 629.7288 | 365875.6857
2019032819 | 3 | 142603.5385 | 45255.254 | 172553.0025 | 1378.7027 | 11770.239 | 3862.544 | 124.9873 | 628.6212 | 378176.8892
2019060812 | 6 | 142589.3179 | 50752.2269 | 163708.5523 | 12883.6277 | 14628.6702 | 38.8677 | 1.6856 | 629.7288 | 385232.6772
2019122114 | 12 | 142562.0895 | 46348.2028 | 144767.6805 | 1823.9707 | 9379.4348 | 39.1576 | 0.9867 | 623.2449 | 345544.7676
2019091815 | 9 | 142532.7948 | 62965.1045 | 205921.9553 | 12173.9562 | 18668.8023 | 38.9556 | 1.2975 | 632.1002 | 442934.9664
2019051220 | 5 | 142504.2306 | 36386.005 | 125742.8723 | 1289.8489 | 10099.6553 | 3871.793 | 160.1728 | 629.3887 | 320683.9667
2019090116 | 9 | 142501.204 | 37096.3293 | 136453.8204 | 4806.3639 | 13328.2555 | 38.9556 | 1.2975 | 632.1002 | 334858.3264
2019082722 | 8 | 142484.4094 | 38189.4494 | 168149.9201 | 4114.6143 | 15172.2012 | 3893.53 | 149.3284 | 631.0432 | 372784.4959
2019031621 | 3 | 142473.9624 | 42223.5191 | 137221.5991 | 1203.8065 | 10783.8159 | 3862.544 | 124.9873 | 628.6212 | 338522.8554
2019041020 | 4 | 142455.8406 | 41156.7823 | 162121.4681 | 3917.1702 | 11648.364 | 3862.544 | 139.6116 | 628.779 | 365930.5597
2019062017 | 6 | 142452.911 | 47598.001 | 184002.7539 | 5226.1133 | 15665.1865 | 38.8677 | 1.6856 | 629.7288 | 395615.2479
2019060218 | 6 | 142431.4302 | 35157.3585 | 126924.1029 | 1787.0759 | 11648.4098 | 38.8677 | 1.6856 | 629.7288 | 318618.6594
2019070109 | 7 | 142411.728 | 40218.0503 | 153429.4862 | 14446.9244 | 15857.8293 | 38.9303 | 1.686 | 630.4984 | 367035.1329
2019122210 | 12 | 142405.3771 | 42708.0042 | 141206.6268 | 2191.5298 | 9360.2379 | 39.1576 | 0.9867 | 623.2449 | 338535.165
2019071308 | 7 | 142398.9117 | 47418.0436 | 169171.1149 | 8926.6143 | 14790.4382 | 38.9303 | 1.686 | 630.4984 | 383376.2375
2019110312 | 11 | 142385.0208 | 40506.0304 | 138186.1912 | 1953.1996 | 10291.2819 | 39.1222 | 1.0374 | 407.1532 | 333769.0367
2019090210 | 9 | 142367.9521 | 38038.2119 | 148560.4565 | 7337.0781 | 15419.0937 | 38.9556 | 1.2975 | 632.1002 | 352395.1455
2019112411 | 11 | 142339.9852 | 42627.543 | 142283.8762 | 2039.0256 | 10970.8486 | 39.1222 | 1.0374 | 407.1532 | 340708.5914
2019082621 | 8 | 142302.2578 | 38780.9956 | 166250.9719 | 4357.1383 | 13492.5715 | 3893.53 | 149.3284 | 631.0432 | 369857.8369
2019082108 | 8 | 142284.1086 | 62388.8583 | 231073.8343 | 9181.6721 | 19870.4239 | 38.9353 | 1.4933 | 631.0432 | 465470.369
2019031610 | 3 | 142274.6655 | 48542.6878 | 156736.7325 | 1895.6937 | 11611.219 | 38.6254 | 1.2499 | 628.6212 | 361729.4951
2019091412 | 9 | 142263.6871 | 47764.1792 | 158194.5124 | 6086.272 | 14294.0963 | 38.9556 | 1.2975 | 632.1002 | 369275.1003
2019060619 | 6 | 142233.662 | 44742.479 | 178630.8164 | 4047.6401 | 14256.3784 | 2876.2105 | 124.738 | 629.7288 | 387541.6531
2019070308 | 7 | 142220.0197 | 62437.7495 | 220549.6843 | 16233.2045 | 20188.7406 | 38.9303 | 1.686 | 630.4984 | 462300.5134
2019102016 | 10 | 142215.1135 | 37010.0743 | 145741.8598 | 8366.4702 | 13553.3389 | 273.6 | 7.9736 | 622.7533 | 347791.1838
2019062514 | 6 | 142209.8574 | 65880.9309 | 220959.0337 | 11329.6005 | 18646.5143 | 38.8677 | 1.6856 | 629.7288 | 459696.219
2019041919 | 4 | 142197.3018 | 38645.3328 | 126825.3914 | 1142.7212 | 11059.0897 | 3862.544 | 139.6116 | 628.779 | 324500.7714
2019063008 | 6 | 142192.8141 | 39264.1712 | 145748.8417 | 13046.6211 | 13964.4282 | 38.8677 | 1.6856 | 629.7288 | 354887.1584
2019111610 | 11 | 142186.9456 | 49072.3419 | 154830.1381 | 1292.7779 | 11239.6927 | 39.1222 | 1.0374 | 407.1532 | 359069.2092
2019090715 | 9 | 142183.4817 | 46416.2905 | 153158.3254 | 5675.4307 | 14024.3713 | 38.9556 | 1.2975 | 632.1002 | 362130.2529
2019081223 | 8 | 142105.7787 | 39165.0996 | 163588.8943 | 6735.9257 | 15704.5193 | 3893.53 | 149.3284 | 631.0432 | 371974.1193
2019012907 | 1 | 142088.4036 | 50639.9876 | 195889.782 | 5304.9613 | 12391.6302 | 192.8803 | 5.2174 | 628.6311 | 407141.4935
2019061619 | 6 | 142085.7767 | 34678.7058 | 130206.5047 | 7220.6806 | 12457.5398 | 2876.2105 | 124.738 | 629.7288 | 330279.8848
2019102713 | 10 | 142077.0753 | 38833.9342 | 141332.6362 | 2945.0092 | 11188.9726 | 39.0857 | 1.1391 | 622.7533 | 337040.6055
2019101415 | 10 | 142075.1693 | 32177.9577 | 130376.172 | 3667.8268 | 10918.7843 | 39.0857 | 1.1391 | 622.7533 | 319878.8881
2019032117 | 3 | 142064.6847 | 47782.4453 | 178606.7223 | 6100.1843 | 12506.167 | 1004.2614 | 32.4967 | 628.6212 | 388725.583
2019090520 | 9 | 142059.968 | 41165.1538 | 163783.7814 | 2849.3461 | 13223.303 | 3895.556 | 129.7488 | 632.1002 | 367738.9573
2019060217 | 6 | 142035.9227 | 35971.46 | 129909.576 | 2003.1725 | 12011.3024 | 38.8677 | 1.6856 | 629.7288 | 322601.7157
2019092818 | 9 | 142033.6618 | 41021.5599 | 144962.7216 | 3716.9486 | 13318.9849 | 3856.6005 | 128.4513 | 632.1002 | 349671.0288
2019111614 | 11 | 142002.0408 | 47448.2164 | 151471.2367 | 1425.5716 | 11734.5461 | 39.1222 | 1.0374 | 407.1532 | 354528.9245
2019092817 | 9 | 142001.3459 | 39866.6403 | 146335.2688 | 3449.2719 | 13718.3966 | 1012.8446 | 33.7347 | 632.1002 | 347049.6031
2019080608 | 8 | 141992.6135 | 62417.7743 | 227484.8084 | 10012.1259 | 20060.8362 | 38.9353 | 1.4933 | 631.0432 | 462639.6302
2019122812 | 12 | 141982.5809 | 44999.58 | 135607.9468 | 1245.082 | 9289.1336 | 39.1576 | 0.9867 | 623.2449 | 333787.7125
2019073008 | 7 | 141969.1338 | 62154.4024 | 229898.9702 | 11221.7588 | 19697.6106 | 38.9303 | 1.686 | 630.4984 | 465612.9905
2019052520 | 5 | 141950.1832 | 40616.9707 | 145303.1055 | 7699.6107 | 14879.6223 | 3871.793 | 160.1728 | 629.3887 | 355110.8469
2019112413 | 11 | 141945.9116 | 41976.2947 | 140273.9242 | 1904.6157 | 11070.8436 | 39.1222 | 1.0374 | 407.1532 | 337618.9028
2019091122 | 9 | 141936.3331 | 38081.5256 | 157288.0849 | 11355.1971 | 15412.109 | 3895.556 | 129.7488 | 632.1002 | 368730.6548
2019041912 | 4 | 141901.6985 | 36763.8352 | 132914.9766 | 1494.0376 | 11825.5043 | 38.6254 | 1.3961 | 628.779 | 325568.8528
2019040720 | 4 | 141896.8256 | 37307.5519 | 130291.6275 | 1202.573 | 10739.365 | 3862.544 | 139.6116 | 628.779 | 326068.8776
2019082811 | 8 | 141895.7311 | 65330.3557 | 223379.4828 | 6928.8804 | 16748.2576 | 38.9353 | 1.4933 | 631.0432 | 454954.1794
2019110120 | 11 | 141894.8807 | 41648.6803 | 156759.7129 | 7045.7284 | 11135.987 | 3912.221 | 103.7439 | 407.1532 | 362908.1074
2019110420 | 11 | 141886.3696 | 42255.0469 | 168651.8184 | 2128.1913 | 10666.0234 | 3912.221 | 103.7439 | 407.1532 | 370010.5676
2019122615 | 12 | 141877.5501 | 40057.7593 | 130510.222 | 1919.4091 | 9155.6948 | 274.103 | 6.9069 | 623.2449 | 324424.89
2019091220 | 9 | 141855.3202 | 40040.3236 | 160476.2946 | 9909.4632 | 13033.5083 | 3895.556 | 129.7488 | 632.1002 | 369972.3149
2019122716 | 12 | 141798.513 | 49202.013 | 147583.2378 | 1218.8677 | 9494.9887 | 3641.654 | 91.7627 | 623.2449 | 353654.2818
2019040117 | 4 | 141779.4612 | 46115.1758 | 175436.6693 | 824.7299 | 12457.3301 | 38.6254 | 1.3961 | 628.779 | 377282.1668
2019080911 | 8 | 141755.6624 | 65356.8544 | 214467.9555 | 6782.8242 | 17173.6887 | 38.9353 | 1.4933 | 631.0432 | 446208.457
2019080811 | 8 | 141750.5155 | 66446.3279 | 223409.141 | 10585.1938 | 19256.3215 | 38.9353 | 1.4933 | 631.0432 | 462118.9716
2019121823 | 12 | 141730.0492 | 43998.6915 | 155636.7483 | 643.2878 | 11232.4562 | 3915.757 | 98.6695 | 623.2449 | 357878.9044
2019030909 | 3 | 141729.8175 | 47209.1887 | 155584.9934 | 831.1824 | 11724.8921 | 38.6254 | 1.2499 | 628.6212 | 357748.5707
2019052019 | 5 | 141726.5575 | 33703.6355 | 120796.5645 | 4223.5516 | 9912.0318 | 3600.7675 | 148.9607 | 629.3887 | 314741.4578
2019092420 | 9 | 141712.5963 | 40792.639 | 168269.498 | 8586.4745 | 13929.867 | 3895.556 | 129.7488 | 632.1002 | 377948.4798
2019092915 | 9 | 141710.327 | 37056.8647 | 136851.0837 | 3358.8733 | 13027.4234 | 38.9556 | 1.2975 | 632.1002 | 332676.9254
2019030209 | 3 | 141693.7417 | 46963.293 | 157197.0371 | 1283.304 | 11336.5155 | 38.6254 | 1.2499 | 628.6212 | 359142.3879
2019041918 | 4 | 141684.9487 | 36959.0152 | 125873.3616 | 1216.0418 | 11186.3764 | 2858.2825 | 103.3126 | 628.779 | 320510.1177
2019092312 | 9 | 141675.7275 | 66225.1218 | 228108.9856 | 14808.7619 | 20374.7979 | 38.9556 | 1.2975 | 632.1002 | 471865.748
2019012322 | 1 | 141659.5473 | 42275.3619 | 162185.0451 | 605.9315 | 11342.8288 | 3857.606 | 104.3474 | 628.6311 | 362659.2992
2019102720 | 10 | 141658.1729 | 36085.3514 | 134035.3077 | 3191.8027 | 10585.0512 | 3908.572 | 113.9085 | 622.7533 | 330200.9198
2019020100 | 2 | 141643.6376 | 47592.2032 | 165677.3728 | 582.9098 | 11740.4729 | 3858.774 | 110.8471 | 628.5907 | 371834.808
2019070911 | 7 | 141608.9753 | 69318.0065 | 226358.8103 | 12402.096 | 18659.0729 | 38.9303 | 1.686 | 630.4984 | 469018.0757
2019101411 | 10 | 141555.3726 | 32795.8117 | 133007.6447 | 2790.8802 | 10772.2898 | 39.0857 | 1.1391 | 622.7533 | 321584.9772
2019070602 | 7 | 141548.0294 | 41922.5157 | 153803.864 | 12675.1571 | 17129.3191 | 3893.026 | 168.604 | 630.4984 | 371771.0138
2019111011 | 11 | 141543.9524 | 41511.189 | 139765.5339 | 4056.3499 | 10598.5872 | 39.1222 | 1.0374 | 407.1532 | 337922.9254
2019012623 | 1 | 141529.2103 | 43764.4443 | 140153.7624 | 1272.1373 | 10391.28 | 3857.606 | 104.3474 | 628.6311 | 341701.4188
2019083119 | 8 | 141524.4724 | 41641.2323 | 142695.5864 | 4546.0115 | 12014.0775 | 3854.5947 | 147.8351 | 631.0432 | 347054.8532
2019081010 | 8 | 141518.8178 | 50036.434 | 161619.4619 | 4672.0788 | 13357.1495 | 38.9353 | 1.4933 | 631.0432 | 371875.4138
2019120916 | 12 | 141488.0958 | 56310.2482 | 189736.525 | 2388.0472 | 13232.4935 | 3641.654 | 91.7627 | 623.2449 | 407512.0712
2019012915 | 1 | 141482.6342 | 62790.7166 | 208052.2034 | 7129.0614 | 14438.9271 | 38.5761 | 1.0435 | 628.6311 | 434561.7934
2019122215 | 12 | 141480.7581 | 41775.4763 | 137211.7947 | 2993.0619 | 9276.5708 | 274.103 | 6.9069 | 623.2449 | 333641.9164
2019082418 | 8 | 141477.4001 | 41637.0965 | 148090.0634 | 4254.0551 | 12920.6764 | 1012.3178 | 38.8254 | 631.0432 | 350061.4781
2019030508 | 3 | 141474.1986 | 56915.5112 | 208018.684 | 2357.2021 | 13337.0139 | 38.6254 | 1.2499 | 628.6212 | 422771.1064
2019042916 | 4 | 141467.4858 | 47022.6974 | 174993.4215 | 978.1637 | 11966.5922 | 38.6254 | 1.3961 | 628.779 | 377097.1611
2019081021 | 8 | 141457.2356 | 38719.5782 | 133029.726 | 2343.5232 | 12040.9666 | 3893.53 | 149.3284 | 631.0432 | 332264.9312
2019042816 | 4 | 141444.6803 | 36459.0844 | 133772.7238 | 958.2375 | 10945.8825 | 38.6254 | 1.3961 | 628.779 | 324249.409
2019030407 | 3 | 141432.8109 | 48423.6725 | 190935.2764 | 3013.291 | 12374.6374 | 38.6254 | 1.2499 | 628.6212 | 396848.1847
2019111710 | 11 | 141429.9754 | 42252.5244 | 142528.8811 | 4289.1516 | 11564.6972 | 39.1222 | 1.0374 | 407.1532 | 342512.5426
2019083118 | 8 | 141421.2394 | 41155.3053 | 144973.8631 | 4222.2391 | 12600.5807 | 1012.3178 | 38.8254 | 631.0432 | 346055.4141
2019010522 | 1 | 141420.8366 | 39768.5805 | 133384.266 | 711.6113 | 10208.6872 | 3857.606 | 104.3474 | 628.6311 | 330084.5662
2019122614 | 12 | 141419.7504 | 40016.3036 | 130589.0341 | 2055.8581 | 9188.3305 | 39.1576 | 0.9867 | 623.2449 | 323932.6658
2019021316 | 2 | 141416.5997 | 59076.54 | 198617.4682 | 2343.3924 | 13999.3162 | 38.5877 | 1.1085 | 628.5907 | 416121.6035
2019090117 | 9 | 141397.8241 | 35821.3671 | 134025.7223 | 5001.8792 | 13159.1811 | 1012.8446 | 33.7347 | 632.1002 | 331084.6533
2019031221 | 3 | 141394.1724 | 42541.893 | 162081.9361 | 798.4837 | 11586.8316 | 3862.544 | 124.9873 | 628.6212 | 363019.4693
2019031516 | 3 | 141373.2676 | 49513.3485 | 177856.3929 | 1189.7896 | 12441.5747 | 38.6254 | 1.2499 | 628.6212 | 383042.8698
2019061218 | 6 | 141369.3578 | 47238.6593 | 185101.541 | 13820.5636 | 14316.1419 | 38.8677 | 1.6856 | 629.7288 | 402516.5458
2019060115 | 6 | 141355.7563 | 44087.0462 | 148088.2612 | 5414.9736 | 13849.2485 | 38.8677 | 1.6856 | 629.7288 | 353465.5679
2019012111 | 1 | 141311.7416 | 65881.829 | 214664.2597 | 1160.6521 | 14384.0625 | 38.5761 | 1.0435 | 628.6311 | 438070.7954
2019112315 | 11 | 141299.6416 | 45119.1273 | 147571.2945 | 2158.9088 | 11538.1893 | 39.1222 | 1.0374 | 407.1532 | 348134.4744
2019092013 | 9 | 141287.6127 | 69289.1031 | 225341.3269 | 13467.9961 | 21038.4413 | 38.9556 | 1.2975 | 632.1002 | 471096.8334
2019090418 | 9 | 141286.3578 | 44196.4144 | 172761.8863 | 3031.7005 | 13464.9123 | 3856.6005 | 128.4513 | 632.1002 | 379358.4232
2019060220 | 6 | 141261.6571 | 35357.3699 | 123152.4852 | 1909.7775 | 10247.3032 | 3886.771 | 168.5648 | 629.7288 | 316613.6575
2019091512 | 9 | 141261.4581 | 43985.5786 | 154754.6906 | 10746.1095 | 15081.7021 | 38.9556 | 1.2975 | 632.1002 | 366501.8923
2019021222 | 2 | 141260.5415 | 43737.8522 | 165055.7417 | 1897.5314 | 10922.5446 | 3858.774 | 110.8471 | 628.5907 | 367472.4233
2019112822 | 11 | 141256.0075 | 41679.3396 | 157724.7808 | 690.0206 | 11236.735 | 3912.221 | 103.7439 | 407.1532 | 357010.0016
2019031420 | 3 | 141227.8893 | 42932.246 | 164405.3457 | 1311.3485 | 11480.613 | 3862.544 | 124.9873 | 628.6212 | 365973.595
2019111122 | 11 | 141203.8328 | 41276.6961 | 161276.7701 | 666.5396 | 11236.0955 | 3912.221 | 103.7439 | 407.1532 | 360083.0522
2019061217 | 6 | 141195.3387 | 50286.529 | 190752.821 | 13812.4364 | 14695.0348 | 38.8677 | 1.6856 | 629.7288 | 411412.442
2019033109 | 3 | 141153.8745 | 40591.2226 | 140995.174 | 1742.4432 | 10640.1667 | 38.6254 | 1.2499 | 628.6212 | 335791.3775
2019060216 | 6 | 141153.7251 | 36599.7982 | 131219.2317 | 2206.3715 | 12174.0243 | 38.8677 | 1.6856 | 629.7288 | 324023.4329
2019013102 | 1 | 141121.63 | 47729.535 | 162699.0147 | 560.4154 | 11339.196 | 3857.606 | 104.3474 | 628.6311 | 368040.3757
2019091420 | 9 | 141118.5672 | 39554.484 | 138053.8637 | 9428.2278 | 12983.6121 | 3895.556 | 129.7488 | 632.1002 | 345796.1598
2019090315 | 9 | 141115.5562 | 62408.105 | 206708.0601 | 8144.082 | 19192.6844 | 38.9556 | 1.2975 | 632.1002 | 438240.841
2019122411 | 12 | 141104.7277 | 50883.2415 | 151458.6616 | 1324.9388 | 9356.4291 | 39.1576 | 0.9867 | 623.2449 | 354791.3879
2019030817 | 3 | 141091.6556 | 52454.5301 | 182490.2445 | 101.3941 | 12657.6918 | 1004.2614 | 32.4967 | 628.6212 | 390460.8955
2019093017 | 9 | 141082.548 | 48545.5523 | 189209.8041 | 6931.8067 | 17812.5707 | 1012.8446 | 33.7347 | 632.1002 | 405260.9612
2019032312 | 3 | 141056.7901 | 47355.8664 | 151522.0361 | 1352.1315 | 11628.7354 | 38.6254 | 1.2499 | 628.6212 | 353584.0561
2019012110 | 1 | 141051.2207 | 64994.8284 | 214306.0579 | 1241.812 | 14145.0348 | 38.5761 | 1.0435 | 628.6311 | 436407.2045
2019120822 | 12 | 141020.4675 | 38436.1367 | 133712.4046 | 936.9387 | 10575.6426 | 3915.757 | 98.6695 | 623.2449 | 329319.2615
2019082914 | 8 | 141016.1957 | 66068.0346 | 218602.7878 | 5927.7068 | 16780.8306 | 38.9353 | 1.4933 | 631.0432 | 449067.0274
2019020908 | 2 | 141011.615 | 45896.1584 | 163676.6735 | 2090.8427 | 11764.2527 | 38.5877 | 1.1085 | 628.5907 | 365107.8293
2019022312 | 2 | 141009.8692 | 48733.6684 | 154468.9608 | 1371.1131 | 10855.1537 | 38.5877 | 1.1085 | 628.5907 | 357107.0521
2019120616 | 12 | 141003.5562 | 56572.3104 | 183940.4898 | 822.0743 | 13023.3705 | 3641.654 | 91.7627 | 623.2449 | 399718.4628
2019020823 | 2 | 140997.4092 | 45816.1443 | 155024.952 | 781.0226 | 11646.9469 | 3858.774 | 110.8471 | 628.5907 | 358864.6868
2019030914 | 3 | 140984.6219 | 48140.8636 | 153416.2455 | 911.3253 | 12060.0831 | 38.6254 | 1.2499 | 628.6212 | 356181.636
2019040218 | 4 | 140982.2661 | 45159.3459 | 173518.4906 | 596.4771 | 12452.2219 | 2858.2825 | 103.3126 | 628.779 | 376299.1757
2019081513 | 8 | 140980.5555 | 67965.2425 | 222851.0029 | 7558.7649 | 18152.1608 | 38.9353 | 1.4933 | 631.0432 | 458179.1985
2019071511 | 7 | 140971.2435 | 68206.0805 | 228132.1134 | 6854.3074 | 18513.8384 | 38.9303 | 1.686 | 630.4984 | 463348.698
2019110117 | 11 | 140969.6293 | 47239.1203 | 171501.2042 | 7645.1208 | 12036.055 | 3912.221 | 103.7439 | 407.1532 | 383814.2477
2019020110 | 2 | 140962.2361 | 67330.4637 | 214601.5688 | 1353.8216 | 14119.5461 | 38.5877 | 1.1085 | 628.5907 | 439035.9232
2019092619 | 9 | 140942.5356 | 43738.013 | 168067.9177 | 2369.2807 | 13398.3364 | 3895.556 | 129.7488 | 632.1002 | 373173.4885
2019011416 | 1 | 140920.5337 | 57174.5781 | 195309.9774 | 932.1531 | 13980.6756 | 1890.2269 | 51.1302 | 628.6311 | 410887.9062
2019070606 | 7 | 140895.1622 | 42472.9593 | 171593.0234 | 16688.0598 | 17957.4632 | 38.9303 | 1.686 | 630.4984 | 390277.7828
2019021622 | 2 | 140891.4804 | 43889.6248 | 138142.49 | 1328.6247 | 10456.2906 | 3858.774 | 110.8471 | 628.5907 | 339306.7224
2019082521 | 8 | 140882.8558 | 36722.3433 | 138891.0313 | 3821.1504 | 12689.3209 | 3893.53 | 149.3284 | 631.0432 | 337680.6035
2019102712 | 10 | 140834.9925 | 39061.2024 | 141493.9651 | 2989.1809 | 11111.2165 | 39.0857 | 1.1391 | 622.7533 | 336153.5356
2019010722 | 1 | 140829.5226 | 40607.7697 | 158802.7663 | 422.3751 | 11056.0265 | 3857.606 | 104.3474 | 628.6311 | 356309.0448
2019083013 | 8 | 140818.8672 | 63639.571 | 209587.9527 | 5630.2064 | 16222.5047 | 38.9353 | 1.4933 | 631.0432 | 436570.5737
2019012112 | 1 | 140803.1199 | 65243.9281 | 213446.2314 | 1023.9433 | 14460.6545 | 38.5761 | 1.0435 | 628.6311 | 435646.1279
2019022311 | 2 | 140801.8502 | 49326.9642 | 156919.2183 | 1417.907 | 10811.8689 | 38.5877 | 1.1085 | 628.5907 | 359946.0955
2019022016 | 2 | 140723.3337 | 59194.8296 | 195338.0351 | 1436.2889 | 12594.041 | 38.5877 | 1.1085 | 628.5907 | 409954.8152
2019122813 | 12 | 140721.5986 | 44520.6577 | 135874.4751 | 1170.6984 | 9326.6842 | 39.1576 | 0.9867 | 623.2449 | 332277.5032
2019070223 | 7 | 140707.3656 | 39007.4797 | 158929.9258 | 14057.4914 | 15850.2692 | 3893.026 | 168.604 | 630.4984 | 373244.6602
2019031317 | 3 | 140670.2613 | 47563.7448 | 176671.0929 | 561.0325 | 12553.9193 | 1004.2614 | 32.4967 | 628.6212 | 379685.4302
2019112414 | 11 | 140665.5061 | 41530.3133 | 139813.3331 | 2164.2729 | 11194.032 | 39.1222 | 1.0374 | 407.1532 | 335814.7702
2019101717 | 10 | 140624.7112 | 46624.2091 | 179154.2807 | 5353.4171 | 12595.3328 | 3634.972 | 105.9349 | 622.7533 | 388715.6112
2019042016 | 4 | 140608.3836 | 39119.1348 | 131515.2943 | 1128.1968 | 11122.8983 | 38.6254 | 1.3961 | 628.779 | 324162.7085
2019082419 | 8 | 140598.6726 | 41937.5598 | 146169.052 | 3300.426 | 12755.9036 | 3854.5947 | 147.8351 | 631.0432 | 349395.0871
2019020111 | 2 | 140595.4738 | 68093.9526 | 214050.8186 | 634.3952 | 14402.3554 | 38.5877 | 1.1085 | 628.5907 | 438445.2825
2019121907 | 12 | 140582.0768 | 51001.1733 | 190605.9646 | 769.0921 | 11987.6568 | 195.7878 | 4.9335 | 623.2449 | 395769.9299
2019080323 | 8 | 140564.9023 | 38918.2578 | 132774.0568 | 4688.0554 | 13723.6356 | 3893.53 | 149.3284 | 631.0432 | 335342.8096
2019073023 | 7 | 140548.8547 | 38720.4918 | 159633.8713 | 6523.8781 | 13853.1939 | 3893.026 | 168.604 | 630.4984 | 363972.4181
2019040519 | 4 | 140528.7205 | 44553.6239 | 164854.8297 | 1314.8221 | 11434.8734 | 3862.544 | 139.6116 | 628.779 | 367317.8041
2019061716 | 6 | 140521.302 | 52793.0251 | 193518.9825 | 8416.377 | 15951.6071 | 38.8677 | 1.6856 | 629.7288 | 411871.5758
2019082319 | 8 | 140520.1912 | 44447.3328 | 170209.4558 | 3462.4438 | 13042.3319 | 3854.5947 | 147.8351 | 631.0432 | 376315.2285
2019090119 | 9 | 140479.7483 | 37018.8429 | 130475.5833 | 4536.0364 | 12829.838 | 3895.556 | 129.7488 | 632.1002 | 329997.454
2019091411 | 9 | 140469.4167 | 47627.4097 | 157670.858 | 5886.3996 | 14048.2593 | 38.9556 | 1.2975 | 632.1002 | 366374.6965
2019041910 | 4 | 140464.7503 | 37450.4838 | 134291.0729 | 1326.0433 | 11659.2096 | 38.6254 | 1.3961 | 628.779 | 325860.3604
2019112621 | 11 | 140417.7168 | 40819.92 | 162463.876 | 867.0749 | 11498.4947 | 3912.221 | 103.7439 | 407.1532 | 360490.2006
2019042011 | 4 | 140416.5601 | 43848.2077 | 137727.9266 | 1223.4986 | 11151.3309 | 38.6254 | 1.3961 | 628.779 | 335036.3244
2019042818 | 4 | 140381.8846 | 35285.2309 | 128246.0201 | 969.0632 | 10769.492 | 2858.2825 | 103.3126 | 628.779 | 319242.0649
2019060811 | 6 | 140380.1728 | 50626.4688 | 162621.16 | 12215.1158 | 14270.0886 | 38.8677 | 1.6856 | 629.7288 | 380783.2881
2019103020 | 10 | 140350.7146 | 40059.3739 | 164380.3492 | 1599.3984 | 11666.1968 | 3908.572 | 113.9085 | 622.7533 | 362701.2668
2019062220 | 6 | 140337.8843 | 39757.294 | 135515.9807 | 5742.0058 | 12755.1183 | 3886.771 | 168.5648 | 629.7288 | 338793.3477
2019082317 | 8 | 140314.6719 | 48830.8979 | 180851.6389 | 4995.4271 | 13887.2274 | 38.9353 | 1.4933 | 631.0432 | 389551.335
2019090518 | 9 | 140309.1795 | 47190.0668 | 176779.262 | 3667.7363 | 14307.7235 | 3856.6005 | 128.4513 | 632.1002 | 386871.1201
2019032116 | 3 | 140289.8401 | 50122.2344 | 181488.0566 | 6197.1365 | 12990.4618 | 38.6254 | 1.2499 | 628.6212 | 391756.2261
2019032017 | 3 | 140271.0677 | 46936.0879 | 176608.7294 | 4814.065 | 12591.713 | 1004.2614 | 32.4967 | 628.6212 | 382887.0423
2019030523 | 3 | 140248.2982 | 44848.3187 | 165566.9485 | 2086.5337 | 11677.0369 | 3862.544 | 124.9873 | 628.6212 | 369043.2884
2019082513 | 8 | 140245.8331 | 45012.5893 | 155873.5672 | 5113.064 | 13685.5988 | 38.9353 | 1.4933 | 631.0432 | 360602.1242
2019021810 | 2 | 140242.8155 | 42118.1151 | 158347.8929 | 770.4928 | 11325.4993 | 38.5877 | 1.1085 | 628.5907 | 353473.1026
2019060922 | 6 | 140228.0035 | 36153.4569 | 142912.6961 | 10672.8852 | 13898.2036 | 3886.771 | 168.5648 | 629.7288 | 348550.3098
2019082415 | 8 | 140222.8795 | 47882.6037 | 158147.6862 | 5534.7678 | 13410.5491 | 38.9353 | 1.4933 | 631.0432 | 365869.958
2019011116 | 1 | 140219.336 | 56129.4245 | 189967.3125 | 330.2427 | 13366.124 | 1890.2269 | 51.1302 | 628.6311 | 402582.4279
2019061616 | 6 | 140205.0952 | 36363.6357 | 136723.7085 | 8223.0756 | 12680.8615 | 38.8677 | 1.6856 | 629.7288 | 334866.6585
2019052515 | 5 | 140198.0911 | 48280.8542 | 165877.7473 | 9914.0674 | 15757.5066 | 38.7179 | 1.6017 | 629.3887 | 380697.9751
2019102711 | 10 | 140175.6887 | 39231.7845 | 141133.2106 | 3302.3945 | 11015.8261 | 39.0857 | 1.1391 | 622.7533 | 335521.8826
2019030309 | 3 | 140160.632 | 41010.5254 | 140368.6462 | 2181.2984 | 10930.1 | 38.6254 | 1.2499 | 628.6212 | 335319.6985
2019090420 | 9 | 140158.9716 | 39187.216 | 159023.3229 | 2267.4487 | 12660.1236 | 3895.556 | 129.7488 | 632.1002 | 357954.4878
2019110211 | 11 | 140154.6632 | 44882.0552 | 147852.5437 | 2050.7026 | 10898.1788 | 39.1222 | 1.0374 | 407.1532 | 346285.4564
2019090417 | 9 | 140132.9968 | 46509.9058 | 178479.7874 | 4019.9331 | 14054.0405 | 1012.8446 | 33.7347 | 632.1002 | 384875.343
2019070822 | 7 | 140112.8287 | 38306.7748 | 156525.6411 | 9845.9245 | 13101.2441 | 3893.026 | 168.604 | 630.4984 | 362584.5417
2019051320 | 5 | 140111.0701 | 39637.9004 | 158150.3285 | 2851.0592 | 10687.3137 | 3871.793 | 160.1728 | 629.3887 | 356099.0265
2019122922 | 12 | 140104.2526 | 38614.6979 | 120796.6779 | 1163.5363 | 9142.1296 | 3915.757 | 98.6695 | 623.2449 | 314458.9658
2019101412 | 10 | 140094.0609 | 32568.5784 | 132301.8058 | 2842.5877 | 10807.1538 | 39.0857 | 1.1391 | 622.7533 | 319277.1648
2019042817 | 4 | 140054.7909 | 35467.0974 | 131060.5561 | 968.8774 | 10872.1583 | 38.6254 | 1.3961 | 628.779 | 319092.2807
2019033013 | 3 | 140042.7188 | 44335.1722 | 150839.1539 | 2020.1183 | 11356.6848 | 38.6254 | 1.2499 | 628.6212 | 349262.3445
2019031417 | 3 | 140019.6241 | 47602.3104 | 175072.8617 | 1752.0071 | 12480.6905 | 1004.2614 | 32.4967 | 628.6212 | 378592.8731
2019111422 | 11 | 139983.5157 | 42054.1907 | 161905.1126 | 1955.0184 | 11236.5071 | 3912.221 | 103.7439 | 407.1532 | 361557.4626
2019071222 | 7 | 139950.2338 | 39173.2426 | 149320.7518 | 6223.7427 | 13805.024 | 3893.026 | 168.604 | 630.4984 | 353165.1233
2019061815 | 6 | 139924.1346 | 62769.0298 | 212943.3899 | 8361.5833 | 17564.6206 | 38.8677 | 1.6856 | 629.7288 | 442233.0403
2019103119 | 10 | 139917.8751 | 42521.1204 | 167923.9107 | 2146.6109 | 11618.3068 | 3908.572 | 113.9085 | 622.7533 | 368773.0579
2019043019 | 4 | 139912.8174 | 42924.4111 | 166402.4419 | 1203.8177 | 11021.6798 | 3862.544 | 139.6116 | 628.779 | 366096.1024
2019010215 | 1 | 139899.4501 | 58085.0782 | 190582.6937 | 155.2662 | 11251.9117 | 38.5761 | 1.0435 | 628.6311 | 400642.6505
2019111722 | 11 | 139871.1861 | 39499.3322 | 136128.2451 | 4674.2604 | 10797.232 | 3912.221 | 103.7439 | 407.1532 | 335393.3741
2019012908 | 1 | 139863.9888 | 55389.6689 | 206302.9312 | 5582.0296 | 13130.8951 | 38.5761 | 1.0435 | 628.6311 | 420937.7643
2019013104 | 1 | 139847.0529 | 47671.5962 | 164206.5456 | 600.1664 | 11343.625 | 3857.606 | 104.3474 | 628.6311 | 368259.5706
2019122815 | 12 | 139839.0245 | 43516.0092 | 133960.204 | 1265.5795 | 9353.3192 | 274.103 | 6.9069 | 623.2449 | 328838.391
2019123112 | 12 | 139834.9589 | 50415.7402 | 149193.3554 | 2299.7254 | 9436.0019 | 39.1576 | 0.9867 | 623.2449 | 351843.171
2019052615 | 5 | 139834.7239 | 39685.182 | 142435.4153 | 6817.8282 | 12661.9422 | 38.7179 | 1.6017 | 629.3887 | 342104.7999
2019072123 | 7 | 139824.9521 | 37455.4885 | 150982.6947 | 5331.4667 | 13516.1541 | 3893.026 | 168.604 | 630.4984 | 351802.8845
2019102619 | 10 | 139822.2079 | 39657.1725 | 138168.8902 | 2611.6769 | 10986.3498 | 3908.572 | 113.9085 | 622.7533 | 335891.5311
2019121509 | 12 | 139808.7112 | 40485.6217 | 141032.0436 | 933.0656 | 10935.378 | 39.1576 | 0.9867 | 623.2449 | 333858.2093
2019100615 | 10 | 139805.2602 | 38977.3464 | 153321.917 | 4773.9228 | 13935.6486 | 39.0857 | 1.1391 | 622.7533 | 351477.0731
2019011707 | 1 | 139802.0522 | 50230.3021 | 195428.219 | 1011.3717 | 12378.4673 | 192.8803 | 5.2174 | 628.6311 | 399677.1411
2019052015 | 5 | 139800.812 | 33045.3128 | 124420.8268 | 5113.7974 | 10588.5552 | 38.7179 | 1.6017 | 629.3887 | 313639.0126
2019012100 | 1 | 139800.0151 | 43946.2041 | 153178.9205 | 659.4823 | 11567.5965 | 3857.606 | 104.3474 | 628.6311 | 353742.8031
2019012209 | 1 | 139790.6646 | 62291.284 | 218827.6825 | 663.7419 | 14035.2986 | 38.5761 | 1.0435 | 628.6311 | 436276.9223
2019122811 | 12 | 139770.6405 | 45161.7945 | 135660.9457 | 1283.6187 | 9310.119 | 39.1576 | 0.9867 | 623.2449 | 331850.5076
2019081923 | 8 | 139760.8069 | 38534.6695 | 162857.8812 | 4761.3827 | 14909.1243 | 3893.53 | 149.3284 | 631.0432 | 365497.7662
2019091218 | 9 | 139751.7261 | 45612.8085 | 173306.3513 | 10469.1666 | 14545.6508 | 3856.6005 | 128.4513 | 632.1002 | 388302.8553
2019120810 | 12 | 139724.6671 | 41771.8928 | 143042.5536 | 1552.9769 | 11234.6301 | 39.1576 | 0.9867 | 623.2449 | 337990.1098
2019061618 | 6 | 139686.807 | 35347.3549 | 132917.67 | 7481.2348 | 12721.8752 | 38.8677 | 1.6856 | 629.7288 | 328825.2239
2019091521 | 9 | 139668.1767 | 35683.9053 | 137439.0026 | 8034.8561 | 13347.1861 | 3895.556 | 129.7488 | 632.1002 | 338830.5317
2019020112 | 2 | 139661.6457 | 67356.7259 | 210863.9585 | 642.1968 | 14273.0352 | 38.5877 | 1.1085 | 628.5907 | 433465.849
2019020522 | 2 | 139654.7674 | 43163.3366 | 162218.2813 | 783.1969 | 11554.3457 | 3858.774 | 110.8471 | 628.5907 | 361972.1397
2019100319 | 10 | 139632.7875 | 42415.4546 | 175650.8911 | 3087.5406 | 12576.0349 | 3908.572 | 113.9085 | 622.7533 | 378007.9425
2019122214 | 12 | 139624.1026 | 42093.5268 | 139087.6781 | 2718.0687 | 9298.779 | 39.1576 | 0.9867 | 623.2449 | 333485.5445
2019061019 | 6 | 139616.6224 | 39595.1158 | 167740.5819 | 8942.8765 | 12541.6035 | 2876.2105 | 124.738 | 629.7288 | 372067.4775
2019041913 | 4 | 139613.8834 | 36436.1761 | 131716.6461 | 1519.3592 | 11849.5593 | 38.6254 | 1.3961 | 628.779 | 321804.4246
2019110521 | 11 | 139606.7606 | 40562.0404 | 162626.8236 | 1547.5603 | 10642.6898 | 3912.221 | 103.7439 | 407.1532 | 359408.9929
2019082316 | 8 | 139550.7774 | 52804.3738 | 188229.1638 | 4368.712 | 14577.9004 | 38.9353 | 1.4933 | 631.0432 | 400202.3992
2019101414 | 10 | 139528.2247 | 32333.1087 | 132049.3585 | 2720.2522 | 10934.8595 | 39.0857 | 1.1391 | 622.7533 | 318228.7817
2019061617 | 6 | 139496.5688 | 35796.6127 | 134431.8116 | 7726.1365 | 12704.3022 | 38.8677 | 1.6856 | 629.7288 | 330825.7139
2019030423 | 3 | 139475.6453 | 44498.7477 | 163203.4703 | 1826.5157 | 11645.2055 | 3862.544 | 124.9873 | 628.6212 | 365265.7371
2019090118 | 9 | 139468.0819 | 35577.7174 | 130660.9326 | 4626.3747 | 13011.0293 | 3856.6005 | 128.4513 | 632.1002 | 327961.288
2019122814 | 12 | 139439.7745 | 44112.1915 | 135593.0243 | 1215.16 | 9348.3932 | 39.1576 | 0.9867 | 623.2449 | 330371.9328
2019040919 | 4 | 139403.0146 | 43264.3412 | 167235.465 | 581.238 | 12213.7304 | 3862.544 | 139.6116 | 628.779 | 367328.7237
2019042319 | 4 | 139392.3759 | 42375.1021 | 165471.0591 | 4784.7113 | 11788.9526 | 3862.544 | 139.6116 | 628.779 | 368443.1356
2019022616 | 2 | 139381.603 | 60221.8094 | 200918.837 | 735.692 | 14197.6579 | 38.5877 | 1.1085 | 628.5907 | 416123.8863
2019031418 | 3 | 139381.3054 | 46882.9031 | 172777.7768 | 1663.507 | 12081.3074 | 3823.9186 | 123.7374 | 628.6212 | 377363.0768
2019061120 | 6 | 139369.8034 | 40248.0827 | 169063.2314 | 6589.8739 | 12778.0505 | 3886.771 | 168.5648 | 629.7288 | 372734.1065
2019090920 | 9 | 139331.3934 | 39625.9519 | 161913.6409 | 9516.9111 | 13837.5723 | 3895.556 | 129.7488 | 632.1002 | 368882.8746
2019082318 | 8 | 139317.7021 | 45826.2344 | 174079.9829 | 3849.8179 | 13421.7686 | 1012.3178 | 38.8254 | 631.0432 | 378177.6923
2019100719 | 10 | 139276.0428 | 41242.4257 | 174576.9978 | 2406.5374 | 13155.2656 | 3908.572 | 113.9085 | 622.7533 | 375302.5031
2019020923 | 2 | 139272.4121 | 44969.0431 | 141076.6274 | 1271.2211 | 11455.9952 | 3858.774 | 110.8471 | 628.5907 | 342643.5107
2019042012 | 4 | 139263.0283 | 43149.5272 | 137628.7603 | 1716.2054 | 11242.1677 | 38.6254 | 1.3961 | 628.779 | 333668.4893
2019012515 | 1 | 139262.3191 | 61299.3997 | 200847.6763 | 867.5831 | 14033.5378 | 38.5761 | 1.0435 | 628.6311 | 416978.7667
2019110220 | 11 | 139245.7016 | 39780.0516 | 131439.4015 | 1677.177 | 10400.1478 | 3912.221 | 103.7439 | 407.1532 | 326965.5976
2019092819 | 9 | 139239.7169 | 40156.3405 | 140151.6197 | 3383.232 | 12507.1302 | 3895.556 | 129.7488 | 632.1002 | 340095.4443
2019013103 | 1 | 139224.8077 | 47621.197 | 163378.6025 | 577.0551 | 11312.9015 | 3857.606 | 104.3474 | 628.6311 | 366705.1483
2019030107 | 3 | 139190.7459 | 48498.6554 | 190005.8055 | 697.8642 | 12408.492 | 38.6254 | 1.2499 | 628.6212 | 391470.0595
2019120709 | 12 | 139181.103 | 45767.0163 | 156838.1813 | 1284.2208 | 10845.9285 | 39.1576 | 0.9867 | 623.2449 | 354579.8391
2019042017 | 4 | 139164.0322 | 38122.2998 | 129414.1068 | 1017.0166 | 11006.8051 | 38.6254 | 1.3961 | 628.779 | 319393.061
2019111522 | 11 | 139162.8302 | 42273.5396 | 153182.0893 | 1552.3845 | 11187.6575 | 3912.221 | 103.7439 | 407.1532 | 351781.6191
2019031316 | 3 | 139142.4846 | 49987.0854 | 181057.3388 | 715.446 | 13096.4963 | 38.6254 | 1.2499 | 628.6212 | 384667.3477
2019041117 | 4 | 139125.3297 | 46676.7301 | 174414.267 | 2342.3172 | 12306.9004 | 38.6254 | 1.3961 | 628.779 | 375534.3449
2019012806 | 1 | 139102.2607 | 46452.5645 | 176532.427 | 935.6551 | 12021.1445 | 3047.5087 | 82.4345 | 628.6311 | 378802.6262
2019032410 | 3 | 139100.2934 | 41901.2812 | 141265.2276 | 1455.7684 | 11285.8713 | 38.6254 | 1.2499 | 628.6212 | 335676.9384
2019101413 | 10 | 139098.5858 | 32552.3592 | 132588.4695 | 2715.5321 | 10902.1147 | 39.0857 | 1.1391 | 622.7533 | 318520.0394
2019040116 | 4 | 139087.1341 | 48899.1599 | 180375.0235 | 710.1742 | 12912.7188 | 38.6254 | 1.3961 | 628.779 | 382653.0111
2019100111 | 10 | 139074.9661 | 70825.2557 | 254237.5794 | 12043.9573 | 22857.0318 | 39.0857 | 1.1391 | 622.7533 | 499701.7684
2019032309 | 3 | 139067.0904 | 47663.1424 | 153961.8585 | 2893.9579 | 11300.3823 | 38.6254 | 1.2499 | 628.6212 | 355554.9281
2019121815 | 12 | 139066.6663 | 62491.4766 | 197321.6816 | 699.4798 | 13302.0759 | 274.103 | 6.9069 | 623.2449 | 413785.6351
2019103016 | 10 | 139048.194 | 48344.8568 | 184764.7599 | 2614.5136 | 13065.1308 | 273.6 | 7.9736 | 622.7533 | 388741.782
2019110311 | 11 | 138999.6877 | 40348.7759 | 138124.954 | 1928.1727 | 10303.3523 | 39.1222 | 1.0374 | 407.1532 | 330152.2555
2019010510 | 1 | 138984.1966 | 46057.8375 | 154234.6736 | 726.3965 | 10225.4153 | 38.5761 | 1.0435 | 628.6311 | 350896.7702
2019042018 | 4 | 138968.0986 | 38717.7236 | 129694.6519 | 1062.9112 | 10867.4929 | 2858.2825 | 103.3126 | 628.779 | 322901.2524
2019080810 | 8 | 138951.1917 | 66089.6054 | 224810.6973 | 10021.3742 | 19047.1343 | 38.9353 | 1.4933 | 631.0432 | 459591.4746
2019100620 | 10 | 138945.8722 | 35066.1545 | 138700.7256 | 2359.2959 | 11985.5027 | 3908.572 | 113.9085 | 622.7533 | 331702.7847
2019081308 | 8 | 138930.2795 | 61843.8734 | 226292.4631 | 8367.6702 | 19093.3666 | 38.9353 | 1.4933 | 631.0432 | 455199.1246
2019082320 | 8 | 138914.2121 | 41188.9718 | 162045.186 | 2105.4294 | 12521.9054 | 3893.53 | 149.3284 | 631.0432 | 361449.6064
2019112922 | 11 | 138898.9366 | 41647.3505 | 145741.2863 | 579.4753 | 10918.7238 | 3912.221 | 103.7439 | 407.1532 | 342208.8906
2019100919 | 10 | 138869.1428 | 42337.365 | 173673.1065 | 5674.5693 | 13083.2116 | 3908.572 | 113.9085 | 622.7533 | 378282.6291
2019121207 | 12 | 138842.8902 | 50181.1117 | 190782.4944 | 854.9944 | 12059.9138 | 195.7878 | 4.9335 | 623.2449 | 393545.3707
2019081109 | 8 | 138839.0656 | 43274.6204 | 156222.4866 | 5132.4294 | 14349.6873 | 38.9353 | 1.4933 | 631.0432 | 358489.7611
2019090517 | 9 | 138833.2748 | 50297.6863 | 184030.9599 | 4174.2964 | 15453.1222 | 1012.8446 | 33.7347 | 632.1002 | 394468.019
2019040418 | 4 | 138825.2281 | 45760.7639 | 173811.4061 | 1040.96 | 12458.9406 | 2858.2825 | 103.3126 | 628.779 | 375487.6729
2019031609 | 3 | 138784.6665 | 47749.1898 | 156876.0338 | 1899.6969 | 11446.7249 | 38.6254 | 1.2499 | 628.6212 | 357424.8083
2019012708 | 1 | 138772.4066 | 40350.3551 | 145909.8245 | 1917.1166 | 11432.8705 | 38.5761 | 1.0435 | 628.6311 | 339050.824
2019092719 | 9 | 138769.0313 | 45094.053 | 169275.8104 | 4662.6744 | 14921.8548 | 3895.556 | 129.7488 | 632.1002 | 377380.829
2019042019 | 4 | 138767.8315 | 39760.3631 | 129738.6282 | 1043.4873 | 10791.8782 | 3862.544 | 139.6116 | 628.779 | 324733.1228
2019062016 | 6 | 138749.2442 | 50764.4857 | 188938.2604 | 5937.9726 | 16567.3752 | 38.8677 | 1.6856 | 629.7288 | 401627.6202
2019072907 | 7 | 138744.1615 | 55694.2729 | 220894.5376 | 10646.3174 | 19796.6047 | 38.9303 | 1.686 | 630.4984 | 446447.0089
2019062623 | 6 | 138736.5339 | 37922.965 | 155855.3126 | 6127.1863 | 13929.1168 | 3886.771 | 168.5648 | 629.7288 | 357256.1792
2019042015 | 4 | 138724.2161 | 40565.0518 | 133851.7402 | 1305.0905 | 11104.554 | 38.6254 | 1.3961 | 628.779 | 326219.4532
2019112410 | 11 | 138713.4048 | 41016.5846 | 140832.9633 | 1862.0557 | 10782.1147 | 39.1222 | 1.0374 | 407.1532 | 333654.436
2019082420 | 8 | 138678.1376 | 40428.9214 | 139434.9374 | 3239.056 | 12552.673 | 3893.53 | 149.3284 | 631.0432 | 339007.627
2019051215 | 5 | 138672.6184 | 36861.314 | 130386.3635 | 1086.6793 | 10074.5328 | 38.7179 | 1.6017 | 629.3887 | 317751.2163
2019070407 | 7 | 138611.1153 | 55569.6585 | 215980.6068 | 16371.4005 | 19555.3639 | 38.9303 | 1.686 | 630.4984 | 446759.2598
2019072002 | 7 | 138581.9247 | 41254.4268 | 157363.2228 | 7060.1397 | 16802.4043 | 3893.026 | 168.604 | 630.4984 | 365754.2467
2019032413 | 3 | 138566.8016 | 41516.286 | 140505.1566 | 1293.0582 | 11354.5808 | 38.6254 | 1.2499 | 628.6212 | 333904.3798
2019030707 | 3 | 138556.9536 | 48470.5244 | 193704.3131 | 1829.0306 | 12533.4982 | 38.6254 | 1.2499 | 628.6212 | 395762.8166
2019051318 | 5 | 138545.9021 | 41363.9021 | 165316.3037 | 3499.5422 | 10833.7859 | 271.0255 | 11.2121 | 629.3887 | 360471.0623
2019102919 | 10 | 138542.4564 | 41940.7209 | 172758.0958 | 3206.4766 | 11897.706 | 3908.572 | 113.9085 | 622.7533 | 372990.6895
2019102819 | 10 | 138526.9011 | 41366.7817 | 171408.1309 | 3146.9831 | 11894.2822 | 3908.572 | 113.9085 | 622.7533 | 370988.3131
2019020612 | 2 | 138497.6101 | 60999.6361 | 199194.552 | 1481.3184 | 14094.5658 | 38.5877 | 1.1085 | 628.5907 | 414935.9693
2019121908 | 12 | 138496.1787 | 55997.824 | 200901.5945 | 816.567 | 12390.2887 | 39.1576 | 0.9867 | 623.2449 | 409265.842
2019031416 | 3 | 138469.2179 | 49675.2797 | 179455.7764 | 1825.7597 | 12955.3131 | 38.6254 | 1.2499 | 628.6212 | 383049.8434
2019032618 | 3 | 138457.906 | 45227.849 | 173411.9987 | 584.1184 | 12313.9238 | 3823.9186 | 123.7374 | 628.6212 | 374572.073
2019021709 | 2 | 138447.1914 | 41900.8724 | 145058.1814 | 1801.9613 | 10500.329 | 38.5877 | 1.1085 | 628.5907 | 338376.8224
2019052719 | 5 | 138405.7536 | 42101.1046 | 171660.2469 | 2936.417 | 13829.5199 | 3600.7675 | 148.9607 | 629.3887 | 373312.1589
2019091721 | 9 | 138384.2388 | 37907.9166 | 158276.0267 | 8042.0546 | 13511.8833 | 3895.556 | 129.7488 | 632.1002 | 360779.525
2019102219 | 10 | 138378.9497 | 41724.6549 | 170374.9399 | 4274.4984 | 11634.7279 | 3908.572 | 113.9085 | 622.7533 | 371033.0047
2019092109 | 9 | 138368.58 | 48891.3508 | 168214.8766 | 13008.1151 | 16583.826 | 38.9556 | 1.2975 | 632.1002 | 385739.1018
2019042719 | 4 | 138364.696 | 40243.4179 | 137314.6882 | 1001.7035 | 10926.5639 | 3862.544 | 139.6116 | 628.779 | 332482.004
2019112311 | 11 | 138347.7258 | 47237.2912 | 152503.2398 | 2079.0936 | 11279.5618 | 39.1222 | 1.0374 | 407.1532 | 351894.225
2019112422 | 11 | 138334.0214 | 38149.8759 | 132480.7505 | 1570.5956 | 10598.8737 | 3912.221 | 103.7439 | 407.1532 | 325557.2353
2019072523 | 7 | 138319.1235 | 38906.7488 | 157069.3428 | 3771.9612 | 14396.2536 | 3893.026 | 168.604 | 630.4984 | 357155.5583
2019032820 | 3 | 138304.9594 | 41605.5999 | 166682.4768 | 1304.0758 | 11452.3126 | 3862.544 | 124.9873 | 628.6212 | 363965.577
2019111609 | 11 | 138286.9281 | 46429.7331 | 153627.5179 | 1481.8465 | 11078.2329 | 39.1222 | 1.0374 | 407.1532 | 351351.5712
2019061922 | 6 | 138272.0952 | 37789.5123 | 157249.8326 | 3396.7666 | 13507.2929 | 3886.771 | 168.5648 | 629.7288 | 354900.5643
2019031709 | 3 | 138239.0501 | 41632.3707 | 142810.8508 | 3842.1029 | 10976.3361 | 38.6254 | 1.2499 | 628.6212 | 338169.2071
2019041914 | 4 | 138230.9743 | 36445.5825 | 130403.0675 | 1489.0426 | 11808.4286 | 38.6254 | 1.3961 | 628.779 | 319045.896
2019090720 | 9 | 138226.8697 | 39369.1195 | 136559.9479 | 3481.5381 | 13153.3144 | 3895.556 | 129.7488 | 632.1002 | 335448.1945
2019080922 | 8 | 138211.2778 | 38495.8765 | 144423.9284 | 4195.3848 | 12621.4027 | 3893.53 | 149.3284 | 631.0432 | 342621.7718
2019102818 | 10 | 138194.5913 | 43681.5263 | 176610.3277 | 2915.4311 | 12222.3298 | 3908.572 | 113.9085 | 622.7533 | 378269.4401
2019102918 | 10 | 138173.0404 | 44461.7724 | 178998.5442 | 3585.1876 | 12232.3723 | 3908.572 | 113.9085 | 622.7533 | 382096.1508
2019033014 | 3 | 138154.1021 | 43468.5021 | 147072.4819 | 1946.993 | 11356.6091 | 38.6254 | 1.2499 | 628.6212 | 342667.1848
2019052720 | 5 | 138122.7104 | 40375.3491 | 167257.7244 | 2892.8978 | 13258.3722 | 3871.793 | 160.1728 | 629.3887 | 366568.4085
2019072006 | 7 | 138108.4389 | 41612.7327 | 171682.5357 | 9213.7323 | 17312.9866 | 38.9303 | 1.686 | 630.4984 | 378601.541
2019012507 | 1 | 138105.7327 | 49396.787 | 195927.6996 | 1177.7464 | 12343.5589 | 192.8803 | 5.2174 | 628.6311 | 397778.2534
2019010422 | 1 | 138101.2761 | 40411.6989 | 148358.3061 | 202.6607 | 10428.8651 | 3857.606 | 104.3474 | 628.6311 | 342093.3915
2019101720 | 10 | 138090.8245 | 39206.534 | 162523.4525 | 3913.0753 | 11341.1265 | 3908.572 | 113.9085 | 622.7533 | 359720.2466
2019102319 | 10 | 138081.727 | 42244.5142 | 171848.7675 | 2450.0362 | 11706.3709 | 3908.572 | 113.9085 | 622.7533 | 370976.6497
2019031821 | 3 | 138045.8493 | 41138.2528 | 158193.3641 | 4928.3893 | 11403.2334 | 3862.544 | 124.9873 | 628.6212 | 358325.2413
2019101918 | 10 | 138033.5495 | 39968.8586 | 143220.0518 | 9025.4366 | 10934.5126 | 3908.572 | 113.9085 | 622.7533 | 345827.6429
2019011908 | 1 | 138020.2046 | 43689.6279 | 158278.3566 | 818.9172 | 11379.1504 | 38.5761 | 1.0435 | 628.6311 | 352854.5073
2019021210 | 2 | 138013.6016 | 61153.7134 | 205954.359 | 2958.2685 | 12185.7159 | 38.5877 | 1.1085 | 628.5907 | 420933.9454
2019112816 | 11 | 138013.166 | 57835.6714 | 187802.3151 | 1784.5931 | 13658.3532 | 2895.0435 | 76.7705 | 407.1532 | 402473.0658
2019082212 | 8 | 137996.9691 | 65321.7738 | 222182.1354 | 6186.4445 | 16752.5632 | 38.9353 | 1.4933 | 631.0432 | 449111.3578
2019020115 | 2 | 137974.3149 | 63848.6229 | 201742.1919 | 515.2202 | 14109.9463 | 38.5877 | 1.1085 | 628.5907 | 418858.5831
2019112312 | 11 | 137970.3832 | 46770.0463 | 150572.2041 | 2181.6129 | 11358.6653 | 39.1222 | 1.0374 | 407.1532 | 349300.2247
2019012206 | 1 | 137956.8606 | 83362.908 | 181948.2739 | 1068.2747 | 12091.0566 | 3047.5087 | 82.4345 | 628.6311 | 420185.9481
2019030716 | 3 | 137931.5018 | 59556.3085 | 196784.9039 | 213.4818 | 13954.5029 | 38.6254 | 1.2499 | 628.6212 | 409109.1954
2019030608 | 3 | 137930.5663 | 56763.5595 | 208648.8045 | 2437.2497 | 13385.5504 | 38.6254 | 1.2499 | 628.6212 | 419834.227
2019061216 | 6 | 137927.645 | 53919.1866 | 195556.229 | 14055.8713 | 15470.5507 | 38.8677 | 1.6856 | 629.7288 | 417599.7648
2019083114 | 8 | 137899.8107 | 47941.4721 | 158789.3363 | 5680.7073 | 13397.6559 | 38.9353 | 1.4933 | 631.0432 | 364380.4542
2019022310 | 2 | 137877.086 | 48613.3953 | 156699.8537 | 1349.3486 | 10780.3944 | 38.5877 | 1.1085 | 628.5907 | 355988.3649
2019012210 | 1 | 137874.2552 | 65272.047 | 221559.9785 | 996.2761 | 14415.1073 | 38.5761 | 1.0435 | 628.6311 | 440785.9148
2019012211 | 1 | 137871.5052 | 66040.9294 | 219800.9465 | 1187.013 | 14538.2908 | 38.5761 | 1.0435 | 628.6311 | 440106.9356
2019111216 | 11 | 137863.3873 | 57224.204 | 192720.2204 | 809.1986 | 13903.3582 | 2895.0435 | 76.7705 | 407.1532 | 405899.3357
2019122910 | 12 | 137853.6951 | 40933.6139 | 131683.1506 | 1227.1586 | 9190.0431 | 39.1576 | 0.9867 | 623.2449 | 321551.0504
2019092920 | 9 | 137853.0843 | 34639.3523 | 125594.5977 | 3364.0538 | 10828.1868 | 3895.556 | 129.7488 | 632.1002 | 316936.6799
2019021907 | 2 | 137816.7133 | 49535.0547 | 192403.6574 | 1378.7924 | 12165.4776 | 38.5877 | 1.1085 | 628.5907 | 393967.9823
2019040121 | 4 | 137808.1146 | 40730.5503 | 158856.2761 | 740.4435 | 11280.2784 | 3862.544 | 139.6116 | 628.779 | 354046.5974
2019111416 | 11 | 137798.5408 | 57979.5694 | 193291.7291 | 3126.5315 | 13769.2249 | 2895.0435 | 76.7705 | 407.1532 | 409344.5629
2019110910 | 11 | 137796.0767 | 46386.3284 | 151021.2601 | 4282.8971 | 10400.7701 | 39.1222 | 1.0374 | 407.1532 | 350334.6451
2019061016 | 6 | 137784.1558 | 46727.6055 | 182023.6406 | 10303.5337 | 13833.2964 | 38.8677 | 1.6856 | 629.7288 | 391342.5141
2019032421 | 3 | 137773.5818 | 39588.048 | 133234.3839 | 1498.4248 | 10760.7483 | 3862.544 | 124.9873 | 628.6212 | 327471.3393
2019012823 | 1 | 137772.6149 | 42980.4353 | 160484.2694 | 3688.9403 | 10828.3923 | 3857.606 | 104.3474 | 628.6311 | 360345.2367
2019061721 | 6 | 137771.4883 | 37927.4079 | 159955.9571 | 2902.4475 | 13159.3594 | 3886.771 | 168.5648 | 629.7288 | 356401.7248
2019011407 | 1 | 137756.1902 | 48967.7611 | 190837.5743 | 1539.4164 | 12480.9218 | 192.8803 | 5.2174 | 628.6311 | 392408.5925
2019122822 | 12 | 137741.5583 | 39517.2431 | 121398.3594 | 1206.4397 | 9228.1715 | 3915.757 | 98.6695 | 623.2449 | 313729.4434
2019121409 | 12 | 137729.9873 | 45571.5933 | 156429.3497 | 1255.3416 | 10782.4139 | 39.1576 | 0.9867 | 623.2449 | 352432.0749
2019062413 | 6 | 137728.1761 | 67343.1048 | 232808.9599 | 12218.487 | 20189.7978 | 38.8677 | 1.6856 | 629.7288 | 470958.8077
2019080607 | 8 | 137721.6357 | 55373.9443 | 219227.4354 | 8241.2749 | 19411.403 | 38.9353 | 1.4933 | 631.0432 | 440647.165
2019100217 | 10 | 137704.774 | 45345.322 | 186589.5501 | 4352.583 | 14939.4919 | 3634.972 | 105.9349 | 622.7533 | 393295.3813
2019010610 | 1 | 137680.5127 | 40388.3738 | 139352.7901 | 683.7303 | 10378.848 | 38.5761 | 1.0435 | 628.6311 | 329152.5055
2019122522 | 12 | 137669.9249 | 36910.2078 | 114283.0411 | 1472.6466 | 9194.1747 | 3915.757 | 98.6695 | 623.2449 | 304167.6665
2019061119 | 6 | 137669.0424 | 42586.668 | 175874.3632 | 7147.8687 | 13473.4466 | 2876.2105 | 124.738 | 629.7288 | 380382.0661
2019051916 | 5 | 137662.0121 | 38127.3276 | 138693.9184 | 7853.6528 | 14068.1843 | 38.7179 | 1.6017 | 629.3887 | 337074.8035
2019090416 | 9 | 137659.4062 | 50064.6571 | 184433.9273 | 4386.6428 | 14986.0028 | 38.9556 | 1.2975 | 632.1002 | 392202.9894
2019071708 | 7 | 137657.2487 | 62374.5743 | 233412.5788 | 9793.5368 | 20709.3964 | 38.9303 | 1.686 | 630.4984 | 464618.4497
2019091921 | 9 | 137643.889 | 38488.3142 | 156600.7926 | 8797.3873 | 13554.5372 | 3895.556 | 129.7488 | 632.1002 | 359742.3253
2019112216 | 11 | 137636.0031 | 55687.0429 | 183698.6224 | 1714.5262 | 13250.4736 | 2895.0435 | 76.7705 | 407.1532 | 395365.6355
2019060118 | 6 | 137627.7382 | 37797.3199 | 137080.8088 | 4168.4318 | 12679.2576 | 38.8677 | 1.6856 | 629.7288 | 330023.8385
2019071107 | 7 | 137598.6596 | 56291.9549 | 222945.7926 | 14756.7061 | 19968.4059 | 38.9303 | 1.686 | 630.4984 | 452232.6339
2019111516 | 11 | 137564.4924 | 55906.2143 | 185904.4649 | 2277.4645 | 13414.5916 | 2895.0435 | 76.7705 | 407.1532 | 398446.1949
2019021609 | 2 | 137533.9543 | 46340.7255 | 155630.4863 | 4612.3146 | 10715.7814 | 38.5877 | 1.1085 | 628.5907 | 355501.549
2019092815 | 9 | 137522.6959 | 43158.5421 | 152652.5799 | 4229.575 | 14309.8152 | 38.9556 | 1.2975 | 632.1002 | 352545.5614
2019122023 | 12 | 137522.1723 | 42545.3831 | 140643.8735 | 1164.0915 | 9616.9441 | 3915.757 | 98.6695 | 623.2449 | 336130.136
2019083012 | 8 | 137510.3739 | 63560.2828 | 210393.2775 | 6273.5039 | 16179.3739 | 38.9353 | 1.4933 | 631.0432 | 434588.2838
2019042717 | 4 | 137506.3812 | 38578.1331 | 137180.6137 | 997.2446 | 10990.7823 | 38.6254 | 1.3961 | 628.779 | 325921.9555
2019112222 | 11 | 137492.9905 | 41338.3489 | 151234.698 | 1247.2017 | 11024.2633 | 3912.221 | 103.7439 | 407.1532 | 346760.6205
2019121316 | 12 | 137491.7175 | 55672.1443 | 180396.8788 | 776.2916 | 12937.2804 | 3641.654 | 91.7627 | 623.2449 | 391630.9741
2019031521 | 3 | 137487.9148 | 42065.9389 | 154417.6797 | 1284.3581 | 11035.1797 | 3862.544 | 124.9873 | 628.6212 | 350907.2236
2019112916 | 11 | 137445.7547 | 55823.2475 | 180297.0748 | 641.5248 | 13194.8041 | 2895.0435 | 76.7705 | 407.1532 | 390781.3731
2019100518 | 10 | 137437.141 | 38552.0118 | 141277.4932 | 2175.2321 | 10872.9812 | 3908.572 | 113.9085 | 622.7533 | 334960.0931
2019103118 | 10 | 137420.333 | 44506.4102 | 172193.8464 | 2680.2729 | 12012.4111 | 3908.572 | 113.9085 | 622.7533 | 373458.5075
2019091322 | 9 | 137413.2076 | 38927.2191 | 150609.9883 | 12366.0366 | 16367.523 | 3895.556 | 129.7488 | 632.1002 | 360341.3797
2019043020 | 4 | 137408.7546 | 40350.2392 | 160472.3899 | 1569.0227 | 10857.6174 | 3862.544 | 139.6116 | 628.779 | 355288.9584
2019102118 | 10 | 137399.1661 | 43722.5712 | 178772.3984 | 4499.1124 | 13759.0638 | 3908.572 | 113.9085 | 622.7533 | 382797.5457
2019032321 | 3 | 137391.414 | 40701.2937 | 134370.7571 | 1124.9428 | 10742.8676 | 3862.544 | 124.9873 | 628.6212 | 328947.4278
2019101620 | 10 | 137390.1952 | 38826.6455 | 162544.9659 | 1775.336 | 11137.3262 | 3908.572 | 113.9085 | 622.7533 | 356319.7027
2019012114 | 1 | 137388.055 | 64188.7093 | 210719.129 | 1167.0611 | 14665.6251 | 38.5761 | 1.0435 | 628.6311 | 428796.8302
2019031817 | 3 | 137364.3884 | 46149.27 | 175433.9911 | 5510.4993 | 12508.184 | 1004.2614 | 32.4967 | 628.6212 | 378631.7122
2019022807 | 2 | 137351.4313 | 49324.5619 | 196556.9692 | 572.5128 | 12590.9881 | 38.5877 | 1.1085 | 628.5907 | 397064.7502
2019072107 | 7 | 137347.2666 | 39164.6144 | 153515.1574 | 7773.8151 | 15621.8374 | 38.9303 | 1.686 | 630.4984 | 354093.8057
2019042718 | 4 | 137338.8484 | 38788.4615 | 136856.3853 | 1055.6073 | 10857.8106 | 2858.2825 | 103.3126 | 628.779 | 328487.4871
2019032315 | 3 | 137321.9226 | 43966.5438 | 146521.2903 | 1177.2726 | 11400.0642 | 38.6254 | 1.2499 | 628.6212 | 341055.59
2019042716 | 4 | 137321.0915 | 39721.313 | 138878.5263 | 1010.4866 | 11145.958 | 38.6254 | 1.3961 | 628.779 | 328746.1761
2019090322 | 9 | 137314.7403 | 38394.6659 | 160323.2993 | 5691.1551 | 15707.5845 | 3895.556 | 129.7488 | 632.1002 | 362088.8501
2019112314 | 11 | 137311.2172 | 45645.1159 | 148684.6164 | 1982.3133 | 11527.922 | 39.1222 | 1.0374 | 407.1532 | 345598.4977
2019030723 | 3 | 137303.4622 | 44618.242 | 161437.288 | 271.8316 | 11742.8179 | 3862.544 | 124.9873 | 628.6212 | 359989.7943
2019082512 | 8 | 137254.7543 | 44257.6472 | 154477.5939 | 4914.3371 | 13579.6811 | 38.9353 | 1.4933 | 631.0432 | 355155.4853
2019020716 | 2 | 137246.8781 | 58597.8941 | 194432.3788 | 1257.1853 | 14001.2546 | 38.5877 | 1.1085 | 628.5907 | 406203.8777
2019010822 | 1 | 137246.8351 | 40111.4612 | 157211.9455 | 285.5143 | 11110.0495 | 3857.606 | 104.3474 | 628.6311 | 350556.3902
2019112313 | 11 | 137230.5386 | 46195.6552 | 148684.8054 | 1929.2577 | 11438.1682 | 39.1222 | 1.0374 | 407.1532 | 345925.7379
2019102218 | 10 | 137222.5215 | 44297.881 | 177004.1676 | 4233.6848 | 11979.2079 | 3908.572 | 113.9085 | 622.7533 | 379382.6968
2019012113 | 1 | 137215.3834 | 64651.7041 | 212308.9226 | 1161.0427 | 14549.7011 | 38.5761 | 1.0435 | 628.6311 | 430555.0045
2019060618 | 6 | 137208.5775 | 47631.3983 | 185028.1022 | 4303.2967 | 14898.713 | 38.8677 | 1.6856 | 629.7288 | 389740.3699
2019121123 | 12 | 137204.0306 | 43028.1493 | 158271.6839 | 610.4683 | 10691.0566 | 3915.757 | 98.6695 | 623.2449 | 354443.0602
2019100220 | 10 | 137186.6534 | 38722.2722 | 168701.9277 | 3569.7783 | 12907.1453 | 3908.572 | 113.9085 | 622.7533 | 365733.0108
2019102020 | 10 | 137167.3442 | 35456.4282 | 133615.321 | 3739.2014 | 11068.8232 | 3908.572 | 113.9085 | 622.7533 | 325692.3519
2019092321 | 9 | 137164.64 | 37998.931 | 160220.5589 | 8788.1088 | 13373.5734 | 3895.556 | 129.7488 | 632.1002 | 362203.217
2019090918 | 9 | 137157.5443 | 44536.5696 | 174058.9681 | 10385.3981 | 15196.5934 | 3856.6005 | 128.4513 | 632.1002 | 385952.2254
2019072313 | 7 | 137151.7737 | 68246.0059 | 222469.8754 | 7330.2598 | 18139.2728 | 38.9303 | 1.686 | 630.4984 | 454008.3023
2019100819 | 10 | 137150.4411 | 42156.2645 | 174996.0317 | 1662.0383 | 13611.6352 | 3908.572 | 113.9085 | 622.7533 | 374221.6447
2019102615 | 10 | 137147.5236 | 40464.9605 | 143457.5507 | 2816.0191 | 11104.5145 | 39.0857 | 1.1391 | 622.7533 | 335653.5465
2019061914 | 6 | 137135.0597 | 67618.3943 | 222917.2126 | 8879.523 | 18279.4492 | 38.8677 | 1.6856 | 629.7288 | 455499.921
2019032414 | 3 | 137130.0479 | 40909.8938 | 139198.9114 | 1282.4671 | 11277.765 | 38.6254 | 1.2499 | 628.6212 | 330467.5817
2019012212 | 1 | 137127.7536 | 65563.6686 | 217274.1453 | 1149.7159 | 14549.5306 | 38.5761 | 1.0435 | 628.6311 | 436333.0646
2019040520 | 4 | 137118.9887 | 41704.223 | 157940.4092 | 1624.2431 | 11144.3885 | 3862.544 | 139.6116 | 628.779 | 354163.1871
2019061018 | 6 | 137116.0304 | 40933.5406 | 171025.9603 | 9112.8694 | 12849.0735 | 38.8677 | 1.6856 | 629.7288 | 371707.7562
2019101519 | 10 | 137052.9825 | 41180.1162 | 169540.9287 | 2088.6368 | 11607.7428 | 3908.572 | 113.9085 | 622.7533 | 366115.6409
2019081123 | 8 | 137038.0449 | 37053.1929 | 149288.8173 | 4287.5483 | 13763.6873 | 3893.53 | 149.3284 | 631.0432 | 346105.1923
2019062214 | 6 | 137032.7622 | 48956.6731 | 155765.3509 | 9113.5297 | 14195.0033 | 38.8677 | 1.6856 | 629.7288 | 365733.6013
2019100718 | 10 | 137003.7324 | 43628.9362 | 180239.9508 | 3124.0523 | 14080.7428 | 3908.572 | 113.9085 | 622.7533 | 382722.6484
2019053020 | 5 | 137001.8802 | 40834.9137 | 169062.5622 | 2949.0852 | 13668.9663 | 3871.793 | 160.1728 | 629.3887 | 368178.7621
2019122610 | 12 | 136979.3171 | 39619.9412 | 130684.9228 | 2408.1932 | 9186.0436 | 39.1576 | 0.9867 | 623.2449 | 319541.8071
2019041920 | 4 | 136967.3823 | 37730.3484 | 124945.1445 | 1077.4517 | 10908.5356 | 3862.544 | 139.6116 | 628.779 | 316259.7971
2019122410 | 12 | 136963.931 | 51220.2109 | 153812.8264 | 1500.5397 | 9348.4531 | 39.1576 | 0.9867 | 623.2449 | 353509.3502
2019022117 | 2 | 136950.3369 | 52925.5939 | 182170.2844 | 781.3765 | 11988.526 | 2855.4927 | 82.0269 | 628.5907 | 388382.2281
2019101617 | 10 | 136927.0908 | 45041.4013 | 177417.4491 | 1957.1551 | 12544.4639 | 3634.972 | 105.9349 | 622.7533 | 378251.2204
2019101019 | 10 | 136918.7932 | 42640.5649 | 172088.5607 | 5377.4339 | 13003.7667 | 3908.572 | 113.9085 | 622.7533 | 374674.3534
2019020622 | 2 | 136917.5124 | 42375.1285 | 160869.2714 | 383.1752 | 11050.6984 | 3858.774 | 110.8471 | 628.5907 | 356193.9977
2019051917 | 5 | 136891.0809 | 35720.1473 | 129940.1727 | 6281.6377 | 13289.5899 | 38.7179 | 1.6017 | 629.3887 | 322792.3368
2019052020 | 5 | 136867.6334 | 35150.6464 | 121007.1721 | 4199.0822 | 9900.4853 | 3871.793 | 160.1728 | 629.3887 | 311786.374
2019110210 | 11 | 136864.9527 | 45045.6798 | 148131.2252 | 1617.6394 | 10835.5544 | 39.1222 | 1.0374 | 407.1532 | 342942.3644
2019072807 | 7 | 136841.3052 | 39027.8531 | 156453.8961 | 7624.7437 | 16406.5171 | 38.9303 | 1.686 | 630.4984 | 357025.4298
2019113009 | 11 | 136833.3186 | 45274.4919 | 150317.6245 | 1285.0721 | 10690.4977 | 39.1222 | 1.0374 | 407.1532 | 344848.3176
2019102518 | 10 | 136812.672 | 44067.4099 | 167246.5274 | 2210.8915 | 11921.7721 | 3908.572 | 113.9085 | 622.7533 | 366904.5069
2019022022 | 2 | 136810.5569 | 43514.3145 | 162104.7881 | 676.0424 | 10802.6342 | 3858.774 | 110.8471 | 628.5907 | 358506.5479
2019031009 | 3 | 136798.2122 | 42025.2278 | 142840.7928 | 1294.8021 | 10860.0555 | 38.6254 | 1.2499 | 628.6212 | 334487.587
2019102419 | 10 | 136790.7097 | 42285.8132 | 170059.8904 | 1789.1089 | 11748.5343 | 3908.572 | 113.9085 | 622.7533 | 367319.2903
2019071901 | 7 | 136770.904 | 40854.6103 | 167573.4473 | 8221.5432 | 16208.7095 | 3893.026 | 168.604 | 630.4984 | 374321.3428
2019090714 | 9 | 136764.7646 | 47207.7928 | 153622.6307 | 4906.1306 | 14156.3207 | 38.9556 | 1.2975 | 632.1002 | 357329.9927
2019083120 | 8 | 136764.4541 | 39603.4555 | 136366.3683 | 3996.7517 | 11799.2828 | 3893.53 | 149.3284 | 631.0432 | 333204.214
2019110212 | 11 | 136763.4662 | 43841.462 | 146029.6639 | 1346.0041 | 10857.7698 | 39.1222 | 1.0374 | 407.1532 | 339285.6789
2019092123 | 9 | 136751.3775 | 38128.5967 | 136058.355 | 10428.005 | 15321.0127 | 3895.556 | 129.7488 | 632.1002 | 341344.7519
2019122722 | 12 | 136748.4458 | 39398.2259 | 125055.6909 | 1134.8666 | 9307.2755 | 3915.757 | 98.6695 | 623.2449 | 316282.1762
2019093016 | 9 | 136718.9727 | 52995.296 | 196730.7449 | 6493.8261 | 18988.1338 | 38.9556 | 1.2975 | 632.1002 | 412599.3266
2019081208 | 8 | 136690.778 | 60852.514 | 223154.9373 | 7384.2964 | 18853.8191 | 38.9353 | 1.4933 | 631.0432 | 447607.8166
2019111709 | 11 | 136629.8138 | 40110.4301 | 140655.7471 | 4259.9525 | 11342.466 | 39.1222 | 1.0374 | 407.1532 | 333445.7223
2019100318 | 10 | 136617.5266 | 44357.293 | 178715.9397 | 2821.4942 | 13204.9663 | 3908.572 | 113.9085 | 622.7533 | 380362.4537
2019022313 | 2 | 136617.5184 | 47669.8569 | 152831.5902 | 1343.7503 | 10890.9804 | 38.5877 | 1.1085 | 628.5907 | 350021.9831
2019030908 | 3 | 136609.6806 | 43174.217 | 152739.249 | 821.9333 | 11566.3878 | 38.6254 | 1.2499 | 628.6212 | 345579.9642
2019020615 | 2 | 136579.6008 | 58785.5068 | 193735.6431 | 1284.9774 | 12844.7317 | 38.5877 | 1.1085 | 628.5907 | 403898.7467
2019102519 | 10 | 136567.1905 | 42115.0186 | 163557.637 | 1760.0277 | 11733.9348 | 3908.572 | 113.9085 | 622.7533 | 360379.0424
2019102119 | 10 | 136563.2409 | 41515.3341 | 172199.7512 | 4305.8816 | 13190.3669 | 3908.572 | 113.9085 | 622.7533 | 372419.8087
2019020113 | 2 | 136560.4413 | 66679.0584 | 210960.0262 | 624.5521 | 14323.7249 | 38.5877 | 1.1085 | 628.5907 | 429816.0898
2019032313 | 3 | 136554.4029 | 46208.3006 | 151287.6168 | 1323.1023 | 11718.6339 | 38.6254 | 1.2499 | 628.6212 | 347760.5531
2019101716 | 10 | 136542.9404 | 47194.4302 | 179006.3981 | 5188.3101 | 12886.8008 | 273.6 | 7.9736 | 622.7533 | 381723.2065
2019032718 | 3 | 136523.699 | 45036.4218 | 173448.962 | 3392.7123 | 12323.8012 | 3823.9186 | 123.7374 | 628.6212 | 375301.8735
2019020309 | 2 | 136513.0807 | 41515.8095 | 142542.1547 | 1481.9103 | 10775.1113 | 38.5877 | 1.1085 | 628.5907 | 333496.3533
2019030808 | 3 | 136504.9161 | 55164.8323 | 204833.6426 | 694.0047 | 13109.995 | 38.6254 | 1.2499 | 628.6212 | 410975.8872
2019011708 | 1 | 136492.8341 | 55138.6552 | 204834.0471 | 1392.2306 | 13071.1632 | 38.5761 | 1.0435 | 628.6311 | 411597.1809
2019050519 | 5 | 136443.2977 | 35463.2093 | 126637.5381 | 1355.8369 | 11618.9329 | 3600.7675 | 148.9607 | 629.3887 | 315897.9317
2019032521 | 3 | 136409.4288 | 40624.5509 | 159889.5167 | 793.1304 | 11393.283 | 3862.544 | 124.9873 | 628.6212 | 353726.0624
2019070810 | 7 | 136392.778 | 65463.063 | 220454.8822 | 13016.4173 | 17931.5462 | 38.9303 | 1.686 | 630.4984 | 453929.8013
2019122108 | 12 | 136381.5202 | 43722.3984 | 145462.437 | 1238.1781 | 9486.4686 | 39.1576 | 0.9867 | 623.2449 | 336954.3914
2019061020 | 6 | 136377.6658 | 38220.0954 | 162077.3223 | 8772.9238 | 12132.2006 | 3886.771 | 168.5648 | 629.7288 | 362265.2725
2019102318 | 10 | 136351.9042 | 44567.7158 | 174960.5732 | 2718.424 | 12020.7227 | 3908.572 | 113.9085 | 622.7533 | 375264.5738
2019042710 | 4 | 136351.9022 | 45739.1616 | 149385.4079 | 1013.7533 | 11461.6797 | 38.6254 | 1.3961 | 628.779 | 344620.7052
2019111010 | 11 | 136315.7912 | 39927.8909 | 137988.8359 | 3872.8554 | 10347.6148 | 39.1222 | 1.0374 | 407.1532 | 328900.301
2019090120 | 9 | 136314.2606 | 36343.3645 | 127769.4855 | 4028.7573 | 12653.2731 | 3895.556 | 129.7488 | 632.1002 | 321766.5459
2019033009 | 3 | 136295.8161 | 45512.23 | 154315.8995 | 2036.8766 | 10909.5006 | 38.6254 | 1.2499 | 628.6212 | 349738.8194
2019122209 | 12 | 136292.8629 | 40172.0835 | 138462.2446 | 2023.9515 | 9354.0136 | 39.1576 | 0.9867 | 623.2449 | 326968.5452
2019041719 | 4 | 136284.439 | 43286.2463 | 167070.2129 | 1008.6827 | 11688.5766 | 3862.544 | 139.6116 | 628.779 | 363969.0921
2019042711 | 4 | 136272.2673 | 45283.3312 | 147505.7287 | 1000.5991 | 11456.7177 | 38.6254 | 1.3961 | 628.779 | 342187.4445
2019091511 | 9 | 136262.4944 | 42874.398 | 151548.3589 | 11064.0831 | 14713.2828 | 38.9556 | 1.2975 | 632.1002 | 357134.9705
2019060621 | 6 | 136236.2738 | 38220.3375 | 160457.1544 | 2949.5345 | 13143.7258 | 3886.771 | 168.5648 | 629.7288 | 355692.0905
2019061017 | 6 | 136224.2749 | 42842.0913 | 175066.0024 | 8650.239 | 13064.0859 | 38.8677 | 1.6856 | 629.7288 | 376516.9757
2019012914 | 1 | 136202.9347 | 63327.7905 | 212353.0773 | 7031.631 | 14469.0362 | 38.5761 | 1.0435 | 628.6311 | 434052.7203
2019082221 | 8 | 136194.9552 | 38358.9797 | 160067.4158 | 3285.4363 | 11696.4892 | 3893.53 | 149.3284 | 631.0432 | 354277.1779
2019072412 | 7 | 136191.6784 | 68149.5108 | 224008.4225 | 7593.9452 | 17415.3872 | 38.9303 | 1.686 | 630.4984 | 454030.059
2019091217 | 9 | 136176.5924 | 47202.2903 | 176002.3445 | 10797.3827 | 15531.2905 | 1012.8446 | 33.7347 | 632.1002 | 387388.5799
2019011107 | 1 | 136163.2375 | 48510.8432 | 193155.4195 | 807.8365 | 12374.2083 | 192.8803 | 5.2174 | 628.6311 | 391838.2738
2019030623 | 3 | 136150.4033 | 44247.9919 | 162734.8348 | 2019.4824 | 10913.4951 | 3862.544 | 124.9873 | 628.6212 | 360682.3601
2019051316 | 5 | 136114.6156 | 45720.4075 | 173459.7756 | 1551.9123 | 11401.9593 | 38.7179 | 1.6017 | 629.3887 | 368918.3787
2019090814 | 9 | 136079.6685 | 40218.4628 | 141062.418 | 3883.2297 | 13042.464 | 38.9556 | 1.2975 | 632.1002 | 334958.5962
2019062923 | 6 | 136076.1724 | 37717.0373 | 132410.3084 | 12052.7674 | 13467.2152 | 3886.771 | 168.5648 | 629.7288 | 336408.5654
2019020611 | 2 | 136066.1951 | 61175.4741 | 201057.3413 | 1598.8591 | 14421.1958 | 38.5877 | 1.1085 | 628.5907 | 414987.3524
2019092718 | 9 | 136061.1667 | 47273.1563 | 173244.759 | 4201.6463 | 15254.1204 | 3856.6005 | 128.4513 | 632.1002 | 380652.0007
2019012508 | 1 | 136052.635 | 54323.8342 | 206159.4752 | 986.5074 | 13064.245 | 38.5761 | 1.0435 | 628.6311 | 411254.9474
2019030515 | 3 | 135991.9734 | 63582.8396 | 208586.2929 | 2265.8617 | 14353.0119 | 38.6254 | 1.2499 | 628.6212 | 425448.4762
2019101420 | 10 | 135972.667 | 33869.2363 | 127297.1894 | 1944.8367 | 10186.3653 | 3908.572 | 113.9085 | 622.7533 | 313915.5286
2019090115 | 9 | 135970.5671 | 38364.2933 | 137197.8225 | 4831.6347 | 13319.2697 | 38.9556 | 1.2975 | 632.1002 | 330355.9405
2019092811 | 9 | 135962.6028 | 46770.5995 | 161003.7476 | 5960.378 | 15328.6886 | 38.9556 | 1.2975 | 632.1002 | 365698.3698
2019052611 | 5 | 135937.1597 | 42426.2982 | 147552.5035 | 6998.9278 | 13132.5645 | 38.7179 | 1.6017 | 629.3887 | 346717.1621
2019081823 | 8 | 135933.0716 | 37047.1056 | 150010.2416 | 4788.4797 | 14767.128 | 3893.53 | 149.3284 | 631.0432 | 347219.9281
2019110214 | 11 | 135932.6625 | 42373.4856 | 141004.4734 | 1978.2668 | 10729.7032 | 39.1222 | 1.0374 | 407.1532 | 332465.9043
2019050520 | 5 | 135924.8263 | 35644.8433 | 125712.6912 | 1676.924 | 11334.4728 | 3871.793 | 160.1728 | 629.3887 | 314955.1122
2019070400 | 7 | 135912.3701 | 38838.3664 | 153759.7104 | 11894.7203 | 14634.7829 | 3893.026 | 168.604 | 630.4984 | 359732.0786
2019042620 | 4 | 135906.174 | 40809.8248 | 155268.7248 | 655.8147 | 11307.5393 | 3862.544 | 139.6116 | 628.779 | 348579.0122
2019112716 | 11 | 135898.8018 | 56195.7544 | 188222.4524 | 2069.6909 | 13730.7367 | 2895.0435 | 76.7705 | 407.1532 | 399496.4033
2019042014 | 4 | 135895.7427 | 41388.9378 | 134996.7644 | 1418.8899 | 11216.7753 | 38.6254 | 1.3961 | 628.779 | 325585.9107
2019020613 | 2 | 135808.2344 | 60241.611 | 201263.2775 | 1434.584 | 13442.5987 | 38.5877 | 1.1085 | 628.5907 | 412858.5925
2019051317 | 5 | 135784.0709 | 42758.2359 | 169253.4971 | 2578.6765 | 10965.1795 | 38.7179 | 1.6017 | 629.3887 | 362009.3683
2019090516 | 9 | 135773.2733 | 54221.0754 | 190609.2433 | 4682.0921 | 16165.0413 | 38.9556 | 1.2975 | 632.1002 | 402123.0786
2019030606 | 3 | 135770.9632 | 46740.7393 | 179670.6562 | 2151.0832 | 12183.3934 | 38.6254 | 1.2499 | 628.6212 | 377185.3318
2019060119 | 6 | 135743.7461 | 38122.9252 | 135042.9087 | 3263.3318 | 12817.3742 | 2876.2105 | 124.738 | 629.7288 | 328620.9633
2019020614 | 2 | 135724.9253 | 59819.0191 | 197980.864 | 1421.3883 | 13064.8445 | 38.5877 | 1.1085 | 628.5907 | 408679.3281
2019101518 | 10 | 135723.401 | 43608.8297 | 172843.1581 | 2248.777 | 11955.8183 | 3908.572 | 113.9085 | 622.7533 | 371025.2179
2019080910 | 8 | 135692.8659 | 64811.4509 | 216474.6998 | 5892.6935 | 17476.575 | 38.9353 | 1.4933 | 631.0432 | 441019.7568
2019071707 | 7 | 135675.3189 | 55540.0701 | 227557.2779 | 9652.7029 | 20037.3956 | 38.9303 | 1.686 | 630.4984 | 449133.8803
2019041409 | 4 | 135675.1042 | 38839.316 | 135329.1446 | 1110.8826 | 11219.6861 | 38.6254 | 1.3961 | 628.779 | 322842.9341
2019041720 | 4 | 135672.2236 | 40116.2116 | 160380.2553 | 1007.8582 | 11485.4688 | 3862.544 | 139.6116 | 628.779 | 353292.9519
2019091022 | 9 | 135663.9571 | 38136.4242 | 158873.0143 | 10541.7866 | 15997.5213 | 3895.556 | 129.7488 | 632.1002 | 363870.1085
2019042010 | 4 | 135654.2539 | 43608.9149 | 137272.0651 | 1301.0906 | 11048.434 | 38.6254 | 1.3961 | 628.779 | 329553.559
2019112310 | 11 | 135605.3336 | 46753.9171 | 151250.9099 | 1899.8143 | 11049.5259 | 39.1222 | 1.0374 | 407.1532 | 347006.8136
2019082922 | 8 | 135574.4286 | 38695.2822 | 159364.2771 | 3926.6827 | 13289.1028 | 3893.53 | 149.3284 | 631.0432 | 355523.6751
2019032308 | 3 | 135561.3275 | 45204.689 | 153148.1619 | 4121.3674 | 11120.5151 | 38.6254 | 1.2499 | 628.6212 | 349824.5576
2019092812 | 9 | 135542.7486 | 45858.2539 | 158240.3614 | 4905.4675 | 14717.1518 | 38.9556 | 1.2975 | 632.1002 | 359936.3364
2019040920 | 4 | 135542.2616 | 39828.8538 | 161755.826 | 695.4456 | 11897.1441 | 3862.544 | 139.6116 | 628.779 | 354350.4656
2019031921 | 3 | 135514.0061 | 40538.1602 | 157320.2582 | 5617.404 | 11449.2498 | 3862.544 | 124.9873 | 628.6212 | 355055.2309
2019103120 | 10 | 135510.7844 | 39720.1326 | 162237.4815 | 1828.6765 | 11354.2899 | 3908.572 | 113.9085 | 622.7533 | 355296.5988
2019032409 | 3 | 135497.0327 | 40314.3979 | 140625.7402 | 1478.3508 | 11155.3523 | 38.6254 | 1.2499 | 628.6212 | 329739.3704
2019081800 | 8 | 135492.9201 | 38804.8781 | 139689.4815 | 5262.9264 | 15245.2205 | 3893.53 | 149.3284 | 631.0432 | 339169.3283
2019031816 | 3 | 135492.1839 | 48792.8623 | 180291.4785 | 5618.2317 | 12990.9912 | 38.6254 | 1.2499 | 628.6212 | 383854.2442
2019090619 | 9 | 135462.1267 | 43832.9768 | 164782.9527 | 3416.45 | 13536.7464 | 3895.556 | 129.7488 | 632.1002 | 365688.6576
2019092618 | 9 | 135452.5625 | 46333.3125 | 173776.7631 | 3544.9777 | 14247.7929 | 3856.6005 | 128.4513 | 632.1002 | 377972.5607
2019022707 | 2 | 135452.0972 | 48742.1509 | 192674.4439 | 834.7537 | 12524.6033 | 38.5877 | 1.1085 | 628.5907 | 390896.3361
2019042013 | 4 | 135432.2163 | 42291.3332 | 136073.4665 | 1633.3423 | 11270.7168 | 38.6254 | 1.3961 | 628.779 | 327369.8757
2019091315 | 9 | 135427.8132 | 62044.8566 | 209634.5077 | 16056.476 | 21300.9072 | 38.9556 | 1.2975 | 632.1002 | 445136.914
2019062907 | 6 | 135408.1525 | 41366.1527 | 161672.4417 | 14546.0401 | 16176.2138 | 38.8677 | 1.6856 | 629.7288 | 369839.2829
2019011223 | 1 | 135391.0228 | 41649.6561 | 134280.2195 | 1206.0129 | 10409.8069 | 3857.606 | 104.3474 | 628.6311 | 327527.3026
2019042320 | 4 | 135381.967 | 39449.1395 | 158243.01 | 4747.6979 | 11569.0651 | 3862.544 | 139.6116 | 628.779 | 354021.814
2019011323 | 1 | 135374.0843 | 40845.3928 | 144065.0541 | 601.2687 | 10593.1619 | 3857.606 | 104.3474 | 628.6311 | 336069.5463
2019080423 | 8 | 135350.5708 | 37216.7876 | 134813.1133 | 4135.8967 | 14517.5798 | 3893.53 | 149.3284 | 631.0432 | 330707.8499
2019020114 | 2 | 135346.3787 | 65513.158 | 207921.5414 | 588.9272 | 14254.619 | 38.5877 | 1.1085 | 628.5907 | 424292.9112
2019071408 | 7 | 135343.7616 | 38371.5648 | 148377.3349 | 5873.7676 | 14154.7523 | 38.9303 | 1.686 | 630.4984 | 342792.296
2019041116 | 4 | 135334.3315 | 49077.236 | 177697.417 | 4821.3387 | 12707.9577 | 38.6254 | 1.3961 | 628.779 | 380307.0814
2019050819 | 5 | 135327.4219 | 41181.4818 | 164776.5149 | 1210.4079 | 11301.7465 | 3600.7675 | 148.9607 | 629.3887 | 358176.6901
2019013000 | 1 | 135321.8416 | 45021.6946 | 163546.6159 | 3914.7911 | 11504.1642 | 3857.606 | 104.3474 | 628.6311 | 363899.6919
2019061319 | 6 | 135313.5288 | 40571.0591 | 167069.026 | 9747.7249 | 10791.4328 | 2876.2105 | 124.738 | 629.7288 | 367123.4489
2019103116 | 10 | 135301.2465 | 46273.4718 | 179732.4405 | 3022.8315 | 12801.0029 | 273.6 | 7.9736 | 622.7533 | 378035.3201
2019020322 | 2 | 135298.1649 | 40455.406 | 135498.9269 | 838.8824 | 10793.846 | 3858.774 | 110.8471 | 628.5907 | 327483.4379
2019062310 | 6 | 135297.6883 | 44027.0752 | 150833.5083 | 7255.6389 | 13936.3702 | 38.8677 | 1.6856 | 629.7288 | 352020.5631
2019060518 | 6 | 135297.5211 | 45986.7997 | 187102.0536 | 6362.9023 | 15956.117 | 38.8677 | 1.6856 | 629.7288 | 391375.6757
2019082714 | 8 | 135268.1331 | 64259.1415 | 225925.7892 | 8337.849 | 20189.7762 | 38.9353 | 1.4933 | 631.0432 | 454652.1607
2019032016 | 3 | 135254.847 | 48784.3158 | 179646.8318 | 4823.5028 | 12982.7581 | 38.6254 | 1.2499 | 628.6212 | 382160.752
2019123111 | 12 | 135229.7566 | 51964.009 | 151706.8782 | 2190.5806 | 9380.382 | 39.1576 | 0.9867 | 623.2449 | 351134.9955
2019071213 | 7 | 135206.3842 | 63444.0052 | 206201.8503 | 9869.2142 | 17767.3263 | 38.9303 | 1.686 | 630.4984 | 433159.8949
2019012913 | 1 | 135195.6064 | 63424.4139 | 214578.722 | 6965.7585 | 14573.0197 | 38.5761 | 1.0435 | 628.6311 | 435405.7711
2019071905 | 7 | 135188.5929 | 43441.1221 | 195722.6732 | 7734.6412 | 19031.7536 | 38.9303 | 1.686 | 630.4984 | 401789.8977
2019071807 | 7 | 135164.5023 | 55381.9259 | 223629.1254 | 8791.3528 | 19313.2538 | 38.9303 | 1.686 | 630.4984 | 442951.2749
2019081409 | 8 | 135152.7904 | 64434.0724 | 218642.2569 | 7487.0909 | 17211.8538 | 38.9353 | 1.4933 | 631.0432 | 443599.5362
2019081908 | 8 | 135130.0474 | 59431.1318 | 224965.8884 | 8821.6552 | 19028.1818 | 38.9353 | 1.4933 | 631.0432 | 448048.3763
2019060821 | 6 | 135127.0104 | 37703.2444 | 130175.7657 | 6273.4049 | 12659.0362 | 3886.771 | 168.5648 | 629.7288 | 326623.5263
2019110213 | 11 | 135106.9851 | 43010.7375 | 143513.3339 | 1541.5454 | 10788.7848 | 39.1222 | 1.0374 | 407.1532 | 334408.6995
2019082810 | 8 | 135104.6773 | 64680.4794 | 221893.7859 | 7285.8155 | 16722.2449 | 38.9353 | 1.4933 | 631.0432 | 446358.4749
2019100918 | 10 | 135103.1338 | 45113.7891 | 180533.073 | 5457.7179 | 14043.8293 | 3908.572 | 113.9085 | 622.7533 | 384896.7771
2019101410 | 10 | 135100.3208 | 32580.7087 | 133145.1899 | 2820.3251 | 10694.9957 | 39.0857 | 1.1391 | 622.7533 | 315004.5184
2019031217 | 3 | 135092.318 | 47688.9169 | 176690.942 | 590.5622 | 12745.8639 | 1004.2614 | 32.4967 | 628.6212 | 374473.9825
2019091410 | 9 | 135088.1088 | 46784.9634 | 157084.0637 | 6161.1204 | 14016.3465 | 38.9556 | 1.2975 | 632.1002 | 359806.956
2019070208 | 7 | 135068.7022 | 61066.3962 | 216009.8883 | 17946.7573 | 19829.7464 | 38.9303 | 1.686 | 630.4984 | 450592.6051
2019042220 | 4 | 135064.0598 | 38185.0596 | 154985.403 | 1303.3788 | 12884.0883 | 3862.544 | 139.6116 | 628.779 | 347052.9241
2019012912 | 1 | 135051.5507 | 63792.042 | 211712.3979 | 6997.6934 | 14485.5661 | 38.5761 | 1.0435 | 628.6311 | 432707.5007
2019061221 | 6 | 135051.317 | 38070.0782 | 161346.6084 | 12061.5794 | 12734.0318 | 3886.771 | 168.5648 | 629.7288 | 363948.6794
2019020200 | 2 | 135041.0277 | 45880.5978 | 149326.1935 | 409.594 | 11475.3028 | 3858.774 | 110.8471 | 628.5907 | 346730.9276
2019042020 | 4 | 135028.3538 | 38694.5279 | 126174.5197 | 1088.1784 | 10658.3868 | 3862.544 | 139.6116 | 628.779 | 316274.9011
2019070723 | 7 | 135007.8691 | 36991.6681 | 144809.8359 | 9806.758 | 12728.0296 | 3893.026 | 168.604 | 630.4984 | 344036.2893
2019100519 | 10 | 135004.832 | 38045.6228 | 137595.5407 | 2814.6898 | 10792.7634 | 3908.572 | 113.9085 | 622.7533 | 328898.6826
2019092620 | 9 | 134986.8644 | 39249.9241 | 161113.5522 | 2045.1161 | 12752.5299 | 3895.556 | 129.7488 | 632.1002 | 354805.3916
2019042318 | 4 | 134986.627 | 42386.9238 | 166468.9099 | 5283.8594 | 11902.4962 | 2858.2825 | 103.3126 | 628.779 | 364619.1905
2019022410 | 2 | 134984.9338 | 41191.1679 | 142225.2069 | 1750.1963 | 10486.849 | 38.5877 | 1.1085 | 628.5907 | 331306.6409
2019052612 | 5 | 134982.1475 | 41634.5261 | 144771.1082 | 8492.6213 | 12918.4005 | 38.7179 | 1.6017 | 629.3887 | 343468.5119
2019103117 | 10 | 134981.5954 | 45494.8797 | 176695.7974 | 2611.5701 | 12488.1155 | 3634.972 | 105.9349 | 622.7533 | 376635.6184
2019011408 | 1 | 134981.1217 | 54091.5068 | 202126.4341 | 1407.046 | 13197.7821 | 38.5761 | 1.0435 | 628.6311 | 406472.1413
2019083021 | 8 | 134953.4723 | 38523.2036 | 149565.2825 | 2975.6307 | 11816.0625 | 3893.53 | 149.3284 | 631.0432 | 342507.5533
2019030509 | 3 | 134949.9942 | 62413.3279 | 213067.0402 | 2235.0991 | 14024.763 | 38.6254 | 1.2499 | 628.6212 | 427358.7209
2019021209 | 2 | 134949.6235 | 58434.1873 | 201723.3166 | 2904.6453 | 12013.6633 | 38.5877 | 1.1085 | 628.5907 | 410693.7229
2019022507 | 2 | 134946.9465 | 48695.9751 | 192395.6498 | 1090.0182 | 11953.9183 | 38.5877 | 1.1085 | 628.5907 | 389750.7948
2019042219 | 4 | 134942.2794 | 40234.845 | 158773.4522 | 898.7401 | 13652.9456 | 3862.544 | 139.6116 | 628.779 | 353133.1968
2019041018 | 4 | 134903.121 | 43666.0871 | 167388.71 | 4294.5427 | 11850.2195 | 2858.2825 | 103.3126 | 628.779 | 365693.0544
2019083011 | 8 | 134851.1023 | 63157.3951 | 209609.1431 | 5750.1193 | 16128.4732 | 38.9353 | 1.4933 | 631.0432 | 430167.7049
2019091821 | 9 | 134848.6342 | 37851.4108 | 157026.0365 | 8396.8154 | 13503.1298 | 3895.556 | 129.7488 | 632.1002 | 356283.4318
2019083113 | 8 | 134801.5754 | 47909.721 | 160829.4402 | 5052.6828 | 13449.6406 | 38.9353 | 1.4933 | 631.0432 | 362714.5318
2019061518 | 6 | 134782.2169 | 38351.6396 | 141054.9948 | 13240.0737 | 14008.2035 | 38.8677 | 1.6856 | 629.7288 | 342107.4106
2019110310 | 11 | 134731.4095 | 38706.755 | 136938.3494 | 1327.423 | 10218.9294 | 39.1222 | 1.0374 | 407.1532 | 322370.1792
2019022515 | 2 | 134730.4107 | 62368.3666 | 206145.7453 | 1083.6481 | 14305.5545 | 38.5877 | 1.1085 | 628.5907 | 419302.0122
2019041121 | 4 | 134725.3808 | 39790.8734 | 155191.644 | 930.1001 | 11318.3316 | 3862.544 | 139.6116 | 628.779 | 346587.2644
2019031321 | 3 | 134721.8488 | 40916.8021 | 158767.2241 | 831.0276 | 11288.8649 | 3862.544 | 124.9873 | 628.6212 | 351141.92
2019060715 | 6 | 134699.8765 | 60147.7847 | 200989.3359 | 10667.5374 | 16702.327 | 38.8677 | 1.6856 | 629.7288 | 423877.1437
2019060617 | 6 | 134699.5061 | 50300.841 | 190283.1542 | 5644.6004 | 15636.367 | 38.8677 | 1.6856 | 629.7288 | 397234.7509
2019061517 | 6 | 134693.4179 | 38889.5193 | 142596.9116 | 12613.8525 | 14162.0539 | 38.8677 | 1.6856 | 629.7288 | 343626.0373
2019061516 | 6 | 134693.1007 | 40013.552 | 145123.8873 | 11821.2028 | 14318.0237 | 38.8677 | 1.6856 | 629.7288 | 346640.0487
2019072608 | 7 | 134683.1448 | 60821.2195 | 220494.1282 | 6700.1717 | 18940.8421 | 38.9303 | 1.686 | 630.4984 | 442310.6211
2019112116 | 11 | 134674.5502 | 56845.2946 | 190403.1485 | 1486.051 | 13692.0218 | 2895.0435 | 76.7705 | 407.1532 | 400480.0332
2019032314 | 3 | 134655.7898 | 45128.6813 | 148298.8893 | 1383.0706 | 11543.8023 | 38.6254 | 1.2499 | 628.6212 | 341678.7298
2019010715 | 1 | 134650.4556 | 59199.7468 | 199915.1032 | 423.7571 | 14040.4974 | 38.5761 | 1.0435 | 628.6311 | 408897.8108
2019012607 | 1 | 134628.8004 | 44433.9932 | 157736.7206 | 1712.3841 | 11586.6709 | 192.8803 | 5.2174 | 628.6311 | 350925.2981
2019060910 | 6 | 134621.7043 | 43488.5474 | 150504.9263 | 10601.2172 | 14505.8046 | 38.8677 | 1.6856 | 629.7288 | 354392.482
2019111022 | 11 | 134618.304 | 37787.7057 | 132837.0063 | 1554.7221 | 10395.2693 | 3912.221 | 103.7439 | 407.1532 | 321616.1255
2019091216 | 9 | 134610.4368 | 50247.5818 | 180030.6821 | 11275.9328 | 16188.8295 | 38.9556 | 1.2975 | 632.1002 | 393025.8163
2019111307 | 11 | 134600.8981 | 47367.3247 | 185987.6639 | 1503.5181 | 12357.7563 | 39.1222 | 1.0374 | 407.1532 | 382264.4739
2019060810 | 6 | 134571.1203 | 49425.9302 | 161597.5623 | 11024.3057 | 14111.4869 | 38.8677 | 1.6856 | 629.7288 | 371400.6876
2019042720 | 4 | 134566.3088 | 39090.6208 | 133792.5806 | 1012.4538 | 10928.2586 | 3862.544 | 139.6116 | 628.779 | 324021.1571
2019050720 | 5 | 134561.9988 | 38841.5899 | 157805.5302 | 4094.4083 | 10638.6503 | 3871.793 | 160.1728 | 629.3887 | 350603.532
2019021422 | 2 | 134561.1192 | 43198.2815 | 162400.9139 | 586.3174 | 11183.2988 | 3858.774 | 110.8471 | 628.5907 | 356528.1426
2019061615 | 6 | 134519.6205 | 37539.4629 | 137395.1601 | 8502.7844 | 12627.6271 | 38.8677 | 1.6856 | 629.7288 | 331254.9372
2019061519 | 6 | 134512.855 | 38878.9074 | 139778.7541 | 13072.5065 | 13697.3065 | 2876.2105 | 124.738 | 629.7288 | 343571.0067
2019041421 | 4 | 134462.0524 | 36870.2562 | 129592.6128 | 547.1857 | 10942.488 | 3862.544 | 139.6116 | 628.779 | 317045.5297
2019102418 | 10 | 134457.0625 | 44701.7169 | 175148.1594 | 2428.3079 | 12036.5036 | 3908.572 | 113.9085 | 622.7533 | 373416.9842
2019092515 | 9 | 134445.7566 | 61572.7516 | 205746.1295 | 12084.8014 | 18633.7505 | 38.9556 | 1.2975 | 632.1002 | 433155.5429
2019010213 | 1 | 134439.1211 | 58672.5073 | 195779.5021 | 250.1955 | 11232.0909 | 38.5761 | 1.0435 | 628.6311 | 401041.6676
2019121208 | 12 | 134425.9136 | 54728.9822 | 202837.5452 | 1079.9126 | 12639.9125 | 39.1576 | 0.9867 | 623.2449 | 406375.6552
2019032517 | 3 | 134419.2985 | 45334.1364 | 174527.9771 | 1028.833 | 12646.8199 | 1004.2614 | 32.4967 | 628.6212 | 369622.4443
2019092521 | 9 | 134417.7537 | 38176.7593 | 158638.3598 | 9828.8223 | 13833.0481 | 3895.556 | 129.7488 | 632.1002 | 359552.1482
2019062118 | 6 | 134415.5891 | 45029.4548 | 170919.2735 | 4939.1184 | 13222.0742 | 38.8677 | 1.6856 | 629.7288 | 369195.7921
2019082414 | 8 | 134407.2508 | 48273.6587 | 159783.1608 | 5766.7215 | 13432.2426 | 38.9353 | 1.4933 | 631.0432 | 362334.5062
2019121923 | 12 | 134402.2786 | 42339.3879 | 152056.8367 | 599.4377 | 10169.2622 | 3915.757 | 98.6695 | 623.2449 | 344204.8745
2019122316 | 12 | 134393.477 | 51295.858 | 157091.48 | 1916.2393 | 9289.1413 | 3641.654 | 91.7627 | 623.2449 | 358342.8572
2019052819 | 5 | 134338.2758 | 41025.6889 | 169213.4834 | 3024.4032 | 12794.1128 | 3600.7675 | 148.9607 | 629.3887 | 364775.0811
2019030506 | 3 | 134335.7875 | 46409.445 | 175672.5946 | 2601.9025 | 12002.5539 | 38.6254 | 1.2499 | 628.6212 | 371690.7802
2019082008 | 8 | 134325.3263 | 61951.412 | 229215.5829 | 10232.5164 | 19618.2924 | 38.9353 | 1.4933 | 631.0432 | 456014.6018
2019061118 | 6 | 134320.7486 | 45205.5235 | 181122.2514 | 7114.746 | 13936.9591 | 38.8677 | 1.6856 | 629.7288 | 382370.5107
2019051918 | 5 | 134271.6629 | 34688.5374 | 125378.1857 | 6058.8056 | 12965.6486 | 271.0255 | 11.2121 | 629.3887 | 314274.4666
2019010214 | 1 | 134264.1608 | 58334.9408 | 194617.4634 | 161.6119 | 11227.1135 | 38.5761 | 1.0435 | 628.6311 | 399273.5412
2019040518 | 4 | 134227.5277 | 43921.3766 | 166511.5166 | 768.9253 | 11563.8755 | 2858.2825 | 103.3126 | 628.779 | 360583.5958
2019091110 | 9 | 134215.725 | 68389.0508 | 231240.0097 | 13439.5954 | 21768.1476 | 38.9556 | 1.2975 | 632.1002 | 469724.8818
2019080809 | 8 | 134211.8051 | 63849.3158 | 222681.1847 | 9251.5441 | 18802.6781 | 38.9353 | 1.4933 | 631.0432 | 449467.9995
2019061320 | 6 | 134210.4665 | 38691.3182 | 161882.3245 | 10086.7559 | 10724.3955 | 3886.771 | 168.5648 | 629.7288 | 360280.3252
2019072707 | 7 | 134198.4084 | 42846.8207 | 165467.6014 | 5857.5588 | 16463.1022 | 38.9303 | 1.686 | 630.4984 | 365504.6061
2019100818 | 10 | 134187.4392 | 45041.378 | 181650.2043 | 2494.0525 | 14321.8516 | 3908.572 | 113.9085 | 622.7533 | 382340.1596
2019100216 | 10 | 134186.3345 | 47983.4195 | 191182.4377 | 4905.5343 | 15745.075 | 273.6 | 7.9736 | 622.7533 | 394907.1279
2019010212 | 1 | 134162.9001 | 58602.9257 | 193354.0082 | 578.9865 | 11197.6352 | 38.5761 | 1.0435 | 628.6311 | 398564.7064
2019042420 | 4 | 134161.862 | 39319.4684 | 159777.9246 | 3673.7856 | 11406.757 | 3862.544 | 139.6116 | 628.779 | 352970.7321
2019052614 | 5 | 134158.7656 | 40460.0231 | 142168.2636 | 6671.1026 | 12800.6115 | 38.7179 | 1.6017 | 629.3887 | 336928.4747
2019021008 | 2 | 134117.7844 | 41392.184 | 145154.7978 | 2041.1091 | 11013.7818 | 38.5877 | 1.1085 | 628.5907 | 334387.944
2019121115 | 12 | 134099.8252 | 61781.7518 | 202081.3243 | 917.0242 | 13727.7573 | 274.103 | 6.9069 | 623.2449 | 413511.9375
2019071700 | 7 | 134093.6058 | 39382.7513 | 167117.3008 | 6345.8764 | 16536.78 | 3893.026 | 168.604 | 630.4984 | 368168.4428
2019022607 | 2 | 134058.3652 | 48979.2165 | 196007.0245 | 973.6692 | 12516.2015 | 38.5877 | 1.1085 | 628.5907 | 393202.7638
2019082123 | 8 | 134057.1433 | 38484.7715 | 161348.0198 | 4259.9722 | 14815.7695 | 3893.53 | 149.3284 | 631.0432 | 357639.578
2019072510 | 7 | 134043.8956 | 67686.4628 | 224946.687 | 7964.5546 | 18607.2494 | 38.9303 | 1.686 | 630.4984 | 453919.9641
2019032919 | 3 | 134041.4623 | 43982.8351 | 161534.7172 | 1073.427 | 11335.9113 | 3862.544 | 124.9873 | 628.6212 | 356584.5054
2019050719 | 5 | 133988.0713 | 40167.5288 | 162981.5975 | 4357.9234 | 10631.2677 | 3600.7675 | 148.9607 | 629.3887 | 356505.5057
2019090713 | 9 | 133978.4895 | 47270.7233 | 154450.2699 | 4301.3715 | 14240.1659 | 38.9556 | 1.2975 | 632.1002 | 354913.3734
2019042619 | 4 | 133975.9765 | 42402.1454 | 159336.5783 | 643.9745 | 11500.2913 | 3862.544 | 139.6116 | 628.779 | 352489.9005
2019073110 | 7 | 133973.3341 | 65502.8902 | 221811.0072 | 8961.0102 | 17416.1039 | 38.9303 | 1.686 | 630.4984 | 448335.4604
2019011308 | 1 | 133939.7983 | 39762.2361 | 142371.0608 | 1577.2791 | 10660.731 | 38.5761 | 1.0435 | 628.6311 | 328979.356
2019090813 | 9 | 133932.9424 | 40626.14 | 142073.2605 | 3662.5254 | 13079.8031 | 38.9556 | 1.2975 | 632.1002 | 334047.0246
2019091015 | 9 | 133931.7656 | 62628.6022 | 208296.074 | 14372.7081 | 21113.5348 | 38.9556 | 1.2975 | 632.1002 | 441015.0379
2019062117 | 6 | 133922.6988 | 47491.6966 | 174973.6608 | 4774.6586 | 13692.2453 | 38.8677 | 1.6856 | 629.7288 | 375525.2423
2019042119 | 4 | 133909.2887 | 35658.1216 | 123716.8088 | 1002.0163 | 10927.6998 | 3862.544 | 139.6116 | 628.779 | 309844.8697
2019030308 | 3 | 133902.1509 | 39530.0103 | 139275.5053 | 1199.0034 | 10860.1343 | 38.6254 | 1.2499 | 628.6212 | 325435.3008
2019011815 | 1 | 133900.4533 | 59263.211 | 197535.1105 | 1790.7938 | 13992.6827 | 38.5761 | 1.0435 | 628.6311 | 407150.502
2019071800 | 7 | 133897.3958 | 38670.5206 | 161777.2675 | 4022.2699 | 15065.2596 | 3893.026 | 168.604 | 630.4984 | 358124.8419
2019042712 | 4 | 133884.846 | 44280.631 | 144695.0368 | 989.2421 | 11390.425 | 38.6254 | 1.3961 | 628.779 | 335908.9814
2019021809 | 2 | 133860.6082 | 41264.2461 | 157020.1481 | 867.6013 | 11254.7399 | 38.5877 | 1.1085 | 628.5907 | 344935.6304
2019052320 | 5 | 133854.0127 | 41118.5736 | 166694.0102 | 6014.1535 | 13036.7306 | 3871.793 | 160.1728 | 629.3887 | 365378.8352
2019042111 | 4 | 133825.4745 | 34693.485 | 124370.0302 | 1564.5548 | 10710.9181 | 38.6254 | 1.3961 | 628.779 | 305833.2631
2019112322 | 11 | 133765.9878 | 39743.8774 | 129826.9766 | 1389.3388 | 10671.1537 | 3912.221 | 103.7439 | 407.1532 | 319820.4524
2019082211 | 8 | 133749.2515 | 64373.1494 | 220896.2395 | 5844.4948 | 16727.1671 | 38.9353 | 1.4933 | 631.0432 | 442261.774
2019042709 | 4 | 133746.038 | 45078.169 | 149208.653 | 1011.2695 | 11330.2758 | 38.6254 | 1.3961 | 628.779 | 341043.2059
2019022816 | 2 | 133723.3829 | 59576.5322 | 194840.4003 | 780.1582 | 13863.815 | 38.5877 | 1.1085 | 628.5907 | 403452.5755
2019032021 | 3 | 133717.7815 | 40317.7076 | 157721.159 | 2005.971 | 11338.1168 | 3862.544 | 124.9873 | 628.6212 | 349716.8884
2019052613 | 5 | 133689.5413 | 40881.4355 | 143331.5181 | 7644.4077 | 12858.7498 | 38.7179 | 1.6017 | 629.3887 | 339075.3608
2019032621 | 3 | 133665.1729 | 40100.9351 | 159106.0461 | 272.0036 | 11355.4495 | 3862.544 | 124.9873 | 628.6212 | 349115.7597
2019052521 | 5 | 133665.0272 | 38029.2111 | 138210.9688 | 7884.4556 | 14378.1974 | 3871.793 | 160.1728 | 629.3887 | 336829.2147
2019092720 | 9 | 133661.0278 | 41436.3186 | 162565.7022 | 4563.3087 | 14406.2043 | 3895.556 | 129.7488 | 632.1002 | 361289.9665
2019012215 | 1 | 133640.7946 | 62544.1629 | 206682.6566 | 966.2057 | 14357.6896 | 38.5761 | 1.0435 | 628.6311 | 418859.7601
2019101919 | 10 | 133638.4474 | 39016.5803 | 138766.1819 | 9582.0034 | 10772.3128 | 3908.572 | 113.9085 | 622.7533 | 336420.7596
2019071323 | 7 | 133617.9861 | 36771.4402 | 132610.7418 | 6850.4448 | 12995.5887 | 3893.026 | 168.604 | 630.4984 | 327538.3301
2019080110 | 8 | 133613.5277 | 67022.9466 | 221570.8914 | 9179.5948 | 18104.1933 | 38.9353 | 1.4933 | 631.0432 | 450162.6257
2019020815 | 2 | 133587.548 | 61720.8619 | 201269.7612 | 1155.3145 | 14166.7154 | 38.5877 | 1.1085 | 628.5907 | 412568.4879
2019101218 | 10 | 133565.3557 | 38089.4749 | 136918.3232 | 2211.2504 | 10197.5859 | 3908.572 | 113.9085 | 622.7533 | 325627.2241
2019050820 | 5 | 133557.5705 | 39093.2591 | 161013.9256 | 709.2068 | 11126.3128 | 3871.793 | 160.1728 | 629.3887 | 350161.6294
2019042519 | 4 | 133549.5871 | 42635.9648 | 168419.7107 | 1206.0466 | 12599.9372 | 3862.544 | 139.6116 | 628.779 | 363042.181
2019053019 | 5 | 133540.6498 | 42703.7683 | 176774.2999 | 3875.2597 | 14318.9766 | 3600.7675 | 148.9607 | 629.3887 | 375592.0713
2019020101 | 2 | 133531.6166 | 46770.3902 | 162572.0213 | 550.7049 | 11575.5068 | 3858.774 | 110.8471 | 628.5907 | 359598.4517
2019070603 | 7 | 133493.8026 | 41289.0075 | 153018.1702 | 12639.9884 | 17323.8127 | 3698.3747 | 160.1738 | 630.4984 | 362253.8282
2019072422 | 7 | 133493.1416 | 37610.947 | 156639.4247 | 2761.6614 | 12484.4586 | 3893.026 | 168.604 | 630.4984 | 347681.7617
2019100517 | 10 | 133461.6783 | 36998.9341 | 140550.1388 | 2862.3625 | 11592.4203 | 3634.972 | 105.9349 | 622.7533 | 329829.1943
2019090917 | 9 | 133451.1022 | 46388.5202 | 179401.1469 | 10567.2994 | 15744.8008 | 1012.8446 | 33.7347 | 632.1002 | 387231.549
2019030323 | 3 | 133442.1919 | 41878.1844 | 144796.7378 | 1280.5449 | 10964.275 | 3862.544 | 124.9873 | 628.6212 | 336978.0864
2019031917 | 3 | 133429.4169 | 46316.2034 | 174666.6679 | 5411.6982 | 12533.6562 | 1004.2614 | 32.4967 | 628.6212 | 374023.0221
2019062513 | 6 | 133409.7472 | 66003.9469 | 225281.0174 | 10372.6332 | 18449.7583 | 38.8677 | 1.6856 | 629.7288 | 454187.385
2019121909 | 12 | 133408.5751 | 60797.9582 | 206316.8128 | 786.2652 | 12841.7982 | 39.1576 | 0.9867 | 623.2449 | 414814.7987
2019052919 | 5 | 133394.6405 | 40427.7546 | 169083.0523 | 1964.8709 | 12892.4795 | 3600.7675 | 148.9607 | 629.3887 | 362141.9147
2019012514 | 1 | 133383.7302 | 62317.1336 | 204881.6113 | 785.4444 | 14224.9628 | 38.5761 | 1.0435 | 628.6311 | 416261.133
2019070707 | 7 | 133375.7802 | 37709.434 | 148964.7672 | 12141.9157 | 14758.8059 | 38.9303 | 1.686 | 630.4984 | 347621.8177
2019060616 | 6 | 133340.1101 | 54289.2912 | 197731.8344 | 5520.775 | 16313.5308 | 38.8677 | 1.6856 | 629.7288 | 407865.8235
2019052920 | 5 | 133319.4613 | 39009.5449 | 164638.6292 | 2103.5602 | 12583.0326 | 3871.793 | 160.1728 | 629.3887 | 356315.5827
2019110616 | 11 | 133319.0128 | 55442.2916 | 189594.5603 | 1335.2782 | 12368.4939 | 2895.0435 | 76.7705 | 407.1532 | 395438.604
2019011515 | 1 | 133288.1139 | 61247.6624 | 202488.9847 | 992.1152 | 14313.2938 | 38.5761 | 1.0435 | 628.6311 | 412998.4207
2019090812 | 9 | 133273.2882 | 40563.048 | 142183.998 | 3523.9544 | 12836.9546 | 38.9556 | 1.2975 | 632.1002 | 333053.5965
2019070701 | 7 | 133258.1725 | 38962.0397 | 138021.1929 | 11942.1205 | 14964.4254 | 3893.026 | 168.604 | 630.4984 | 341840.0794
2019011007 | 1 | 133227.0521 | 47986.7236 | 192802.8639 | 1382.5212 | 12440.5774 | 192.8803 | 5.2174 | 628.6311 | 388666.467
2019082614 | 8 | 133215.6858 | 63555.1483 | 218696.6632 | 7438.447 | 17036.1442 | 38.9353 | 1.4933 | 631.0432 | 440613.5601
2019082511 | 8 | 133211.276 | 43552.6445 | 153520.7064 | 4541.2792 | 13391.3379 | 38.9353 | 1.4933 | 631.0432 | 348888.7158
2019012223 | 1 | 133206.8023 | 42631.8525 | 162079.4514 | 724.6127 | 10892.3187 | 3857.606 | 104.3474 | 628.6311 | 354125.6223
2019101819 | 10 | 133166.474 | 41987.8948 | 165022.255 | 10192.9783 | 11478.2795 | 3908.572 | 113.9085 | 622.7533 | 366493.1154
2019033021 | 3 | 133163.6834 | 39485.0734 | 134356.9454 | 1386.6724 | 10649.1702 | 3862.544 | 124.9873 | 628.6212 | 323657.6973
2019081522 | 8 | 133146.9373 | 37923.9835 | 154885.7823 | 2604.7709 | 12130.4919 | 3893.53 | 149.3284 | 631.0432 | 345365.8676
2019092814 | 9 | 133145.3384 | 43948.9185 | 152794.1397 | 4581.0488 | 14479.4425 | 38.9556 | 1.2975 | 632.1002 | 349621.241
2019011623 | 1 | 133137.2911 | 42201.721 | 160928.8782 | 793.0843 | 10962.1252 | 3857.606 | 104.3474 | 628.6311 | 352613.6842
2019122810 | 12 | 133131.1321 | 44061.9893 | 134586.6782 | 1192.2447 | 9269.6861 | 39.1576 | 0.9867 | 623.2449 | 322905.1196
2019022122 | 2 | 133130.3241 | 42841.849 | 161012.6322 | 781.118 | 10762.6128 | 3858.774 | 110.8471 | 628.5907 | 353126.7478
2019090712 | 9 | 133121.312 | 46846.8661 | 155184.0684 | 5775.5297 | 14275.0757 | 38.9556 | 1.2975 | 632.1002 | 355875.2051
2019032721 | 3 | 133118.8631 | 39894.6036 | 158502.2418 | 1348.8815 | 11484.5531 | 3862.544 | 124.9873 | 628.6212 | 348965.2956
2019042815 | 4 | 133117.3478 | 37908.7167 | 134294.1889 | 960.577 | 10838.3964 | 38.6254 | 1.3961 | 628.779 | 317788.0273
2019050919 | 5 | 133091.9596 | 43343.4551 | 176383.3865 | 3574.6424 | 14913.6113 | 3600.7675 | 148.9607 | 629.3887 | 375686.1717
2019032121 | 3 | 133085.9859 | 40299.5259 | 157221.1986 | 4967.805 | 11191.5623 | 3862.544 | 124.9873 | 628.6212 | 351382.2303
2019030408 | 3 | 133036.2288 | 54651.269 | 201801.8155 | 2215.496 | 13209.594 | 38.6254 | 1.2499 | 628.6212 | 405582.8999
2019012000 | 1 | 133015.0663 | 42698.0837 | 137969.3394 | 1180.4542 | 11136.6956 | 3857.606 | 104.3474 | 628.6311 | 330590.2237
2019062119 | 6 | 133012.5349 | 42005.9705 | 163976.6868 | 3152.9176 | 12876.2803 | 2876.2105 | 124.738 | 629.7288 | 358655.0674
2019080723 | 8 | 133002.8601 | 38190.7119 | 157295.8107 | 7050.4954 | 14126.3983 | 3893.53 | 149.3284 | 631.0432 | 354340.1781
2019081009 | 8 | 132981.4872 | 47408.1182 | 158742.6831 | 4017.7113 | 13411.454 | 38.9353 | 1.4933 | 631.0432 | 357232.9256
2019092813 | 9 | 132956.5752 | 44690.6707 | 154826.1415 | 5439.8348 | 14611.7782 | 38.9556 | 1.2975 | 632.1002 | 353197.3537
2019030806 | 3 | 132953.6365 | 45838.1751 | 177325.3206 | 783.9702 | 12026.7998 | 38.6254 | 1.2499 | 628.6212 | 369596.3987
2019120809 | 12 | 132947.6629 | 39307.2033 | 140630.7226 | 1439.6002 | 11032.3109 | 39.1576 | 0.9867 | 623.2449 | 326020.8891
2019101018 | 10 | 132935.9089 | 45721.4457 | 179541.558 | 5667.567 | 13904.579 | 3908.572 | 113.9085 | 622.7533 | 382416.2924
2019052820 | 5 | 132913.6626 | 38871.3891 | 164452.2959 | 2960.84 | 12066.4611 | 3871.793 | 160.1728 | 629.3887 | 355926.0032
2019012911 | 1 | 132905.6024 | 63529.9278 | 211662.5763 | 6338.1085 | 14310.7113 | 38.5761 | 1.0435 | 628.6311 | 429415.177
2019101917 | 10 | 132883.7656 | 38905.2831 | 143088.8278 | 9092.3415 | 11090.6135 | 3634.972 | 105.9349 | 622.7533 | 339424.4918
2019022222 | 2 | 132878.0325 | 42656.2787 | 153677.2132 | 1349.3497 | 10778.5687 | 3858.774 | 110.8471 | 628.5907 | 345937.6546
2019121915 | 12 | 132872.9938 | 61893.0922 | 195917.7231 | 703.6851 | 12919.9075 | 274.103 | 6.9069 | 623.2449 | 405211.6563
2019031608 | 3 | 132867.0031 | 44735.5339 | 155735.0118 | 1886.0866 | 11131.125 | 38.6254 | 1.2499 | 628.6212 | 347023.257
2019022322 | 2 | 132861.4873 | 41841.9702 | 136460.0462 | 1252.6408 | 10482.5938 | 3858.774 | 110.8471 | 628.5907 | 327496.9501
2019033108 | 3 | 132851.359 | 37955.8831 | 136958.357 | 1708.6415 | 10432.8512 | 38.6254 | 1.2499 | 628.6212 | 320575.5883
2019060521 | 6 | 132851.087 | 37634.6743 | 161995.8987 | 4388.0891 | 13760.702 | 3886.771 | 168.5648 | 629.7288 | 355315.5157
2019102710 | 10 | 132841.7229 | 38435.0216 | 140452.7292 | 3289.9447 | 10816.5279 | 39.0857 | 1.1391 | 622.7533 | 326498.9243
2019012512 | 1 | 132839.2156 | 63232.4284 | 209074.7331 | 936.6365 | 14296.1535 | 38.5761 | 1.0435 | 628.6311 | 421047.4178
2019062608 | 6 | 132838.3326 | 60813.6775 | 225513.9324 | 10727.2641 | 19049.2473 | 38.8677 | 1.6856 | 629.7288 | 449612.7361
2019040318 | 4 | 132831.5877 | 44524.3342 | 170847.3669 | 659.6136 | 12496.8057 | 2858.2825 | 103.3126 | 628.779 | 364950.0821
2019030512 | 3 | 132808.6616 | 65843.0196 | 214475.9336 | 2424.2748 | 14512.9416 | 38.6254 | 1.2499 | 628.6212 | 430733.3278
2019062120 | 6 | 132800.6325 | 40012.0472 | 155399.9409 | 3562.998 | 12313.2175 | 3886.771 | 168.5648 | 629.7288 | 348773.9007
2019011108 | 1 | 132782.0211 | 53530.4628 | 203670.8289 | 480.6151 | 13020.562 | 38.5761 | 1.0435 | 628.6311 | 404152.7406
2019110116 | 11 | 132780.9692 | 47142.9185 | 172250.2329 | 7816.7289 | 12232.9361 | 2895.0435 | 76.7705 | 407.1532 | 375602.7529
2019011208 | 1 | 132759.1837 | 42403.2559 | 155239.0778 | 1134.7229 | 10749.8322 | 38.5761 | 1.0435 | 628.6311 | 342954.3231
2019112022 | 11 | 132742.801 | 39853.9413 | 156468.7302 | 1712.7636 | 11129.8675 | 3912.221 | 103.7439 | 407.1532 | 346331.2218
2019030208 | 3 | 132742.7408 | 42425.3281 | 152089.4027 | 1289.0396 | 11178.4379 | 38.6254 | 1.2499 | 628.6212 | 340393.4457
2019041909 | 4 | 132704.1893 | 36349.8331 | 133431.3427 | 1234.6322 | 11582.3629 | 38.6254 | 1.3961 | 628.779 | 315971.1607
2019011123 | 1 | 132702.9416 | 41561.1974 | 148114.3122 | 394.605 | 10451.757 | 3857.606 | 104.3474 | 628.6311 | 337815.3978
2019030510 | 3 | 132694.1983 | 65182.0594 | 216972.374 | 2497.2484 | 14379.9803 | 38.6254 | 1.2499 | 628.6212 | 432394.357
2019102517 | 10 | 132685.9245 | 44946.7269 | 170945.1117 | 2058.7213 | 12190.859 | 3634.972 | 105.9349 | 622.7533 | 367191.0036
2019040217 | 4 | 132656.9004 | 45807.3365 | 174346.7058 | 825.9039 | 12618.3049 | 38.6254 | 1.3961 | 628.779 | 366923.952
2019013005 | 1 | 132647.9699 | 46391.8824 | 167009.0234 | 3675.0088 | 11708.7033 | 3857.606 | 104.3474 | 628.6311 | 366023.1724
2019060420 | 6 | 132626.1457 | 40821.6933 | 170242.4409 | 3401.5468 | 13825.4132 | 3886.771 | 168.5648 | 629.7288 | 365602.3045
2019031708 | 3 | 132608.3785 | 39480.5495 | 140854.0004 | 3683.5304 | 10712.3301 | 38.6254 | 1.2499 | 628.6212 | 328007.2856
2019112722 | 11 | 132596.8538 | 39588.9783 | 154391.5794 | 726.7303 | 11121.7143 | 3912.221 | 103.7439 | 407.1532 | 342848.9741
2019043018 | 4 | 132596.6574 | 42584.6394 | 168223.6192 | 1560.0508 | 11077.375 | 2858.2825 | 103.3126 | 628.779 | 359632.7159
2019102917 | 10 | 132588.2615 | 45920.4159 | 183737.6635 | 3810.2202 | 12644.1177 | 3634.972 | 105.9349 | 622.7533 | 383064.3392
2019102117 | 10 | 132586.1526 | 44661.4102 | 183734.6248 | 3554.9064 | 14462.1746 | 3634.972 | 105.9349 | 622.7533 | 383362.9289
2019102320 | 10 | 132580.7184 | 38744.5308 | 164992.0666 | 2053.3169 | 11357.5224 | 3908.572 | 113.9085 | 622.7533 | 354373.389
2019012513 | 1 | 132569.4274 | 63058.2339 | 208078.8041 | 903.224 | 14332.112 | 38.5761 | 1.0435 | 628.6311 | 419610.052
2019083112 | 8 | 132567.2144 | 47141.145 | 159876.5929 | 6131.3475 | 13365.312 | 38.9353 | 1.4933 | 631.0432 | 359753.0837
2019022309 | 2 | 132551.5864 | 45862.3909 | 153908.6914 | 1362.6733 | 10660.3021 | 38.5877 | 1.1085 | 628.5907 | 345013.9311
2019081610 | 8 | 132534.986 | 66145.6408 | 220821.1608 | 7017.8212 | 18185.4192 | 38.9353 | 1.4933 | 631.0432 | 445376.4998
2019092311 | 9 | 132533.3224 | 64492.459 | 223426.1997 | 13816.5603 | 20510.7998 | 38.9556 | 1.2975 | 632.1002 | 455451.6944
2019050619 | 5 | 132528.1467 | 40637.9226 | 168226.9428 | 2105.9201 | 12226.481 | 3600.7675 | 148.9607 | 629.3887 | 360104.5301
2019100320 | 10 | 132510.8833 | 38620.6803 | 169164.4539 | 3434.7307 | 12219.2274 | 3908.572 | 113.9085 | 622.7533 | 360595.2094
2019111822 | 11 | 132509.8374 | 40046.7758 | 157283.5348 | 1615.463 | 11131.6664 | 3912.221 | 103.7439 | 407.1532 | 347010.3955
2019122007 | 12 | 132504.8914 | 49414.8404 | 184131.9239 | 1146.9677 | 11586.3591 | 195.7878 | 4.9335 | 623.2449 | 379608.9487
2019122622 | 12 | 132487.9017 | 36887.8094 | 116492.1735 | 1852.6902 | 9035.4012 | 3915.757 | 98.6695 | 623.2449 | 301393.6474
2019081512 | 8 | 132472.0873 | 66580.5029 | 223266.7869 | 6971.825 | 17821.9043 | 38.9353 | 1.4933 | 631.0432 | 447784.5781
2019032818 | 3 | 132471.9419 | 45475.6714 | 174445.4961 | 1375.6508 | 11935.807 | 3823.9186 | 123.7374 | 628.6212 | 370280.8443
2019110722 | 11 | 132469.0942 | 40000.9018 | 159032.7136 | 709.7325 | 10513.2232 | 3912.221 | 103.7439 | 407.1532 | 347148.7834
2019121814 | 12 | 132435.9592 | 63174.169 | 201462.3141 | 447.0199 | 13307.2339 | 39.1576 | 0.9867 | 623.2449 | 411490.0851
2019110421 | 11 | 132410.4058 | 38935.5187 | 160631.645 | 2333.3135 | 10415.3115 | 3912.221 | 103.7439 | 407.1532 | 349149.3125
2019100614 | 10 | 132399.3222 | 39346.0556 | 152247.8131 | 5262.1253 | 13868.6253 | 39.0857 | 1.1391 | 622.7533 | 343786.9196
2019112309 | 11 | 132391.0838 | 44210.937 | 149752.218 | 1929.6586 | 10848.0358 | 39.1222 | 1.0374 | 407.1532 | 339579.2461
2019123123 | 12 | 132357.3178 | 39470.7622 | 120012.9502 | 1404.6065 | 9016.2735 | 3915.757 | 98.6695 | 623.2449 | 306899.5816
2019021208 | 2 | 132348.1736 | 54196.1954 | 199837.2129 | 2801.9252 | 11831.6877 | 38.5877 | 1.1085 | 628.5907 | 401683.4817
2019012909 | 1 | 132292.7912 | 60011.1377 | 209786.6711 | 5649.6312 | 13805.974 | 38.5761 | 1.0435 | 628.6311 | 422214.4559
2019062021 | 6 | 132290.3333 | 37175.2634 | 155896.9885 | 3496.5344 | 13017.3595 | 3886.771 | 168.5648 | 629.7288 | 346561.5436
2019072102 | 7 | 132270.3521 | 38441.097 | 133917.4101 | 8196.9876 | 15618.1268 | 3893.026 | 168.604 | 630.4984 | 333136.102
2019050416 | 5 | 132252.0553 | 38486.5054 | 134848.6429 | 1808.7827 | 10256.3608 | 38.7179 | 1.6017 | 629.3887 | 318322.0554
2019022315 | 2 | 132249.1133 | 45845.8746 | 148712.8445 | 1244.9475 | 10975.7654 | 38.5877 | 1.1085 | 628.5907 | 339696.8323
2019011015 | 1 | 132234.8821 | 60882.7806 | 201996.3016 | 1038.2649 | 14208.0672 | 38.5761 | 1.0435 | 628.6311 | 411028.5471
2019102920 | 10 | 132221.9543 | 38687.3797 | 165502.5472 | 2946.44 | 11651.8436 | 3908.572 | 113.9085 | 622.7533 | 355655.3988
2019060120 | 6 | 132210.6683 | 38294.5034 | 132055.4849 | 3216.5533 | 12579.2033 | 3886.771 | 168.5648 | 629.7288 | 323041.4777
2019041518 | 4 | 132175.9696 | 42369.7013 | 167621.3467 | 783.0607 | 11982.7668 | 2858.2825 | 103.3126 | 628.779 | 358523.2192
2019110909 | 11 | 132174.5981 | 43533.6033 | 148763.1433 | 4117.9377 | 10310.561 | 39.1222 | 1.0374 | 407.1532 | 339347.1564
2019020105 | 2 | 132167.9069 | 46995.2823 | 167383.8155 | 137.2905 | 11833.2804 | 3858.774 | 110.8471 | 628.5907 | 363115.7873
2019052718 | 5 | 132167.1895 | 44244.8017 | 176002.1369 | 3493.5129 | 14344.617 | 271.0255 | 11.2121 | 629.3887 | 371163.8843
2019030415 | 3 | 132166.0688 | 61830.7951 | 203547.4312 | 2425.1393 | 14343.7124 | 38.6254 | 1.2499 | 628.6212 | 414981.6434
2019072003 | 7 | 132158.1524 | 40836.604 | 158151.1 | 5607.5271 | 17138.9383 | 3698.3747 | 160.1738 | 630.4984 | 358381.3687
2019012213 | 1 | 132122.0523 | 64736.7849 | 214518.3136 | 1199.585 | 14588.4114 | 38.5761 | 1.0435 | 628.6311 | 427833.398
2019020516 | 2 | 132113.4775 | 57957.4099 | 192463.857 | 959.5367 | 14076.7239 | 38.5877 | 1.1085 | 628.5907 | 398239.2919
2019012315 | 1 | 132105.4072 | 60457.1895 | 201582.5383 | 1838.9178 | 14376.2919 | 38.5761 | 1.0435 | 628.6311 | 411028.5954
2019061621 | 6 | 132089.6158 | 34103.858 | 130734.9791 | 6905.0175 | 12057.045 | 3886.771 | 168.5648 | 629.7288 | 320575.5801
2019040819 | 4 | 132071.5802 | 42175.3026 | 169156.2052 | 1418.2373 | 11909.2044 | 3862.544 | 139.6116 | 628.779 | 361361.4641
2019090620 | 9 | 132069.8817 | 40263.133 | 157485.4004 | 3869.0256 | 13147.4184 | 3895.556 | 129.7488 | 632.1002 | 351492.2641
2019011823 | 1 | 132066.1548 | 42108.2219 | 146951.8818 | 645.59 | 10551.8529 | 3857.606 | 104.3474 | 628.6311 | 336914.286
2019062322 | 6 | 132056.3122 | 34669.7051 | 133795.8423 | 6140.3985 | 12401.6187 | 3886.771 | 168.5648 | 629.7288 | 323748.9416
2019022708 | 2 | 132023.6045 | 55016.2635 | 208092.8158 | 987.4733 | 13273.2972 | 38.5877 | 1.1085 | 628.5907 | 410061.7413
2019121812 | 12 | 131991.0525 | 63431.5002 | 200832.0147 | 433.3262 | 13407.5148 | 39.1576 | 0.9867 | 623.2449 | 410758.7974
2019102620 | 10 | 131975.3786 | 37860.6665 | 133630.9459 | 2315.8114 | 10751.3158 | 3908.572 | 113.9085 | 622.7533 | 321179.3521
2019070605 | 7 | 131974.2444 | 40365.8981 | 162135.5086 | 14848.3198 | 17766.4864 | 38.9303 | 1.686 | 630.4984 | 367761.5721
2019111608 | 11 | 131969.4718 | 42455.0279 | 149987.5875 | 1487.3911 | 10852.937 | 39.1222 | 1.0374 | 407.1532 | 337199.7282
2019052514 | 5 | 131968.2924 | 48903.8853 | 167319.5715 | 9692.6612 | 16059.4747 | 38.7179 | 1.6017 | 629.3887 | 374613.5934
2019110822 | 11 | 131967.8826 | 40339.5471 | 149161.8386 | 1361.7794 | 10481.4794 | 3912.221 | 103.7439 | 407.1532 | 337735.6451
2019102420 | 10 | 131964.8068 | 38845.5003 | 161638.8139 | 1827.0063 | 11444.0459 | 3908.572 | 113.9085 | 622.7533 | 350365.407
2019032215 | 3 | 131960.1749 | 54490.1616 | 183160.031 | 3938.625 | 13218.9071 | 38.6254 | 1.2499 | 628.6212 | 387436.3962
2019072801 | 7 | 131953.7739 | 39431.8537 | 141252.3839 | 5529.2447 | 15053.1473 | 3893.026 | 168.604 | 630.4984 | 337912.5319
2019030823 | 3 | 131929.16 | 43034.9018 | 148114.9937 | 1182.5036 | 10673.5636 | 3862.544 | 124.9873 | 628.6212 | 339551.2752
2019120922 | 12 | 131890.6129 | 38977.4078 | 154018.1018 | 1874.9967 | 10659.1957 | 3915.757 | 98.6695 | 623.2449 | 342057.9863
2019121813 | 12 | 131876.92 | 63633.3134 | 202491.6759 | 453.8254 | 13425.4469 | 39.1576 | 0.9867 | 623.2449 | 412544.5708
2019022715 | 2 | 131864.9479 | 62344.9003 | 205836.0313 | 931.4558 | 14432.337 | 38.5877 | 1.1085 | 628.5907 | 416077.9592
2019092415 | 9 | 131864.3001 | 60219.1145 | 205344.8673 | 11607.3305 | 17793.4537 | 38.9556 | 1.2975 | 632.1002 | 427501.4193
2019080209 | 8 | 131856.9299 | 63550.3609 | 216385.7608 | 10058.3511 | 17576.6462 | 38.9353 | 1.4933 | 631.0432 | 440099.5207
2019062221 | 6 | 131845.9907 | 37109.6315 | 128069.1145 | 5948.7921 | 12348.8642 | 3886.771 | 168.5648 | 629.7288 | 320007.4577
2019042419 | 4 | 131843.8521 | 41728.3246 | 164486.6114 | 4115.8679 | 11581.9354 | 3862.544 | 139.6116 | 628.779 | 358387.526
2019022508 | 2 | 131837.4684 | 54727.4924 | 204603.9489 | 1386.5994 | 12959.6607 | 38.5877 | 1.1085 | 628.5907 | 406183.4567
2019092022 | 9 | 131831.9922 | 37996.3168 | 144397.6975 | 9990.4362 | 14376.8178 | 3895.556 | 129.7488 | 632.1002 | 343250.6654
2019030223 | 3 | 131831.2781 | 42293.2721 | 135647.5608 | 4178.5296 | 10420.0621 | 3862.544 | 124.9873 | 628.6212 | 328986.8552
2019102820 | 10 | 131820.5809 | 38263.356 | 164304.1869 | 3096.4164 | 11493.9848 | 3908.572 | 113.9085 | 622.7533 | 353623.7589
2019121807 | 12 | 131802.7511 | 49275.3489 | 185983.3049 | 949.3123 | 11759.9581 | 195.7878 | 4.9335 | 623.2449 | 380594.6415
2019050119 | 5 | 131802.2934 | 42400.5619 | 169083.1669 | 2143.1426 | 12863.204 | 3600.7675 | 148.9607 | 629.3887 | 362671.4856
2019122508 | 12 | 131801.1937 | 34820.9635 | 120018.1406 | 2069.479 | 9239.1599 | 39.1576 | 0.9867 | 623.2449 | 298612.3258
2019030511 | 3 | 131800.126 | 65865.5639 | 215494.684 | 2390.3965 | 14499.5425 | 38.6254 | 1.2499 | 628.6212 | 430718.8095
2019082913 | 8 | 131798.5878 | 65973.2291 | 222106.5776 | 7294.9375 | 17083.3571 | 38.9353 | 1.4933 | 631.0432 | 444928.1608
2019012007 | 1 | 131790.9496 | 42913.804 | 146836.7335 | 3607.4836 | 11337.8097 | 192.8803 | 5.2174 | 628.6311 | 337313.5091
2019022314 | 2 | 131768.6066 | 46543.231 | 150925.0639 | 1272.5557 | 10971.7988 | 38.5877 | 1.1085 | 628.5907 | 342149.5429
2019050120 | 5 | 131767.5591 | 39851.1575 | 162948.1724 | 1536.023 | 11616.7075 | 3871.793 | 160.1728 | 629.3887 | 352380.9741
2019061520 | 6 | 131751.1655 | 38285.3821 | 134871.3042 | 13481.2561 | 13324.2742 | 3886.771 | 168.5648 | 629.7288 | 336398.4467
2019040715 | 4 | 131748.1048 | 38926.4775 | 138345.567 | 2157.7361 | 11159.0845 | 38.6254 | 1.3961 | 628.779 | 323005.7704
2019100419 | 10 | 131729.7311 | 40990.8134 | 165135.1257 | 3146.2165 | 11241.8097 | 3908.572 | 113.9085 | 622.7533 | 356888.9303
2019012800 | 1 | 131724.9594 | 42935.8443 | 150452.8042 | 667.1595 | 11375.686 | 3857.606 | 104.3474 | 628.6311 | 341747.038
2019051214 | 5 | 131713.2437 | 37295.5614 | 130458.4647 | 1921.3083 | 10104.9793 | 38.7179 | 1.6017 | 629.3887 | 312163.2658
2019110922 | 11 | 131694.5759 | 39453.5647 | 128322.7664 | 3378.8901 | 10030.4317 | 3912.221 | 103.7439 | 407.1532 | 317303.3469
2019101219 | 10 | 131673.8152 | 37330.9694 | 133832.4798 | 2499.2513 | 10137.0695 | 3908.572 | 113.9085 | 622.7533 | 320118.8192
2019062116 | 6 | 131662.9428 | 50388.4176 | 180586.8951 | 4662.909 | 14465.3903 | 38.8677 | 1.6856 | 629.7288 | 382436.8369
2019012910 | 1 | 131656.2967 | 62309.0205 | 213793.434 | 5203.1006 | 14100.7919 | 38.5761 | 1.0435 | 628.6311 | 427730.8944
2019071706 | 7 | 131655.6726 | 47487.458 | 213522.2881 | 9453.9097 | 19503.9365 | 38.9303 | 1.686 | 630.4984 | 422294.3796
2019042112 | 4 | 131631.2518 | 34259.3023 | 124790.5958 | 1669.8777 | 10946.9048 | 38.6254 | 1.3961 | 628.779 | 303966.733
2019100612 | 10 | 131624.1981 | 39057.552 | 152280.7187 | 4705.1177 | 13984.4235 | 39.0857 | 1.1391 | 622.7533 | 342314.9882
2019100920 | 10 | 131620.304 | 38460.037 | 165382.8345 | 4764.9716 | 12204.4426 | 3908.572 | 113.9085 | 622.7533 | 357077.8234
2019101311 | 10 | 131615.8448 | 36418.4476 | 136031.9335 | 2598.8374 | 10176.2636 | 39.0857 | 1.1391 | 622.7533 | 317504.305
2019062213 | 6 | 131615.2254 | 48731.223 | 156135.0892 | 11519.2575 | 14255.4018 | 38.8677 | 1.6856 | 629.7288 | 362926.479
2019060114 | 6 | 131602.6787 | 45747.012 | 152369.3669 | 5695.9083 | 14681.3819 | 38.8677 | 1.6856 | 629.7288 | 350766.63
2019040619 | 4 | 131588.7434 | 40759.5059 | 137546.8029 | 1666.6159 | 10753.2617 | 3862.544 | 139.6116 | 628.779 | 326945.8644
2019080308 | 8 | 131578.6733 | 44180.242 | 155455.5763 | 5319.2875 | 14053.7206 | 38.9353 | 1.4933 | 631.0432 | 351258.9715
2019010110 | 1 | 131567.4917 | 36778.3978 | 126983.6663 | 975.0629 | 10088.753 | 38.5761 | 1.0435 | 628.6311 | 307061.6225
2019100720 | 10 | 131560.5255 | 37698.0454 | 165909.2801 | 2419.9417 | 11839.167 | 3908.572 | 113.9085 | 622.7533 | 354072.1935
2019121107 | 12 | 131533.1452 | 48962.6663 | 188170.1567 | 2277.9465 | 12036.2857 | 195.7878 | 4.9335 | 623.2449 | 383804.1666
2019092820 | 9 | 131532.5372 | 37850.1438 | 133135.3257 | 2589.5414 | 11705.3898 | 3895.556 | 129.7488 | 632.1002 | 321470.3428
2019052014 | 5 | 131510.7007 | 32833.1685 | 124842.0277 | 4767.4465 | 10648.4844 | 38.7179 | 1.6017 | 629.3887 | 305271.5361
2019080623 | 8 | 131504.2692 | 37790.1865 | 158038.3741 | 3535.0655 | 14768.1271 | 3893.53 | 149.3284 | 631.0432 | 350309.924
2019022217 | 2 | 131475.9719 | 50794.6047 | 177818.747 | 699.0248 | 11750.4758 | 2855.4927 | 82.0269 | 628.5907 | 376104.9346
2019083111 | 8 | 131470.1815 | 46470.2632 | 158964.0799 | 6053.2529 | 13107.3092 | 38.9353 | 1.4933 | 631.0432 | 356736.5585
2019070502 | 7 | 131468.9194 | 40366.8929 | 161004.9187 | 7821.4542 | 16562.8603 | 3893.026 | 168.604 | 630.4984 | 361917.174
2019121910 | 12 | 131466.7413 | 63654.3972 | 207824.542 | 941.8579 | 13069.1132 | 39.1576 | 0.9867 | 623.2449 | 417620.0408
2019020722 | 2 | 131463.1117 | 41618.3631 | 159270.6319 | 994.6119 | 11139.831 | 3858.774 | 110.8471 | 628.5907 | 349084.7615
2019011723 | 1 | 131456.8424 | 41844.1695 | 158456.1052 | 751.9365 | 10711.8647 | 3857.606 | 104.3474 | 628.6311 | 347811.5029
2019040517 | 4 | 131420.621 | 44800.4154 | 167802.7545 | 823.0122 | 11788.3091 | 38.6254 | 1.3961 | 628.779 | 357303.9126
2019032920 | 3 | 131397.965 | 41051.9011 | 156621.6739 | 1291.9199 | 11074.4806 | 3862.544 | 124.9873 | 628.6212 | 346054.093
2019041319 | 4 | 131375.6642 | 39418.7168 | 136099.9068 | 914.5343 | 11108.0012 | 3862.544 | 139.6116 | 628.779 | 323547.7579
2019021023 | 2 | 131363.0072 | 42313.3801 | 144966.4945 | 890.3999 | 10731.7158 | 3858.774 | 110.8471 | 628.5907 | 334863.2095
2019092810 | 9 | 131357.6473 | 46654.2035 | 159928.5266 | 5973.8072 | 15579.9756 | 38.9556 | 1.2975 | 632.1002 | 360166.5135
2019090811 | 9 | 131341.5625 | 40607.1297 | 142106.815 | 3213.6236 | 12676.7785 | 38.9556 | 1.2975 | 632.1002 | 330618.2625
2019042110 | 4 | 131333.6785 | 34895.646 | 122723.7703 | 1517.2282 | 10707.6709 | 38.6254 | 1.3961 | 628.779 | 301846.7944
2019100317 | 10 | 131333.4824 | 44497.9051 | 180318.6208 | 3645.1285 | 13301.1468 | 3634.972 | 105.9349 | 622.7533 | 377459.9439
2019022007 | 2 | 131330.5543 | 49282.1901 | 189999.2777 | 2184.9778 | 11890.7366 | 38.5877 | 1.1085 | 628.5907 | 385356.0235
2019102015 | 10 | 131312.0166 | 39106.0449 | 147923.8057 | 8873.2394 | 13619.6956 | 39.0857 | 1.1391 | 622.7533 | 341497.7803
2019042009 | 4 | 131309.0339 | 42517.1409 | 136171.2917 | 1294.2104 | 10728.2615 | 38.6254 | 1.3961 | 628.779 | 322688.7389
2019012600 | 1 | 131278.8465 | 43298.9538 | 148531.3848 | 1361.2665 | 11317.2368 | 3857.606 | 104.3474 | 628.6311 | 340378.273
2019092616 | 9 | 131258.2283 | 51157.2463 | 182649.5944 | 4806.2207 | 15792.4826 | 38.9556 | 1.2975 | 632.1002 | 386336.1256
2019082100 | 8 | 131258.1464 | 38533.0868 | 162627.1341 | 4833.7022 | 15487.3151 | 3893.53 | 149.3284 | 631.0432 | 357413.2863
2019071008 | 7 | 131247.4459 | 61483.4161 | 219638.8843 | 13702.8614 | 18225.2531 | 38.9303 | 1.686 | 630.4984 | 444968.9755
2019021407 | 2 | 131233.5983 | 48572.5952 | 192305.7072 | 3140.241 | 12077.8987 | 38.5877 | 1.1085 | 628.5907 | 387998.3273
2019102520 | 10 | 131212.2762 | 39217.871 | 156327.3708 | 1528.271 | 11402.7658 | 3908.572 | 113.9085 | 622.7533 | 344333.7886
2019042520 | 4 | 131198.9696 | 39413.9261 | 162901.6207 | 537.434 | 11853.448 | 3862.544 | 139.6116 | 628.779 | 350536.3329
2019061117 | 6 | 131155.8849 | 47674.1102 | 185170.7731 | 7904.5899 | 14182.9032 | 38.8677 | 1.6856 | 629.7288 | 386758.5434
2019100613 | 10 | 131120.0372 | 39207.2285 | 150525.3508 | 4622.3233 | 14002.4375 | 39.0857 | 1.1391 | 622.7533 | 340140.3555
2019052319 | 5 | 131108.9251 | 43416.4345 | 174670.9127 | 6050.7064 | 13829.9162 | 3600.7675 | 148.9607 | 629.3887 | 373456.0118
2019021107 | 2 | 131104.1594 | 49371.4496 | 190719.0394 | 1824.0852 | 12396.7914 | 38.5877 | 1.1085 | 628.5907 | 386083.8119
2019040421 | 4 | 131052.9683 | 39821.9759 | 157372.2723 | 649.4975 | 11550.2427 | 3862.544 | 139.6116 | 628.779 | 345077.8913
2019022523 | 2 | 131050.0988 | 43723.0665 | 160777.7198 | 756.0717 | 10753.373 | 3858.774 | 110.8471 | 628.5907 | 351658.5417
2019051119 | 5 | 131047.8 | 38041.6413 | 131641.8148 | 1018.2029 | 10052.4978 | 3600.7675 | 148.9607 | 629.3887 | 316181.0737
2019100611 | 10 | 131012.9047 | 38857.3539 | 151144.4786 | 5204.4424 | 14294.7198 | 39.0857 | 1.1391 | 622.7533 | 341176.8775
2019011507 | 1 | 131000.0005 | 48262.8218 | 192700.1901 | 1545.1726 | 12354.9053 | 192.8803 | 5.2174 | 628.6311 | 386689.8191
2019123110 | 12 | 130982.1026 | 51757.1414 | 152998.967 | 2531.2293 | 9345.346 | 39.1576 | 0.9867 | 623.2449 | 348278.1754
2019070923 | 7 | 130982.0513 | 37839.607 | 155045.5798 | 9959.6094 | 13280.5764 | 3893.026 | 168.604 | 630.4984 | 351799.5525
2019042317 | 4 | 130960.1951 | 43453.0019 | 168874.8544 | 5856.1024 | 12000.0495 | 38.6254 | 1.3961 | 628.779 | 361813.0038
2019012200 | 1 | 130958.2685 | 43573.1443 | 162133.5309 | 781.1009 | 11440.6897 | 3857.606 | 104.3474 | 628.6311 | 353477.319
2019062412 | 6 | 130955.4717 | 66484.9545 | 231700.737 | 11852.0416 | 19790.1868 | 38.8677 | 1.6856 | 629.7288 | 461453.6738
2019020610 | 2 | 130954.5442 | 59775.5033 | 201358.127 | 1542.2494 | 14284.2457 | 38.5877 | 1.1085 | 628.5907 | 408582.9566
2019010712 | 1 | 130932.7167 | 60746.4278 | 205170.7681 | 596.9582 | 14224.3362 | 38.5761 | 1.0435 | 628.6311 | 412339.4576
2019012423 | 1 | 130932.4516 | 42136.4741 | 158732.3941 | 736.7802 | 10717.0875 | 3857.606 | 104.3474 | 628.6311 | 347845.7721
2019030514 | 3 | 130926.1304 | 64476.0258 | 212353.4808 | 2455.3247 | 14536.7753 | 38.6254 | 1.2499 | 628.6212 | 425416.2335
2019040221 | 4 | 130909.7225 | 39477.7533 | 156867.4529 | 604.3017 | 11467.8036 | 3862.544 | 139.6116 | 628.779 | 343957.9685
2019021908 | 2 | 130901.6644 | 55199.2652 | 203054.1401 | 1573.8892 | 12645.199 | 38.5877 | 1.1085 | 628.5907 | 404042.4449
2019042120 | 4 | 130893.404 | 35288.8852 | 122691.991 | 1150.0156 | 10917.2749 | 3862.544 | 139.6116 | 628.779 | 305572.5053
2019030513 | 3 | 130882.7096 | 65215.645 | 216090.8937 | 2368.9885 | 14582.0087 | 38.6254 | 1.2499 | 628.6212 | 429808.7421
2019030108 | 3 | 130850.2515 | 54061.2343 | 201170.0472 | 968.5967 | 13088.1958 | 38.6254 | 1.2499 | 628.6212 | 400806.8221
2019080708 | 8 | 130842.3002 | 59816.4368 | 216096.6588 | 7431.146 | 18141.4767 | 38.9353 | 1.4933 | 631.0432 | 432999.4903
2019022623 | 2 | 130827.6373 | 43670.0456 | 162534.1288 | 576.3044 | 10862.1173 | 3858.774 | 110.8471 | 628.5907 | 353068.4451
2019022512 | 2 | 130818.3397 | 64096.3034 | 212201.6792 | 1194.3637 | 14397.0043 | 38.5877 | 1.1085 | 628.5907 | 423375.9772
2019072106 | 7 | 130811.8717 | 37692.2841 | 149237.1549 | 7109.3877 | 16404.3621 | 38.9303 | 1.686 | 630.4984 | 341926.1753
2019102220 | 10 | 130795.494 | 38105.5677 | 165478.3456 | 3779.4676 | 11320.1303 | 3908.572 | 113.9085 | 622.7533 | 354124.2391
2019101818 | 10 | 130776.4064 | 43794.7554 | 170029.9687 | 10491.4548 | 11647.6403 | 3908.572 | 113.9085 | 622.7533 | 371385.4594
2019073000 | 7 | 130731.5411 | 39043.9889 | 160234.3347 | 7294.8479 | 15463.3086 | 3893.026 | 168.604 | 630.4984 | 357460.1497
2019110121 | 11 | 130709.398 | 38836.3422 | 146192.2405 | 4987.5761 | 10696.596 | 3912.221 | 103.7439 | 407.1532 | 335845.2709
2019011023 | 1 | 130682.2191 | 41316.4138 | 158851.2632 | 311.1987 | 10596.6087 | 3857.606 | 104.3474 | 628.6311 | 346348.288
2019030708 | 3 | 130680.5307 | 54517.9623 | 204344.5013 | 1007.9129 | 13328.2187 | 38.6254 | 1.2499 | 628.6212 | 404547.6225
2019063022 | 6 | 130679.5273 | 35818.0397 | 125508.7069 | 10647.2459 | 11943.4747 | 3886.771 | 168.5648 | 629.7288 | 319282.0591
2019090711 | 9 | 130673.4419 | 46366.9534 | 153780.8365 | 6380.711 | 13877.4 | 38.9556 | 1.2975 | 632.1002 | 351751.6961
2019011607 | 1 | 130649.7937 | 47924.783 | 188592.4621 | 1704.129 | 12268.304 | 192.8803 | 5.2174 | 628.6311 | 381966.2007
2019040820 | 4 | 130638.0704 | 39175.095 | 162938.9842 | 1109.7589 | 11557.7607 | 3862.544 | 139.6116 | 628.779 | 350050.6038
2019032516 | 3 | 130625.5884 | 47804.2995 | 178315.0234 | 1250.6555 | 13010.7949 | 38.6254 | 1.2499 | 628.6212 | 371674.8582
2019121811 | 12 | 130580.2661 | 63616.5771 | 203097.6652 | 449.3608 | 13292.9092 | 39.1576 | 0.9867 | 623.2449 | 411700.1675
2019051420 | 5 | 130576.8324 | 38764.2325 | 161527.7999 | 5321.55 | 10887.1741 | 3871.793 | 160.1728 | 629.3887 | 351738.9434
2019110209 | 11 | 130565.9634 | 43985.6023 | 148221.3861 | 1294.2842 | 10754.5711 | 39.1222 | 1.0374 | 407.1532 | 335269.12
2019011715 | 1 | 130563.4294 | 61239.966 | 202036.3312 | 1876.0199 | 14301.6412 | 38.5761 | 1.0435 | 628.6311 | 410685.6385
2019122008 | 12 | 130537.7235 | 53622.2888 | 192907.3152 | 1289.3515 | 11916.5822 | 39.1576 | 0.9867 | 623.2449 | 390936.6503
2019090114 | 9 | 130537.0165 | 38773.5141 | 137328.384 | 6065.2422 | 13287.9605 | 38.9556 | 1.2975 | 632.1002 | 326664.4706
2019121808 | 12 | 130518.6658 | 54100.2079 | 198306.9168 | 717.7306 | 12400.8767 | 39.1576 | 0.9867 | 623.2449 | 396707.7869
2019081423 | 8 | 130515.1709 | 37970.7 | 155900.199 | 2619.7308 | 12737.566 | 3893.53 | 149.3284 | 631.0432 | 344417.2683
2019122423 | 12 | 130510.8293 | 37304.8492 | 113951.2207 | 1425.7644 | 9031.7728 | 3915.757 | 98.6695 | 623.2449 | 296862.1078
2019021115 | 2 | 130510.6047 | 61771.3429 | 201975.282 | 2506.0356 | 14450.9993 | 38.5877 | 1.1085 | 628.5907 | 411882.5514
2019012105 | 1 | 130487.994 | 44279.3318 | 162748.4794 | 726.6643 | 11576.0479 | 3857.606 | 104.3474 | 628.6311 | 354409.102
2019072004 | 7 | 130486.7562 | 41344.2232 | 162738.535 | 7036.2649 | 17760.0393 | 506.0934 | 21.9185 | 630.4984 | 360524.3289
2019012511 | 1 | 130483.1462 | 63520.5406 | 212248.9449 | 1059.8715 | 14208.9167 | 38.5761 | 1.0435 | 628.6311 | 422189.6706
2019082413 | 8 | 130468.4112 | 47988.2144 | 162179.5812 | 5173.1822 | 13578.6274 | 38.9353 | 1.4933 | 631.0432 | 360059.4881
2019012101 | 1 | 130467.8533 | 43317.1493 | 152286.3029 | 650.2789 | 11400.7149 | 3857.606 | 104.3474 | 628.6311 | 342712.8839
2019112409 | 11 | 130464.8403 | 38128.1561 | 137405.4534 | 1781.012 | 10530.2824 | 39.1222 | 1.0374 | 407.1532 | 318757.057
2019042811 | 4 | 130460.4789 | 39391.0451 | 133760.0698 | 1012.0022 | 10952.3722 | 38.6254 | 1.3961 | 628.779 | 316244.7688
2019101312 | 10 | 130452.9549 | 36097.2121 | 135928.2699 | 2688.2385 | 11138.4447 | 39.0857 | 1.1391 | 622.7533 | 316968.0983
2019060320 | 6 | 130433.2378 | 38345.6911 | 158944.3344 | 1167.4051 | 11507.5488 | 3886.771 | 168.5648 | 629.7288 | 345083.2817
2019050518 | 5 | 130427.1724 | 34797.9179 | 128031.9808 | 2496.5055 | 11760.1052 | 271.0255 | 11.2121 | 629.3887 | 308425.308
2019010707 | 1 | 130420.8281 | 47179.2405 | 189408.9366 | 180.0911 | 12246.083 | 192.8803 | 5.2174 | 628.6311 | 380261.9081
2019012307 | 1 | 130418.1822 | 48325.935 | 187350.1559 | 2129.3963 | 12380.1221 | 192.8803 | 5.2174 | 628.6311 | 381430.5203
2019022808 | 2 | 130404.8886 | 55422.5775 | 204933.1813 | 878.7754 | 13370.135 | 38.5877 | 1.1085 | 628.5907 | 405677.8448
2019101517 | 10 | 130393.461 | 44220.3548 | 178275.5809 | 2354.4248 | 13226.9102 | 3634.972 | 105.9349 | 622.7533 | 372834.3919
2019061913 | 6 | 130393.2615 | 68509.6498 | 229025.3986 | 8521.3035 | 18433.4396 | 38.8677 | 1.6856 | 629.7288 | 455553.335
2019021516 | 2 | 130390.6022 | 56398.4748 | 186582.1385 | 1959.2883 | 12967.61 | 38.5877 | 1.1085 | 628.5907 | 388966.4008
2019123015 | 12 | 130364.8003 | 51582.5532 | 151859.9715 | 2096.6243 | 9340.7071 | 274.103 | 6.9069 | 623.2449 | 346148.9112
2019100516 | 10 | 130364.6785 | 38100.4389 | 143478.9625 | 3125.6102 | 11739.2028 | 273.6 | 7.9736 | 622.7533 | 327713.22
2019101020 | 10 | 130363.64 | 38590.484 | 164043.7533 | 5131.7067 | 12384.794 | 3908.572 | 113.9085 | 622.7533 | 355159.6119
2019031115 | 3 | 130357.8852 | 55421.3106 | 188642.058 | 386.486 | 13803.8298 | 38.6254 | 1.2499 | 628.6212 | 389280.0662
2019060111 | 6 | 130337.791 | 46793.7554 | 156047.0724 | 5155.719 | 14603.197 | 38.8677 | 1.6856 | 629.7288 | 353607.817
2019051919 | 5 | 130292.4787 | 34415.6369 | 123135.6383 | 6046.4755 | 12674.0628 | 3600.7675 | 148.9607 | 629.3887 | 310943.4092
2019020207 | 2 | 130277.0881 | 45256.3349 | 158056.6643 | 1476.6544 | 10963.9545 | 38.5877 | 1.1085 | 628.5907 | 346698.9832
2019121523 | 12 | 130265.6651 | 39691.9486 | 136646.4706 | 593.4525 | 10406.2632 | 3915.757 | 98.6695 | 623.2449 | 322241.4714
2019093021 | 9 | 130264.1447 | 37148.8764 | 156029.6818 | 4159.758 | 14106.5945 | 3895.556 | 129.7488 | 632.1002 | 346366.4604
2019041819 | 4 | 130251.8943 | 43738.5355 | 165103.559 | 1902.1302 | 12136.4799 | 3862.544 | 139.6116 | 628.779 | 357763.5334
2019081807 | 8 | 130243.1571 | 37591.4969 | 152243.4089 | 7167.4279 | 15397.0102 | 38.9353 | 1.4933 | 631.0432 | 343313.9728
2019050920 | 5 | 130238.4914 | 40249.4893 | 170860.2901 | 2382.3031 | 14609.8315 | 3871.793 | 160.1728 | 629.3887 | 363001.7599
2019042715 | 4 | 130218.0682 | 41009.159 | 139928.5618 | 1152.3579 | 11121.8269 | 38.6254 | 1.3961 | 628.779 | 324098.7745
2019072222 | 7 | 130203.6764 | 36677.2624 | 158191.3969 | 5350.0315 | 11706.8515 | 3893.026 | 168.604 | 630.4984 | 346821.3472
2019120723 | 12 | 130189.1891 | 40380.2863 | 129692.1813 | 1230.821 | 10470.9599 | 3915.757 | 98.6695 | 623.2449 | 316601.109
2019122715 | 12 | 130169.0225 | 48717.4582 | 148221.4171 | 1312.2708 | 9473.2503 | 274.103 | 6.9069 | 623.2449 | 338797.6737
2019031216 | 3 | 130159.0659 | 50122.7566 | 181137.0521 | 295.45 | 13072.0102 | 38.6254 | 1.2499 | 628.6212 | 375454.8314
2019122409 | 12 | 130148.1824 | 49080.6101 | 152594.0081 | 3213.5644 | 9316.1752 | 39.1576 | 0.9867 | 623.2449 | 345015.9293
2019121223 | 12 | 130145.0844 | 41345.5125 | 154161.248 | 581.1888 | 10638.8119 | 3915.757 | 98.6695 | 623.2449 | 341509.5171
2019012906 | 1 | 130144.2607 | 45770.0125 | 177663.1363 | 4653.8965 | 11475.6454 | 3047.5087 | 82.4345 | 628.6311 | 373465.5257
2019092617 | 9 | 130132.1017 | 47308.9494 | 176462.9396 | 3847.7422 | 15084.5719 | 1012.8446 | 33.7347 | 632.1002 | 374514.9843
2019040417 | 4 | 130123.8795 | 45951.824 | 173751.291 | 1062.3044 | 12801.0267 | 38.6254 | 1.3961 | 628.779 | 364359.1262
2019040321 | 4 | 130111.1909 | 39347.5792 | 158006.5078 | 564.987 | 11618.2201 | 3862.544 | 139.6116 | 628.779 | 344279.4196
2019121914 | 12 | 130105.5001 | 63141.765 | 201427.949 | 784.8267 | 12952.3786 | 39.1576 | 0.9867 | 623.2449 | 409075.8085
2019021916 | 2 | 130094.9591 | 58680.6604 | 194636.2085 | 1702.2031 | 12704.8327 | 38.5877 | 1.1085 | 628.5907 | 398487.1508
2019062710 | 6 | 130087.1309 | 67494.8403 | 227479.4465 | 16739.4802 | 18328.1321 | 38.8677 | 1.6856 | 629.7288 | 460799.3122
2019060112 | 6 | 130085.6674 | 45889.538 | 154616.3601 | 4478.5139 | 14559.4995 | 38.8677 | 1.6856 | 629.7288 | 350299.861
2019062212 | 6 | 130068.5812 | 48376.6311 | 156044.5709 | 7486.4793 | 14044.1028 | 38.8677 | 1.6856 | 629.7288 | 356690.6474
2019120108 | 12 | 130063.9381 | 39719.4562 | 141874.3651 | 1557.3803 | 10680.5068 | 39.1576 | 0.9867 | 623.2449 | 324559.0355
2019060517 | 6 | 130049.3325 | 48449.7746 | 191735.6967 | 5853.6718 | 16316.6953 | 38.8677 | 1.6856 | 629.7288 | 393075.4531
2019090112 | 9 | 130045.859 | 39592.3179 | 139648.4244 | 5824.348 | 13090.0112 | 38.9556 | 1.2975 | 632.1002 | 328873.3138
2019040918 | 4 | 130028.042 | 43043.6796 | 168517.1101 | 543.4243 | 12334.5594 | 2858.2825 | 103.3126 | 628.779 | 358057.1896
2019030609 | 3 | 130019.0952 | 62011.3833 | 212091.9806 | 2338.8095 | 13947.819 | 38.6254 | 1.2499 | 628.6212 | 421077.5842
2019022712 | 2 | 129988.9134 | 64971.5459 | 216207.8664 | 1034.2486 | 14638.8542 | 38.5877 | 1.1085 | 628.5907 | 427509.7155
2019072411 | 7 | 129979.3756 | 66488.1145 | 219399.3203 | 7788.1616 | 17553.9676 | 38.9303 | 1.686 | 630.4984 | 441880.0542
2019113023 | 11 | 129973.6621 | 40562.0593 | 131203.3632 | 1071.1339 | 10271.6405 | 3912.221 | 103.7439 | 407.1532 | 317504.9771
2019041621 | 4 | 129961.0774 | 38972.4065 | 154844.4144 | 781.749 | 11312.228 | 3862.544 | 139.6116 | 628.779 | 340502.8098
2019121911 | 12 | 129924.3809 | 64202.5808 | 205039.3979 | 950.0249 | 13088.3718 | 39.1576 | 0.9867 | 623.2449 | 413868.1455
2019100820 | 10 | 129894.4632 | 37993.0625 | 166174.268 | 1897.1396 | 12587.0794 | 3908.572 | 113.9085 | 622.7533 | 353191.2466
2019073007 | 7 | 129889.4883 | 54099.3009 | 220066.198 | 10069.7727 | 19167.6226 | 38.9303 | 1.686 | 630.4984 | 433963.4972
2019060419 | 6 | 129868.0635 | 42633.2068 | 175135.9937 | 3950.1226 | 13985.4193 | 2876.2105 | 124.738 | 629.7288 | 369203.4832
2019101520 | 10 | 129864.3097 | 37648.2868 | 162457.4838 | 1826.4931 | 11188.1438 | 3908.572 | 113.9085 | 622.7533 | 347629.9511
2019031916 | 3 | 129863.3069 | 48889.2864 | 178194.7622 | 5788.7209 | 12966.9128 | 38.6254 | 1.2499 | 628.6212 | 376371.4858
2019102516 | 10 | 129844.2758 | 45646.8185 | 172212.5505 | 2238.0035 | 12489.2133 | 273.6 | 7.9736 | 622.7533 | 363335.1886
2019092914 | 9 | 129825.6877 | 37681.0275 | 137478.755 | 3820.3243 | 13151.3997 | 38.9556 | 1.2975 | 632.1002 | 322629.5475
2019052012 | 5 | 129819.8833 | 33284.4695 | 127768.4908 | 5099.3672 | 11797.363 | 38.7179 | 1.6017 | 629.3887 | 308439.2822
2019041320 | 4 | 129819.2917 | 38194.4955 | 132123.0341 | 911.158 | 11004.6237 | 3862.544 | 139.6116 | 628.779 | 316683.5374
2019091714 | 9 | 129819.071 | 64873.6969 | 209545.9097 | 12228.1416 | 19166.4854 | 38.9556 | 1.2975 | 632.1002 | 436305.6579
2019070604 | 7 | 129818.9905 | 41271.8225 | 156375.1069 | 13259.4869 | 17539.3644 | 506.0934 | 21.9185 | 630.4984 | 359423.2816
2019040516 | 4 | 129816.4281 | 47361.1352 | 172501.6284 | 999.31 | 12306.2708 | 38.6254 | 1.3961 | 628.779 | 363653.573
2019060215 | 6 | 129815.3719 | 38331.6244 | 132623.3092 | 2260.0186 | 12182.5505 | 38.8677 | 1.6856 | 629.7288 | 315883.1568
2019121108 | 12 | 129804.0518 | 53970.6301 | 199619.9387 | 1346.6835 | 12481.6372 | 39.1576 | 0.9867 | 623.2449 | 397886.3304
2019010711 | 1 | 129791.4193 | 60983.0852 | 208187.1363 | 643.4415 | 14284.8353 | 38.5761 | 1.0435 | 628.6311 | 414558.1683
2019102217 | 10 | 129779.1828 | 44754.4311 | 180488.1899 | 4715.3517 | 12694.3426 | 3634.972 | 105.9349 | 622.7533 | 376795.1582
2019092717 | 9 | 129776.1343 | 48022.3564 | 176706.8771 | 5089.3748 | 15599.0545 | 1012.8446 | 33.7347 | 632.1002 | 376872.4765
2019090916 | 9 | 129771.6681 | 50526.924 | 185819.1391 | 11436.2627 | 16271.0897 | 38.9556 | 1.2975 | 632.1002 | 394497.4369
2019010509 | 1 | 129759.8263 | 43115.7712 | 152225.785 | 711.1974 | 10145.473 | 38.5761 | 1.0435 | 628.6311 | 336626.3036
2019040216 | 4 | 129745.0258 | 48572.8469 | 176647.701 | 1267.0899 | 13037.9757 | 38.6254 | 1.3961 | 628.779 | 369939.4399
2019052013 | 5 | 129714.728 | 32915.1955 | 126618.6016 | 4997.4886 | 10879.4133 | 38.7179 | 1.6017 | 629.3887 | 305795.1354
2019012415 | 1 | 129698.8372 | 60835.9391 | 200557.7618 | 1364.548 | 14315.8313 | 38.5761 | 1.0435 | 628.6311 | 407441.1681
2019012407 | 1 | 129681.8712 | 48552.9732 | 190974.0547 | 1436.1522 | 12421.3662 | 192.8803 | 5.2174 | 628.6311 | 383893.1462
2019092310 | 9 | 129678.1635 | 64817.7247 | 225872.5323 | 14194.2245 | 20497.6052 | 38.9556 | 1.2975 | 632.1002 | 455732.6035
2019010315 | 1 | 129673.5634 | 57364.3828 | 188712.3492 | 224.3227 | 12342.4128 | 38.5761 | 1.0435 | 628.6311 | 388985.2817
2019021723 | 2 | 129661.1084 | 41742.3706 | 138960.7575 | 554.4256 | 10085.5499 | 3858.774 | 110.8471 | 628.5907 | 325602.4237
2019022723 | 2 | 129656.6273 | 43474.4649 | 162564.647 | 565.8863 | 10789.8065 | 3858.774 | 110.8471 | 628.5907 | 351649.6439
2019030406 | 3 | 129642.0113 | 44911.8097 | 172223.8645 | 2292.1489 | 11970.2476 | 38.6254 | 1.2499 | 628.6212 | 361708.5785
2019021823 | 2 | 129623.7892 | 42137.7527 | 147410.0194 | 572.9677 | 10881.5574 | 3858.774 | 110.8471 | 628.5907 | 335224.2983
2019051520 | 5 | 129595.2963 | 38836.6841 | 161091.6003 | 5777.9115 | 12361.5994 | 3871.793 | 160.1728 | 629.3887 | 352324.4461
2019091421 | 9 | 129593.6167 | 36876.7856 | 131483.7397 | 9352.8328 | 12604.4751 | 3895.556 | 129.7488 | 632.1002 | 324568.8549
2019010714 | 1 | 129587.8783 | 59995.8231 | 204188.2031 | 486.3953 | 14243.0368 | 38.5761 | 1.0435 | 628.6311 | 409169.5874
2019042713 | 4 | 129573.9675 | 43122.0411 | 142647.1839 | 966.0106 | 11305.0121 | 38.6254 | 1.3961 | 628.779 | 328283.0158
2019110309 | 11 | 129571.2557 | 36143.3346 | 133808.0533 | 1807.2518 | 10099.2604 | 39.1222 | 1.0374 | 407.1532 | 311876.4686
2019062808 | 6 | 129551.6641 | 59320.8417 | 213678.2014 | 15493.5762 | 18106.6743 | 38.8677 | 1.6856 | 629.7288 | 436821.2399
2019071510 | 7 | 129544.8618 | 65727.7645 | 223237.5981 | 7245.852 | 18136.2947 | 38.9303 | 1.686 | 630.4984 | 444563.4859
2019121215 | 12 | 129538.6601 | 61293.1998 | 198237.9979 | 995.3601 | 13553.0367 | 274.103 | 6.9069 | 623.2449 | 404522.5093
2019081623 | 8 | 129533.0103 | 37951.9755 | 143579.4505 | 5163.5783 | 13606.4303 | 3893.53 | 149.3284 | 631.0432 | 334508.3466
2019101217 | 10 | 129531.4023 | 36413.9894 | 135727.9057 | 2955.2856 | 10116.5255 | 3634.972 | 105.9349 | 622.7533 | 319108.7687
2019121723 | 12 | 129524.1825 | 41196.8779 | 151901.646 | 159.457 | 10439.159 | 3915.757 | 98.6695 | 623.2449 | 337858.9938
2019092012 | 9 | 129520.7116 | 68259.0984 | 226521.3921 | 13225.3051 | 21104.0524 | 38.9556 | 1.2975 | 632.1002 | 459302.9127
2019071106 | 7 | 129495.4851 | 47198.9382 | 208566.8794 | 13644.9905 | 19095.2859 | 38.9303 | 1.686 | 630.4984 | 418672.6938
2019090113 | 9 | 129489.0298 | 39309.0734 | 138586.8817 | 5867.6224 | 13359.7469 | 38.9556 | 1.2975 | 632.1002 | 327284.7074
2019022608 | 2 | 129486.8447 | 55054.3303 | 208527.194 | 1261.8438 | 13374.1565 | 38.5877 | 1.1085 | 628.5907 | 408372.6563
2019022511 | 2 | 129476.8455 | 63926.918 | 215260.2296 | 1196.6704 | 14355.8549 | 38.5877 | 1.1085 | 628.5907 | 424884.8053
2019101616 | 10 | 129457.7292 | 45785.3209 | 178165.0266 | 2522.7037 | 12864.4231 | 273.6 | 7.9736 | 622.7533 | 369699.5304
2019110221 | 11 | 129434.5799 | 37826.2747 | 125950.6125 | 1584.8001 | 10076.5258 | 3912.221 | 103.7439 | 407.1532 | 309295.9112
2019050517 | 5 | 129396.3534 | 35538.3292 | 131187.8747 | 2756.6345 | 12007.2351 | 38.7179 | 1.6017 | 629.3887 | 311556.1353
2019011423 | 1 | 129394.1172 | 41187.9312 | 157804.7778 | 687.6429 | 10663.9395 | 3857.606 | 104.3474 | 628.6311 | 344328.9932
2019011709 | 1 | 129382.1154 | 59635.3642 | 210062.7997 | 1590.2242 | 13676.639 | 38.5761 | 1.0435 | 628.6311 | 415015.3931
2019111207 | 11 | 129379.7465 | 45804.8186 | 185828.7689 | 898.453 | 12187.7759 | 39.1222 | 1.0374 | 407.1532 | 374546.8757
2019051213 | 5 | 129375.7686 | 37494.1191 | 131084.1894 | 1165.7146 | 10177.25 | 38.7179 | 1.6017 | 629.3887 | 309966.7501
2019052610 | 5 | 129371.106 | 41197.7792 | 145392.423 | 8220.6705 | 13103.4986 | 38.7179 | 1.6017 | 629.3887 | 337955.1856
2019011812 | 1 | 129359.9063 | 61247.2217 | 204950.3772 | 2047.8382 | 14125.9126 | 38.5761 | 1.0435 | 628.6311 | 412399.5066
2019021123 | 2 | 129345.8026 | 43293.7612 | 161524.8649 | 1821.8692 | 10766.7176 | 3858.774 | 110.8471 | 628.5907 | 351351.2273
2019120708 | 12 | 129340.9127 | 42004.5474 | 152745.4157 | 1327.2493 | 10737.6777 | 39.1576 | 0.9867 | 623.2449 | 336819.1919
2019070910 | 7 | 129333.4233 | 67139.0413 | 225607.1683 | 13173.1545 | 18821.1298 | 38.9303 | 1.686 | 630.4984 | 454745.0319
2019021207 | 2 | 129324.4235 | 49755.506 | 192392.3812 | 2534.1788 | 11622.134 | 38.5877 | 1.1085 | 628.5907 | 386296.9105
2019030615 | 3 | 129312.5452 | 63000.4945 | 204014.9117 | 1892.1839 | 14402.4489 | 38.6254 | 1.2499 | 628.6212 | 413291.0807
2019052621 | 5 | 129309.598 | 33930.564 | 128672.5345 | 4864.5126 | 10633.6417 | 3871.793 | 160.1728 | 629.3887 | 312072.2054
2019111009 | 11 | 129305.3083 | 37501.9891 | 134963.2737 | 3762.938 | 10212.6103 | 39.1222 | 1.0374 | 407.1532 | 316193.4323
2019071211 | 7 | 129285.2662 | 63152.41 | 207681.1527 | 9231.0825 | 17270.1289 | 38.9303 | 1.686 | 630.4984 | 427291.1552
2019021307 | 2 | 129248.51 | 48647.0254 | 188136.1937 | 2707.302 | 12206.1021 | 38.5877 | 1.1085 | 628.5907 | 381613.4202
2019053119 | 5 | 129247.6123 | 42918.975 | 166401.149 | 3089.8085 | 13754.3994 | 3600.7675 | 148.9607 | 629.3887 | 359791.061
2019061614 | 6 | 129211.3372 | 38162.3977 | 138333.7233 | 8643.6839 | 12737.889 | 38.8677 | 1.6856 | 629.7288 | 327759.3133
2019042821 | 4 | 129204.3378 | 35531.4331 | 128673.4296 | 1021.4177 | 10619.8084 | 3862.544 | 139.6116 | 628.779 | 309681.3611
2019051118 | 5 | 129190.0915 | 36474.4988 | 131826.5438 | 1041.0854 | 9956.2567 | 271.0255 | 11.2121 | 629.3887 | 309400.1025
2019053120 | 5 | 129184.2627 | 41157.5317 | 160346.3239 | 3280.5157 | 13440.8734 | 3871.793 | 160.1728 | 629.3887 | 352070.8619
2019060113 | 6 | 129172.2816 | 45516.384 | 152356.9018 | 5885.2368 | 14791.9423 | 38.8677 | 1.6856 | 629.7288 | 348393.0287
2019041615 | 4 | 129169.4459 | 53848.539 | 185640.272 | 943.1318 | 13285.5384 | 38.6254 | 1.3961 | 628.779 | 383555.7276
2019072210 | 7 | 129165.5348 | 62928.9883 | 219478.1637 | 9885.7894 | 18089.928 | 38.9303 | 1.686 | 630.4984 | 440219.5189
2019030123 | 3 | 129163.5446 | 42286.8808 | 144970.0574 | 1422.9617 | 10594.3472 | 3862.544 | 124.9873 | 628.6212 | 333053.9441
2019013001 | 1 | 129154.479 | 44705.3581 | 158886.7143 | 3733.1371 | 11277.1148 | 3857.606 | 104.3474 | 628.6311 | 352347.3878
2019010713 | 1 | 129153.6556 | 60487.8403 | 206652.0424 | 559.3215 | 14249.1344 | 38.5761 | 1.0435 | 628.6311 | 411770.2449
2019101211 | 10 | 129149.6073 | 40267.087 | 142761.1098 | 1798.4939 | 10356.1949 | 39.0857 | 1.1391 | 622.7533 | 324995.471
2019010816 | 1 | 129143.9875 | 54411.4934 | 184937.4932 | 1419.4577 | 13478.3736 | 1890.2269 | 51.1302 | 628.6311 | 385960.7937
2019042113 | 4 | 129142.2395 | 33767.0527 | 124235.3721 | 1368.356 | 11126.8383 | 38.6254 | 1.3961 | 628.779 | 300308.6592
2019030612 | 3 | 129117.7591 | 65454.3377 | 212933.1864 | 2308.8947 | 14567.4687 | 38.6254 | 1.2499 | 628.6212 | 425050.1432
2019011008 | 1 | 129073.8264 | 52862.8998 | 201851.2865 | 1822.4149 | 13148.4521 | 38.5761 | 1.0435 | 628.6311 | 399427.1305
2019031515 | 3 | 129068.9489 | 53471.7407 | 182073.4283 | 912.3678 | 13104.8472 | 38.6254 | 1.2499 | 628.6212 | 379299.8294
2019111916 | 11 | 129065.8591 | 55429.8545 | 189047.7943 | 2406.6055 | 13606.7491 | 2895.0435 | 76.7705 | 407.1532 | 392935.8297
2019052220 | 5 | 129037.1907 | 38803.6758 | 161154.4569 | 5444.5151 | 12448.6068 | 3871.793 | 160.1728 | 629.3887 | 351549.7999
2019011523 | 1 | 129026.0232 | 41431.9171 | 158172.3476 | 604.1878 | 10606.3675 | 3857.606 | 104.3474 | 628.6311 | 344431.4278
2019122123 | 12 | 128999.5488 | 40081.3524 | 125688.7556 | 1421.0926 | 9124.7059 | 3915.757 | 98.6695 | 623.2449 | 309953.1266
2019071101 | 7 | 128993.7556 | 39441.2501 | 161658.2342 | 11080.0636 | 15653.3158 | 3893.026 | 168.604 | 630.4984 | 361518.7477
2019010211 | 1 | 128993.3767 | 58272.322 | 193652.9981 | 329.8498 | 11155.6806 | 38.5761 | 1.0435 | 628.6311 | 393072.4778
2019111623 | 11 | 128989.4208 | 40925.1801 | 130675.5963 | 1220.1236 | 10372.835 | 3912.221 | 103.7439 | 407.1532 | 316606.2739
2019091409 | 9 | 128984.306 | 44824.4187 | 154862.3424 | 5658.3962 | 13848.4122 | 38.9556 | 1.2975 | 632.1002 | 348850.2287
2019090618 | 9 | 128980.8523 | 44136.7448 | 167473.2361 | 4318.1736 | 13690.0268 | 3856.6005 | 128.4513 | 632.1002 | 363216.1855
2019072312 | 7 | 128974.0313 | 66894.576 | 222020.1916 | 7668.1477 | 18021.4542 | 38.9303 | 1.686 | 630.4984 | 444249.5155
2019072005 | 7 | 128973.9506 | 40455.6811 | 164343.4837 | 7657.1027 | 17201.6028 | 38.9303 | 1.686 | 630.4984 | 359302.9356
2019051212 | 5 | 128952.0143 | 37672.4716 | 132383.5811 | 1760.8493 | 10114.6191 | 38.7179 | 1.6017 | 629.3887 | 311553.2439
2019072900 | 7 | 128937.8235 | 37569.1956 | 152112.7843 | 6697.2518 | 15596.2771 | 3893.026 | 168.604 | 630.4984 | 345605.4608
2019010915 | 1 | 128928.6205 | 59539.1185 | 197878.226 | 1656.9107 | 14107.003 | 38.5761 | 1.0435 | 628.6311 | 402778.1294
2019062900 | 6 | 128923.2974 | 38290.2334 | 142266.2509 | 12498.9152 | 15192.2294 | 3886.771 | 168.5648 | 629.7288 | 341855.9909
2019101119 | 10 | 128919.0973 | 42074.4395 | 167672.3578 | 7786.5729 | 13068.3681 | 3908.572 | 113.9085 | 622.7533 | 364166.0695
2019083010 | 8 | 128917.3979 | 62386.9027 | 212264.8523 | 5136.0116 | 15998.3138 | 38.9353 | 1.4933 | 631.0432 | 425374.9501
2019022711 | 2 | 128915.5206 | 65012.0722 | 217029.6002 | 1646.0596 | 14527.3685 | 38.5877 | 1.1085 | 628.5907 | 427798.908
2019041521 | 4 | 128909.6818 | 38308.7078 | 152457.3273 | 815.7121 | 11295.8972 | 3862.544 | 139.6116 | 628.779 | 336418.2607
2019041220 | 4 | 128886.6966 | 40408.1578 | 157869.404 | 1361.9058 | 11424.6837 | 3862.544 | 139.6116 | 628.779 | 344581.7825
2019112522 | 11 | 128876.1123 | 38673.218 | 152059.1096 | 1041.3263 | 10987.8406 | 3912.221 | 103.7439 | 407.1532 | 336060.725
2019061318 | 6 | 128864.5128 | 42065.5739 | 171654.1898 | 10451.5779 | 12146.895 | 38.8677 | 1.6856 | 629.7288 | 365853.0316
2019050219 | 5 | 128856.9263 | 43200.4631 | 169054.7692 | 1729.4358 | 12206.9841 | 3600.7675 | 148.9607 | 629.3887 | 359427.6954
2019021608 | 2 | 128844.5805 | 42616.2704 | 151155.5449 | 4850.477 | 10622.7587 | 38.5877 | 1.1085 | 628.5907 | 338757.9185
2019032617 | 3 | 128836.053 | 45836.2621 | 174526.8924 | 467.7343 | 12591.0036 | 1004.2614 | 32.4967 | 628.6212 | 363923.3247
2019012510 | 1 | 128828.391 | 62485.5239 | 213225.7559 | 1070.6587 | 14050.0824 | 38.5761 | 1.0435 | 628.6311 | 420328.6625
2019050618 | 5 | 128825.1516 | 41457.3441 | 170716.9211 | 2390.6114 | 12660.7654 | 271.0255 | 11.2121 | 629.3887 | 356962.4198
2019101315 | 10 | 128821.0112 | 35168.0892 | 134939.0746 | 2501.8326 | 10909.7246 | 39.0857 | 1.1391 | 622.7533 | 313002.7104
2019021323 | 2 | 128808.365 | 43193.9987 | 160030.1033 | 1705.2237 | 10769.7769 | 3858.774 | 110.8471 | 628.5907 | 349105.6793
2019112516 | 11 | 128803.0867 | 53992.5721 | 185112.8984 | 1700.7787 | 13637.5648 | 2895.0435 | 76.7705 | 407.1532 | 386625.868
2019082412 | 8 | 128762.9775 | 47781.347 | 162717.0546 | 5382.4378 | 13397.7006 | 38.9353 | 1.4933 | 631.0432 | 358712.9893
2019051117 | 5 | 128758.7032 | 36760.8607 | 132948.7528 | 1384.6027 | 10015.0484 | 38.7179 | 1.6017 | 629.3887 | 310537.6761
2019021416 | 2 | 128747.2914 | 57437.1439 | 193544.6594 | 2651.1526 | 13730.5147 | 38.5877 | 1.1085 | 628.5907 | 396779.049
2019011409 | 1 | 128745.732 | 58570.5715 | 207679.8768 | 1353.0343 | 13823.8908 | 38.5761 | 1.0435 | 628.6311 | 410841.3561
2019011814 | 1 | 128729.4251 | 60581.8049 | 201051.3035 | 1934.4251 | 14093.8144 | 38.5761 | 1.0435 | 628.6311 | 407059.0238
2019030611 | 3 | 128727.4069 | 65648.8693 | 214797.8141 | 2462.673 | 14498.1685 | 38.6254 | 1.2499 | 628.6212 | 426803.4284
2019012214 | 1 | 128718.0529 | 63427.2678 | 210858.4096 | 1129.0095 | 14510.7817 | 38.5761 | 1.0435 | 628.6311 | 419311.7722
2019121423 | 12 | 128711.6285 | 40170.902 | 128042.0325 | 1296.2156 | 10293.1744 | 3915.757 | 98.6695 | 623.2449 | 313151.6244
2019020223 | 2 | 128708.3699 | 42970.8403 | 137011.6705 | 1178.4459 | 10477.5593 | 3858.774 | 110.8471 | 628.5907 | 324945.0977
2019020102 | 2 | 128697.0076 | 46042.004 | 160637.2909 | 548.9674 | 11397.0573 | 3858.774 | 110.8471 | 628.5907 | 351920.5391
2019050319 | 5 | 128696.4541 | 41249.0285 | 157672.9645 | 736.4636 | 10553.4628 | 3600.7675 | 148.9607 | 629.3887 | 343287.4904
2019051020 | 5 | 128693.6488 | 39202.2338 | 148850.6455 | 915.8697 | 10401.6945 | 3871.793 | 160.1728 | 629.3887 | 332725.4468
2019062211 | 6 | 128689.0683 | 47814.3028 | 154852.7494 | 8636.0118 | 13914.5661 | 38.8677 | 1.6856 | 629.7288 | 354576.9805
2019042921 | 4 | 128679.1058 | 38146.9971 | 152825.2658 | 608.8719 | 10852.5977 | 3862.544 | 139.6116 | 628.779 | 335743.7728
2019121112 | 12 | 128675.4131 | 63279.3822 | 205926.1613 | 1156.138 | 13705.9545 | 39.1576 | 0.9867 | 623.2449 | 413406.4383
2019082713 | 8 | 128661.537 | 64689.2396 | 230663.1404 | 8466.669 | 20059.7282 | 38.9353 | 1.4933 | 631.0432 | 453211.7861
2019111115 | 11 | 128656.9831 | 56889.4911 | 194720.4988 | 679.9802 | 14053.7382 | 39.1222 | 1.0374 | 407.1532 | 395448.0042
2019102120 | 10 | 128650.2635 | 38210.1061 | 165352.5453 | 3960.8391 | 12790.2238 | 3908.572 | 113.9085 | 622.7533 | 353609.2116
2019043016 | 4 | 128647.9825 | 46714.1704 | 176197.9007 | 1890.9292 | 11689.5769 | 38.6254 | 1.3961 | 628.779 | 365809.3602
2019050417 | 5 | 128646.3487 | 37154.5371 | 131934.0886 | 1705.4686 | 10174.4188 | 38.7179 | 1.6017 | 629.3887 | 310284.5702
2019012700 | 1 | 128639.3582 | 42246.6547 | 136206.0295 | 1407.9649 | 10169.3126 | 3857.606 | 104.3474 | 628.6311 | 323259.9045
2019020814 | 2 | 128620.6359 | 62930.2914 | 206184.6413 | 1298.0531 | 14414.8199 | 38.5877 | 1.1085 | 628.5907 | 414116.7286
2019101820 | 10 | 128612.4279 | 38801.1003 | 157961.3451 | 9493.7182 | 11112.2325 | 3908.572 | 113.9085 | 622.7533 | 350626.0579
2019042115 | 4 | 128605.0955 | 33116.0392 | 123780.2538 | 2403.9365 | 11049.6059 | 38.6254 | 1.3961 | 628.779 | 299623.7314
2019071606 | 7 | 128596.1303 | 46773.7062 | 206971.4762 | 8841.8088 | 18606.0584 | 38.9303 | 1.686 | 630.4984 | 410460.2945
2019010708 | 1 | 128588.9505 | 53372.5557 | 201028.6195 | 178.9632 | 13052.6805 | 38.5761 | 1.0435 | 628.6311 | 396890.0201
2019101313 | 10 | 128581.8327 | 36008.6649 | 135659.2834 | 3331.0667 | 10945.9332 | 39.0857 | 1.1391 | 622.7533 | 315189.759
2019032408 | 3 | 128572.0654 | 37872.8972 | 138648.1681 | 1388.1079 | 10961.7243 | 38.6254 | 1.2499 | 628.6212 | 318111.4594
2019010923 | 1 | 128570.2978 | 40286.848 | 156266.9157 | 286.6825 | 10686.8957 | 3857.606 | 104.3474 | 628.6311 | 340688.2242
2019111708 | 11 | 128569.3744 | 38075.3052 | 137620.9521 | 4016.0119 | 11225.6058 | 39.1222 | 1.0374 | 407.1532 | 319954.5623
2019022713 | 2 | 128558.0425 | 64531.8293 | 215435.4296 | 1001.1103 | 14605.9527 | 38.5877 | 1.1085 | 628.5907 | 424800.6513
2019052011 | 5 | 128539.4314 | 33419.6928 | 128440.8739 | 5375.4195 | 12051.6329 | 38.7179 | 1.6017 | 629.3887 | 308496.759
2019092300 | 9 | 128531.6867 | 37123.8092 | 147418.8849 | 10647.167 | 14515.2251 | 3895.556 | 129.7488 | 632.1002 | 342894.178
2019091614 | 9 | 128513.4761 | 63862.7567 | 214281.4522 | 12049.6667 | 20564.1666 | 38.9556 | 1.2975 | 632.1002 | 439943.8717
2019042810 | 4 | 128500.7415 | 39124.7261 | 132459.5684 | 963.8923 | 10954.8958 | 38.6254 | 1.3961 | 628.779 | 312672.6246
2019051620 | 5 | 128499.7666 | 39454.7784 | 162357.9675 | 5236.7204 | 12912.4562 | 3871.793 | 160.1728 | 629.3887 | 353123.0436
2019031622 | 3 | 128496.7996 | 40823.9591 | 132837.7729 | 1162.7048 | 10371.4073 | 3862.544 | 124.9873 | 628.6212 | 318308.7962
2019121114 | 12 | 128489.7692 | 62756.3167 | 206474.9818 | 1189.655 | 13708.3247 | 39.1576 | 0.9867 | 623.2449 | 413282.4366
2019121912 | 12 | 128488.3175 | 63482.6771 | 201166.401 | 845.1838 | 13096.84 | 39.1576 | 0.9867 | 623.2449 | 407742.8085
2019102817 | 10 | 128421.6276 | 43848.9085 | 180428.1613 | 3151.7728 | 12655.6932 | 3634.972 | 105.9349 | 622.7533 | 372869.8237
2019101216 | 10 | 128421.2894 | 36754.4048 | 136924.1623 | 2271.8124 | 10189.0124 | 273.6 | 7.9736 | 622.7533 | 315465.0082
2019071902 | 7 | 128416.3197 | 40347.0554 | 166970.0729 | 6505.8468 | 16263.0747 | 3893.026 | 168.604 | 630.4984 | 363194.4979
2019060319 | 6 | 128366.9132 | 39000.5569 | 164236.0267 | 2281.1952 | 12144.7782 | 2876.2105 | 124.738 | 629.7288 | 349660.1476
2019011411 | 1 | 128366.2352 | 62385.1765 | 211148.1823 | 1539.727 | 14296.1359 | 38.5761 | 1.0435 | 628.6311 | 418403.7076
2019022514 | 2 | 128350.6008 | 63098.2537 | 209979.4269 | 1047.8741 | 14345.8775 | 38.5877 | 1.1085 | 628.5907 | 417490.32
2019121913 | 12 | 128348.2709 | 63434.5175 | 203292.8648 | 843.3331 | 13055.2521 | 39.1576 | 0.9867 | 623.2449 | 409637.6275
2019021708 | 2 | 128345.2519 | 39756.8083 | 141374.2513 | 1729.6292 | 10413.1337 | 38.5877 | 1.1085 | 628.5907 | 322287.3613
2019022513 | 2 | 128336.116 | 63623.0398 | 213984.4215 | 1214.402 | 14297.1115 | 38.5877 | 1.1085 | 628.5907 | 422123.3777
2019012509 | 1 | 128327.9535 | 59363.0008 | 209238.2604 | 946.275 | 13713.6405 | 38.5761 | 1.0435 | 628.6311 | 412257.381
2019032222 | 3 | 128325.5513 | 41088.87 | 142278.6261 | 4380.1179 | 10442.3373 | 3862.544 | 124.9873 | 628.6212 | 331131.6551
2019061121 | 6 | 128322.6606 | 36546.4407 | 157707.6996 | 5802.4462 | 12007.1574 | 3886.771 | 168.5648 | 629.7288 | 345071.4691
2019112122 | 11 | 128315.4679 | 39158.8413 | 154267.4193 | 1409.8782 | 10700.7031 | 3912.221 | 103.7439 | 407.1532 | 338275.4279
2019071212 | 7 | 128295.9641 | 62711.7683 | 206643.779 | 9656.8459 | 17392.0313 | 38.9303 | 1.686 | 630.4984 | 425371.5034
2019051120 | 5 | 128291.142 | 37596.9083 | 127970.5373 | 1013.2078 | 10019.8167 | 3871.793 | 160.1728 | 629.3887 | 309552.9667
2019031022 | 3 | 128278.9825 | 40010.1525 | 139751.5002 | 1205.4608 | 10353.2681 | 3862.544 | 124.9873 | 628.6212 | 324215.5167
2019050516 | 5 | 128276.686 | 36953.2494 | 135044.9193 | 3303.4435 | 12386.2775 | 38.7179 | 1.6017 | 629.3887 | 316634.2841
2019050220 | 5 | 128228.7369 | 39753.0072 | 161981.1812 | 1276.5448 | 11395.4478 | 3871.793 | 160.1728 | 629.3887 | 347296.2725
2019121023 | 12 | 128209.2163 | 40799.2462 | 156722.3748 | 649.2772 | 10635.8089 | 3915.757 | 98.6695 | 623.2449 | 341653.5949
2019043017 | 4 | 128208.6088 | 43846.8122 | 171833.4607 | 1757.9671 | 11348.305 | 38.6254 | 1.3961 | 628.779 | 357663.9543
2019011811 | 1 | 128191.2809 | 61497.341 | 207443.5341 | 2097.5532 | 13988.6207 | 38.5761 | 1.0435 | 628.6311 | 413886.5806
2019011508 | 1 | 128189.8844 | 53568.2578 | 204625.6356 | 1473.5876 | 13047.5808 | 38.5761 | 1.0435 | 628.6311 | 401573.1969
2019020900 | 2 | 128183.1574 | 44442.6468 | 147513.9704 | 948.9828 | 11500.0405 | 3858.774 | 110.8471 | 628.5907 | 337187.0097
2019090209 | 9 | 128179.5088 | 35738.0445 | 144510.9278 | 6933.4938 | 15193.4693 | 38.9556 | 1.2975 | 632.1002 | 331227.7974
2019050320 | 5 | 128167.5899 | 39205.254 | 151266.3015 | 1168.2158 | 10444.7259 | 3871.793 | 160.1728 | 629.3887 | 334913.4417
2019022714 | 2 | 128163.6861 | 63701.3755 | 212274.1072 | 984.4658 | 14552.8605 | 38.5877 | 1.1085 | 628.5907 | 420344.782
2019022709 | 2 | 128155.2936 | 60813.9123 | 214467.1004 | 1087.6765 | 13985.4957 | 38.5877 | 1.1085 | 628.5907 | 419177.7653
2019052120 | 5 | 128149.3984 | 38546.3033 | 154568.7868 | 4828.5069 | 11781.2412 | 3871.793 | 160.1728 | 629.3887 | 342535.5912
2019082421 | 8 | 128118.8599 | 37317.6712 | 132333.4037 | 3154.3793 | 12112.4426 | 3893.53 | 149.3284 | 631.0432 | 317710.6585
2019121212 | 12 | 128115.2304 | 63193.9683 | 206736.0233 | 1148.949 | 13644.7167 | 39.1576 | 0.9867 | 623.2449 | 413502.2768
2019041219 | 4 | 128104.838 | 42824.9254 | 164357.0143 | 1765.533 | 11606.5633 | 3862.544 | 139.6116 | 628.779 | 353289.8086
2019030116 | 3 | 128092.15 | 55605.4015 | 185389.1113 | 613.0203 | 13398.5476 | 38.6254 | 1.2499 | 628.6212 | 383766.7273
2019082107 | 8 | 128087.1686 | 53702.2522 | 218215.1102 | 7767.789 | 18823.3161 | 38.9353 | 1.4933 | 631.0432 | 427267.108
2019042118 | 4 | 128086.3316 | 33559.622 | 121869.5537 | 1389.7425 | 10990.4961 | 2858.2825 | 103.3126 | 628.779 | 299486.1199
2019091914 | 9 | 128084.4962 | 65573.5463 | 212642.9104 | 15245.0375 | 19115.7493 | 38.9556 | 1.2975 | 632.1002 | 441334.0929
2019022423 | 2 | 128073.514 | 40968.8601 | 143368.2953 | 1223.6286 | 10143.8971 | 3858.774 | 110.8471 | 628.5907 | 328376.4069
2019032307 | 3 | 128055.9583 | 41250.2065 | 149121.3105 | 4132.2831 | 10995.551 | 38.6254 | 1.2499 | 628.6212 | 334223.8059
2019012408 | 1 | 128055.3345 | 53864.3566 | 201826.5151 | 1436.6203 | 13123.8488 | 38.5761 | 1.0435 | 628.6311 | 398974.926
2019092421 | 9 | 128054.1522 | 36993.3765 | 156967.2654 | 8412.2482 | 12779.873 | 3895.556 | 129.7488 | 632.1002 | 347864.3202
2019091510 | 9 | 128029.246 | 40332.8785 | 145501.4791 | 10426.8362 | 13723.8422 | 38.9556 | 1.2975 | 632.1002 | 338686.6353
2019111308 | 11 | 128028.6355 | 52912.0401 | 199139.7616 | 2020.6868 | 13121.3401 | 39.1222 | 1.0374 | 407.1532 | 395669.7769
2019022823 | 2 | 128022.7341 | 43355.088 | 160606.8012 | 548.4126 | 10732.5328 | 3858.774 | 110.8471 | 628.5907 | 347863.7804
2019101310 | 10 | 128022.2961 | 36020.5343 | 134815.5209 | 2816.3234 | 9840.4518 | 39.0857 | 1.1391 | 622.7533 | 312178.1047
2019050116 | 5 | 128018.3827 | 47248.5197 | 180229.2447 | 2591.0006 | 13953.3695 | 38.7179 | 1.6017 | 629.3887 | 372710.2256
2019021315 | 2 | 127997.4115 | 61394.3973 | 203630.6348 | 2735.1593 | 14458.4419 | 38.5877 | 1.1085 | 628.5907 | 410884.3317
2019030409 | 3 | 127995.354 | 59817.8486 | 207160.1518 | 2328.3612 | 13883.4433 | 38.6254 | 1.2499 | 628.6212 | 411853.6554
2019081907 | 8 | 127994.1391 | 52438.5792 | 215624.5917 | 7732.4516 | 18315.7704 | 38.9353 | 1.4933 | 631.0432 | 422777.0038
2019121715 | 12 | 127980.2186 | 60562.9858 | 194522.2781 | 1101.4286 | 13261.2263 | 274.103 | 6.9069 | 623.2449 | 398332.3921
2019042812 | 4 | 127974.7579 | 39035.4991 | 134098.8691 | 983.4225 | 10938.8121 | 38.6254 | 1.3961 | 628.779 | 313700.1612
2019111922 | 11 | 127961.579 | 38932.3005 | 155443.8501 | 1717.9063 | 10970.1123 | 3912.221 | 103.7439 | 407.1532 | 339448.8664
2019021523 | 2 | 127958.0738 | 42861.6153 | 146512.5468 | 552.34 | 10319.4908 | 3858.774 | 110.8471 | 628.5907 | 332802.2785
2019061612 | 6 | 127951.7294 | 38634.4232 | 139723.1928 | 11936.6252 | 12694.0327 | 38.8677 | 1.6856 | 629.7288 | 331610.2853
2019122609 | 12 | 127942.1314 | 38228.9977 | 128596.2515 | 2339.9288 | 9178.1834 | 39.1576 | 0.9867 | 623.2449 | 306948.8819
2019061515 | 6 | 127938.0351 | 41431.9974 | 146951.3428 | 12837.975 | 14233.883 | 38.8677 | 1.6856 | 629.7288 | 344063.5156
2019041017 | 4 | 127936.1055 | 44492.4183 | 169584.8932 | 4592.7467 | 11973.1103 | 38.6254 | 1.3961 | 628.779 | 359248.0746
2019061611 | 6 | 127900.6862 | 38247.9192 | 138353.9106 | 11271.6383 | 12454.8069 | 38.8677 | 1.6856 | 629.7288 | 328899.2434
2019020609 | 2 | 127891.9431 | 57134.3178 | 197751.8055 | 1444.7623 | 13805.2749 | 38.5877 | 1.1085 | 628.5907 | 398696.3906
2019100418 | 10 | 127891.9112 | 42696.6022 | 169197.7802 | 4148.5578 | 11559.9986 | 3908.572 | 113.9085 | 622.7533 | 360140.084
2019030706 | 3 | 127877.0529 | 45122.2991 | 176654.7421 | 1870.7837 | 11979.2269 | 38.6254 | 1.2499 | 628.6212 | 364172.6013
2019031315 | 3 | 127870.1083 | 54764.6835 | 187613.7542 | 848.1282 | 13671.3693 | 38.6254 | 1.2499 | 628.6212 | 385436.5399
2019010623 | 1 | 127841.3577 | 38603.5726 | 139444.1432 | 163.5689 | 10319.6895 | 3857.606 | 104.3474 | 628.6311 | 320962.9164
2019121113 | 12 | 127839.9521 | 63149.1012 | 207268.0115 | 1225.7753 | 13753.3049 | 39.1576 | 0.9867 | 623.2449 | 413899.5341
2019010312 | 1 | 127839.3391 | 58761.0057 | 196289.0721 | 452.5836 | 12502.4036 | 38.5761 | 1.0435 | 628.6311 | 396512.6547
2019121607 | 12 | 127831.1139 | 47372.9465 | 183853.6946 | 1718.8725 | 11895.0718 | 195.7878 | 4.9335 | 623.2449 | 373495.6655
2019031421 | 3 | 127826.6361 | 39841.2014 | 155502.9035 | 1163.1885 | 11042.1208 | 3862.544 | 124.9873 | 628.6212 | 339992.2028
2019030816 | 3 | 127820.6122 | 55825.3667 | 187654.9967 | 197.9532 | 13377.5395 | 38.6254 | 1.2499 | 628.6212 | 385544.9649
2019040620 | 4 | 127818.7362 | 39154.1227 | 132756.0282 | 1564.6464 | 10631.5246 | 3862.544 | 139.6116 | 628.779 | 316555.9927
2019070505 | 7 | 127816.8147 | 41343.0313 | 184924.5941 | 8937.6642 | 18476.2909 | 38.9303 | 1.686 | 630.4984 | 382169.51
2019021108 | 2 | 127807.8293 | 54475.1847 | 202198.0955 | 2926.6903 | 13075.4962 | 38.5877 | 1.1085 | 628.5907 | 401151.5829
2019052513 | 5 | 127789.8831 | 48051.0955 | 164885.2938 | 8741.039 | 15991.4437 | 38.7179 | 1.6017 | 629.3887 | 366128.4635
2019101916 | 10 | 127783.211 | 38723.9376 | 144465.8505 | 8147.0622 | 11185.299 | 273.6 | 7.9736 | 622.7533 | 331209.6873
2019071123 | 7 | 127771.3937 | 38154.4506 | 153588.9067 | 7348.7843 | 13075.2983 | 3893.026 | 168.604 | 630.4984 | 344630.9621
2019120623 | 12 | 127768.6645 | 40402.2784 | 144138.4059 | 1202.6087 | 10463.1146 | 3915.757 | 98.6695 | 623.2449 | 328612.7435
2019033122 | 3 | 127766.6862 | 38629.7523 | 138977.5925 | 1283.617 | 10320.7975 | 3862.544 | 124.9873 | 628.6212 | 321594.5979
2019061613 | 6 | 127755.5279 | 38199.683 | 138478.7659 | 11243.087 | 12993.3664 | 38.8677 | 1.6856 | 629.7288 | 329340.7122
2019050420 | 5 | 127746.8289 | 37610.1448 | 128633.3543 | 1303.9823 | 9931.7011 | 3871.793 | 160.1728 | 629.3887 | 309887.3659
2019020812 | 2 | 127746.0423 | 63945.7857 | 208189.6994 | 1439.5848 | 14417.6934 | 38.5877 | 1.1085 | 628.5907 | 416407.0925
2019030610 | 3 | 127718.8844 | 64770.4789 | 216239.0224 | 2338.1243 | 14407.0105 | 38.6254 | 1.2499 | 628.6212 | 426142.0171
2019092306 | 9 | 127718.8248 | 45241.8203 | 201513.8956 | 12262.7117 | 18461.9854 | 38.9556 | 1.2975 | 632.1002 | 405871.5911
2019121906 | 12 | 127705.8232 | 45253.7638 | 171163.1597 | 817.6299 | 11486.51 | 3093.448 | 77.9489 | 623.2449 | 360221.5284
2019050620 | 5 | 127696.2071 | 38147.1791 | 161903.876 | 1514.1708 | 11262.8225 | 3871.793 | 160.1728 | 629.3887 | 345185.6101
2019012308 | 1 | 127681.6403 | 53232.0607 | 202259.1186 | 2082.2047 | 13018.0971 | 38.5761 | 1.0435 | 628.6311 | 398941.3722
2019050419 | 5 | 127662.1974 | 37790.2077 | 131439.0443 | 1507.2394 | 10001.4317 | 3600.7675 | 148.9607 | 629.3887 | 312779.2374
2019011410 | 1 | 127648.7808 | 61367.3208 | 211466.7811 | 1445.5115 | 14142.3398 | 38.5761 | 1.0435 | 628.6311 | 416738.9847
2019051211 | 5 | 127632.7701 | 38103.5562 | 132541.1856 | 1803.1014 | 10141.162 | 38.7179 | 1.6017 | 629.3887 | 310891.4836
2019102611 | 10 | 127632.3667 | 42851.1162 | 147013.686 | 2982.8479 | 11111.7229 | 39.0857 | 1.1391 | 622.7533 | 332254.7179
2019121810 | 12 | 127626.7903 | 62332.6114 | 204555.2735 | 482.0576 | 13212.5228 | 39.1576 | 0.9867 | 623.2449 | 408872.6447
2019101316 | 10 | 127621.5901 | 33640.9318 | 132333.1308 | 1781.9148 | 11005.2757 | 273.6 | 7.9736 | 622.7533 | 307287.1701
2019020104 | 2 | 127591.468 | 46068.9619 | 160823.8298 | 132.2449 | 11475.3686 | 3858.774 | 110.8471 | 628.5907 | 350690.085
2019061420 | 6 | 127584.3072 | 40185.1514 | 159802.9712 | 10669.9036 | 13089.279 | 3886.771 | 168.5648 | 629.7288 | 356016.677
2019022509 | 2 | 127560.0862 | 60007.3968 | 207811.9464 | 1248.4988 | 13639.7944 | 38.5877 | 1.1085 | 628.5907 | 410936.0095
2019090111 | 9 | 127525.6429 | 39742.6114 | 139479.6207 | 5471.7986 | 12934.8546 | 38.9556 | 1.2975 | 632.1002 | 325826.8815
2019120307 | 12 | 127513.2284 | 47521.5133 | 187458.9198 | 1573.6296 | 12136.9497 | 195.7878 | 4.9335 | 623.2449 | 377028.207
2019030923 | 3 | 127510.8146 | 41697.2257 | 132697.7239 | 1196.6344 | 10302.0866 | 3862.544 | 124.9873 | 628.6212 | 318020.6377
2019050415 | 5 | 127484.156 | 39650.6613 | 135875.4169 | 1906.7152 | 10167.3462 | 38.7179 | 1.6017 | 629.3887 | 315754.0039
2019080223 | 8 | 127479.8321 | 37599.5083 | 135240.5346 | 2702.0098 | 12536.4083 | 3893.53 | 149.3284 | 631.0432 | 320232.1947
2019061116 | 6 | 127456.6508 | 50897.4525 | 192082.0469 | 8577.5099 | 14732.4996 | 38.8677 | 1.6856 | 629.7288 | 394416.4419
2019052717 | 5 | 127447.3914 | 46595.1968 | 182126.1563 | 3519.6453 | 15044.2294 | 38.7179 | 1.6017 | 629.3887 | 375402.3276
2019011813 | 1 | 127436.0759 | 61018.783 | 204110.3519 | 2062.1824 | 14171.1632 | 38.5761 | 1.0435 | 628.6311 | 409466.807
2019021623 | 2 | 127416.3055 | 42549.7845 | 133834.9027 | 1314.4643 | 10135.7025 | 3858.774 | 110.8471 | 628.5907 | 319849.3713
2019082315 | 8 | 127416.0161 | 56992.4579 | 196637.2787 | 5341.8879 | 15528.8834 | 38.9353 | 1.4933 | 631.0432 | 402587.9957
2019111315 | 11 | 127399.3019 | 60354.8553 | 200700.2728 | 3158.9234 | 14300.2987 | 39.1222 | 1.0374 | 407.1532 | 406360.965
2019022710 | 2 | 127390.6628 | 63856.6334 | 217271.3738 | 1245.717 | 14399.1308 | 38.5877 | 1.1085 | 628.5907 | 424831.8047
2019041820 | 4 | 127381.5172 | 40018.0172 | 156264.1238 | 2149.9496 | 11795.1865 | 3862.544 | 139.6116 | 628.779 | 342239.7288
2019011710 | 1 | 127369.3902 | 62469.6064 | 212183.2985 | 2145.4311 | 14098.128 | 38.5761 | 1.0435 | 628.6311 | 418934.1049
2019042714 | 4 | 127367.6955 | 42049.4185 | 141093.0419 | 955.0479 | 11163.6 | 38.6254 | 1.3961 | 628.779 | 323297.6044
2019111407 | 11 | 127357.5437 | 46930.0871 | 188510.8994 | 2989.7671 | 12055.4091 | 39.1222 | 1.0374 | 407.1532 | 378291.0192
2019041517 | 4 | 127351.4081 | 43694.8752 | 169941.0382 | 582.4096 | 12112.685 | 38.6254 | 1.3961 | 628.779 | 354351.2166
2019042116 | 4 | 127350.6035 | 32889.3539 | 123488.5989 | 1685.0858 | 11022.1508 | 38.6254 | 1.3961 | 628.779 | 297104.5934
2019022008 | 2 | 127337.672 | 54719.4283 | 203534.809 | 2593.5498 | 12478.951 | 38.5877 | 1.1085 | 628.5907 | 401332.6971
2019030907 | 3 | 127331.6755 | 40713.793 | 150040.2789 | 814.3733 | 11472.016 | 38.6254 | 1.2499 | 628.6212 | 331040.6331
2019042708 | 4 | 127329.5096 | 42267.2202 | 147109.3886 | 1033.6125 | 11158.9743 | 38.6254 | 1.3961 | 628.779 | 329567.5056
2019101314 | 10 | 127324.3873 | 35648.3664 | 134863.1176 | 2634.8227 | 10820.8135 | 39.0857 | 1.1391 | 622.7533 | 311954.4856
2019101118 | 10 | 127316.5683 | 44391.6842 | 174788.9427 | 7162.5716 | 13505.2957 | 3908.572 | 113.9085 | 622.7533 | 371810.2964
2019030106 | 3 | 127307.2556 | 45082.6577 | 176071.5309 | 568.5286 | 11979.6071 | 38.6254 | 1.2499 | 628.6212 | 361678.0765
2019033008 | 3 | 127302.9599 | 42501.1546 | 153048.6725 | 1919.521 | 10646.5147 | 38.6254 | 1.2499 | 628.6212 | 336087.3192
2019011608 | 1 | 127299.3135 | 53185.6211 | 205044.7192 | 1452.6318 | 12950.877 | 38.5761 | 1.0435 | 628.6311 | 400601.4132
2019090721 | 9 | 127295.6193 | 36227.1921 | 128083.9172 | 3845.1166 | 12380.3646 | 3895.556 | 129.7488 | 632.1002 | 312489.6148
2019011706 | 1 | 127269.6208 | 44171.0613 | 174458.0163 | 865.3632 | 11850.6928 | 3047.5087 | 82.4345 | 628.6311 | 362373.3287
2019092912 | 9 | 127260.7869 | 38383.1389 | 138323.6659 | 4397.8245 | 13307.5366 | 38.9556 | 1.2975 | 632.1002 | 322345.3061
2019062512 | 6 | 127250.5254 | 65093.9188 | 226279.4637 | 10870.1979 | 18295.4948 | 38.8677 | 1.6856 | 629.7288 | 448459.8828
2019092911 | 9 | 127240.8543 | 38115.8871 | 136720.8328 | 3050.9932 | 12778.9293 | 38.9556 | 1.2975 | 632.1002 | 318579.85
2019051519 | 5 | 127218.866 | 40515.2699 | 167033.687 | 5768.6299 | 12848.2958 | 3600.7675 | 148.9607 | 629.3887 | 357763.8656
2019082321 | 8 | 127214.7153 | 37251.9358 | 149592.6919 | 2803.4492 | 11901.7644 | 3893.53 | 149.3284 | 631.0432 | 333438.4583
2019092207 | 9 | 127207.0039 | 36704.3002 | 149590.4541 | 13610.5181 | 16336.6156 | 38.9556 | 1.2975 | 632.1002 | 344121.2451
2019041021 | 4 | 127197.3799 | 38291.067 | 153053.4182 | 3752.4461 | 11212.5829 | 3862.544 | 139.6116 | 628.779 | 338137.8287
2019010609 | 1 | 127192.9739 | 37610.3948 | 136104.8432 | 668.7561 | 10318.6305 | 38.5761 | 1.0435 | 628.6311 | 312563.8491
2019031122 | 3 | 127187.7269 | 41223.1524 | 155661.1907 | 192.5846 | 10775.4724 | 3862.544 | 124.9873 | 628.6212 | 339656.2795
2019051221 | 5 | 127182.4482 | 34893.768 | 125460.5441 | 1124.9464 | 9947.3866 | 3871.793 | 160.1728 | 629.3887 | 303270.4478
2019042114 | 4 | 127179.9095 | 33345.9724 | 123773.2901 | 1697.1922 | 11020.7168 | 38.6254 | 1.3961 | 628.779 | 297685.8814
2019050411 | 5 | 127168.0229 | 42696.0949 | 140263.4028 | 1780.8935 | 10254.6715 | 38.7179 | 1.6017 | 629.3887 | 322832.7939
2019092913 | 9 | 127152.5515 | 38090.7265 | 137282.3641 | 3234.4427 | 13184.5977 | 38.9556 | 1.2975 | 632.1002 | 319617.0359
2019011711 | 1 | 127147.9951 | 63565.2356 | 210396.0627 | 2225.7516 | 14288.3128 | 38.5761 | 1.0435 | 628.6311 | 418291.6084
2019122909 | 12 | 127142.4765 | 38586.3708 | 128466.4451 | 1315.4485 | 9221.5317 | 39.1576 | 0.9867 | 623.2449 | 305395.6617
2019121211 | 12 | 127138.1719 | 63300.3163 | 208577.265 | 1223.321 | 13591.6834 | 39.1576 | 0.9867 | 623.2449 | 414494.1469
2019020416 | 2 | 127125.7562 | 54764.1067 | 189291.7459 | 2319.6391 | 13780.1359 | 38.5877 | 1.1085 | 628.5907 | 387949.6707
2019110816 | 11 | 127108.0427 | 52902.884 | 179534.4248 | 1052.1879 | 12251.6873 | 2895.0435 | 76.7705 | 407.1532 | 376228.194
2019110716 | 11 | 127077.6691 | 54650.1178 | 189419.8053 | 776.434 | 12457.4929 | 2895.0435 | 76.7705 | 407.1532 | 387760.4864
2019042316 | 4 | 127068.1865 | 45918.9571 | 174594.11 | 5909.7636 | 12416.4868 | 38.6254 | 1.3961 | 628.779 | 366576.3046
2019010710 | 1 | 127058.0821 | 59966.4471 | 209212.5711 | 435.3341 | 14071.2209 | 38.5761 | 1.0435 | 628.6311 | 411411.906
2019011412 | 1 | 127045.7499 | 61830.0928 | 209351.2227 | 1503.252 | 14375.1557 | 38.5761 | 1.0435 | 628.6311 | 414773.7239
2019041016 | 4 | 127033.3607 | 47377.1053 | 173816.7465 | 4776.6425 | 12418.0082 | 38.6254 | 1.3961 | 628.779 | 366090.6637
2019083110 | 8 | 127028.6015 | 45206.0476 | 156809.8183 | 4751.6502 | 12719.8656 | 38.9353 | 1.4933 | 631.0432 | 347187.455
2019060516 | 6 | 127018.8848 | 51292.9758 | 197177.0402 | 6306.8886 | 16822.5635 | 38.8677 | 1.6856 | 629.7288 | 399288.635
2019040711 | 4 | 127017.1748 | 39943.3778 | 137817.7807 | 2034.6793 | 10904.6336 | 38.6254 | 1.3961 | 628.779 | 318386.4467
2019011712 | 1 | 127016.1755 | 63361.9796 | 208797.1822 | 2226.0164 | 14387.4286 | 38.5761 | 1.0435 | 628.6311 | 416457.0329
2019071210 | 7 | 127008.8382 | 63432.4441 | 211054.1271 | 9744.9057 | 17399.3611 | 38.9303 | 1.686 | 630.4984 | 429310.791
2019122714 | 12 | 127003.8393 | 49398.0342 | 150159.9597 | 1305.9154 | 9434.7962 | 39.1576 | 0.9867 | 623.2449 | 337965.9339
2019111816 | 11 | 126994.2872 | 53799.7051 | 186008.7932 | 2260.1113 | 13646.3493 | 2895.0435 | 76.7705 | 407.1532 | 386088.2134
2019031008 | 3 | 126993.4792 | 39576.2611 | 139989.8045 | 1367.4974 | 10653.2572 | 38.6254 | 1.2499 | 628.6212 | 319248.7959
2019102610 | 10 | 126989.9682 | 43080.8331 | 147719.8596 | 2350.9522 | 11146.4383 | 39.0857 | 1.1391 | 622.7533 | 331951.0296
2019030600 | 3 | 126972.3442 | 43590.5201 | 159166.6868 | 2137.1897 | 11432.7074 | 3862.544 | 124.9873 | 628.6212 | 347915.6007
2019101212 | 10 | 126970.2472 | 39771.4548 | 142625.7563 | 1474.4385 | 10345.7129 | 39.0857 | 1.1391 | 622.7533 | 321850.5878
2019022615 | 2 | 126963.0306 | 62311.8183 | 206082.5084 | 995.0467 | 14672.2666 | 38.5877 | 1.1085 | 628.5907 | 411692.9576
2019052119 | 5 | 126945.0477 | 39974.8514 | 159250.1891 | 5131.1008 | 12284.4148 | 3600.7675 | 148.9607 | 629.3887 | 347964.7208
2019032717 | 3 | 126941.129 | 45414.3457 | 175270.1601 | 3681.9726 | 12561.9529 | 1004.2614 | 32.4967 | 628.6212 | 365534.9397
2019060221 | 6 | 126938.7558 | 33810.0575 | 122688.1601 | 1558.0279 | 9677.008 | 3886.771 | 168.5648 | 629.7288 | 299357.0739
2019051419 | 5 | 126932.4725 | 39936.8339 | 165680.9027 | 5695.4362 | 12050.027 | 3600.7675 | 148.9607 | 629.3887 | 354674.7892
2019020103 | 2 | 126930.0073 | 45920.8724 | 158570.4768 | 353.6883 | 11386.0582 | 3858.774 | 110.8471 | 628.5907 | 347759.3148
2019052918 | 5 | 126927.311 | 42019.5348 | 171208.6968 | 2807.4609 | 13031.5649 | 271.0255 | 11.2121 | 629.3887 | 356906.1946
2019101920 | 10 | 126919.6519 | 37150.0646 | 133979.6857 | 9182.8549 | 10601.2344 | 3908.572 | 113.9085 | 622.7533 | 322478.7254
2019022510 | 2 | 126913.8174 | 62662.986 | 212827.5438 | 1257.1469 | 13954.9229 | 38.5877 | 1.1085 | 628.5907 | 418284.7039
2019062800 | 6 | 126910.9584 | 37671.4341 | 151392.5818 | 12499.9084 | 13750.3028 | 3886.771 | 168.5648 | 629.7288 | 346910.2501
2019030809 | 3 | 126897.2534 | 59903.6618 | 208155.8544 | 447.1236 | 13651.7682 | 38.6254 | 1.2499 | 628.6212 | 409724.1579
2019100520 | 10 | 126863.4043 | 36331.8371 | 133054.236 | 2543.302 | 10552.9933 | 3908.572 | 113.9085 | 622.7533 | 313991.0066
2019011807 | 1 | 126859.6824 | 47643.3668 | 190494.9754 | 2065.451 | 12230.9705 | 192.8803 | 5.2174 | 628.6311 | 380121.1749
2019111223 | 11 | 126854.5295 | 40943.2897 | 154854.7661 | 673.1071 | 10781.2172 | 3912.221 | 103.7439 | 407.1532 | 338530.0276
2019121307 | 12 | 126836.4208 | 47503.6726 | 180647.2088 | 919.6399 | 11830.0667 | 195.7878 | 4.9335 | 623.2449 | 368560.9751
2019050818 | 5 | 126818.5439 | 41112.9083 | 166479.8964 | 1192.4306 | 11466.4835 | 271.0255 | 11.2121 | 629.3887 | 347981.889
2019121323 | 12 | 126815.0532 | 40133.5465 | 138599.1477 | 1133.2801 | 10231.7898 | 3915.757 | 98.6695 | 623.2449 | 321550.4887
2019080909 | 8 | 126811.755 | 61816.4821 | 213781.7287 | 6874.9125 | 17465.2283 | 38.9353 | 1.4933 | 631.0432 | 427421.5785
2019020422 | 2 | 126795.5649 | 40141.8426 | 157950.3498 | 1780.6134 | 11239.9368 | 3858.774 | 110.8471 | 628.5907 | 342506.5193
2019100420 | 10 | 126792.2062 | 38090.2829 | 155458.9439 | 3806.9314 | 10871.1825 | 3908.572 | 113.9085 | 622.7533 | 339664.7808
2019020813 | 2 | 126787.8198 | 63501.1292 | 208725.7322 | 1377.6267 | 14460.3616 | 38.5877 | 1.1085 | 628.5907 | 415520.9564
2019082613 | 8 | 126784.8686 | 64060.1283 | 221832.8915 | 7660.5598 | 17182.238 | 38.9353 | 1.4933 | 631.0432 | 438192.158
2019060809 | 6 | 126777.9384 | 46488.8089 | 158795.2 | 11310.2134 | 14053.9523 | 38.8677 | 1.6856 | 629.7288 | 358096.3951
2019071904 | 7 | 126774.3832 | 41560.0216 | 179634.4467 | 7824.3878 | 17648.2469 | 506.0934 | 21.9185 | 630.4984 | 374599.9966
2019012312 | 1 | 126764.1226 | 62135.5989 | 208475.4278 | 2067.2972 | 14438.9486 | 38.5761 | 1.0435 | 628.6311 | 414549.6458
2019041921 | 4 | 126762.0323 | 36370.4267 | 121201.5685 | 1187.0384 | 10661.7314 | 3862.544 | 139.6116 | 628.779 | 300813.7319
2019042109 | 4 | 126737.345 | 34238.6976 | 121453.2958 | 1761.2678 | 10650.986 | 38.6254 | 1.3961 | 628.779 | 295510.3928
2019030613 | 3 | 126728.7599 | 64872.358 | 214184.2597 | 2156.9598 | 14636.2559 | 38.6254 | 1.2499 | 628.6212 | 423247.0899
2019062309 | 6 | 126714.428 | 40157.6817 | 146991.3762 | 7447.0768 | 13908.1518 | 38.8677 | 1.6856 | 629.7288 | 335888.9967
2019080600 | 8 | 126712.1742 | 37550.622 | 150424.3861 | 4722.2894 | 15798.3154 | 3893.53 | 149.3284 | 631.0432 | 339881.6888
2019021923 | 2 | 126710.0088 | 43216.1525 | 160212.9168 | 621.626 | 11223.5732 | 3858.774 | 110.8471 | 628.5907 | 346582.4891
2019041516 | 4 | 126709.8459 | 46559.7513 | 175082.8196 | 776.7021 | 12499.2071 | 38.6254 | 1.3961 | 628.779 | 362297.1264
2019030412 | 3 | 126708.0013 | 63352.2624 | 207907.6085 | 3588.4399 | 14444.2211 | 38.6254 | 1.2499 | 628.6212 | 416669.0297
2019051116 | 5 | 126684.909 | 37969.0959 | 135665.6392 | 1271.5987 | 10173.8979 | 38.7179 | 1.6017 | 629.3887 | 312434.8491
2019042621 | 4 | 126668.841 | 38271.2762 | 145289.8119 | 1243.2729 | 10948.2618 | 3862.544 | 139.6116 | 628.779 | 327052.3984
2019040106 | 4 | 126661.9132 | 44382.7162 | 183018.1884 | 1200.83 | 12036.1523 | 38.6254 | 1.3961 | 628.779 | 367968.6006
2019082411 | 8 | 126661.7762 | 47278.7985 | 161276.5161 | 5543.3592 | 13343.7872 | 38.9353 | 1.4933 | 631.0432 | 354775.709
2019030414 | 3 | 126661.5489 | 62729.4572 | 207373.3198 | 3994.5006 | 14562.4924 | 38.6254 | 1.2499 | 628.6212 | 415989.8155
2019011615 | 1 | 126659.2255 | 60623.7373 | 201052.3962 | 765.7815 | 14307.1209 | 38.5761 | 1.0435 | 628.6311 | 404076.5122
2019042915 | 4 | 126636.8343 | 51733.5362 | 182595.5251 | 1050.1411 | 12575.0645 | 38.6254 | 1.3961 | 628.779 | 375259.9017
2019113008 | 11 | 126635.158 | 41043.6808 | 145404.3367 | 810.5184 | 10548.9729 | 39.1222 | 1.0374 | 407.1532 | 324889.9797
2019010223 | 1 | 126632.9365 | 39165.5771 | 150734.1231 | 147.8211 | 9636.8026 | 3857.606 | 104.3474 | 628.6311 | 330907.845
2019013004 | 1 | 126630.3721 | 45055.9371 | 159368.9893 | 3592.8176 | 11308.5289 | 3857.606 | 104.3474 | 628.6311 | 350547.2296
2019012805 | 1 | 126616.3912 | 43919.7699 | 161290.1444 | 645.8298 | 11562.406 | 3857.606 | 104.3474 | 628.6311 | 348625.1258
2019120515 | 12 | 126597.0331 | 60493.7625 | 196985.0406 | 992.0362 | 14005.754 | 274.103 | 6.9069 | 623.2449 | 399977.881
2019020807 | 2 | 126592.5561 | 48836.9526 | 189914.6803 | 2041.8527 | 12306.7508 | 38.5877 | 1.1085 | 628.5907 | 380361.0793
2019040521 | 4 | 126577.158 | 39115.3635 | 149776.608 | 1317.3371 | 10816.8519 | 3862.544 | 139.6116 | 628.779 | 332234.2531
2019012314 | 1 | 126569.1106 | 61307.4957 | 205006.5995 | 1916.4441 | 14507.9758 | 38.5761 | 1.0435 | 628.6311 | 409975.8764
2019090821 | 9 | 126515.4466 | 33563.0373 | 125822.8771 | 1988.7019 | 10823.2057 | 3895.556 | 129.7488 | 632.1002 | 303370.6735
2019021308 | 2 | 126497.0866 | 53608.5858 | 202570.5087 | 3210.7074 | 12995.2735 | 38.5877 | 1.1085 | 628.5907 | 399550.4488
2019020808 | 2 | 126450.6826 | 54350.6895 | 201029.8681 | 1367.7554 | 12978.0163 | 38.5877 | 1.1085 | 628.5907 | 396845.2987
2019010416 | 1 | 126444.3115 | 51845.9951 | 175030.4662 | 369.4786 | 11854.3737 | 1890.2269 | 51.1302 | 628.6311 | 368114.6134
2019123023 | 12 | 126394.5403 | 38657.9757 | 122484.0524 | 1491.2043 | 8975.4846 | 3915.757 | 98.6695 | 623.2449 | 302640.9286
2019030413 | 3 | 126393.0404 | 63116.1596 | 210609.4593 | 4679.1098 | 14491.2299 | 38.6254 | 1.2499 | 628.6212 | 419957.4955
2019121707 | 12 | 126375.5657 | 48126.331 | 185954.2559 | 3182.0832 | 11925.6816 | 195.7878 | 4.9335 | 623.2449 | 376387.8836
2019091221 | 9 | 126355.7567 | 36320.6045 | 150165.0722 | 9486.5375 | 12352.1096 | 3895.556 | 129.7488 | 632.1002 | 339337.4856
2019020907 | 2 | 126355.0721 | 44324.3374 | 159296.8633 | 2099.4607 | 11447.9698 | 38.5877 | 1.1085 | 628.5907 | 344191.9902
2019010123 | 1 | 126354.7695 | 37533.4263 | 129630.1125 | 1326.6415 | 9614.4782 | 3857.606 | 104.3474 | 628.6311 | 309050.0125
2019041718 | 4 | 126349.1853 | 42590.8693 | 169085.8167 | 1955.0984 | 11798.0904 | 2858.2825 | 103.3126 | 628.779 | 355369.4342
2019011014 | 1 | 126343.1295 | 61521.4759 | 205451.2399 | 1217.9051 | 14248.6814 | 38.5761 | 1.0435 | 628.6311 | 409450.6824
2019102612 | 10 | 126319.532 | 42133.4775 | 147383.9993 | 3129.0585 | 11170.7628 | 39.0857 | 1.1391 | 622.7533 | 330799.8081
2019102916 | 10 | 126318.5303 | 46716.4407 | 184309.9292 | 3807.6755 | 13042.8252 | 273.6 | 7.9736 | 622.7533 | 375099.7279
2019101210 | 10 | 126313.2188 | 40503.571 | 142868.4949 | 3321.0046 | 10363.8771 | 39.0857 | 1.1391 | 622.7533 | 324033.1446
2019090521 | 9 | 126285.0317 | 36900.9494 | 151672.5649 | 3559.0981 | 12411.6812 | 3895.556 | 129.7488 | 632.1002 | 335486.7302
2019040416 | 4 | 126279.0853 | 48421.7427 | 177164.5813 | 626.9357 | 13134.4993 | 38.6254 | 1.3961 | 628.779 | 366295.645
2019101220 | 10 | 126275.899 | 35698.8032 | 130109.7251 | 2456.6161 | 9966.7998 | 3908.572 | 113.9085 | 622.7533 | 309153.0771
2019011514 | 1 | 126275.0845 | 61907.0865 | 206257.8688 | 1125.5932 | 14330.3003 | 38.5761 | 1.0435 | 628.6311 | 410564.1839
2019101319 | 10 | 126252.008 | 34417.902 | 125278.6365 | 1803.7097 | 10537.4504 | 3908.572 | 113.9085 | 622.7533 | 302934.9404
2019010323 | 1 | 126244.3457 | 39214.4309 | 150539.6618 | 149.6424 | 10010.2052 | 3857.606 | 104.3474 | 628.6311 | 330748.8705
2019102614 | 10 | 126222.7675 | 40791.6432 | 144855.8125 | 2757.8377 | 11151.7186 | 39.0857 | 1.1391 | 622.7533 | 326442.7576
2019061511 | 6 | 126206.1172 | 43435.0342 | 149453.3102 | 11811.7718 | 13211.7134 | 38.8677 | 1.6856 | 629.7288 | 344788.2289
2019082210 | 8 | 126181.9967 | 63319.8851 | 220048.8194 | 6317.7731 | 16704.131 | 38.9353 | 1.4933 | 631.0432 | 433244.077
2019083121 | 8 | 126180.6953 | 36681.9855 | 129329.1974 | 4577.222 | 11399.9206 | 3893.53 | 149.3284 | 631.0432 | 312842.9225
2019121206 | 12 | 126179.8242 | 44892.4031 | 170391.0672 | 719.647 | 11624.8913 | 3093.448 | 77.9489 | 623.2449 | 357602.4747
2019120315 | 12 | 126174.0861 | 59939.3089 | 197191.7639 | 708.0172 | 14030.5138 | 274.103 | 6.9069 | 623.2449 | 398947.9446
2019011109 | 1 | 126170.6465 | 58151.9775 | 206679.8723 | 492.2769 | 13621.6007 | 38.5761 | 1.0435 | 628.6311 | 405784.6246
2019011808 | 1 | 126151.3557 | 52356.8861 | 201274.5142 | 1901.6629 | 12831.4914 | 38.5761 | 1.0435 | 628.6311 | 395184.161
2019060722 | 6 | 126148.9582 | 36629.0851 | 141768.008 | 6815.3568 | 12751.7049 | 3886.771 | 168.5648 | 629.7288 | 328798.1777
2019052716 | 5 | 126145.0447 | 50680.2344 | 189468.7843 | 5422.9097 | 15660.4479 | 38.7179 | 1.6017 | 629.3887 | 388047.1294
2019032616 | 3 | 126134.3705 | 48614.5918 | 179874.5694 | 468.6079 | 12986.3126 | 38.6254 | 1.2499 | 628.6212 | 368746.9489
2019020811 | 2 | 126134.2774 | 64043.091 | 210028.4516 | 1344.1922 | 14369.2609 | 38.5877 | 1.1085 | 628.5907 | 416587.56
2019011713 | 1 | 126128.2721 | 62968.4353 | 207941.7822 | 2106.7738 | 14436.4333 | 38.5761 | 1.0435 | 628.6311 | 414249.9474
2019070809 | 7 | 126126.6165 | 62123.4324 | 215998.7535 | 12788.5293 | 17417.2301 | 38.9303 | 1.686 | 630.4984 | 435125.6766
2019121508 | 12 | 126122.905 | 38307.2059 | 137167.1017 | 979.6857 | 10693.2333 | 39.1576 | 0.9867 | 623.2449 | 313933.5207
2019122015 | 12 | 126121.6339 | 58076.8923 | 181369.5985 | 989.7292 | 11972.4282 | 274.103 | 6.9069 | 623.2449 | 379434.5368
2019101318 | 10 | 126109.8237 | 34884.614 | 128671.6677 | 1876.4126 | 11373.2859 | 3908.572 | 113.9085 | 622.7533 | 307561.0377
2019051619 | 5 | 126101.6639 | 40953.44 | 167802.343 | 5281.0656 | 13191.9328 | 3600.7675 | 148.9607 | 629.3887 | 357709.5623
2019050418 | 5 | 126092.3685 | 36545.5482 | 130605.0249 | 1536.5528 | 10039.7667 | 271.0255 | 11.2121 | 629.3887 | 305730.8874
2019090222 | 9 | 126084.9241 | 33808.2148 | 131951.4144 | 3867.1115 | 12325.4118 | 3895.556 | 129.7488 | 632.1002 | 312694.4815
2019112308 | 11 | 126084.0739 | 40483.3363 | 145162.0999 | 1769.2984 | 10757.6589 | 39.1222 | 1.0374 | 407.1532 | 324703.7802
2019100717 | 10 | 126067.0033 | 43102.7263 | 183278.0725 | 3635.1683 | 14924.1431 | 3634.972 | 105.9349 | 622.7533 | 375370.7737
2019082809 | 8 | 126056.9465 | 61664.2869 | 220423.6536 | 7488.6221 | 16550.1458 | 38.9353 | 1.4933 | 631.0432 | 432855.1266
2019012313 | 1 | 126041.1053 | 61830.6818 | 207382.6292 | 1955.2222 | 14483.7241 | 38.5761 | 1.0435 | 628.6311 | 412361.6132
2019061715 | 6 | 126040.7481 | 58393.1311 | 203176.0454 | 9553.195 | 16697.827 | 38.8677 | 1.6856 | 629.7288 | 414531.2287
2019021112 | 2 | 126035.1304 | 63293.0816 | 207564.0584 | 2629.8488 | 14487.443 | 38.5877 | 1.1085 | 628.5907 | 414677.849
2019090121 | 9 | 126031.4283 | 34564.8987 | 123129.794 | 5021.2219 | 12428.3505 | 3895.556 | 129.7488 | 632.1002 | 305833.0985
2019050410 | 5 | 126026.8453 | 42960.8278 | 140568.4828 | 1761.157 | 10321.1456 | 38.7179 | 1.6017 | 629.3887 | 322308.1668
2019102317 | 10 | 126023.7772 | 44461.1405 | 178029.4386 | 3251.7704 | 12356.0498 | 3634.972 | 105.9349 | 622.7533 | 368485.8368
2019122323 | 12 | 126018.8331 | 38503.8636 | 126782.2408 | 1116.7823 | 9051.322 | 3915.757 | 98.6695 | 623.2449 | 306110.7131
2019121209 | 12 | 126005.7494 | 59465.0467 | 206605.547 | 1181.8467 | 13134.9642 | 39.1576 | 0.9867 | 623.2449 | 407056.5431
2019040618 | 4 | 125975.6744 | 38656.912 | 136883.4058 | 1543.4119 | 10728.5958 | 2858.2825 | 103.3126 | 628.779 | 317378.3741
2019052219 | 5 | 125975.0579 | 40027.4158 | 166646.8591 | 5127.7101 | 12832.9083 | 3600.7675 | 148.9607 | 629.3887 | 354989.0681
2019031806 | 3 | 125968.9063 | 46229.3662 | 184356.4225 | 2951.984 | 12229.9065 | 38.6254 | 1.2499 | 628.6212 | 372405.0821
2019041408 | 4 | 125965.305 | 36019.0279 | 131437.0797 | 1108.4054 | 11102.6463 | 38.6254 | 1.3961 | 628.779 | 306301.2648
2019041318 | 4 | 125924.8884 | 37423.1064 | 135213.4966 | 923.5482 | 10988.8665 | 2858.2825 | 103.3126 | 628.779 | 314064.2803
2019030411 | 3 | 125921.0647 | 63642.3981 | 210300.7331 | 2541.9067 | 14361.4136 | 38.6254 | 1.2499 | 628.6212 | 417436.0128
2019111515 | 11 | 125915.5185 | 57691.0664 | 189572.7428 | 2377.9317 | 13929.6773 | 39.1222 | 1.0374 | 407.1532 | 389934.2495
2019082822 | 8 | 125907.2398 | 35908.529 | 154587.1707 | 2230.15 | 11497.7285 | 3893.53 | 149.3284 | 631.0432 | 334804.7197
2019013002 | 1 | 125898.89 | 44523.8431 | 156142.9522 | 3666.5018 | 11193.7123 | 3857.606 | 104.3474 | 628.6311 | 346016.4839
2019121608 | 12 | 125895.2124 | 52471.3345 | 195052.161 | 1600.9733 | 12427.8464 | 39.1576 | 0.9867 | 623.2449 | 388110.9166
2019021906 | 2 | 125891.4526 | 45362.0433 | 173982.6871 | 1113.3615 | 11762.0452 | 2238.0889 | 64.2913 | 628.5907 | 361042.5608
2019122713 | 12 | 125887.629 | 49555.9192 | 150368.5874 | 1642.4926 | 9426.8276 | 39.1576 | 0.9867 | 623.2449 | 337544.845
2019042814 | 4 | 125859.03 | 38351.7357 | 134385.7522 | 966.5139 | 10857.2495 | 38.6254 | 1.3961 | 628.779 | 311089.0818
2019050118 | 5 | 125845.9468 | 42458.5454 | 172194.8685 | 2076.7199 | 13094.9071 | 271.0255 | 11.2121 | 629.3887 | 356582.614
2019122208 | 12 | 125845.9284 | 38254.1007 | 135067.3178 | 2043.6318 | 9365.3873 | 39.1576 | 0.9867 | 623.2449 | 311239.7551
2019051915 | 5 | 125845.0801 | 40652.6997 | 142446.1789 | 8997.147 | 15044.6279 | 38.7179 | 1.6017 | 629.3887 | 333655.442
2019081022 | 8 | 125827.4536 | 36367.1656 | 128272.9661 | 3229.0799 | 11791.762 | 3893.53 | 149.3284 | 631.0432 | 310162.3288
2019100316 | 10 | 125823.9658 | 45773.7676 | 182062.6355 | 3199.3681 | 13418.6564 | 273.6 | 7.9736 | 622.7533 | 371182.7204
2019041316 | 4 | 125823.0272 | 39187.3911 | 139203.4633 | 1018.686 | 11173.6424 | 38.6254 | 1.3961 | 628.779 | 317075.0106
2019040317 | 4 | 125789.4641 | 45231.9391 | 173282.7844 | 945.426 | 12633.9116 | 38.6254 | 1.3961 | 628.779 | 358552.3258
2019101409 | 10 | 125783.4907 | 31693.9659 | 130886.2133 | 3240.7591 | 10652.467 | 39.0857 | 1.1391 | 622.7533 | 302919.8742
2019092307 | 9 | 125778.9999 | 52172.0319 | 216026.0906 | 13326.9414 | 19341.6167 | 38.9556 | 1.2975 | 632.1002 | 427318.0338
2019020201 | 2 | 125766.9858 | 44916.5224 | 146229.4168 | 437.0975 | 11334.3014 | 3858.774 | 110.8471 | 628.5907 | 333282.5357
2019011714 | 1 | 125732.4679 | 62168.6399 | 205162.2759 | 2023.7386 | 14419.24 | 38.5761 | 1.0435 | 628.6311 | 410174.613
2019012102 | 1 | 125715.9988 | 42992.4503 | 153614.0534 | 620.1286 | 11177.7769 | 3857.606 | 104.3474 | 628.6311 | 338710.9926
2019070307 | 7 | 125710.4578 | 52894.6027 | 210591.65 | 16067.4873 | 19233.7195 | 38.9303 | 1.686 | 630.4984 | 425169.0321
2019021000 | 2 | 125673.3396 | 43292.6627 | 136958.9228 | 1453.0669 | 11309.2752 | 3858.774 | 110.8471 | 628.5907 | 323285.4791
2019110622 | 11 | 125645.3321 | 38237.291 | 152707.2957 | 722.8078 | 10341.214 | 3912.221 | 103.7439 | 407.1532 | 332077.0588
2019121111 | 12 | 125640.7055 | 63282.761 | 207432.2417 | 1227.8308 | 13746.8234 | 39.1576 | 0.9867 | 623.2449 | 411993.7515
2019062607 | 6 | 125622.6619 | 52115.6268 | 216119.778 | 9419.7179 | 18008.6104 | 38.8677 | 1.6856 | 629.7288 | 421956.6771
2019030500 | 3 | 125619.728 | 43169.8448 | 157232.2644 | 1997.5952 | 11441.0281 | 3862.544 | 124.9873 | 628.6212 | 344076.613
2019090810 | 9 | 125611.4915 | 39402.2276 | 139471.2871 | 3350.3013 | 12656.2227 | 38.9556 | 1.2975 | 632.1002 | 321163.8834
2019010523 | 1 | 125584.5445 | 38179.8964 | 127921.5325 | 684.6355 | 9859.167 | 3857.606 | 104.3474 | 628.6311 | 306820.3604
2019090710 | 9 | 125579.9923 | 45472.8232 | 153377.6758 | 4322.7131 | 13645.869 | 38.9556 | 1.2975 | 632.1002 | 343071.4267
2019122712 | 12 | 125545.3985 | 49513.3097 | 149173.2545 | 2244.0909 | 9376.2178 | 39.1576 | 0.9867 | 623.2449 | 336515.6607
2019082912 | 8 | 125517.1226 | 64803.6704 | 221848.0555 | 7472.1183 | 16792.6025 | 38.9353 | 1.4933 | 631.0432 | 437105.0411
2019092809 | 9 | 125516.9955 | 44966.5197 | 158362.9963 | 4477.1756 | 15325.001 | 38.9556 | 1.2975 | 632.1002 | 349321.0413
2019120507 | 12 | 125511.6956 | 47260.5521 | 183861.1019 | 1265.9911 | 11883.9471 | 195.7878 | 4.9335 | 623.2449 | 370607.254
2019021408 | 2 | 125503.7917 | 53425.6544 | 203360.5915 | 3551.9668 | 12899.4015 | 38.5877 | 1.1085 | 628.5907 | 399409.6929
2019041317 | 4 | 125494.8081 | 37907.9346 | 136531.0183 | 958.4632 | 11074.6002 | 38.6254 | 1.3961 | 628.779 | 312635.6248
2019121623 | 12 | 125488.9524 | 40180.0977 | 150428.9894 | 2000.7011 | 10429.4353 | 3915.757 | 98.6695 | 623.2449 | 333165.8473
2019050117 | 5 | 125483.4079 | 44064.906 | 175919.7768 | 2040.0038 | 13283.1443 | 38.7179 | 1.6017 | 629.3887 | 361460.9471
2019062121 | 6 | 125457.8307 | 36717.2165 | 144719.0303 | 3565.3137 | 11517.5392 | 3886.771 | 168.5648 | 629.7288 | 326661.9948
2019010314 | 1 | 125455.4675 | 58118.778 | 195508.5511 | 430.7682 | 12351.3442 | 38.5761 | 1.0435 | 628.6311 | 392533.1597
2019082510 | 8 | 125430.0587 | 41808.5473 | 150503.1977 | 4731.8455 | 13314.7882 | 38.9353 | 1.4933 | 631.0432 | 336459.9092
2019120415 | 12 | 125422.9489 | 59468.4521 | 194946.8556 | 1752.5379 | 13835.6878 | 274.103 | 6.9069 | 623.2449 | 396330.737
2019013003 | 1 | 125399.7237 | 44933.3594 | 156716.7089 | 3587.2038 | 11289.9021 | 3857.606 | 104.3474 | 628.6311 | 346517.4825
2019040617 | 4 | 125392.8324 | 38930.049 | 138596.6218 | 1810.5769 | 10845.6331 | 38.6254 | 1.3961 | 628.779 | 316244.5137
2019031722 | 3 | 125382.5595 | 39346.7697 | 138418.732 | 1816.15 | 10375.4901 | 3862.544 | 124.9873 | 628.6212 | 319955.8539
2019030614 | 3 | 125369.4602 | 64083.7044 | 208591.1793 | 2015.5492 | 14560.2229 | 38.6254 | 1.2499 | 628.6212 | 415288.6125
2019053021 | 5 | 125364.7396 | 36907.7033 | 159312.6232 | 2428.1807 | 13032.2997 | 3871.793 | 160.1728 | 629.3887 | 341706.901
2019051019 | 5 | 125364.5998 | 39806.4898 | 154814.9265 | 935.356 | 10389.1265 | 3600.7675 | 148.9607 | 629.3887 | 335689.6155
2019022308 | 2 | 125355.9044 | 41855.4394 | 150454.4289 | 1373.4727 | 10556.3456 | 38.5877 | 1.1085 | 628.5907 | 330263.8778
2019010709 | 1 | 125323.9457 | 57322.5595 | 205195.2477 | 177.4844 | 13673.4183 | 38.5761 | 1.0435 | 628.6311 | 402360.9063
2019040712 | 4 | 125309.9826 | 39827.7465 | 138097.4685 | 2053.6778 | 11010.342 | 38.6254 | 1.3961 | 628.779 | 316968.018
2019100610 | 10 | 125293.8851 | 38231.4906 | 148737.2989 | 5039.4269 | 13610.1352 | 39.0857 | 1.1391 | 622.7533 | 331575.2148
2019103021 | 10 | 125280.9518 | 36887.3878 | 154743.7551 | 1985.7831 | 11016.5263 | 3908.572 | 113.9085 | 622.7533 | 334559.6381
2019091814 | 9 | 125256.7504 | 65216.284 | 213405.7037 | 12563.2797 | 19011.4855 | 38.9556 | 1.2975 | 632.1002 | 436125.8565
2019022806 | 2 | 125245.0326 | 45476.464 | 177676.1373 | 555.0431 | 12045.8637 | 2238.0889 | 64.2913 | 628.5907 | 363929.5117
2019123109 | 12 | 125234.8349 | 49245.7504 | 150755.4613 | 2622.2997 | 9280.4267 | 39.1576 | 0.9867 | 623.2449 | 337802.1622
2019103115 | 10 | 125222.5046 | 51042.7621 | 186373.1948 | 3223.6894 | 13441.4315 | 39.0857 | 1.1391 | 622.7533 | 379966.5606
2019032115 | 3 | 125205.3703 | 54339.558 | 186250.2116 | 6454.613 | 13610.0269 | 38.6254 | 1.2499 | 628.6212 | 386528.2763
2019121809 | 12 | 125200.759 | 58860.8287 | 202076.184 | 391.3249 | 12833.4032 | 39.1576 | 0.9867 | 623.2449 | 400025.8891
2019042813 | 4 | 125184.8638 | 38757.4246 | 133784.1946 | 954.4419 | 10884.7287 | 38.6254 | 1.3961 | 628.779 | 310234.4542
2019050412 | 5 | 125161.5343 | 42052.5669 | 139460.0188 | 1997.9925 | 10298.1488 | 38.7179 | 1.6017 | 629.3887 | 319639.9696
2019042518 | 4 | 125151.3912 | 42588.8304 | 167990.5116 | 1587.7141 | 12763.2453 | 2858.2825 | 103.3126 | 628.779 | 353672.0666
2019040616 | 4 | 125143.7429 | 40289.484 | 141566.095 | 2001.2161 | 11125.2092 | 38.6254 | 1.3961 | 628.779 | 320794.5478
2019041818 | 4 | 125136.7738 | 44525.0012 | 169543.6546 | 2080.4108 | 12347.794 | 2858.2825 | 103.3126 | 628.779 | 357224.0084
2019110322 | 11 | 125132.8203 | 35707.7549 | 128743.4752 | 1212.0691 | 9791.7776 | 3912.221 | 103.7439 | 407.1532 | 305011.0151
2019071903 | 7 | 125128.6103 | 40592.0317 | 170445.3642 | 7723.5171 | 16970.3467 | 3698.3747 | 160.1738 | 630.4984 | 365348.9169
2019092108 | 9 | 125101.3484 | 43739.2767 | 160961.3105 | 11548.5066 | 15486.1987 | 38.9556 | 1.2975 | 632.1002 | 357508.9943
2019042117 | 4 | 125099.9265 | 32798.7295 | 122092.9268 | 1522.6727 | 11005.6453 | 38.6254 | 1.3961 | 628.779 | 293188.7014
2019012104 | 1 | 125068.7083 | 43208.5369 | 155937.8982 | 659.1459 | 11385.9109 | 3857.606 | 104.3474 | 628.6311 | 340850.7848
2019121900 | 12 | 125067.6093 | 42481.3942 | 150677.6991 | 611.2786 | 11006.4627 | 3915.757 | 98.6695 | 623.2449 | 334482.1153
2019022015 | 2 | 125066.3441 | 60900.6455 | 199793.7007 | 1649.8943 | 13055.5218 | 38.5877 | 1.1085 | 628.5907 | 401134.3933
2019022409 | 2 | 125042.647 | 38627.3485 | 139298.5619 | 1683.3747 | 10291.3391 | 38.5877 | 1.1085 | 628.5907 | 315611.5581
2019081300 | 8 | 124972.6203 | 37851.6999 | 159327.2318 | 6023 | 15493.448 | 3893.53 | 149.3284 | 631.0432 | 348341.9017
2019100122 | 10 | 124893.3395 | 36193.1349 | 163944.5173 | 4015.3188 | 15322.3532 | 3908.572 | 113.9085 | 622.7533 | 349013.8975
2019090617 | 9 | 124883.6366 | 45275.8458 | 172159.2393 | 4125.4347 | 14141.0545 | 1012.8446 | 33.7347 | 632.1002 | 362263.8904
2019081307 | 8 | 124858.031 | 53507.3582 | 216656.7833 | 7101.6415 | 18485.4246 | 38.9353 | 1.4933 | 631.0432 | 421280.7104
2019102417 | 10 | 124846.8893 | 45252.8652 | 176632.6029 | 2559.3761 | 12396.2019 | 3634.972 | 105.9349 | 622.7533 | 366051.5956
2019061316 | 6 | 124845.1166 | 47628.0999 | 182914.0345 | 11246.7076 | 13463.1249 | 38.8677 | 1.6856 | 629.7288 | 380767.3656
2019010311 | 1 | 124841.0098 | 58443.4793 | 198776.004 | 455.9659 | 12529.7189 | 38.5761 | 1.0435 | 628.6311 | 395714.4285
2019081511 | 8 | 124834.763 | 64729.8983 | 217809.1036 | 6466.0054 | 17391.7255 | 38.9353 | 1.4933 | 631.0432 | 431902.9676
2019053018 | 5 | 124831.1659 | 44449.6439 | 179771.1657 | 4361.2818 | 14437.8792 | 271.0255 | 11.2121 | 629.3887 | 368762.7628
2019121408 | 12 | 124827.6391 | 41916.9998 | 151979.5836 | 1269.1429 | 10764.8885 | 39.1576 | 0.9867 | 623.2449 | 331421.643
2019011012 | 1 | 124817.242 | 61833.5005 | 207111.3711 | 1467.2997 | 14288.6558 | 38.5761 | 1.0435 | 628.6311 | 410186.3197
2019060110 | 6 | 124786.0221 | 47343.6824 | 157348.2378 | 4753.4971 | 14549.7771 | 38.8677 | 1.6856 | 629.7288 | 349451.4988
2019122809 | 12 | 124781.8322 | 41799.8537 | 132629.4809 | 1180.8002 | 9283.3536 | 39.1576 | 0.9867 | 623.2449 | 310338.7098
2019072322 | 7 | 124776.7249 | 36673.9314 | 154206.8924 | 3440.2543 | 12041.3091 | 3893.026 | 168.604 | 630.4984 | 335831.2406
2019030709 | 3 | 124747.4342 | 59814.0199 | 210778.2914 | 868.0855 | 13959.5569 | 38.6254 | 1.2499 | 628.6212 | 410835.8845
2019062210 | 6 | 124744.026 | 46898.876 | 154204.4616 | 5003.0734 | 13650.7983 | 38.8677 | 1.6856 | 629.7288 | 345171.5174
2019021111 | 2 | 124736.3376 | 63285.0065 | 209160.3829 | 2709.2544 | 14396.6498 | 38.5877 | 1.1085 | 628.5907 | 414955.9181
2019021312 | 2 | 124725.8622 | 63117.2307 | 209420.7612 | 3102.6757 | 14320.5337 | 38.5877 | 1.1085 | 628.5907 | 415355.3504
2019012311 | 1 | 124719.4427 | 61864.801 | 210675.1161 | 2065.1005 | 14487.3175 | 38.5761 | 1.0435 | 628.6311 | 414480.0285
2019121210 | 12 | 124710.6293 | 62202.4422 | 209135.3619 | 1131.5134 | 13412.6799 | 39.1576 | 0.9867 | 623.2449 | 411256.0159
2019051321 | 5 | 124688.0096 | 36774.0921 | 149745.5993 | 2967.1314 | 10297.2234 | 3871.793 | 160.1728 | 629.3887 | 329133.4102
2019102613 | 10 | 124663.3188 | 41566.2221 | 146973.0638 | 3017.5228 | 11225.3167 | 39.0857 | 1.1391 | 622.7533 | 328108.4223
2019020608 | 2 | 124638.666 | 52903.8487 | 194040.8729 | 1226.3589 | 13119.528 | 38.5877 | 1.1085 | 628.5907 | 386597.5615
2019121708 | 12 | 124634.6264 | 53572.5787 | 194842.9451 | 3214.0869 | 12469.2919 | 39.1576 | 0.9867 | 623.2449 | 389396.9181
2019021808 | 2 | 124634.3307 | 40143.3924 | 155259.3127 | 888.6954 | 11182.2697 | 38.5877 | 1.1085 | 628.5907 | 332776.2879
2019032716 | 3 | 124633.2826 | 48076.0094 | 180659.3942 | 3825.2699 | 13067.0419 | 38.6254 | 1.2499 | 628.6212 | 370929.4946
2019070207 | 7 | 124632.79 | 52647.476 | 204317.5819 | 16255.5465 | 18614.0353 | 38.9303 | 1.686 | 630.4984 | 417138.5445
2019102116 | 10 | 124623.1569 | 45474.2501 | 186591.9581 | 5304.6477 | 15481.1308 | 273.6 | 7.9736 | 622.7533 | 378379.4706
2019123014 | 12 | 124618.2777 | 51953.371 | 154698.8638 | 2391.7979 | 9361.2031 | 39.1576 | 0.9867 | 623.2449 | 343686.9027
2019070200 | 7 | 124609.745 | 36192.3291 | 137240.6237 | 12146.0699 | 13862.4613 | 3893.026 | 168.604 | 630.4984 | 328743.3575
2019100110 | 10 | 124597.9887 | 67742.5363 | 248887.172 | 10587.284 | 22446.6355 | 39.0857 | 1.1391 | 622.7533 | 474924.5947
2019122223 | 12 | 124591.4023 | 38284.7242 | 125927.206 | 553.6652 | 9088.5969 | 3915.757 | 98.6695 | 623.2449 | 303083.266
2019011810 | 1 | 124584.1798 | 60072.7283 | 208093.1 | 2109.727 | 13845.7678 | 38.5761 | 1.0435 | 628.6311 | 409373.7536
2019061317 | 6 | 124581.125 | 44172.5181 | 176678.3566 | 10554.0915 | 12901.0299 | 38.8677 | 1.6856 | 629.7288 | 369557.4033
2019021114 | 2 | 124570.066 | 62547.9361 | 205411.5916 | 2863.7543 | 14591.8564 | 38.5877 | 1.1085 | 628.5907 | 410653.4914
2019022612 | 2 | 124562.6715 | 64368.8456 | 210728.2018 | 1088.105 | 14665.3094 | 38.5877 | 1.1085 | 628.5907 | 416081.4203
2019012103 | 1 | 124553.0817 | 43079.1364 | 154982.9925 | 640.9075 | 11299.6827 | 3857.606 | 104.3474 | 628.6311 | 339146.3854
2019052721 | 5 | 124542.0682 | 36749.9042 | 155689.3485 | 3084.8182 | 12900.0318 | 3871.793 | 160.1728 | 629.3887 | 337627.5254
2019102011 | 10 | 124525.7604 | 39138.9977 | 145769.9451 | 8736.7987 | 12229.7366 | 39.0857 | 1.1391 | 622.7533 | 331064.2168
2019011513 | 1 | 124486.3612 | 62156.4469 | 209684.6243 | 1261.6083 | 14382.7163 | 38.5761 | 1.0435 | 628.6311 | 412640.0076
2019040714 | 4 | 124471.3451 | 39294.0778 | 138352.6998 | 2184.8294 | 11100.7281 | 38.6254 | 1.3961 | 628.779 | 316072.4807
2019042618 | 4 | 124470.1127 | 41835.159 | 160545.6872 | 666.682 | 11467.15 | 2858.2825 | 103.3126 | 628.779 | 342575.165
2019020810 | 2 | 124456.2087 | 62864.377 | 210737.6149 | 1387.2645 | 14230.4657 | 38.5877 | 1.1085 | 628.5907 | 414344.2178
2019070503 | 7 | 124450.4918 | 39946.3669 | 164322.2957 | 7480.0958 | 16747.0927 | 3698.3747 | 160.1738 | 630.4984 | 357435.3898
2019111523 | 11 | 124448.5469 | 40563.565 | 141716.9065 | 1297.9442 | 10506.0933 | 3912.221 | 103.7439 | 407.1532 | 322956.174
2019062511 | 6 | 124403.691 | 64190.7423 | 223423.6715 | 10810.3113 | 18552.7542 | 38.8677 | 1.6856 | 629.7288 | 442051.4524
2019050918 | 5 | 124401.8388 | 43794.5947 | 179477.367 | 4797.0383 | 15255.2524 | 271.0255 | 11.2121 | 629.3887 | 368637.7176
2019110908 | 11 | 124397.8312 | 39386.7457 | 144578.9503 | 3958.4441 | 10329.0875 | 39.1222 | 1.0374 | 407.1532 | 323098.3716
2019032606 | 3 | 124388.82 | 44872.7155 | 186513.7947 | 1313.2794 | 12264.9719 | 38.6254 | 1.2499 | 628.6212 | 370022.0781
2019021313 | 2 | 124385.9918 | 63065.3934 | 209491.5052 | 2995.3192 | 14492.4985 | 38.5877 | 1.1085 | 628.5907 | 415098.995
2019101215 | 10 | 124385.8087 | 37749.7446 | 137088.0512 | 1827.5776 | 10171.4252 | 39.0857 | 1.1391 | 622.7533 | 311885.5855
2019060211 | 6 | 124384.3066 | 38668.7227 | 133681.5671 | 3057.114 | 12263.5342 | 38.8677 | 1.6856 | 629.7288 | 312725.5267
2019123012 | 12 | 124379.0783 | 52208.9953 | 155635.7769 | 3112.7496 | 9258.4534 | 39.1576 | 0.9867 | 623.2449 | 345258.4427
2019021314 | 2 | 124375.3875 | 62397.9513 | 207153.5269 | 2963.877 | 14453.6305 | 38.5877 | 1.1085 | 628.5907 | 412012.6601
2019021113 | 2 | 124353.1173 | 62735.1925 | 207688.0807 | 2876.7917 | 14556.8481 | 38.5877 | 1.1085 | 628.5907 | 412878.3172
2019030800 | 3 | 124343.6815 | 43145.4348 | 156386.4007 | 404.6487 | 11409.3317 | 3862.544 | 124.9873 | 628.6212 | 340305.6499
2019010313 | 1 | 124312.0001 | 58236.1937 | 197425.2258 | 454.3871 | 12456.8495 | 38.5761 | 1.0435 | 628.6311 | 393552.9069
2019030410 | 3 | 124311.0515 | 62444.6162 | 209924.8271 | 2422.3114 | 14237.1936 | 38.6254 | 1.2499 | 628.6212 | 414008.4964
2019112622 | 11 | 124310.6773 | 37999.7927 | 152395.3878 | 613.66 | 10865.6109 | 3912.221 | 103.7439 | 407.1532 | 330608.2469
2019011809 | 1 | 124307.0682 | 57077.9969 | 205121.2641 | 1930.0122 | 13492.482 | 38.5761 | 1.0435 | 628.6311 | 402597.0741
2019110208 | 11 | 124301.8475 | 41734.5896 | 146649.7715 | 2083.4638 | 10508.8475 | 39.1222 | 1.0374 | 407.1532 | 325725.8328
2019062423 | 6 | 124291.6726 | 36238.4349 | 156731.6567 | 7871.2585 | 14897.2378 | 3886.771 | 168.5648 | 629.7288 | 344715.325
2019100511 | 10 | 124289.3552 | 41646.2942 | 149415.6336 | 3191.552 | 11032.2893 | 39.0857 | 1.1391 | 622.7533 | 330238.1024
2019120207 | 12 | 124287.1282 | 46412.8105 | 181867.2679 | 1011.118 | 11837.935 | 195.7878 | 4.9335 | 623.2449 | 366240.2258
2019061015 | 6 | 124286.4779 | 52988.4477 | 193535.4705 | 12158.5419 | 15326.0723 | 38.8677 | 1.6856 | 629.7288 | 398965.2923
2019042021 | 4 | 124284.3901 | 36451.7534 | 120322.591 | 1066.0432 | 10289.2893 | 3862.544 | 139.6116 | 628.779 | 297045.0016
2019061512 | 6 | 124275.3067 | 43281.537 | 149999.47 | 12966.6885 | 13484.1601 | 38.8677 | 1.6856 | 629.7288 | 344677.4443
2019070406 | 7 | 124274.6853 | 46000.9342 | 198878.2803 | 14303.5029 | 18128.3564 | 38.9303 | 1.686 | 630.4984 | 402256.8738
2019090421 | 9 | 124271.9164 | 35657.1237 | 149612.492 | 2198.6787 | 11742.9536 | 3895.556 | 129.7488 | 632.1002 | 328140.5694
2019042721 | 4 | 124271.5808 | 37049.6193 | 128478.2051 | 977.9737 | 10591.2163 | 3862.544 | 139.6116 | 628.779 | 305999.5297
2019040316 | 4 | 124256.051 | 48083.7097 | 177489.645 | 1189.2285 | 13116.7115 | 38.6254 | 1.3961 | 628.779 | 364804.1462
2019012707 | 1 | 124210.2499 | 40983.792 | 143476.0461 | 1931.8898 | 11397.8422 | 192.8803 | 5.2174 | 628.6311 | 322826.5489
2019121714 | 12 | 124209.5904 | 61604.736 | 199854.5687 | 1296.062 | 13403.228 | 39.1576 | 0.9867 | 623.2449 | 401031.5742
2019010907 | 1 | 124202.416 | 46119.5443 | 181344.4784 | 578.5495 | 12224.0935 | 192.8803 | 5.2174 | 628.6311 | 365295.8104
2019040710 | 4 | 124188.9961 | 39365.799 | 136210.8358 | 1975.9654 | 10892.4223 | 38.6254 | 1.3961 | 628.779 | 313302.8191
2019121015 | 12 | 124184.9086 | 59324.8137 | 198032.8171 | 5793.1792 | 13565.2143 | 274.103 | 6.9069 | 623.2449 | 401805.1876
2019092721 | 9 | 124179.6196 | 38187.4361 | 152523.2268 | 3635.8646 | 13666.4579 | 3895.556 | 129.7488 | 632.1002 | 336850.0099
2019031222 | 3 | 124170.6351 | 40513.5428 | 154093.7252 | 805.9833 | 10724.0288 | 3862.544 | 124.9873 | 628.6212 | 334924.0677
2019040721 | 4 | 124165.2503 | 35540.7768 | 129557.9658 | 1139.8802 | 10515.4357 | 3862.544 | 139.6116 | 628.779 | 305550.2434
2019072700 | 7 | 124165.2226 | 37829.2594 | 144572.0387 | 4650.1055 | 14287.4207 | 3893.026 | 168.604 | 630.4984 | 330196.1753
2019102721 | 10 | 124149.5814 | 34261.0015 | 131309.8488 | 3193.0336 | 10328.2525 | 3908.572 | 113.9085 | 622.7533 | 307886.9516
2019022706 | 2 | 124103.9374 | 45265.4072 | 176342.4647 | 748.4836 | 12109.1681 | 2238.0889 | 64.2913 | 628.5907 | 361500.432
2019112016 | 11 | 124088.0103 | 54612.1041 | 188556.7096 | 2742.2399 | 13611.8184 | 2895.0435 | 76.7705 | 407.1532 | 386989.8496
2019052512 | 5 | 124085.0369 | 48172.9312 | 164029.0675 | 9443.5736 | 15525.9648 | 38.7179 | 1.6017 | 629.3887 | 361926.2824
2019121213 | 12 | 124084.2468 | 62522.816 | 206837.3394 | 1222.1444 | 13635.1806 | 39.1576 | 0.9867 | 623.2449 | 408965.1163
2019111511 | 11 | 124072.5373 | 60791.1557 | 200131.0946 | 3139.4587 | 14136.1657 | 39.1222 | 1.0374 | 407.1532 | 402717.7249
2019080808 | 8 | 124071.7588 | 58180.0726 | 213438.0571 | 10215.0271 | 18487.7333 | 38.9353 | 1.4933 | 631.0432 | 425064.1208
2019110522 | 11 | 124064.9941 | 37823.5346 | 153443.0217 | 1674.5304 | 10310.8826 | 3912.221 | 103.7439 | 407.1532 | 331740.0815
2019081400 | 8 | 124051.3088 | 37220.092 | 153300.1883 | 4010.4732 | 12947.8928 | 3893.53 | 149.3284 | 631.0432 | 336203.8569
2019050414 | 5 | 124037.2182 | 40421.5137 | 135874.5362 | 1993.6195 | 10186.8668 | 38.7179 | 1.6017 | 629.3887 | 313183.4628
2019061419 | 6 | 124032.0191 | 41258.4093 | 165108.6152 | 10596.2022 | 13470.9071 | 2876.2105 | 124.738 | 629.7288 | 358096.8302
2019012205 | 1 | 124020.0069 | 43757.2232 | 164770.9099 | 789.5236 | 11602.4007 | 3857.606 | 104.3474 | 628.6311 | 349530.6489
2019102609 | 10 | 123998.3073 | 42357.0928 | 147360.0001 | 2370.577 | 11040.9202 | 39.0857 | 1.1391 | 622.7533 | 327789.8755
2019102709 | 10 | 123995.4947 | 36466.0728 | 136214.1924 | 3532.9017 | 10396.7869 | 39.0857 | 1.1391 | 622.7533 | 311268.4267
2019062015 | 6 | 123983.3463 | 56038.5092 | 198455.7115 | 5646.1594 | 17365.2088 | 38.8677 | 1.6856 | 629.7288 | 402159.2173
2019120523 | 12 | 123981.4851 | 40234.4264 | 150698.2904 | 549.0891 | 10611.3549 | 3915.757 | 98.6695 | 623.2449 | 330712.3173
2019082712 | 8 | 123969.8424 | 63502.2008 | 231394.8357 | 7368.5197 | 19777.6933 | 38.9353 | 1.4933 | 631.0432 | 446684.5638
2019121214 | 12 | 123966.0917 | 62031.1285 | 203869.4647 | 1243.8195 | 13605.5899 | 39.1576 | 0.9867 | 623.2449 | 405379.4836
2019081801 | 8 | 123946.7957 | 38090.4179 | 139206.0933 | 6429.3998 | 15565.5394 | 3893.53 | 149.3284 | 631.0432 | 327912.1478
2019011013 | 1 | 123918.0286 | 61845.1744 | 207644.3746 | 1436.4166 | 14280.262 | 38.5761 | 1.0435 | 628.6311 | 409792.5069
2019020308 | 2 | 123905.2342 | 39573.2354 | 139147.352 | 1542.1399 | 10702.0174 | 38.5877 | 1.1085 | 628.5907 | 315538.2659
2019011115 | 1 | 123897.5486 | 57956.8963 | 195009.7947 | 554.1237 | 13807.1037 | 38.5761 | 1.0435 | 628.6311 | 391893.7177
2019032821 | 3 | 123883.539 | 38572.8941 | 156009.5398 | 1132.5953 | 11049.8081 | 3862.544 | 124.9873 | 628.6212 | 335264.5288
2019071600 | 7 | 123868.3692 | 37138.5544 | 154332.1113 | 4784.7634 | 14050.701 | 3893.026 | 168.604 | 630.4984 | 338866.6277
2019012001 | 1 | 123867.1754 | 42028.886 | 135817.7292 | 1199.1283 | 11041.7773 | 3857.606 | 104.3474 | 628.6311 | 318545.2807
2019051920 | 5 | 123840.9557 | 35049.3276 | 122311.3647 | 6367.6502 | 12149.0788 | 3871.793 | 160.1728 | 629.3887 | 304379.7316
2019072103 | 7 | 123820.0269 | 37662.9002 | 132747.5597 | 6923.9117 | 15528.044 | 3698.3747 | 160.1738 | 630.4984 | 321171.4895
2019100817 | 10 | 123816.8479 | 44962.7259 | 184340.2728 | 2862.0473 | 14959.8878 | 3634.972 | 105.9349 | 622.7533 | 375305.4419
2019061610 | 6 | 123808.5375 | 37675.675 | 136052.0546 | 11248.7086 | 12241.1865 | 38.8677 | 1.6856 | 629.7288 | 321696.4444
2019031415 | 3 | 123795.5888 | 53859.3295 | 184395.1978 | 2321.126 | 13511.3241 | 38.6254 | 1.2499 | 628.6212 | 378551.0628
2019121110 | 12 | 123794.5924 | 61985.8671 | 206415.3281 | 1283.6325 | 13465.989 | 39.1576 | 0.9867 | 623.2449 | 407608.7982
2019012506 | 1 | 123791.4129 | 43876.2377 | 175814.8212 | 1052.8278 | 11489.2471 | 3047.5087 | 82.4345 | 628.6311 | 359783.121
2019110416 | 11 | 123789.2614 | 51511.1021 | 185327.087 | 3081.2201 | 12070.6104 | 2895.0435 | 76.7705 | 407.1532 | 379158.2484
2019032918 | 3 | 123782.306 | 43276.6889 | 162582.0554 | 1222.0788 | 11485.2405 | 3823.9186 | 123.7374 | 628.6212 | 346924.6468
2019012801 | 1 | 123770.5698 | 42539.395 | 148777.3031 | 649.1966 | 11166.1763 | 3857.606 | 104.3474 | 628.6311 | 331493.2253
2019010423 | 1 | 123732.3677 | 38542.0929 | 137718.6537 | 437.4291 | 9987.9758 | 3857.606 | 104.3474 | 628.6311 | 315009.1038
2019030710 | 3 | 123716.6466 | 62787.866 | 213367.1106 | 977.9501 | 14286.6911 | 38.6254 | 1.2499 | 628.6212 | 415804.7609
2019052818 | 5 | 123701.5287 | 42162.2679 | 171667.9433 | 3356.1453 | 13051.6963 | 271.0255 | 11.2121 | 629.3887 | 354851.2077
2019061912 | 6 | 123681.0144 | 67735.8311 | 229091.7944 | 9666.179 | 18278.7997 | 38.8677 | 1.6856 | 629.7288 | 449123.9007
2019050718 | 5 | 123673.0828 | 40660.1811 | 162947.8172 | 4479.8705 | 10671.1349 | 271.0255 | 11.2121 | 629.3887 | 343343.7128
2019080823 | 8 | 123665.4888 | 36684.491 | 152491.2889 | 4128.8509 | 13552.5017 | 3893.53 | 149.3284 | 631.0432 | 335196.523
2019120223 | 12 | 123656.8841 | 39526.5112 | 152240.5693 | 543.2478 | 10633.8971 | 3915.757 | 98.6695 | 623.2449 | 331238.7809
2019011011 | 1 | 123652.1819 | 61676.7275 | 208502.7258 | 1580.0785 | 14285.3344 | 38.5761 | 1.0435 | 628.6311 | 410365.2988
2019072802 | 7 | 123638.8242 | 38602.0708 | 140058.7608 | 6153.8219 | 15079.4624 | 3893.026 | 168.604 | 630.4984 | 328225.0686
2019061021 | 6 | 123636.1933 | 35039.0145 | 151910.2116 | 8437.4993 | 11507.5623 | 3886.771 | 168.5648 | 629.7288 | 335215.5456
2019111323 | 11 | 123625.2388 | 40477.1605 | 153930.8578 | 1826.806 | 10615.4436 | 3912.221 | 103.7439 | 407.1532 | 334898.6248
2019100917 | 10 | 123619.1787 | 45410.6705 | 186295.5999 | 7347.3845 | 14959.387 | 3634.972 | 105.9349 | 622.7533 | 381995.8808
2019042809 | 4 | 123611.7619 | 37271.5383 | 129832.3963 | 1011.4508 | 10833.2492 | 38.6254 | 1.3961 | 628.779 | 303229.197
2019050413 | 5 | 123585.8526 | 41338.0948 | 138479.6382 | 2222.3908 | 10316.4604 | 38.7179 | 1.6017 | 629.3887 | 316612.1452
2019011406 | 1 | 123573.9869 | 42913.3951 | 170814.5102 | 1206.6954 | 11501.9512 | 3047.5087 | 82.4345 | 628.6311 | 353769.1131
2019042616 | 4 | 123556.4446 | 45632.7003 | 167860.3625 | 1126.1079 | 12157.225 | 38.6254 | 1.3961 | 628.779 | 351001.6409
2019011415 | 1 | 123547.13 | 58801.9267 | 198791.8494 | 1205.006 | 14296.5822 | 38.5761 | 1.0435 | 628.6311 | 397310.7449
2019042218 | 4 | 123541.1193 | 39488.9806 | 159206.7859 | 1181.2453 | 13963.9778 | 2858.2825 | 103.3126 | 628.779 | 340972.4829
2019011512 | 1 | 123530.3138 | 61998.2928 | 207111.7638 | 3409.9946 | 14291.4744 | 38.5761 | 1.0435 | 628.6311 | 411010.09
2019111512 | 11 | 123518.1462 | 60233.6425 | 198277.5255 | 3011.4202 | 14118.7895 | 39.1222 | 1.0374 | 407.1532 | 399606.8366
2019122408 | 12 | 123514.5436 | 45917.0743 | 150037.248 | 1314.8686 | 9336.3891 | 39.1576 | 0.9867 | 623.2449 | 330783.5128
2019012900 | 1 | 123513.061 | 41998.0124 | 153518.0423 | 3770.0833 | 10474.7167 | 3857.606 | 104.3474 | 628.6311 | 337864.5003
2019061822 | 6 | 123464.4528 | 35655.2142 | 154340.8095 | 5728.6797 | 12713.6419 | 3886.771 | 168.5648 | 629.7288 | 336587.8627
2019121615 | 12 | 123463.3298 | 58329.5196 | 191469.2532 | 2873.9291 | 13315.3482 | 274.103 | 6.9069 | 623.2449 | 390355.6347
2019081207 | 8 | 123454.3069 | 52478.6369 | 212616.4317 | 7297.2731 | 18103.6574 | 38.9353 | 1.4933 | 631.0432 | 414621.7778
2019102012 | 10 | 123442.5735 | 39386.6673 | 147470.8561 | 8404.1977 | 13053.0298 | 39.0857 | 1.1391 | 622.7533 | 332420.3026
2019090921 | 9 | 123442.4625 | 35825.8763 | 151670.4601 | 9567.7115 | 13028.0375 | 3895.556 | 129.7488 | 632.1002 | 338191.9529
2019101309 | 10 | 123439.0419 | 34377.6143 | 133310.9915 | 3072.881 | 9664.2684 | 39.0857 | 1.1391 | 622.7533 | 304527.7753
2019031111 | 3 | 123429.7571 | 60102.8642 | 199126.0455 | 840.3945 | 14258.0143 | 38.6254 | 1.2499 | 628.6212 | 398425.5722
2019060909 | 6 | 123423.3032 | 39225.2589 | 142608.1072 | 11509.4305 | 13787.8604 | 38.8677 | 1.6856 | 629.7288 | 331224.2424
2019120423 | 12 | 123408.1102 | 39957.0936 | 149800.7424 | 564.4678 | 10497.4106 | 3915.757 | 98.6695 | 623.2449 | 328865.4961
2019012606 | 1 | 123398.3187 | 43048.545 | 151045.1066 | 1733.0326 | 11239.3747 | 3047.5087 | 82.4345 | 628.6311 | 334222.9519
2019102216 | 10 | 123393.2462 | 45516.0915 | 181573.0352 | 5057.25 | 13145.1692 | 273.6 | 7.9736 | 622.7533 | 369589.1191
2019072906 | 7 | 123370.6036 | 45188.4433 | 204568.8841 | 9350.0644 | 18830.2526 | 38.9303 | 1.686 | 630.4984 | 401979.3627
2019061514 | 6 | 123293.0738 | 42372.6429 | 148501.3582 | 12517.4546 | 14332.8296 | 38.8677 | 1.6856 | 629.7288 | 341687.6411
2019011110 | 1 | 123288.0657 | 60956.6454 | 206806.1664 | 730.9899 | 13999.1565 | 38.5761 | 1.0435 | 628.6311 | 406449.2746
2019122009 | 12 | 123269.5232 | 58205.2986 | 197320.0157 | 896.5685 | 12332.423 | 39.1576 | 0.9867 | 623.2449 | 392687.2181
2019022809 | 2 | 123268.6948 | 60711.5106 | 209469.5925 | 1009.0337 | 13995.9736 | 38.5877 | 1.1085 | 628.5907 | 409123.0921
2019052609 | 5 | 123256.7283 | 38415.2958 | 142252.6557 | 7932.204 | 13150.1799 | 38.7179 | 1.6017 | 629.3887 | 325676.7721
2019121109 | 12 | 123249.2954 | 58747.764 | 203928.3934 | 1193.5989 | 12998.372 | 39.1576 | 0.9867 | 623.2449 | 400780.8128
2019073109 | 7 | 123234.3576 | 61749.4749 | 217197.0396 | 8713.7855 | 16834.4008 | 38.9303 | 1.686 | 630.4984 | 428400.1732
2019022613 | 2 | 123229.0598 | 64087.8651 | 214302.2273 | 1141.9099 | 14735.0144 | 38.5877 | 1.1085 | 628.5907 | 418164.3634
2019061510 | 6 | 123228.5467 | 43260.5936 | 148650.1963 | 11128.7693 | 12995.388 | 38.8677 | 1.6856 | 629.7288 | 339933.776
2019032817 | 3 | 123217.5249 | 45532.3719 | 175322.8145 | 1475.856 | 12268.8431 | 1004.2614 | 32.4967 | 628.6212 | 359482.7898
2019060714 | 6 | 123215.7324 | 62556.0966 | 207074.3177 | 11090.1911 | 17168.5381 | 38.8677 | 1.6856 | 629.7288 | 421775.1581
2019101120 | 10 | 123204.7783 | 38706.4679 | 160491.8848 | 6173.6698 | 12703.4387 | 3908.572 | 113.9085 | 622.7533 | 345925.4733
2019050318 | 5 | 123204.6506 | 41213.6471 | 159559.627 | 1295.2497 | 10628.4505 | 271.0255 | 11.2121 | 629.3887 | 336813.2513
2019112923 | 11 | 123200.72 | 39685.2377 | 135665.5877 | 542.1079 | 10285.969 | 3912.221 | 103.7439 | 407.1532 | 313802.7404
2019111306 | 11 | 123200.1409 | 43433.3932 | 168406.5879 | 1158.5938 | 11817.3711 | 1291.0329 | 34.2355 | 407.1532 | 349748.5085
2019051210 | 5 | 123195.1322 | 37617.5719 | 131441.4287 | 839.9491 | 10128.253 | 38.7179 | 1.6017 | 629.3887 | 303892.0432
2019060214 | 6 | 123189.6923 | 38665.8375 | 131840.9644 | 2869.2393 | 12243.5768 | 38.8677 | 1.6856 | 629.7288 | 309479.5924
2019082622 | 8 | 123188.2337 | 36079.8667 | 157602.667 | 2870.2376 | 12590.5213 | 3893.53 | 149.3284 | 631.0432 | 337005.428
2019072311 | 7 | 123177.1683 | 65284.2197 | 220266.5772 | 7104.7486 | 18138.73 | 38.9303 | 1.686 | 630.4984 | 434642.5584
2019052010 | 5 | 123177.0669 | 33130.1877 | 127748.3706 | 5541.9499 | 12102.6384 | 38.7179 | 1.6017 | 629.3887 | 302369.9219
2019031906 | 3 | 123172.648 | 45778.2067 | 185459.3105 | 5408.451 | 12187.3547 | 38.6254 | 1.2499 | 628.6212 | 372674.4674
2019120215 | 12 | 123161.428 | 58147.5835 | 195454.8164 | 1130.9292 | 13959.3519 | 274.103 | 6.9069 | 623.2449 | 392758.3637
2019102014 | 10 | 123141.2965 | 39505.006 | 147784.0647 | 8909.9618 | 13622.1138 | 39.0857 | 1.1391 | 622.7533 | 333625.421
2019012309 | 1 | 123128.1327 | 57741.7778 | 206665.054 | 1716.5551 | 13648.7743 | 38.5761 | 1.0435 | 628.6311 | 403568.5446
2019040916 | 4 | 123124.5948 | 46445.0966 | 176460.5417 | 1302.6825 | 12856.7315 | 38.6254 | 1.3961 | 628.779 | 360858.4477
2019101721 | 10 | 123123.4392 | 36208.5791 | 152345.4623 | 4147.1329 | 10864.3633 | 3908.572 | 113.9085 | 622.7533 | 331334.2106
2019022207 | 2 | 123121.531 | 46351.7803 | 186528.9175 | 659.5171 | 11798.3327 | 38.5877 | 1.1085 | 628.5907 | 369128.3656
2019080123 | 8 | 123110.0493 | 36968.2692 | 149928.6651 | 5313.5213 | 12371.454 | 3893.53 | 149.3284 | 631.0432 | 332365.8606
2019020809 | 2 | 123103.0311 | 59525.3021 | 206697.8581 | 1156.3707 | 13686.6868 | 38.5877 | 1.1085 | 628.5907 | 404837.5358
2019120123 | 12 | 123077.3524 | 37948.8826 | 133144.4828 | 1161.4606 | 9931.4407 | 3915.757 | 98.6695 | 623.2449 | 309901.2905
2019041311 | 4 | 123061.4048 | 43763.8456 | 145984.8657 | 1139.7156 | 11303.7325 | 38.6254 | 1.3961 | 628.779 | 325922.3648
2019060212 | 6 | 123038.1834 | 38766.7877 | 134249.3486 | 2759.8926 | 12296.5491 | 38.8677 | 1.6856 | 629.7288 | 311781.0436
2019062411 | 6 | 123026.8717 | 64516.6768 | 227916.3266 | 11853.6856 | 19482.9796 | 38.8677 | 1.6856 | 629.7288 | 447466.8224
2019120308 | 12 | 123014.8729 | 52172.086 | 198546.3429 | 2105.3115 | 12753.6526 | 39.1576 | 0.9867 | 623.2449 | 389255.6551
2019012412 | 1 | 122990.5563 | 62239.3013 | 209255.9639 | 1664.9151 | 14454.7193 | 38.5761 | 1.0435 | 628.6311 | 411273.7066
2019022611 | 2 | 122981.6938 | 64299.8426 | 213791.6583 | 1119.0534 | 14634.418 | 38.5877 | 1.1085 | 628.5907 | 417494.9531
2019011106 | 1 | 122979.2831 | 43084.1992 | 173793.4868 | 704.1553 | 11755.3235 | 3047.5087 | 82.4345 | 628.6311 | 356075.0222
2019022606 | 2 | 122951.1714 | 45248.018 | 176272.15 | 999.2611 | 11800.9634 | 2238.0889 | 64.2913 | 628.5907 | 360202.535
2019021223 | 2 | 122924.5936 | 41977.8994 | 157183.3968 | 1908.1885 | 10407.6042 | 3858.774 | 110.8471 | 628.5907 | 338999.8942
2019073006 | 7 | 122923.539 | 45814.3937 | 204557.6348 | 8662.3227 | 18495.639 | 38.9303 | 1.686 | 630.4984 | 401124.6439
2019053118 | 5 | 122887.6582 | 44802.4378 | 171682.8963 | 3415.4006 | 14040.2887 | 271.0255 | 11.2121 | 629.3887 | 357740.3079
2019081609 | 8 | 122848.235 | 62325.1032 | 217147.2386 | 7462.5482 | 17504.7685 | 38.9353 | 1.4933 | 631.0432 | 427959.3653
2019080400 | 8 | 122827.8434 | 37255.3461 | 129580.3594 | 5303.5946 | 13574.7727 | 3893.53 | 149.3284 | 631.0432 | 313215.8178
2019081408 | 8 | 122816.8433 | 58293.7699 | 210488.4134 | 6741.5692 | 16584.731 | 38.9353 | 1.4933 | 631.0432 | 415596.7987
2019090616 | 9 | 122791.3442 | 49209.9591 | 180516.0807 | 3982.7781 | 15110.6608 | 38.9556 | 1.2975 | 632.1002 | 372283.1761
2019040713 | 4 | 122778.8655 | 39357.8052 | 138006.6664 | 2115.8878 | 11140.2916 | 38.6254 | 1.3961 | 628.779 | 314068.317
2019030712 | 3 | 122774.0318 | 63554.4195 | 209000.9374 | 1004.657 | 14466.8482 | 38.6254 | 1.2499 | 628.6212 | 411469.3905
2019043021 | 4 | 122773.5724 | 37344.0145 | 152164.2975 | 1435.7413 | 10481.2961 | 3862.544 | 139.6116 | 628.779 | 328829.8563
2019120808 | 12 | 122754.9763 | 37345.2109 | 136337.8404 | 1422.3584 | 10849.2038 | 39.1576 | 0.9867 | 623.2449 | 309372.9789
2019071701 | 7 | 122738.5037 | 38413.3772 | 164356.6952 | 8413.0616 | 16453.7102 | 3893.026 | 168.604 | 630.4984 | 355067.4763
2019121712 | 12 | 122736.4889 | 61684.8851 | 196653.0038 | 1726.8568 | 13428.8314 | 39.1576 | 0.9867 | 623.2449 | 396893.4551
2019061814 | 6 | 122735.7575 | 64857.6372 | 220512.4406 | 7940.3694 | 18180.0481 | 38.8677 | 1.6856 | 629.7288 | 434896.5348
2019091215 | 9 | 122731.1884 | 56031.2232 | 189083.8451 | 12002.3647 | 17301.0051 | 38.9556 | 1.2975 | 632.1002 | 397821.9798
2019032322 | 3 | 122717.491 | 39202.6736 | 129089.7423 | 1052.4333 | 10208.001 | 3862.544 | 124.9873 | 628.6212 | 306886.4937
2019052318 | 5 | 122705.1559 | 46119.627 | 180251.7005 | 7479.7693 | 14368.9302 | 271.0255 | 11.2121 | 629.3887 | 371836.8092
2019120323 | 12 | 122701.0137 | 39828.6908 | 149687.8737 | 574.7716 | 10529.0032 | 3915.757 | 98.6695 | 623.2449 | 327959.0243
2019042008 | 4 | 122693.8074 | 39556.3107 | 133947.0692 | 1289.7322 | 10607.7281 | 38.6254 | 1.3961 | 628.779 | 308763.4481
2019121713 | 12 | 122680.3557 | 61860.5507 | 200866.1345 | 1579.1085 | 13539.8263 | 39.1576 | 0.9867 | 623.2449 | 401189.3648
2019070300 | 7 | 122676.6222 | 37719.4226 | 153583.6845 | 13814.6053 | 15811.288 | 3893.026 | 168.604 | 630.4984 | 348297.751
2019012310 | 1 | 122664.3472 | 60620.0508 | 210181.7758 | 1979.1799 | 14170.4452 | 38.5761 | 1.0435 | 628.6311 | 410284.0495
2019092910 | 9 | 122650.3437 | 37419.0094 | 134687.3603 | 3681.3846 | 11836.4001 | 38.9556 | 1.2975 | 632.1002 | 310946.8513
2019071705 | 7 | 122637.2148 | 41321.4919 | 190595.5881 | 9091.3381 | 18732.0896 | 38.9303 | 1.686 | 630.4984 | 383048.8373
2019042617 | 4 | 122637.1049 | 43124.5261 | 163390.9735 | 924.7741 | 11683.6467 | 38.6254 | 1.3961 | 628.779 | 342429.8258
2019021110 | 2 | 122629.5541 | 61879.4901 | 208457.6266 | 2711.2438 | 14233.8877 | 38.5877 | 1.1085 | 628.5907 | 410580.0893
2019082410 | 8 | 122625.4337 | 45991.6984 | 160048.7319 | 4181.1989 | 12979.5138 | 38.9353 | 1.4933 | 631.0432 | 346498.0485
2019021109 | 2 | 122616.7671 | 59187.3473 | 204263.9575 | 2610.8607 | 13769.7719 | 38.5877 | 1.1085 | 628.5907 | 403116.9914
2019061321 | 6 | 122609.592 | 35401.019 | 151535.5812 | 9456.025 | 10376.8986 | 3886.771 | 168.5648 | 629.7288 | 334064.1805
2019032706 | 3 | 122608.9329 | 44404.9775 | 182201.347 | 3708.1543 | 12341.8183 | 38.6254 | 1.2499 | 628.6212 | 365933.7267
2019031522 | 3 | 122604.9641 | 40193.2772 | 142932.7418 | 1155.9811 | 10362.1238 | 3862.544 | 124.9873 | 628.6212 | 321865.2403
2019111408 | 11 | 122578.7375 | 51984.4535 | 201570.3306 | 3218.5701 | 12800.9643 | 39.1222 | 1.0374 | 407.1532 | 392600.3689
2019100510 | 10 | 122572.9605 | 41586.8006 | 149087.4481 | 3115.4343 | 10976.1113 | 39.0857 | 1.1391 | 622.7533 | 328001.733
2019010210 | 1 | 122565.3326 | 56420.9734 | 191794.9939 | 481.1668 | 11118.4036 | 38.5761 | 1.0435 | 628.6311 | 383049.1209
2019120915 | 12 | 122563.802 | 57208.947 | 193321.6643 | 2715.8013 | 13467.999 | 274.103 | 6.9069 | 623.2449 | 390182.4682
2019101911 | 10 | 122557.0799 | 42633.9792 | 151693.2348 | 7796.6018 | 11148.0864 | 39.0857 | 1.1391 | 622.7533 | 336491.9602
2019082612 | 8 | 122556.4045 | 63138.2482 | 221530.2027 | 7356.3651 | 17205.9801 | 38.9353 | 1.4933 | 631.0432 | 432458.6724
2019082723 | 8 | 122555.2013 | 36310.2782 | 159763.7254 | 4758.4142 | 14161.926 | 3893.53 | 149.3284 | 631.0432 | 342223.4469
2019101317 | 10 | 122548.3114 | 33121.7642 | 129558.7564 | 2914.9902 | 11420.4652 | 3634.972 | 105.9349 | 622.7533 | 303927.9477
2019012201 | 1 | 122547.2957 | 42801.5087 | 157933.2647 | 779.2593 | 11237.4807 | 3857.606 | 104.3474 | 628.6311 | 339889.3936
2019022609 | 2 | 122535.0529 | 60425.514 | 210888.3319 | 1227.2626 | 14051.4144 | 38.5877 | 1.1085 | 628.5907 | 409795.8628
2019080109 | 8 | 122528.8258 | 62680.6535 | 215173.734 | 9686.112 | 17341.8046 | 38.9353 | 1.4933 | 631.0432 | 428082.6017
2019030715 | 3 | 122496.8248 | 61496.8678 | 202486.2011 | 733.2708 | 14258.7618 | 38.6254 | 1.2499 | 628.6212 | 402140.4228
2019041115 | 4 | 122493.7084 | 53625.5684 | 183414.3943 | 5102.6203 | 13224.7019 | 38.6254 | 1.3961 | 628.779 | 378529.7939
2019062523 | 6 | 122491.9302 | 36215.8796 | 153156.378 | 6170.4728 | 13519.665 | 3886.771 | 168.5648 | 629.7288 | 336239.3901
2019012323 | 1 | 122444.9359 | 40352.6794 | 154445.7765 | 920.8645 | 10654.89 | 3857.606 | 104.3474 | 628.6311 | 333409.731
2019031807 | 3 | 122444.0385 | 51389.9238 | 195420.7298 | 2382.6519 | 12907.697 | 38.6254 | 1.2499 | 628.6212 | 385213.5376
2019063007 | 6 | 122399.4597 | 35360.2717 | 138137.9499 | 11361.7836 | 13546.8611 | 38.8677 | 1.6856 | 629.7288 | 321476.6081
2019052216 | 5 | 122399.4314 | 45479.601 | 175553.3653 | 5838.5308 | 13353.9057 | 38.7179 | 1.6017 | 629.3887 | 363294.5426
2019121308 | 12 | 122390.7619 | 51601.9299 | 189719.4992 | 1054.6863 | 12280.4628 | 39.1576 | 0.9867 | 623.2449 | 377710.7291
2019083009 | 8 | 122370.8598 | 59885.8993 | 210352.4773 | 6297.0928 | 15865.3561 | 38.9353 | 1.4933 | 631.0432 | 415443.1571
2019100515 | 10 | 122367.682 | 39299.5963 | 145891.0912 | 3349.7087 | 11945.1387 | 39.0857 | 1.1391 | 622.7533 | 323516.195
2019012409 | 1 | 122355.6035 | 58008.7975 | 206103.3228 | 1518.852 | 13751.8367 | 38.5761 | 1.0435 | 628.6311 | 402406.6632
2019092309 | 9 | 122344.0352 | 62004.7947 | 223992.3658 | 13231.7149 | 20022.5152 | 38.9556 | 1.2975 | 632.1002 | 442267.7791
2019041310 | 4 | 122335.0616 | 43938.9561 | 147103.6921 | 1101.1584 | 11232.832 | 38.6254 | 1.3961 | 628.779 | 326380.5008
2019082007 | 8 | 122329.6672 | 53166.7686 | 219141.1617 | 9247.7889 | 18580.1502 | 38.9353 | 1.4933 | 631.0432 | 423137.0084
2019031815 | 3 | 122327.5103 | 53683.9887 | 186320.3641 | 5877.6243 | 13520.5118 | 38.6254 | 1.2499 | 628.6212 | 382398.4958
2019061215 | 6 | 122317.8908 | 59184.2043 | 203140.6401 | 13747.5772 | 16132.1422 | 38.8677 | 1.6856 | 629.7288 | 415192.7367
2019012601 | 1 | 122308.9487 | 42366.403 | 144876.7381 | 1273.2912 | 11131.3359 | 3857.606 | 104.3474 | 628.6311 | 326547.3015
2019061513 | 6 | 122307.0632 | 42771.5535 | 149193.794 | 11749.9029 | 13887.7566 | 38.8677 | 1.6856 | 629.7288 | 340580.3523
2019081008 | 8 | 122305.596 | 42976.784 | 153293.8129 | 5063.0938 | 13007.5982 | 38.9353 | 1.4933 | 631.0432 | 337318.3567
2019031707 | 3 | 122298.6199 | 37881.2701 | 137303.5525 | 3750.74 | 10634.7924 | 38.6254 | 1.2499 | 628.6212 | 312537.4714
2019120508 | 12 | 122292.6413 | 52455.3363 | 194837.4823 | 1152.5091 | 12505.0418 | 39.1576 | 0.9867 | 623.2449 | 383906.3999
2019091408 | 9 | 122248.5105 | 41216.9914 | 151124.8914 | 5578.483 | 13325.7294 | 38.9556 | 1.2975 | 632.1002 | 334166.959
2019012411 | 1 | 122238.6256 | 62296.3872 | 210277.2181 | 1744.5849 | 14336.8961 | 38.5761 | 1.0435 | 628.6311 | 411561.9625
2019122711 | 12 | 122233.4906 | 49441.6924 | 149450.8794 | 2720.795 | 9434.8875 | 39.1576 | 0.9867 | 623.2449 | 333945.1339
2019011511 | 1 | 122233.3228 | 61989.78 | 209248.4026 | 5788.18 | 14322.6943 | 38.5761 | 1.0435 | 628.6311 | 414250.6305
2019100621 | 10 | 122202.4025 | 33206.5918 | 135694.5952 | 2139.6195 | 10613.2111 | 3908.572 | 113.9085 | 622.7533 | 308501.6539
2019111510 | 11 | 122196.8682 | 59578.318 | 200232.1477 | 3300.3809 | 13992.5168 | 39.1222 | 1.0374 | 407.1532 | 399747.5445
2019011907 | 1 | 122182.087 | 42429.7626 | 153005.6857 | 905.747 | 10874.3496 | 192.8803 | 5.2174 | 628.6311 | 330224.3607
2019061521 | 6 | 122175.7317 | 35813.5488 | 127877.1159 | 12625.2045 | 12840.495 | 3886.771 | 168.5648 | 629.7288 | 316017.1605
2019012006 | 1 | 122173.1924 | 42174.811 | 141252.1495 | 3385.9734 | 11155.1894 | 3047.5087 | 82.4345 | 628.6311 | 323899.89
2019052420 | 5 | 122161.0928 | 39349.1172 | 155266.6076 | 5906.8253 | 11962.7041 | 3871.793 | 160.1728 | 629.3887 | 339307.7015
2019122523 | 12 | 122158.2757 | 36403.1079 | 111345.7087 | 1465.1025 | 9001.7546 | 3915.757 | 98.6695 | 623.2449 | 285011.6208
2019041908 | 4 | 122122.611 | 34996.6777 | 131608.2921 | 1171.7833 | 11433.8383 | 38.6254 | 1.3961 | 628.779 | 302002.003
2019101910 | 10 | 122114.2226 | 42657.1239 | 151392.3411 | 7730.0575 | 11133.6352 | 39.0857 | 1.1391 | 622.7533 | 335690.3585
2019073123 | 7 | 122110.9272 | 36747.2836 | 153264.093 | 6071.2508 | 12383.4058 | 3893.026 | 168.604 | 630.4984 | 335269.0889
2019010908 | 1 | 122050.4439 | 51241.9348 | 196162.5743 | 1660.7886 | 12900.7257 | 38.5761 | 1.0435 | 628.6311 | 384684.7179
2019022506 | 2 | 122045.1494 | 44112.4839 | 172564.6914 | 864.5648 | 11346.8334 | 2238.0889 | 64.2913 | 628.5907 | 353864.6937
2019111114 | 11 | 122035.1527 | 57521.1172 | 200234.6965 | 839.7222 | 14137.17 | 39.1222 | 1.0374 | 407.1532 | 395215.1715
2019021311 | 2 | 122031.1426 | 62767.4954 | 209350.1972 | 3481.8488 | 14254.9074 | 38.5877 | 1.1085 | 628.5907 | 412553.8784
2019060213 | 6 | 122016.7957 | 38753.9129 | 133055.5386 | 2928.655 | 12321.7741 | 38.8677 | 1.6856 | 629.7288 | 309746.9585
2019102013 | 10 | 121994.6609 | 39363.0718 | 148091.0762 | 9073.7146 | 14140.469 | 39.0857 | 1.1391 | 622.7533 | 333325.9707
2019120208 | 12 | 121992.3067 | 51183.225 | 194224.934 | 1166.4122 | 12680.654 | 39.1576 | 0.9867 | 623.2449 | 381910.9211
2019103121 | 10 | 121989.9771 | 37250.1477 | 151476.2333 | 1630.476 | 10674.6432 | 3908.572 | 113.9085 | 622.7533 | 327666.7113
2019052021 | 5 | 121981.7666 | 33630.4085 | 119529.2305 | 4251.1187 | 9778.627 | 3871.793 | 160.1728 | 629.3887 | 293832.5058
2019122923 | 12 | 121972.0912 | 37439.4992 | 116852.981 | 1202.643 | 8953.9232 | 3915.757 | 98.6695 | 623.2449 | 291058.8089
2019052511 | 5 | 121965.2968 | 47403.03 | 161699.0095 | 9459.6513 | 14845.846 | 38.7179 | 1.6017 | 629.3887 | 356042.542
2019103015 | 10 | 121958.4455 | 51875.0167 | 188933.1359 | 2896.1216 | 13701.8333 | 39.0857 | 1.1391 | 622.7533 | 380027.5312
2019071806 | 7 | 121958.0886 | 45623.5705 | 207786.7714 | 6782.4274 | 18256.1187 | 38.9303 | 1.686 | 630.4984 | 401078.0913
2019011509 | 1 | 121952.7137 | 57818.2706 | 207912.5498 | 1513.6498 | 13677.9853 | 38.5761 | 1.0435 | 628.6311 | 403543.4199
2019081108 | 8 | 121945.2419 | 38280.6639 | 148656.8222 | 4975.6946 | 13626.2312 | 38.9353 | 1.4933 | 631.0432 | 328156.1258
2019022009 | 2 | 121936.551 | 59709.0076 | 206681.7043 | 2165.1564 | 12899.533 | 38.5877 | 1.1085 | 628.5907 | 404060.2392
2019111215 | 11 | 121926.9885 | 59027.238 | 199101.7208 | 946.1593 | 14179.7133 | 39.1222 | 1.0374 | 407.1532 | 395629.1328
2019070504 | 7 | 121925.4733 | 40568.0761 | 169897.3466 | 8173.9596 | 17135.9887 | 506.0934 | 21.9185 | 630.4984 | 358859.3546
2019012414 | 1 | 121923.0867 | 61429.5207 | 204304.1048 | 1467.7973 | 14414.2531 | 38.5761 | 1.0435 | 628.6311 | 404207.0132
2019022614 | 2 | 121908.4087 | 63168.7407 | 210151.9302 | 1103.2783 | 14659.1393 | 38.5877 | 1.1085 | 628.5907 | 411659.7841
2019122823 | 12 | 121902.9235 | 38059.0704 | 116809.6187 | 1113.2154 | 8991.0357 | 3915.757 | 98.6695 | 623.2449 | 291513.5351
2019101213 | 10 | 121885.2231 | 39044.7835 | 139560.5198 | 1772.3468 | 10264.3514 | 39.0857 | 1.1391 | 622.7533 | 313190.2028
2019112223 | 11 | 121874.7527 | 39501.4241 | 138886.4505 | 1146.8406 | 10256.9031 | 3912.221 | 103.7439 | 407.1532 | 316089.4892
2019102010 | 10 | 121873.0585 | 38225.0893 | 141812.0881 | 8117.8698 | 10782.6861 | 39.0857 | 1.1391 | 622.7533 | 321473.77
2019020715 | 2 | 121870.3558 | 60210.0971 | 198291.2792 | 1517.2639 | 14229.9076 | 38.5877 | 1.1085 | 628.5907 | 396787.1905
2019060121 | 6 | 121870.0172 | 35728.7265 | 124933.7038 | 2236.8353 | 12260.6933 | 3886.771 | 168.5648 | 629.7288 | 301715.0408
2019051720 | 5 | 121859.9298 | 38433.8371 | 148172.1182 | 5103.9974 | 10261.0163 | 3871.793 | 160.1728 | 629.3887 | 328492.2534
2019082911 | 8 | 121847.1963 | 63470.1862 | 218800.2549 | 6423.5917 | 16565.993 | 38.9353 | 1.4933 | 631.0432 | 427778.6938
2019110308 | 11 | 121836.3472 | 34096.0031 | 129716.1035 | 1523.6265 | 10088.5554 | 39.1222 | 1.0374 | 407.1532 | 297707.9486
2019072410 | 7 | 121823.9162 | 64865.1879 | 219237.4527 | 6438.8489 | 17210.2557 | 38.9303 | 1.686 | 630.4984 | 430246.7762
2019021309 | 2 | 121808.6606 | 58724.4471 | 206917.1634 | 3323.8064 | 13660.8168 | 38.5877 | 1.1085 | 628.5907 | 405103.1812
2019030109 | 3 | 121762.2805 | 58660.2582 | 204789.8491 | 818.1425 | 13625.1533 | 38.6254 | 1.2499 | 628.6212 | 400324.1802
2019101817 | 10 | 121745.4058 | 43373.3378 | 171503.2361 | 9153.5492 | 11780.7432 | 3634.972 | 105.9349 | 622.7533 | 361919.9324
2019030810 | 3 | 121743.9948 | 62001.8498 | 210786.2659 | 603.0745 | 13850.7995 | 38.6254 | 1.2499 | 628.6212 | 409654.4811
2019060418 | 6 | 121738.0353 | 43973.4299 | 178067.296 | 4223.8478 | 14212.9341 | 38.8677 | 1.6856 | 629.7288 | 362885.8252
2019040115 | 4 | 121735.2321 | 53136.2745 | 185854.9421 | 1038.8923 | 13472.2799 | 38.6254 | 1.3961 | 628.779 | 375906.4215
2019031112 | 3 | 121733.8105 | 59967.1935 | 199565.6455 | 863.7125 | 14352.0094 | 38.6254 | 1.2499 | 628.6212 | 397150.868
2019111123 | 11 | 121729.6238 | 39304.3945 | 153348.6407 | 625.7813 | 10414.9683 | 3912.221 | 103.7439 | 407.1532 | 329846.5267
2019120312 | 12 | 121729.2341 | 61548.7505 | 203540.3164 | 1024.8926 | 14069.2561 | 39.1576 | 0.9867 | 623.2449 | 402575.8389
2019101715 | 10 | 121717.9795 | 51276.9244 | 182115.1935 | 5846.7849 | 13469.4385 | 39.0857 | 1.1391 | 622.7533 | 375089.299
2019011111 | 1 | 121709.2347 | 61547.783 | 204855.2452 | 870.4985 | 14031.6019 | 38.5761 | 1.0435 | 628.6311 | 403682.614
2019030605 | 3 | 121707.3401 | 44107.0601 | 162851.2665 | 2099.7702 | 11701.1842 | 2240.2755 | 72.4926 | 628.6212 | 345408.0105
2019110516 | 11 | 121658.0688 | 52518.0402 | 185494.0364 | 1833.7011 | 12363.8088 | 2895.0435 | 76.7705 | 407.1532 | 377246.6226
2019123013 | 12 | 121642.461 | 51928.6637 | 155714.1673 | 3008.922 | 9290.4683 | 39.1576 | 0.9867 | 623.2449 | 342248.0716
2019122100 | 12 | 121641.8547 | 40780.1899 | 133679.8862 | 1150.3857 | 9378.5175 | 3915.757 | 98.6695 | 623.2449 | 311268.5053
2019011009 | 1 | 121604.2466 | 56922.2749 | 205736.142 | 1390.8377 | 13709.0216 | 38.5761 | 1.0435 | 628.6311 | 400030.7735
2019052321 | 5 | 121588.8169 | 36806.1259 | 154921.7711 | 5931.3681 | 12271.7317 | 3871.793 | 160.1728 | 629.3887 | 336181.1682
2019101516 | 10 | 121570.0809 | 45102.7257 | 179306.9106 | 3384.3771 | 13632.2632 | 273.6 | 7.9736 | 622.7533 | 363900.6845
2019030307 | 3 | 121555.0986 | 38701.4396 | 136022.762 | 1243.3026 | 10718.9162 | 38.6254 | 1.2499 | 628.6212 | 308910.0155
2019101621 | 10 | 121549.621 | 35815.4241 | 152654.2837 | 1043.577 | 10761.6884 | 3908.572 | 113.9085 | 622.7533 | 326469.828
2019060421 | 6 | 121543.2303 | 37180.8004 | 159403.2203 | 2755.8221 | 13355.6722 | 3886.771 | 168.5648 | 629.7288 | 338923.8099
2019101214 | 10 | 121532.6113 | 38399.5494 | 137744.5977 | 2011.3079 | 10243.9969 | 39.0857 | 1.1391 | 622.7533 | 310595.0413
2019072509 | 7 | 121512.6819 | 63276.8605 | 219232.6667 | 6461.9613 | 18115.2192 | 38.9303 | 1.686 | 630.4984 | 429270.5043
2019011413 | 1 | 121502.107 | 61026.6827 | 206637.7848 | 1477.0567 | 14379.2846 | 38.5761 | 1.0435 | 628.6311 | 405691.1664
2019060210 | 6 | 121486.1691 | 37697.5961 | 131689.7487 | 2250.921 | 11927.8726 | 38.8677 | 1.6856 | 629.7288 | 305722.5897
2019090621 | 9 | 121473.5822 | 36856.3598 | 146175.3044 | 4273.2787 | 12544.2506 | 3895.556 | 129.7488 | 632.1002 | 325980.1808
2019112907 | 11 | 121473.303 | 46784.2134 | 179463.8048 | 1199.2295 | 12050.6099 | 39.1222 | 1.0374 | 407.1532 | 361418.4735
2019011300 | 1 | 121441.8081 | 40356.8149 | 130821.3158 | 1241.1348 | 10218.6583 | 3857.606 | 104.3474 | 628.6311 | 308670.3164
2019050409 | 5 | 121435.9303 | 41837.5049 | 140280.744 | 1731.5234 | 10209.1851 | 38.7179 | 1.6017 | 629.3887 | 316164.596
2019090110 | 9 | 121435.3768 | 38974.4777 | 137850.7782 | 4900.827 | 12860.1806 | 38.9556 | 1.2975 | 632.1002 | 316693.9936
2019101320 | 10 | 121399.5936 | 33291.6611 | 121871.7056 | 2463.7315 | 9784.2051 | 3908.572 | 113.9085 | 622.7533 | 293456.1307
2019040611 | 4 | 121398.6819 | 44659.0377 | 148423.1442 | 2379.5769 | 11319.7553 | 38.6254 | 1.3961 | 628.779 | 328848.9966
2019112215 | 11 | 121396.936 | 56845.173 | 188103.2521 | 2066.6485 | 13727.1062 | 39.1222 | 1.0374 | 407.1532 | 382586.4286
2019060318 | 6 | 121392.8425 | 40652.971 | 166718.1936 | 2478.7781 | 12575.7923 | 38.8677 | 1.6856 | 629.7288 | 344488.8597
2019111423 | 11 | 121381.4222 | 40103.5242 | 153273.5785 | 1784.9119 | 10506.6548 | 3912.221 | 103.7439 | 407.1532 | 331473.2097
2019111508 | 11 | 121374.4419 | 51830.5711 | 192741.2291 | 3061.0646 | 12961.6802 | 39.1222 | 1.0374 | 407.1532 | 382416.2998
2019050721 | 5 | 121370.1252 | 36054.4345 | 148470.3023 | 3908.5913 | 10297.8058 | 3871.793 | 160.1728 | 629.3887 | 324762.6136
2019082000 | 8 | 121369.0473 | 36957.3353 | 158179.464 | 4715.1274 | 14592.8726 | 3893.53 | 149.3284 | 631.0432 | 340487.7483
2019062115 | 6 | 121364.7013 | 55012.6212 | 188415.8696 | 6309.2011 | 15399.3076 | 38.8677 | 1.6856 | 629.7288 | 387171.9828
2019090415 | 9 | 121360.9026 | 55384.2242 | 193104.8625 | 4496.4754 | 15969.206 | 38.9556 | 1.2975 | 632.1002 | 390988.024
2019053121 | 5 | 121359.7244 | 37483.7252 | 148052.3435 | 4046.4156 | 12723.4465 | 3871.793 | 160.1728 | 629.3887 | 328327.0098
2019012410 | 1 | 121356.8848 | 60758.7511 | 210151.3954 | 1699.394 | 14162.3327 | 38.5761 | 1.0435 | 628.6311 | 408797.0088
2019072200 | 7 | 121350.6663 | 36427.276 | 148611.9073 | 5442.363 | 13321.4756 | 3893.026 | 168.604 | 630.4984 | 329845.8167
2019022610 | 2 | 121335.9672 | 63120.4033 | 214160.7456 | 1157.9878 | 14375.7947 | 38.5877 | 1.1085 | 628.5907 | 414819.1855
2019040610 | 4 | 121332.5394 | 44902.0385 | 150459.8129 | 3294.3752 | 11353.3181 | 38.6254 | 1.3961 | 628.779 | 332010.8847
2019030700 | 3 | 121331.7258 | 42675.2167 | 156442.8899 | 2198.3551 | 10596.5475 | 3862.544 | 124.9873 | 628.6212 | 337860.8875
2019091613 | 9 | 121328.6496 | 64024.1857 | 218990.6042 | 13514.5665 | 20494.4395 | 38.9556 | 1.2975 | 632.1002 | 439024.7987
2019123011 | 12 | 121310.7243 | 52012.5642 | 156114.4616 | 3083.1266 | 9272.3985 | 39.1576 | 0.9867 | 623.2449 | 342456.6643
2019092200 | 9 | 121305.1861 | 36995.8823 | 133902.0171 | 11422.9618 | 15204.5329 | 3895.556 | 129.7488 | 632.1002 | 323487.9852
2019011611 | 1 | 121302.8783 | 62013.2203 | 208767.6139 | 1097.5284 | 14257.3529 | 38.5761 | 1.0435 | 628.6311 | 408106.8445
2019021909 | 2 | 121294.3338 | 60011.8238 | 207418.9652 | 1884.1765 | 12999.2911 | 38.5877 | 1.1085 | 628.5907 | 404276.8773
2019021007 | 2 | 121293.4159 | 41805.7899 | 143231.5283 | 2010.7026 | 11466.4613 | 38.5877 | 1.1085 | 628.5907 | 320476.185
2019121711 | 12 | 121281.4394 | 61667.9766 | 199193.8321 | 1808.9808 | 13533.3718 | 39.1576 | 0.9867 | 623.2449 | 398148.9898
2019111314 | 11 | 121271.5625 | 61007.8631 | 202017.2372 | 3309.2739 | 14329.5932 | 39.1222 | 1.0374 | 407.1532 | 402382.8427
2019011010 | 1 | 121250.564 | 60188.0652 | 208070.5422 | 1489.5203 | 14182.4487 | 38.5761 | 1.0435 | 628.6311 | 405849.391
2019041721 | 4 | 121245.846 | 37158.2295 | 151431.0602 | 626.2226 | 11063.6979 | 3862.544 | 139.6116 | 628.779 | 326155.9908
2019080606 | 8 | 121220.8952 | 45007.3498 | 200797.3337 | 7509.6338 | 18306.2542 | 38.9353 | 1.4933 | 631.0432 | 393512.9385
2019072105 | 7 | 121215.5394 | 37260.4835 | 143082.1018 | 7947.3167 | 15732.145 | 38.9303 | 1.686 | 630.4984 | 325908.7012
2019121200 | 12 | 121213.5895 | 41791.9219 | 152898.2231 | 588.6829 | 10774.8008 | 3915.757 | 98.6695 | 623.2449 | 331904.8896
2019010914 | 1 | 121209.3586 | 60168.4819 | 202648.9424 | 1655.3543 | 14217.2759 | 38.5761 | 1.0435 | 628.6311 | 400567.6638
2019011609 | 1 | 121195.1026 | 57558.8761 | 208470.2019 | 828.5487 | 13684.3409 | 38.5761 | 1.0435 | 628.6311 | 402405.3208
2019030711 | 3 | 121180.1561 | 63395.5723 | 209509.1616 | 1030.2822 | 14557.5877 | 38.6254 | 1.2499 | 628.6212 | 410341.2565
2019111112 | 11 | 121176.1187 | 57848.4813 | 198508.6543 | 1084.2701 | 14119.5593 | 39.1222 | 1.0374 | 407.1532 | 393184.3965
2019031607 | 3 | 121167.6926 | 40316.4106 | 152678.8197 | 1895.8608 | 10795.3569 | 38.6254 | 1.2499 | 628.6212 | 327522.6371
2019092716 | 9 | 121167.1124 | 49943.7497 | 180304.0439 | 4755.2011 | 16284.9676 | 38.9556 | 1.2975 | 632.1002 | 373127.4279
2019010310 | 1 | 121153.7386 | 56841.5299 | 197379.2555 | 530.7624 | 12391.7925 | 38.5761 | 1.0435 | 628.6311 | 388965.3296
2019100512 | 10 | 121150.6661 | 41384.1688 | 150486.4718 | 3696.7244 | 11138.7063 | 39.0857 | 1.1391 | 622.7533 | 328519.7155
2019032816 | 3 | 121131.4935 | 48138.5807 | 180046.5335 | 1574.5571 | 12811.0942 | 38.6254 | 1.2499 | 628.6212 | 364370.7555
2019120407 | 12 | 121104.9042 | 46634.4097 | 181178.9478 | 1683.2073 | 11938.7582 | 195.7878 | 4.9335 | 623.2449 | 363364.1934
2019100716 | 10 | 121103.2598 | 45856.0155 | 187813.3124 | 4421.6284 | 15572.0149 | 273.6 | 7.9736 | 622.7533 | 375670.558
2019090314 | 9 | 121099.812 | 63888.7897 | 213366.626 | 9957.104 | 19452.7743 | 38.9556 | 1.2975 | 632.1002 | 428437.4592
2019020607 | 2 | 121070.3966 | 47663.006 | 186214.9331 | 1054.3832 | 12376.7386 | 38.5877 | 1.1085 | 628.5907 | 369047.7443
2019111514 | 11 | 121059.1585 | 58886.3546 | 194898.095 | 2556.8734 | 14042.2526 | 39.1222 | 1.0374 | 407.1532 | 391890.0469
2019030505 | 3 | 120990.4097 | 43606.4118 | 157732.0119 | 2202.2379 | 11557.2591 | 2240.2755 | 72.4926 | 628.6212 | 339029.7196
2019040917 | 4 | 120963.5986 | 43377.5472 | 171113.6058 | 912.8409 | 12429.1427 | 38.6254 | 1.3961 | 628.779 | 349465.5357
2019040921 | 4 | 120961.4568 | 37095.8821 | 151898.8864 | 1593.8041 | 11549.4915 | 3862.544 | 139.6116 | 628.779 | 327730.4554
2019122107 | 12 | 120939.5398 | 41922.5439 | 140755.1806 | 1260.3824 | 9598.0162 | 195.7878 | 4.9335 | 623.2449 | 315299.6292
2019010912 | 1 | 120901.5838 | 60569.0351 | 205656.912 | 1990.3252 | 14271.5912 | 38.5761 | 1.0435 | 628.6311 | 404057.698
2019050521 | 5 | 120897.9593 | 33842.9742 | 124696.0269 | 1193.2661 | 10859.4217 | 3871.793 | 160.1728 | 629.3887 | 296151.0028
2019111208 | 11 | 120888.5815 | 51101.3759 | 197050.3485 | 902.4809 | 12805.963 | 39.1222 | 1.0374 | 407.1532 | 383196.0626
2019020523 | 2 | 120887.7462 | 41190.6793 | 153980.4039 | 856.8026 | 10820.5619 | 3858.774 | 110.8471 | 628.5907 | 332334.4057
2019111312 | 11 | 120862.1506 | 61641.491 | 203563.6949 | 3617.9362 | 14504.5981 | 39.1222 | 1.0374 | 407.1532 | 404637.1837
2019042421 | 4 | 120859.3519 | 36458.0563 | 151025.2841 | 1832.6239 | 11069.0189 | 3862.544 | 139.6116 | 628.779 | 325875.2696
2019020206 | 2 | 120833.7515 | 44019.2977 | 150488.121 | 1127.3238 | 10937.166 | 2238.0889 | 64.2913 | 628.5907 | 330336.6309
2019042321 | 4 | 120826.883 | 36640.1256 | 150259.2954 | 4534.2204 | 11202.0964 | 3862.544 | 139.6116 | 628.779 | 328093.5553
2019102621 | 10 | 120826.291 | 35966.1114 | 127929.2665 | 2907.7217 | 10396.5344 | 3908.572 | 113.9085 | 622.7533 | 302671.1588
2019111507 | 11 | 120820.0033 | 46423.8136 | 182152.508 | 2854.7413 | 12223.8028 | 39.1222 | 1.0374 | 407.1532 | 364922.1819
2019012804 | 1 | 120807.376 | 42785.1434 | 153493.2896 | 593.6422 | 11333.5815 | 3857.606 | 104.3474 | 628.6311 | 333603.6173
2019041817 | 4 | 120806.8321 | 45178.4868 | 170940.0684 | 2925.8399 | 12502.6919 | 38.6254 | 1.3961 | 628.779 | 353022.7197
2019101017 | 10 | 120794.268 | 45941.9377 | 184580.0764 | 7316.1285 | 14873.0846 | 3634.972 | 105.9349 | 622.7533 | 377869.1554
2019011510 | 1 | 120767.2818 | 60680.666 | 210517.3719 | 3920.718 | 13944.4906 | 38.5761 | 1.0435 | 628.6311 | 410498.7789
2019071307 | 7 | 120763.3625 | 40413.5744 | 162239.2036 | 8353.9879 | 14483.1059 | 38.9303 | 1.686 | 630.4984 | 346924.349
2019032921 | 3 | 120760.0579 | 38216.4633 | 146749.7185 | 1407.2558 | 10679.9988 | 3862.544 | 124.9873 | 628.6212 | 322429.6467
2019071102 | 7 | 120747.7036 | 38862.4025 | 161052.5612 | 10242.6225 | 15708.0515 | 3893.026 | 168.604 | 630.4984 | 351305.4697
2019111513 | 11 | 120745.1749 | 59717.9828 | 197029.9164 | 2858.507 | 14120.6799 | 39.1222 | 1.0374 | 407.1532 | 394919.5738
2019032006 | 3 | 120740.884 | 44824.4423 | 181942.1034 | 6808.8261 | 12152.6587 | 38.6254 | 1.2499 | 628.6212 | 367137.4111
2019082711 | 8 | 120714.2342 | 62160.256 | 226714.1722 | 9001.2028 | 19379.532 | 38.9353 | 1.4933 | 631.0432 | 438640.869
2019030713 | 3 | 120713.2461 | 63218.7006 | 210523.7282 | 928.3312 | 14443.9206 | 38.6254 | 1.2499 | 628.6212 | 410496.4233
2019112915 | 11 | 120707.9648 | 56715.5759 | 183525.2124 | 656.8823 | 13673.7071 | 39.1222 | 1.0374 | 407.1532 | 375726.6553
2019052921 | 5 | 120704.0604 | 35836.8725 | 153572.8818 | 3539.5523 | 11835.5989 | 3871.793 | 160.1728 | 629.3887 | 330150.3204
2019120414 | 12 | 120694.1956 | 60238.8538 | 198617.2711 | 2031.1973 | 13912.0758 | 39.1576 | 0.9867 | 623.2449 | 396156.9828
2019040206 | 4 | 120672.0383 | 44327.7795 | 183348.1796 | 1485.3893 | 12084.5572 | 38.6254 | 1.3961 | 628.779 | 362586.7445
2019122311 | 12 | 120648.0151 | 54677.9483 | 170905.351 | 1341.0376 | 9400.943 | 39.1576 | 0.9867 | 623.2449 | 357636.6842
2019120607 | 12 | 120643.0401 | 46563.5167 | 180546.001 | 1658.9848 | 11923.6581 | 195.7878 | 4.9335 | 623.2449 | 362159.1669
2019112823 | 11 | 120643.0173 | 39286.6184 | 148779.9986 | 569.6421 | 10568.0656 | 3912.221 | 103.7439 | 407.1532 | 324270.4602
2019091509 | 9 | 120633.434 | 37585.2365 | 143627.5927 | 10317.7787 | 13432.119 | 38.9556 | 1.2975 | 632.1002 | 326268.5142
2019011612 | 1 | 120628.7836 | 61899.4405 | 208012.7959 | 1041.1166 | 14303.48 | 38.5761 | 1.0435 | 628.6311 | 406553.8672
2019111113 | 11 | 120628.4456 | 57825.4755 | 201869.258 | 1016.7097 | 14066.298 | 39.1222 | 1.0374 | 407.1532 | 395853.4997
2019111415 | 11 | 120605.5123 | 59276.957 | 197276.4735 | 3347.5429 | 14193.387 | 39.1222 | 1.0374 | 407.1532 | 395147.1855
2019111509 | 11 | 120594.7014 | 56597.5184 | 197848.7375 | 3242.1908 | 13588.6546 | 39.1222 | 1.0374 | 407.1532 | 392319.1155
2019122010 | 12 | 120565.522 | 60857.8857 | 197982.248 | 669.6608 | 12494.8859 | 39.1576 | 0.9867 | 623.2449 | 393233.5915
2019122312 | 12 | 120553.4108 | 54108.1493 | 168536.0298 | 1466.5499 | 9271.8562 | 39.1576 | 0.9867 | 623.2449 | 354599.3852
2019111311 | 11 | 120551.5136 | 61771.2107 | 207079.0397 | 3703.5647 | 14483.8598 | 39.1222 | 1.0374 | 407.1532 | 408036.5014
2019042108 | 4 | 120547.7617 | 32938.2399 | 120465.467 | 1250.2148 | 10582.7548 | 38.6254 | 1.3961 | 628.779 | 286453.2387
2019021310 | 2 | 120547.6871 | 61661.1626 | 208877.6453 | 3467.0223 | 14092.0221 | 38.5877 | 1.1085 | 628.5907 | 409313.8264
2019081707 | 8 | 120536.737 | 39949.1151 | 163330.1137 | 6917.5817 | 15316.023 | 38.9353 | 1.4933 | 631.0432 | 346721.0424
2019092308 | 9 | 120523.7084 | 58186.753 | 222216.0475 | 13825.6377 | 19707.817 | 38.9556 | 1.2975 | 632.1002 | 435132.3168
2019040709 | 4 | 120522.2281 | 37205.7388 | 133097.9838 | 1715.5442 | 10680.9183 | 38.6254 | 1.3961 | 628.779 | 303891.2136
2019050617 | 5 | 120505.3251 | 42727.6656 | 173250.1246 | 3021.1411 | 13143.3572 | 38.7179 | 1.6017 | 629.3887 | 353317.3219
2019071223 | 7 | 120502.8362 | 36959.8981 | 141176.8729 | 7077.185 | 13194.5496 | 3893.026 | 168.604 | 630.4984 | 323603.4702
2019070702 | 7 | 120499.9244 | 37716.3834 | 135930.337 | 11384.609 | 15002.7941 | 3893.026 | 168.604 | 630.4984 | 325226.1763
2019011610 | 1 | 120489.4868 | 60724.2317 | 210801.5767 | 1038.5549 | 14021.7253 | 38.5761 | 1.0435 | 628.6311 | 407743.8261
2019032506 | 3 | 120480.5547 | 43924.2487 | 179205.7047 | 1610.7275 | 12115.9617 | 38.6254 | 1.2499 | 628.6212 | 358005.6938
2019022107 | 2 | 120468.5449 | 46524.9374 | 187346.9603 | 1520.6565 | 11718.1035 | 38.5877 | 1.1085 | 628.5907 | 368247.4896
2019101209 | 10 | 120464.2653 | 39441.695 | 142456.3636 | 4791.267 | 10345.0017 | 39.0857 | 1.1391 | 622.7533 | 318161.5707
2019052419 | 5 | 120455.7306 | 39962.4261 | 160950.6365 | 6078.2954 | 12216.4178 | 3600.7675 | 148.9607 | 629.3887 | 344042.6233
2019102521 | 10 | 120452.9072 | 36451.4557 | 147445.7832 | 2318.0132 | 10923.3061 | 3908.572 | 113.9085 | 622.7533 | 322236.6992
2019031110 | 3 | 120447.6219 | 59846.9017 | 200954.5668 | 927.9152 | 14110.7489 | 38.6254 | 1.2499 | 628.6212 | 396956.2512
2019041321 | 4 | 120436.1314 | 36562.9591 | 125851.2388 | 932.9227 | 10823.7692 | 3862.544 | 139.6116 | 628.779 | 299237.9559
2019100221 | 10 | 120417.0621 | 35110.3181 | 158029.3469 | 2209.639 | 11965.163 | 3908.572 | 113.9085 | 622.7533 | 332376.763
2019070401 | 7 | 120412.5205 | 37477.6989 | 150779.5221 | 12138.2189 | 14276.6158 | 3893.026 | 168.604 | 630.4984 | 339776.7046
2019073100 | 7 | 120404.0027 | 36828.2403 | 153519.3218 | 5142.9669 | 13167.2553 | 3893.026 | 168.604 | 630.4984 | 333753.9154
2019112408 | 11 | 120399.8049 | 36236.7151 | 133486.8974 | 1721.6176 | 10500.4815 | 39.1222 | 1.0374 | 407.1532 | 302792.8293
2019092921 | 9 | 120391.03 | 32917.5385 | 123600.0844 | 2851.7929 | 10533.4497 | 3895.556 | 129.7488 | 632.1002 | 294951.3005
2019082209 | 8 | 120384.4878 | 60879.8988 | 217261.4658 | 5156.5022 | 16460.3468 | 38.9353 | 1.4933 | 631.0432 | 420814.1732
2019012802 | 1 | 120384.3562 | 42386.6182 | 149650.1465 | 594.5043 | 11064.0144 | 3857.606 | 104.3474 | 628.6311 | 328670.2242
2019072104 | 7 | 120383.2861 | 37972.1454 | 137481.7149 | 6742.8728 | 15430.328 | 506.0934 | 21.9185 | 630.4984 | 319168.8576
2019051315 | 5 | 120382.0202 | 50360.6443 | 179878.2845 | 1770.7683 | 12042.4549 | 38.7179 | 1.6017 | 629.3887 | 365103.8806
2019051719 | 5 | 120359.1337 | 39611.8278 | 154739.3282 | 4837.2732 | 11067.3033 | 3600.7675 | 148.9607 | 629.3887 | 334993.9832
2019010209 | 1 | 120354.8653 | 53799.4594 | 187921.5903 | 1165.6013 | 11064.4051 | 38.5761 | 1.0435 | 628.6311 | 374974.172
2019092615 | 9 | 120352.9931 | 56606.9574 | 190490.223 | 5139.7025 | 16745.4757 | 38.9556 | 1.2975 | 632.1002 | 390007.705
2019021206 | 2 | 120331.9107 | 45056.9522 | 173976.4977 | 2036.7118 | 11442.0374 | 2238.0889 | 64.2913 | 628.5907 | 355775.0807
2019062510 | 6 | 120304.1012 | 63496.7477 | 223766.6846 | 11141.5174 | 17655.5695 | 38.8677 | 1.6856 | 629.7288 | 437034.9026
2019091323 | 9 | 120286.7598 | 36965.7651 | 142301.6814 | 12337.7424 | 15695.9073 | 3895.556 | 129.7488 | 632.1002 | 332245.261
2019120314 | 12 | 120283.3974 | 60576.6162 | 202683.8918 | 847.809 | 14152.4103 | 39.1576 | 0.9867 | 623.2449 | 399207.5139
2019040818 | 4 | 120273.3831 | 41650.7367 | 169975.012 | 1345.9901 | 12109.8287 | 2858.2825 | 103.3126 | 628.779 | 348945.3246
2019122014 | 12 | 120263.7701 | 59023.3248 | 185834.5325 | 645.7872 | 12117.2594 | 39.1576 | 0.9867 | 623.2449 | 378548.0632
2019022010 | 2 | 120263.2702 | 62533.1174 | 210019.7821 | 2094.6039 | 13148.6257 | 38.5877 | 1.1085 | 628.5907 | 408727.6863
2019101117 | 10 | 120263.1483 | 44645.6376 | 179268.8726 | 7594.8201 | 14174.1188 | 3634.972 | 105.9349 | 622.7533 | 370310.2577
2019061421 | 6 | 120258.9331 | 36643.0592 | 147862.2262 | 11261.6999 | 12493.6106 | 3886.771 | 168.5648 | 629.7288 | 333204.5936
2019111607 | 11 | 120216.7893 | 40006.3558 | 145663.5912 | 1388.2412 | 10606.6684 | 39.1222 | 1.0374 | 407.1532 | 318328.9588
2019050716 | 5 | 120204.2065 | 45460.6836 | 171045.2519 | 4888.455 | 11236.4638 | 38.7179 | 1.6017 | 629.3887 | 353504.7692
2019122011 | 12 | 120202.5915 | 61563.4561 | 195890.6226 | 699.8616 | 12462.5209 | 39.1576 | 0.9867 | 623.2449 | 391482.4419
2019030811 | 3 | 120201.965 | 62664.7495 | 207676.0782 | 664.143 | 13999.4307 | 38.6254 | 1.2499 | 628.6212 | 405874.863
2019091109 | 9 | 120189.6592 | 63922.4044 | 225018.7525 | 13504.7635 | 21232.1309 | 38.9556 | 1.2975 | 632.1002 | 444540.0638
2019091622 | 9 | 120170.9741 | 34847.9417 | 147953.9104 | 8949.2687 | 13029.5766 | 3895.556 | 129.7488 | 632.1002 | 329609.0765
2019052917 | 5 | 120166.3668 | 43429.9757 | 174430.3567 | 2977.9746 | 13304.6959 | 38.7179 | 1.6017 | 629.3887 | 354979.078
2019011614 | 1 | 120155.5265 | 61150.1284 | 204691.625 | 838.6063 | 14262.4631 | 38.5761 | 1.0435 | 628.6311 | 401766.6001
2019011112 | 1 | 120141.4126 | 60586.2189 | 203162.5338 | 755.7505 | 14050.2228 | 38.5761 | 1.0435 | 628.6311 | 399364.3893
2019071105 | 7 | 120137.034 | 41003.5016 | 187210.7972 | 12455.2104 | 18340.1518 | 38.9303 | 1.686 | 630.4984 | 379817.8098
2019022006 | 2 | 120127.4609 | 44663.4719 | 172641.2622 | 771.1275 | 11509.8892 | 2238.0889 | 64.2913 | 628.5907 | 352644.1826
2019020707 | 2 | 120127.278 | 47118.7803 | 186563.6884 | 1101.0212 | 12345.7562 | 38.5877 | 1.1085 | 628.5907 | 367924.8111
2019092621 | 9 | 120113.0772 | 35738.1461 | 149796.3687 | 1588.8802 | 11879.1989 | 3895.556 | 129.7488 | 632.1002 | 323773.0762
2019071801 | 7 | 120088.5635 | 37437.0647 | 158380.8879 | 4633.3035 | 14808.2509 | 3893.026 | 168.604 | 630.4984 | 340040.199
2019052817 | 5 | 120087.5855 | 43780.5379 | 175682.3968 | 3997.3135 | 13076.5341 | 38.7179 | 1.6017 | 629.3887 | 357294.0762
2019022011 | 2 | 120071.0288 | 63329.813 | 210300.3693 | 1985.2839 | 13193.1968 | 38.5877 | 1.1085 | 628.5907 | 409547.9786
2019020202 | 2 | 120044.0923 | 44061.868 | 143024.634 | 778.9181 | 11093.3913 | 3858.774 | 110.8471 | 628.5907 | 323601.1154
2019012413 | 1 | 120042.8005 | 61767.6869 | 208926.6299 | 1644.2006 | 14403.552 | 38.5761 | 1.0435 | 628.6311 | 407453.1207
2019111807 | 11 | 120009.8288 | 45129.8615 | 180128.5124 | 5817.3745 | 12071.646 | 39.1222 | 1.0374 | 407.1532 | 363604.536
2019033107 | 3 | 120008.7403 | 35624.1542 | 131143.1282 | 1769.4146 | 10310.792 | 38.6254 | 1.2499 | 628.6212 | 299524.726
2019110115 | 11 | 119994.2363 | 50883.1604 | 176787.2097 | 8341.8392 | 12920.7834 | 39.1222 | 1.0374 | 407.1532 | 369374.5418
2019111309 | 11 | 119992.1391 | 57837.4505 | 202468.051 | 1870.0933 | 13850.2678 | 39.1222 | 1.0374 | 407.1532 | 396465.3147
2019053117 | 5 | 119989.0129 | 47237.6536 | 176036.7929 | 4506.9202 | 14588.0759 | 38.7179 | 1.6017 | 629.3887 | 363028.1639
2019091123 | 9 | 119974.4965 | 36284.9525 | 148970.0257 | 11487.3147 | 14827.9667 | 3895.556 | 129.7488 | 632.1002 | 336202.161
2019060615 | 6 | 119966.4544 | 59387.7014 | 203337.0213 | 6721.0122 | 16413.7889 | 38.8677 | 1.6856 | 629.7288 | 406496.2603
2019022012 | 2 | 119964.4911 | 63001.8648 | 207882.067 | 1813.3177 | 13226.1785 | 38.5877 | 1.1085 | 628.5907 | 406556.2061
2019092011 | 9 | 119940.6819 | 66262.3728 | 222206.3736 | 14563.168 | 20858.7838 | 38.9556 | 1.2975 | 632.1002 | 444503.7334
2019083109 | 8 | 119938.9619 | 42583.0837 | 153405.4776 | 5668.9476 | 12043.3613 | 38.9353 | 1.4933 | 631.0432 | 334311.3039
2019011006 | 1 | 119938.6762 | 42026.4945 | 172398.9959 | 854.8562 | 11444.7196 | 3047.5087 | 82.4345 | 628.6311 | 350422.3167
2019122309 | 12 | 119934.9104 | 51815.6987 | 168117.7375 | 1018.1027 | 9318.7518 | 39.1576 | 0.9867 | 623.2449 | 350868.5902
2019081200 | 8 | 119928.1576 | 36034.6159 | 146702.7226 | 5056.431 | 13594.9706 | 3893.53 | 149.3284 | 631.0432 | 325990.7994
2019122012 | 12 | 119920.8194 | 61014.1607 | 191018.3273 | 673.2603 | 12321.2075 | 39.1576 | 0.9867 | 623.2449 | 385611.1645
2019051618 | 5 | 119903.023 | 42174.5979 | 170447.861 | 5962.5029 | 13379.0699 | 271.0255 | 11.2121 | 629.3887 | 352778.6811
2019122310 | 12 | 119886.5893 | 54156.5684 | 169822.9322 | 1057.5913 | 9364.1708 | 39.1576 | 0.9867 | 623.2449 | 354951.2411
2019031514 | 3 | 119876.5896 | 55515.8031 | 187743.9503 | 1242.6689 | 13535.7313 | 38.6254 | 1.2499 | 628.6212 | 378583.2398
2019030805 | 3 | 119863.7838 | 43445.9556 | 161848.0374 | 462.7729 | 11701.6038 | 2240.2755 | 72.4926 | 628.6212 | 340263.5429
2019031308 | 3 | 119852.4841 | 54587.3066 | 192100.3283 | 1113.9108 | 13134.0026 | 38.6254 | 1.2499 | 628.6212 | 381456.5289
2019042221 | 4 | 119826.4627 | 35543.4052 | 146916.4037 | 1473.8066 | 12012.8902 | 3862.544 | 139.6116 | 628.779 | 320403.9029
2019120608 | 12 | 119819.7375 | 51883.8856 | 191460.1411 | 2031.981 | 12484.197 | 39.1576 | 0.9867 | 623.2449 | 378343.3313
2019040107 | 4 | 119811.6898 | 50297.4685 | 191971.9463 | 1270.3694 | 12865.9898 | 38.6254 | 1.3961 | 628.779 | 376886.2643
2019081900 | 8 | 119808.099 | 36089.1671 | 147805.3277 | 5102.9007 | 14640.2155 | 3893.53 | 149.3284 | 631.0432 | 328119.6118
2019010911 | 1 | 119801.8393 | 60334.358 | 206348.6045 | 1935.8655 | 14132.8517 | 38.5761 | 1.0435 | 628.6311 | 403221.7697
2019051914 | 5 | 119800.9088 | 41720.1852 | 142767.8486 | 9225.9106 | 15178.0229 | 38.7179 | 1.6017 | 629.3887 | 329362.5845
2019052816 | 5 | 119795.3995 | 46639.0051 | 178781.7785 | 2936.1982 | 13354.7316 | 38.7179 | 1.6017 | 629.3887 | 362176.8213
2019120313 | 12 | 119769.3432 | 61242.5297 | 205299.5188 | 1204.9959 | 14148.1684 | 39.1576 | 0.9867 | 623.2449 | 402327.9452
2019082522 | 8 | 119763.7069 | 34396.6074 | 137508.0373 | 3514.0587 | 12020.6971 | 3893.53 | 149.3284 | 631.0432 | 311877.009
2019072806 | 7 | 119758.2383 | 36633.5497 | 149081.1426 | 6750.1043 | 16076.2079 | 38.9303 | 1.686 | 630.4984 | 328970.3574
2019111313 | 11 | 119753.0217 | 61537.2221 | 204480.0822 | 3467.6518 | 14441.257 | 39.1222 | 1.0374 | 407.1532 | 404126.5477
2019090515 | 9 | 119750.7484 | 59576.9984 | 199149.3381 | 4759.5871 | 17197.3551 | 38.9556 | 1.2975 | 632.1002 | 401106.3803
2019101915 | 10 | 119726.0143 | 39698.3447 | 145186.8323 | 7850.7651 | 11177.3383 | 39.0857 | 1.1391 | 622.7533 | 324302.2728
2019021406 | 2 | 119708.3103 | 44262.4796 | 171688.38 | 2520.3638 | 11335.887 | 2238.0889 | 64.2913 | 628.5907 | 352446.3916
2019120212 | 12 | 119701.0452 | 59599.4618 | 200512.6318 | 1390.0283 | 13943.3291 | 39.1576 | 0.9867 | 623.2449 | 395809.8854
2019051021 | 5 | 119694.387 | 36304.7342 | 140653.3147 | 1557.6314 | 10183.978 | 3871.793 | 160.1728 | 629.3887 | 313055.3998
2019010208 | 1 | 119684.7514 | 49916.2763 | 183449.5222 | 1452.9896 | 11076.664 | 38.5761 | 1.0435 | 628.6311 | 366248.4542
2019102608 | 10 | 119669.754 | 39847.4157 | 147117.4629 | 2021.1946 | 10855.0591 | 39.0857 | 1.1391 | 622.7533 | 320173.8645
2019122723 | 12 | 119657.7111 | 37867.1146 | 118994.4552 | 1207.0483 | 9059.7093 | 3915.757 | 98.6695 | 623.2449 | 291423.71
2019041315 | 4 | 119649.8647 | 40492.0281 | 140886.9183 | 1318.17 | 11229.2312 | 38.6254 | 1.3961 | 628.779 | 314245.0128
2019031113 | 3 | 119644.9775 | 59208.4461 | 198604.5906 | 842.8662 | 14340.1972 | 38.6254 | 1.2499 | 628.6212 | 393309.5742
2019110807 | 11 | 119639.5397 | 43455.0119 | 177849.8568 | 1303.3604 | 11545.5174 | 39.1222 | 1.0374 | 407.1532 | 354240.599
2019041717 | 4 | 119628.8351 | 43865.4885 | 171685.3783 | 1929.3409 | 12006.6346 | 38.6254 | 1.3961 | 628.779 | 349784.4779
2019112815 | 11 | 119610.2802 | 58112.8312 | 191285.1287 | 2059.8803 | 13939.2687 | 39.1222 | 1.0374 | 407.1532 | 385454.702
2019022810 | 2 | 119604.4602 | 63146.5051 | 211557.6753 | 1176.1118 | 14413.7751 | 38.5877 | 1.1085 | 628.5907 | 410566.8145
2019052218 | 5 | 119599.3801 | 41349.7143 | 169156.5699 | 5772.679 | 12993.7748 | 271.0255 | 11.2121 | 629.3887 | 349783.7445
2019011414 | 1 | 119586.9069 | 60115.918 | 203204.515 | 1284.1799 | 14412.7968 | 38.5761 | 1.0435 | 628.6311 | 399272.5673
2019072209 | 7 | 119586.509 | 59998.5618 | 215110.1556 | 9216.8432 | 17543.5855 | 38.9303 | 1.686 | 630.4984 | 422126.7697
2019102021 | 10 | 119581.3946 | 33661.5573 | 131706.8994 | 1451.8768 | 10305.9133 | 3908.572 | 113.9085 | 622.7533 | 301352.8752
2019050821 | 5 | 119569.3604 | 36056.5158 | 151934.8742 | 929.2016 | 10584.8385 | 3871.793 | 160.1728 | 629.3887 | 323736.145
2019051816 | 5 | 119564.4275 | 37688.7299 | 135398.3686 | 6890.0174 | 12315.4806 | 38.7179 | 1.6017 | 629.3887 | 312526.7323
2019031207 | 3 | 119562.6429 | 52027.7748 | 196185.0088 | 402.3813 | 13129.1698 | 38.6254 | 1.2499 | 628.6212 | 381975.4742
2019030300 | 3 | 119547.8063 | 41043.7546 | 131625.4927 | 4110.9811 | 10295.5539 | 3862.544 | 124.9873 | 628.6212 | 311239.7411
2019022116 | 2 | 119541.1518 | 56096.633 | 187277.1494 | 873.1999 | 12652.5707 | 38.5877 | 1.1085 | 628.5907 | 377108.9917
2019120408 | 12 | 119521.6904 | 51796.7914 | 195046.9042 | 1892.3678 | 12574.0842 | 39.1576 | 0.9867 | 623.2449 | 381495.2272
2019123010 | 12 | 119512.9403 | 51684.5128 | 155472.0867 | 3079.6602 | 9237.3403 | 39.1576 | 0.9867 | 623.2449 | 339649.9294
2019071209 | 7 | 119484.4331 | 60879.941 | 209384.407 | 9060.6261 | 17151.2951 | 38.9303 | 1.686 | 630.4984 | 416631.8172
2019120615 | 12 | 119469.7965 | 56933.6641 | 185195.1046 | 949.7071 | 13358.7365 | 274.103 | 6.9069 | 623.2449 | 376811.2636
2019040515 | 4 | 119467.1568 | 51487.9027 | 178223.9265 | 1034.5728 | 12960.342 | 38.6254 | 1.3961 | 628.779 | 363842.7013
2019031114 | 3 | 119459.9222 | 57707.7516 | 192896.2463 | 726.3423 | 14167.1766 | 38.6254 | 1.2499 | 628.6212 | 385625.9354
2019101421 | 10 | 119447.8601 | 32550.7728 | 124687.6965 | 2004.0156 | 10038.0404 | 3908.572 | 113.9085 | 622.7533 | 293373.6193
2019092821 | 9 | 119447.3103 | 35451.7737 | 125615.4172 | 1914.5557 | 11366.8712 | 3895.556 | 129.7488 | 632.1002 | 298453.3331
2019010109 | 1 | 119447.1644 | 35931.6628 | 125115.1464 | 917.8835 | 10096.6676 | 38.5761 | 1.0435 | 628.6311 | 292176.7754
2019052217 | 5 | 119445.9625 | 42675.986 | 171565.1209 | 6215.7865 | 13029.9218 | 38.7179 | 1.6017 | 629.3887 | 353602.4861
2019030900 | 3 | 119443.6606 | 41656.959 | 141651.5289 | 1321.9317 | 10433.2611 | 3862.544 | 124.9873 | 628.6212 | 319123.4938
2019100916 | 10 | 119432.1125 | 48757.9769 | 193048.3777 | 8386.1545 | 15883.0032 | 273.6 | 7.9736 | 622.7533 | 386411.9517
2019102816 | 10 | 119430.2773 | 45000.9619 | 184509.6343 | 4914.4783 | 13009.3808 | 273.6 | 7.9736 | 622.7533 | 367769.0595
2019051209 | 5 | 119403.0879 | 35682.9902 | 128758.0618 | 854.1297 | 9985.4231 | 38.7179 | 1.6017 | 629.3887 | 295353.4011
2019041312 | 4 | 119400.4542 | 42803.535 | 145474.8186 | 1114.3942 | 11304.7586 | 38.6254 | 1.3961 | 628.779 | 320766.7611
2019122315 | 12 | 119398.3106 | 51801.4237 | 160262.8182 | 1971.0653 | 9219.3485 | 274.103 | 6.9069 | 623.2449 | 343557.2211
2019061609 | 6 | 119377.1151 | 35414.4676 | 133430.3311 | 11314.3266 | 12001.9149 | 38.8677 | 1.6856 | 629.7288 | 312208.4375
2019040609 | 4 | 119354.9732 | 43934.0628 | 150118.7168 | 3938.9733 | 11161.2558 | 38.6254 | 1.3961 | 628.779 | 329176.7826
2019042121 | 4 | 119353.8332 | 34198.7991 | 122706.6768 | 1060.1461 | 10580.5759 | 3862.544 | 139.6116 | 628.779 | 292530.9656
2019033022 | 3 | 119345.2288 | 37828.8949 | 129842.2865 | 1273.9427 | 10181.7328 | 3862.544 | 124.9873 | 628.6212 | 303088.2383
2019012803 | 1 | 119335.208 | 42429.6644 | 150826.6708 | 572.7437 | 11258.3707 | 3857.606 | 104.3474 | 628.6311 | 329013.242
2019121609 | 12 | 119330.0155 | 56682.1907 | 197264.8907 | 1684.3459 | 12861.4652 | 39.1576 | 0.9867 | 623.2449 | 388486.2972
2019112908 | 11 | 119299.7895 | 51643.5913 | 189000.9511 | 1191.4702 | 12757.377 | 39.1222 | 1.0374 | 407.1532 | 374340.492
2019060321 | 6 | 119266.9158 | 35372.8787 | 149105.2732 | 1354.5492 | 10097.6393 | 3886.771 | 168.5648 | 629.7288 | 319882.3207
2019101821 | 10 | 119255.5444 | 36227.4972 | 148615.7155 | 10069.675 | 10736.1832 | 3908.572 | 113.9085 | 622.7533 | 329549.8491
2019061418 | 6 | 119244.638 | 42828.1279 | 169345.5071 | 12150.9791 | 13571.312 | 38.8677 | 1.6856 | 629.7288 | 357810.8463
2019072607 | 7 | 119241.6961 | 51263.4052 | 206267.4905 | 6898.2906 | 17451.7883 | 38.9303 | 1.686 | 630.4984 | 401793.7855
2019072600 | 7 | 119240.9939 | 37120.0848 | 151990.3809 | 3502.9213 | 14141.1062 | 3893.026 | 168.604 | 630.4984 | 330687.6155
2019091713 | 9 | 119207.1424 | 64367.6357 | 211917.8776 | 12155.5934 | 18877.9561 | 38.9556 | 1.2975 | 632.1002 | 427198.5585
2019041221 | 4 | 119187.0936 | 37606.4877 | 146544.7681 | 1176.6356 | 11038.5942 | 3862.544 | 139.6116 | 628.779 | 320184.5137
2019091913 | 9 | 119158.8693 | 65395.8178 | 215412.9508 | 14798.6474 | 18706.9722 | 38.9556 | 1.2975 | 632.1002 | 434145.6106
2019042418 | 4 | 119154.7243 | 41405.8701 | 165415.9221 | 4917.5431 | 11613.5633 | 2858.2825 | 103.3126 | 628.779 | 346097.9969
2019052821 | 5 | 119146.145 | 35529.2679 | 153321.5171 | 1993.4858 | 11613.7129 | 3871.793 | 160.1728 | 629.3887 | 326265.4832
2019011900 | 1 | 119145.4238 | 40761.3779 | 139728.1282 | 872.8583 | 10319.7225 | 3857.606 | 104.3474 | 628.6311 | 315418.0951
2019090323 | 9 | 119140.2436 | 36687.4195 | 154099.473 | 4888.0807 | 15488.8006 | 3895.556 | 129.7488 | 632.1002 | 334961.4224
2019121709 | 12 | 119130.4089 | 57670.8276 | 197840.2181 | 2320.4591 | 12916.7189 | 39.1576 | 0.9867 | 623.2449 | 390542.0218
2019121014 | 12 | 119127.841 | 60403.4286 | 201879.9204 | 6014.2996 | 13624.8127 | 39.1576 | 0.9867 | 623.2449 | 401713.6914
2019082923 | 8 | 119116.0701 | 37184.8418 | 154451.2984 | 4188.6756 | 12863.0198 | 3893.53 | 149.3284 | 631.0432 | 332477.8074
2019112323 | 11 | 119097.4 | 38300.5398 | 125007.0443 | 1143.0959 | 10129.873 | 3912.221 | 103.7439 | 407.1532 | 298101.071
2019011700 | 1 | 119084.8052 | 40919.6761 | 154576.1238 | 899.6222 | 11351.0339 | 3857.606 | 104.3474 | 628.6311 | 331421.8457
2019120311 | 12 | 119083.1169 | 61208.0961 | 205346.5214 | 1180.4703 | 14080.7148 | 39.1576 | 0.9867 | 623.2449 | 401562.3087
2019010723 | 1 | 119082.8119 | 38272.1307 | 149180.9283 | 383.6763 | 10240.9313 | 3857.606 | 104.3474 | 628.6311 | 321751.0629
2019120512 | 12 | 119069.0898 | 61512.958 | 200264.2404 | 1223.0241 | 14017.7861 | 39.1576 | 0.9867 | 623.2449 | 396750.4876
2019021515 | 2 | 119063.0675 | 58170.9742 | 193492.8305 | 2229.8622 | 13517.315 | 38.5877 | 1.1085 | 628.5907 | 387142.3363
2019011400 | 1 | 119053.7235 | 39805.5864 | 143573.191 | 608.8002 | 10301.9824 | 3857.606 | 104.3474 | 628.6311 | 317933.8681
2019100816 | 10 | 119053.5097 | 48214.6651 | 191708.9923 | 3761.4068 | 15709.9782 | 273.6 | 7.9736 | 622.7533 | 379352.879
2019022223 | 2 | 119037.2047 | 41031.5445 | 142107.793 | 1267.6172 | 10269.7913 | 3858.774 | 110.8471 | 628.5907 | 318312.1625
2019011613 | 1 | 119027.0784 | 61916.6516 | 208754.122 | 899.8656 | 14263.4882 | 38.5761 | 1.0435 | 628.6311 | 405529.4564
2019111107 | 11 | 119022.1235 | 44034.7253 | 178152.7379 | 1374.2786 | 12084.0541 | 39.1222 | 1.0374 | 407.1532 | 355115.2322
2019101909 | 10 | 119022.023 | 41571.9171 | 151387.2625 | 7677.1511 | 11034.1267 | 39.0857 | 1.1391 | 622.7533 | 331355.4585
2019122006 | 12 | 119016.311 | 43881.1716 | 165418.1715 | 877.3405 | 10975.1823 | 3093.448 | 77.9489 | 623.2449 | 343962.8187
2019030207 | 3 | 119011.8237 | 39692.899 | 146466.2193 | 1206.1089 | 10812.0569 | 38.6254 | 1.2499 | 628.6212 | 317857.6043
2019031109 | 3 | 119008.7858 | 58609.4301 | 200812.0107 | 963.8656 | 13905.1954 | 38.6254 | 1.2499 | 628.6212 | 393967.7843
2019093015 | 9 | 118995.2476 | 58640.482 | 204614.3604 | 8628.1138 | 19960.0295 | 38.9556 | 1.2975 | 632.1002 | 411510.5866
2019062209 | 6 | 118958.8578 | 44365.3365 | 151160.1827 | 4545.3528 | 13515.114 | 38.8677 | 1.6856 | 629.7288 | 333215.126
2019051820 | 5 | 118955.083 | 36891.7217 | 126122.0953 | 6003.5462 | 11645.332 | 3871.793 | 160.1728 | 629.3887 | 304279.1328
2019031206 | 3 | 118945.0634 | 47545.0493 | 187493.1335 | 811.8649 | 12489.0661 | 38.6254 | 1.2499 | 628.6212 | 367952.6737
2019042517 | 4 | 118942.8129 | 43851.7864 | 170779.3481 | 1652.5763 | 13066.9547 | 38.6254 | 1.3961 | 628.779 | 348962.279
2019030400 | 3 | 118941.4692 | 40958.5862 | 144684.3639 | 1601.3804 | 11312.0592 | 3862.544 | 124.9873 | 628.6212 | 322114.0114
2019032407 | 3 | 118936.1668 | 36286.3607 | 134507.0731 | 1499.6331 | 10801.2642 | 38.6254 | 1.2499 | 628.6212 | 302698.9945
2019040615 | 4 | 118934.54 | 41629.4736 | 142753.4602 | 2076.44 | 11263.2797 | 38.6254 | 1.3961 | 628.779 | 317325.9941
2019022815 | 2 | 118926.5834 | 61283.0642 | 199807.4246 | 1094.9511 | 14249.3805 | 38.5877 | 1.1085 | 628.5907 | 396029.6908
2019111214 | 11 | 118906.7019 | 60255.7575 | 202987.1385 | 1022.5038 | 14315.2344 | 39.1222 | 1.0374 | 407.1532 | 397934.649
2019021106 | 2 | 118900.591 | 44125.5239 | 170422.2864 | 1707.1719 | 11531.6046 | 2238.0889 | 64.2913 | 628.5907 | 349618.1487
2019010508 | 1 | 118898.9618 | 39690.7209 | 148796.7865 | 741.7637 | 10067.9953 | 38.5761 | 1.0435 | 628.6311 | 318864.4788
2019120514 | 12 | 118894.011 | 60943.1003 | 200183.8779 | 1296.4054 | 14136.1138 | 39.1576 | 0.9867 | 623.2449 | 396116.8976
2019011200 | 1 | 118880.4739 | 39924.4691 | 139371.717 | 1046.0176 | 10241.9783 | 3857.606 | 104.3474 | 628.6311 | 314055.2404
2019090809 | 9 | 118879.771 | 36333.1844 | 134428.7255 | 2874.226 | 12140.3522 | 38.9556 | 1.2975 | 632.1002 | 305328.6124
2019021507 | 2 | 118873.1256 | 46170.5468 | 183181.1756 | 2035.4115 | 12044.8103 | 38.5877 | 1.1085 | 628.5907 | 362973.3567
2019062700 | 6 | 118870.0723 | 36149.2367 | 149527.6873 | 6292.1536 | 13689.8732 | 3886.771 | 168.5648 | 629.7288 | 329214.0877
2019041309 | 4 | 118867.2197 | 42806.8827 | 147371.5747 | 1056.2912 | 11124.6578 | 38.6254 | 1.3961 | 628.779 | 321895.4266
2019050717 | 5 | 118841.5175 | 42480.6503 | 167138.5912 | 4720.9373 | 10838.5484 | 38.7179 | 1.6017 | 629.3887 | 344689.9531
2019030714 | 3 | 118835.6683 | 62668.2304 | 208058.0054 | 928.7458 | 14456.9726 | 38.6254 | 1.2499 | 628.6212 | 405616.1192
2019022014 | 2 | 118835.2859 | 61774.4553 | 205138.2767 | 1741.1187 | 13159.9911 | 38.5877 | 1.1085 | 628.5907 | 401317.4146
2019052522 | 5 | 118831.8455 | 35646.4737 | 130639.1834 | 7175.6734 | 13822.6546 | 3871.793 | 160.1728 | 629.3887 | 310777.1851
2019101912 | 10 | 118830.0299 | 41964.3589 | 151726.9251 | 7858.4673 | 11217.415 | 39.0857 | 1.1391 | 622.7533 | 332260.1742
2019030812 | 3 | 118822.416 | 61813.2531 | 203794.012 | 645.1162 | 14101.0864 | 38.6254 | 1.2499 | 628.6212 | 399844.3803
2019030100 | 3 | 118812.4117 | 41938.6129 | 154982.4945 | 533.2024 | 10510.5583 | 3862.544 | 124.9873 | 628.6212 | 331393.4322
2019012002 | 1 | 118805.6604 | 41651.0207 | 133758.1258 | 1210.5955 | 10921.0081 | 3857.606 | 104.3474 | 628.6311 | 310936.995
2019080707 | 8 | 118772.0308 | 51291.8888 | 207192.1038 | 6218.7462 | 17336.8895 | 38.9353 | 1.4933 | 631.0432 | 401483.1309
2019011114 | 1 | 118760.182 | 58991.3464 | 199869.8811 | 659.1358 | 13973.4125 | 38.5761 | 1.0435 | 628.6311 | 392922.2084
2019011307 | 1 | 118759.6155 | 40421.7762 | 139898.6388 | 1591.8898 | 10640.3618 | 192.8803 | 5.2174 | 628.6311 | 312139.0109
2019020901 | 2 | 118743.8252 | 43322.6218 | 143589.0669 | 852.1205 | 11225.254 | 3858.774 | 110.8471 | 628.5907 | 322331.1001
2019012905 | 1 | 118742.5165 | 43704.1037 | 160513.4889 | 4026.6376 | 10769.2806 | 3857.606 | 104.3474 | 628.6311 | 342346.6119
2019071509 | 7 | 118739.9369 | 61172.4453 | 218378.4936 | 6702.1317 | 17495.4446 | 38.9303 | 1.686 | 630.4984 | 423159.5669
2019011506 | 1 | 118722.2707 | 42455.913 | 171241.3918 | 1405.8744 | 11375.8377 | 3047.5087 | 82.4345 | 628.6311 | 348959.8619
2019062709 | 6 | 118712.745 | 63222.1274 | 222714.1217 | 16445.9519 | 18542.911 | 38.8677 | 1.6856 | 629.7288 | 440308.139
2019021910 | 2 | 118711.8196 | 62372.1316 | 209946.2623 | 2183.9102 | 13242.8146 | 38.5877 | 1.1085 | 628.5907 | 407125.2252
2019050421 | 5 | 118702.4135 | 35567.1374 | 122560.2016 | 1365.8334 | 9756.706 | 3871.793 | 160.1728 | 629.3887 | 292613.6466
2019031822 | 3 | 118691.0825 | 39006.1808 | 150340.3239 | 4975.9609 | 10610.8697 | 3862.544 | 124.9873 | 628.6212 | 328240.5702
2019053017 | 5 | 118687.9898 | 46658.5158 | 182678.9888 | 4670.8428 | 14591.3978 | 38.7179 | 1.6017 | 629.3887 | 367957.4433
2019050515 | 5 | 118680.7615 | 38072.3446 | 136215.7869 | 3091.3289 | 12358.4178 | 38.7179 | 1.6017 | 629.3887 | 309088.3481
2019071007 | 7 | 118669.3047 | 52294.3067 | 208006.254 | 12510.9209 | 15958.6702 | 38.9303 | 1.686 | 630.4984 | 408110.5714
2019051817 | 5 | 118669.0388 | 36357.3028 | 132832.3358 | 6863.8604 | 12282.9925 | 38.7179 | 1.6017 | 629.3887 | 307675.2388
2019010913 | 1 | 118666.9061 | 60437.7679 | 206514.1085 | 1876.3122 | 14234.7157 | 38.5761 | 1.0435 | 628.6311 | 402398.0611
2019080208 | 8 | 118652.14 | 57096.3868 | 207473.1277 | 10076.5018 | 16699.0998 | 38.9353 | 1.4933 | 631.0432 | 410668.7279
2019012701 | 1 | 118649.5197 | 41349.7985 | 133636.2856 | 1391.487 | 10067.0346 | 3857.606 | 104.3474 | 628.6311 | 309684.7101
2019062410 | 6 | 118645.0032 | 63989.8928 | 229039.5843 | 10792.677 | 19243.9913 | 38.8677 | 1.6856 | 629.7288 | 442381.4307
2019121315 | 12 | 118637.0623 | 56493.0567 | 183831.3395 | 1001.5093 | 13235.113 | 274.103 | 6.9069 | 623.2449 | 374102.3355
2019080500 | 8 | 118627.6149 | 36034.9603 | 131690.3113 | 4908.8404 | 14303.7439 | 3893.53 | 149.3284 | 631.0432 | 310239.3725
2019121710 | 12 | 118608.795 | 60411.4259 | 199095.569 | 1936.783 | 13427.124 | 39.1576 | 0.9867 | 623.2449 | 394143.0859
2019030501 | 3 | 118607.9283 | 42764.5886 | 154219.6262 | 2008.351 | 11168.0477 | 3862.544 | 124.9873 | 628.6212 | 333384.6943
2019031310 | 3 | 118606.3861 | 59741.0259 | 199414.6471 | 1251.4645 | 14118.9024 | 38.6254 | 1.2499 | 628.6212 | 393800.9226
2019030110 | 3 | 118605.1168 | 61204.7809 | 206896.8574 | 1066.3297 | 13986.5102 | 38.6254 | 1.2499 | 628.6212 | 402428.0916
2019121106 | 12 | 118602.3466 | 43224.3801 | 167180.8954 | 875.1903 | 11333.1703 | 3093.448 | 77.9489 | 623.2449 | 345010.6244
2019102316 | 10 | 118597.1256 | 45510.6626 | 180565.7823 | 3521.3673 | 12783.9266 | 273.6 | 7.9736 | 622.7533 | 361883.1914
2019111310 | 11 | 118596.041 | 60609.8769 | 205263.0617 | 2458.8106 | 14220.2273 | 39.1222 | 1.0374 | 407.1532 | 401595.3304
2019022323 | 2 | 118576.7634 | 40191.5345 | 130699.4792 | 1226.9055 | 10026.1548 | 3858.774 | 110.8471 | 628.5907 | 305319.0492
2019100417 | 10 | 118571.1871 | 41564.5797 | 170289.3945 | 3672.8793 | 11774.346 | 3634.972 | 105.9349 | 622.7533 | 350236.0469
2019051819 | 5 | 118564.2946 | 36600.4639 | 130217.7438 | 5888.0488 | 12004.4055 | 3600.7675 | 148.9607 | 629.3887 | 307654.0736
2019010309 | 1 | 118530.8687 | 54102.1294 | 194610.1399 | 358.843 | 12186.2847 | 38.5761 | 1.0435 | 628.6311 | 380456.5164
2019021512 | 2 | 118524.9106 | 60992.6 | 203252.6429 | 2589.9242 | 13959.7288 | 38.5877 | 1.1085 | 628.5907 | 399988.0935
2019062509 | 6 | 118517.2244 | 61395.1909 | 223375.8154 | 10098.7478 | 16723.2565 | 38.8677 | 1.6856 | 629.7288 | 430780.5172
2019030601 | 3 | 118506.0813 | 42919.6925 | 156009.9277 | 2006.4805 | 11188.542 | 3862.544 | 124.9873 | 628.6212 | 335246.8765
2019080507 | 8 | 118505.883 | 38544.3399 | 159011.8268 | 5390.4026 | 16917.92 | 38.9353 | 1.4933 | 631.0432 | 339041.8442
2019111111 | 11 | 118487.8799 | 57656.9784 | 198268.8199 | 1181.3688 | 14060.1323 | 39.1222 | 1.0374 | 407.1532 | 390102.4922
2019051111 | 5 | 118484.9313 | 42142.7798 | 141607.6538 | 1278.2321 | 10111.3523 | 38.7179 | 1.6017 | 629.3887 | 314294.6576
2019051811 | 5 | 118467.228 | 40590.6678 | 135490.3721 | 5597.4099 | 10863.0229 | 38.7179 | 1.6017 | 629.3887 | 311678.4091
2019031309 | 3 | 118459.2007 | 58668.715 | 199723.9054 | 1170.9451 | 13874.144 | 38.6254 | 1.2499 | 628.6212 | 392565.4067
2019051115 | 5 | 118458.3819 | 38990.2182 | 136826.1578 | 1455.0156 | 10199.9564 | 38.7179 | 1.6017 | 629.3887 | 306599.4383
2019042217 | 4 | 118424.2835 | 40773.1397 | 162162.559 | 1044.1469 | 14233.6499 | 38.6254 | 1.3961 | 628.779 | 337306.5796
2019100215 | 10 | 118402.1296 | 53336.375 | 197881.2493 | 4299.3489 | 16855.8985 | 39.0857 | 1.1391 | 622.7533 | 391437.9795
2019040612 | 4 | 118377.9957 | 44043.22 | 147891.0993 | 2395.6751 | 11376.465 | 38.6254 | 1.3961 | 628.779 | 324753.2556
2019082611 | 8 | 118377.9646 | 61855.4222 | 219538.5165 | 7424.6627 | 17059.2824 | 38.9353 | 1.4933 | 631.0432 | 424927.3203
2019052317 | 5 | 118372.3827 | 48698.7634 | 187171.0861 | 7604.0333 | 14925.3697 | 38.7179 | 1.6017 | 629.3887 | 377441.3434
2019100513 | 10 | 118359.2085 | 40955.1598 | 149408.4074 | 3149.8261 | 11963.3558 | 39.0857 | 1.1391 | 622.7533 | 324498.9357
2019012204 | 1 | 118348.2445 | 42639.4086 | 156662.4828 | 693.823 | 11227.791 | 3857.606 | 104.3474 | 628.6311 | 334162.3345
2019012202 | 1 | 118309.7286 | 42392.2591 | 155766.8088 | 688.807 | 11082.5213 | 3857.606 | 104.3474 | 628.6311 | 332830.7094
2019012306 | 1 | 118298.1598 | 42635.7956 | 170287.3893 | 798.5972 | 11467.7661 | 3047.5087 | 82.4345 | 628.6311 | 347246.2825
2019052916 | 5 | 118294.7417 | 46500.8023 | 179476.8023 | 3246.637 | 13811.6418 | 38.7179 | 1.6017 | 629.3887 | 362000.3335
2019120413 | 12 | 118291.8611 | 60428.4564 | 200864.875 | 2020.1772 | 14000.4802 | 39.1576 | 0.9867 | 623.2449 | 396269.2389
2019082314 | 8 | 118284.8268 | 59663.3502 | 202787.4563 | 5330.441 | 16034.9826 | 38.9353 | 1.4933 | 631.0432 | 402772.5287
2019111008 | 11 | 118280.7144 | 34886.0937 | 130038.4305 | 3672.6031 | 10189.6246 | 39.1222 | 1.0374 | 407.1532 | 297514.7792
2019083022 | 8 | 118276.2065 | 35606.8545 | 138297.55 | 2837.4996 | 11028.3131 | 3893.53 | 149.3284 | 631.0432 | 310720.3254
2019060417 | 6 | 118262.3821 | 46238.5119 | 184254.6248 | 4362.7619 | 14969.1146 | 38.8677 | 1.6856 | 629.7288 | 368757.6774
2019051810 | 5 | 118216.7998 | 40639.3934 | 135795.8771 | 5355.4222 | 10017.7922 | 38.7179 | 1.6017 | 629.3887 | 310694.9931
2019051518 | 5 | 118209.649 | 41779.755 | 170611.2416 | 6373.5334 | 13400.1426 | 271.0255 | 11.2121 | 629.3887 | 351285.9479
2019051421 | 5 | 118207.0399 | 35722.2481 | 151529.7379 | 4752.0504 | 10215.455 | 3871.793 | 160.1728 | 629.3887 | 325087.8858
2019090709 | 9 | 118206.6386 | 43200.143 | 149575.3972 | 4067.77 | 13219.8609 | 38.9556 | 1.2975 | 632.1002 | 328942.163
2019050121 | 5 | 118191.1338 | 36666.1303 | 152578.3516 | 818.1933 | 10235.9674 | 3871.793 | 160.1728 | 629.3887 | 323151.1311
2019032522 | 3 | 118175.5685 | 38727.941 | 152243.6339 | 685.6066 | 10653.4294 | 3862.544 | 124.9873 | 628.6212 | 325102.332
2019122308 | 12 | 118144.9781 | 47968.2282 | 165246.7668 | 851.8274 | 9349.0094 | 39.1576 | 0.9867 | 623.2449 | 342224.1991
2019051121 | 5 | 118144.7629 | 35653.1871 | 122360.6547 | 996.6426 | 9792.8336 | 3871.793 | 160.1728 | 629.3887 | 291609.4355
2019100509 | 10 | 118142.97 | 40353.4878 | 147072.9255 | 3208.2811 | 10797.0158 | 39.0857 | 1.1391 | 622.7533 | 320237.6583
2019092808 | 9 | 118131.2244 | 41093.5382 | 154140.283 | 5583.5226 | 15227.0896 | 38.9556 | 1.2975 | 632.1002 | 334848.0109
2019050218 | 5 | 118127.9392 | 43526.5641 | 171880.1917 | 2427.9718 | 12786.7329 | 271.0255 | 11.2121 | 629.3887 | 349661.026
2019120412 | 12 | 118127.8535 | 60343.748 | 199137.7246 | 1895.5513 | 13916.8641 | 39.1576 | 0.9867 | 623.2449 | 394085.1307
2019040406 | 4 | 118116.8344 | 43302.0866 | 181764.798 | 1142.0559 | 12532.8727 | 38.6254 | 1.3961 | 628.779 | 357527.4482
2019100514 | 10 | 118104.2496 | 40003.0249 | 146839.1438 | 3589.9581 | 12053.6077 | 39.0857 | 1.1391 | 622.7533 | 321252.9623
2019070306 | 7 | 118099.3741 | 44537.6441 | 192809.0265 | 16052.986 | 18866.8877 | 38.9303 | 1.686 | 630.4984 | 391037.0332
2019062507 | 6 | 118083.8597 | 50013.8369 | 212201.2335 | 9314.1297 | 17193.9276 | 38.8677 | 1.6856 | 629.7288 | 407477.2696
2019011113 | 1 | 118079.9856 | 60124.4779 | 203892.9825 | 716.64 | 14019.9483 | 38.5761 | 1.0435 | 628.6311 | 397502.2851
2019121806 | 12 | 118072.1594 | 43407.4327 | 168253.8746 | 796.9079 | 11217.254 | 3093.448 | 77.9489 | 623.2449 | 345542.2704
2019011606 | 1 | 118069.2857 | 42268.1057 | 171030.6781 | 961.057 | 11307.5666 | 3047.5087 | 82.4345 | 628.6311 | 347395.2675
2019022023 | 2 | 118059.7382 | 41164.3749 | 154960.7915 | 714.8527 | 10193.8353 | 3858.774 | 110.8471 | 628.5907 | 329691.8044
2019052118 | 5 | 118054.6566 | 41387.6867 | 162946.9226 | 5674.1979 | 12663.1691 | 271.0255 | 11.2121 | 629.3887 | 341638.2592
2019102421 | 10 | 118054.5043 | 35940.6881 | 151540.2337 | 1538.7958 | 10972.1857 | 3908.572 | 113.9085 | 622.7533 | 322691.6415
2019060109 | 6 | 118045.5099 | 45049.799 | 154217.343 | 4739.4214 | 14510.0283 | 38.8677 | 1.6856 | 629.7288 | 337232.3838
2019102515 | 10 | 118040.3818 | 49054.3528 | 178521.817 | 2851.5761 | 13166.7555 | 39.0857 | 1.1391 | 622.7533 | 362297.8614
2019111723 | 11 | 118037.0529 | 38098.9899 | 134155.8754 | 4293.8565 | 10324.2159 | 3912.221 | 103.7439 | 407.1532 | 309333.1087
2019111108 | 11 | 118033.7374 | 48897.0222 | 188991.2851 | 1236.0642 | 12810.1224 | 39.1222 | 1.0374 | 407.1532 | 370415.5441
2019122013 | 12 | 118032.2441 | 59775.0668 | 189796.4677 | 665.1361 | 12239.3797 | 39.1576 | 0.9867 | 623.2449 | 381171.6835
2019021508 | 2 | 118026.6927 | 51720.1462 | 194622.4454 | 2377.608 | 12815.9061 | 38.5877 | 1.1085 | 628.5907 | 380231.0853
2019120213 | 12 | 118014.7743 | 59421.64 | 201281.6209 | 1105.5964 | 13990.8778 | 39.1576 | 0.9867 | 623.2449 | 394477.8986
2019021409 | 2 | 118006.6235 | 58578.4698 | 205231.0172 | 3592.0372 | 13694.0583 | 38.5877 | 1.1085 | 628.5907 | 399770.4929
2019120513 | 12 | 117985.511 | 61304.1797 | 200988.8036 | 1233.209 | 14071.8893 | 39.1576 | 0.9867 | 623.2449 | 396246.9817
2019120511 | 12 | 117984.0028 | 61464.1238 | 201850.0725 | 1377.0285 | 13925.248 | 39.1576 | 0.9867 | 623.2449 | 397263.8647
2019051913 | 5 | 117983.1981 | 42010.6072 | 143824.6061 | 8789.9503 | 15298.5731 | 38.7179 | 1.6017 | 629.3887 | 328576.6432
2019053016 | 5 | 117969.7828 | 48855.0617 | 185849.0587 | 5324.9225 | 14931.7898 | 38.7179 | 1.6017 | 629.3887 | 373600.3239
2019102009 | 10 | 117959.0213 | 35874.8463 | 137005.9737 | 8184.2308 | 10384.9937 | 39.0857 | 1.1391 | 622.7533 | 310072.044
2019021911 | 2 | 117938.0953 | 63285.8429 | 209452.5586 | 1993.7838 | 13359.3202 | 38.5877 | 1.1085 | 628.5907 | 406697.8878
2019082101 | 8 | 117935.2602 | 37285.3941 | 159352.0122 | 5499.0316 | 15249.984 | 3893.53 | 149.3284 | 631.0432 | 339995.5838
2019020623 | 2 | 117934.3127 | 40521.984 | 152534.9729 | 660.8655 | 10589.4442 | 3858.774 | 110.8471 | 628.5907 | 326839.7912
2019021912 | 2 | 117931.301 | 62795.8007 | 208424.0503 | 2161.5763 | 13358.6054 | 38.5877 | 1.1085 | 628.5907 | 405339.6206
2019031107 | 3 | 117891.1786 | 51169.2413 | 191673.9925 | 1140.705 | 12889.3629 | 38.6254 | 1.2499 | 628.6212 | 375432.9769
2019061911 | 6 | 117876.0254 | 66338.1495 | 224322.9312 | 9875.6102 | 18121.6779 | 38.8677 | 1.6856 | 629.7288 | 437204.6764
2019073001 | 7 | 117863.8192 | 37845.8964 | 158237.8513 | 5676.5219 | 15225.7835 | 3893.026 | 168.604 | 630.4984 | 339542.0007
2019100321 | 10 | 117823.8796 | 35487.995 | 159488.5146 | 2002.9355 | 11598.0688 | 3908.572 | 113.9085 | 622.7533 | 331046.6273
2019111206 | 11 | 117821.1968 | 42172.3545 | 168205.0402 | 903.9817 | 11300.0349 | 1291.0329 | 34.2355 | 407.1532 | 342135.0297
2019011207 | 1 | 117820.3756 | 41240.3353 | 152166.8026 | 1200.5401 | 10627.0485 | 192.8803 | 5.2174 | 628.6311 | 323881.8311
2019032206 | 3 | 117793.8083 | 44399.7072 | 181442.2797 | 5244.9835 | 12143.1781 | 38.6254 | 1.2499 | 628.6212 | 361692.4534
2019091107 | 9 | 117788.9331 | 50822.784 | 210465.0768 | 13202.1656 | 19726.2425 | 38.9556 | 1.2975 | 632.1002 | 412677.5554
2019060923 | 6 | 117773.236 | 34796.0275 | 143154.6576 | 10690.7158 | 13994.8091 | 3886.771 | 168.5648 | 629.7288 | 325094.5107
2019022700 | 2 | 117772.4583 | 42413.9792 | 157255.6884 | 567.9093 | 10576.2945 | 3858.774 | 110.8471 | 628.5907 | 333184.5415
2019120211 | 12 | 117759.6506 | 59542.2989 | 201933.233 | 1430.0488 | 13936.2559 | 39.1576 | 0.9867 | 623.2449 | 395264.8764
2019062508 | 6 | 117733.01 | 57195.456 | 218439.212 | 9132.6472 | 17749.7338 | 38.8677 | 1.6856 | 629.7288 | 420920.3412
2019063000 | 6 | 117728.0336 | 36140.0163 | 128631.5965 | 12254.6781 | 13267.4091 | 3886.771 | 168.5648 | 629.7288 | 312706.7982
2019040122 | 4 | 117727.571 | 38716.3956 | 150747.3263 | 622.497 | 10439.8144 | 3862.544 | 139.6116 | 628.779 | 322884.5388
2019120214 | 12 | 117716.9275 | 58941.4002 | 199605.0356 | 1421.0811 | 13975.0461 | 39.1576 | 0.9867 | 623.2449 | 392322.8797
2019032015 | 3 | 117712.81 | 53270.4451 | 186003.2296 | 2834.8192 | 13590.6327 | 38.6254 | 1.2499 | 628.6212 | 374080.4331
2019051418 | 5 | 117681.4051 | 41152.2736 | 168544.697 | 3621.8612 | 12448.0854 | 271.0255 | 11.2121 | 629.3887 | 344359.9486
2019060822 | 6 | 117665.0512 | 34987.5753 | 122749.0487 | 5225.9395 | 12256.3636 | 3886.771 | 168.5648 | 629.7288 | 297569.0429
2019010706 | 1 | 117657.4356 | 41134.9152 | 168776.5517 | 148.9488 | 11364.9764 | 3047.5087 | 82.4345 | 628.6311 | 342841.402
2019051110 | 5 | 117655.494 | 42273.7718 | 142189.601 | 1260.6993 | 10145.0383 | 38.7179 | 1.6017 | 629.3887 | 314194.3129
2019032207 | 3 | 117634.1093 | 49969.3209 | 192697.1639 | 5728.999 | 12902.9607 | 38.6254 | 1.2499 | 628.6212 | 379601.0504
2019102921 | 10 | 117629.1981 | 35844.6538 | 155110.7148 | 2590.2315 | 11009.9569 | 3908.572 | 113.9085 | 622.7533 | 326829.9891
2019082106 | 8 | 117615.0111 | 44363.5431 | 197943.296 | 7352.5132 | 17768.8329 | 38.9353 | 1.4933 | 631.0432 | 385714.6682
2019020708 | 2 | 117600.4463 | 52198.2689 | 197278.2861 | 1373.7776 | 13037.3079 | 38.5877 | 1.1085 | 628.5907 | 382156.3738
2019121614 | 12 | 117600.2597 | 58969.0193 | 195586.5223 | 2438.8285 | 13450.8746 | 39.1576 | 0.9867 | 623.2449 | 388708.8936
2019021423 | 2 | 117583.6116 | 41037.5938 | 153501.2037 | 639.6855 | 10493.0685 | 3858.774 | 110.8471 | 628.5907 | 327853.3749
2019112616 | 11 | 117577.4433 | 53365.9903 | 183876.7292 | 1832.9387 | 13512.7977 | 2895.0435 | 76.7705 | 407.1532 | 373544.8665
2019121013 | 12 | 117556.9978 | 60728.5882 | 201444.724 | 5942.3771 | 13668.6133 | 39.1576 | 0.9867 | 623.2449 | 400004.6896
2019032607 | 3 | 117555.8514 | 50553.9931 | 197558.9397 | 1385.3956 | 13080.8632 | 38.6254 | 1.2499 | 628.6212 | 380803.5395
2019050321 | 5 | 117540.5443 | 36432.7208 | 141654.7113 | 1292.2793 | 10116.213 | 3871.793 | 160.1728 | 629.3887 | 311697.8232
2019110823 | 11 | 117529.5564 | 38618.787 | 137926.7355 | 1285.0806 | 9992.5648 | 3912.221 | 103.7439 | 407.1532 | 309775.8422
2019110607 | 11 | 117489.0586 | 43050.9242 | 180394.2043 | 1792.9428 | 11567.7682 | 39.1222 | 1.0374 | 407.1532 | 354742.2108
2019071423 | 7 | 117478.734 | 33890.8318 | 136569.9845 | 3184.8913 | 12049.0096 | 3893.026 | 168.604 | 630.4984 | 307865.5796
2019080908 | 8 | 117465.3539 | 56051.5222 | 205617.9462 | 5715.6838 | 16954.841 | 38.9353 | 1.4933 | 631.0432 | 402476.8189
2019091522 | 9 | 117454.341 | 33697.1339 | 135708.8115 | 8320.2436 | 12805.5804 | 3895.556 | 129.7488 | 632.1002 | 312643.5154
2019030815 | 3 | 117450.8331 | 58305.8139 | 193612.6597 | 382.1593 | 13753.1384 | 38.6254 | 1.2499 | 628.6212 | 384173.1008
2019031907 | 3 | 117440.9716 | 50578.8653 | 195468.2082 | 5183.1727 | 12864.7178 | 38.6254 | 1.2499 | 628.6212 | 382204.4321
2019031322 | 3 | 117435.5184 | 39014.9933 | 150381.3481 | 853.387 | 10463.3332 | 3862.544 | 124.9873 | 628.6212 | 322764.7325
2019060808 | 6 | 117407.0596 | 41974.6695 | 153537.988 | 11047.1316 | 13571.7649 | 38.8677 | 1.6856 | 629.7288 | 338208.8957
2019010308 | 1 | 117391.2696 | 49825.5527 | 190013.7353 | 250.374 | 11901.5238 | 38.5761 | 1.0435 | 628.6311 | 370050.7061
2019042707 | 4 | 117390.915 | 37546.8841 | 142208.9416 | 1030.6007 | 11098.0885 | 38.6254 | 1.3961 | 628.779 | 309944.2305
2019042808 | 4 | 117387.3251 | 34795.3083 | 125706.2381 | 1005.7834 | 10868.6099 | 38.6254 | 1.3961 | 628.779 | 290432.0653
2019120823 | 12 | 117372.4991 | 36886.3018 | 132445.174 | 1035.2753 | 10207.0048 | 3915.757 | 98.6695 | 623.2449 | 302583.9264
2019091108 | 9 | 117352.2584 | 58873.9708 | 221737.1749 | 12698.6262 | 20841.8905 | 38.9556 | 1.2975 | 632.1002 | 432176.2741
2019021511 | 2 | 117346.2437 | 61309.7223 | 205195.0319 | 2629.3089 | 13980.8256 | 38.5877 | 1.1085 | 628.5907 | 401129.4193
2019022811 | 2 | 117340.8762 | 63658.1212 | 211254.8752 | 1232.0862 | 14470.9166 | 38.5877 | 1.1085 | 628.5907 | 408625.1623
2019112807 | 11 | 117339.5334 | 45428.0968 | 180379.0594 | 1343.8487 | 11951.1603 | 39.1222 | 1.0374 | 407.1532 | 356889.0114
2019060317 | 6 | 117335.9309 | 42369.6243 | 169777.162 | 2210.9999 | 12793.9979 | 38.8677 | 1.6856 | 629.7288 | 345157.9971
2019122000 | 12 | 117334.0939 | 40821.7853 | 146644.7239 | 594.6277 | 9882.7964 | 3915.757 | 98.6695 | 623.2449 | 319915.6986
2019102321 | 10 | 117333.3142 | 35703.1119 | 153836.1754 | 1918.555 | 10797.4039 | 3908.572 | 113.9085 | 622.7533 | 324233.7942
2019121612 | 12 | 117332.983 | 59748.825 | 197678.4051 | 2958.2413 | 13473.0941 | 39.1576 | 0.9867 | 623.2449 | 391854.9377
2019070909 | 7 | 117322.9302 | 63003.5085 | 221582.1369 | 14024.4659 | 18204.3633 | 38.9303 | 1.686 | 630.4984 | 434808.5195
2019051521 | 5 | 117310.028 | 35672.0993 | 151307.8546 | 5225.6079 | 11565.2145 | 3871.793 | 160.1728 | 629.3887 | 325742.1589
2019050317 | 5 | 117306.4686 | 42205.2448 | 162799.3479 | 1226.3811 | 10826.8404 | 38.7179 | 1.6017 | 629.3887 | 335033.9911
2019010909 | 1 | 117292.0571 | 55980.8455 | 201926.4792 | 1892.8141 | 13577.4491 | 38.5761 | 1.0435 | 628.6311 | 391337.8957
2019012300 | 1 | 117290.953 | 40859.444 | 155394.7848 | 788.8255 | 10516.0055 | 3857.606 | 104.3474 | 628.6311 | 329440.5974
2019010823 | 1 | 117289.3337 | 37953.251 | 149112.913 | 147.1214 | 10321.2973 | 3857.606 | 104.3474 | 628.6311 | 319414.5009
2019122313 | 12 | 117286.6796 | 53562.921 | 168390.8446 | 1790.4899 | 9301.6274 | 39.1576 | 0.9867 | 623.2449 | 350995.9516
2019040621 | 4 | 117275.357 | 37137.5431 | 126270.0203 | 1455.7043 | 10377.76 | 3862.544 | 139.6116 | 628.779 | 297147.3193
2019022600 | 2 | 117269.566 | 42249.3912 | 155196.7978 | 900.8047 | 10500.8405 | 3858.774 | 110.8471 | 628.5907 | 330715.6121
2019022216 | 2 | 117262.7667 | 53849.9582 | 182475.5134 | 697.6598 | 12439.7494 | 38.5877 | 1.1085 | 628.5907 | 367393.9344
2019080923 | 8 | 117250.3716 | 35843.5642 | 135353.0555 | 3561.2234 | 12092.719 | 3893.53 | 149.3284 | 631.0432 | 308774.8354
2019051018 | 5 | 117247.574 | 40138.7789 | 157958.3666 | 1373.5384 | 10497.6369 | 271.0255 | 11.2121 | 629.3887 | 328127.5211
2019031314 | 3 | 117228.6632 | 56926.8698 | 191397.0217 | 1143.9263 | 14181.1917 | 38.6254 | 1.2499 | 628.6212 | 381546.1693
2019121610 | 12 | 117189.7737 | 59098.2745 | 197892.0573 | 1781.2798 | 13221.0638 | 39.1576 | 0.9867 | 623.2449 | 389845.8383
2019040215 | 4 | 117189.1117 | 53267.063 | 184396.4741 | 1685.8529 | 13689.6123 | 38.6254 | 1.3961 | 628.779 | 370896.9146
2019120209 | 12 | 117166.4177 | 55656.5859 | 199121.4668 | 1290.6439 | 13345.3517 | 39.1576 | 0.9867 | 623.2449 | 387243.8553
2019053116 | 5 | 117161.151 | 50841.5028 | 184005.1104 | 5026.1114 | 15336.8254 | 38.7179 | 1.6017 | 629.3887 | 373040.4094
2019030111 | 3 | 117158.4192 | 61796.0275 | 206460.8562 | 1031.3037 | 14027.7233 | 38.6254 | 1.2499 | 628.6212 | 401142.8264
2019012203 | 1 | 117155.3819 | 42238.8239 | 154951.0064 | 708.1268 | 11105.3585 | 3857.606 | 104.3474 | 628.6311 | 330749.2821
2019021800 | 2 | 117148.6968 | 40887.2615 | 136874.7575 | 809.3988 | 9999.5402 | 3858.774 | 110.8471 | 628.5907 | 310317.8666
2019012605 | 1 | 117137.5091 | 42073.2946 | 144989.9573 | 1403.1616 | 11106.0073 | 3857.606 | 104.3474 | 628.6311 | 321300.5144
2019052221 | 5 | 117133.8158 | 35648.7474 | 152041.4629 | 4833.373 | 11720.8457 | 3871.793 | 160.1728 | 629.3887 | 326039.5994
2019082710 | 8 | 117133.5444 | 61343.8287 | 224992.7859 | 7726.2672 | 19167.0855 | 38.9353 | 1.4933 | 631.0432 | 431034.9836
2019021306 | 2 | 117133.1689 | 43932.3052 | 172751.1958 | 1989.7377 | 11324.6898 | 2238.0889 | 64.2913 | 628.5907 | 350062.0683
2019061509 | 6 | 117129.0049 | 41728.5568 | 147715.8085 | 11599.926 | 12682.9694 | 38.8677 | 1.6856 | 629.7288 | 331526.5478
2019012602 | 1 | 117098.4142 | 41728.1717 | 142919.5493 | 1368.1742 | 11071.0183 | 3857.606 | 104.3474 | 628.6311 | 318775.9123
2019042516 | 4 | 117096.7777 | 46231.7926 | 176773.8643 | 2117.9178 | 13490.0918 | 38.6254 | 1.3961 | 628.779 | 356379.2448
2019031215 | 3 | 117086.5211 | 54513.4424 | 187762.2227 | 309.0528 | 13681.1686 | 38.6254 | 1.2499 | 628.6212 | 374020.9042
2019032214 | 3 | 117079.6169 | 56410.2522 | 187334.2485 | 1528.5217 | 13688.4324 | 38.6254 | 1.2499 | 628.6212 | 376709.5683
2019021707 | 2 | 117070.4352 | 40248.5157 | 138940.7376 | 1802.4052 | 10374.1663 | 38.5877 | 1.1085 | 628.5907 | 309104.5469
2019050817 | 5 | 117070.2774 | 42498.6558 | 170411.4536 | 1579.3707 | 11685.1214 | 38.7179 | 1.6017 | 629.3887 | 343914.5872
2019110923 | 11 | 117068.944 | 37843.0224 | 123092.8507 | 3396.0118 | 9707.7268 | 3912.221 | 103.7439 | 407.1532 | 295531.6737
2019120309 | 12 | 117060.8458 | 56950.6981 | 203874.4123 | 1105.1024 | 13333.0199 | 39.1576 | 0.9867 | 623.2449 | 392987.4677
2019102821 | 10 | 117058.8433 | 35552.0617 | 153749.7955 | 3040.1907 | 10868.5058 | 3908.572 | 113.9085 | 622.7533 | 324914.631
2019121611 | 12 | 117044.482 | 59863.777 | 197314.5484 | 2522.1633 | 13456.5545 | 39.1576 | 0.9867 | 623.2449 | 390864.9145
2019050917 | 5 | 117002.6861 | 45227.1439 | 182025.5306 | 6356.8144 | 15716.4743 | 38.7179 | 1.6017 | 629.3887 | 366998.3576
2019123108 | 12 | 117001.0952 | 45987.237 | 147512.0593 | 2526.9484 | 9325.9975 | 39.1576 | 0.9867 | 623.2449 | 323016.7266
2019052510 | 5 | 116985.8936 | 45630.0642 | 157581.1614 | 8125.7747 | 13994.0805 | 38.7179 | 1.6017 | 629.3887 | 342986.6828
2019041821 | 4 | 116979.6058 | 36854.723 | 145193.9806 | 1408.4264 | 11156.6918 | 3862.544 | 139.6116 | 628.779 | 316224.362
2019031106 | 3 | 116966.6872 | 46648.8702 | 184553.8927 | 1022.1007 | 12179.9366 | 38.6254 | 1.2499 | 628.6212 | 362039.9839
2019111907 | 11 | 116963.8562 | 45167.766 | 181922.586 | 3213.6807 | 12035.0981 | 39.1222 | 1.0374 | 407.1532 | 359750.2999
2019022013 | 2 | 116948.3703 | 62297.0228 | 209239.4433 | 1801.2058 | 13197.0973 | 38.5877 | 1.1085 | 628.5907 | 404151.4264
2019031311 | 3 | 116908.1503 | 59385.2895 | 195632.4414 | 1255.2163 | 14116.7246 | 38.6254 | 1.2499 | 628.6212 | 387966.3188
2019041218 | 4 | 116902.8495 | 41992.1145 | 165273.6466 | 1778.4499 | 11643.7293 | 2858.2825 | 103.3126 | 628.779 | 341181.1639
2019080407 | 8 | 116901.7696 | 35911.7825 | 140086.1217 | 5091.3698 | 14789.4496 | 38.9353 | 1.4933 | 631.0432 | 313451.965
2019010807 | 1 | 116884.3303 | 45032.9316 | 182867.7791 | 1024.0458 | 11966.1793 | 192.8803 | 5.2174 | 628.6311 | 358601.9949
2019050511 | 5 | 116872.2984 | 38568.9034 | 134817.5868 | 3092.8685 | 11989.2485 | 38.7179 | 1.6017 | 629.3887 | 306010.614
2019010910 | 1 | 116839.6236 | 58748.0851 | 207034.7428 | 1884.841 | 14003.8998 | 38.5761 | 1.0435 | 628.6311 | 399179.443
2019082509 | 8 | 116818.9344 | 38003.8024 | 145501.9137 | 4848.8093 | 12764.645 | 38.9353 | 1.4933 | 631.0432 | 318609.5765
2019062807 | 6 | 116768.9114 | 50298.1596 | 202697.4537 | 13665.0891 | 16992.9706 | 38.8677 | 1.6856 | 629.7288 | 401092.8666
2019020515 | 2 | 116763.972 | 59357.2932 | 196904.6906 | 1276.4217 | 14417.1593 | 38.5877 | 1.1085 | 628.5907 | 389387.8237
2019031108 | 3 | 116754.4946 | 55659.6988 | 196190.2787 | 1276.5797 | 13531.9427 | 38.6254 | 1.2499 | 628.6212 | 384081.4911
2019012005 | 1 | 116748.2545 | 41391.0917 | 135848.9529 | 3130.3227 | 10964.7766 | 3857.606 | 104.3474 | 628.6311 | 312673.9829
2019042521 | 4 | 116747.1963 | 36120.1406 | 153676.2607 | 1169.0501 | 11027.0681 | 3862.544 | 139.6116 | 628.779 | 323370.6503
2019122710 | 12 | 116741.4318 | 48165.8858 | 147257.2414 | 2763.4044 | 9302.454 | 39.1576 | 0.9867 | 623.2449 | 324893.8066
2019031512 | 3 | 116736.0198 | 57463.4716 | 194014.9539 | 1488.6049 | 13953.0482 | 38.6254 | 1.2499 | 628.6212 | 384324.595
2019100609 | 10 | 116729.9718 | 35807.5504 | 144786.0116 | 4320.597 | 12060.2418 | 39.0857 | 1.1391 | 622.7533 | 314367.3507
2019120310 | 12 | 116725.0568 | 60074.713 | 205396.1108 | 991.2718 | 13842.5392 | 39.1576 | 0.9867 | 623.2449 | 397693.0808
2019021001 | 2 | 116713.3217 | 42572.0343 | 134732.144 | 1409.2257 | 11189.9308 | 3858.774 | 110.8471 | 628.5907 | 311214.8683
2019081306 | 8 | 116693.5723 | 44500.7797 | 203105.5993 | 6561.3488 | 17769.1714 | 38.9353 | 1.4933 | 631.0432 | 389301.9434
2019072901 | 7 | 116691.5448 | 36787.5237 | 153177.6612 | 6820.0788 | 15447.1911 | 3893.026 | 168.604 | 630.4984 | 333616.1279
2019021915 | 2 | 116670.4219 | 60379.2011 | 199692.8618 | 2071.0571 | 13130.1044 | 38.5877 | 1.1085 | 628.5907 | 392611.9333
2019121613 | 12 | 116655.5083 | 59406.4703 | 198468.0007 | 3076.1855 | 13482.3951 | 39.1576 | 0.9867 | 623.2449 | 391751.949
2019120411 | 12 | 116646.1771 | 60470.1828 | 201052.9069 | 2159.236 | 13929.9353 | 39.1576 | 0.9867 | 623.2449 | 394921.8273
2019041313 | 4 | 116645.3257 | 42117.0155 | 143790.5947 | 1181.1765 | 11366.1067 | 38.6254 | 1.3961 | 628.779 | 315769.0196
2019042216 | 4 | 116640.0192 | 43779.5171 | 168432.8469 | 1775.1887 | 15085.4674 | 38.6254 | 1.3961 | 628.779 | 346381.8398
2019061417 | 6 | 116636.261 | 44925.3461 | 175085.2126 | 12370.6404 | 13867.3642 | 38.8677 | 1.6856 | 629.7288 | 363555.1064
2019020203 | 2 | 116619.4704 | 43397.8018 | 142015.6537 | 882.6304 | 11105.0817 | 3858.774 | 110.8471 | 628.5907 | 318618.8499
2019040608 | 4 | 116619.2031 | 40989.1686 | 146287.1631 | 1346.4378 | 10913.5083 | 38.6254 | 1.3961 | 628.779 | 316824.2814
2019111409 | 11 | 116607.9904 | 57059.4326 | 205972.3447 | 3148.1925 | 13557.2728 | 39.1222 | 1.0374 | 407.1532 | 396792.5459
2019092909 | 9 | 116602.034 | 34917.677 | 131975.1788 | 3286.6638 | 11292.802 | 38.9556 | 1.2975 | 632.1002 | 298746.7089
2019042615 | 4 | 116592.6272 | 49883.0081 | 174364.0813 | 1963.2118 | 12638.0363 | 38.6254 | 1.3961 | 628.779 | 356109.7653
2019100921 | 10 | 116586.6525 | 35349.1948 | 155020.4524 | 4743.1814 | 10853.6272 | 3908.572 | 113.9085 | 622.7533 | 327198.3421
2019020205 | 2 | 116586.3973 | 43282.7809 | 144203.8363 | 998.9814 | 11200.7667 | 3858.774 | 110.8471 | 628.5907 | 320870.9744
2019010408 | 1 | 116581.434 | 49402.5545 | 188748.3383 | 806.4267 | 11912.2193 | 38.5761 | 1.0435 | 628.6311 | 368119.2235
2019031511 | 3 | 116581.4224 | 57535.7429 | 193557.1818 | 1424.3175 | 13916.7839 | 38.6254 | 1.2499 | 628.6212 | 383683.945
2019082409 | 8 | 116581.3089 | 43165.0889 | 155492.8001 | 4422.46 | 12192.0823 | 38.9353 | 1.4933 | 631.0432 | 332525.212
2019101615 | 10 | 116569.0886 | 50299.4923 | 183857.5308 | 2472.7822 | 13499.3485 | 39.0857 | 1.1391 | 622.7533 | 367361.2206
2019030801 | 3 | 116564.2876 | 42512.5894 | 153820.1621 | 335.647 | 11173.5557 | 3862.544 | 124.9873 | 628.6212 | 329022.3942
2019060416 | 6 | 116557.806 | 49815.3682 | 189509.1443 | 5378.8974 | 15587.1946 | 38.8677 | 1.6856 | 629.7288 | 377518.6927
2019070808 | 7 | 116557.2824 | 56438.7058 | 207885.3114 | 12799.4635 | 16723.6314 | 38.9303 | 1.686 | 630.4984 | 411075.5092
2019120509 | 12 | 116548.7973 | 57070.2756 | 198258.1287 | 1096.6914 | 13162.901 | 39.1576 | 0.9867 | 623.2449 | 386800.1832
2019121012 | 12 | 116547.8022 | 60365.4607 | 198679.9046 | 5944.2132 | 13732.4678 | 39.1576 | 0.9867 | 623.2449 | 395933.2377
2019012406 | 1 | 116547.5859 | 42440.9648 | 169168.7638 | 1145.9761 | 11455.1931 | 3047.5087 | 82.4345 | 628.6311 | 344517.058
2019012500 | 1 | 116538.0211 | 40731.9946 | 153058.1523 | 745.1639 | 10445.467 | 3857.606 | 104.3474 | 628.6311 | 326109.3834
2019022108 | 2 | 116505.2727 | 52081.4626 | 198244.3819 | 1647.6857 | 12239.0442 | 38.5877 | 1.1085 | 628.5907 | 381386.1341
2019050916 | 5 | 116496.7803 | 47595.4962 | 186070.6987 | 7490.3602 | 16069.6061 | 38.7179 | 1.6017 | 629.3887 | 374392.6499
2019102416 | 10 | 116484.8147 | 45519.7132 | 178337.4773 | 2416.4081 | 12702.5877 | 273.6 | 7.9736 | 622.7533 | 356365.3281
2019032422 | 3 | 116483.1003 | 37024.4011 | 133605.7435 | 1565.2302 | 10221.279 | 3862.544 | 124.9873 | 628.6212 | 303515.9066
2019112423 | 11 | 116470.8822 | 36764.6391 | 130546.76 | 913.0183 | 10154.4003 | 3912.221 | 103.7439 | 407.1532 | 299272.8181
2019112207 | 11 | 116453.7655 | 45100.1273 | 180825.0548 | 1557.8169 | 11836.6578 | 39.1222 | 1.0374 | 407.1532 | 356220.7352
2019052316 | 5 | 116432.0005 | 51767.2369 | 192872.4227 | 5219.878 | 15596.8529 | 38.7179 | 1.6017 | 629.3887 | 382558.0994
2019031513 | 3 | 116395.4055 | 56718.8324 | 191029.825 | 2036.9904 | 13826.1399 | 38.6254 | 1.2499 | 628.6212 | 380675.6897
2019082808 | 8 | 116383.2125 | 56115.0271 | 213406.1173 | 5871.1331 | 16460.3412 | 38.9353 | 1.4933 | 631.0432 | 408907.303
2019091023 | 9 | 116381.8779 | 36464.8216 | 151475.2117 | 11601.9059 | 15504.0852 | 3895.556 | 129.7488 | 632.1002 | 336085.3073
2019072208 | 7 | 116377.3937 | 56163.8952 | 212239.5139 | 9223.7777 | 17196.6654 | 38.9303 | 1.686 | 630.4984 | 411872.3607
2019082222 | 8 | 116363.7138 | 35450.1448 | 150429.648 | 2249.7902 | 11044.3643 | 3893.53 | 149.3284 | 631.0432 | 320211.5627
2019051818 | 5 | 116358.8313 | 36006.571 | 131053.723 | 6306.3936 | 12177.8174 | 271.0255 | 11.2121 | 629.3887 | 302814.9625
2019072310 | 7 | 116352.428 | 63645.9564 | 218593.8651 | 6341.7637 | 18191.7124 | 38.9303 | 1.686 | 630.4984 | 423796.8404
2019040821 | 4 | 116347.4588 | 36360.8458 | 152888.8067 | 798.2987 | 11027.4926 | 3862.544 | 139.6116 | 628.779 | 322053.8372
2019101921 | 10 | 116344.8477 | 35245.7256 | 127271.2664 | 8948.8975 | 10234.4437 | 3908.572 | 113.9085 | 622.7533 | 302690.4148
2019022800 | 2 | 116337.596 | 42177.6036 | 156713.8201 | 561.5034 | 10586.1737 | 3858.774 | 110.8471 | 628.5907 | 330974.9086
2019060209 | 6 | 116315.4137 | 35110.7776 | 127775.902 | 1758.7462 | 10908.1576 | 38.8677 | 1.6856 | 629.7288 | 292539.2792
2019052121 | 5 | 116294.5644 | 35193.987 | 145193.3461 | 4674.7699 | 10594.9622 | 3871.793 | 160.1728 | 629.3887 | 316612.9841
2019041716 | 4 | 116275.4224 | 46757.5644 | 175927.1694 | 2428.1434 | 12469.432 | 38.6254 | 1.3961 | 628.779 | 354526.5321
2019012003 | 1 | 116250.9492 | 41348.5651 | 134088.7832 | 1613.5903 | 10979.5395 | 3857.606 | 104.3474 | 628.6311 | 308872.012
2019101913 | 10 | 116248.4593 | 41301.83 | 150375.7609 | 8083.7068 | 11701.3156 | 39.0857 | 1.1391 | 622.7533 | 328374.0507
2019031922 | 3 | 116236.2427 | 38283.5952 | 148406.7861 | 5456.4521 | 10535.6763 | 3862.544 | 124.9873 | 628.6212 | 323534.905
2019020906 | 2 | 116233.3819 | 43245.4923 | 150749.8514 | 1148.3706 | 11210.2093 | 2238.0889 | 64.2913 | 628.5907 | 325518.2766
2019021900 | 2 | 116205.5604 | 41279.0755 | 146159.0784 | 747.1535 | 10828.3368 | 3858.774 | 110.8471 | 628.5907 | 319817.4164
2019030115 | 3 | 116193.5753 | 57771.7972 | 191019.7281 | 945.7594 | 13803.5729 | 38.6254 | 1.2499 | 628.6212 | 380402.9294
2019110707 | 11 | 116192.837 | 43602.2566 | 182386.6356 | 1226.6596 | 11498.3326 | 39.1222 | 1.0374 | 407.1532 | 355354.0343
2019032306 | 3 | 116159.9544 | 39455.5702 | 146767.6121 | 4182.6485 | 10676.3532 | 38.6254 | 1.2499 | 628.6212 | 317910.6349
2019071702 | 7 | 116153.8562 | 38043.7462 | 163569.2488 | 8744.0364 | 16566.0344 | 3893.026 | 168.604 | 630.4984 | 347769.0503
2019111110 | 11 | 116153.4643 | 56583.8211 | 198418.0692 | 1153.0443 | 13776.0156 | 39.1222 | 1.0374 | 407.1532 | 386531.7273
2019120100 | 12 | 116149.7088 | 39097.5089 | 125666.9955 | 1083.73 | 9968.4226 | 3915.757 | 98.6695 | 623.2449 | 296604.0373
2019030906 | 3 | 116121.9199 | 41422.5826 | 143942.2819 | 922.8204 | 11266.3615 | 38.6254 | 1.2499 | 628.6212 | 314344.4627
2019071208 | 7 | 116113.9298 | 56791.9397 | 205529.9132 | 9596.0202 | 17209.6547 | 38.9303 | 1.686 | 630.4984 | 405912.5723
2019022208 | 2 | 116073.8204 | 51521.3885 | 196280.5525 | 847.0249 | 12327.2051 | 38.5877 | 1.1085 | 628.5907 | 377718.2784
2019111808 | 11 | 116073.1175 | 50006.3073 | 191322.5333 | 6252.9462 | 12864.7437 | 39.1222 | 1.0374 | 407.1532 | 376966.9608
2019040207 | 4 | 116053.7005 | 50512.1168 | 195090.2298 | 1550.3484 | 12855.1169 | 38.6254 | 1.3961 | 628.779 | 376730.313
2019020714 | 2 | 116049.8109 | 60716.3296 | 202870.9405 | 1494.3881 | 14331.7599 | 38.5877 | 1.1085 | 628.5907 | 396131.516
2019120609 | 12 | 116043.1197 | 56271.9596 | 196418.9842 | 1748.818 | 13062.2062 | 39.1576 | 0.9867 | 623.2449 | 384208.4769
2019022123 | 2 | 116039.2517 | 40733.9287 | 151634.1391 | 579.9181 | 10247.8933 | 3858.774 | 110.8471 | 628.5907 | 323833.3427
2019111700 | 11 | 116038.113 | 39548.2502 | 127095.858 | 1439.6749 | 10137.2221 | 3912.221 | 103.7439 | 407.1532 | 298682.2363
2019032707 | 3 | 116030.0283 | 49726.5602 | 195425.7947 | 3958.5166 | 13220.1605 | 38.6254 | 1.2499 | 628.6212 | 379029.5569
2019111707 | 11 | 116028.7784 | 37892.7001 | 134680.5731 | 4391.4966 | 10892.5787 | 39.1222 | 1.0374 | 407.1532 | 304333.4398
2019122314 | 12 | 116027.3694 | 52683.1236 | 164829.303 | 2278.5198 | 9284.1595 | 39.1576 | 0.9867 | 623.2449 | 345765.8646
2019010207 | 1 | 116024.3144 | 45587.2024 | 170911.3557 | 1362.0194 | 11071.9441 | 192.8803 | 5.2174 | 628.6311 | 345783.5648
2019110422 | 11 | 115994.9108 | 36093.2668 | 151357.8783 | 1730.1234 | 10034.1757 | 3912.221 | 103.7439 | 407.1532 | 319633.4732
2019100721 | 10 | 115976.6375 | 34626.8896 | 154315.5805 | 2017.8516 | 10727.8065 | 3908.572 | 113.9085 | 622.7533 | 322309.9996
2019051912 | 5 | 115975.6695 | 42280.9497 | 145887.6316 | 9462.9555 | 15452.829 | 38.7179 | 1.6017 | 629.3887 | 329729.7437
2019101221 | 10 | 115974.7414 | 33909.7979 | 123750.3268 | 1970.3228 | 9676.7146 | 3908.572 | 113.9085 | 622.7533 | 289927.1373
2019020323 | 2 | 115969.5833 | 39051.9037 | 135960.7456 | 750.079 | 10384.4168 | 3858.774 | 110.8471 | 628.5907 | 306714.9403
2019101021 | 10 | 115967.349 | 35425.9695 | 153798.8507 | 4299.6627 | 11481.4454 | 3908.572 | 113.9085 | 622.7533 | 325618.5114
2019092305 | 9 | 115952.0311 | 40641.2376 | 179046.823 | 11476.5729 | 17651.5303 | 506.4223 | 16.8673 | 632.1002 | 365923.5847
2019031623 | 3 | 115947.8411 | 39561.6002 | 129518.9186 | 1274.5005 | 10194.5269 | 3862.544 | 124.9873 | 628.6212 | 301113.5398
2019071407 | 7 | 115947.5655 | 34260.8373 | 140196.8118 | 6815.7871 | 13677.6259 | 38.9303 | 1.686 | 630.4984 | 311569.7423
2019082910 | 8 | 115944.1887 | 61630.7229 | 217985.4337 | 4750.5957 | 16358.8461 | 38.9353 | 1.4933 | 631.0432 | 417341.2588
2019011806 | 1 | 115934.8843 | 42208.0143 | 170135.2014 | 1514.9362 | 11378.3526 | 3047.5087 | 82.4345 | 628.6311 | 344929.9632
2019092301 | 9 | 115927.8885 | 36027.0467 | 144228.2238 | 9344.1343 | 14447.7794 | 3895.556 | 129.7488 | 632.1002 | 324632.4777
2019032806 | 3 | 115924.4251 | 43545.6941 | 182159.6971 | 1441.1904 | 12245.183 | 38.6254 | 1.2499 | 628.6212 | 355984.6862
2019051621 | 5 | 115919.3534 | 35959.0252 | 152319.4089 | 4918.909 | 12632.2897 | 3871.793 | 160.1728 | 629.3887 | 326410.3408
2019070823 | 7 | 115911.4717 | 36135.9004 | 147020.9593 | 9418.0856 | 12120.6949 | 3893.026 | 168.604 | 630.4984 | 325299.2404
2019030112 | 3 | 115907.8291 | 61029.435 | 202841.7206 | 1061.3577 | 14066.9918 | 38.6254 | 1.2499 | 628.6212 | 395575.8309
2019121007 | 12 | 115897.8871 | 45578.3052 | 180025.9372 | 5190.8508 | 11819.7225 | 195.7878 | 4.9335 | 623.2449 | 359336.6689
2019120210 | 12 | 115892.8734 | 58368.1493 | 201159.5579 | 1338.912 | 13731.5688 | 39.1576 | 0.9867 | 623.2449 | 391154.4506
2019032106 | 3 | 115892.1503 | 44372.7339 | 181779.787 | 3763.0512 | 12239.625 | 38.6254 | 1.2499 | 628.6212 | 358715.844
2019062901 | 6 | 115879.5152 | 36989.0141 | 139327.705 | 12696.1278 | 14966.585 | 3886.771 | 168.5648 | 629.7288 | 324544.0117
2019101016 | 10 | 115876.2143 | 48991.4282 | 191568.7104 | 7537.0387 | 15701.8709 | 273.6 | 7.9736 | 622.7533 | 380579.5894
2019100521 | 10 | 115871.4463 | 34121.5843 | 126426.4227 | 2443.4805 | 10237.7366 | 3908.572 | 113.9085 | 622.7533 | 293745.9042
2019011800 | 1 | 115858.1928 | 40327.3137 | 151773.8532 | 826.8635 | 10421.9926 | 3857.606 | 104.3474 | 628.6311 | 323798.8003
2019030200 | 3 | 115857.037 | 40835.5276 | 137638.7209 | 1449.5848 | 10365.8127 | 3862.544 | 124.9873 | 628.6212 | 310762.8354
2019091813 | 9 | 115855.0616 | 65037.3412 | 217567.9159 | 11808.1165 | 18961.6601 | 38.9556 | 1.2975 | 632.1002 | 429902.4485
2019101908 | 10 | 115848.7641 | 39257.8308 | 148488.0271 | 7711.525 | 10940.9103 | 39.0857 | 1.1391 | 622.7533 | 322910.0356
2019051617 | 5 | 115839.242 | 44164.1132 | 175424.3673 | 6487.2045 | 13680.6586 | 38.7179 | 1.6017 | 629.3887 | 356265.2939
2019021700 | 2 | 115811.9827 | 41184.4181 | 130360.6514 | 1369.8191 | 10115.6391 | 3858.774 | 110.8471 | 628.5907 | 303440.7222
2019100421 | 10 | 115801.3548 | 35179.0675 | 143849.3659 | 3109.4115 | 10533.4876 | 3908.572 | 113.9085 | 622.7533 | 313117.9212
2019030813 | 3 | 115794.9542 | 61095.3104 | 204181.0071 | 582.9295 | 14088.3962 | 38.6254 | 1.2499 | 628.6212 | 396411.094
2019120510 | 12 | 115783.314 | 60023.3264 | 201640.8384 | 1323.4562 | 13592.5491 | 39.1576 | 0.9867 | 623.2449 | 393026.8732
2019121901 | 12 | 115773.9676 | 41750.6237 | 147171.3859 | 606.0909 | 10941.9103 | 3915.757 | 98.6695 | 623.2449 | 320881.6498
2019050921 | 5 | 115739.1645 | 36791.3798 | 159750.9354 | 2316.2015 | 13827.4015 | 3871.793 | 160.1728 | 629.3887 | 333086.4372
2019111212 | 11 | 115725.1966 | 60087.6496 | 201908.8326 | 1101.4379 | 14240.8236 | 39.1222 | 1.0374 | 407.1532 | 393511.2531
2019062222 | 6 | 115715.0841 | 34716.337 | 122492.3839 | 6209.7375 | 11938.9433 | 3886.771 | 168.5648 | 629.7288 | 295757.5505
2019111213 | 11 | 115712.9845 | 60194.9913 | 203862.4292 | 1144.8449 | 14290.6419 | 39.1222 | 1.0374 | 407.1532 | 395653.2046
2019061722 | 6 | 115702.8722 | 34672.8941 | 149682.7128 | 2103.0485 | 12668.4969 | 3886.771 | 168.5648 | 629.7288 | 319515.0891
2019102221 | 10 | 115693.1281 | 35106.2859 | 155535.4204 | 3612.8814 | 10740.8895 | 3908.572 | 113.9085 | 622.7533 | 325333.8392
2019021100 | 2 | 115683.0939 | 41185.0283 | 143776.6037 | 997.244 | 10435.3954 | 3858.774 | 110.8471 | 628.5907 | 316675.5771
2019060316 | 6 | 115675.4162 | 45366.2675 | 175879.0858 | 2115.9751 | 13685.4433 | 38.8677 | 1.6856 | 629.7288 | 353392.47
2019012706 | 1 | 115664.1654 | 40676.5322 | 139227.4887 | 1639.0428 | 11068.2749 | 3047.5087 | 82.4345 | 628.6311 | 312034.0783
2019101914 | 10 | 115657.8407 | 40577.9702 | 148138.4826 | 7982.5314 | 11258.301 | 39.0857 | 1.1391 | 622.7533 | 324278.1041
2019051112 | 5 | 115634.7108 | 41342.6842 | 140266.6497 | 1296.1594 | 10090.4718 | 38.7179 | 1.6017 | 629.3887 | 309300.3842
2019110122 | 11 | 115609.3725 | 36811.2646 | 134295.9484 | 2831.5619 | 10109.5858 | 3912.221 | 103.7439 | 407.1532 | 304080.8513
2019021200 | 2 | 115581.3233 | 41985.8385 | 154888.7628 | 1874.5308 | 10482.1188 | 3858.774 | 110.8471 | 628.5907 | 329410.7859
2019070108 | 7 | 115580.6343 | 36765.2318 | 145946.8036 | 12979.4264 | 15788.8891 | 38.9303 | 1.686 | 630.4984 | 327732.1
2019091014 | 9 | 115562.6472 | 65124.8746 | 216814.7055 | 14790.768 | 21544.7385 | 38.9556 | 1.2975 | 632.1002 | 434510.0871
2019092414 | 9 | 115523.7321 | 62424.2436 | 211682.7411 | 11868.0455 | 18176.158 | 38.9556 | 1.2975 | 632.1002 | 420347.2736
2019081906 | 8 | 115514.2291 | 43361.5475 | 199890.4364 | 5389.1653 | 17278.1606 | 38.9353 | 1.4933 | 631.0432 | 382105.0107
2019061923 | 6 | 115481.6755 | 35413.3323 | 150748.1371 | 3291.5398 | 13225.5619 | 3886.771 | 168.5648 | 629.7288 | 322845.3112
2019041314 | 4 | 115474.4705 | 41261.1493 | 141862.1168 | 1314.5832 | 11325.2167 | 38.6254 | 1.3961 | 628.779 | 311906.337
2019050510 | 5 | 115462.0484 | 37969.0115 | 133568.7475 | 1736.7272 | 12114.8821 | 38.7179 | 1.6017 | 629.3887 | 301521.125
2019120914 | 12 | 115459.6748 | 57611.7858 | 196707.2085 | 2753.6579 | 13539.1151 | 39.1576 | 0.9867 | 623.2449 | 386734.8312
2019010608 | 1 | 115446.8623 | 36068.6339 | 132941.9459 | 679.6112 | 10375.3137 | 38.5761 | 1.0435 | 628.6311 | 296180.6176
2019110222 | 11 | 115435.8864 | 36203.12 | 120997.5786 | 1246.9357 | 9720.2652 | 3912.221 | 103.7439 | 407.1532 | 288026.904
2019111109 | 11 | 115433.8091 | 53589.9346 | 194933.2809 | 1005.2495 | 13492.5299 | 39.1222 | 1.0374 | 407.1532 | 378902.1169
2019040306 | 4 | 115431.2492 | 42707.4757 | 178039.9093 | 1494.527 | 12417.1436 | 38.6254 | 1.3961 | 628.779 | 350759.1053
2019012901 | 1 | 115421.4248 | 41558.7632 | 150496.2691 | 3666.3998 | 10212.9731 | 3857.606 | 104.3474 | 628.6311 | 325946.4146
2019032515 | 3 | 115407.9143 | 52375.8505 | 185662.3075 | 1483.243 | 13706.7194 | 38.6254 | 1.2499 | 628.6212 | 369304.5312
2019080800 | 8 | 115390.6892 | 36709.8007 | 153448.2861 | 6201.9278 | 13904.2953 | 3893.53 | 149.3284 | 631.0432 | 330328.9006
2019091922 | 9 | 115374.4145 | 35588.5956 | 147406.6392 | 8390.7727 | 12538.0953 | 3895.556 | 129.7488 | 632.1002 | 323955.9223
2019100416 | 10 | 115351.1929 | 44093.8043 | 174962.8165 | 3554.3443 | 12346.0399 | 273.6 | 7.9736 | 622.7533 | 351212.5249
2019091722 | 9 | 115346.2023 | 34923.933 | 148034.0589 | 6759.5825 | 11979.5575 | 3895.556 | 129.7488 | 632.1002 | 321700.7393
2019011100 | 1 | 115340.9883 | 39738.5104 | 150599.7347 | 517.6182 | 10341.1795 | 3857.606 | 104.3474 | 628.6311 | 321128.6157
2019052418 | 5 | 115340.8747 | 41080.2488 | 164805.4714 | 5420.4799 | 12550.6832 | 271.0255 | 11.2121 | 629.3887 | 340109.3843
2019111406 | 11 | 115331.8103 | 42529.3089 | 168400.4001 | 2436.804 | 11355.181 | 1291.0329 | 34.2355 | 407.1532 | 341785.926
2019122608 | 12 | 115326.9206 | 37951.1626 | 126902.176 | 2329.7541 | 9284.4182 | 39.1576 | 0.9867 | 623.2449 | 292457.8207
2019120306 | 12 | 115315.9273 | 42149.0501 | 167138.0327 | 852.0155 | 11239.7759 | 3093.448 | 77.9489 | 623.2449 | 340489.4434
2019091106 | 9 | 115313.606 | 42453.1389 | 190068.5246 | 13541.0315 | 18345.0085 | 38.9556 | 1.2975 | 632.1002 | 380393.6628
2019092322 | 9 | 115313.0539 | 35327.0717 | 150152.9391 | 9276.9459 | 12485.3929 | 3895.556 | 129.7488 | 632.1002 | 327212.8085
2019010815 | 1 | 115305.9468 | 55950.6133 | 191006.3411 | 1700.1863 | 13858.3423 | 38.5761 | 1.0435 | 628.6311 | 378489.6806
2019041506 | 4 | 115296.644 | 41999.7275 | 177122.6229 | 995.6977 | 12016.7445 | 38.6254 | 1.3961 | 628.779 | 348100.2371
2019122500 | 12 | 115294.6357 | 36319.458 | 110506.65 | 1406.4905 | 8970.5207 | 3915.757 | 98.6695 | 623.2449 | 277135.4263
2019091314 | 9 | 115293.1327 | 63007.0095 | 214119.554 | 15965.2812 | 21229.6932 | 38.9556 | 1.2975 | 632.1002 | 430287.0238
2019121905 | 12 | 115281.7274 | 42435.6803 | 154266.2672 | 717.6356 | 11143.4624 | 3915.757 | 98.6695 | 623.2449 | 328482.4444
2019112912 | 11 | 115275.7936 | 59244.4738 | 189961.4369 | 913.7322 | 14045.3888 | 39.1222 | 1.0374 | 407.1532 | 379888.1382
2019112911 | 11 | 115267.2621 | 59831.8247 | 192413.6444 | 918.1164 | 14006.5329 | 39.1222 | 1.0374 | 407.1532 | 382884.6933
2019062308 | 6 | 115264.4426 | 35450.4851 | 139611.9344 | 7280.0466 | 13125.3904 | 38.8677 | 1.6856 | 629.7288 | 311402.5813
2019060908 | 6 | 115264.1648 | 35508.7781 | 138748.4923 | 11516.9857 | 13652.9425 | 38.8677 | 1.6856 | 629.7288 | 315361.6456
2019030502 | 3 | 115247.8986 | 42373.82 | 152662.6589 | 2069.179 | 11044.9611 | 3862.544 | 124.9873 | 628.6212 | 328014.6701
2019021607 | 2 | 115240.9632 | 41181.0772 | 147135.5636 | 4495.2506 | 10113.472 | 38.5877 | 1.1085 | 628.5907 | 318834.6135
2019020300 | 2 | 115238.1422 | 41489.7241 | 132711.7908 | 1518.4799 | 10220.6544 | 3858.774 | 110.8471 | 628.5907 | 305777.0032
2019112214 | 11 | 115235.0798 | 57799.3752 | 194173.0249 | 2077.1748 | 13767.5245 | 39.1222 | 1.0374 | 407.1532 | 383499.492
2019070206 | 7 | 115233.5599 | 43091.9361 | 188073.5236 | 15695.1169 | 17543.5642 | 38.9303 | 1.686 | 630.4984 | 380308.8154
2019121008 | 12 | 115216.5213 | 50916.411 | 192117.2704 | 5553.7822 | 12258.3149 | 39.1576 | 0.9867 | 623.2449 | 376725.6889
2019021415 | 2 | 115215.6865 | 59337.4171 | 197974.6454 | 3518.2639 | 14143.2077 | 38.5877 | 1.1085 | 628.5907 | 390857.5076
2019122623 | 12 | 115204.9716 | 35722.6355 | 113536.5632 | 1730.5743 | 8766.27 | 3915.757 | 98.6695 | 623.2449 | 279598.6859
2019120800 | 12 | 115199.6627 | 38796.554 | 125780.0439 | 1172.8883 | 10186.9511 | 3915.757 | 98.6695 | 623.2449 | 295773.7714
2019121309 | 12 | 115193.6742 | 55961.2649 | 194701.2722 | 1244.2536 | 12739.6014 | 39.1576 | 0.9867 | 623.2449 | 380503.4555
2019051812 | 5 | 115184.2705 | 40292.0286 | 137156.9126 | 5652.9693 | 11557.2926 | 38.7179 | 1.6017 | 629.3887 | 310513.182
2019120610 | 12 | 115183.9304 | 58751.4854 | 198679.4479 | 1265.9603 | 13414.3487 | 39.1576 | 0.9867 | 623.2449 | 387958.5618
2019020204 | 2 | 115182.614 | 43058.2908 | 142361.4629 | 951.3663 | 11054.146 | 3858.774 | 110.8471 | 628.5907 | 317206.0918
2019101308 | 10 | 115150.0441 | 31986.2193 | 128901.1632 | 2868.9441 | 9597.193 | 39.0857 | 1.1391 | 622.7533 | 289166.5418
2019082200 | 8 | 115145.021 | 36503.4265 | 154167.8696 | 2850.7338 | 13795.8284 | 3893.53 | 149.3284 | 631.0432 | 327136.781
2019111211 | 11 | 115144.2397 | 60173.024 | 203986.3484 | 1063.1585 | 14202.7356 | 39.1222 | 1.0374 | 407.1532 | 395016.8191
2019020712 | 2 | 115133.3648 | 61249.826 | 204454.1862 | 1511.2704 | 14441.4034 | 38.5877 | 1.1085 | 628.5907 | 397458.3378
2019061416 | 6 | 115119.2986 | 47918.8843 | 181165.626 | 13483.3281 | 14811.4502 | 38.8677 | 1.6856 | 629.7288 | 373168.8693
2019070800 | 7 | 115116.3215 | 35416.0544 | 141740.5576 | 9325.4367 | 12323.068 | 3893.026 | 168.604 | 630.4984 | 318613.5667
2019101116 | 10 | 115102.7729 | 46208.6165 | 184366.6389 | 8666.3952 | 15062.866 | 273.6 | 7.9736 | 622.7533 | 370311.6165
2019101521 | 10 | 115088.4356 | 34935.9935 | 153773.6922 | 1326.7002 | 10518.6884 | 3908.572 | 113.9085 | 622.7533 | 320288.7438
2019051208 | 5 | 115086.1733 | 33204.5858 | 125550.8982 | 806.5411 | 9969.8243 | 38.7179 | 1.6017 | 629.3887 | 285287.731
2019030405 | 3 | 115071.5306 | 42288.3154 | 155242.2264 | 1666.6747 | 11558.329 | 2240.2755 | 72.4926 | 628.6212 | 328768.4653
2019112507 | 11 | 115060.6207 | 44129.1548 | 177553.7873 | 1052.2566 | 11684.5869 | 39.1222 | 1.0374 | 407.1532 | 349927.7192
2019012004 | 1 | 115036.2995 | 41056.5693 | 133845.7269 | 3149.6005 | 10944.8755 | 3857.606 | 104.3474 | 628.6311 | 308623.6562
2019041816 | 4 | 115010.7922 | 47173.6028 | 176445.0568 | 2561.3283 | 12800.3101 | 38.6254 | 1.3961 | 628.779 | 354659.8908
2019120912 | 12 | 115008.3888 | 57790.0802 | 198368.165 | 2317.8534 | 13413.0796 | 39.1576 | 0.9867 | 623.2449 | 387560.9562
2019072803 | 7 | 115003.7463 | 37623.0487 | 137799.3115 | 6297.8988 | 15320.9005 | 3698.3747 | 160.1738 | 630.4984 | 316533.9528
2019111414 | 11 | 114997.0019 | 60153.8941 | 201668.3593 | 3398.1992 | 14271.8204 | 39.1222 | 1.0374 | 407.1532 | 394936.5877
2019112115 | 11 | 114992.0451 | 57161.2118 | 193465.7225 | 1575.2305 | 13862.6709 | 39.1222 | 1.0374 | 407.1532 | 381504.1936
2019112107 | 11 | 114989.8559 | 44231.5343 | 181412.4913 | 2546.1168 | 11799.4541 | 39.1222 | 1.0374 | 407.1532 | 355426.7653
2019031915 | 3 | 114977.0227 | 53399.5553 | 185467.3582 | 5808.5918 | 13653.7465 | 38.6254 | 1.2499 | 628.6212 | 373974.771
2019031208 | 3 | 114956.0011 | 56139.3874 | 199330.7446 | 506.4699 | 13620.8134 | 38.6254 | 1.2499 | 628.6212 | 385221.913
2019120409 | 12 | 114936.6115 | 56131.5852 | 197306.0921 | 2013.5733 | 13231.6139 | 39.1576 | 0.9867 | 623.2449 | 384282.8652
2019020713 | 2 | 114932.0548 | 61066.937 | 205274.1968 | 1455.8125 | 14344.0106 | 38.5877 | 1.1085 | 628.5907 | 397741.2987
2019032622 | 3 | 114923.8939 | 38009.8845 | 151713.8019 | 582.9102 | 10578.7533 | 3862.544 | 124.9873 | 628.6212 | 320425.3964
2019111410 | 11 | 114895.3308 | 59896.3403 | 207130.2196 | 3277.3873 | 13997.1189 | 39.1222 | 1.0374 | 407.1532 | 399643.7098
2019100821 | 10 | 114890.4183 | 34841.2955 | 155692.4155 | 1386.9467 | 11705.0808 | 3908.572 | 113.9085 | 622.7533 | 323161.3906
2019012603 | 1 | 114889.2406 | 41366.7127 | 141072.2475 | 1411.462 | 11045.7686 | 3857.606 | 104.3474 | 628.6311 | 314376.016
2019111412 | 11 | 114888.3199 | 60828.2272 | 202734.9026 | 3160.9089 | 14222.1405 | 39.1222 | 1.0374 | 407.1532 | 396281.8119
2019051109 | 5 | 114888.1109 | 41332.9923 | 142983.683 | 1262.262 | 10084.3485 | 38.7179 | 1.6017 | 629.3887 | 311221.105
2019030504 | 3 | 114880.7271 | 42428.4911 | 152035.5925 | 2119.2174 | 11195.6723 | 3862.544 | 124.9873 | 628.6212 | 327275.8529
2019112007 | 11 | 114870.0842 | 44704.6798 | 177382.5334 | 2255.8296 | 11980.3984 | 39.1222 | 1.0374 | 407.1532 | 351640.8383
2019040817 | 4 | 114862.5798 | 43122.1814 | 174027.7951 | 1535.8767 | 12363.0638 | 38.6254 | 1.3961 | 628.779 | 346580.2974
2019032107 | 3 | 114860.0342 | 50132.685 | 194184.2238 | 6231.9648 | 13044.7984 | 38.6254 | 1.2499 | 628.6212 | 379122.2027
2019032007 | 3 | 114855.0087 | 49613.6665 | 195601.2558 | 7562.3876 | 12958.4086 | 38.6254 | 1.2499 | 628.6212 | 381259.2237
2019041122 | 4 | 114825.0488 | 37664.1427 | 146914.3057 | 900.741 | 10725.6087 | 3862.544 | 139.6116 | 628.779 | 315660.7815
2019111023 | 11 | 114812.769 | 36374.797 | 132078.9175 | 1579.2522 | 10008.0511 | 3912.221 | 103.7439 | 407.1532 | 299276.9049
2019111411 | 11 | 114792.7496 | 60973.1539 | 204817.7905 | 3092.7993 | 14141.4635 | 39.1222 | 1.0374 | 407.1532 | 398265.2696
2019112808 | 11 | 114784.0193 | 50382.5484 | 192137.1756 | 2145.2522 | 12607.0484 | 39.1222 | 1.0374 | 407.1532 | 372503.3568
2019041106 | 4 | 114770.3139 | 42922.9844 | 182245.0596 | 4824.0106 | 12115.1583 | 38.6254 | 1.3961 | 628.779 | 357546.3275
2019071103 | 7 | 114745.1274 | 38578.7655 | 162913.4147 | 11599.6674 | 15915.6819 | 3698.3747 | 160.1738 | 630.4984 | 348241.7038
2019021600 | 2 | 114735.284 | 41313.8424 | 139382.569 | 1156.6465 | 10158.5748 | 3858.774 | 110.8471 | 628.5907 | 311345.1284
2019081206 | 8 | 114729.4687 | 43659.8752 | 198367.374 | 6803.3886 | 17266.7947 | 38.9353 | 1.4933 | 631.0432 | 381498.3731
2019062906 | 6 | 114724.9743 | 36275.4756 | 152323.9276 | 14348.7004 | 15669.1119 | 38.8677 | 1.6856 | 629.7288 | 334012.4719
2019071704 | 7 | 114720.7823 | 39136.6619 | 176378.6476 | 8741.0057 | 17329.6694 | 506.0934 | 21.9185 | 630.4984 | 357465.2772
2019031313 | 3 | 114705.8891 | 58247.873 | 195355.7457 | 1271.8868 | 14128.0209 | 38.6254 | 1.2499 | 628.6212 | 384377.912
2019022812 | 2 | 114666.6377 | 63132.8071 | 208772.4692 | 1290.6695 | 14411.6763 | 38.5877 | 1.1085 | 628.5907 | 402942.5466
2019041515 | 4 | 114662.3217 | 51742.1476 | 182567.1681 | 946.902 | 13094.0212 | 38.6254 | 1.3961 | 628.779 | 363681.3613
2019031210 | 3 | 114662.1136 | 59290.9766 | 201058.6614 | 737.3251 | 14256.6097 | 38.6254 | 1.2499 | 628.6212 | 390674.1829
2019101816 | 10 | 114659.3535 | 44508.8834 | 173701.2511 | 8682.9668 | 12091.0498 | 273.6 | 7.9736 | 622.7533 | 354547.8316
2019112208 | 11 | 114656.9102 | 49652.0737 | 191861.3584 | 2156.9444 | 12546.8232 | 39.1222 | 1.0374 | 407.1532 | 371321.4228
2019050316 | 5 | 114645.6615 | 44533.9525 | 169324.8983 | 1167.0089 | 11274.5116 | 38.7179 | 1.6017 | 629.3887 | 341615.7411
2019060622 | 6 | 114624.235 | 35008.2031 | 149582.1745 | 3943.413 | 12588.9781 | 3886.771 | 168.5648 | 629.7288 | 320432.0684
2019050115 | 5 | 114617.3696 | 51744.6909 | 186038.3253 | 2867.6487 | 14776.0075 | 38.7179 | 1.6017 | 629.3887 | 370713.7503
2019071400 | 7 | 114616.507 | 34941.0874 | 128188.3394 | 4000.1167 | 12607.6885 | 3893.026 | 168.604 | 630.4984 | 299045.8675
2019050221 | 5 | 114603.378 | 36410.7746 | 152151.1836 | 1495.1568 | 11047.6381 | 3871.793 | 160.1728 | 629.3887 | 320369.4857
2019010412 | 1 | 114599.8462 | 55966.4845 | 187297.4137 | 749.0345 | 12255.1311 | 38.5761 | 1.0435 | 628.6311 | 371536.1606
2019120410 | 12 | 114583.605 | 59125.8888 | 200617.0826 | 2151.3024 | 13774.8576 | 39.1576 | 0.9867 | 623.2449 | 390916.1256
2019112909 | 11 | 114573.9946 | 56085.7684 | 191593.4684 | 840.5571 | 13360.7985 | 39.1222 | 1.0374 | 407.1532 | 376901.8999
2019011500 | 1 | 114573.2458 | 39864.9281 | 151004.4522 | 728.5393 | 10338.0948 | 3857.606 | 104.3474 | 628.6311 | 321099.8448
2019030604 | 3 | 114548.6418 | 42745.841 | 156651.7388 | 2090.8144 | 11211.7493 | 3862.544 | 124.9873 | 628.6212 | 331864.9378
2019112914 | 11 | 114531.1139 | 57870.4809 | 186701.669 | 1007.9572 | 13882.6684 | 39.1222 | 1.0374 | 407.1532 | 374441.2022
2019121606 | 12 | 114528.8676 | 41882.8538 | 164188.3906 | 952.181 | 11211.7436 | 3093.448 | 77.9489 | 623.2449 | 336558.6785
2019032022 | 3 | 114510.4679 | 38250.0406 | 148788.5686 | 1872.6183 | 10562.2017 | 3862.544 | 124.9873 | 628.6212 | 318600.0496
2019040507 | 4 | 114509.8204 | 49125.8922 | 191716.8745 | 2274.2642 | 13254.5964 | 38.6254 | 1.3961 | 628.779 | 371550.2482
2019110615 | 11 | 114509.4822 | 56301.891 | 191603.0869 | 1388.5709 | 12688.2591 | 39.1222 | 1.0374 | 407.1532 | 376938.603
2019040508 | 4 | 114502.3104 | 54082.8404 | 193823.5873 | 2293.8156 | 13881.0301 | 38.6254 | 1.3961 | 628.779 | 379252.3845
2019043015 | 4 | 114475.938 | 51220.1012 | 182829.7234 | 2364.3571 | 12333.5344 | 38.6254 | 1.3961 | 628.779 | 363892.4546
2019123009 | 12 | 114469.0207 | 48716.03 | 152310.31 | 3065.4994 | 9170.6842 | 39.1576 | 0.9867 | 623.2449 | 328394.9334
2019051921 | 5 | 114466.6974 | 33422.2671 | 117571.253 | 5397.1352 | 11930.7366 | 3871.793 | 160.1728 | 629.3887 | 287449.4438
2019092514 | 9 | 114465.4263 | 62755.0203 | 210613.7424 | 11557.9162 | 18956.9618 | 38.9556 | 1.2975 | 632.1002 | 419021.4203
2019030814 | 3 | 114459.2638 | 59711.0967 | 199889.5936 | 543.2621 | 13982.4916 | 38.6254 | 1.2499 | 628.6212 | 389254.2044
2019042417 | 4 | 114457.6136 | 43004.5797 | 168480.1622 | 4231.4597 | 11808.1698 | 38.6254 | 1.3961 | 628.779 | 342650.7855
2019040613 | 4 | 114454.5508 | 43355.4034 | 147696.2593 | 2526.9443 | 11368.3661 | 38.6254 | 1.3961 | 628.779 | 320070.3245
2019050512 | 5 | 114452.2384 | 38418.2866 | 135604.5231 | 2507.3758 | 12259.2779 | 38.7179 | 1.6017 | 629.3887 | 303911.4101
2019071104 | 7 | 114449.8537 | 39693.1911 | 171445.8627 | 12035.6551 | 16698.2552 | 506.0934 | 21.9185 | 630.4984 | 355481.3282
2019012604 | 1 | 114433.6452 | 41459.3583 | 142047.8696 | 1338.4713 | 11101.125 | 3857.606 | 104.3474 | 628.6311 | 314971.0539
2019021513 | 2 | 114429.346 | 60311.2394 | 202489.7669 | 2511.601 | 13830.046 | 38.5877 | 1.1085 | 628.5907 | 394240.2863
2019021410 | 2 | 114426.3842 | 60956.0696 | 206375.8746 | 3715.1411 | 14149.6919 | 38.5877 | 1.1085 | 628.5907 | 400291.4484
2019011600 | 1 | 114425.2212 | 40057.0427 | 153030.561 | 647.9325 | 10290.7733 | 3857.606 | 104.3474 | 628.6311 | 323042.1153
2019120107 | 12 | 114422.5267 | 39223.1681 | 136161.754 | 1504.2416 | 10501.5951 | 195.7878 | 4.9335 | 623.2449 | 302637.2517
2019112715 | 11 | 114411.6891 | 56418.1809 | 190845.3579 | 2768.965 | 13816.9506 | 39.1222 | 1.0374 | 407.1532 | 378708.4564
2019032507 | 3 | 114380.8354 | 49198.6035 | 193286.725 | 1861.9145 | 12908.1865 | 38.6254 | 1.2499 | 628.6212 | 372304.7614
2019032917 | 3 | 114378.7611 | 43506.0896 | 165485.2495 | 1594.4313 | 11566.0481 | 1004.2614 | 32.4967 | 628.6212 | 338195.959
2019021807 | 2 | 114369.0713 | 40742.415 | 153032.9509 | 1116.5864 | 11071.5495 | 38.5877 | 1.1085 | 628.5907 | 321000.86
2019010307 | 1 | 114354.9283 | 45414.3612 | 181436.0717 | 173.2227 | 11475.3921 | 192.8803 | 5.2174 | 628.6311 | 353680.7048
2019032122 | 3 | 114350.0349 | 37944.4157 | 149365.3729 | 4835.4736 | 10376.5433 | 3862.544 | 124.9873 | 628.6212 | 321487.9928
2019030602 | 3 | 114341.8101 | 42505.718 | 154523.7868 | 1979.4869 | 11098.4898 | 3862.544 | 124.9873 | 628.6212 | 329065.4441
2019020507 | 2 | 114337.4077 | 46071.6504 | 182378.2823 | 1783.081 | 12269.8652 | 38.5877 | 1.1085 | 628.5907 | 357508.5734
2019021510 | 2 | 114336.9165 | 59759.027 | 202757.9876 | 2699.3866 | 13802.2007 | 38.5877 | 1.1085 | 628.5907 | 394023.8054
2019120612 | 12 | 114330.3505 | 59340.8954 | 195310.4003 | 1144.0504 | 13550.2226 | 39.1576 | 0.9867 | 623.2449 | 384339.3083
2019021913 | 2 | 114329.7286 | 62258.7648 | 208060.4127 | 2173.901 | 13295.5196 | 38.5877 | 1.1085 | 628.5907 | 400786.6135
2019080601 | 8 | 114325.5622 | 36527.4237 | 149434.2852 | 5452.994 | 15523.3232 | 3893.53 | 149.3284 | 631.0432 | 325937.4899
2019080700 | 8 | 114315.7067 | 36441.9436 | 152966.3357 | 3701.449 | 14499.1369 | 3893.53 | 149.3284 | 631.0432 | 326598.4736
2019083008 | 8 | 114312.3181 | 54489.6698 | 202971.37 | 5667.202 | 15387.9464 | 38.9353 | 1.4933 | 631.0432 | 393499.9781
2019073005 | 7 | 114308.0554 | 40496.6541 | 187180.6011 | 8673.9269 | 18186.7184 | 38.9303 | 1.686 | 630.4984 | 369517.0706
2019082313 | 8 | 114303.1767 | 60398.431 | 208664.5201 | 4967.1017 | 16105.5624 | 38.9353 | 1.4933 | 631.0432 | 405110.2637
2019022408 | 2 | 114285.0605 | 36492.2573 | 134793.5686 | 1821.9728 | 10240.5664 | 38.5877 | 1.1085 | 628.5907 | 298301.7125
2019090109 | 9 | 114283.8464 | 36509.2115 | 134809.9604 | 5203.2502 | 12235.7669 | 38.9556 | 1.2975 | 632.1002 | 303714.3887
2019060713 | 6 | 114277.8588 | 62906.2903 | 213040.6482 | 10503.754 | 17222.2753 | 38.8677 | 1.6856 | 629.7288 | 418621.1087
2019020711 | 2 | 114233.5162 | 61298.6689 | 205137.4906 | 1671.2983 | 14319.3768 | 38.5877 | 1.1085 | 628.5907 | 397328.6378
2019051911 | 5 | 114217.1398 | 41503.4686 | 145110.7798 | 8392.3889 | 15292.503 | 38.7179 | 1.6017 | 629.3887 | 325185.9885
2019010409 | 1 | 114211.2398 | 52729.9187 | 190647.4601 | 1071.2129 | 12206.151 | 38.5761 | 1.0435 | 628.6311 | 371534.2332
2019031312 | 3 | 114209.4045 | 58661.2384 | 197678.7173 | 1307.4741 | 14175.3851 | 38.6254 | 1.2499 | 628.6212 | 386700.716
2019032722 | 3 | 114204.0484 | 37968.531 | 152014.6839 | 481.2533 | 10654.1305 | 3862.544 | 124.9873 | 628.6212 | 319938.7995
2019040708 | 4 | 114196.4648 | 34422.4147 | 129363.6703 | 1340.2947 | 10449.749 | 38.6254 | 1.3961 | 628.779 | 290441.3941
2019021400 | 2 | 114193.8965 | 41752.3932 | 152120.3002 | 2036.2258 | 10483.3302 | 3858.774 | 110.8471 | 628.5907 | 325184.3578
2019050616 | 5 | 114192.3845 | 46194.2423 | 181896.6703 | 4688.1065 | 14371.593 | 38.7179 | 1.6017 | 629.3887 | 362012.705
2019010411 | 1 | 114168.3048 | 56338.0177 | 189381.1417 | 3337.5278 | 12319.1926 | 38.5761 | 1.0435 | 628.6311 | 376212.4353
2019041308 | 4 | 114164.1787 | 40127.3525 | 144352.0274 | 1132.785 | 10937.6192 | 38.6254 | 1.3961 | 628.779 | 311382.7634
2019062606 | 6 | 114153.9222 | 42472.5981 | 193059.5556 | 8817.5456 | 16738.0894 | 38.8677 | 1.6856 | 629.7288 | 375911.9929
2019021509 | 2 | 114136.9369 | 56709.2556 | 200500.3342 | 2583.0551 | 13491.8214 | 38.5877 | 1.1085 | 628.5907 | 388089.69
2019111413 | 11 | 114135.8792 | 60466.8054 | 204949.951 | 3225.219 | 14164.1385 | 39.1222 | 1.0374 | 407.1532 | 397389.3059
2019010415 | 1 | 114088.3062 | 53430.1617 | 179515.5097 | 609.3232 | 12077.7648 | 38.5761 | 1.0435 | 628.6311 | 360389.3163
2019091612 | 9 | 114041.6144 | 62291.3021 | 217483.053 | 12349.7516 | 19975.9135 | 38.9556 | 1.2975 | 632.1002 | 426813.9879
2019121706 | 12 | 114035.7135 | 42497.7399 | 164529.8178 | 2483.9572 | 11111.2735 | 3093.448 | 77.9489 | 623.2449 | 338453.1437
2019110723 | 11 | 113992.2222 | 37918.328 | 150288.0769 | 718.8683 | 10028.963 | 3912.221 | 103.7439 | 407.1532 | 317369.5765
2019121306 | 12 | 113990.2677 | 42257.3279 | 162498.1721 | 673.994 | 11209.164 | 3093.448 | 77.9489 | 623.2449 | 334423.5676
2019051516 | 5 | 113983.8457 | 45998.1671 | 176976.3728 | 6435.2883 | 13863.7836 | 38.7179 | 1.6017 | 629.3887 | 357927.1659
2019051809 | 5 | 113980.2572 | 39365.3331 | 134063.4301 | 4533.718 | 9852.7671 | 38.7179 | 1.6017 | 629.3887 | 302465.2139
2019091422 | 9 | 113974.2477 | 34583.2944 | 126039.4782 | 9262.0399 | 12156.1228 | 3895.556 | 129.7488 | 632.1002 | 300672.5879
2019041107 | 4 | 113970.98 | 49455.0492 | 194505.6333 | 5424.8616 | 12881.0799 | 38.6254 | 1.3961 | 628.779 | 376906.4044
2019120913 | 12 | 113965.9003 | 57795.7687 | 200282.2106 | 2850.678 | 13522.5427 | 39.1576 | 0.9867 | 623.2449 | 389080.4894
2019121011 | 12 | 113958.9914 | 60107.9956 | 201641.0574 | 5859.9702 | 13669.3666 | 39.1576 | 0.9867 | 623.2449 | 395900.7703
2019031209 | 3 | 113957.475 | 58581.759 | 200422.0958 | 629.2378 | 14019.6315 | 38.6254 | 1.2499 | 628.6212 | 388278.6957
2019112307 | 11 | 113954.4006 | 38811.477 | 142049.7615 | 1680.9549 | 10566.0911 | 39.1222 | 1.0374 | 407.1532 | 307509.9979
2019031000 | 3 | 113951.0493 | 40127.6439 | 128859.9052 | 1281.2473 | 10108.1275 | 3862.544 | 124.9873 | 628.6212 | 298944.1257
2019052421 | 5 | 113941.3934 | 36145.0994 | 144505.7635 | 5839.5664 | 11493.1145 | 3871.793 | 160.1728 | 629.3887 | 316586.2918
2019040614 | 4 | 113912.5117 | 42286.2316 | 144125.4585 | 2298.1592 | 11292.3795 | 38.6254 | 1.3961 | 628.779 | 314583.541
2019092023 | 9 | 113910.6224 | 36008.7641 | 136025.2396 | 10569.4657 | 13834.3365 | 3895.556 | 129.7488 | 632.1002 | 315005.8333
2019121800 | 12 | 113872.0734 | 39929.5439 | 146486.0131 | 537.621 | 10217.7148 | 3915.757 | 98.6695 | 623.2449 | 315680.6375
2019120611 | 12 | 113861.9554 | 59425.3704 | 197162.2371 | 1223.319 | 13567.666 | 39.1576 | 0.9867 | 623.2449 | 385903.9371
2019082312 | 8 | 113851.3856 | 61321.1931 | 212142.4986 | 6231.4343 | 16259.1172 | 38.9353 | 1.4933 | 631.0432 | 410477.1006
2019122200 | 12 | 113850.3935 | 38843.0125 | 122485.0051 | 1369.5071 | 9000.6346 | 3915.757 | 98.6695 | 623.2449 | 290186.2242
2019120707 | 12 | 113846.9438 | 40269.6504 | 148100.0841 | 1318.089 | 10679.0225 | 195.7878 | 4.9335 | 623.2449 | 315037.756
2019121314 | 12 | 113844.0113 | 57695.2591 | 189137.2084 | 1256.856 | 13260.8148 | 39.1576 | 0.9867 | 623.2449 | 375857.5387
2019050408 | 5 | 113813.5684 | 38925.4021 | 138618.8454 | 1656.9108 | 10109.9112 | 38.7179 | 1.6017 | 629.3887 | 303794.3462
2019030804 | 3 | 113799.1178 | 42234.8583 | 154013.9759 | 342.7292 | 11191.3183 | 3862.544 | 124.9873 | 628.6212 | 326198.1519
2019111908 | 11 | 113797.9328 | 50421.7242 | 194616.1024 | 3537.1038 | 12805.0374 | 39.1222 | 1.0374 | 407.1532 | 375625.2135
2019112212 | 11 | 113793.9243 | 58548.1288 | 197700.3614 | 2070.2486 | 13867.4486 | 39.1222 | 1.0374 | 407.1532 | 386427.4246
2019010407 | 1 | 113790.4706 | 45235.4179 | 179902.4736 | 449.6284 | 11585.4943 | 192.8803 | 5.2174 | 628.6311 | 351790.2137
2019031307 | 3 | 113772.9665 | 49032.5795 | 168818.3219 | 984.1157 | 9680.3428 | 38.6254 | 1.2499 | 628.6212 | 342956.8228
2019072409 | 7 | 113765.8053 | 61313.9456 | 216677.1012 | 5855.5226 | 17008.4103 | 38.9303 | 1.686 | 630.4984 | 415291.8998
2019040105 | 4 | 113729.5513 | 40457.6402 | 163297.1124 | 1090.2941 | 11400.6473 | 193.1272 | 6.9806 | 628.779 | 330804.1319
2019121313 | 12 | 113724.3636 | 58452.1575 | 191977.326 | 1313.1616 | 13303.848 | 39.1576 | 0.9867 | 623.2449 | 379434.2459
2019102708 | 10 | 113711.8731 | 34113.9502 | 133124.3556 | 2668.1102 | 10102.8138 | 39.0857 | 1.1391 | 622.7533 | 294384.081
2019030705 | 3 | 113702.9497 | 42549.1143 | 160433.5379 | 2148.8363 | 11051.2291 | 2240.2755 | 72.4926 | 628.6212 | 332827.0566
2019011705 | 1 | 113702.3599 | 41227.3219 | 159272.1784 | 427.5759 | 11435.4115 | 3857.606 | 104.3474 | 628.6311 | 330655.4321
2019030503 | 3 | 113702.0086 | 42248.1497 | 152077.0045 | 2231.8731 | 11045.2207 | 3862.544 | 124.9873 | 628.6212 | 325920.409
2019121312 | 12 | 113694.7083 | 58819.0704 | 192749.1968 | 1324.4388 | 13258.0128 | 39.1576 | 0.9867 | 623.2449 | 380508.8163
2019102121 | 10 | 113686.8304 | 35236.0709 | 156205.7031 | 2518.8512 | 12138.8617 | 3908.572 | 113.9085 | 622.7533 | 324431.5512
2019120907 | 12 | 113672.556 | 44541.4271 | 179820.9637 | 1740.7401 | 11697.2647 | 195.7878 | 4.9335 | 623.2449 | 352296.9177
2019081802 | 8 | 113663.0459 | 36479.7142 | 134674.9722 | 5137.4364 | 15024.2464 | 3893.53 | 149.3284 | 631.0432 | 309653.3167
2019081510 | 8 | 113658.6791 | 62140.8367 | 213573.2865 | 7269.452 | 17023.8492 | 38.9353 | 1.4933 | 631.0432 | 414337.5754
2019022000 | 2 | 113639.2336 | 41758.2629 | 153490.9141 | 785.2504 | 11064.6275 | 3858.774 | 110.8471 | 628.5907 | 325336.5003
2019032807 | 3 | 113636.1603 | 49440.5274 | 193940.0448 | 1229.6245 | 13281.1587 | 38.6254 | 1.2499 | 628.6212 | 372196.0123
2019111300 | 11 | 113626.0102 | 39676.2174 | 150706.1912 | 814.8134 | 10407.2588 | 3912.221 | 103.7439 | 407.1532 | 319653.6092
2019112913 | 11 | 113613.1511 | 58678.9287 | 189174.853 | 934.8986 | 14024.1061 | 39.1222 | 1.0374 | 407.1532 | 376873.2504
2019041614 | 4 | 113611.2567 | 55833.4249 | 190711.5654 | 1333.1673 | 13722.1155 | 38.6254 | 1.3961 | 628.779 | 375880.3303
2019041507 | 4 | 113608.9849 | 48701.8021 | 190243.6171 | 1097.8578 | 12746.7736 | 38.6254 | 1.3961 | 628.779 | 367067.8361
2019051017 | 5 | 113603.3763 | 41416.4586 | 161595.6934 | 765.1033 | 10695.3435 | 38.7179 | 1.6017 | 629.3887 | 328745.6834
2019040422 | 4 | 113590.5418 | 37749.2921 | 148013.6978 | 834.3875 | 10774.9362 | 3862.544 | 139.6116 | 628.779 | 315593.7898
2019040511 | 4 | 113587.6391 | 57105.0058 | 192342.9221 | 2005.4283 | 14519.7139 | 38.6254 | 1.3961 | 628.779 | 380229.5098
2019051016 | 5 | 113547.5619 | 44054.6692 | 165655.8135 | 1201.2739 | 11116.0604 | 38.7179 | 1.6017 | 629.3887 | 336245.0872
2019051517 | 5 | 113538.9709 | 43432.0545 | 173306.1345 | 6308.0854 | 13533.4681 | 38.7179 | 1.6017 | 629.3887 | 350788.4218
2019072207 | 7 | 113538.5544 | 50085.0664 | 205261.2087 | 9034.1693 | 16288.3076 | 38.9303 | 1.686 | 630.4984 | 394878.4212
2019022500 | 2 | 113532.1918 | 40117.1228 | 143390.7514 | 810.3918 | 9982.3792 | 3858.774 | 110.8471 | 628.5907 | 312431.0488
2019010100 | 1 | 113531.3927 | 35493.097 | 112622.7225 | 1152.8658 | 9024.2431 | 3857.606 | 104.3474 | 628.6311 | 276414.9057
2019061222 | 6 | 113530.0845 | 34785.1377 | 150756.9481 | 10863.635 | 12194.1033 | 3886.771 | 168.5648 | 629.7288 | 326814.9733
2019011000 | 1 | 113523.3741 | 38951.5047 | 150356.7414 | 544.2763 | 10384.2819 | 3857.606 | 104.3474 | 628.6311 | 318350.7631
2019112023 | 11 | 113518.3488 | 37713.5194 | 148496.9538 | 1837.1663 | 10236.8403 | 3912.221 | 103.7439 | 407.1532 | 316225.9466
2019121500 | 12 | 113499.4709 | 38592.5888 | 123883.4116 | 1268.3428 | 9992.1437 | 3915.757 | 98.6695 | 623.2449 | 291873.6292
2019041216 | 4 | 113483.5527 | 45868.4367 | 174241.4387 | 1885.3986 | 12296.9804 | 38.6254 | 1.3961 | 628.779 | 348444.6077
2019061315 | 6 | 113434.9213 | 53864.5155 | 193709.4396 | 12277.435 | 14486.1523 | 38.8677 | 1.6856 | 629.7288 | 388442.7457
2019032223 | 3 | 113433.8382 | 39074.729 | 134304.2672 | 4276.0128 | 10218.1579 | 3862.544 | 124.9873 | 628.6212 | 305923.1574
2019091712 | 9 | 113418.8389 | 63479.1153 | 214835.2039 | 11493.7298 | 18701.8778 | 38.9556 | 1.2975 | 632.1002 | 422601.119
2019040407 | 4 | 113416.6338 | 49428.2038 | 195089.5642 | 1467.6242 | 13319.0439 | 38.6254 | 1.3961 | 628.779 | 373389.8704
2019122908 | 12 | 113402.7449 | 36840.5927 | 124193.9543 | 1410.3617 | 9195.7537 | 39.1576 | 0.9867 | 623.2449 | 285706.7964
2019020902 | 2 | 113393.0008 | 42553.3634 | 140931.0238 | 768.2606 | 11068.5661 | 3858.774 | 110.8471 | 628.5907 | 313312.4265
2019121100 | 12 | 113391.209 | 39720.8821 | 150127.6827 | 852.4645 | 10407.2979 | 3915.757 | 98.6695 | 623.2449 | 319137.2075
2019040510 | 4 | 113388.6017 | 57424.3691 | 194141.0441 | 1998.4717 | 14462.8005 | 38.6254 | 1.3961 | 628.779 | 382084.0876
2019030603 | 3 | 113381.6667 | 42347.4856 | 153173.9911 | 2161.3992 | 11089.2449 | 3862.544 | 124.9873 | 628.6212 | 326769.9399
2019030105 | 3 | 113380.8104 | 42157.8077 | 157181.8371 | 550.6808 | 11618.2063 | 2240.2755 | 72.4926 | 628.6212 | 327830.7317
2019092522 | 9 | 113361.6 | 35409.0047 | 149822.0665 | 9454.0815 | 12854.1527 | 3895.556 | 129.7488 | 632.1002 | 325558.3105
2019091822 | 9 | 113355.5681 | 35054.1217 | 148032.1007 | 7873.6312 | 12438.9714 | 3895.556 | 129.7488 | 632.1002 | 321411.7981
2019041217 | 4 | 113354.0642 | 42982.1538 | 167796.0506 | 2373.2961 | 11864.6239 | 38.6254 | 1.3961 | 628.779 | 339038.9892
2019062707 | 6 | 113350.1938 | 49916.6211 | 204354.2277 | 15195.2467 | 16769.185 | 38.8677 | 1.6856 | 629.7288 | 400255.7565
2019040816 | 4 | 113349.4155 | 46253.1665 | 179005.9947 | 1813.244 | 12874.3282 | 38.6254 | 1.3961 | 628.779 | 353964.9495
2019041015 | 4 | 113324.4017 | 51827.9965 | 179930.6491 | 5650.5694 | 13125.8351 | 38.6254 | 1.3961 | 628.779 | 364528.2523
2019031007 | 3 | 113323.4259 | 38410.2329 | 135561.821 | 2332.7607 | 10518.2816 | 38.6254 | 1.2499 | 628.6212 | 300815.0187
2019112213 | 11 | 113323.1886 | 58372.4931 | 195441.2397 | 2126.3806 | 13918.8204 | 39.1222 | 1.0374 | 407.1532 | 383629.4353
2019032208 | 3 | 113318.4599 | 54927.1281 | 195634.2417 | 5808.1409 | 13482.6807 | 38.6254 | 1.2499 | 628.6212 | 383839.1478
2019033007 | 3 | 113317.1495 | 38483.9587 | 147425.889 | 1822.3665 | 10521.6774 | 38.6254 | 1.2499 | 628.6212 | 312239.5377
2019010808 | 1 | 113314.6988 | 49282.8739 | 194860.0873 | 1362.0344 | 12903.6813 | 38.5761 | 1.0435 | 628.6311 | 372391.6263
2019122407 | 12 | 113309.8842 | 43538.8886 | 144517.1043 | 1509.9799 | 9450.2532 | 195.7878 | 4.9335 | 623.2449 | 313150.0764
2019090313 | 9 | 113301.6327 | 63979.4057 | 217123.2175 | 9247.2908 | 19387.3679 | 38.9556 | 1.2975 | 632.1002 | 423711.2679
2019121300 | 12 | 113295.2704 | 39925.3413 | 146847.7477 | 568.5385 | 10245.9443 | 3915.757 | 98.6695 | 623.2449 | 315520.5135
2019021514 | 2 | 113291.9723 | 59392.9984 | 198708.5101 | 2443.8062 | 13715.6741 | 38.5877 | 1.1085 | 628.5907 | 388221.2481
2019040506 | 4 | 113285.469 | 43736.259 | 181178.1575 | 2174.218 | 12495.4223 | 38.6254 | 1.3961 | 628.779 | 353538.3263
2019061813 | 6 | 113274.4059 | 64812.1774 | 223342.4713 | 7518.6346 | 18166.6185 | 38.8677 | 1.6856 | 629.7288 | 427784.5899
2019062506 | 6 | 113257.1648 | 41202.0769 | 196588.2563 | 9125.1575 | 16555.7631 | 38.8677 | 1.6856 | 629.7288 | 377398.7007
2019120911 | 12 | 113249.22 | 57806.1652 | 199187.7832 | 2244.3025 | 13402 | 39.1576 | 0.9867 | 623.2449 | 386552.8601
2019070706 | 7 | 113240.6485 | 34859.8717 | 141839.2044 | 11027.8489 | 14674.3178 | 38.9303 | 1.686 | 630.4984 | 316313.0061
2019052608 | 5 | 113233.4581 | 34483.9351 | 136671.2849 | 7408.5245 | 12987.4425 | 38.7179 | 1.6017 | 629.3887 | 305454.3535
2019111209 | 11 | 113230.3913 | 55745.1307 | 200446.7971 | 1031.53 | 13484.3399 | 39.1222 | 1.0374 | 407.1532 | 384385.502
2019110107 | 11 | 113222.511 | 49083.2693 | 187033.9397 | 8552.5872 | 12664.321 | 39.1222 | 1.0374 | 407.1532 | 371003.9411
2019080108 | 8 | 113220.5029 | 56131.5603 | 205628.8631 | 7645.1057 | 16495.3316 | 38.9353 | 1.4933 | 631.0432 | 399792.8354
2019111210 | 11 | 113207.4129 | 58869.8153 | 203574.7791 | 1071.836 | 13930.9181 | 39.1222 | 1.0374 | 407.1532 | 391102.0743
2019031211 | 3 | 113184.1469 | 59277.4441 | 199650.8353 | 774.8829 | 14216.9445 | 38.6254 | 1.2499 | 628.6212 | 387772.7502
2019082422 | 8 | 113175.7327 | 34799.7046 | 126384.8141 | 2921.3021 | 11278.1603 | 3893.53 | 149.3284 | 631.0432 | 293233.6154
2019051114 | 5 | 113168.2607 | 39887.2678 | 138483.8055 | 1317.1785 | 10242.576 | 38.7179 | 1.6017 | 629.3887 | 303768.7969
2019112910 | 11 | 113166.5963 | 58759.8172 | 193517.6957 | 965.9856 | 13791.967 | 39.1222 | 1.0374 | 407.1532 | 380649.3747
2019051815 | 5 | 113161.7924 | 39107.1826 | 135932.463 | 5603.0021 | 12332.5572 | 38.7179 | 1.6017 | 629.3887 | 306806.7057
2019020508 | 2 | 113157.7302 | 51590.3051 | 193152.9531 | 1942.4248 | 13065.6829 | 38.5877 | 1.1085 | 628.5907 | 373577.3831
2019111823 | 11 | 113154.6285 | 37963.4956 | 147723.418 | 1690.1111 | 10360.6325 | 3912.221 | 103.7439 | 407.1532 | 315315.4037
2019030802 | 3 | 113144.1665 | 42142.6947 | 151916.7041 | 357.6728 | 11081.5342 | 3862.544 | 124.9873 | 628.6212 | 323258.9248
2019082610 | 8 | 113143.213 | 60911.6826 | 220670.7841 | 7422.5044 | 16827.338 | 38.9353 | 1.4933 | 631.0432 | 419646.9938
2019040509 | 4 | 113136.5673 | 56670.4849 | 194722.3166 | 2029.8809 | 14276.3242 | 38.6254 | 1.3961 | 628.779 | 381504.3745
2019031510 | 3 | 113134.5205 | 57443.5589 | 195844.5533 | 1440.848 | 13900.0183 | 38.6254 | 1.2499 | 628.6212 | 382431.9954
2019071703 | 7 | 113127.8682 | 38063.6009 | 166628.9523 | 8599.2153 | 16795.8757 | 3698.3747 | 160.1738 | 630.4984 | 347704.5594
2019050509 | 5 | 113115.9938 | 35797.0013 | 130810.96 | 1843.7255 | 10403.2146 | 38.7179 | 1.6017 | 629.3887 | 292640.6036
2019081523 | 8 | 113089.6883 | 35791.8229 | 147431.0678 | 3443.0014 | 11548.7952 | 3893.53 | 149.3284 | 631.0432 | 315978.2772
2019112814 | 11 | 113072.3272 | 58774.9894 | 195895.6953 | 2126.3975 | 14048.9501 | 39.1222 | 1.0374 | 407.1532 | 384365.6723
2019052009 | 5 | 113070.4998 | 32340.9222 | 126969.8634 | 5420.4824 | 12279.0443 | 38.7179 | 1.6017 | 629.3887 | 290750.5205
2019122808 | 12 | 113063.2161 | 38813.3059 | 128598.5774 | 1316.1962 | 9208.6106 | 39.1576 | 0.9867 | 623.2449 | 291663.2954
2019010410 | 1 | 113030.6055 | 55284.9286 | 191559.8567 | 2459.3097 | 12405.3664 | 38.5761 | 1.0435 | 628.6311 | 375408.3175
2019040415 | 4 | 113024.7972 | 53117.1444 | 181632.1698 | 948.8503 | 13778.3381 | 38.6254 | 1.3961 | 628.779 | 363170.1004
2019062708 | 6 | 113011.112 | 57461.8175 | 213933.6491 | 16106.4084 | 17687.1759 | 38.8677 | 1.6856 | 629.7288 | 418870.4451
2019030701 | 3 | 112984.1786 | 41876.872 | 153977.4582 | 2148.8895 | 10338.2535 | 3862.544 | 124.9873 | 628.6212 | 325941.8043
2019032615 | 3 | 112978.8467 | 53180.4279 | 186846.4012 | 452.9354 | 13601.4431 | 38.6254 | 1.2499 | 628.6212 | 367728.5508
2019121311 | 12 | 112951.2821 | 59520.3479 | 196112.9604 | 1417.621 | 13281.313 | 39.1576 | 0.9867 | 623.2449 | 383946.9137
2019081301 | 8 | 112928.266 | 36665.9236 | 156765.9905 | 5652.8895 | 15117.2836 | 3893.53 | 149.3284 | 631.0432 | 331804.2549
2019121600 | 12 | 112926.292 | 38693.9817 | 136010.9399 | 566.2745 | 10144.5017 | 3915.757 | 98.6695 | 623.2449 | 302979.6611
2019012904 | 1 | 112923.8955 | 42078.1551 | 153573.3485 | 3718.4683 | 10213.2873 | 3857.606 | 104.3474 | 628.6311 | 327097.7392
2019090915 | 9 | 112911.8674 | 55742.1417 | 195004.2291 | 11753.285 | 17070.8268 | 38.9556 | 1.2975 | 632.1002 | 393154.7033
2019051721 | 5 | 112895.7252 | 35584.7087 | 137969.0622 | 5059.7269 | 10009.9845 | 3871.793 | 160.1728 | 629.3887 | 306180.562
2019030113 | 3 | 112880.0948 | 60502.8763 | 202476.3464 | 1062.9998 | 14117.618 | 38.6254 | 1.2499 | 628.6212 | 391708.4319
2019091912 | 9 | 112876.7777 | 64298.2382 | 216915.4299 | 14716.7434 | 18683.6379 | 38.9556 | 1.2975 | 632.1002 | 428163.1804
2019050621 | 5 | 112871.1927 | 35144.4609 | 151538.2073 | 1395.4162 | 10157.5265 | 3871.793 | 160.1728 | 629.3887 | 315768.1581
2019031805 | 3 | 112845.8366 | 41355.354 | 164603.5436 | 2349.8722 | 11520.248 | 2240.2755 | 72.4926 | 628.6212 | 335616.2439
2019051113 | 5 | 112816.3706 | 40520.2954 | 139075.3878 | 1357.7268 | 10166.8754 | 38.7179 | 1.6017 | 629.3887 | 304606.3644
2019120700 | 12 | 112801.1505 | 38905.7383 | 138104.7431 | 1169.9432 | 10221.961 | 3915.757 | 98.6695 | 623.2449 | 305841.2075
2019020709 | 2 | 112797.8967 | 57115.9484 | 200835.117 | 1580.0669 | 13640.9718 | 38.5877 | 1.1085 | 628.5907 | 386638.2877
2019081500 | 8 | 112797.4916 | 36086.7009 | 150731.1965 | 2280.1111 | 12359.9075 | 3893.53 | 149.3284 | 631.0432 | 318929.3093
2019031411 | 3 | 112782.2478 | 57646.438 | 194743.4709 | 1747.408 | 14150.652 | 38.6254 | 1.2499 | 628.6212 | 381738.7133
2019021905 | 2 | 112776.9142 | 42386.0904 | 157465.6074 | 777.4046 | 11446.9081 | 3858.774 | 110.8471 | 628.5907 | 329451.1364
2019020723 | 2 | 112775.4075 | 39427.3304 | 150672.6041 | 965.4641 | 10365.286 | 3858.774 | 110.8471 | 628.5907 | 318804.304
2019090615 | 9 | 112772.5527 | 54080.3397 | 188742.2275 | 4906.6155 | 16204.1596 | 38.9556 | 1.2975 | 632.1002 | 377378.2483
2019012702 | 1 | 112772.2049 | 40640.048 | 131651.1158 | 1361.9633 | 9978.8358 | 3857.606 | 104.3474 | 628.6311 | 300994.7523
2019060522 | 6 | 112754.9417 | 34704.3875 | 152696.782 | 3808.9276 | 12622.9346 | 3886.771 | 168.5648 | 629.7288 | 321273.038
2019082006 | 8 | 112748.9902 | 43465.8757 | 202195.2385 | 7177.23 | 17531.2743 | 38.9353 | 1.4933 | 631.0432 | 383790.0805
2019080307 | 8 | 112715.7716 | 37832.9614 | 144368.7774 | 4855.8977 | 13257.3151 | 38.9353 | 1.4933 | 631.0432 | 313702.1949
2019121310 | 12 | 112647.3726 | 58726.989 | 197150.9849 | 1358.4587 | 13162.1385 | 39.1576 | 0.9867 | 623.2449 | 383709.3328
2019110207 | 11 | 112641.6225 | 38179.653 | 142930.421 | 2028.484 | 10436.1021 | 39.1222 | 1.0374 | 407.1532 | 306663.5955
2019040315 | 4 | 112624.235 | 52953.8884 | 182314.0721 | 1315.5618 | 13804.7487 | 38.6254 | 1.3961 | 628.779 | 363681.3065
2019101208 | 10 | 112623.7878 | 36604.8374 | 140569.38 | 4675.6296 | 10184.7032 | 39.0857 | 1.1391 | 622.7533 | 305321.3161
2019022307 | 2 | 112616.5663 | 39605.4694 | 145288.8197 | 1278.9769 | 10397.4539 | 38.5877 | 1.1085 | 628.5907 | 309855.5732
2019073108 | 7 | 112612.2393 | 55388.2556 | 207866.1489 | 6822.5376 | 15744.3887 | 38.9303 | 1.686 | 630.4984 | 399104.6847
2019051108 | 5 | 112607.1913 | 38786.5867 | 140719.3927 | 1171.8122 | 9988.6282 | 38.7179 | 1.6017 | 629.3887 | 303943.3196
2019031808 | 3 | 112586.0152 | 55337.0122 | 197329.5431 | 2474.488 | 13497.4721 | 38.6254 | 1.2499 | 628.6212 | 381893.0273
2019042416 | 4 | 112585.8088 | 45947.4157 | 173350.2909 | 4004.5424 | 12161.5983 | 38.6254 | 1.3961 | 628.779 | 348718.4567
2019101121 | 10 | 112568.8769 | 35546.9272 | 149345.3747 | 6926.7973 | 12097.399 | 3908.572 | 113.9085 | 622.7533 | 321130.6089
2019030114 | 3 | 112544.5513 | 59134.3026 | 198157.9047 | 1045.6684 | 13973.2122 | 38.6254 | 1.2499 | 628.6212 | 385524.1357
2019081700 | 8 | 112542.2278 | 36292.9473 | 139126.0101 | 3456.5319 | 13221.4627 | 3893.53 | 149.3284 | 631.0432 | 309313.0815
2019022814 | 2 | 112525.6214 | 61527.8375 | 204570.2994 | 1219.1362 | 14403.5143 | 38.5877 | 1.1085 | 628.5907 | 394914.6958
2019110708 | 11 | 112525.1429 | 49030.6333 | 193094.8343 | 991.9012 | 12121.7338 | 39.1222 | 1.0374 | 407.1532 | 368211.5585
2019060515 | 6 | 112520.7832 | 55774.1212 | 202605.5648 | 7220.1009 | 17228.3071 | 38.8677 | 1.6856 | 629.7288 | 396019.1592
2019071000 | 7 | 112511.0908 | 36184.3062 | 150184.5541 | 9275.6053 | 13104.0755 | 3893.026 | 168.604 | 630.4984 | 325951.7603
2019042622 | 4 | 112510.0943 | 36462.692 | 134928.558 | 1011.1286 | 10436.3728 | 3862.544 | 139.6116 | 628.779 | 299979.7802
2019021412 | 2 | 112504.9509 | 61392.168 | 204225.4721 | 3791.1503 | 14243.1601 | 38.5877 | 1.1085 | 628.5907 | 396825.1883
2019091206 | 9 | 112504.2257 | 41974.6722 | 184860.8139 | 12128.8166 | 15618.8826 | 38.9556 | 1.2975 | 632.1002 | 367759.7642
2019100508 | 10 | 112490.3283 | 37629.8944 | 143777.9624 | 3238.1478 | 10502.6635 | 39.0857 | 1.1391 | 622.7533 | 308301.9745
2019020407 | 2 | 112469.845 | 45886.5964 | 180330.6426 | 1189.2883 | 12207.7963 | 38.5877 | 1.1085 | 628.5907 | 352752.4555
2019051718 | 5 | 112430.596 | 40429.0217 | 158752.0944 | 5636.511 | 11372.4843 | 271.0255 | 11.2121 | 629.3887 | 329532.3337
2019120506 | 12 | 112423.3943 | 41904.3392 | 162280.5165 | 732.4529 | 11027.5772 | 3093.448 | 77.9489 | 623.2449 | 332162.9219
2019112211 | 11 | 112419.9275 | 58715.7905 | 198458.6956 | 2249.3263 | 13891.5146 | 39.1222 | 1.0374 | 407.1532 | 386182.5673
2019081407 | 8 | 112399.0213 | 50159.7392 | 201558.2939 | 6009.9872 | 15509.3323 | 38.9353 | 1.4933 | 631.0432 | 386307.8457
2019050513 | 5 | 112375.4072 | 38283.9389 | 135119.9367 | 2394.4735 | 12347.3437 | 38.7179 | 1.6017 | 629.3887 | 301190.8085
2019050514 | 5 | 112352.7451 | 38449.3712 | 135223.7827 | 3054.6612 | 12332.8588 | 38.7179 | 1.6017 | 629.3887 | 302083.1275
2019063023 | 6 | 112347.2765 | 34259.5811 | 121899.8618 | 10263.5726 | 11112.0573 | 3886.771 | 168.5648 | 629.7288 | 294567.4137
2019052117 | 5 | 112332.0362 | 43733.1972 | 170390.908 | 6072.8198 | 13182.1202 | 38.7179 | 1.6017 | 629.3887 | 346380.7898
2019031123 | 3 | 112324.7981 | 39781.698 | 149433.6929 | 215.0639 | 10460.937 | 3862.544 | 124.9873 | 628.6212 | 316832.3423
2019040514 | 4 | 112323.4821 | 54274.777 | 184776.0332 | 1308.5473 | 13442.1589 | 38.6254 | 1.3961 | 628.779 | 366793.799
2019052417 | 5 | 112320.8012 | 42564.4029 | 167727.7201 | 6180.7064 | 12692.2268 | 38.7179 | 1.6017 | 629.3887 | 342155.5658
2019090208 | 9 | 112315.8297 | 32905.8072 | 139031.9516 | 6069.0263 | 14779.321 | 38.9556 | 1.2975 | 632.1002 | 305774.2892
2019110808 | 11 | 112311.6864 | 48288.2943 | 189298.9937 | 1266.2791 | 11971.8377 | 39.1222 | 1.0374 | 407.1532 | 363584.4041
2019020806 | 2 | 112308.9727 | 43126.2146 | 170615.9438 | 1287.3486 | 11314.5426 | 2238.0889 | 64.2913 | 628.5907 | 341583.9932
2019061014 | 6 | 112304.1117 | 56481.8179 | 204450.7575 | 13464.0265 | 17084.669 | 38.8677 | 1.6856 | 629.7288 | 404455.6647
2019101408 | 10 | 112288.5776 | 30337.2044 | 129240.2147 | 2554.1064 | 10601.5602 | 39.0857 | 1.1391 | 622.7533 | 285684.6415
2019112607 | 11 | 112287.3713 | 43701.4524 | 179109.7486 | 1610.4929 | 11862.1624 | 39.1222 | 1.0374 | 407.1532 | 349018.5405
2019082709 | 8 | 112287.2786 | 59224.9728 | 223362.5104 | 7194.7061 | 19025.16 | 38.9353 | 1.4933 | 631.0432 | 421766.0997
2019051417 | 5 | 112286.3267 | 42826.1157 | 171546.9969 | 2365.8828 | 12728.7344 | 38.7179 | 1.6017 | 629.3887 | 342423.7649
2019062801 | 6 | 112272.7423 | 36212.4181 | 147321.9728 | 11353.2057 | 13556.1713 | 3886.771 | 168.5648 | 629.7288 | 325401.5747
2019070703 | 7 | 112248.8883 | 37134.8959 | 134415.0817 | 11528.4615 | 15222.5589 | 3698.3747 | 160.1738 | 630.4984 | 315038.9332
2019092512 | 9 | 112237.3641 | 65381.0135 | 222184.8 | 12289.2097 | 19398.4238 | 38.9556 | 1.2975 | 632.1002 | 432163.1644
2019011301 | 1 | 112235.9595 | 39701.4967 | 129199.623 | 1298.44 | 10123.7321 | 3857.606 | 104.3474 | 628.6311 | 297149.8358
2019110106 | 11 | 112227.2548 | 43338.2285 | 173647.6214 | 4201.0741 | 11824.5585 | 1291.0329 | 34.2355 | 407.1532 | 346971.1589
2019030803 | 3 | 112224.0467 | 41940.4984 | 151483.7015 | 335.5625 | 11081.2866 | 3862.544 | 124.9873 | 628.6212 | 321681.2483
2019012902 | 1 | 112209.9443 | 41383.9618 | 149624.0879 | 3600.2571 | 10046.7473 | 3857.606 | 104.3474 | 628.6311 | 321455.5829
2019070201 | 7 | 112202.3135 | 35496.5041 | 137293.6953 | 11422.0657 | 13909.3652 | 3893.026 | 168.604 | 630.4984 | 315016.0723
2019122307 | 12 | 112193.5565 | 44669.6339 | 158041.7905 | 731.663 | 9454.0554 | 195.7878 | 4.9335 | 623.2449 | 325914.6654
2019031410 | 3 | 112181.4025 | 57699.9542 | 195065.4546 | 1707.8965 | 14104.3642 | 38.6254 | 1.2499 | 628.6212 | 381427.5686
2019050816 | 5 | 112172.3294 | 45337.614 | 174477.9094 | 3566.7266 | 12196.8612 | 38.7179 | 1.6017 | 629.3887 | 348421.1489
2019090122 | 9 | 112169.0374 | 33041.4852 | 119780.7 | 4804.6376 | 11974.95 | 3895.556 | 129.7488 | 632.1002 | 286428.2153
2019112723 | 11 | 112155.2045 | 37350.3113 | 145878.7651 | 666.945 | 10232.7856 | 3912.221 | 103.7439 | 407.1532 | 310707.1296
2019041422 | 4 | 112121.1727 | 35277.8879 | 130803.6445 | 580.0135 | 10527.4588 | 3862.544 | 139.6116 | 628.779 | 293941.1119
2019021914 | 2 | 112118.7379 | 61149.6859 | 205728.6014 | 2174.2755 | 13210.494 | 38.5877 | 1.1085 | 628.5907 | 395050.0816
2019020710 | 2 | 112092.2293 | 59957.1538 | 206149.9856 | 1668.7287 | 14005.2808 | 38.5877 | 1.1085 | 628.5907 | 394541.6652
2019061115 | 6 | 112071.326 | 55774.8421 | 197381.1874 | 9850.6701 | 15496.0122 | 38.8677 | 1.6856 | 629.7288 | 391244.32
2019052715 | 5 | 112066.1514 | 56111.1247 | 198163.702 | 6489.533 | 16423.7793 | 38.7179 | 1.6017 | 629.3887 | 389923.9987
2019120908 | 12 | 112047.2271 | 49527.6749 | 191221.9734 | 1956.0725 | 12228.3145 | 39.1576 | 0.9867 | 623.2449 | 367644.6515
2019061910 | 6 | 112035.0009 | 64812.1209 | 225156.7926 | 9776.3716 | 18074.5032 | 38.8677 | 1.6856 | 629.7288 | 430525.0713
2019100315 | 10 | 112031.0402 | 50180.3258 | 189215.4378 | 4395.8136 | 14007.6057 | 39.0857 | 1.1391 | 622.7533 | 370493.2013
2019110407 | 11 | 111990.694 | 41562.2181 | 177522.6908 | 2541.0033 | 11377.2096 | 39.1222 | 1.0374 | 407.1532 | 345441.1288
2019080807 | 8 | 111979.4477 | 50252.7675 | 205119.0553 | 8769.0873 | 17546.3579 | 38.9353 | 1.4933 | 631.0432 | 394338.1874
2019110907 | 11 | 111950.6274 | 36921.5705 | 140758.9667 | 3721.6801 | 10058.1852 | 39.1222 | 1.0374 | 407.1532 | 303858.3427
2019022206 | 2 | 111936.7271 | 42728.1733 | 169470.7848 | 922.2071 | 11392.5014 | 2238.0889 | 64.2913 | 628.5907 | 339381.3646
2019082311 | 8 | 111915.3255 | 60719.4138 | 210281.4141 | 6215.6988 | 16315.4233 | 38.9353 | 1.4933 | 631.0432 | 406118.7472
2019062208 | 6 | 111907.174 | 39764.791 | 145090.6785 | 4140.8866 | 13002.006 | 38.8677 | 1.6856 | 629.7288 | 314575.8183
2019121205 | 12 | 111894.4635 | 41537.4507 | 153713.5456 | 670.1011 | 11105.7203 | 3915.757 | 98.6695 | 623.2449 | 323558.9527
2019041606 | 4 | 111893.0384 | 41500.6825 | 179484.4347 | 716.9476 | 11947.9443 | 38.6254 | 1.3961 | 628.779 | 346211.848
2019092511 | 9 | 111892.7491 | 64803.5655 | 220094.7129 | 12168.6486 | 19564.0287 | 38.9556 | 1.2975 | 632.1002 | 429196.0582
2019021006 | 2 | 111888.2436 | 42022.583 | 137257.9277 | 1817.4107 | 10930.0157 | 2238.0889 | 64.2913 | 628.5907 | 306847.1517
2019021411 | 2 | 111887.5554 | 61452.206 | 205498.8135 | 3512.6174 | 14298.6656 | 38.5877 | 1.1085 | 628.5907 | 397318.1448
2019122507 | 12 | 111886.7031 | 36339.1024 | 120500.7972 | 1933.7678 | 9343.4352 | 195.7878 | 4.9335 | 623.2449 | 280827.772
2019101321 | 10 | 111854.2817 | 32037.3352 | 118574.1594 | 1829.5005 | 9632.7048 | 3908.572 | 113.9085 | 622.7533 | 278573.2154
2019062022 | 6 | 111821.4102 | 34357.5031 | 147197.6036 | 3214.1393 | 12453.2083 | 3886.771 | 168.5648 | 629.7288 | 313728.9291
2019113007 | 11 | 111811.5248 | 39433.9142 | 141299.1186 | 763.4552 | 10483.8319 | 39.1222 | 1.0374 | 407.1532 | 304239.1575
2019081806 | 8 | 111809.997 | 34787.7165 | 145650.7378 | 5070.8484 | 15265.0228 | 38.9353 | 1.4933 | 631.0432 | 313255.7943
2019072423 | 7 | 111807.3899 | 35290.2631 | 148431.6779 | 2412.0388 | 11937.5823 | 3893.026 | 168.604 | 630.4984 | 314571.0804
2019112812 | 11 | 111802.36 | 59168.9555 | 198226.9377 | 2299.6493 | 14104.5997 | 39.1222 | 1.0374 | 407.1532 | 386049.815
2019010413 | 1 | 111727.2323 | 55500.5613 | 187653.0928 | 808.9772 | 12275.8843 | 38.5761 | 1.0435 | 628.6311 | 368633.9985
2019090722 | 9 | 111692.4541 | 34029.9639 | 121763.0896 | 3966.6446 | 11332.3583 | 3895.556 | 129.7488 | 632.1002 | 287441.9156
2019072701 | 7 | 111653.1031 | 36793.9542 | 143201.0976 | 3739.3472 | 14165.4539 | 3893.026 | 168.604 | 630.4984 | 314245.0845
2019022813 | 2 | 111646.7404 | 62329.119 | 209323.9959 | 1241.7928 | 14370.6015 | 38.5877 | 1.1085 | 628.5907 | 399580.5366
2019010400 | 1 | 111643.8358 | 37951.7985 | 144084.8477 | 146.6374 | 9857.1179 | 3857.606 | 104.3474 | 628.6311 | 308274.822
2019040512 | 4 | 111639.6601 | 56594.6178 | 192325.3604 | 1549.7769 | 14419.6526 | 38.6254 | 1.3961 | 628.779 | 377197.8684
2019071601 | 7 | 111629.3257 | 36131.2947 | 153121.215 | 6285.0063 | 13993.2364 | 3893.026 | 168.604 | 630.4984 | 325852.2066
2019042007 | 4 | 111625.2637 | 35804.7605 | 129384.0441 | 1263.6444 | 10516.3702 | 38.6254 | 1.3961 | 628.779 | 289262.8835
2019110715 | 11 | 111612.9427 | 56125.4465 | 193947.8772 | 826.4774 | 12836.0956 | 39.1222 | 1.0374 | 407.1532 | 375796.1523
2019022805 | 2 | 111599.5892 | 42581.9438 | 159114.7979 | 587.548 | 11635.8684 | 3858.774 | 110.8471 | 628.5907 | 330117.959
2019102008 | 10 | 111596.879 | 33216.7562 | 132645.6596 | 8816.2639 | 10185.4735 | 39.0857 | 1.1391 | 622.7533 | 297124.0103
2019071605 | 7 | 111586.274 | 38503.6679 | 181931.4781 | 7633.142 | 17555.2145 | 38.9303 | 1.686 | 630.4984 | 357880.8912
2019112508 | 11 | 111568.5461 | 48841.0455 | 189309.9968 | 1255.7313 | 12623.2956 | 39.1222 | 1.0374 | 407.1532 | 364045.9282
2019042914 | 4 | 111554.005 | 53981.9365 | 186777.3163 | 1496.6723 | 13039.1262 | 38.6254 | 1.3961 | 628.779 | 367517.8568
2019031023 | 3 | 111545.4583 | 38772.6811 | 138903.9305 | 656.8179 | 10137.0231 | 3862.544 | 124.9873 | 628.6212 | 304632.0634
2019022705 | 2 | 111518.0505 | 42609.4356 | 160886.3699 | 775.8819 | 11641.5909 | 3858.774 | 110.8471 | 628.5907 | 332029.5406
2019062806 | 6 | 111503.8386 | 42116.3226 | 188048.3561 | 14061.1818 | 16005.3906 | 38.8677 | 1.6856 | 629.7288 | 372405.3718
2019010300 | 1 | 111494.5037 | 37715.6491 | 144150.684 | 143.5319 | 9503.0769 | 3857.606 | 104.3474 | 628.6311 | 307598.0301
2019072508 | 7 | 111490.2611 | 56812.9745 | 210290.5777 | 5558.6972 | 17553.4619 | 38.9303 | 1.686 | 630.4984 | 402377.0871
2019042315 | 4 | 111466.4467 | 50728.8249 | 180902.994 | 6403.8321 | 13427.2543 | 38.6254 | 1.3961 | 628.779 | 363598.1525
2019082322 | 8 | 111463.5857 | 34668.1548 | 137252.3551 | 3557.3552 | 11018.1344 | 3893.53 | 149.3284 | 631.0432 | 302633.4868
2019083122 | 8 | 111435.8753 | 34238.0784 | 124612.0413 | 3752.3076 | 10686.2805 | 3893.53 | 149.3284 | 631.0432 | 289398.4848
2019032213 | 3 | 111405.0301 | 57594.1087 | 193457.9831 | 3584.1416 | 13800.1987 | 38.6254 | 1.2499 | 628.6212 | 380509.9586
2019122101 | 12 | 111397.9334 | 39865.865 | 130283.1254 | 1145.4747 | 9283.4575 | 3915.757 | 98.6695 | 623.2449 | 296613.5275
2019041706 | 4 | 111385.3039 | 40945.9185 | 179296.8977 | 1600.0867 | 12117.8231 | 38.6254 | 1.3961 | 628.779 | 346014.8305
2019010700 | 1 | 111384.2141 | 37563.0295 | 138905.5257 | 152.6915 | 10085.5267 | 3857.606 | 104.3474 | 628.6311 | 302681.572
2019031306 | 3 | 111375.967 | 44672.0271 | 182073.994 | 1312.2311 | 11423.4637 | 38.6254 | 1.2499 | 628.6212 | 351526.1794
2019040222 | 4 | 111373.312 | 37290.6049 | 148064.6776 | 627.2753 | 10609.4468 | 3862.544 | 139.6116 | 628.779 | 312596.2512
2019111600 | 11 | 111361.4078 | 39188.8986 | 135753.6383 | 1335.293 | 10190.8876 | 3912.221 | 103.7439 | 407.1532 | 302253.2434
2019091508 | 9 | 111348.293 | 33927.7491 | 136944.2726 | 9676.3828 | 12486.1169 | 38.9556 | 1.2975 | 632.1002 | 305055.1676
2019032916 | 3 | 111341.5561 | 46218.9785 | 171793.7416 | 1906.4757 | 12154.0206 | 38.6254 | 1.2499 | 628.6212 | 344083.2691
2019020606 | 2 | 111323.1681 | 42569.2549 | 167922.6143 | 976.801 | 11454.3688 | 2238.0889 | 64.2913 | 628.5907 | 337177.178
2019032605 | 3 | 111307.1678 | 40776.6189 | 166549.4561 | 979.5127 | 11634.8157 | 2240.2755 | 72.4926 | 628.6212 | 334188.9606
2019121201 | 12 | 111293.3601 | 40563.8508 | 148447.7757 | 571.2825 | 10910.6511 | 3915.757 | 98.6695 | 623.2449 | 316424.5915
2019041206 | 4 | 111277.1144 | 40802.0389 | 177407.528 | 973.2212 | 12030.7719 | 38.6254 | 1.3961 | 628.779 | 343159.475
2019032906 | 3 | 111250.9208 | 42572.9098 | 178240.8112 | 1531.0652 | 12571.953 | 38.6254 | 1.2499 | 628.6212 | 346836.1567
2019051616 | 5 | 111245.1356 | 47160.4807 | 181446.9374 | 6733.2196 | 14469.676 | 38.7179 | 1.6017 | 629.3887 | 361725.1576
2019051813 | 5 | 111228.1093 | 40126.1156 | 137885.744 | 6704.0572 | 12514.5045 | 38.7179 | 1.6017 | 629.3887 | 309128.2391
2019083108 | 8 | 111224.3949 | 38628.5663 | 147980.2885 | 4066.9029 | 11661.1095 | 38.9353 | 1.4933 | 631.0432 | 314232.734
2019072905 | 7 | 111215.6968 | 38563.2163 | 181341.7548 | 6794.4625 | 18169.1643 | 38.9303 | 1.686 | 630.4984 | 356755.4095
2019020905 | 2 | 111195.6655 | 42344.4816 | 143071.5573 | 869.0096 | 11168.4468 | 3858.774 | 110.8471 | 628.5907 | 313247.3726
2019051821 | 5 | 111190.1193 | 34635.1178 | 120085.7677 | 4616.8008 | 10821.7703 | 3871.793 | 160.1728 | 629.3887 | 286010.9303
2019021413 | 2 | 111186.2054 | 61080.5469 | 205876.1206 | 3778.4968 | 14228.448 | 38.5877 | 1.1085 | 628.5907 | 396818.1047
2019091214 | 9 | 111185.2962 | 58611.507 | 200110.5253 | 11883.7892 | 17675.7142 | 38.9556 | 1.2975 | 632.1002 | 400139.1852
2019040322 | 4 | 111180.9358 | 37231.0894 | 149106.6762 | 767.3672 | 10778.3289 | 3862.544 | 139.6116 | 628.779 | 313695.332
2019021414 | 2 | 111163.2104 | 60248.6323 | 202114.4199 | 3716.4736 | 14210.5335 | 38.5877 | 1.1085 | 628.5907 | 392121.5567
2019030901 | 3 | 111155.3292 | 40878.5889 | 138332.0064 | 1291.4302 | 10453.6584 | 3862.544 | 124.9873 | 628.6212 | 306727.1656
2019011906 | 1 | 111150.9728 | 40550.9361 | 145148.6959 | 1024.6402 | 10333.9756 | 3047.5087 | 82.4345 | 628.6311 | 311967.795
2019010200 | 1 | 111133.9833 | 36652.9733 | 128105.7708 | 1235.4787 | 9505.282 | 3857.606 | 104.3474 | 628.6311 | 291224.0726
2019032209 | 3 | 111122.0374 | 58050.3176 | 197043.6735 | 5852.0563 | 13722.6216 | 38.6254 | 1.2499 | 628.6212 | 386459.2029
2019012903 | 1 | 111116.7677 | 41631.7394 | 150420.0016 | 3571.3015 | 10054.01 | 3857.606 | 104.3474 | 628.6311 | 321384.4047
2019052509 | 5 | 111112.1961 | 42693.7052 | 152446.6817 | 7385.755 | 12949.3653 | 38.7179 | 1.6017 | 629.3887 | 327257.4117
2019062409 | 6 | 111095.1589 | 60618.0441 | 223798.0506 | 9414.1065 | 18443.2472 | 38.8677 | 1.6856 | 629.7288 | 424038.8895
2019110111 | 11 | 111086.0202 | 56574.9026 | 191463.7543 | 8911.5988 | 13851.0441 | 39.1222 | 1.0374 | 407.1532 | 382334.6328
2019120613 | 12 | 111082.6383 | 58838.0562 | 194494.0915 | 1143.1831 | 13606.9583 | 39.1576 | 0.9867 | 623.2449 | 379828.3166
2019012705 | 1 | 111060.4544 | 40278.5513 | 133860.9454 | 1370.5383 | 10416.6726 | 3857.606 | 104.3474 | 628.6311 | 301577.7465
2019120614 | 12 | 111059.7694 | 57761.0051 | 192089.9495 | 1165.6368 | 13520.8038 | 39.1576 | 0.9867 | 623.2449 | 376260.5538
2019112813 | 11 | 111056.5208 | 59002.5391 | 198701.4765 | 2169.6654 | 14074.8784 | 39.1222 | 1.0374 | 407.1532 | 385452.3931
2019032211 | 3 | 111051.2633 | 58451.5961 | 195444.9005 | 6167.4689 | 13922.5011 | 38.6254 | 1.2499 | 628.6212 | 385706.2265
2019071200 | 7 | 111042.8445 | 36577.8275 | 149041.7476 | 7239.2204 | 12834.1772 | 3893.026 | 168.604 | 630.4984 | 321427.9456
2019030101 | 3 | 111007.6003 | 41335.4358 | 151301.769 | 536.5472 | 10312.0382 | 3862.544 | 124.9873 | 628.6212 | 319109.5429
2019020514 | 2 | 111006.8131 | 60060.0286 | 201315.1463 | 1465.9345 | 14486.099 | 38.5877 | 1.1085 | 628.5907 | 389002.3086
2019030301 | 3 | 110988.714 | 40366.8182 | 128794.4986 | 3680.4674 | 10153.3879 | 3862.544 | 124.9873 | 628.6212 | 298600.0387
2019051416 | 5 | 110982.5699 | 45861.8145 | 175441.9905 | 2080.9036 | 13226.1078 | 38.7179 | 1.6017 | 629.3887 | 348263.0947
2019022109 | 2 | 110976.896 | 57140.0355 | 202771.1798 | 1495.5891 | 12736.5294 | 38.5877 | 1.1085 | 628.5907 | 385788.5166
2019112008 | 11 | 110943.2976 | 49721.014 | 191234.2468 | 2487.3451 | 12644.3486 | 39.1222 | 1.0374 | 407.1532 | 367477.5649
2019030401 | 3 | 110937.8892 | 40686.6945 | 144255.8291 | 1594.3319 | 11091.4199 | 3862.544 | 124.9873 | 628.6212 | 313182.3171
2019040522 | 4 | 110930.1179 | 37185.5809 | 136093.5909 | 1089.4003 | 10152.5513 | 3862.544 | 139.6116 | 628.779 | 300082.1758
2019120923 | 12 | 110914.4402 | 36919.6093 | 145709.4011 | 1934.2919 | 10107.6278 | 3915.757 | 98.6695 | 623.2449 | 310223.0417
2019082208 | 8 | 110910.5082 | 54937.5993 | 209511.7504 | 5089.7288 | 15768.4586 | 38.9353 | 1.4933 | 631.0432 | 396889.5171
2019122709 | 12 | 110845.5343 | 45456.0568 | 144654.4165 | 2961.8229 | 9182.6254 | 39.1576 | 0.9867 | 623.2449 | 313763.8451
2019072805 | 7 | 110825.2317 | 36955.719 | 144815.6901 | 7263.5144 | 15767.0848 | 38.9303 | 1.686 | 630.4984 | 316298.3547
2019120206 | 12 | 110820.1804 | 40952.2557 | 161103.5394 | 659.2133 | 10949.3101 | 3093.448 | 77.9489 | 623.2449 | 328279.1407
2019112108 | 11 | 110811.3017 | 49055.927 | 192914.9344 | 2989.1543 | 12514.4123 | 39.1222 | 1.0374 | 407.1532 | 368733.0426
2019021002 | 2 | 110804.0599 | 41866.8928 | 132651.7281 | 1405.7937 | 11054.7482 | 3858.774 | 110.8471 | 628.5907 | 302381.4345
2019041407 | 4 | 110802.3224 | 33915.1446 | 127062.2906 | 1162.2744 | 11016.5975 | 38.6254 | 1.3961 | 628.779 | 284627.4302
2019121400 | 12 | 110786.816 | 38466.5731 | 132277.8335 | 1180.1072 | 9858.1462 | 3915.757 | 98.6695 | 623.2449 | 297207.1475
2019070301 | 7 | 110785.6927 | 36651.4182 | 151262.5979 | 13322.1913 | 15361.7633 | 3893.026 | 168.604 | 630.4984 | 332075.7918
2019112707 | 11 | 110781.273 | 43894.2817 | 174890.6395 | 2034.5445 | 11863.8615 | 39.1222 | 1.0374 | 407.1532 | 343911.9129
2019011701 | 1 | 110772.0302 | 40277.7938 | 151229.43 | 868.1667 | 11161.6406 | 3857.606 | 104.3474 | 628.6311 | 318899.6459
2019111506 | 11 | 110767.787 | 42158.1624 | 163972.0579 | 2533.0767 | 11308.0978 | 1291.0329 | 34.2355 | 407.1532 | 332471.6035
2019092201 | 9 | 110764.8186 | 36169.0954 | 132023.1891 | 11066.749 | 15229.8178 | 3895.556 | 129.7488 | 632.1002 | 309911.0749
2019071805 | 7 | 110763.7825 | 38311.6819 | 182797.023 | 5005.2637 | 16616.282 | 38.9303 | 1.686 | 630.4984 | 354165.1478
2019072804 | 7 | 110759.6282 | 37449.8505 | 139864.7564 | 5760.3156 | 15532.8631 | 506.0934 | 21.9185 | 630.4984 | 310525.9241
2019110110 | 11 | 110745.2832 | 56970.0579 | 192571.7449 | 9330.908 | 13887.1948 | 39.1222 | 1.0374 | 407.1532 | 383952.5016
2019121902 | 12 | 110737.1723 | 41237.8849 | 144883.9839 | 610.6472 | 10786.1147 | 3915.757 | 98.6695 | 623.2449 | 312893.4743
2019082102 | 8 | 110718.8657 | 36840.7213 | 158335.6756 | 3818.8983 | 15203.8972 | 3893.53 | 149.3284 | 631.0432 | 329591.9598
2019073002 | 7 | 110698.3267 | 37507.7024 | 157879.0729 | 6695.4932 | 15353.441 | 3893.026 | 168.604 | 630.4984 | 332826.1646
2019090312 | 9 | 110687.5815 | 63741.5307 | 219234.5954 | 8545.6517 | 19495.5986 | 38.9556 | 1.2975 | 632.1002 | 422377.3112
2019092715 | 9 | 110664.3199 | 54990.6199 | 188099.9301 | 5194.564 | 17366.4212 | 38.9556 | 1.2975 | 632.1002 | 376988.2083
2019030306 | 3 | 110651.8871 | 40228.6501 | 132993.0176 | 1512.1062 | 10607.0943 | 38.6254 | 1.2499 | 628.6212 | 296661.2519
2019121009 | 12 | 110626.9055 | 55575.7724 | 197000.4407 | 5760.7522 | 12854.9854 | 39.1576 | 0.9867 | 623.2449 | 382482.2454
2019060712 | 6 | 110623.6711 | 62437.2057 | 213624.7084 | 10974.1065 | 17213.3202 | 38.8677 | 1.6856 | 629.7288 | 415543.2939
2019020512 | 2 | 110613.4153 | 60328.4201 | 202343.9519 | 1638.327 | 14484.4837 | 38.5877 | 1.1085 | 628.5907 | 390076.8849
2019071508 | 7 | 110584.9471 | 55140.0992 | 209132.479 | 6383.4546 | 16247.727 | 38.9303 | 1.686 | 630.4984 | 398159.8217
2019041510 | 4 | 110572.3452 | 57340.6654 | 199198.5481 | 1428.4332 | 13694.5818 | 38.6254 | 1.3961 | 628.779 | 382903.3743
2019020903 | 2 | 110567.6715 | 42210.3066 | 139525.1499 | 802.0632 | 11047.3361 | 3858.774 | 110.8471 | 628.5907 | 308750.7391
2019031814 | 3 | 110534.3109 | 56234.7087 | 192379.7438 | 6066.0614 | 14054.919 | 38.6254 | 1.2499 | 628.6212 | 379938.2403
2019031422 | 3 | 110516.9815 | 37577.3681 | 146624.3746 | 1098.1798 | 10204.6483 | 3862.544 | 124.9873 | 628.6212 | 310637.7048
2019061714 | 6 | 110514.5473 | 60332.8876 | 208684.0351 | 10850.2409 | 17136.2524 | 38.8677 | 1.6856 | 629.7288 | 408188.2454
2019061608 | 6 | 110508.1977 | 32543.7099 | 130447.1756 | 11074.3471 | 11982.823 | 38.8677 | 1.6856 | 629.7288 | 297226.5354
2019041922 | 4 | 110485.3382 | 34790.0182 | 117272.1672 | 1034.842 | 10167.5252 | 3862.544 | 139.6116 | 628.779 | 278380.8254
2019022605 | 2 | 110478.7211 | 42469.6025 | 159384.292 | 895.5489 | 10992.9732 | 3858.774 | 110.8471 | 628.5907 | 328819.3496
2019121010 | 12 | 110476.2643 | 58493.9753 | 200337.3775 | 5864.6611 | 13329.7482 | 39.1576 | 0.9867 | 623.2449 | 389165.4156
2019010414 | 1 | 110474.6199 | 54531.7896 | 184768.2678 | 703.2819 | 12245.4758 | 38.5761 | 1.0435 | 628.6311 | 363391.6857
2019032212 | 3 | 110466.2153 | 58102.3284 | 196201.8392 | 6180.7932 | 13907.9564 | 38.6254 | 1.2499 | 628.6212 | 385527.6291
2019100109 | 10 | 110450.731 | 62580.4444 | 240420.9816 | 9514.4897 | 21277.2533 | 39.0857 | 1.1391 | 622.7533 | 444906.8782
2019062014 | 6 | 110429.6762 | 58692.5416 | 205451.4675 | 7215.8451 | 17877.8715 | 38.8677 | 1.6856 | 629.7288 | 400337.684
2019010600 | 1 | 110418.2958 | 36773.8867 | 123856.3454 | 680.2746 | 9668.5883 | 3857.606 | 104.3474 | 628.6311 | 285987.9753
2019122207 | 12 | 110408.7935 | 38588.7093 | 132049.263 | 2069.069 | 9402.5315 | 195.7878 | 4.9335 | 623.2449 | 293342.3325
2019112811 | 11 | 110407.3008 | 59081.0444 | 200246.6857 | 2569.9976 | 13986.6353 | 39.1222 | 1.0374 | 407.1532 | 386738.9766
2019072706 | 7 | 110405.4071 | 36780.3402 | 156359.2333 | 6553.359 | 15864.5613 | 38.9303 | 1.686 | 630.4984 | 326634.0157
2019080605 | 8 | 110404.0765 | 39310.412 | 178422.0825 | 5464.7344 | 17550.468 | 38.9353 | 1.4933 | 631.0432 | 351823.2452
2019042022 | 4 | 110400.7959 | 34857.8671 | 116534.2483 | 1027.8156 | 10049.7572 | 3862.544 | 139.6116 | 628.779 | 277501.4187
2019031212 | 3 | 110394.7982 | 58912.8522 | 199511.7586 | 838.7923 | 14289.6774 | 38.6254 | 1.2499 | 628.6212 | 384616.3751
2019092722 | 9 | 110381.0699 | 35627.3333 | 140551.4316 | 3898.9457 | 12859.9003 | 3895.556 | 129.7488 | 632.1002 | 307976.0859
2019040108 | 4 | 110364.1955 | 54806.3836 | 196659.9094 | 1072.9894 | 13492.709 | 38.6254 | 1.3961 | 628.779 | 377064.9875
2019090808 | 9 | 110363.7722 | 33019.5598 | 129632.6006 | 2597.1921 | 11554.534 | 38.9556 | 1.2975 | 632.1002 | 287840.0121
2019070405 | 7 | 110363.0899 | 38098.97 | 174802.3115 | 12599.2722 | 16727.7379 | 38.9303 | 1.686 | 630.4984 | 353262.4962
2019041509 | 4 | 110359.9257 | 56710.1383 | 199171.4818 | 1142.0469 | 13577.8262 | 38.6254 | 1.3961 | 628.779 | 381630.2194
2019032715 | 3 | 110349.0172 | 52765.6127 | 186582.6128 | 3898.3848 | 13723.1442 | 38.6254 | 1.2499 | 628.6212 | 367987.2683
2019071802 | 7 | 110344.6643 | 36684.4824 | 156088.3343 | 4469.6738 | 14826.4278 | 3893.026 | 168.604 | 630.4984 | 327105.711
2019032815 | 3 | 110335.5002 | 52653.7091 | 185879.4663 | 1885.8073 | 13442.7797 | 38.6254 | 1.2499 | 628.6212 | 364865.7591
2019032114 | 3 | 110315.9046 | 56336.8714 | 191949.2359 | 6562.3911 | 14077.7038 | 38.6254 | 1.2499 | 628.6212 | 379910.6033
2019072206 | 7 | 110301.1414 | 41991.572 | 190136.771 | 8035.2143 | 15606.146 | 38.9303 | 1.686 | 630.4984 | 366741.9594
2019123100 | 12 | 110259.5348 | 37240.1554 | 116945.2973 | 1396.3357 | 8831.7674 | 3915.757 | 98.6695 | 623.2449 | 279310.7621
2019050217 | 5 | 110257.4469 | 44898.969 | 175819.9851 | 2149.9665 | 13510.7823 | 38.7179 | 1.6017 | 629.3887 | 347306.8583
2019102607 | 10 | 110245.2345 | 36039.1047 | 142669.0859 | 2022.5827 | 10678.2088 | 39.0857 | 1.1391 | 622.7533 | 302317.1948
2019062706 | 6 | 110240.3421 | 41447.6941 | 187751.2255 | 12617.0637 | 15597.1317 | 38.8677 | 1.6856 | 629.7288 | 368323.7393
2019020408 | 2 | 110229.9992 | 50160.6533 | 191926.128 | 1559.9418 | 12925.5378 | 38.5877 | 1.1085 | 628.5907 | 367470.5471
2019041522 | 4 | 110201.1771 | 36483.8301 | 145060.2166 | 496.2656 | 10634.7024 | 3862.544 | 139.6116 | 628.779 | 307507.1264
2019091711 | 9 | 110185.9206 | 62059.0985 | 210604.7258 | 11261.1428 | 18440.1754 | 38.9556 | 1.2975 | 632.1002 | 413223.4163
2019122106 | 12 | 110163.6269 | 40617.0531 | 134967.9762 | 1242.4182 | 9525.6709 | 3093.448 | 77.9489 | 623.2449 | 300311.3871
2019041622 | 4 | 110152.5828 | 36620.4567 | 145992.1479 | 565.643 | 10629.3392 | 3862.544 | 139.6116 | 628.779 | 308591.1041
2019010906 | 1 | 110151.0942 | 40111.0375 | 163139.3758 | 145.313 | 11187.8877 | 3047.5087 | 82.4345 | 628.6311 | 328493.2825
2019011901 | 1 | 110140.7197 | 39914.0195 | 136347.1248 | 796.2787 | 10163.8077 | 3857.606 | 104.3474 | 628.6311 | 301952.535
2019012505 | 1 | 110113.8143 | 41106.481 | 157584.3962 | 754.6011 | 10743.04 | 3857.606 | 104.3474 | 628.6311 | 324892.9172
2019011405 | 1 | 110100.6143 | 40118.622 | 153588.4934 | 787.2955 | 10699.3547 | 3857.606 | 104.3474 | 628.6311 | 319884.9644
2019121700 | 12 | 110081.5521 | 38889.702 | 143983.9203 | 2002.0159 | 10135.1217 | 3915.757 | 98.6695 | 623.2449 | 309729.9833
2019081509 | 8 | 110067.9876 | 59609.47 | 213364.943 | 7361.2107 | 16623.1506 | 38.9353 | 1.4933 | 631.0432 | 407698.2336
2019111809 | 11 | 110065.9382 | 54483.4644 | 195693.0727 | 5792.3026 | 13445.724 | 39.1222 | 1.0374 | 407.1532 | 379927.8148
2019020513 | 2 | 110060.3415 | 60347.6947 | 203765.1725 | 1518.9561 | 14541.7165 | 38.5877 | 1.1085 | 628.5907 | 390902.1682
2019040513 | 4 | 110046.3313 | 55574.13 | 189845.7348 | 1383.2235 | 14014.8868 | 38.6254 | 1.3961 | 628.779 | 371533.107
2019072201 | 7 | 110044.8475 | 35452.6972 | 147725.7906 | 5620.1101 | 13184.3071 | 3893.026 | 168.604 | 630.4984 | 316719.881
2019091611 | 9 | 110026.7661 | 60869.2817 | 213112.8684 | 11624.5368 | 19660.7369 | 38.9556 | 1.2975 | 632.1002 | 415966.5433
2019092010 | 9 | 109995.2287 | 63811.2037 | 218577.4583 | 12740.3898 | 20234.8294 | 38.9556 | 1.2975 | 632.1002 | 426031.4632
2019032108 | 3 | 109990.0508 | 54688.4411 | 197449.8968 | 6050.1196 | 13645.0672 | 38.6254 | 1.2499 | 628.6212 | 382492.0721
2019031509 | 3 | 109962.0825 | 56036.7461 | 194621.5324 | 1484.0143 | 13639.9588 | 38.6254 | 1.2499 | 628.6212 | 376412.8306
2019011401 | 1 | 109961.7751 | 39240.4451 | 142493.1711 | 609.6331 | 10548.8588 | 3857.606 | 104.3474 | 628.6311 | 307444.4677
2019052116 | 5 | 109958.6196 | 47123.2578 | 177170.9066 | 6830.5018 | 13773.0637 | 38.7179 | 1.6017 | 629.3887 | 355526.0579
2019051910 | 5 | 109957.2239 | 39933.5774 | 142340.4067 | 7778.0574 | 15082.3396 | 38.7179 | 1.6017 | 629.3887 | 315761.3133
2019093022 | 9 | 109949.0107 | 34512.9651 | 147178.7566 | 4108.6381 | 12933.1222 | 3895.556 | 129.7488 | 632.1002 | 313339.8978
2019091812 | 9 | 109944.7659 | 63766.5478 | 218360.6017 | 11986.1373 | 18791.888 | 38.9556 | 1.2975 | 632.1002 | 423522.294
2019110114 | 11 | 109939.6964 | 53352.0363 | 182566.5112 | 8492.2645 | 13413.0051 | 39.1222 | 1.0374 | 407.1532 | 368210.8264
2019112210 | 11 | 109936.5084 | 57407.0664 | 198582.7559 | 2223.6587 | 13646.9796 | 39.1222 | 1.0374 | 407.1532 | 382244.2818
2019092513 | 9 | 109925.595 | 63766.462 | 216414.3686 | 11649.7293 | 19179.7058 | 38.9556 | 1.2975 | 632.1002 | 421608.2139
2019062122 | 6 | 109921.6945 | 34232.0262 | 133679.5663 | 2196.4638 | 10542.6393 | 3886.771 | 168.5648 | 629.7288 | 295257.4547
2019040607 | 4 | 109908.7635 | 37010.3916 | 141744.5722 | 1336.2429 | 10859.545 | 38.6254 | 1.3961 | 628.779 | 301528.3157
2019120910 | 12 | 109905.8186 | 56823.2645 | 198593.6187 | 2026.7309 | 13207.6862 | 39.1576 | 0.9867 | 623.2449 | 381220.5081
2019112809 | 11 | 109901.5866 | 55179.9803 | 196939.0216 | 2440.6763 | 13334.4405 | 39.1222 | 1.0374 | 407.1532 | 378243.0181
2019033123 | 3 | 109895.3931 | 37292.8473 | 137998.033 | 997.2869 | 10096.9097 | 3862.544 | 124.9873 | 628.6212 | 300896.6224
2019042822 | 4 | 109875.0502 | 34204.6349 | 129465.8957 | 1039.4822 | 10269.5749 | 3862.544 | 139.6116 | 628.779 | 289485.5724
2019081401 | 8 | 109871.5754 | 35768.4192 | 148538.029 | 4045.0294 | 12606.552 | 3893.53 | 149.3284 | 631.0432 | 315503.5068
2019041508 | 4 | 109858.5119 | 53555.6345 | 195544.5562 | 1137.7674 | 13277.8604 | 38.6254 | 1.3961 | 628.779 | 374043.131
2019121904 | 12 | 109846.6313 | 41273.5313 | 147091.8781 | 614.1643 | 10866.817 | 3915.757 | 98.6695 | 623.2449 | 314330.6935
2019081608 | 8 | 109835.0883 | 55403.373 | 206622.8714 | 7032.6335 | 16371.797 | 38.9353 | 1.4933 | 631.0432 | 395937.235
2019121507 | 12 | 109832.754 | 38408.8095 | 134312.3131 | 1252.7742 | 10508.6167 | 195.7878 | 4.9335 | 623.2449 | 295139.2336
2019041110 | 4 | 109832.1825 | 58300.5443 | 198534.0111 | 5732.8404 | 13838.1927 | 38.6254 | 1.3961 | 628.779 | 386906.5715
2019050715 | 5 | 109779.9555 | 50207.5707 | 178116.4409 | 5268.8824 | 11892.4829 | 38.7179 | 1.6017 | 629.3887 | 355935.0408
2019071207 | 7 | 109775.4462 | 49631.7467 | 197699.5028 | 9324.6396 | 16285.6413 | 38.9303 | 1.686 | 630.4984 | 383388.0914
2019062114 | 6 | 109760.7336 | 57570.9218 | 195772.3945 | 6222.9513 | 16022.2744 | 38.8677 | 1.6856 | 629.7288 | 386019.5578
2019110815 | 11 | 109740.8448 | 54309.3503 | 183947.9161 | 1233.4092 | 12656.5004 | 39.1222 | 1.0374 | 407.1532 | 362335.3337
2019012703 | 1 | 109733.6027 | 40100.9429 | 131190.7522 | 1367.503 | 9978.1873 | 3857.606 | 104.3474 | 628.6311 | 296961.5727
2019010500 | 1 | 109724.74 | 37069.2421 | 131731.1533 | 738.6252 | 9809.1621 | 3857.606 | 104.3474 | 628.6311 | 293663.5073
2019031905 | 3 | 109718.8857 | 40934.6186 | 165945.4143 | 6002.0165 | 11602.8446 | 2240.2755 | 72.4926 | 628.6212 | 337145.1691
2019042722 | 4 | 109714.6611 | 35349.6616 | 121639.5893 | 980.9057 | 10062.8762 | 3862.544 | 139.6116 | 628.779 | 282378.6285
2019120406 | 12 | 109694.2751 | 41294.633 | 162751.817 | 980.7847 | 11185.0072 | 3093.448 | 77.9489 | 623.2449 | 329701.1586
2019081023 | 8 | 109682.6572 | 34459.928 | 124402.6382 | 3911.6555 | 10980.1825 | 3893.53 | 149.3284 | 631.0432 | 288110.9632
2019041108 | 4 | 109682.0359 | 54414.0062 | 197636.6123 | 5514.0901 | 13336.9347 | 38.6254 | 1.3961 | 628.779 | 381252.4797
2019061622 | 6 | 109675.0255 | 31982.398 | 130097.2135 | 6181.7958 | 11420.7571 | 3886.771 | 168.5648 | 629.7288 | 294042.2545
2019090708 | 9 | 109674.0531 | 39087.3058 | 143377.3342 | 3809.8054 | 12548.3208 | 38.9556 | 1.2975 | 632.1002 | 309169.1725
2019082105 | 8 | 109668.368 | 39551.0981 | 183150.7144 | 4629.0597 | 16996.8961 | 38.9353 | 1.4933 | 631.0432 | 354667.6081
2019123008 | 12 | 109642.0309 | 45280.605 | 148450.0338 | 2419.9892 | 9169.898 | 39.1576 | 0.9867 | 623.2449 | 315625.9461
2019032705 | 3 | 109629.9142 | 40340.0219 | 166194.7827 | 3501.664 | 11671.9621 | 2240.2755 | 72.4926 | 628.6212 | 334279.7343
2019032210 | 3 | 109625.6971 | 58381.9101 | 195946.3252 | 5948.3866 | 13873.5042 | 38.6254 | 1.2499 | 628.6212 | 384444.3198
2019020511 | 2 | 109615.3767 | 60360.3293 | 204192.4246 | 1719.2075 | 14433.8029 | 38.5877 | 1.1085 | 628.5907 | 390989.4278
2019080300 | 8 | 109614.6074 | 35752.8582 | 130213.567 | 3102.4602 | 12255.0276 | 3893.53 | 149.3284 | 631.0432 | 295612.422
2019112708 | 11 | 109612.8322 | 49491.3769 | 191268.245 | 2821.7196 | 12725.726 | 39.1222 | 1.0374 | 407.1532 | 366367.2127
2019021300 | 2 | 109607.7124 | 40920.3462 | 152206.0035 | 1923.3789 | 10180.9698 | 3858.774 | 110.8471 | 628.5907 | 319436.6225
2019011306 | 1 | 109594.7092 | 39529.6308 | 134263.518 | 1543.0805 | 10408.5705 | 3047.5087 | 82.4345 | 628.6311 | 299098.0832
2019060108 | 6 | 109562.5876 | 40427.6292 | 147571.0756 | 5401.886 | 14161.608 | 38.8677 | 1.6856 | 629.7288 | 317795.0685
2019032810 | 3 | 109549.7495 | 58293.4314 | 201448.4091 | 1494.5898 | 14583.0516 | 38.6254 | 1.2499 | 628.6212 | 386037.7279
2019031523 | 3 | 109527.7877 | 38711.6689 | 136127.3285 | 1333.4598 | 10157.2466 | 3862.544 | 124.9873 | 628.6212 | 300473.6439
2019072309 | 7 | 109525.0858 | 59919.0948 | 213995.6843 | 6989.7037 | 16742.2569 | 38.9303 | 1.686 | 630.4984 | 407842.9403
2019031811 | 3 | 109500.8859 | 58170.1995 | 199544.2679 | 2713.2 | 14125.3627 | 38.6254 | 1.2499 | 628.6212 | 384722.4126
2019020415 | 2 | 109493.0774 | 56217.5481 | 192112.6372 | 2835.1058 | 14129.9181 | 38.5877 | 1.1085 | 628.5907 | 375456.5736
2019041114 | 4 | 109475.5505 | 55754.4802 | 187300.3516 | 5459.1525 | 13597.3918 | 38.6254 | 1.3961 | 628.779 | 372255.7271
2019043006 | 4 | 109474.7654 | 40715.8252 | 177248.3568 | 994.2883 | 11787.5482 | 38.6254 | 1.3961 | 628.779 | 340889.5843
2019111305 | 11 | 109457.2126 | 40464.1206 | 152313.6887 | 895.5704 | 11332.4799 | 3912.221 | 103.7439 | 407.1532 | 318886.1903
2019110608 | 11 | 109444.8445 | 48490.398 | 193497.4809 | 1863.7984 | 12041.7409 | 39.1222 | 1.0374 | 407.1532 | 365785.5757
2019022601 | 2 | 109444.166 | 41712.7706 | 152347.4925 | 832.1141 | 10278.5231 | 3858.774 | 110.8471 | 628.5907 | 319213.2781
2019070402 | 7 | 109421.5097 | 36556.3887 | 148513.213 | 11809.739 | 14332.8136 | 3893.026 | 168.604 | 630.4984 | 325325.7926
2019081201 | 8 | 109408.6187 | 35302.4923 | 145946.6857 | 4552.4487 | 13765.901 | 3893.53 | 149.3284 | 631.0432 | 313650.0482
2019070807 | 7 | 109407.0774 | 48903.5081 | 198851.8947 | 10594.4925 | 15239.4624 | 38.9303 | 1.686 | 630.4984 | 383667.5498
2019112523 | 11 | 109405.1224 | 36659.2178 | 144147.0282 | 831.8482 | 10211.8425 | 3912.221 | 103.7439 | 407.1532 | 305678.1772
2019041109 | 4 | 109396.7992 | 57331.587 | 199203.725 | 5749.0695 | 13728.5781 | 38.6254 | 1.3961 | 628.779 | 386078.5594
2019080401 | 8 | 109394.7149 | 35889.9538 | 126673.3877 | 4286.8064 | 13328.6499 | 3893.53 | 149.3284 | 631.0432 | 294247.4142
2019042906 | 4 | 109390.4741 | 39868.8368 | 173111.2186 | 1400.8681 | 11842.1498 | 38.6254 | 1.3961 | 628.779 | 336282.348
2019110108 | 11 | 109370.9819 | 53333.3815 | 192348.9517 | 8823.3736 | 13282.9187 | 39.1222 | 1.0374 | 407.1532 | 377606.9203
2019020904 | 2 | 109363.253 | 41940.3633 | 140518.3189 | 759.3057 | 11037.4475 | 3858.774 | 110.8471 | 628.5907 | 308216.9003
2019051808 | 5 | 109359.1368 | 36714.2004 | 131737.9063 | 4477.5454 | 9852.0836 | 38.7179 | 1.6017 | 629.3887 | 292810.5807
2019080806 | 8 | 109349.9867 | 43563.406 | 194232.8594 | 8453.4731 | 16992.8374 | 38.9353 | 1.4933 | 631.0432 | 373264.0344
2019113000 | 11 | 109348.3621 | 38155.2301 | 128906.8702 | 490.9745 | 9968.4954 | 3912.221 | 103.7439 | 407.1532 | 291293.0505
2019032907 | 3 | 109340.6644 | 48129.8921 | 189849.7356 | 2372.0902 | 13230.3985 | 38.6254 | 1.2499 | 628.6212 | 363591.2773
2019032111 | 3 | 109290.8033 | 58094.6561 | 197455.4119 | 6475.1001 | 14203.6257 | 38.6254 | 1.2499 | 628.6212 | 386188.0936
2019022106 | 2 | 109277.1338 | 42222.2277 | 167988.9844 | 1311.8089 | 11347.2873 | 2238.0889 | 64.2913 | 628.5907 | 335078.413
2019031407 | 3 | 109268.9944 | 48806.4175 | 187539.4137 | 1277.4229 | 12721.5721 | 38.6254 | 1.2499 | 628.6212 | 360282.3172
2019022701 | 2 | 109267.2548 | 41599.2989 | 153413.0794 | 575.2937 | 10503.6279 | 3858.774 | 110.8471 | 628.5907 | 319956.7664
2019082001 | 8 | 109265.545 | 35781.3625 | 154374.5228 | 4927.3941 | 14214.9174 | 3893.53 | 149.3284 | 631.0432 | 323237.6434
2019012704 | 1 | 109258.9526 | 39994.663 | 131633.0783 | 1345.8645 | 10061.2767 | 3857.606 | 104.3474 | 628.6311 | 296884.4197
2019061406 | 6 | 109251.1703 | 35492.4563 | 171601.5564 | 10237.6189 | 11356.5115 | 38.8677 | 1.6856 | 629.7288 | 338609.5955
2019092107 | 9 | 109250.6404 | 36925.8136 | 150006.3574 | 10224.3906 | 14210.3262 | 38.9556 | 1.2975 | 632.1002 | 321289.8814
2019011105 | 1 | 109248.2246 | 39972.8978 | 155516.3653 | 371.7204 | 11339.3043 | 3857.606 | 104.3474 | 628.6311 | 321039.097
2019031205 | 3 | 109233.2952 | 42202.6778 | 166983.398 | 756.5395 | 11503.6321 | 2240.2755 | 72.4926 | 628.6212 | 333620.9321
2019081901 | 8 | 109217.5534 | 35296.98 | 147067.3976 | 4244.7182 | 14504.3313 | 3893.53 | 149.3284 | 631.0432 | 315004.8822
2019071006 | 7 | 109185.4345 | 42632.0829 | 188532.0857 | 11919.691 | 16299.2556 | 38.9303 | 1.686 | 630.4984 | 369239.6644
2019121407 | 12 | 109179.2882 | 39503.8125 | 144847.8624 | 1330.385 | 10523.6927 | 195.7878 | 4.9335 | 623.2449 | 306209.0071
2019050915 | 5 | 109166.8155 | 51946.1848 | 191841.5985 | 7134.4081 | 16467.6447 | 38.7179 | 1.6017 | 629.3887 | 377226.36
2019020307 | 2 | 109160.1695 | 40327.5976 | 136947.8297 | 1483.3133 | 10653.2626 | 38.5877 | 1.1085 | 628.5907 | 299240.4596
2019081305 | 8 | 109137.4367 | 39283.7991 | 182263.1684 | 7073.253 | 17303.6747 | 38.9353 | 1.4933 | 631.0432 | 355732.8037
2019031723 | 3 | 109125.7351 | 38106.422 | 138702.6422 | 1548.7396 | 10190.8126 | 3862.544 | 124.9873 | 628.6212 | 302290.504
2019031223 | 3 | 109121.7275 | 38944.518 | 148041.1129 | 817.3436 | 10435.664 | 3862.544 | 124.9873 | 628.6212 | 311976.5184
2019112123 | 11 | 109119.1299 | 36968.3967 | 144836.0591 | 1304.5169 | 9916.938 | 3912.221 | 103.7439 | 407.1532 | 306568.1587
2019051814 | 5 | 109113.5468 | 39714.2612 | 137456.0288 | 6721.1016 | 12404.0727 | 38.7179 | 1.6017 | 629.3887 | 306078.7194
2019110112 | 11 | 109109.8975 | 56169.9428 | 191066.6198 | 8711.8072 | 13779.3905 | 39.1222 | 1.0374 | 407.1532 | 379284.9707
2019031412 | 3 | 109105.7401 | 57233.9994 | 195444.1024 | 2377.0995 | 14083.0868 | 38.6254 | 1.2499 | 628.6212 | 378912.5249
2019110109 | 11 | 109105.2085 | 56099.6854 | 193792.7023 | 8843.887 | 13678.3633 | 39.1222 | 1.0374 | 407.1532 | 381967.1593
2019060711 | 6 | 109098.5711 | 61430.9033 | 212977.3447 | 9822.0331 | 17573.9274 | 38.8677 | 1.6856 | 629.7288 | 411573.0617
2019100608 | 10 | 109097.9951 | 32904.6448 | 138793.1579 | 3749.5152 | 11653.7117 | 39.0857 | 1.1391 | 622.7533 | 296862.0028
2019082909 | 8 | 109089.3271 | 58367.1104 | 213386.1849 | 4703.5884 | 15881.0865 | 38.9353 | 1.4933 | 631.0432 | 402098.7692
2019070305 | 7 | 109072.1761 | 38975.7627 | 175589.3022 | 14544.7498 | 18201.5603 | 38.9303 | 1.686 | 630.4984 | 357054.6658
2019050508 | 5 | 109063.6358 | 32992.5333 | 126224.0495 | 1182.9432 | 9823.9057 | 38.7179 | 1.6017 | 629.3887 | 279956.7759
2019111400 | 11 | 109032.518 | 38888.8739 | 147907.3186 | 1761.581 | 10239.3617 | 3912.221 | 103.7439 | 407.1532 | 312252.7713
2019052416 | 5 | 109024.0191 | 45717.4506 | 174295.0976 | 7022.8548 | 13316.2722 | 38.7179 | 1.6017 | 629.3887 | 350045.4027
2019032811 | 3 | 109013.9839 | 58230.9499 | 200493.8764 | 1505.7063 | 14537.3272 | 38.6254 | 1.2499 | 628.6212 | 384450.3403
2019121903 | 12 | 108996.2446 | 41130.9298 | 145031.4223 | 611.1643 | 10799.1327 | 3915.757 | 98.6695 | 623.2449 | 311206.5652
2019041006 | 4 | 108996.1505 | 40669.9602 | 173173.5427 | 4848.0254 | 11979.4028 | 38.6254 | 1.3961 | 628.779 | 340335.8821
2019111923 | 11 | 108990.3285 | 36875.5882 | 146469.2675 | 1631.925 | 10175.6773 | 3912.221 | 103.7439 | 407.1532 | 308565.9046
2019042922 | 4 | 108983.246 | 35909.3216 | 145197.0329 | 496.4986 | 10301.4521 | 3862.544 | 139.6116 | 628.779 | 305518.4857
2019011201 | 1 | 108969.3241 | 39005.8835 | 135227.8782 | 967.9782 | 10073.1244 | 3857.606 | 104.3474 | 628.6311 | 298834.7728
2019061508 | 6 | 108959.795 | 38351.5718 | 145229.0603 | 11322.2228 | 12730.5195 | 38.8677 | 1.6856 | 629.7288 | 317263.4514
2019112906 | 11 | 108954.2535 | 41214.2679 | 161088.0815 | 960.0187 | 11150.4856 | 1291.0329 | 34.2355 | 407.1532 | 325099.5289
2019060208 | 6 | 108949.1612 | 32295.4145 | 124709.2835 | 1870.2343 | 9989.3217 | 38.8677 | 1.6856 | 629.7288 | 278483.6974
2019040114 | 4 | 108939.1871 | 55509.0215 | 190822.5698 | 1354.9402 | 13872.5503 | 38.6254 | 1.3961 | 628.779 | 371167.0694
2019031214 | 3 | 108934.6913 | 56713.6087 | 191957.2936 | 744.1049 | 14175.6266 | 38.6254 | 1.2499 | 628.6212 | 373193.8217
2019092614 | 9 | 108904.1308 | 59211.4375 | 199245.9616 | 5615.0199 | 17230.8046 | 38.9556 | 1.2975 | 632.1002 | 390879.7077
2019021205 | 2 | 108893.7839 | 42229.7885 | 157931.524 | 2046.8346 | 10719.4594 | 3858.774 | 110.8471 | 628.5907 | 326419.6021
2019091911 | 9 | 108881.4459 | 62491.3241 | 215299.7629 | 14608.9 | 18529.4578 | 38.9556 | 1.2975 | 632.1002 | 420483.2439
2019112209 | 11 | 108877.2985 | 54479.1171 | 196033.8412 | 2177.0686 | 13196.2093 | 39.1222 | 1.0374 | 407.1532 | 375210.8476
2019111915 | 11 | 108876.843 | 55828.3945 | 193344.7663 | 2776.6876 | 13896.687 | 39.1222 | 1.0374 | 407.1532 | 375170.6912
2019031706 | 3 | 108862.9354 | 38284.9812 | 135026.8484 | 2839.3817 | 8577.6066 | 38.6254 | 1.2499 | 628.6212 | 294260.2498
2019031409 | 3 | 108858.0249 | 56239.4465 | 193305.7917 | 1516.5477 | 13827.9051 | 38.6254 | 1.2499 | 628.6212 | 374416.2124
2019112810 | 11 | 108839.073 | 57970.4713 | 200501.3976 | 2545.7937 | 13768.5096 | 39.1222 | 1.0374 | 407.1532 | 384072.5581
2019010206 | 1 | 108830.6053 | 40060.9635 | 157466.2789 | 1349.7487 | 10637.3361 | 3047.5087 | 82.4345 | 628.6311 | 322103.5069
2019080907 | 8 | 108816.4492 | 48508.5711 | 197726.2968 | 4724.8769 | 15873.8071 | 38.9353 | 1.4933 | 631.0432 | 376321.473
2019040111 | 4 | 108804.8082 | 57909.7213 | 198591.2232 | 1223.6464 | 14099.7872 | 38.6254 | 1.3961 | 628.779 | 381297.9869
2019112114 | 11 | 108774.7689 | 57857.6521 | 197223.0042 | 2513.1379 | 13952.5725 | 39.1222 | 1.0374 | 407.1532 | 380768.4485
2019072902 | 7 | 108740.8211 | 36554.0459 | 152365.0748 | 5500.8377 | 15425.7384 | 3893.026 | 168.604 | 630.4984 | 323278.6463
2019021901 | 2 | 108731.8641 | 40762.7986 | 145495.8737 | 643.989 | 10815.7662 | 3858.774 | 110.8471 | 628.5907 | 311048.5034
2019032808 | 3 | 108718.5164 | 54413.2793 | 198403.8468 | 1320.1964 | 14001.0443 | 38.6254 | 1.2499 | 628.6212 | 377525.3798
2019110806 | 11 | 108684.2802 | 40085.3075 | 161263.9576 | 786.2531 | 11078.5192 | 1291.0329 | 34.2355 | 407.1532 | 323630.7393
2019030905 | 3 | 108662.9312 | 40817.9282 | 136686.8516 | 1110.9451 | 11190.9575 | 2240.2755 | 72.4926 | 628.6212 | 301411.0028
2019120300 | 12 | 108619.2561 | 38318.933 | 146041.6216 | 543.2055 | 10307.8218 | 3915.757 | 98.6695 | 623.2449 | 308468.5094
2019112300 | 11 | 108617.2308 | 38082.1023 | 132765.6394 | 1024.2622 | 9962.1699 | 3912.221 | 103.7439 | 407.1532 | 294874.5227
2019110614 | 11 | 108608.0818 | 56777.7179 | 196194.0526 | 1465.9489 | 12853.8444 | 39.1222 | 1.0374 | 407.1532 | 376346.9585
2019032323 | 3 | 108605.9107 | 37751.4176 | 124837.1568 | 1107.1601 | 10076.0154 | 3862.544 | 124.9873 | 628.6212 | 286993.813
2019091207 | 9 | 108596.0795 | 47544.8564 | 194719.5394 | 11818.3271 | 16059.6913 | 38.9556 | 1.2975 | 632.1002 | 379410.8471
2019123107 | 12 | 108582.9584 | 42990.6584 | 141597.6998 | 2245.0227 | 9323.797 | 195.7878 | 4.9335 | 623.2449 | 305564.1025
2019120909 | 12 | 108576.7078 | 54118.0387 | 194715.7786 | 1924.77 | 12790.7579 | 39.1576 | 0.9867 | 623.2449 | 372789.4421
2019030404 | 3 | 108566.8373 | 40995.1833 | 147900.7892 | 1604.6462 | 11190.7001 | 3862.544 | 124.9873 | 628.6212 | 314874.3085
2019031414 | 3 | 108562.0217 | 55427.2917 | 188452.8458 | 2690.7853 | 13859.1704 | 38.6254 | 1.2499 | 628.6212 | 369660.6115
2019012501 | 1 | 108530.0412 | 40112.3862 | 148802.6745 | 730.6265 | 10291.0293 | 3857.606 | 104.3474 | 628.6311 | 313057.3423
2019062323 | 6 | 108525.1765 | 32954.3318 | 131975.8445 | 6427.9569 | 12046.4549 | 3886.771 | 168.5648 | 629.7288 | 296614.8292
2019061812 | 6 | 108519.125 | 63790.3425 | 224679.5254 | 7958.3131 | 18013.8968 | 38.8677 | 1.6856 | 629.7288 | 423631.4849
2019040208 | 4 | 108514.8504 | 54973.5984 | 198777.4807 | 2273.3002 | 13455.413 | 38.6254 | 1.3961 | 628.779 | 378663.4432
2019022505 | 2 | 108511.6368 | 41139.8736 | 155889.7935 | 823.0078 | 10544.8602 | 3858.774 | 110.8471 | 628.5907 | 321507.3837
2019122400 | 12 | 108466.4009 | 37011.5875 | 120679.1637 | 1148.6538 | 8919.8149 | 3915.757 | 98.6695 | 623.2449 | 280863.2923
2019061011 | 6 | 108458.6031 | 59240.4626 | 217444.1595 | 14572.0826 | 18039.7963 | 38.8677 | 1.6856 | 629.7288 | 418425.3862
2019031508 | 3 | 108456.6491 | 52825.0094 | 192287.7138 | 1401.3683 | 13338.4637 | 38.6254 | 1.2499 | 628.6212 | 368977.7008
2019120606 | 12 | 108455.2348 | 41201.8503 | 160474.4386 | 821.6426 | 11151.1071 | 3093.448 | 77.9489 | 623.2449 | 325898.9153
2019031812 | 3 | 108411.0574 | 58045.9818 | 200804.6059 | 2786.894 | 14170.3794 | 38.6254 | 1.2499 | 628.6212 | 384887.415
2019040307 | 4 | 108410.2465 | 48506.2474 | 189635.329 | 2262.3411 | 13196.6403 | 38.6254 | 1.3961 | 628.779 | 362679.6047
2019040110 | 4 | 108375.4272 | 57918.1032 | 199984.5084 | 1228.7114 | 14006.1498 | 38.6254 | 1.3961 | 628.779 | 382181.7005
2019112113 | 11 | 108363.1369 | 58375.7687 | 199504.1947 | 2892.0726 | 14040.0203 | 39.1222 | 1.0374 | 407.1532 | 383622.5061
2019090311 | 9 | 108352.4848 | 62580.7114 | 215054.1595 | 7541.2758 | 19168.6405 | 38.9556 | 1.2975 | 632.1002 | 413369.6253
2019110507 | 11 | 108319.5586 | 41788.7866 | 180123.8135 | 1742.849 | 11343.9261 | 39.1222 | 1.0374 | 407.1532 | 343766.2466
2019041511 | 4 | 108318.8704 | 56846.1581 | 196111.5665 | 1420.5394 | 13674.8715 | 38.6254 | 1.3961 | 628.779 | 377040.8065
2019072223 | 7 | 108314.3229 | 34460.8276 | 148614.9386 | 3871.3269 | 10961.7326 | 3893.026 | 168.604 | 630.4984 | 310915.2771
2019042107 | 4 | 108313.5944 | 31409.6245 | 117745.7233 | 1592.3622 | 10596.8033 | 38.6254 | 1.3961 | 628.779 | 270326.9081
2019103114 | 10 | 108313.343 | 53492.6055 | 192602.5036 | 3585.9137 | 13874.4107 | 39.0857 | 1.1391 | 622.7533 | 372531.7547
2019111811 | 11 | 108313.0715 | 57400.8876 | 197961.699 | 5554.228 | 13993.9505 | 39.1222 | 1.0374 | 407.1532 | 383671.1495
2019091013 | 9 | 108311.5126 | 65460.7378 | 220047.6876 | 14718.96 | 21327.2102 | 38.9556 | 1.2975 | 632.1002 | 430538.4615
2019031213 | 3 | 108310.936 | 58036.3096 | 196991.3093 | 899.7518 | 14277.0077 | 38.6254 | 1.2499 | 628.6212 | 379183.811
2019032608 | 3 | 108308.5122 | 55056.869 | 201039.22 | 1110.9174 | 13686.7118 | 38.6254 | 1.2499 | 628.6212 | 379870.727
2019051717 | 5 | 108306.5938 | 41913.2972 | 162311.7954 | 5164.38 | 11535.7546 | 38.7179 | 1.6017 | 629.3887 | 329901.5294
2019031408 | 3 | 108273.0519 | 53235.5589 | 190664.2013 | 1173.3032 | 13403.6118 | 38.6254 | 1.2499 | 628.6212 | 367418.2237
2019021801 | 2 | 108255.1758 | 40180.4836 | 134950.9291 | 800.0416 | 9861.6093 | 3858.774 | 110.8471 | 628.5907 | 298646.4512
2019101907 | 10 | 108234.9797 | 35447.4032 | 144884.6513 | 7672.608 | 10742.4635 | 39.0857 | 1.1391 | 622.7533 | 307645.084
2019030702 | 3 | 108224.3072 | 41298.348 | 152339.6407 | 2080.1884 | 10232.3023 | 3862.544 | 124.9873 | 628.6212 | 318790.9391
2019032112 | 3 | 108219.9286 | 58053.1674 | 198153.8251 | 6672.4912 | 14264.311 | 38.6254 | 1.2499 | 628.6212 | 386032.2198
2019120807 | 12 | 108204.6825 | 37817.6737 | 133207.0187 | 1527.3941 | 10632.0684 | 195.7878 | 4.9335 | 623.2449 | 292212.8036
2019081508 | 8 | 108189.2121 | 55381.2917 | 208540.6746 | 6456.7296 | 16171.1813 | 38.9353 | 1.4933 | 631.0432 | 395410.5611
2019012400 | 1 | 108177.7527 | 39035.9266 | 149799.1168 | 936.665 | 10348.181 | 3857.606 | 104.3474 | 628.6311 | 312888.2266
2019092413 | 9 | 108176.0724 | 62426.7593 | 214623.4997 | 12174.957 | 18110.5151 | 38.9556 | 1.2975 | 632.1002 | 416184.1568
2019092908 | 9 | 108175.0933 | 32056.0807 | 128036.0134 | 2662.6912 | 10310.0291 | 38.9556 | 1.2975 | 632.1002 | 281912.261
2019111200 | 11 | 108165.0662 | 38171.877 | 148099.1187 | 594.452 | 10067.2432 | 3912.221 | 103.7439 | 407.1532 | 309520.8751
2019120500 | 12 | 108149.2219 | 38585.5512 | 144854.0627 | 558.2553 | 10153.3302 | 3915.757 | 98.6695 | 623.2449 | 306938.0926
2019032110 | 3 | 108137.8839 | 58054.0239 | 198698.0856 | 6386.0882 | 14214.8345 | 38.6254 | 1.2499 | 628.6212 | 386159.4125
2019031606 | 3 | 108137.4448 | 39192.5568 | 148014.7115 | 1873.1485 | 10530.6104 | 38.6254 | 1.2499 | 628.6212 | 308416.9686
2019082408 | 8 | 108135.3787 | 38792.9099 | 149949.2358 | 3780.6616 | 11825.3725 | 38.9353 | 1.4933 | 631.0432 | 313155.0303
2019112015 | 11 | 108134.5151 | 55944.1258 | 191727.9027 | 2790.2914 | 13921.7246 | 39.1222 | 1.0374 | 407.1532 | 372965.8726
2019102514 | 10 | 108122.2083 | 51244.8409 | 184180.5158 | 3508.5808 | 13502.6594 | 39.0857 | 1.1391 | 622.7533 | 361221.7833
2019112112 | 11 | 108118.4908 | 58264.9164 | 199178.5701 | 3201.0721 | 13982.2649 | 39.1222 | 1.0374 | 407.1532 | 383192.6272
2019022005 | 2 | 108057.594 | 41737.9112 | 156397.6154 | 836.547 | 10992.7624 | 3858.774 | 110.8471 | 628.5907 | 322620.6418
2019080207 | 8 | 108057.2142 | 48332.578 | 196234.4861 | 7058.3158 | 15431.8349 | 38.9353 | 1.4933 | 631.0432 | 375785.9009
2019070704 | 7 | 108051.0447 | 36731.5554 | 134669.7288 | 11597.9399 | 15167.6659 | 506.0934 | 21.9185 | 630.4984 | 307376.4451
2019020706 | 2 | 108024.4892 | 41803.8829 | 166512.9336 | 989.0432 | 11497.3989 | 2238.0889 | 64.2913 | 628.5907 | 331758.7188
2019031406 | 3 | 108023.343 | 44480.709 | 179022.0746 | 1334.4676 | 12067.0324 | 38.6254 | 1.2499 | 628.6212 | 345596.1231
2019041111 | 4 | 108016.1463 | 57852.6901 | 195295.6426 | 5937.6462 | 13917.757 | 38.6254 | 1.3961 | 628.779 | 381688.6828
2019032809 | 3 | 107995.1521 | 57267.1465 | 201186.2416 | 1425.665 | 14344.6879 | 38.6254 | 1.2499 | 628.6212 | 382887.3896
2019031810 | 3 | 107990.7606 | 58015.1125 | 197461.8731 | 2699.2803 | 14071.0835 | 38.6254 | 1.2499 | 628.6212 | 380906.6066
2019082708 | 8 | 107984.0705 | 55235.1401 | 217062.2894 | 7602.8142 | 18637.5527 | 38.9353 | 1.4933 | 631.0432 | 407193.3387
2019060723 | 6 | 107975.0992 | 34351.0304 | 133356.2229 | 9181.0215 | 12273.2831 | 3886.771 | 168.5648 | 629.7288 | 301821.7217
2019062011 | 6 | 107973.5225 | 60320.159 | 215525.9391 | 7955.7305 | 17784.3357 | 38.8677 | 1.6856 | 629.7288 | 410229.9688
2019111806 | 11 | 107971.3034 | 40516.0948 | 158226.6158 | 5176.969 | 11262.6065 | 1291.0329 | 34.2355 | 407.1532 | 324886.0111
2019041611 | 4 | 107950.5061 | 57308.2759 | 196232.0401 | 1176.727 | 13869.2855 | 38.6254 | 1.3961 | 628.779 | 377205.6352
2019100206 | 10 | 107924.8065 | 41981.4306 | 195637.9339 | 7584.4139 | 17155.095 | 195.4286 | 5.6954 | 622.7533 | 371107.5573
2019073107 | 7 | 107917.1089 | 48464.3927 | 198101.5023 | 6098.9641 | 14759.0069 | 38.9303 | 1.686 | 630.4984 | 376012.0897
2019041022 | 4 | 107914.5971 | 36140.2439 | 144961.1193 | 3534.7458 | 10647.4169 | 3862.544 | 139.6116 | 628.779 | 307829.0575
2019040915 | 4 | 107906.4411 | 50865.1984 | 181568.4765 | 1437.6513 | 13600.3508 | 38.6254 | 1.3961 | 628.779 | 356046.9187
2019070908 | 7 | 107890.5594 | 56584.6125 | 209923.5471 | 12678.2468 | 17231.6968 | 38.9303 | 1.686 | 630.4984 | 404979.7773
2019022209 | 2 | 107869.9434 | 56178.1103 | 199637.5823 | 938.9155 | 12746.1506 | 38.5877 | 1.1085 | 628.5907 | 378038.989
2019020509 | 2 | 107869.8036 | 56133.5111 | 197265.9786 | 2037.3794 | 13779.8367 | 38.5877 | 1.1085 | 628.5907 | 377754.7963
2019041607 | 4 | 107867.1741 | 47849.3371 | 189334.4044 | 1218.9519 | 12685.3056 | 38.6254 | 1.3961 | 628.779 | 359623.9737
2019122900 | 12 | 107859.4947 | 36785.9605 | 114493.8543 | 1135.6911 | 8883.7814 | 3915.757 | 98.6695 | 623.2449 | 273796.4535
2019031813 | 3 | 107857.4815 | 57313.2903 | 196747.7008 | 5173.2374 | 14129.7623 | 38.6254 | 1.2499 | 628.6212 | 381889.9689
2019031908 | 3 | 107821.0469 | 55031.846 | 197020.9225 | 5250.2031 | 13539.1783 | 38.6254 | 1.2499 | 628.6212 | 379331.6934
2019032005 | 3 | 107798.2314 | 40295.6078 | 164445.3956 | 5116.7937 | 11509.35 | 2240.2755 | 72.4926 | 628.6212 | 332106.7678
2019110612 | 11 | 107795.9818 | 57226.3993 | 197494.8303 | 2409.1509 | 12956.1109 | 39.1222 | 1.0374 | 407.1532 | 378329.786
2019111815 | 11 | 107787.9799 | 55040.168 | 190173.5901 | 3538.0207 | 13953.9483 | 39.1222 | 1.0374 | 407.1532 | 370941.0198
2019010812 | 1 | 107774.6676 | 56956.5071 | 196903.723 | 1620.9038 | 14008.5207 | 38.5761 | 1.0435 | 628.6311 | 377932.5728
2019011206 | 1 | 107758.5975 | 39466.9144 | 142551.6052 | 1156.2363 | 10313.9143 | 3047.5087 | 82.4345 | 628.6311 | 305005.8421
2019040205 | 4 | 107754.5985 | 40115.6815 | 163786.5033 | 1170.9808 | 11381.1071 | 193.1272 | 6.9806 | 628.779 | 325037.7581
2019062500 | 6 | 107753.8268 | 34656.4818 | 152332.6262 | 7339.4849 | 14532.0253 | 3886.771 | 168.5648 | 629.7288 | 321299.5096
2019122600 | 12 | 107740.3664 | 35627.6239 | 108971.2277 | 1413.0179 | 8862.2649 | 3915.757 | 98.6695 | 623.2449 | 267252.1722
2019031809 | 3 | 107739.0926 | 57397.3402 | 198490.8197 | 2642.7224 | 13903.8929 | 38.6254 | 1.2499 | 628.6212 | 380842.3643
2019022801 | 2 | 107725.108 | 41362.8916 | 152341.0575 | 578.0105 | 10570.0907 | 3858.774 | 110.8471 | 628.5907 | 317175.3702
2019020510 | 2 | 107716.6333 | 59139.67 | 202077.712 | 2029.4062 | 14152.4523 | 38.5877 | 1.1085 | 628.5907 | 385784.1607
2019082310 | 8 | 107712.3124 | 59658.0966 | 209445.0866 | 7734.6039 | 16051.5663 | 38.9353 | 1.4933 | 631.0432 | 401273.1375
2019052815 | 5 | 107691.9484 | 51262.5054 | 184590.4331 | 3555.3425 | 13882.5002 | 38.7179 | 1.6017 | 629.3887 | 361652.438
2019092422 | 9 | 107691.2196 | 34481.2707 | 146432.4257 | 7108.3848 | 11681.6859 | 3895.556 | 129.7488 | 632.1002 | 312052.3917
2019062012 | 6 | 107685.774 | 60237.124 | 214354.4582 | 7755.1529 | 17759.0045 | 38.8677 | 1.6856 | 629.7288 | 408461.7957
2019061012 | 6 | 107682.1272 | 58686.5461 | 217895.634 | 13394.9752 | 18037.9453 | 38.8677 | 1.6856 | 629.7288 | 416367.51
2019112512 | 11 | 107653.6375 | 56681.6162 | 195164.9484 | 2149.4367 | 13957.6287 | 39.1222 | 1.0374 | 407.1532 | 376054.5803
2019021005 | 2 | 107633.0933 | 41516.8967 | 131868.1965 | 1571.078 | 10591.5895 | 3858.774 | 110.8471 | 628.5907 | 297779.0658
2019101714 | 10 | 107628.4607 | 53270.9794 | 188273.9194 | 6048.7764 | 13878.8856 | 39.0857 | 1.1391 | 622.7533 | 369763.9997
2019030104 | 3 | 107613.412 | 40997.6473 | 149854.2636 | 547.4652 | 11141.7089 | 3862.544 | 124.9873 | 628.6212 | 314770.6496
2019082508 | 8 | 107611.9068 | 33811.9841 | 138190.2138 | 4351.4685 | 12262.863 | 38.9353 | 1.4933 | 631.0432 | 296899.908
2019070705 | 7 | 107607.9651 | 34656.1764 | 136978.9697 | 9997.2178 | 14793.8529 | 38.9303 | 1.686 | 630.4984 | 304705.2966
2019021003 | 2 | 107605.6407 | 41361.237 | 132188.296 | 1413.812 | 11071.9378 | 3858.774 | 110.8471 | 628.5907 | 298239.1352
2019111500 | 11 | 107582.7742 | 38613.8036 | 146729.1985 | 1802.7425 | 10163.4451 | 3912.221 | 103.7439 | 407.1532 | 309315.0821
2019082807 | 8 | 107581.8682 | 48226.3236 | 203948.3194 | 5515.4494 | 15870.2325 | 38.9353 | 1.4933 | 631.0432 | 381813.6649
2019021701 | 2 | 107579.797 | 40575.5657 | 128407.0602 | 1337.4574 | 9912.4451 | 3858.774 | 110.8471 | 628.5907 | 292410.5373
2019031105 | 3 | 107570.16 | 41625.9552 | 166234.6873 | 969.2827 | 11378.7555 | 2240.2755 | 72.4926 | 628.6212 | 330720.2301
2019020423 | 2 | 107569.252 | 37928.8868 | 149296.6307 | 1970.0758 | 10336.4605 | 3858.774 | 110.8471 | 628.5907 | 311699.5177
2019120400 | 12 | 107561.405 | 38315.8174 | 144695.8442 | 552.5388 | 10196.8586 | 3915.757 | 98.6695 | 623.2449 | 305960.1353
2019011704 | 1 | 107555.1012 | 39957.7174 | 152764.2068 | 328.2954 | 10974.9708 | 3857.606 | 104.3474 | 628.6311 | 316170.8763
2019072606 | 7 | 107548.9091 | 41998.394 | 189125.2179 | 4254.307 | 15907.0125 | 38.9303 | 1.686 | 630.4984 | 359504.9552
2019090406 | 9 | 107537.5093 | 39810.8328 | 178570.2198 | 5491.3913 | 15119.4799 | 38.9556 | 1.2975 | 632.1002 | 347201.7864
2019031413 | 3 | 107533.4574 | 56598.7036 | 192606.6309 | 2786.6861 | 14023.1357 | 38.6254 | 1.2499 | 628.6212 | 374217.1102
2019042807 | 4 | 107532.6632 | 32755.1068 | 123687.5914 | 1012.5358 | 10794.204 | 38.6254 | 1.3961 | 628.779 | 276450.9018
2019122300 | 12 | 107529.8394 | 37453.449 | 123208.5074 | 544.4807 | 8964.0431 | 3915.757 | 98.6695 | 623.2449 | 282337.9909
2019030704 | 3 | 107522.4199 | 41357.3185 | 153155.8219 | 1966.0757 | 10462.3734 | 3862.544 | 124.9873 | 628.6212 | 319080.1619
2019051222 | 5 | 107518.3949 | 33452.4776 | 126814.4229 | 674.8122 | 9484.9016 | 3871.793 | 160.1728 | 629.3887 | 282606.3639
2019021706 | 2 | 107515.8131 | 40811.4413 | 134620.6316 | 1604.1815 | 10890.2084 | 2238.0889 | 64.2913 | 628.5907 | 298373.2469
2019073004 | 7 | 107508.7235 | 38545.2714 | 170983.557 | 6330.2907 | 16370.538 | 506.0934 | 21.9185 | 630.4984 | 340896.8908
2019061013 | 6 | 107499.6072 | 57597.3813 | 212755.4548 | 14479.7369 | 18108.1569 | 38.8677 | 1.6856 | 629.7288 | 411110.6191
2019120600 | 12 | 107471.9742 | 38898.3401 | 143665.6244 | 551.4107 | 10270.693 | 3915.757 | 98.6695 | 623.2449 | 305495.7138
2019021201 | 2 | 107454.0044 | 41229.3518 | 150248.1127 | 1932.5993 | 10257.7038 | 3858.774 | 110.8471 | 628.5907 | 315719.9839
2019050216 | 5 | 107441.4982 | 47789.2062 | 181502.9104 | 3482.7625 | 14143.299 | 38.7179 | 1.6017 | 629.3887 | 355029.3846
2019061122 | 6 | 107434.2448 | 33506.8051 | 148647.4444 | 6025.8134 | 11025.0128 | 3886.771 | 168.5648 | 629.7288 | 311324.3851
2019012301 | 1 | 107432.7844 | 40047.6676 | 149992.1088 | 746.4827 | 10219.7941 | 3857.606 | 104.3474 | 628.6311 | 313029.4221
2019081007 | 8 | 107413.0511 | 36953.062 | 144973.9906 | 3218.4305 | 12517.1841 | 38.9353 | 1.4933 | 631.0432 | 305747.19
2019082609 | 8 | 107408.4315 | 57805.2462 | 216533.518 | 7161.2976 | 16652.2348 | 38.9353 | 1.4933 | 631.0432 | 406232.2
2019030402 | 3 | 107371.0103 | 40480.8689 | 144477.3284 | 1540.5573 | 10987.9824 | 3862.544 | 124.9873 | 628.6212 | 309473.8998
2019110613 | 11 | 107312.0042 | 57236.491 | 197872.6155 | 1535.7975 | 12918.0448 | 39.1222 | 1.0374 | 407.1532 | 377322.2658
2019091407 | 9 | 107296.7504 | 35233.9554 | 141985.6163 | 5490.8471 | 12589.7414 | 38.9556 | 1.2975 | 632.1002 | 303269.2638
2019080602 | 8 | 107279.7925 | 36257.5329 | 150012.1068 | 4006.7294 | 15587.7401 | 3893.53 | 149.3284 | 631.0432 | 317817.8034
2019041612 | 4 | 107264.3288 | 57303.9958 | 197476.0907 | 1416.1727 | 13913.372 | 38.6254 | 1.3961 | 628.779 | 378042.7604
2019041613 | 4 | 107260.796 | 56698.3736 | 194275.2689 | 1460.432 | 13944.25 | 38.6254 | 1.3961 | 628.779 | 374307.9211
2019032109 | 3 | 107240.6185 | 57244.4444 | 199966.3982 | 6304.6299 | 13997.0815 | 38.6254 | 1.2499 | 628.6212 | 385421.669
2019042614 | 4 | 107236.557 | 52579.0198 | 180345.7661 | 2455.8593 | 13212.3471 | 38.6254 | 1.3961 | 628.779 | 356498.3499
2019040109 | 4 | 107222.2071 | 57098.5842 | 200057.7573 | 1174.343 | 13796.3547 | 38.6254 | 1.3961 | 628.779 | 380018.047
2019102215 | 10 | 107180.9335 | 49772.5252 | 189418.8366 | 5973.7476 | 13920.4093 | 39.0857 | 1.1391 | 622.7533 | 366929.4304
2019022110 | 2 | 107177.8492 | 59574.1328 | 204751.459 | 1484.8179 | 12908.1464 | 38.5877 | 1.1085 | 628.5907 | 386564.6922
2019080706 | 8 | 107177.1714 | 42087.09 | 186543.9823 | 5277.4681 | 16355.9823 | 38.9353 | 1.4933 | 631.0432 | 358113.166
2019091222 | 9 | 107159.1546 | 33609.0882 | 142203.9761 | 9257.9121 | 11348.5099 | 3895.556 | 129.7488 | 632.1002 | 308236.0459
2019010306 | 1 | 107154.7131 | 40125.0872 | 163084.2393 | 146.0826 | 10803.8797 | 3047.5087 | 82.4345 | 628.6311 | 325072.5763
2019082800 | 8 | 107141.2592 | 34858.0463 | 152974.6525 | 5022.1026 | 13569.7117 | 3893.53 | 149.3284 | 631.0432 | 318239.6739
2019111606 | 11 | 107129.2481 | 39606.9792 | 138485.199 | 1403.2292 | 10408.9782 | 1291.0329 | 34.2355 | 407.1532 | 298766.0554
2019112511 | 11 | 107127.7869 | 56962.5528 | 197505.7013 | 2202.0554 | 13967.7852 | 39.1222 | 1.0374 | 407.1532 | 378213.1945
2019111810 | 11 | 107124.2712 | 56597.3934 | 198630.4609 | 5812.2559 | 13780.3652 | 39.1222 | 1.0374 | 407.1532 | 382392.0596
2019110623 | 11 | 107119.8597 | 36114.4873 | 144038.7104 | 677.5905 | 9878.3129 | 3912.221 | 103.7439 | 407.1532 | 302252.0789
2019021806 | 2 | 107113.5146 | 41078.1427 | 147217.1873 | 1052.5214 | 10938.7727 | 2238.0889 | 64.2913 | 628.5907 | 310331.1096
2019030902 | 3 | 107091.757 | 40485.9994 | 136402.4848 | 1240.9925 | 10981.744 | 3862.544 | 124.9873 | 628.6212 | 300819.1302
2019090622 | 9 | 107085.881 | 34486.7768 | 133804.0008 | 2843.8545 | 11611.7788 | 3895.556 | 129.7488 | 632.1002 | 294489.6969
2019010814 | 1 | 107078.6502 | 56199.2403 | 194265.3492 | 1835.5231 | 13889.4031 | 38.5761 | 1.0435 | 628.6311 | 373936.4165
2019103022 | 10 | 107074.3198 | 34612.4797 | 146780.0989 | 1907.4782 | 10140.5153 | 3908.572 | 113.9085 | 622.7533 | 305160.1258
2019062013 | 6 | 107064.6819 | 59744.2358 | 210706.2707 | 6375.1446 | 18079.2576 | 38.8677 | 1.6856 | 629.7288 | 402639.8727
2019053022 | 5 | 107045.1357 | 34368.3798 | 150329.6794 | 1990.0303 | 12202.3505 | 3871.793 | 160.1728 | 629.3887 | 310596.9301
2019061522 | 6 | 107028.7794 | 33687.2457 | 122460.135 | 11073.1278 | 12111.5503 | 3886.771 | 168.5648 | 629.7288 | 291045.9028
2019122001 | 12 | 107016.1474 | 39739.1977 | 143287.0517 | 597.5301 | 9645.7378 | 3915.757 | 98.6695 | 623.2449 | 304923.3362
2019030102 | 3 | 107005.5638 | 40789.6175 | 149620.8821 | 545.0185 | 10746.551 | 3862.544 | 124.9873 | 628.6212 | 313323.7854
2019042913 | 4 | 107002.6294 | 54906.8877 | 190909.2661 | 1339.4 | 13130.1165 | 38.6254 | 1.3961 | 628.779 | 367957.1002
2019110307 | 11 | 107001.1204 | 33664.8637 | 125247.0051 | 1588.803 | 9912.315 | 39.1222 | 1.0374 | 407.1532 | 277861.4201
2019112608 | 11 | 106985.8909 | 48509.4947 | 189838.6761 | 1691.8651 | 12577.0752 | 39.1222 | 1.0374 | 407.1532 | 360050.3148
2019040112 | 4 | 106973.2958 | 57573.4571 | 199034.9251 | 1352.8416 | 13988.7729 | 38.6254 | 1.3961 | 628.779 | 379592.0931
2019111701 | 11 | 106967.6952 | 38691.6391 | 124799.3309 | 1312.3577 | 9979.1318 | 3912.221 | 103.7439 | 407.1532 | 286173.2728
2019090400 | 9 | 106958.9327 | 35558.5468 | 150220.819 | 4897.5457 | 15321.8108 | 3895.556 | 129.7488 | 632.1002 | 317615.06
2019092302 | 9 | 106958.4517 | 35674.8383 | 145516.474 | 10432.2629 | 14488.0298 | 3895.556 | 129.7488 | 632.1002 | 317727.4617
2019123000 | 12 | 106935.8986 | 36576.3747 | 114051.2491 | 1153.7206 | 8816.2061 | 3915.757 | 98.6695 | 623.2449 | 272171.1205
2019032505 | 3 | 106933.3081 | 39996.3107 | 159118.9233 | 1250.7304 | 11505.4301 | 2240.2755 | 72.4926 | 628.6212 | 321746.0919
2019110113 | 11 | 106927.9483 | 54707.9247 | 186825.0654 | 8688.1892 | 13624.6519 | 39.1222 | 1.0374 | 407.1532 | 371221.0925
2019070205 | 7 | 106924.1034 | 36871.7742 | 166188.3846 | 12656.2543 | 16395.8081 | 38.9303 | 1.686 | 630.4984 | 339707.4394
2019073101 | 7 | 106910.808 | 35381.2687 | 149319.094 | 4508.973 | 12610.4963 | 3893.026 | 168.604 | 630.4984 | 313422.7685
2019060122 | 6 | 106881.8412 | 33709.9242 | 121173.7823 | 2381.9631 | 11632.2367 | 3886.771 | 168.5648 | 629.7288 | 280464.8122
2019112111 | 11 | 106873.3957 | 58282.8087 | 200450.4618 | 3157.4522 | 13837.0082 | 39.1222 | 1.0374 | 407.1532 | 383048.4394
2019022300 | 2 | 106850.355 | 39601.8933 | 133859.6706 | 1409.9469 | 10037.1995 | 3858.774 | 110.8471 | 628.5907 | 296357.2771
2019100123 | 10 | 106847.0345 | 34708.3784 | 158317.4016 | 3987.1669 | 14866.5652 | 3908.572 | 113.9085 | 622.7533 | 323371.7806
2019102522 | 10 | 106836.8596 | 34604.9709 | 135892.2278 | 2037.8273 | 10201.8043 | 3908.572 | 113.9085 | 622.7533 | 294218.9238
2019112515 | 11 | 106827.7205 | 54732.9556 | 187697.4406 | 2314.1749 | 13380.3587 | 39.1222 | 1.0374 | 407.1532 | 365399.9632
2019010811 | 1 | 106824.2811 | 57245.498 | 198355.3289 | 1781.4691 | 14067.346 | 38.5761 | 1.0435 | 628.6311 | 378942.1737
2019041322 | 4 | 106820.9138 | 35128.5163 | 120459.7543 | 999.5404 | 10457.1361 | 3862.544 | 139.6116 | 628.779 | 278496.7955
2019090522 | 9 | 106812.0527 | 34135.241 | 143159.0437 | 3991.4462 | 11457.2933 | 3895.556 | 129.7488 | 632.1002 | 304212.482
2019031507 | 3 | 106810.7032 | 48097.9587 | 186215.0998 | 1263.9908 | 12762.2185 | 38.6254 | 1.2499 | 628.6212 | 355818.4675
2019111909 | 11 | 106794.0861 | 54480.7441 | 197259.8408 | 3938.9214 | 13454.1755 | 39.1222 | 1.0374 | 407.1532 | 376375.0807
2019110709 | 11 | 106775.9668 | 53708.83 | 197443.8756 | 1333.3874 | 12564.4065 | 39.1222 | 1.0374 | 407.1532 | 372273.7792
2019052622 | 5 | 106769.4471 | 32328.5557 | 129315.9648 | 4836.9693 | 9295.3981 | 3871.793 | 160.1728 | 629.3887 | 287207.6895
2019070107 | 7 | 106759.5991 | 33672.2625 | 139316.644 | 11795.0522 | 14844.5544 | 38.9303 | 1.686 | 630.4984 | 307059.2269
2019121202 | 12 | 106754.5821 | 40075.2064 | 145749.1488 | 570.0301 | 10777.2862 | 3915.757 | 98.6695 | 623.2449 | 308563.925
2019011702 | 1 | 106751.5506 | 39660.0856 | 148821.1796 | 792.7722 | 10966.9981 | 3857.606 | 104.3474 | 628.6311 | 311583.1708
2019061811 | 6 | 106748.3411 | 62792.1141 | 222653.1577 | 8761.8514 | 17938.7241 | 38.8677 | 1.6856 | 629.7288 | 419564.4705
2019073003 | 7 | 106727.409 | 37498.0771 | 160349.515 | 7021.8974 | 15682.491 | 3698.3747 | 160.1738 | 630.4984 | 331768.4366
2019021904 | 2 | 106717.0974 | 41181.012 | 150311.5441 | 627.7651 | 11055.8125 | 3858.774 | 110.8471 | 628.5907 | 314491.4429
2019030403 | 3 | 106712.9628 | 40460.5982 | 146403.6542 | 1612.9895 | 11109.0902 | 3862.544 | 124.9873 | 628.6212 | 310915.4473
2019062010 | 6 | 106676.7312 | 60487.8861 | 217360.7791 | 6550.2551 | 17764.599 | 38.8677 | 1.6856 | 629.7288 | 409510.5326
2019110714 | 11 | 106675.0317 | 56805.9978 | 196461.8216 | 1018.7027 | 12957.7865 | 39.1222 | 1.0374 | 407.1532 | 374366.6532
2019081205 | 8 | 106666.7267 | 38895.3744 | 177180.9593 | 4513.843 | 16896.0607 | 38.9353 | 1.4933 | 631.0432 | 344824.4359
2019011302 | 1 | 106665.8865 | 39063.1433 | 127393.1654 | 1338.0717 | 10004.0757 | 3857.606 | 104.3474 | 628.6311 | 289054.9271
2019082623 | 8 | 106665.2302 | 34601.1331 | 153049.9743 | 3976.466 | 11950.4474 | 3893.53 | 149.3284 | 631.0432 | 314917.1526
2019110712 | 11 | 106615.3665 | 57416.1581 | 197174.1431 | 1125.1887 | 12761.5172 | 39.1222 | 1.0374 | 407.1532 | 375539.6866
2019102622 | 10 | 106615.0223 | 34218.7525 | 122481.9032 | 2258.5368 | 9803.3951 | 3908.572 | 113.9085 | 622.7533 | 280022.8438
2019052215 | 5 | 106613.2149 | 49860.4384 | 180356.832 | 6346.1901 | 13942.695 | 38.7179 | 1.6017 | 629.3887 | 357789.0788
2019051716 | 5 | 106587.6161 | 44622.6621 | 165917.3246 | 5643.7835 | 11985.4149 | 38.7179 | 1.6017 | 629.3887 | 335426.5096
2019110606 | 11 | 106549.9537 | 39263.6321 | 162807.4977 | 1890.7648 | 11040.5013 | 1291.0329 | 34.2355 | 407.1532 | 323284.7713
2019072601 | 7 | 106542.254 | 35968.4502 | 148971.0933 | 4213.6996 | 13908.256 | 3893.026 | 168.604 | 630.4984 | 314295.8815
2019083000 | 8 | 106540.5998 | 35924.1696 | 150566.3143 | 4187.2723 | 12790.4065 | 3893.53 | 149.3284 | 631.0432 | 314682.6641
2019061415 | 6 | 106529.9109 | 53169.917 | 190576.3027 | 14744.8027 | 15659.6998 | 38.8677 | 1.6856 | 629.7288 | 381350.9152
2019110611 | 11 | 106529.6613 | 57599.1354 | 199506.3382 | 2515.6883 | 13059.2735 | 39.1222 | 1.0374 | 407.1532 | 379657.4096
2019022001 | 2 | 106509.2186 | 41059.8434 | 149222.3334 | 734.9725 | 10827.6278 | 3858.774 | 110.8471 | 628.5907 | 312952.2076
2019121204 | 12 | 106508.7735 | 40169.5308 | 147474.0386 | 584.9001 | 10834.0372 | 3915.757 | 98.6695 | 623.2449 | 310208.9517
2019120101 | 12 | 106505.1191 | 38231.0062 | 123051.1773 | 1069.6322 | 9842.177 | 3915.757 | 98.6695 | 623.2449 | 283336.7833
2019110523 | 11 | 106500.8299 | 36042.3808 | 145801.8056 | 1800.1614 | 9821.5674 | 3912.221 | 103.7439 | 407.1532 | 304389.8632
2019060222 | 6 | 106499.9917 | 31959.0954 | 122255.6175 | 1668.9145 | 9360.203 | 3886.771 | 168.5648 | 629.7288 | 276428.8867
2019043007 | 4 | 106497.4041 | 47292.8548 | 189268.3972 | 1092.8367 | 12280.9425 | 38.6254 | 1.3961 | 628.779 | 357101.2359
2019090108 | 9 | 106495.6625 | 33044.3881 | 129472.8087 | 4542.5751 | 11691.627 | 38.9556 | 1.2975 | 632.1002 | 285919.4146
2019062600 | 6 | 106490.2677 | 35008.2454 | 148495.6429 | 5963.1863 | 13552.4196 | 3886.771 | 168.5648 | 629.7288 | 314194.8265
2019032508 | 3 | 106489.1886 | 53833.12 | 195879.4776 | 1897.3863 | 13491.475 | 38.6254 | 1.2499 | 628.6212 | 372259.1441
2019022111 | 2 | 106480.1549 | 60278.6325 | 204568.2174 | 1392.1613 | 13056.0955 | 38.5877 | 1.1085 | 628.5907 | 386443.5484
2019030206 | 3 | 106466.8215 | 39999.67 | 139332.3365 | 1345.4011 | 10534.0429 | 38.6254 | 1.2499 | 628.6212 | 298346.7685
2019053122 | 5 | 106466.1716 | 35001.0698 | 136540.138 | 2602.9343 | 12278.6897 | 3871.793 | 160.1728 | 629.3887 | 297550.358
2019030201 | 3 | 106465.871 | 39811.4332 | 133074.4279 | 1371.912 | 10078.1615 | 3862.544 | 124.9873 | 628.6212 | 295417.958
2019080501 | 8 | 106457.3016 | 35120.4641 | 130141.2534 | 3848.714 | 14085.1213 | 3893.53 | 149.3284 | 631.0432 | 294326.7561
2019041307 | 4 | 106449.0253 | 35848.7005 | 139312.3553 | 972.369 | 10941.1132 | 38.6254 | 1.3961 | 628.779 | 294192.3638
2019082823 | 8 | 106442.9801 | 34035.1689 | 146867.2961 | 2828.977 | 10717.0233 | 3893.53 | 149.3284 | 631.0432 | 305565.347
2019042215 | 4 | 106434.6045 | 47954.8908 | 173078.9436 | 1968.8485 | 15826.3198 | 38.6254 | 1.3961 | 628.779 | 345932.4079
2019011101 | 1 | 106433.6616 | 38853.488 | 147197.7582 | 482.2653 | 10181.7124 | 3857.606 | 104.3474 | 628.6311 | 307739.47
2019111812 | 11 | 106420.049 | 56734.4598 | 197379.2811 | 5639.9223 | 13988.7647 | 39.1222 | 1.0374 | 407.1532 | 380609.7897
2019110408 | 11 | 106412.683 | 46618.5139 | 189391.4998 | 3108.0316 | 11846.8305 | 39.1222 | 1.0374 | 407.1532 | 357824.8717
2019050106 | 5 | 106411.8253 | 39686.0714 | 170776.795 | 2065.238 | 11416.7827 | 38.7179 | 1.6017 | 629.3887 | 331026.4207
2019081406 | 8 | 106397.1853 | 41794.4282 | 183745.3444 | 5020.4389 | 14642.3008 | 38.9353 | 1.4933 | 631.0432 | 352271.1693
2019112711 | 11 | 106376.1363 | 57253.4379 | 197929.8482 | 3369.1793 | 13977.7097 | 39.1222 | 1.0374 | 407.1532 | 379353.6243
2019030703 | 3 | 106374.7502 | 41129.5847 | 150906.7825 | 2039.4529 | 10209.9408 | 3862.544 | 124.9873 | 628.6212 | 315276.6636
2019081905 | 8 | 106371.5272 | 38327.4887 | 179045.4208 | 5795.05 | 16830.5755 | 38.9353 | 1.4933 | 631.0432 | 347041.534
2019102806 | 10 | 106370.6179 | 40947.0074 | 178993.255 | 3160.5387 | 11838.58 | 195.4286 | 5.6954 | 622.7533 | 342133.8765
2019032708 | 3 | 106353.6294 | 54161.0914 | 199339.1166 | 3864.0346 | 13791.1207 | 38.6254 | 1.2499 | 628.6212 | 378177.4893
2019021405 | 2 | 106324.9941 | 41636.7255 | 154133.9051 | 2159.6143 | 10598.2783 | 3858.774 | 110.8471 | 628.5907 | 319451.7293
2019020600 | 2 | 106324.6472 | 39704.0012 | 146988.2658 | 877.6285 | 10453.5231 | 3858.774 | 110.8471 | 628.5907 | 308946.2776
2019010406 | 1 | 106320.7174 | 40098.4207 | 162920.583 | 143.4284 | 11000.0134 | 3047.5087 | 82.4345 | 628.6311 | 324241.7373
2019103014 | 10 | 106307.1404 | 53554.6922 | 193446.4431 | 3600.5424 | 13980.9897 | 39.0857 | 1.1391 | 622.7533 | 371552.7859
2019061006 | 6 | 106305.9617 | 39437.4408 | 188426.3176 | 12482.0784 | 15528.5949 | 38.8677 | 1.6856 | 629.7288 | 362850.6756
2019100715 | 10 | 106302.969 | 50612.7725 | 194938.5431 | 4256.2374 | 16511.2783 | 39.0857 | 1.1391 | 622.7533 | 373284.7783
2019090414 | 9 | 106292.27 | 57197.0641 | 199076.2408 | 4931.0678 | 16251.8948 | 38.9556 | 1.2975 | 632.1002 | 384420.8908
2019011005 | 1 | 106280.0805 | 39197.6743 | 155346.9779 | 447.6904 | 10718.9885 | 3857.606 | 104.3474 | 628.6311 | 316581.9962
2019112710 | 11 | 106272.5501 | 56998.2189 | 199500.7602 | 3004.6971 | 13773.754 | 39.1222 | 1.0374 | 407.1532 | 379997.2931
2019022115 | 2 | 106259.7169 | 57903.6351 | 193376.0291 | 1226.3346 | 12984.2255 | 38.5877 | 1.1085 | 628.5907 | 372418.2282
2019021101 | 2 | 106255.1043 | 40496.2639 | 142757.984 | 955.84 | 10190.4074 | 3858.774 | 110.8471 | 628.5907 | 305253.8114
2019010108 | 1 | 106242.9614 | 35635.4285 | 123844.967 | 923.6295 | 10141.1344 | 38.5761 | 1.0435 | 628.6311 | 277456.3715
2019120200 | 12 | 106235.3223 | 36989.8626 | 133539.295 | 903.1908 | 9850.8128 | 3915.757 | 98.6695 | 623.2449 | 292156.1549
2019022215 | 2 | 106227.7509 | 55854.6144 | 188686.7199 | 955.1343 | 12827.0939 | 38.5877 | 1.1085 | 628.5907 | 365219.6003
2019062902 | 6 | 106214.2024 | 35932.2518 | 137420.074 | 11617.1658 | 15062.6597 | 3886.771 | 168.5648 | 629.7288 | 310931.4183
2019081803 | 8 | 106214.1085 | 35718.6748 | 135058.8647 | 4327.8205 | 14957.9909 | 3893.53 | 149.3284 | 631.0432 | 300951.3611
2019021004 | 2 | 106212.7471 | 41144.8262 | 131546.0326 | 1381.4801 | 11003.159 | 3858.774 | 110.8471 | 628.5907 | 295886.4569
2019112709 | 11 | 106205.4114 | 54277.9097 | 196930.2488 | 3959.3153 | 13422.887 | 39.1222 | 1.0374 | 407.1532 | 375243.0851
2019032922 | 3 | 106193.5981 | 36245.0098 | 134860.6097 | 1147.233 | 9947.6449 | 3862.544 | 124.9873 | 628.6212 | 293010.2481
2019100207 | 10 | 106167.0303 | 47894.2688 | 212137.3277 | 7766.8118 | 17738.4063 | 39.0857 | 1.1391 | 622.7533 | 392366.823
2019060614 | 6 | 106165.5562 | 61496.4249 | 209923.3104 | 7574.7015 | 16767.9433 | 38.8677 | 1.6856 | 629.7288 | 402598.2185
2019031700 | 3 | 106163.4656 | 38616.2725 | 126077.1887 | 1235.7502 | 9981.0246 | 3862.544 | 124.9873 | 628.6212 | 286689.8541
2019021105 | 2 | 106159.254 | 41488.3985 | 154646.6205 | 1234.8496 | 10753.3054 | 3858.774 | 110.8471 | 628.5907 | 318880.6397
2019112712 | 11 | 106154.4145 | 57048.3241 | 196375.0046 | 3659.1334 | 13977.029 | 39.1222 | 1.0374 | 407.1532 | 377661.2184
2019041207 | 4 | 106135.9846 | 46853.9018 | 189847.378 | 1450.6208 | 12586.7252 | 38.6254 | 1.3961 | 628.779 | 357543.4109
2019110323 | 11 | 106121.9184 | 34400.2102 | 128256.0026 | 1609.4904 | 9528.7044 | 3912.221 | 103.7439 | 407.1532 | 284339.4441
2019022112 | 2 | 106114.9211 | 60131.6197 | 202265.9643 | 1550.3909 | 13011.026 | 38.5877 | 1.1085 | 628.5907 | 383742.2088
2019021506 | 2 | 106107.5735 | 41530.4625 | 163732.7896 | 1368.2242 | 11270.8443 | 2238.0889 | 64.2913 | 628.5907 | 326940.865
2019011801 | 1 | 106107.2374 | 39325.4364 | 147377.3043 | 778.7788 | 10187.9464 | 3857.606 | 104.3474 | 628.6311 | 308367.2879
2019091811 | 9 | 106094.043 | 62089.0186 | 213628.0463 | 11875.391 | 18409.9412 | 38.9556 | 1.2975 | 632.1002 | 412768.7934
2019051015 | 5 | 106087.2359 | 48106.5637 | 171469.2491 | 1647.7464 | 11833.5082 | 38.7179 | 1.6017 | 629.3887 | 339814.0117
2019040408 | 4 | 106061.0475 | 54131.2627 | 198084.7343 | 1288.8854 | 13845.6613 | 38.6254 | 1.3961 | 628.779 | 374080.3917
2019072408 | 7 | 106053.5328 | 55459.7921 | 209221.2276 | 5694.1344 | 16419.8399 | 38.9303 | 1.686 | 630.4984 | 393519.6416
2019032113 | 3 | 106050.8628 | 57308.9517 | 195384.9954 | 6682.4339 | 14251.4049 | 38.6254 | 1.2499 | 628.6212 | 380347.1453
2019011703 | 1 | 106033.8906 | 39795.3358 | 148866.9034 | 571.1083 | 10925.3541 | 3857.606 | 104.3474 | 628.6311 | 310783.1768
2019033023 | 3 | 106019.0165 | 36531.4855 | 126478.9892 | 1549.6397 | 10038.6307 | 3862.544 | 124.9873 | 628.6212 | 285233.9141
2019042911 | 4 | 105974.325 | 55343.9785 | 193328.3338 | 1479.249 | 13160.4835 | 38.6254 | 1.3961 | 628.779 | 369955.1704
2019032008 | 3 | 105960.1786 | 53903.2078 | 197396.4527 | 7823.1804 | 13560.1622 | 38.6254 | 1.2499 | 628.6212 | 379311.6782
2019030302 | 3 | 105953.856 | 39825.5451 | 127754.8881 | 2182.3831 | 10015.1695 | 3862.544 | 124.9873 | 628.6212 | 290347.9942
2019030103 | 3 | 105951.693 | 40598.5895 | 148030.2626 | 538.1567 | 11010.7361 | 3862.544 | 124.9873 | 628.6212 | 310745.5904
2019032406 | 3 | 105951.0137 | 36588.5331 | 130737.1505 | 1495.7174 | 10623.2658 | 38.6254 | 1.2499 | 628.6212 | 286064.1771
2019092807 | 9 | 105947.3042 | 36220.773 | 149195.2978 | 5676.0952 | 14356.4309 | 38.9556 | 1.2975 | 632.1002 | 312068.2544
2019080107 | 8 | 105936.589 | 48230.0471 | 195349.7057 | 8027.9084 | 14719.9926 | 38.9353 | 1.4933 | 631.0432 | 372935.7146
2019010507 | 1 | 105936.0131 | 38448.2772 | 145219.7821 | 770.0813 | 10041.9798 | 192.8803 | 5.2174 | 628.6311 | 301242.8623
2019122005 | 12 | 105899.8477 | 40826.0683 | 151280.3215 | 669.9512 | 10262.0909 | 3915.757 | 98.6695 | 623.2449 | 313575.9511
2019061909 | 6 | 105898.8563 | 61226.4904 | 221886.7647 | 11164.4123 | 17848.4907 | 38.8677 | 1.6856 | 629.7288 | 418695.2965
2019112900 | 11 | 105898.3386 | 37863.7604 | 142079.1729 | 552.9265 | 10241.4174 | 3912.221 | 103.7439 | 407.1532 | 301058.7339
2019080200 | 8 | 105895.7512 | 35205.5436 | 145695.8566 | 5246.8267 | 12025.5891 | 3893.53 | 149.3284 | 631.0432 | 308743.4689
2019061422 | 6 | 105875.3525 | 34177.3766 | 135703.1293 | 9938.1817 | 11752.3623 | 3886.771 | 168.5648 | 629.7288 | 302131.4669
2019022704 | 2 | 105824.4297 | 41527.0947 | 154249.1709 | 803.9266 | 11213.4089 | 3858.774 | 110.8471 | 628.5907 | 318216.2427
2019032822 | 3 | 105808.8501 | 36516.0636 | 147929.2957 | 1441.794 | 10217.1092 | 3862.544 | 124.9873 | 628.6212 | 306529.2652
2019083007 | 8 | 105793.0982 | 46958.296 | 193476.842 | 4522.9717 | 14615.7618 | 38.9353 | 1.4933 | 631.0432 | 366038.4415
2019050315 | 5 | 105787.2892 | 48756.0696 | 175625.4013 | 2308.1428 | 11811.8745 | 38.7179 | 1.6017 | 629.3887 | 344958.4858
2019112510 | 11 | 105783.9343 | 56040.1336 | 195823.8402 | 1651.6774 | 13692.7506 | 39.1222 | 1.0374 | 407.1532 | 373439.649
2019112400 | 11 | 105779.9837 | 37056.0327 | 121467.0023 | 1466.1244 | 9762.4485 | 3912.221 | 103.7439 | 407.1532 | 279954.7097
2019010809 | 1 | 105768.3857 | 53213.0962 | 196384.9331 | 1591.2628 | 13538.0157 | 38.5761 | 1.0435 | 628.6311 | 371163.9441
2019121805 | 12 | 105766.6625 | 40294.1418 | 150176.5357 | 760.631 | 10464.2007 | 3915.757 | 98.6695 | 623.2449 | 312099.843
2019092206 | 9 | 105761.8429 | 35061.3472 | 142870.7819 | 12124.0292 | 15721.0527 | 38.9556 | 1.2975 | 632.1002 | 312211.4073
2019092304 | 9 | 105760.8375 | 37106.9619 | 159980.5127 | 11261.5328 | 15613.3985 | 3700.7782 | 123.2613 | 632.1002 | 334179.3832
2019021601 | 2 | 105755.709 | 40173.1438 | 136096.7531 | 1212.908 | 9989.1263 | 3858.774 | 110.8471 | 628.5907 | 297825.8519
2019012305 | 1 | 105753.9513 | 40205.7215 | 153909.7756 | 807.0893 | 10666.2363 | 3857.606 | 104.3474 | 628.6311 | 315933.3585
2019042907 | 4 | 105749.373 | 46651.6471 | 186379.0391 | 1401.828 | 12402.144 | 38.6254 | 1.3961 | 628.779 | 353252.8317
2019051909 | 5 | 105731.9507 | 36698.0611 | 137223.9574 | 7394.1231 | 14623.5735 | 38.7179 | 1.6017 | 629.3887 | 302341.3742
2019053015 | 5 | 105731.5435 | 53950.3135 | 194511.9867 | 5429.8403 | 15766.9911 | 38.7179 | 1.6017 | 629.3887 | 376060.3835
2019111301 | 11 | 105718.7822 | 39102.8574 | 146989.5723 | 752.1763 | 10125.7126 | 3912.221 | 103.7439 | 407.1532 | 307112.2189
2019060710 | 6 | 105717.4596 | 60376.9295 | 212293.9133 | 10567.0139 | 16633.6706 | 38.8677 | 1.6856 | 629.7288 | 406259.269
2019092412 | 9 | 105713.2102 | 62127.6993 | 216407.2772 | 11940.5029 | 17881.4389 | 38.9556 | 1.2975 | 632.1002 | 414742.4817
2019110809 | 11 | 105705.4908 | 53319.3603 | 193637.7754 | 1330.7395 | 12440.5307 | 39.1222 | 1.0374 | 407.1532 | 366881.2095
2019011501 | 1 | 105697.7148 | 39080.6349 | 147124.719 | 710.998 | 10123.9641 | 3857.606 | 104.3474 | 628.6311 | 307328.6155
2019061322 | 6 | 105696.4544 | 32997.484 | 142481.3948 | 8806.4708 | 9827.5063 | 3886.771 | 168.5648 | 629.7288 | 304494.3748
2019053115 | 5 | 105687.2464 | 55245.1417 | 190775.7992 | 6706.7324 | 15974.6247 | 38.7179 | 1.6017 | 629.3887 | 375059.2527
2019020301 | 2 | 105673.9482 | 40729.2195 | 130353.4094 | 1533.4731 | 9997.8148 | 3858.774 | 110.8471 | 628.5907 | 292886.0768
2019011505 | 1 | 105658.9588 | 39728.22 | 154510.3773 | 862.672 | 10640.3387 | 3857.606 | 104.3474 | 628.6311 | 315991.1513
2019011402 | 1 | 105648.2829 | 38965.1001 | 142900.9279 | 583.9521 | 10952.627 | 3857.606 | 104.3474 | 628.6311 | 303641.4745
2019030904 | 3 | 105647.7993 | 40107.5596 | 135335.1639 | 1141.5245 | 11045.9781 | 3862.544 | 124.9873 | 628.6212 | 297894.1779
2019041610 | 4 | 105636.2554 | 57161.1253 | 196148.0612 | 1302.1225 | 13780.1146 | 38.6254 | 1.3961 | 628.779 | 374696.4795
2019061022 | 6 | 105632.4507 | 32814.0694 | 143711.9592 | 8821.4968 | 10364.0185 | 3886.771 | 168.5648 | 629.7288 | 306029.0593
2019041112 | 4 | 105596.9493 | 57462.2378 | 198228.4391 | 5663.6542 | 13873.1022 | 38.6254 | 1.3961 | 628.779 | 381493.1832
2019043022 | 4 | 105584.9865 | 35474.6957 | 144748.7791 | 553.6838 | 9851.5763 | 3862.544 | 139.6116 | 628.779 | 300844.6558
2019101822 | 10 | 105576.2757 | 34332.2126 | 136254.9868 | 9723.7682 | 10091.9226 | 3908.572 | 113.9085 | 622.7533 | 300624.3997
2019091200 | 9 | 105574.2635 | 35095.6521 | 145510.1566 | 11294.4427 | 14620.3323 | 3895.556 | 129.7488 | 632.1002 | 316752.2522
2019080900 | 8 | 105565.4796 | 34854.397 | 146375.5516 | 4846.3363 | 13023.7412 | 3893.53 | 149.3284 | 631.0432 | 309339.4073
2019040113 | 4 | 105563.5185 | 56863.0363 | 196338.2511 | 1571.8327 | 14034.7063 | 38.6254 | 1.3961 | 628.779 | 375040.1455
2019030305 | 3 | 105550.9646 | 39872.0006 | 128286.9081 | 1871.4599 | 10416.8471 | 2240.2755 | 72.4926 | 628.6212 | 288939.5696
2019022400 | 2 | 105540.8784 | 38717.4976 | 126638.3609 | 1328.474 | 9802.2345 | 3858.774 | 110.8471 | 628.5907 | 286625.6572
2019061214 | 6 | 105532.4016 | 60670.2299 | 207072.4388 | 14116.8366 | 16714.1945 | 38.8677 | 1.6856 | 629.7288 | 404776.3837
2019021902 | 2 | 105518.9534 | 40554.8136 | 144815.2219 | 652.1901 | 10898.0831 | 3858.774 | 110.8471 | 628.5907 | 307037.4739
2019051107 | 5 | 105514.9907 | 34604.8811 | 135530.0819 | 1100.5643 | 10079.2926 | 38.7179 | 1.6017 | 629.3887 | 287499.5189
2019040209 | 4 | 105502.8162 | 57625.1609 | 201389.9807 | 2396.8091 | 13815.0771 | 38.6254 | 1.3961 | 628.779 | 381398.6446
2019041215 | 4 | 105497.3401 | 50071.0714 | 182751.2232 | 1584.1572 | 13042.7724 | 38.6254 | 1.3961 | 628.779 | 353615.3648
2019063001 | 6 | 105474.5684 | 35061.8201 | 126334.6245 | 10511.211 | 13131.7369 | 3886.771 | 168.5648 | 629.7288 | 295199.0255
2019040405 | 4 | 105473.3535 | 39313.6161 | 163448.3272 | 884.7873 | 11878.4045 | 193.1272 | 6.9806 | 628.779 | 321827.3753
2019081302 | 8 | 105462.041 | 36278.863 | 155719.3258 | 5695.747 | 15168.769 | 3893.53 | 149.3284 | 631.0432 | 322998.6475
2019022702 | 2 | 105455.2446 | 41244.1982 | 152586.1671 | 762.378 | 11097.507 | 3858.774 | 110.8471 | 628.5907 | 315743.7066
2019122800 | 12 | 105434.8237 | 36367.6031 | 114943.0737 | 1195.3401 | 8854.5676 | 3915.757 | 98.6695 | 623.2449 | 271433.0796
2019121203 | 12 | 105430.5075 | 39969.9924 | 145535.9185 | 578.872 | 10806.7984 | 3915.757 | 98.6695 | 623.2449 | 306959.7603
2019091400 | 9 | 105421.4993 | 35150.8709 | 136172.9708 | 11960.6081 | 14992.063 | 3895.556 | 129.7488 | 632.1002 | 308355.4172
2019061007 | 6 | 105408.4678 | 46581.5878 | 201503.9467 | 13045.2635 | 16388.6658 | 38.8677 | 1.6856 | 629.7288 | 383598.2136
2019110415 | 11 | 105404.2949 | 52963.4047 | 190583.3328 | 3594.5841 | 12404.1215 | 39.1222 | 1.0374 | 407.1532 | 365397.0509
2019082103 | 8 | 105392.2061 | 36675.1699 | 159848.8109 | 4337.6323 | 15383.8797 | 3893.53 | 149.3284 | 631.0432 | 326311.6007
2019040210 | 4 | 105387.91 | 58340.1409 | 199888.3876 | 2247.728 | 14324.0766 | 38.6254 | 1.3961 | 628.779 | 380857.0435
2019100214 | 10 | 105386.9435 | 55895.6931 | 206556.8018 | 6151.0741 | 17177.7022 | 39.0857 | 1.1391 | 622.7533 | 391831.1929
2019051306 | 5 | 105380.103 | 38861.1485 | 172126.1094 | 761.1365 | 11369.7746 | 38.7179 | 1.6017 | 629.3887 | 329167.9803
2019041907 | 4 | 105377.445 | 33162.2663 | 128284.4712 | 1520.4984 | 11300.4429 | 38.6254 | 1.3961 | 628.779 | 280313.9242
2019030903 | 3 | 105356.7009 | 40133.1927 | 135533.1611 | 1200.2113 | 10989.9155 | 3862.544 | 124.9873 | 628.6212 | 297829.334
2019072323 | 7 | 105353.6241 | 34606.0445 | 147500.1368 | 2250.6129 | 11095.6539 | 3893.026 | 168.604 | 630.4984 | 305498.2007
2019041007 | 4 | 105351.564 | 47165.8202 | 188233.6215 | 5205.2273 | 12667.5198 | 38.6254 | 1.3961 | 628.779 | 359292.5534
2019011601 | 1 | 105344.6358 | 39188.9721 | 148439.204 | 618.1577 | 10082.5571 | 3857.606 | 104.3474 | 628.6311 | 308264.1113
2019112109 | 11 | 105340.0168 | 54061.0008 | 196738.6487 | 3135.8323 | 13358.3444 | 39.1222 | 1.0374 | 407.1532 | 373081.1558
2019101706 | 10 | 105329.8554 | 40703.3263 | 179522.2048 | 2862.3295 | 11814.1806 | 195.4286 | 5.6954 | 622.7533 | 341055.774
2019011605 | 1 | 105317.0781 | 39671.5118 | 153459.9074 | 986.4641 | 10534.2751 | 3857.606 | 104.3474 | 628.6311 | 314559.8211
2019111706 | 11 | 105296.2893 | 38764.2729 | 131016.8099 | 2990.0569 | 10698.5664 | 1291.0329 | 34.2355 | 407.1532 | 290498.417
2019042912 | 4 | 105294.4477 | 55188.1787 | 193818.0488 | 1467.472 | 13158.9364 | 38.6254 | 1.3961 | 628.779 | 369595.8841
2019110713 | 11 | 105291.5143 | 56987.6697 | 198597.7063 | 1111.3625 | 12957.3447 | 39.1222 | 1.0374 | 407.1532 | 375392.9103
2019052915 | 5 | 105290.2245 | 51233.5934 | 186828.1861 | 4421.7053 | 14503.569 | 38.7179 | 1.6017 | 629.3887 | 362946.9867
2019042506 | 4 | 105289.5362 | 38994.614 | 174976.3623 | 3707.5462 | 11882.424 | 38.6254 | 1.3961 | 628.779 | 335519.2833
2019011902 | 1 | 105286.4001 | 39490.0099 | 134917.2519 | 791.7027 | 9956.7595 | 3857.606 | 104.3474 | 628.6311 | 295032.7087
2019042211 | 4 | 105266.1734 | 50391.3317 | 181983.4617 | 1861.1419 | 13770.7835 | 38.6254 | 1.3961 | 628.779 | 353941.6929
2019062701 | 6 | 105252.1417 | 34871.1593 | 146108.2707 | 5623.5099 | 13406.5572 | 3886.771 | 168.5648 | 629.7288 | 309946.7034
2019022602 | 2 | 105251.0661 | 41090.8952 | 150453.6838 | 823.2636 | 10150.1062 | 3858.774 | 110.8471 | 628.5907 | 312367.2267
2019112407 | 11 | 105232.2498 | 36462.8919 | 130434.2718 | 1732.8217 | 10334.6447 | 39.1222 | 1.0374 | 407.1532 | 284644.1928
2019122102 | 12 | 105230.6889 | 39343.1113 | 129380.2233 | 1140.8836 | 9234.6443 | 3915.757 | 98.6695 | 623.2449 | 288967.2228
2019112509 | 11 | 105222.0429 | 53094.6323 | 192103.2456 | 1402.3636 | 13258.7045 | 39.1222 | 1.0374 | 407.1532 | 365528.3018
2019021401 | 2 | 105219.2322 | 40797.6137 | 147832.3341 | 1874.0744 | 10119.1189 | 3858.774 | 110.8471 | 628.5907 | 310440.5852
2019112110 | 11 | 105190.2951 | 57177.6847 | 198655.9699 | 3072.4498 | 13791.3006 | 39.1222 | 1.0374 | 407.1532 | 378335.0129
2019103122 | 10 | 105176.9702 | 35189.65 | 144176.5769 | 856.1008 | 9947.0341 | 3908.572 | 113.9085 | 622.7533 | 299991.5659
2019041113 | 4 | 105150.4119 | 56797.1328 | 192257.6414 | 5666.5014 | 13853.6711 | 38.6254 | 1.3961 | 628.779 | 374394.1592
2019102915 | 10 | 105138.9484 | 50418.3801 | 189674.4193 | 5052.0083 | 13691.4513 | 39.0857 | 1.1391 | 622.7533 | 364638.1855
2019011905 | 1 | 105136.7529 | 39580.5444 | 137551.002 | 761.6806 | 10181.6044 | 3857.606 | 104.3474 | 628.6311 | 297802.1687
2019051022 | 5 | 105104.5516 | 34375.4869 | 130523.8225 | 1308.6739 | 9573.315 | 3871.793 | 160.1728 | 629.3887 | 285547.2044
2019121105 | 12 | 105102.7872 | 40082.3904 | 150278.9375 | 831.3513 | 10562.6701 | 3915.757 | 98.6695 | 623.2449 | 311495.8078
2019110711 | 11 | 105101.2847 | 57499.6198 | 199996.3847 | 1900.7724 | 12822.9719 | 39.1222 | 1.0374 | 407.1532 | 377768.3463
2019090223 | 9 | 105085.3723 | 32411.4038 | 129807.8061 | 3298.1082 | 11612.8773 | 3895.556 | 129.7488 | 632.1002 | 286872.9728
2019022501 | 2 | 105085.0839 | 39637.9581 | 142634.2613 | 821.8606 | 9748.2223 | 3858.774 | 110.8471 | 628.5907 | 302525.5979
2019021903 | 2 | 105079.6032 | 40705.7473 | 146657.206 | 684.4666 | 10900.2387 | 3858.774 | 110.8471 | 628.5907 | 308625.4737
2019101506 | 10 | 105047.4625 | 39328.4184 | 175065.6829 | 2279.9915 | 11880.8925 | 195.4286 | 5.6954 | 622.7533 | 334426.325
2019110900 | 11 | 105023.6008 | 37187.9576 | 131791.4526 | 1277.2005 | 9806.7758 | 3912.221 | 103.7439 | 407.1532 | 289510.1055
2019090407 | 9 | 105023.264 | 47035.5451 | 197003.9557 | 6423.235 | 15992.8724 | 38.9556 | 1.2975 | 632.1002 | 372151.2254
2019040214 | 4 | 105013.5351 | 55512.1206 | 189888.5212 | 2001.6744 | 14100.2 | 38.6254 | 1.3961 | 628.779 | 367184.8518
2019033106 | 3 | 104998.1125 | 35224.9871 | 126440.735 | 1798.3915 | 10145.4203 | 38.6254 | 1.2499 | 628.6212 | 279276.1429
2019110515 | 11 | 104993.8225 | 54199.338 | 190326.2476 | 2687.0023 | 12672.1383 | 39.1222 | 1.0374 | 407.1532 | 365325.8615
2019111106 | 11 | 104989.0357 | 39489.3223 | 159174.3761 | 1323.8457 | 11145.9912 | 1291.0329 | 34.2355 | 407.1532 | 317854.9925
2019080100 | 8 | 104957.1309 | 35074.1188 | 147456.4983 | 5226.6053 | 12115.3549 | 3893.53 | 149.3284 | 631.0432 | 309503.61
2019111906 | 11 | 104954.5316 | 40280.8924 | 161402.6291 | 2578.9162 | 11174.2085 | 1291.0329 | 34.2355 | 407.1532 | 322123.5994
2019011404 | 1 | 104951.9732 | 39097.0591 | 147077.5297 | 643.0479 | 10341.1388 | 3857.606 | 104.3474 | 628.6311 | 306701.3332
2019011305 | 1 | 104944.4293 | 38966.0494 | 129151.3581 | 1295.8817 | 10237.0503 | 3857.606 | 104.3474 | 628.6311 | 289185.3534
2019112623 | 11 | 104944.0028 | 35720.8559 | 143749.2697 | 622.7081 | 9986.4449 | 3912.221 | 103.7439 | 407.1532 | 299446.3995
2019110812 | 11 | 104940.4141 | 56618.2752 | 193908.4602 | 1420.5349 | 12784.2968 | 39.1222 | 1.0374 | 407.1532 | 370119.2941
2019112714 | 11 | 104938.0459 | 56407.4728 | 192410.4495 | 3032.28 | 13893.7671 | 39.1222 | 1.0374 | 407.1532 | 371129.3283
2019102115 | 10 | 104923.1092 | 49592.5567 | 192556.8166 | 5087.3968 | 16013.2673 | 39.0857 | 1.1391 | 622.7533 | 368836.1248
2019071206 | 7 | 104919.4873 | 41795.6148 | 184707.7893 | 7718.3138 | 15405.7248 | 38.9303 | 1.686 | 630.4984 | 355218.0449
2019042210 | 4 | 104915.055 | 50234.6762 | 181352.77 | 1506.2237 | 13771.4611 | 38.6254 | 1.3961 | 628.779 | 352448.9866
2019051314 | 5 | 104890.0897 | 52447.1694 | 184089.4907 | 1682.7474 | 12517.0855 | 38.7179 | 1.6017 | 629.3887 | 356296.2912
2019011001 | 1 | 104879.808 | 38324.8642 | 146601.968 | 484.9902 | 10193.3882 | 3857.606 | 104.3474 | 628.6311 | 305075.6031
2019051322 | 5 | 104866.0597 | 34539.3552 | 142627.0868 | 2627.9243 | 9671.9673 | 3871.793 | 160.1728 | 629.3887 | 298993.748
2019082707 | 8 | 104862.9425 | 49067.1126 | 209668.1087 | 7654.8817 | 18174.7686 | 38.9353 | 1.4933 | 631.0432 | 390099.2859
2019092411 | 9 | 104862.5001 | 61388.3489 | 213100.5767 | 11802.6754 | 17768.0374 | 38.9556 | 1.2975 | 632.1002 | 409594.4918
2019022604 | 2 | 104843.8116 | 41305.9708 | 150751.7603 | 779.9644 | 10436.3149 | 3858.774 | 110.8471 | 628.5907 | 312716.0338
2019031001 | 3 | 104836.2364 | 39190.6413 | 126421.4235 | 1260.5445 | 9924.0999 | 3862.544 | 124.9873 | 628.6212 | 286249.0981
2019091710 | 9 | 104830.2873 | 60475.7616 | 209140.8181 | 10808.8873 | 18033.8433 | 38.9556 | 1.2975 | 632.1002 | 403961.9508
2019022804 | 2 | 104829.5487 | 41228.1964 | 151957.126 | 571.7793 | 11190.616 | 3858.774 | 110.8471 | 628.5907 | 314375.4782
2019022210 | 2 | 104822.6647 | 58779.4295 | 201798.1063 | 1162.3354 | 13013.9804 | 38.5877 | 1.1085 | 628.5907 | 380244.8033
2019112806 | 11 | 104769.8352 | 40256.9826 | 159037.5895 | 869.9658 | 11090.7815 | 1291.0329 | 34.2355 | 407.1532 | 317757.5762
2019101722 | 10 | 104750.9378 | 34064.6234 | 143461.3472 | 3520.9726 | 10058.714 | 3908.572 | 113.9085 | 622.7533 | 300501.8289
2019100915 | 10 | 104746.6493 | 53785.0253 | 200687.7557 | 7542.1674 | 16821.1647 | 39.0857 | 1.1391 | 622.7533 | 384245.7405
2019082104 | 8 | 104742.1766 | 37490.2539 | 168313.5059 | 4989.8742 | 15643.4995 | 2258.2474 | 86.6105 | 631.0432 | 334155.2113
2019120801 | 12 | 104731.0057 | 37802.2121 | 123346.9675 | 1158.9558 | 10055.3351 | 3915.757 | 98.6695 | 623.2449 | 281732.1476
2019092510 | 9 | 104726.0393 | 62977.0462 | 219229.3735 | 12501.8448 | 19514.9104 | 38.9556 | 1.2975 | 632.1002 | 419621.5674
2019110811 | 11 | 104711.9103 | 56886.5432 | 194100.9019 | 1667.355 | 12790.7752 | 39.1222 | 1.0374 | 407.1532 | 370604.7985
2019092822 | 9 | 104702.1191 | 33475.2982 | 120061.811 | 1866.3255 | 10678.815 | 3895.556 | 129.7488 | 632.1002 | 275441.7739
2019062009 | 6 | 104695.9842 | 58550.2848 | 216393.9052 | 7232.0298 | 17649.8737 | 38.8677 | 1.6856 | 629.7288 | 405192.3598
2019092613 | 9 | 104687.5586 | 59701.7276 | 204776.6261 | 6567.5799 | 17306.0937 | 38.9556 | 1.2975 | 632.1002 | 393711.9393
2019082207 | 8 | 104674.7159 | 47642.9181 | 199333.3033 | 4891.5476 | 14608.4062 | 38.9353 | 1.4933 | 631.0432 | 371822.363
2019080604 | 8 | 104668.1009 | 37530.0717 | 162279.2302 | 5466.6478 | 16579.2019 | 2258.2474 | 86.6105 | 631.0432 | 329499.1537
2019052722 | 5 | 104657.6992 | 34033.8154 | 148792.473 | 2974.0619 | 12430.5593 | 3871.793 | 160.1728 | 629.3887 | 307549.9634
2019100815 | 10 | 104652.4395 | 53087.2461 | 198592.6941 | 4717.2189 | 16737.285 | 39.0857 | 1.1391 | 622.7533 | 378449.8618
2019051207 | 5 | 104636.1022 | 31165.8837 | 121191.7427 | 875.2865 | 10048.231 | 38.7179 | 1.6017 | 629.3887 | 268586.9545
2019103106 | 10 | 104635.0431 | 41773.5438 | 179234.4791 | 3014.8256 | 11906.9867 | 195.4286 | 5.6954 | 622.7533 | 341388.7557
2019022100 | 2 | 104629.6685 | 39614.9467 | 149362.0676 | 765.1725 | 9973.0506 | 3858.774 | 110.8471 | 628.5907 | 308943.1178
2019091211 | 9 | 104615.4048 | 57607.8037 | 202446.7525 | 12244.7869 | 17011.2479 | 38.9556 | 1.2975 | 632.1002 | 394598.3491
2019072903 | 7 | 104599.2051 | 36354.4766 | 156539.4979 | 6672.0728 | 15645.5409 | 3698.3747 | 160.1738 | 630.4984 | 324299.8403
2019032305 | 3 | 104598.2153 | 38980.4066 | 139418.3525 | 4627.4174 | 10482.2936 | 2240.2755 | 72.4926 | 628.6212 | 301048.0747
2019041707 | 4 | 104597.52 | 47110.1426 | 189885.3334 | 1594.2024 | 12577.5043 | 38.6254 | 1.3961 | 628.779 | 356433.5033
2019021305 | 2 | 104591.9796 | 41250.9486 | 156121.3115 | 1954.5741 | 10652.9893 | 3858.774 | 110.8471 | 628.5907 | 319170.0149
2019060807 | 6 | 104591.4404 | 35530.5908 | 144688.7956 | 10528.7699 | 12769.451 | 38.8677 | 1.6856 | 629.7288 | 308779.3299
2019090822 | 9 | 104568.2153 | 31591.1615 | 124656.2363 | 1653.9767 | 9725.3189 | 3895.556 | 129.7488 | 632.1002 | 276852.3138
2019021606 | 2 | 104566.8268 | 40225.6021 | 140416.6727 | 4801.5749 | 7691.1305 | 2238.0889 | 64.2913 | 628.5907 | 300632.778
2019100211 | 10 | 104513.3392 | 58955.2945 | 219504.7626 | 6634.0167 | 18462.5546 | 39.0857 | 1.1391 | 622.7533 | 408732.9458
2019050422 | 5 | 104493.7175 | 33983.2992 | 117087.4551 | 1225.594 | 9292.0183 | 3871.793 | 160.1728 | 629.3887 | 270743.4386
2019032609 | 3 | 104492.4828 | 57500.8285 | 202882.8558 | 969.9052 | 14043.8045 | 38.6254 | 1.2499 | 628.6212 | 380558.3734
2019071300 | 7 | 104487.9174 | 35287.7979 | 135362.3081 | 7309.2015 | 12940.1888 | 3893.026 | 168.604 | 630.4984 | 300079.5422
2019072904 | 7 | 104486.7387 | 37324.0403 | 165465.8742 | 7114.3656 | 16266.0862 | 506.0934 | 21.9185 | 630.4984 | 331815.6153
2019110710 | 11 | 104485.122 | 56375.5615 | 199945.8412 | 2266.5266 | 12827.2545 | 39.1222 | 1.0374 | 407.1532 | 376347.6188
2019052315 | 5 | 104485.0283 | 56618.2367 | 201134.6279 | 7114.3818 | 16382.3671 | 38.7179 | 1.6017 | 629.3887 | 386404.3502
2019091213 | 9 | 104417.5941 | 58346.0146 | 200580.6548 | 12149.1346 | 17242.1212 | 38.9556 | 1.2975 | 632.1002 | 393407.8727
2019112009 | 11 | 104393.8376 | 53992.9707 | 194712.3006 | 2471.3535 | 13397.1088 | 39.1222 | 1.0374 | 407.1532 | 369414.8842
2019081507 | 8 | 104389.8919 | 48114.7089 | 199220.6099 | 6063.0409 | 14968.2299 | 38.9353 | 1.4933 | 631.0432 | 373427.9534
2019102722 | 10 | 104388.2366 | 32651.8896 | 130292.7258 | 3076.761 | 9697.2746 | 3908.572 | 113.9085 | 622.7533 | 284752.1215
2019091610 | 9 | 104379.8982 | 59177.3974 | 211415.632 | 11620.6721 | 19191.8356 | 38.9556 | 1.2975 | 632.1002 | 406457.7884
2019071602 | 7 | 104375.5507 | 35821.1859 | 152731.2603 | 6751.5803 | 14389.9751 | 3893.026 | 168.604 | 630.4984 | 318761.6808
2019010101 | 1 | 104373.3109 | 34986.7123 | 112040.4588 | 872.7587 | 9066.1951 | 3857.606 | 104.3474 | 628.6311 | 265930.0205
2019032300 | 3 | 104372.6195 | 38163.1873 | 131026.6794 | 4154.2076 | 9975.1255 | 3862.544 | 124.9873 | 628.6212 | 292307.9718
2019022212 | 2 | 104367.7553 | 58551.6022 | 197544.823 | 1217.7956 | 12940.3478 | 38.5877 | 1.1085 | 628.5907 | 375290.6108
2019032510 | 3 | 104344.4205 | 57071.6082 | 198704.4933 | 2076.201 | 14072.9627 | 38.6254 | 1.2499 | 628.6212 | 376938.1823
2019022211 | 2 | 104310.9679 | 59418.4737 | 200232.2912 | 1309.7106 | 12991.905 | 38.5877 | 1.1085 | 628.5907 | 378931.6354
2019110810 | 11 | 104305.7888 | 55997.1349 | 196194.601 | 1618.6303 | 12684.3163 | 39.1222 | 1.0374 | 407.1532 | 371247.7842
2019101115 | 10 | 104305.1171 | 50071.5238 | 191002.905 | 7555.4508 | 16137.4455 | 39.0857 | 1.1391 | 622.7533 | 369735.4204
2019020414 | 2 | 104299.6485 | 57023.2957 | 195429.9717 | 3224.7073 | 14227.2276 | 38.5877 | 1.1085 | 628.5907 | 374873.1377
2019062113 | 6 | 104277.9189 | 58521.4304 | 200653.9592 | 5945.0771 | 16348.1517 | 38.8677 | 1.6856 | 629.7288 | 386416.8195
2019062007 | 6 | 104266.6146 | 46932.8783 | 202139.7022 | 6099.2418 | 16231.7593 | 38.8677 | 1.6856 | 629.7288 | 376340.4783
2019092612 | 9 | 104247.7983 | 60474.9069 | 210150.8487 | 5989.0805 | 17218.8727 | 38.9556 | 1.2975 | 632.1002 | 398753.8604
2019061010 | 6 | 104229.5889 | 58377.3573 | 214503.2091 | 15131.8258 | 17577.3229 | 38.8677 | 1.6856 | 629.7288 | 410489.5861
2019122105 | 12 | 104188.8418 | 39651.8645 | 131360.6409 | 1253.1581 | 9524.823 | 3915.757 | 98.6695 | 623.2449 | 290616.9998
2019121801 | 12 | 104164.3476 | 39273.8747 | 143213.7856 | 794.3367 | 10082.0137 | 3915.757 | 98.6695 | 623.2449 | 302166.0297
2019022703 | 2 | 104163.9095 | 41072.5769 | 151684.6211 | 824.3004 | 11148.9901 | 3858.774 | 110.8471 | 628.5907 | 313492.6098
2019032511 | 3 | 104151.4886 | 57008.561 | 197016.8741 | 2181.4877 | 14103.2338 | 38.6254 | 1.2499 | 628.6212 | 375130.1418
2019110706 | 11 | 104146.4877 | 39170.7278 | 162249.9588 | 933.4211 | 10927.1258 | 1291.0329 | 34.2355 | 407.1532 | 319160.1427
2019031305 | 3 | 104143.8144 | 40464.425 | 165083.1777 | 751.9499 | 11378.1762 | 2240.2755 | 72.4926 | 628.6212 | 324762.9325
2019022802 | 2 | 104138.5806 | 40909.2748 | 149592.8763 | 573.4593 | 10845.4645 | 3858.774 | 110.8471 | 628.5907 | 310657.8673
2019011403 | 1 | 104125.0146 | 38851.9093 | 144086.6383 | 581.4925 | 11080.4886 | 3857.606 | 104.3474 | 628.6311 | 303316.1278
2019062006 | 6 | 104107.1317 | 39341.4233 | 187423.3255 | 5526.8789 | 15289.5937 | 38.8677 | 1.6856 | 629.7288 | 352358.6352
2019123007 | 12 | 104097.8777 | 42771.9572 | 143442.3044 | 2288.7653 | 9239.697 | 195.7878 | 4.9335 | 623.2449 | 302664.5678
2019042910 | 4 | 104097.2603 | 55171.4621 | 193505.313 | 1336.6361 | 13051.6856 | 38.6254 | 1.3961 | 628.779 | 367831.1577
2019010810 | 1 | 104096.8351 | 55788.1769 | 197940.6854 | 1834.2343 | 13862.8705 | 38.5761 | 1.0435 | 628.6311 | 374191.0528
2019050407 | 5 | 104096.7139 | 34754.7417 | 134187.0213 | 2102.681 | 10007.2577 | 38.7179 | 1.6017 | 629.3887 | 285818.1239
2019100415 | 10 | 104095.8995 | 48060.9097 | 182043.7322 | 4082.7652 | 13053.1274 | 39.0857 | 1.1391 | 622.7533 | 351999.4122
2019032610 | 3 | 104094.5007 | 58202.8951 | 201239.6156 | 922.1944 | 14269.7901 | 38.6254 | 1.2499 | 628.6212 | 379397.4924
2019071507 | 7 | 104062.4437 | 47384.0743 | 197720.701 | 4561.2892 | 14974.0678 | 38.9303 | 1.686 | 630.4984 | 369373.6907
2019041222 | 4 | 104059.001 | 35465.9029 | 132710.4211 | 1284.7197 | 10370.4778 | 3862.544 | 139.6116 | 628.779 | 288521.4569
2019042406 | 4 | 104033.5394 | 38964.3536 | 171059.653 | 4692.4821 | 11975.2346 | 38.6254 | 1.3961 | 628.779 | 331394.0632
2019051406 | 5 | 104028.1625 | 39042.9081 | 173718.9335 | 2163.0987 | 10930.9412 | 38.7179 | 1.6017 | 629.3887 | 330553.7524
2019090514 | 9 | 104026.8056 | 61078.3724 | 204920.57 | 5644.0835 | 17470.5013 | 38.9556 | 1.2975 | 632.1002 | 393812.686
2019120106 | 12 | 104011.1281 | 38299.8309 | 127932.7696 | 1235.6681 | 10160.6541 | 3093.448 | 77.9489 | 623.2449 | 285434.6927
2019081107 | 8 | 103988.1594 | 33360.8714 | 136273.8364 | 4418.7389 | 12594.6321 | 38.9353 | 1.4933 | 631.0432 | 291307.71
2019031823 | 3 | 103984.3129 | 37618.4367 | 143667.8985 | 4953.1645 | 10235.8999 | 3862.544 | 124.9873 | 628.6212 | 305075.865
2019102315 | 10 | 103977.6566 | 50220.7642 | 186445.3219 | 3782.9611 | 13361.3076 | 39.0857 | 1.1391 | 622.7533 | 358450.9895
2019071803 | 7 | 103973.4585 | 36233.6773 | 157123.597 | 3704.7862 | 14815.5036 | 3698.3747 | 160.1738 | 630.4984 | 320340.0695
2019021500 | 2 | 103972.4073 | 39493.5722 | 147354.038 | 760.2285 | 10183.5197 | 3858.774 | 110.8471 | 628.5907 | 306361.9776
2019080801 | 8 | 103958.5724 | 35693.7425 | 151787.1962 | 5261.4271 | 13767.8258 | 3893.53 | 149.3284 | 631.0432 | 315142.6658
2019011805 | 1 | 103954.5978 | 39362.2945 | 153502.8797 | 923.5409 | 10590.9572 | 3857.606 | 104.3474 | 628.6311 | 312924.8547
2019041512 | 4 | 103935.7825 | 56195.4094 | 196597.9893 | 1391.0931 | 13700.9893 | 38.6254 | 1.3961 | 628.779 | 372490.0641
2019090922 | 9 | 103921.5016 | 33308.4431 | 142985.6814 | 9654.0096 | 11698.577 | 3895.556 | 129.7488 | 632.1002 | 306225.6177
2019022213 | 2 | 103911.2015 | 58211.6866 | 196240.9459 | 1110.8215 | 12948.7125 | 38.5877 | 1.1085 | 628.5907 | 373091.655
2019052508 | 5 | 103898.8069 | 38361.2708 | 146616.0116 | 7178.4993 | 12351.9456 | 38.7179 | 1.6017 | 629.3887 | 309076.2425
2019030303 | 3 | 103890.2383 | 39521.2436 | 127447.2315 | 2021.4845 | 10105.8537 | 3862.544 | 124.9873 | 628.6212 | 287602.204
2019080603 | 8 | 103880.0021 | 36460.7368 | 154063.5512 | 4763.1972 | 15880.0557 | 3893.53 | 149.3284 | 631.0432 | 319721.4447
2019103111 | 10 | 103879.438 | 55289.7769 | 197603.9057 | 3667.4004 | 14051.3082 | 39.0857 | 1.1391 | 622.7533 | 375154.8072
2019092303 | 9 | 103863.6219 | 35717.5966 | 148917.0362 | 9156.5039 | 14741.0614 | 3895.556 | 129.7488 | 632.1002 | 317053.2251
2019073106 | 7 | 103855.0411 | 40551.768 | 180500.2042 | 5131.6456 | 13934.9328 | 38.9303 | 1.686 | 630.4984 | 344644.7065
2019020700 | 2 | 103852.1365 | 39068.2442 | 145810.4216 | 666.216 | 10385.9933 | 3858.774 | 110.8471 | 628.5907 | 304381.2235
2019122708 | 12 | 103846.8245 | 42282.0287 | 142439.2869 | 3101.8121 | 9209.5646 | 39.1576 | 0.9867 | 623.2449 | 301542.9058
2019060415 | 6 | 103840.4567 | 55276.2849 | 195461.8 | 6083.1791 | 15934.2424 | 38.8677 | 1.6856 | 629.7288 | 377266.2454
2019021202 | 2 | 103836.8194 | 40806.0157 | 148282.7428 | 1956.5897 | 10073.6459 | 3858.774 | 110.8471 | 628.5907 | 309554.0253
2019082005 | 8 | 103812.4968 | 38657.4024 | 181179.4796 | 5830.6286 | 16472.5525 | 38.9353 | 1.4933 | 631.0432 | 346624.0317
2019101806 | 10 | 103806.8497 | 40599.2352 | 175673.9839 | 6320.0291 | 11890.693 | 195.4286 | 5.6954 | 622.7533 | 339114.6683
2019022603 | 2 | 103800.1869 | 41046.4805 | 149519.4027 | 801.5109 | 10164.538 | 3858.774 | 110.8471 | 628.5907 | 309930.3308
2019032509 | 3 | 103794.6381 | 56301.8487 | 198307.8029 | 2146.6906 | 13822.2393 | 38.6254 | 1.2499 | 628.6212 | 375041.7161
2019112513 | 11 | 103793.08 | 56100.0667 | 196122.9818 | 2242.0385 | 13954.2741 | 39.1222 | 1.0374 | 407.1532 | 372659.754
2019011303 | 1 | 103792.8385 | 38716.6923 | 127087.5081 | 1303.2942 | 10013.8168 | 3857.606 | 104.3474 | 628.6311 | 285504.7345
2019041514 | 4 | 103774.5306 | 53964.7464 | 188724.8906 | 1340.9129 | 13467.9316 | 38.6254 | 1.3961 | 628.779 | 361941.8126
2019010806 | 1 | 103771.9137 | 39073.6455 | 162021.9292 | 346.4648 | 11195.193 | 3047.5087 | 82.4345 | 628.6311 | 320167.7206
2019101622 | 10 | 103767.2477 | 33516.1032 | 144541.461 | 969.0134 | 10170.8704 | 3908.572 | 113.9085 | 622.7533 | 297609.9295
2019121101 | 12 | 103760.1489 | 38891.6641 | 146389.7965 | 779.2883 | 10198.7235 | 3915.757 | 98.6695 | 623.2449 | 304657.2927
2019090422 | 9 | 103753.6541 | 33008.0679 | 140646.5603 | 1931.2936 | 9977.7423 | 3895.556 | 129.7488 | 632.1002 | 293974.7233
2019022214 | 2 | 103745.42 | 57272.4297 | 193911.3069 | 1046.217 | 13002.3235 | 38.5877 | 1.1085 | 628.5907 | 369645.984
2019012502 | 1 | 103744.6506 | 39725.8187 | 148708.127 | 661.9643 | 10039.9935 | 3857.606 | 104.3474 | 628.6311 | 307471.1387
2019020412 | 2 | 103744.512 | 57488.3984 | 196256.8283 | 1926.0794 | 14253.4726 | 38.5877 | 1.1085 | 628.5907 | 374337.5776
2019040211 | 4 | 103709.5654 | 58120.1474 | 197135.702 | 2137.636 | 14286.901 | 38.6254 | 1.3961 | 628.779 | 376058.7525
2019072702 | 7 | 103704.529 | 36017.5709 | 141516.5994 | 4005.1781 | 14188.3431 | 3893.026 | 168.604 | 630.4984 | 304124.3488
2019111813 | 11 | 103702.437 | 56332.1953 | 196262.2129 | 5815.326 | 13948.7456 | 39.1222 | 1.0374 | 407.1532 | 376508.2297
2019012504 | 1 | 103692.7347 | 39713.8893 | 150640.8575 | 629.4912 | 10241.7388 | 3857.606 | 104.3474 | 628.6311 | 309509.2961
2019071804 | 7 | 103684.077 | 37115.4995 | 164944.5533 | 4108.5955 | 15182.4255 | 506.0934 | 21.9185 | 630.4984 | 326193.6611
2019032523 | 3 | 103671.941 | 37337.3194 | 145401.8651 | 717.4741 | 10339.9642 | 3862.544 | 124.9873 | 628.6212 | 302084.7164
2019032514 | 3 | 103664.4345 | 54739.3084 | 190911.1508 | 1718.5897 | 14070.7668 | 38.6254 | 1.2499 | 628.6212 | 365772.7467
2019101815 | 10 | 103629.7356 | 48531.8053 | 180312.1417 | 8360.8975 | 12880.2418 | 39.0857 | 1.1391 | 622.7533 | 354377.8001
2019010705 | 1 | 103627.6284 | 38292.2418 | 151168.72 | 149.1576 | 10587.5354 | 3857.606 | 104.3474 | 628.6311 | 308415.8677
2019051122 | 5 | 103614.5672 | 34049.1724 | 117425.5152 | 1018.6258 | 9355.913 | 3871.793 | 160.1728 | 629.3887 | 270125.1482
2019072507 | 7 | 103613.1981 | 48161.6369 | 200015.2916 | 5137.907 | 15713.6093 | 38.9303 | 1.686 | 630.4984 | 373312.7577
2019110508 | 11 | 103594.6248 | 47312.3278 | 190867.601 | 2380.1445 | 12022.9021 | 39.1222 | 1.0374 | 407.1532 | 356624.9131
2019061713 | 6 | 103584.7974 | 60470.5711 | 211788.783 | 11189.3727 | 17495.789 | 38.8677 | 1.6856 | 629.7288 | 405199.5954
2019090310 | 9 | 103555.8566 | 60712.3008 | 212675.3394 | 8267.5729 | 18584.3406 | 38.9556 | 1.2975 | 632.1002 | 404467.7636
2019102815 | 10 | 103550.7173 | 49879.0284 | 192131.3306 | 7271.6659 | 13656.3949 | 39.0857 | 1.1391 | 622.7533 | 367152.1152
2019041609 | 4 | 103546.2646 | 56167.2193 | 196820.5825 | 1347.9138 | 13524.9691 | 38.6254 | 1.3961 | 628.779 | 372075.7499
2019010813 | 1 | 103539.7238 | 56586.8755 | 197135.8339 | 1857.4737 | 14006.0322 | 38.5761 | 1.0435 | 628.6311 | 373794.1897
2019112014 | 11 | 103517.9635 | 56836.2285 | 193571.8061 | 2667.351 | 13918.7596 | 39.1222 | 1.0374 | 407.1532 | 370959.4217
2019091313 | 9 | 103514.3845 | 61497.1155 | 214173.8214 | 15802.7876 | 20733.184 | 38.9556 | 1.2975 | 632.1002 | 416393.6463
2019072308 | 7 | 103513.7561 | 54177.372 | 204487.1564 | 5121.5849 | 15736.1776 | 38.9303 | 1.686 | 630.4984 | 383707.1618
2019110814 | 11 | 103507.7572 | 55405.6437 | 188292.006 | 1466.3973 | 12824.2769 | 39.1222 | 1.0374 | 407.1532 | 361943.3941
2019100210 | 10 | 103503.4891 | 59077.228 | 223372.7698 | 7319.9891 | 18681.9894 | 39.0857 | 1.1391 | 622.7533 | 412618.4436
2019030304 | 3 | 103502.2096 | 39598.5244 | 127422.3454 | 2017.3268 | 10258.1255 | 3862.544 | 124.9873 | 628.6212 | 287414.6842
2019103107 | 10 | 103491.7235 | 47429.235 | 190065.9488 | 3688.0285 | 12745.1693 | 39.0857 | 1.1391 | 622.7533 | 358083.0832
2019032611 | 3 | 103480.6727 | 57826.872 | 199014.3655 | 949.8882 | 14261.4225 | 38.6254 | 1.2499 | 628.6212 | 376201.7175
2019122201 | 12 | 103477.4166 | 38007.8293 | 120079.9354 | 1408.4661 | 9028.8903 | 3915.757 | 98.6695 | 623.2449 | 276640.2092
2019111205 | 11 | 103457.4394 | 38977.6759 | 152589.1638 | 682.6162 | 10496.2745 | 3912.221 | 103.7439 | 407.1532 | 310626.2879
2019050107 | 5 | 103456.6245 | 46528.9773 | 186832.041 | 1636.3035 | 12066.5631 | 38.7179 | 1.6017 | 629.3887 | 351190.2177
2019101707 | 10 | 103456.0221 | 45309.4164 | 189397.0757 | 5584.496 | 12499.7659 | 39.0857 | 1.1391 | 622.7533 | 356909.7543
2019070403 | 7 | 103454.4689 | 36346.8114 | 150354.3589 | 12539.8948 | 14638.063 | 3698.3747 | 160.1738 | 630.4984 | 321822.6439
2019032205 | 3 | 103445.9812 | 39226.1974 | 162417.8663 | 5706.2159 | 11449.4105 | 2240.2755 | 72.4926 | 628.6212 | 325187.0607
2019103113 | 10 | 103443.0166 | 54518.5772 | 197413.1543 | 3769.0411 | 14073.9207 | 39.0857 | 1.1391 | 622.7533 | 373880.6881
2019091910 | 9 | 103434.8468 | 61001.4907 | 213951.9972 | 14898.2108 | 18195.5985 | 38.9556 | 1.2975 | 632.1002 | 412154.4972
2019111000 | 11 | 103417.5382 | 36295.4018 | 118706.5718 | 3462.6372 | 9412.5812 | 3912.221 | 103.7439 | 407.1532 | 275717.8482
2019101515 | 10 | 103410.4939 | 49764.5619 | 186518.1042 | 3765.7012 | 14481.9682 | 39.0857 | 1.1391 | 622.7533 | 358603.8075
2019122501 | 12 | 103395.4872 | 35752.473 | 109246.1531 | 1413.7242 | 8922.8515 | 3915.757 | 98.6695 | 623.2449 | 263368.3604
2019092202 | 9 | 103392.914 | 35443.2987 | 131170.5431 | 10500.604 | 15284.2458 | 3895.556 | 129.7488 | 632.1002 | 300449.0106
2019092714 | 9 | 103369.548 | 57589.9685 | 196168.1553 | 6002.8718 | 17762.3048 | 38.9556 | 1.2975 | 632.1002 | 381565.2016
2019041608 | 4 | 103367.4813 | 52928.661 | 193002.9761 | 1185.9685 | 13179.0715 | 38.6254 | 1.3961 | 628.779 | 364332.9589
2019092611 | 9 | 103360.3682 | 59629.3036 | 207164.9147 | 5872.1096 | 17175.0859 | 38.9556 | 1.2975 | 632.1002 | 393874.1352
2019101922 | 10 | 103355.9959 | 33543.4849 | 121354.7354 | 8898.6983 | 9768.1038 | 3908.572 | 113.9085 | 622.7533 | 281566.2521
2019072205 | 7 | 103350.1385 | 37304.7912 | 171418.4389 | 6345.1948 | 14919.7547 | 38.9303 | 1.686 | 630.4984 | 334009.4328
2019022113 | 2 | 103349.7138 | 59672.2747 | 202321.5167 | 1293.3676 | 12903.609 | 38.5877 | 1.1085 | 628.5907 | 380208.7688
2019031909 | 3 | 103338.3235 | 57304.7727 | 200398.801 | 5764.4013 | 13867.1224 | 38.6254 | 1.2499 | 628.6212 | 381341.9174
2019031506 | 3 | 103326.0207 | 43355.883 | 177842.0869 | 978.7263 | 12107.0823 | 38.6254 | 1.2499 | 628.6212 | 338278.2957
2019082908 | 8 | 103313.7616 | 52834.3676 | 206490.1715 | 3676.582 | 15442.4465 | 38.9353 | 1.4933 | 631.0432 | 382428.801
2019070302 | 7 | 103306.2531 | 36031.3581 | 150556.0532 | 12862.6926 | 15419.9765 | 3893.026 | 168.604 | 630.4984 | 322868.4619
2019052523 | 5 | 103304.2048 | 33662.4233 | 125282.0817 | 6584.9382 | 13491.2019 | 3871.793 | 160.1728 | 629.3887 | 286986.2044
2019011202 | 1 | 103291.4682 | 38267.0442 | 133265.8634 | 894.9147 | 9903.7011 | 3857.606 | 104.3474 | 628.6311 | 290213.5761
2019091212 | 9 | 103283.4173 | 58176.5367 | 202274.5902 | 12548.6816 | 17034.8987 | 38.9556 | 1.2975 | 632.1002 | 393990.4777
2019022200 | 2 | 103280.9823 | 39289.3924 | 145923.4248 | 906.051 | 10071.9537 | 3858.774 | 110.8471 | 628.5907 | 304070.016
2019021204 | 2 | 103280.8705 | 41086.03 | 149213.9694 | 2042.5622 | 10211.8562 | 3858.774 | 110.8471 | 628.5907 | 310433.5001
2019022803 | 2 | 103280.145 | 40851.8224 | 148776.2893 | 573.8896 | 11063.6451 | 3858.774 | 110.8471 | 628.5907 | 309144.0033
2019070202 | 7 | 103276.9151 | 34814.8796 | 136970.1371 | 11936.2095 | 14254.821 | 3893.026 | 168.604 | 630.4984 | 305945.0907
2019071604 | 7 | 103274.4448 | 37237.0051 | 165498.6329 | 7480.9002 | 16041.2459 | 506.0934 | 21.9185 | 630.4984 | 330690.7391
2019011903 | 1 | 103263.6498 | 39276.3983 | 134625.1742 | 747.7102 | 10015.3923 | 3857.606 | 104.3474 | 628.6311 | 292518.9093
2019040622 | 4 | 103256.0277 | 35480.1726 | 121364.0063 | 1324.0705 | 9906.0367 | 3862.544 | 139.6116 | 628.779 | 275961.2483
2019102807 | 10 | 103254.9968 | 45236.3248 | 191469.3682 | 3433.7889 | 12508.9422 | 39.0857 | 1.1391 | 622.7533 | 356566.3991
2019082309 | 8 | 103241.7219 | 56604.3071 | 207032.1011 | 6509.0017 | 15937.09 | 38.9353 | 1.4933 | 631.0432 | 389995.6937
2019021702 | 2 | 103208.9473 | 40135.3894 | 127491.2724 | 1338.7355 | 9886.5356 | 3858.774 | 110.8471 | 628.5907 | 286659.0921
2019061000 | 6 | 103200.5574 | 33816.5411 | 138794.5235 | 10574.7207 | 13725.406 | 3886.771 | 168.5648 | 629.7288 | 304796.8134
2019101614 | 10 | 103187.2736 | 52393.2711 | 188247.6404 | 2926.5032 | 13821.8648 | 39.0857 | 1.1391 | 622.7533 | 361239.5312
2019042611 | 4 | 103177.538 | 54620.8979 | 188796.9123 | 2483.392 | 13378.9924 | 38.6254 | 1.3961 | 628.779 | 363126.5331
2019121301 | 12 | 103155.7252 | 38798.9138 | 141659.6213 | 559.0031 | 10070.2566 | 3915.757 | 98.6695 | 623.2449 | 298881.1915
2019010900 | 1 | 103152.3895 | 36829.9887 | 143914.3254 | 150.1558 | 10002.8644 | 3857.606 | 104.3474 | 628.6311 | 298640.3085
2019011304 | 1 | 103132.9499 | 38553.6663 | 126786.2962 | 1273.2113 | 10121.771 | 3857.606 | 104.3474 | 628.6311 | 284458.4794
2019070806 | 7 | 103112.0753 | 39988.2967 | 180789.0865 | 10364.0727 | 13657.3112 | 38.9303 | 1.686 | 630.4984 | 348581.9573
2019080701 | 8 | 103106.2929 | 35365.7602 | 151060.8034 | 3998.3218 | 14196.7175 | 3893.53 | 149.3284 | 631.0432 | 312401.7976
2019022002 | 2 | 103100.9815 | 40724.1465 | 148966.4602 | 736.0735 | 10838.6118 | 3858.774 | 110.8471 | 628.5907 | 308964.4854
2019042515 | 4 | 103094.5474 | 50908.3663 | 183068.5903 | 2937.7515 | 14209.688 | 38.6254 | 1.3961 | 628.779 | 354887.744
2019090411 | 9 | 103068.1095 | 57875.082 | 202945.2669 | 6329.7847 | 16339.648 | 38.9556 | 1.2975 | 632.1002 | 387230.2444
2019031910 | 3 | 103047.2998 | 57986.9848 | 200062.6125 | 6140.9866 | 14040.4607 | 38.6254 | 1.2499 | 628.6212 | 381946.841
2019082201 | 8 | 103044.2219 | 35140.5642 | 148685.0574 | 3211.638 | 13298.8264 | 3893.53 | 149.3284 | 631.0432 | 308054.2096
2019111007 | 11 | 103038.636 | 34277.9598 | 124370.0557 | 3954.8008 | 9803.5952 | 39.1222 | 1.0374 | 407.1532 | 275892.3604
2019102906 | 10 | 103034.776 | 41276.9006 | 179626.388 | 4409.3539 | 11966.1949 | 195.4286 | 5.6954 | 622.7533 | 341137.4907
2019020413 | 2 | 103033.9767 | 57290.191 | 196552.7358 | 1898.3701 | 14313.1456 | 38.5877 | 1.1085 | 628.5907 | 373756.7061
2019101015 | 10 | 103026.5115 | 53968.2765 | 200384.1808 | 7653.5492 | 16647.6483 | 39.0857 | 1.1391 | 622.7533 | 382343.1444
2019032812 | 3 | 103025.3548 | 57294.8823 | 200641.4406 | 1789.5056 | 14341.7178 | 38.6254 | 1.2499 | 628.6212 | 377761.3977
2019121501 | 12 | 103020.147 | 37790.0015 | 122052.6805 | 1249.6231 | 9904.5492 | 3915.757 | 98.6695 | 623.2449 | 278654.6727
2019102511 | 10 | 103018.2613 | 52956.2477 | 190912.93 | 3269.1378 | 13757.9733 | 39.0857 | 1.1391 | 622.7533 | 364577.5282
2019062111 | 6 | 103004.655 | 58310.3279 | 203548.5477 | 6203.8775 | 16240.3533 | 38.8677 | 1.6856 | 629.7288 | 387978.0435
2019112106 | 11 | 103002.0718 | 39603.2578 | 161160.2171 | 2160.3255 | 11033.492 | 1291.0329 | 34.2355 | 407.1532 | 318691.7858
2019051515 | 5 | 102991.9022 | 50634.194 | 182601.466 | 7211.2162 | 14641.0018 | 38.7179 | 1.6017 | 629.3887 | 358749.4886
2019081607 | 8 | 102953.176 | 47508.0978 | 196234.0205 | 5275.0985 | 15025.7108 | 38.9353 | 1.4933 | 631.0432 | 367667.5754
2019070801 | 7 | 102953.0561 | 34341.3342 | 139960.0363 | 8354.4774 | 12107.4875 | 3893.026 | 168.604 | 630.4984 | 302408.5199
2019020409 | 2 | 102942.9441 | 54158.3964 | 193635.7265 | 1834.9036 | 13579.0478 | 38.5877 | 1.1085 | 628.5907 | 366819.3053
2019103112 | 10 | 102938.5655 | 55131.6611 | 200032.2004 | 4015.1334 | 14065.7546 | 39.0857 | 1.1391 | 622.7533 | 376846.2931
2019062407 | 6 | 102930.6667 | 46781.3081 | 202863.2882 | 8091.2225 | 15669.958 | 38.8677 | 1.6856 | 629.7288 | 377006.7255
2019082206 | 8 | 102917.0664 | 40570.2436 | 188253.763 | 3938.1593 | 13825.7833 | 38.9353 | 1.4933 | 631.0432 | 350176.4874
2019101713 | 10 | 102900.025 | 54037.9875 | 192389.3753 | 5580.3009 | 13923.3714 | 39.0857 | 1.1391 | 622.7533 | 369494.0382
2019091012 | 9 | 102894.7823 | 64113.8457 | 219311.6254 | 15154.2315 | 20725.5577 | 38.9556 | 1.2975 | 632.1002 | 422872.3958
2019111601 | 11 | 102859.4453 | 38320.0726 | 133145.867 | 1257.6781 | 10012.3571 | 3912.221 | 103.7439 | 407.1532 | 290018.5382
2019081804 | 8 | 102856.7063 | 35646.5031 | 137625.6566 | 6130.6113 | 15114.5278 | 2258.2474 | 86.6105 | 631.0432 | 300349.9062
2019070404 | 7 | 102825.8233 | 36915.9427 | 158479.1417 | 12018.8148 | 15328.5086 | 506.0934 | 21.9185 | 630.4984 | 326726.7414
2019060422 | 6 | 102820.3115 | 34257.3029 | 150590.3409 | 2062.003 | 12987.0327 | 3886.771 | 168.5648 | 629.7288 | 307402.0557
2019040409 | 4 | 102817.4652 | 56548.3438 | 199193.7549 | 1458.3787 | 14219.6933 | 38.6254 | 1.3961 | 628.779 | 374906.4365
2019081902 | 8 | 102811.797 | 34948.2722 | 147705.8003 | 4159.6086 | 14731.6981 | 3893.53 | 149.3284 | 631.0432 | 309031.0778
2019121601 | 12 | 102791.7982 | 37983.136 | 135097.9106 | 568.8407 | 9982.2203 | 3915.757 | 98.6695 | 623.2449 | 291061.5773
2019022004 | 2 | 102782.2286 | 40702.4172 | 150523.7986 | 795.1716 | 10960.4231 | 3858.774 | 110.8471 | 628.5907 | 310362.2508
2019012405 | 1 | 102779.1743 | 39503.653 | 152081.2697 | 938.4461 | 10592.0013 | 3857.606 | 104.3474 | 628.6311 | 310485.129
2019042706 | 4 | 102779.1502 | 34308.4649 | 135627.7032 | 1036.0641 | 10840.6179 | 38.6254 | 1.3961 | 628.779 | 285260.8008
2019021805 | 2 | 102778.6987 | 40276.3868 | 138989.2084 | 807.6156 | 10528.3592 | 3858.774 | 110.8471 | 628.5907 | 297978.4806
2019022114 | 2 | 102767.8306 | 58968.1033 | 198296.0588 | 1338.7796 | 13048.3401 | 38.5877 | 1.1085 | 628.5907 | 375087.3992
2019021802 | 2 | 102765.0975 | 39665.4478 | 134085.7991 | 770.1059 | 9810.2822 | 3858.774 | 110.8471 | 628.5907 | 291694.9443
2019081202 | 8 | 102761.2681 | 35193.8494 | 147464.3985 | 3818.2318 | 14031.1706 | 3893.53 | 149.3284 | 631.0432 | 307942.8201
2019011104 | 1 | 102759.5968 | 38761.4609 | 147921.3571 | 389.1979 | 10251.0425 | 3857.606 | 104.3474 | 628.6311 | 304673.2398
2019052322 | 5 | 102753.9276 | 33936.6901 | 145821.2934 | 5462.0066 | 11762.8047 | 3871.793 | 160.1728 | 629.3887 | 304398.0769
2019060709 | 6 | 102751.3634 | 57473.4966 | 211321.682 | 9363.5551 | 16894.5995 | 38.8677 | 1.6856 | 629.7288 | 398474.9788
2019120706 | 12 | 102749.0791 | 38783.7389 | 139331.6726 | 1259.5725 | 10301.539 | 3093.448 | 77.9489 | 623.2449 | 296220.2439
2019010800 | 1 | 102744.4675 | 36674.4239 | 143513.8099 | 189.9507 | 9815.8935 | 3857.606 | 104.3474 | 628.6311 | 297529.13
2019093014 | 9 | 102736.5501 | 59743.14 | 208941.0493 | 7788.1199 | 20046.6121 | 38.9556 | 1.2975 | 632.1002 | 399927.8245
2019011904 | 1 | 102731.9877 | 39020.501 | 134890.2624 | 723.0914 | 10074.4405 | 3857.606 | 104.3474 | 628.6311 | 292030.8677
2019031323 | 3 | 102730.0064 | 37383.4829 | 145552.4446 | 888.6152 | 10178.3876 | 3862.544 | 124.9873 | 628.6212 | 301349.0892
2019090413 | 9 | 102712.7952 | 57887.9014 | 203446.4674 | 5695.2373 | 16364.7136 | 38.9556 | 1.2975 | 632.1002 | 386779.4681
2019042613 | 4 | 102700.2169 | 53905.0412 | 186309.0923 | 2559.1455 | 13396.5157 | 38.6254 | 1.3961 | 628.779 | 359538.8121
2019091100 | 9 | 102687.8495 | 35089.2137 | 146825.507 | 11270.18 | 15198.2134 | 3895.556 | 129.7488 | 632.1002 | 315728.3685
2019052008 | 5 | 102683.0267 | 30799.7039 | 125426.7516 | 5738.985 | 12261.4712 | 38.7179 | 1.6017 | 629.3887 | 277579.6468
2019091210 | 9 | 102678.9871 | 57298.1141 | 203570.5119 | 12063.5762 | 16925.681 | 38.9556 | 1.2975 | 632.1002 | 393209.2236
2019122103 | 12 | 102663.997 | 39149.4918 | 128757.469 | 1142.4109 | 9343.0828 | 3915.757 | 98.6695 | 623.2449 | 285694.1229
2019032908 | 3 | 102663.0548 | 52589.2688 | 192965.6881 | 2131.6795 | 13837.9877 | 38.6254 | 1.2499 | 628.6212 | 364856.1755
2019083023 | 8 | 102661.9662 | 33646.6168 | 129688.7473 | 2834.4941 | 10465.3537 | 3893.53 | 149.3284 | 631.0432 | 283971.0798
2019111800 | 11 | 102660.1041 | 36865.0011 | 131601.047 | 4808.3846 | 10003.8066 | 3912.221 | 103.7439 | 407.1532 | 290361.4615
2019112206 | 11 | 102657.1773 | 39915.6637 | 161080.3884 | 784.9911 | 10969.3353 | 1291.0329 | 34.2355 | 407.1532 | 317139.9774
2019060315 | 6 | 102650.8979 | 49751.5434 | 181032.4979 | 3152.2215 | 12484.77 | 38.8677 | 1.6856 | 629.7288 | 349742.2129
2019051307 | 5 | 102643.4331 | 45685.628 | 183153.2025 | 1131.7025 | 11966.6897 | 38.7179 | 1.6017 | 629.3887 | 345250.3643
2019120701 | 12 | 102641.0685 | 38114.7079 | 134240.7975 | 1164.1214 | 10067.2567 | 3915.757 | 98.6695 | 623.2449 | 290865.6234
2019061314 | 6 | 102638.3939 | 57159.3174 | 201924.9562 | 13386.518 | 15535.895 | 38.8677 | 1.6856 | 629.7288 | 391315.3626
2019091208 | 9 | 102637.51 | 52810.2536 | 198494.9633 | 11434.5902 | 16201.8574 | 38.9556 | 1.2975 | 632.1002 | 382251.5277
2019031911 | 3 | 102630.9429 | 57990.8886 | 198888.9103 | 6099.9146 | 13996.9629 | 38.6254 | 1.2499 | 628.6212 | 380276.1158
2019112506 | 11 | 102629.538 | 39264.6587 | 156799.2614 | 1255.8272 | 11042.0571 | 1291.0329 | 34.2355 | 407.1532 | 312723.7639
2019101807 | 10 | 102618.3467 | 45286.7316 | 186056.067 | 7813.5856 | 12613.6127 | 39.0857 | 1.1391 | 622.7533 | 355051.3217
2019090408 | 9 | 102615.2563 | 53504.4888 | 203806.1072 | 6110.3724 | 16303.2294 | 38.9556 | 1.2975 | 632.1002 | 383011.8073
2019032105 | 3 | 102608.2054 | 38986.8412 | 163377.074 | 1874.0916 | 11451.0357 | 2240.2755 | 72.4926 | 628.6212 | 321238.6372
2019100212 | 10 | 102596.9235 | 58690.017 | 221055.4507 | 5631.4305 | 18368.6467 | 39.0857 | 1.1391 | 622.7533 | 407005.4466
2019040308 | 4 | 102596.8733 | 53507.4631 | 194676.4142 | 2358.3871 | 13680.8 | 38.6254 | 1.3961 | 628.779 | 367488.7383
2019122306 | 12 | 102591.0217 | 40265.9657 | 142683.5521 | 625.8247 | 9318.1871 | 3093.448 | 77.9489 | 623.2449 | 299279.1932
2019050722 | 5 | 102586.4804 | 33888.0514 | 141643.8819 | 3730.2776 | 9678.2046 | 3871.793 | 160.1728 | 629.3887 | 296188.2505
2019032805 | 3 | 102586.4306 | 38760.8216 | 161213.6626 | 604.3752 | 11515.1401 | 2240.2755 | 72.4926 | 628.6212 | 317621.8193
2019110412 | 11 | 102585.0209 | 54492.7304 | 197355.4213 | 3002.4733 | 12631.5793 | 39.1222 | 1.0374 | 407.1532 | 370514.5381
2019081805 | 8 | 102575.5578 | 35299.6928 | 141409.166 | 5745.2709 | 15312.7373 | 38.9353 | 1.4933 | 631.0432 | 301013.8967
2019021705 | 2 | 102570.5828 | 40228.6602 | 129488.1062 | 1325.0462 | 10950.9391 | 3858.774 | 110.8471 | 628.5907 | 289161.5463
2019090412 | 9 | 102564.9767 | 58120.6763 | 205479.0055 | 5659.2467 | 16343.103 | 38.9556 | 1.2975 | 632.1002 | 388839.3615
2019100507 | 10 | 102557.2529 | 33490.7855 | 139488.9264 | 2566.0545 | 10242.326 | 39.0857 | 1.1391 | 622.7533 | 289008.3234
2019111304 | 11 | 102553.0156 | 38897.5783 | 145961.2939 | 687.2444 | 10899.405 | 3912.221 | 103.7439 | 407.1532 | 303421.6552
2019042209 | 4 | 102551.8973 | 49290.0056 | 178988.5472 | 1017.8006 | 12972.814 | 38.6254 | 1.3961 | 628.779 | 345489.8654
2019110813 | 11 | 102548.7485 | 56144.8908 | 192459.3042 | 1642.7716 | 12855.2426 | 39.1222 | 1.0374 | 407.1532 | 366098.2706
2019081304 | 8 | 102539.0282 | 37464.13 | 167097.9549 | 5383.996 | 15793.6732 | 2258.2474 | 86.6105 | 631.0432 | 331254.6835
2019062802 | 6 | 102538.0208 | 35306.4835 | 144831.2943 | 11337.8694 | 13556.8785 | 3886.771 | 168.5648 | 629.7288 | 312255.6111
2019122607 | 12 | 102521.7108 | 37877.6085 | 124382.4912 | 2257.3533 | 9317.5103 | 195.7878 | 4.9335 | 623.2449 | 277180.6402
2019111914 | 11 | 102521.4341 | 56618.5413 | 197286.9891 | 3030.234 | 13899.2281 | 39.1222 | 1.0374 | 407.1532 | 373803.7395
2019112514 | 11 | 102509.4278 | 55471.3573 | 193083.8543 | 1978.5137 | 13964.6933 | 39.1222 | 1.0374 | 407.1532 | 367455.1593
2019062112 | 6 | 102508.7561 | 58635.5372 | 203974.5341 | 6166.4654 | 16318.7553 | 38.8677 | 1.6856 | 629.7288 | 388274.3303
2019111405 | 11 | 102501.8826 | 39481.0632 | 152312.8009 | 2044.6071 | 10560.8567 | 3912.221 | 103.7439 | 407.1532 | 311324.3287
2019061823 | 6 | 102495.6248 | 33369.2023 | 145705.6936 | 6369.6456 | 12326.5141 | 3886.771 | 168.5648 | 629.7288 | 304951.7451
2019022504 | 2 | 102492.3293 | 39937.3777 | 147646.0873 | 773.9781 | 10099.2901 | 3858.774 | 110.8471 | 628.5907 | 305547.2742
2019032014 | 3 | 102490.6792 | 55102.1932 | 190177.1024 | 5654.404 | 13937.0135 | 38.6254 | 1.2499 | 628.6212 | 368029.8888
2019122406 | 12 | 102485.089 | 39619.4324 | 132419.4106 | 1300.4362 | 9317.6316 | 3093.448 | 77.9489 | 623.2449 | 288936.6416
2019102513 | 10 | 102476.2748 | 52191.8623 | 189113.7135 | 2916.2896 | 13636.1405 | 39.0857 | 1.1391 | 622.7533 | 360997.2588
2019121006 | 12 | 102473.4109 | 39751.5477 | 159760.7722 | 4468.6046 | 11121.0747 | 3093.448 | 77.9489 | 623.2449 | 321370.0519
2019040722 | 4 | 102468.0402 | 33970.9651 | 130355.5237 | 1266.6291 | 9976.7581 | 3862.544 | 139.6116 | 628.779 | 282668.8507
2019040123 | 4 | 102425.6017 | 37095.0321 | 144517.6038 | 759.6298 | 10130.1571 | 3862.544 | 139.6116 | 628.779 | 299558.959
2019090410 | 9 | 102402.3779 | 58420.6497 | 203720.2166 | 7175.9994 | 16396.1204 | 38.9556 | 1.2975 | 632.1002 | 388787.7172
2019041822 | 4 | 102401.3428 | 34794.334 | 131335.9075 | 1482.4852 | 10445.5239 | 3862.544 | 139.6116 | 628.779 | 285090.5279
2019110609 | 11 | 102400.9835 | 53244.0297 | 195885.8293 | 2567.7516 | 12501.6743 | 39.1222 | 1.0374 | 407.1532 | 367047.5812
2019040305 | 4 | 102398.9639 | 38625.919 | 162385.8832 | 773.7089 | 11722.1853 | 193.1272 | 6.9806 | 628.779 | 316735.547
2019020411 | 2 | 102388.7175 | 57549.9192 | 197004.4776 | 1904.6142 | 14179.3126 | 38.5877 | 1.1085 | 628.5907 | 373695.328
2019031200 | 3 | 102385.0947 | 38934.4549 | 144943.147 | 203.2584 | 10153.1999 | 3862.544 | 124.9873 | 628.6212 | 301235.3074
2019120305 | 12 | 102383.118 | 39074.5752 | 151953.2875 | 638.4074 | 10574.4944 | 3915.757 | 98.6695 | 623.2449 | 309261.5539
2019032709 | 3 | 102364.9377 | 56605.4694 | 201066.9379 | 4047.6435 | 14092.0849 | 38.6254 | 1.2499 | 628.6212 | 378845.57
2019102415 | 10 | 102352.4826 | 50057.0955 | 184577.767 | 2591.3478 | 13324.9222 | 39.0857 | 1.1391 | 622.7533 | 353566.5932
2019050322 | 5 | 102351.292 | 34335.3728 | 129735.0961 | 1205.2073 | 9459.9778 | 3871.793 | 160.1728 | 629.3887 | 281748.3006
2019091606 | 9 | 102340.2302 | 39242.8749 | 178984.4276 | 10079.9518 | 15213.2824 | 38.9556 | 1.2975 | 632.1002 | 346533.1201
2019032512 | 3 | 102307.9941 | 56694.7867 | 200330.2812 | 2106.3127 | 14265.5401 | 38.6254 | 1.2499 | 628.6212 | 376373.4113
2019070907 | 7 | 102307.5304 | 48079.2962 | 198218.4902 | 11108.5429 | 15357.7841 | 38.9303 | 1.686 | 630.4984 | 375742.7585
2019012302 | 1 | 102296.9554 | 39315.1273 | 147355.5175 | 719.1374 | 10001.8786 | 3857.606 | 104.3474 | 628.6311 | 304279.2007
2019062805 | 6 | 102287.5756 | 35596.8869 | 166833.5087 | 12058.4759 | 14684.9269 | 38.8677 | 1.6856 | 629.7288 | 332131.6562
2019111814 | 11 | 102275.5435 | 55965.364 | 194005.4029 | 5484.4549 | 13838.6326 | 39.1222 | 1.0374 | 407.1532 | 372016.7108
2019050806 | 5 | 102274.7305 | 38386.4162 | 169897.899 | 4332.8818 | 11374.0175 | 38.7179 | 1.6017 | 629.3887 | 326935.6533
2019021203 | 2 | 102274.5426 | 40852.8673 | 147134.5244 | 1985.3487 | 10052.7314 | 3858.774 | 110.8471 | 628.5907 | 306898.2262
2019110610 | 11 | 102260.8592 | 56005.3169 | 199092.8819 | 2542.4602 | 12818.1518 | 39.1222 | 1.0374 | 407.1532 | 373166.9829
2019022407 | 2 | 102255.3299 | 37009.7224 | 132485.1683 | 1802.9751 | 10057.0767 | 38.5877 | 1.1085 | 628.5907 | 284278.5594
2019011102 | 1 | 102236.3376 | 38450.3009 | 145703.1538 | 441.9315 | 9928.8957 | 3857.606 | 104.3474 | 628.6311 | 301351.2041
2019010201 | 1 | 102233.1209 | 36101.2207 | 127171.1651 | 1173.9115 | 9467.8228 | 3857.606 | 104.3474 | 628.6311 | 280737.8255
2019010701 | 1 | 102203.5523 | 37074.706 | 139006.9815 | 149.3049 | 9959.6066 | 3857.606 | 104.3474 | 628.6311 | 292984.7359
2019061009 | 6 | 102194.5215 | 56476.7019 | 213860.9328 | 14760.1713 | 17203.5002 | 38.8677 | 1.6856 | 629.7288 | 405166.1098
2019042322 | 4 | 102173.4312 | 34771.8762 | 142597.9196 | 4303.5986 | 10584.6777 | 3862.544 | 139.6116 | 628.779 | 299062.4377
2019103110 | 10 | 102153.5503 | 55522.1843 | 201009.2455 | 3786.9476 | 13949.4239 | 39.0857 | 1.1391 | 622.7533 | 377084.3297
2019040922 | 4 | 102150.2593 | 35046.0255 | 143547.8247 | 2418.1285 | 10988.06 | 3862.544 | 139.6116 | 628.779 | 298781.2325
2019010607 | 1 | 102148.2251 | 36705.3898 | 130963.5236 | 712.1315 | 10290.8976 | 192.8803 | 5.2174 | 628.6311 | 281646.8964
2019122104 | 12 | 102145.5013 | 39107.7689 | 128661.9523 | 1166.2516 | 9423.8442 | 3915.757 | 98.6695 | 623.2449 | 285142.9896
2019110411 | 11 | 102143.9459 | 54503.5832 | 196936.9352 | 3195.0124 | 12653.8063 | 39.1222 | 1.0374 | 407.1532 | 369880.5957
2019052922 | 5 | 102134.0808 | 33363.343 | 144708.3627 | 3802.6596 | 11116.728 | 3871.793 | 160.1728 | 629.3887 | 299786.5286
2019101712 | 10 | 102107.1313 | 54623.7278 | 196591.2428 | 6309.7158 | 13968.2661 | 39.0857 | 1.1391 | 622.7533 | 374263.0619
2019021301 | 2 | 102070.2884 | 40130.6319 | 148689.5184 | 1911.23 | 10061.0255 | 3858.774 | 110.8471 | 628.5907 | 307460.906
2019042422 | 4 | 102047.1359 | 34267.6768 | 142119.8095 | 764.8937 | 10501.0438 | 3862.544 | 139.6116 | 628.779 | 294331.4943
2019022502 | 2 | 102040.6957 | 39353.505 | 141852.6558 | 775.9339 | 9704.8103 | 3858.774 | 110.8471 | 628.5907 | 298325.8126
2019062408 | 6 | 102032.9739 | 53958.8339 | 211859.95 | 9910.7502 | 17173.3344 | 38.8677 | 1.6856 | 629.7288 | 395606.1245
2019071401 | 7 | 102018.374 | 33675.7099 | 125168.4778 | 3083.068 | 12548.2596 | 3893.026 | 168.604 | 630.4984 | 281186.0176
2019040707 | 4 | 102018.0643 | 32293.419 | 125583.4777 | 1251.4979 | 10445.1667 | 38.6254 | 1.3961 | 628.779 | 272260.4262
2019042122 | 4 | 102016.7424 | 32884.7595 | 121950.512 | 1191.4624 | 10106.2676 | 3862.544 | 139.6116 | 628.779 | 272780.6784
2019052022 | 5 | 102009.7921 | 31810.9765 | 119961.0123 | 3942.5261 | 9284.8285 | 3871.793 | 160.1728 | 629.3887 | 271670.49
2019100213 | 10 | 102001.4892 | 57837.313 | 215063.8563 | 5928.6083 | 17854.7993 | 39.0857 | 1.1391 | 622.7533 | 399349.0441
2019041513 | 4 | 101997.6389 | 55342.1531 | 193989.8894 | 1406.0772 | 13632.4669 | 38.6254 | 1.3961 | 628.779 | 367037.026
2019041722 | 4 | 101992.9 | 34792.7078 | 143780.7298 | 453.8599 | 10353.3124 | 3862.544 | 139.6116 | 628.779 | 296004.4445
2019090306 | 9 | 101990.1437 | 37346.085 | 170578.9432 | 4610.2649 | 13286.6057 | 38.9556 | 1.2975 | 632.1002 | 328484.3958
2019040311 | 4 | 101982.9352 | 57573.8722 | 195510.7273 | 1557.9675 | 14500.5692 | 38.6254 | 1.3961 | 628.779 | 371794.8719
2019050206 | 5 | 101976.5928 | 38934.5869 | 173290.9694 | 1370.2904 | 11472.5844 | 38.7179 | 1.6017 | 629.3887 | 327714.7322
2019012503 | 1 | 101971.4004 | 39332.0451 | 148503.9218 | 641.6232 | 10013.4127 | 3857.606 | 104.3474 | 628.6311 | 305052.9877
2019072202 | 7 | 101959.3448 | 34969.866 | 146836.3536 | 5715.8598 | 12981.7143 | 3893.026 | 168.604 | 630.4984 | 307155.267
2019081000 | 8 | 101957.872 | 34352.6731 | 130783.8696 | 3155.3205 | 11911.7909 | 3893.53 | 149.3284 | 631.0432 | 286835.4276
2019040410 | 4 | 101947.3925 | 57513.0699 | 197829.0007 | 1709.8036 | 14520.7026 | 38.6254 | 1.3961 | 628.779 | 374188.77
2019051311 | 5 | 101943.7364 | 54219.9557 | 190331.5603 | 2391.2733 | 12754.2722 | 38.7179 | 1.6017 | 629.3887 | 362310.5063
2019032915 | 3 | 101923.2724 | 50362.4106 | 178864.1177 | 2023.5898 | 12982.4679 | 38.6254 | 1.2499 | 628.6212 | 346824.3549
2019101222 | 10 | 101919.7339 | 32445.521 | 118340.967 | 1769.837 | 9472.2032 | 3908.572 | 113.9085 | 622.7533 | 268593.4959
2019040505 | 4 | 101913.8147 | 39059.7365 | 162897.946 | 1528.5605 | 11792.3809 | 193.1272 | 6.9806 | 628.779 | 318021.3253
2019063006 | 6 | 101889.3642 | 32279.4473 | 130123.5714 | 12001.1439 | 13025.4029 | 38.8677 | 1.6856 | 629.7288 | 289989.2119
2019111302 | 11 | 101853.2718 | 38736.4085 | 145408.2651 | 737.7294 | 9950.5489 | 3912.221 | 103.7439 | 407.1532 | 301109.3417
2019102306 | 10 | 101849.758 | 40308.6038 | 175050.9389 | 4256.9437 | 11397.7197 | 195.4286 | 5.6954 | 622.7533 | 333687.8415
2019022003 | 2 | 101846.0552 | 40527.3902 | 148017.5056 | 762.1766 | 10880.7085 | 3858.774 | 110.8471 | 628.5907 | 306632.0479
2019092009 | 9 | 101808.7561 | 59519.1575 | 215199.6698 | 13928.6426 | 19696.8614 | 38.9556 | 1.2975 | 632.1002 | 410825.4406
2019081303 | 8 | 101801.0609 | 36255.1505 | 158580.0784 | 5247.0461 | 15218.8749 | 3893.53 | 149.3284 | 631.0432 | 321776.1124
2019062406 | 6 | 101799.0351 | 38981.203 | 187423.1947 | 8515.75 | 14891.7176 | 38.8677 | 1.6856 | 629.7288 | 352281.1825
2019101711 | 10 | 101798.9792 | 54178.3686 | 194774.4768 | 5672.769 | 13809.5937 | 39.0857 | 1.1391 | 622.7533 | 370897.1655
2019042909 | 4 | 101780.4709 | 54115.2467 | 193681.5586 | 1478.3868 | 12974.4833 | 38.6254 | 1.3961 | 628.779 | 364698.9468
2019081706 | 8 | 101763.9718 | 35748.7214 | 154554.7535 | 4861.4019 | 14628.9182 | 38.9353 | 1.4933 | 631.0432 | 312229.2386
2019040310 | 4 | 101759.5143 | 57736.1737 | 198066.1898 | 1621.3909 | 14328.393 | 38.6254 | 1.3961 | 628.779 | 374180.4623
2019112306 | 11 | 101729.768 | 38093.4425 | 134488.5799 | 1479.134 | 10174.6747 | 1291.0329 | 34.2355 | 407.1532 | 287698.0206
2019040414 | 4 | 101724.4386 | 55275.2881 | 189356.3897 | 1334.0913 | 14361.6206 | 38.6254 | 1.3961 | 628.779 | 362720.629
2019121305 | 12 | 101722.9007 | 39436.7277 | 147000.9269 | 664.6646 | 10423.7058 | 3915.757 | 98.6695 | 623.2449 | 303886.5971
2019092622 | 9 | 101706.471 | 33139.2647 | 140090.0706 | 1027.4072 | 10317.6291 | 3895.556 | 129.7488 | 632.1002 | 290938.2476
2019062008 | 6 | 101680.0285 | 53718.6049 | 209332.914 | 6539.0175 | 17197.8562 | 38.8677 | 1.6856 | 629.7288 | 389138.7033
2019010301 | 1 | 101668.9825 | 36880.9843 | 140724.3274 | 142.4032 | 9462.3239 | 3857.606 | 104.3474 | 628.6311 | 293469.6059
2019121605 | 12 | 101661.2606 | 38906.7111 | 148284.5816 | 737.4049 | 10400.7163 | 3915.757 | 98.6695 | 623.2449 | 304628.346
2019102512 | 10 | 101647.1578 | 52592.3345 | 192254.694 | 3396.0367 | 13646.0311 | 39.0857 | 1.1391 | 622.7533 | 364199.2323
2019100108 | 10 | 101646.9951 | 55772.8173 | 229946.3909 | 9714.1926 | 20227.9452 | 39.0857 | 1.1391 | 622.7533 | 417971.3192
2019100622 | 10 | 101642.1504 | 31424.8252 | 133103.2205 | 2328.1506 | 9868.369 | 3908.572 | 113.9085 | 622.7533 | 283011.9495
2019110123 | 11 | 101627.1548 | 35100.4459 | 127954.6048 | 1640.8329 | 9722.7168 | 3912.221 | 103.7439 | 407.1532 | 280468.8734
2019021102 | 2 | 101614.9561 | 40118.0064 | 143274.6419 | 979.4442 | 10061.7033 | 3858.774 | 110.8471 | 628.5907 | 300646.9638
2019100522 | 10 | 101597.6571 | 32238.3592 | 120325.1029 | 3110.7829 | 9767.4645 | 3908.572 | 113.9085 | 622.7533 | 271684.6003
2019062905 | 6 | 101585.0478 | 33987.6329 | 142671.5531 | 12185.6557 | 15240.5521 | 38.8677 | 1.6856 | 629.7288 | 306340.7237
2019101507 | 10 | 101583.0833 | 44384.0932 | 185928.3846 | 2583.148 | 12570.4243 | 39.0857 | 1.1391 | 622.7533 | 347712.1116
2019110223 | 11 | 101574.7396 | 34745.2534 | 116670.9481 | 1540.4853 | 9426.2076 | 3912.221 | 103.7439 | 407.1532 | 268380.7521
2019091209 | 9 | 101554.9794 | 55806.0346 | 202803.2447 | 11835.6371 | 16446.8737 | 38.9556 | 1.2975 | 632.1002 | 389119.1227
2019061907 | 6 | 101525.9465 | 47004.8669 | 201874.9619 | 8320.0828 | 15858.5949 | 38.8677 | 1.6856 | 629.7288 | 375254.7351
2019042212 | 4 | 101519.24 | 50487.8913 | 184518.3497 | 1656.4466 | 14180.8252 | 38.6254 | 1.3961 | 628.779 | 353031.5533
2019010401 | 1 | 101516.1354 | 36902.1695 | 138906.0435 | 147.6252 | 9799.2183 | 3857.606 | 104.3474 | 628.6311 | 291861.7765
2019082523 | 8 | 101513.3793 | 32889.7134 | 136828.9819 | 2608.8413 | 11382.7615 | 3893.53 | 149.3284 | 631.0432 | 289897.579
2019122002 | 12 | 101510.0512 | 39209.2169 | 140954.499 | 589.8441 | 9571.4837 | 3915.757 | 98.6695 | 623.2449 | 296472.7664
2019061008 | 6 | 101503.1735 | 52755.8442 | 208668.7178 | 13580.9932 | 17057.9949 | 38.8677 | 1.6856 | 629.7288 | 394237.0057
2019112006 | 11 | 101502.116 | 39228.2686 | 159295.8484 | 1902.6417 | 11014.1743 | 1291.0329 | 34.2355 | 407.1532 | 314675.4705
2019100107 | 10 | 101498.244 | 47849.7509 | 218233.1198 | 7629.1021 | 19119.5034 | 39.0857 | 1.1391 | 622.7533 | 394992.6984
2019082608 | 8 | 101498.1972 | 52749.3007 | 209194.6881 | 6359.1695 | 16344.8415 | 38.9353 | 1.4933 | 631.0432 | 386817.6687
2019032614 | 3 | 101494.7071 | 55429.09 | 192967.4838 | 817.4635 | 14066.4788 | 38.6254 | 1.2499 | 628.6212 | 365443.7197
2019103006 | 10 | 101490.327 | 41053.3344 | 175255.4402 | 3161.5459 | 12054.7995 | 195.4286 | 5.6954 | 622.7533 | 333839.3243
2019100106 | 10 | 101486.3816 | 40476.0171 | 199044.8461 | 6582.3897 | 17842.3153 | 195.4286 | 5.6954 | 622.7533 | 366255.8271
2019082002 | 8 | 101484.0471 | 35190.0198 | 153595.9433 | 4767.7461 | 14230.9743 | 3893.53 | 149.3284 | 631.0432 | 313942.6323
2019031923 | 3 | 101480.5044 | 36940.0081 | 142212.9812 | 5449.3329 | 10237.7881 | 3862.544 | 124.9873 | 628.6212 | 300936.7671
2019042208 | 4 | 101479.3808 | 47255.9955 | 176832.4857 | 1232.9497 | 12723.6667 | 38.6254 | 1.3961 | 628.779 | 340193.2789
2019032710 | 3 | 101478.5535 | 57331.309 | 200150.544 | 4096.5783 | 14302.7216 | 38.6254 | 1.2499 | 628.6212 | 378028.2029
2019011205 | 1 | 101465.3462 | 38116.3305 | 134284.2297 | 954.7243 | 10097.7348 | 3857.606 | 104.3474 | 628.6311 | 289508.9501
2019041815 | 4 | 101456.9751 | 51234.1003 | 183020.7133 | 3354.5648 | 13259.4073 | 38.6254 | 1.3961 | 628.779 | 352994.5614
2019080805 | 8 | 101453.4674 | 37968.5419 | 177078.2239 | 7197.9722 | 16305.7175 | 38.9353 | 1.4933 | 631.0432 | 340675.3947
2019062110 | 6 | 101451.4259 | 58073.7964 | 204195.4397 | 5817.7111 | 16212.7642 | 38.8677 | 1.6856 | 629.7288 | 386421.4195
2019090614 | 9 | 101442.2181 | 55734.1639 | 194045.772 | 4878.3339 | 17017.2366 | 38.9556 | 1.2975 | 632.1002 | 373790.0778
2019041715 | 4 | 101439.6997 | 51468.9774 | 182929.3871 | 2650.0851 | 13084.2175 | 38.6254 | 1.3961 | 628.779 | 352241.1673
2019031914 | 3 | 101439.5249 | 55345.8317 | 192854.414 | 6292.5853 | 14176.9964 | 38.6254 | 1.2499 | 628.6212 | 370777.8488
2019042606 | 4 | 101421.6459 | 39443.8058 | 172629.4824 | 1676.0558 | 11647.5441 | 38.6254 | 1.3961 | 628.779 | 327487.3345
2019042415 | 4 | 101420.8826 | 50697.8211 | 181725.5539 | 5437.7688 | 12828.9699 | 38.6254 | 1.3961 | 628.779 | 352779.7968
2019040314 | 4 | 101403.0176 | 55189.2751 | 187794.8039 | 1348.6421 | 14282.1576 | 38.6254 | 1.3961 | 628.779 | 360686.6968
2019110409 | 11 | 101386.5179 | 51074.5469 | 193054.5292 | 3191.7746 | 12396.8767 | 39.1222 | 1.0374 | 407.1532 | 361551.5582
2019040213 | 4 | 101383.2455 | 56641.0793 | 194806.6062 | 2113.0303 | 14258.7864 | 38.6254 | 1.3961 | 628.779 | 369871.5482
2019100209 | 10 | 101379.2248 | 57270.2588 | 223486.2151 | 7490.1582 | 18567.1192 | 39.0857 | 1.1391 | 622.7533 | 408855.9542
2019050615 | 5 | 101374.4808 | 50990.8326 | 188966.4504 | 4964.3726 | 15349.0206 | 38.7179 | 1.6017 | 629.3887 | 362314.8654
2019042507 | 4 | 101359.1483 | 45614.1932 | 186309.9468 | 1687.3602 | 12506.7391 | 38.6254 | 1.3961 | 628.779 | 348146.1881
2019040815 | 4 | 101343.9267 | 51051.1858 | 186771.6895 | 2932.8826 | 13503.6231 | 38.6254 | 1.3961 | 628.779 | 356272.1082
2019032009 | 3 | 101335.647 | 56624.4177 | 199891.7684 | 7266.4149 | 13892.9716 | 38.6254 | 1.2499 | 628.6212 | 379679.7161
2019101307 | 10 | 101326.8303 | 29725.864 | 122647.6804 | 3127.0687 | 9525.6113 | 39.0857 | 1.1391 | 622.7533 | 267016.0329
2019042612 | 4 | 101317.9486 | 54387.881 | 189179.9062 | 2915.7003 | 13395.3163 | 38.6254 | 1.3961 | 628.779 | 361865.5529
2019090409 | 9 | 101290.0719 | 56787.4122 | 206256.6268 | 5969.4596 | 16447.4262 | 38.9556 | 1.2975 | 632.1002 | 387423.35
2019100422 | 10 | 101287.3465 | 32885.3176 | 131689.8797 | 3171.1187 | 10010.1807 | 3908.572 | 113.9085 | 622.7533 | 283689.0772
2019022503 | 2 | 101280.7038 | 39537.9839 | 144029.1917 | 783.689 | 9845.2438 | 3858.774 | 110.8471 | 628.5907 | 300075.024
2019032814 | 3 | 101258.0564 | 55035.925 | 190946.6981 | 2178.3959 | 13793.2453 | 38.6254 | 1.2499 | 628.6212 | 363880.8173
2019021703 | 2 | 101244.0298 | 39922.4228 | 127465.3028 | 1325.1361 | 9925.1082 | 3858.774 | 110.8471 | 628.5907 | 284480.2115
2019100222 | 10 | 101238.5812 | 32845.0355 | 149112.8985 | 2639.9097 | 11126.5769 | 3908.572 | 113.9085 | 622.7533 | 301608.2356
2019112010 | 11 | 101235.1027 | 56612.9075 | 197041.1751 | 2536.5013 | 13664.2773 | 39.1222 | 1.0374 | 407.1532 | 371537.2768
2019071603 | 7 | 101199.5447 | 36127.8998 | 157136.8393 | 6891.4505 | 14981.1243 | 3698.3747 | 160.1738 | 630.4984 | 320825.9057
2019060823 | 6 | 101189.0658 | 33255.5966 | 119041.3062 | 5820.4037 | 12138.7272 | 3886.771 | 168.5648 | 629.7288 | 276130.164
2019100208 | 10 | 101178.2167 | 53976.788 | 218946.4171 | 7001.96 | 18227.4873 | 39.0857 | 1.1391 | 622.7533 | 399993.8473
2019081701 | 8 | 101177.3042 | 35082.9035 | 136528.521 | 4461.4867 | 13175.6 | 3893.53 | 149.3284 | 631.0432 | 295099.7172
2019011103 | 1 | 101172.4527 | 38354.7764 | 145508.9821 | 391.3129 | 9967.3335 | 3857.606 | 104.3474 | 628.6311 | 299985.4422
2019112013 | 11 | 101157.5577 | 57122.2008 | 198397.6579 | 2716.5662 | 13941.3966 | 39.1222 | 1.0374 | 407.1532 | 373782.6922
2019032623 | 3 | 101152.6346 | 36695.3139 | 146571.3991 | 3928.1014 | 10328.8161 | 3862.544 | 124.9873 | 628.6212 | 303292.4177
2019102422 | 10 | 101131.9705 | 33754.2849 | 143680.2307 | 1469.604 | 10262.5573 | 3908.572 | 113.9085 | 622.7533 | 294943.8813
2019111702 | 11 | 101125.18 | 38046.0427 | 122642.9329 | 1285.8339 | 9880.2444 | 3912.221 | 103.7439 | 407.1532 | 277403.352
2019122907 | 12 | 101121.8393 | 37062.2012 | 121462.1333 | 1364.1737 | 9211.2805 | 195.7878 | 4.9335 | 623.2449 | 271045.5941
2019070304 | 7 | 101118.4623 | 37136.1628 | 159053.483 | 13081.11 | 16191.8931 | 506.0934 | 21.9185 | 630.4984 | 327739.6215
2019121701 | 12 | 101073.2792 | 38215.0136 | 140076.3718 | 2000.0886 | 9955.4287 | 3915.757 | 98.6695 | 623.2449 | 295957.8533
2019091810 | 9 | 101073.0308 | 60413.695 | 213996.2944 | 10659.9655 | 17914.3923 | 38.9556 | 1.2975 | 632.1002 | 404729.7313
2019123106 | 12 | 101072.5924 | 39228.1038 | 129375.7731 | 1863.8646 | 9198.7304 | 3093.448 | 77.9489 | 623.2449 | 284533.7061
2019092610 | 9 | 101071.8435 | 59274.0359 | 208806.8299 | 6704.146 | 17295.3745 | 38.9556 | 1.2975 | 632.1002 | 393824.5829
2019041008 | 4 | 101070.0122 | 52663.1659 | 193484.8421 | 5553.4666 | 13230.5463 | 38.6254 | 1.3961 | 628.779 | 366670.8336
2019041211 | 4 | 101066.5481 | 55413.5789 | 196756.7058 | 2336.1828 | 13767.8525 | 38.6254 | 1.3961 | 628.779 | 370009.6687
2019061908 | 6 | 101061.6675 | 54993.9325 | 213873.566 | 9710.2476 | 16991.8887 | 38.8677 | 1.6856 | 629.7288 | 397301.5844
2019032711 | 3 | 101038.4744 | 57300.2031 | 201079.3399 | 4359.0813 | 14372.1666 | 38.6254 | 1.2499 | 628.6212 | 378817.7619
2019061407 | 6 | 101024.0941 | 42695.1798 | 185463.8035 | 10832.9266 | 11994.441 | 38.8677 | 1.6856 | 629.7288 | 352680.727
2019081402 | 8 | 101021.6624 | 35006.7001 | 147968.049 | 3924.8963 | 12547.3419 | 3893.53 | 149.3284 | 631.0432 | 305142.5513
2019040212 | 4 | 100994.5967 | 57506.6846 | 198848.8841 | 2195.4935 | 14301.8361 | 38.6254 | 1.3961 | 628.779 | 374516.2956
2019102907 | 10 | 100992.6559 | 46146.0725 | 193118.9387 | 3396.05 | 12705.4692 | 39.0857 | 1.1391 | 622.7533 | 357022.1644
2019102510 | 10 | 100987.9665 | 52768.1608 | 192827.7349 | 2724.5631 | 13768.1618 | 39.0857 | 1.1391 | 622.7533 | 363739.5653
2019121705 | 12 | 100975.699 | 39137.7401 | 148395.1094 | 2107.1262 | 10375.9163 | 3915.757 | 98.6695 | 623.2449 | 305629.2624
2019092410 | 9 | 100972.5893 | 60013.9129 | 211286.0558 | 11506.9501 | 17986.4635 | 38.9556 | 1.2975 | 632.1002 | 402438.3248
2019092713 | 9 | 100969.8967 | 58951.2793 | 201208.8252 | 5889.5405 | 18002.4917 | 38.9556 | 1.2975 | 632.1002 | 385694.3868
2019010205 | 1 | 100964.6837 | 37516.3039 | 138944.934 | 1334.3672 | 10213.6557 | 3857.606 | 104.3474 | 628.6311 | 293564.5291
2019110800 | 11 | 100960.4012 | 36624.1009 | 144262.452 | 686.7258 | 9785.1302 | 3912.221 | 103.7439 | 407.1532 | 296741.9282
2019041210 | 4 | 100959.9817 | 55442.1206 | 199327.1713 | 2274.9697 | 13666.7816 | 38.6254 | 1.3961 | 628.779 | 372339.8254
2019042607 | 4 | 100953.5936 | 45371.9921 | 185006.5346 | 2135.4572 | 12242.2748 | 38.6254 | 1.3961 | 628.779 | 346378.6529
2019031100 | 3 | 100932.9024 | 37952.0066 | 136198.726 | 627.5954 | 9895.1133 | 3862.544 | 124.9873 | 628.6212 | 290222.4961
2019112011 | 11 | 100915.4367 | 57193.7284 | 198070.2569 | 2807.9032 | 13929.8088 | 39.1222 | 1.0374 | 407.1532 | 373364.4469
2019041505 | 4 | 100915.3297 | 37673.2875 | 159007.6156 | 1038.9126 | 11410.2159 | 193.1272 | 6.9806 | 628.779 | 310874.2481
2019040309 | 4 | 100882.067 | 56808.4255 | 198258.237 | 1783.0674 | 14076.1823 | 38.6254 | 1.3961 | 628.779 | 372476.7797
2019031006 | 3 | 100874.447 | 38662.6989 | 132729.8021 | 2375.3321 | 10399.2105 | 38.6254 | 1.2499 | 628.6212 | 285709.9871
2019092606 | 9 | 100863.0067 | 40209.0205 | 179775.5746 | 9593.0191 | 14155.1741 | 38.9556 | 1.2975 | 632.1002 | 345268.1482
2019022306 | 2 | 100858.4408 | 39498.636 | 138339.6368 | 1404.586 | 10334.9703 | 2238.0889 | 64.2913 | 628.5907 | 293367.2408
2019041705 | 4 | 100851.8406 | 37297.2552 | 160154.732 | 558.1274 | 11454.4787 | 193.1272 | 6.9806 | 628.779 | 311145.3206
2019111303 | 11 | 100840.7914 | 38661.7347 | 143273.9424 | 661.1387 | 10763.196 | 3912.221 | 103.7439 | 407.1532 | 298623.9213
2019050822 | 5 | 100807.7608 | 33867.6325 | 144492.2925 | 869.9878 | 9588.3701 | 3871.793 | 160.1728 | 629.3887 | 294287.3983
2019051922 | 5 | 100802.6504 | 31980.8013 | 114214.7861 | 4519.9555 | 11663.215 | 3871.793 | 160.1728 | 629.3887 | 267842.7628
2019011602 | 1 | 100781.7883 | 38598.6443 | 146300.1331 | 921.3186 | 9856.7275 | 3857.606 | 104.3474 | 628.6311 | 301049.1962
2019061810 | 6 | 100777.7005 | 60996.0443 | 220025.2966 | 7925.5947 | 17640.8641 | 38.8677 | 1.6856 | 629.7288 | 408035.7823
2019021104 | 2 | 100758.7559 | 40473.5098 | 147107.8023 | 1064.4345 | 10309.7359 | 3858.774 | 110.8471 | 628.5907 | 304312.4502
2019071306 | 7 | 100737.1859 | 34762.2494 | 150850.6358 | 8121.8823 | 14395.2278 | 38.9303 | 1.686 | 630.4984 | 309538.2959
2019110410 | 11 | 100736.057 | 53718.9189 | 196718.48 | 2810.605 | 12572.633 | 39.1222 | 1.0374 | 407.1532 | 367004.0067
2019011502 | 1 | 100728.9397 | 38314.2669 | 144969.811 | 662.3983 | 9917.2703 | 3857.606 | 104.3474 | 628.6311 | 299183.2708
2019120102 | 12 | 100727.4631 | 37674.2949 | 121276.8119 | 1069.7927 | 9678.077 | 3915.757 | 98.6695 | 623.2449 | 275064.1109
2019040411 | 4 | 100715.7786 | 57144.621 | 195729.0419 | 1498.7079 | 14549.0826 | 38.6254 | 1.3961 | 628.779 | 370306.0325
2019042610 | 4 | 100689.3258 | 54564.5014 | 189615.0882 | 3060.9228 | 13279.7458 | 38.6254 | 1.3961 | 628.779 | 361878.3845
2019042908 | 4 | 100687.4738 | 51306.6001 | 190354.3964 | 1226.8486 | 12670.3327 | 38.6254 | 1.3961 | 628.779 | 356914.4521
2019032612 | 3 | 100675.8267 | 57380.0079 | 199483.8226 | 928.6093 | 14296.3314 | 38.6254 | 1.2499 | 628.6212 | 373433.0945
2019081501 | 8 | 100658.8471 | 34748.7145 | 146181.789 | 2814.9885 | 11975.072 | 3893.53 | 149.3284 | 631.0432 | 301053.3127
2019021704 | 2 | 100650.9058 | 39779.9041 | 127959.7594 | 1300.6469 | 10344.9954 | 3858.774 | 110.8471 | 628.5907 | 284634.4234
2019091607 | 9 | 100649.8245 | 45375.9637 | 192578.8211 | 10590.0924 | 16222.2256 | 38.9556 | 1.2975 | 632.1002 | 366089.2806
2019021602 | 2 | 100640.8321 | 39613.4816 | 133377.0331 | 2723.2605 | 9840.0397 | 3858.774 | 110.8471 | 628.5907 | 290792.8589
2019111912 | 11 | 100638.3208 | 56877.0545 | 197780.9233 | 3105.7655 | 14032.3984 | 39.1222 | 1.0374 | 407.1532 | 372881.7753
2019081506 | 8 | 100611.2514 | 40564.6511 | 184359.9315 | 4599.8139 | 13683.5918 | 38.9353 | 1.4933 | 631.0432 | 344490.7115
2019111401 | 11 | 100600.9682 | 38238.5158 | 144683.1221 | 1870.8134 | 10048.5763 | 3912.221 | 103.7439 | 407.1532 | 299865.1139
2019103013 | 10 | 100598.4084 | 54105.7233 | 196545.7684 | 5239.793 | 14088.4338 | 39.0857 | 1.1391 | 622.7533 | 371241.1051
2019030202 | 3 | 100582.3373 | 38941.3158 | 130265.4725 | 1353.5954 | 9930.8025 | 3862.544 | 124.9873 | 628.6212 | 285689.6761
2019032010 | 3 | 100573.0117 | 57394.3782 | 200337.1123 | 6260.4916 | 14077.1666 | 38.6254 | 1.2499 | 628.6212 | 379310.657
2019112012 | 11 | 100565.7214 | 57167.4225 | 197777.4414 | 2718.8985 | 14001.2656 | 39.1222 | 1.0374 | 407.1532 | 372678.0623
2019082806 | 8 | 100558.0837 | 39800.9827 | 185024.9769 | 5439.1532 | 14863.1135 | 38.9353 | 1.4933 | 631.0432 | 346357.7818
2019071201 | 7 | 100545.5492 | 35769.9386 | 146549.6883 | 6176.3831 | 12712.7905 | 3893.026 | 168.604 | 630.4984 | 306446.4781
2019062705 | 6 | 100538.5109 | 35207.2603 | 166297.0944 | 6822.2074 | 14574.6204 | 38.8677 | 1.6856 | 629.7288 | 324109.9754
2019110413 | 11 | 100527.5063 | 54349.212 | 197273.1135 | 3226.6498 | 12596.8289 | 39.1222 | 1.0374 | 407.1532 | 368420.6233
2019060322 | 6 | 100512.3037 | 32830.1669 | 142080.9421 | 622.6446 | 9520.5258 | 3886.771 | 168.5648 | 629.7288 | 290251.6477
2019040312 | 4 | 100498.8515 | 57538.6638 | 196759.9927 | 1478.0188 | 14527.993 | 38.6254 | 1.3961 | 628.779 | 371472.3203
2019050906 | 5 | 100493.2118 | 38109.7085 | 171664.7455 | 4363.8441 | 11206.4284 | 38.7179 | 1.6017 | 629.3887 | 326507.6466
2019020506 | 2 | 100487.8845 | 40311.146 | 163434.263 | 1847.6565 | 11276.8421 | 2238.0889 | 64.2913 | 628.5907 | 320288.7632
2019122206 | 12 | 100465.0512 | 38181.1293 | 126487.8491 | 1686.5462 | 9362.7978 | 3093.448 | 77.9489 | 623.2449 | 279978.0153
2019032513 | 3 | 100459.9667 | 56026.2429 | 195760.8126 | 1880.5227 | 14179.2779 | 38.6254 | 1.2499 | 628.6212 | 368975.3194
2019091205 | 9 | 100456.9107 | 37281.8628 | 166839.8331 | 11791.54 | 15552.4834 | 506.4223 | 16.8673 | 632.1002 | 333078.0198
2019120906 | 12 | 100449.4986 | 39138.2407 | 158015.3458 | 1721.8202 | 10945.9352 | 3093.448 | 77.9489 | 623.2449 | 314065.4824
2019021803 | 2 | 100432.1932 | 39534.1077 | 134788.4114 | 762.2547 | 10060.6828 | 3858.774 | 110.8471 | 628.5907 | 290175.8616
2019122004 | 12 | 100426.7964 | 39335.5364 | 143839.3429 | 605.341 | 9799.4146 | 3915.757 | 98.6695 | 623.2449 | 298644.1027
2019021402 | 2 | 100415.2762 | 40122.3721 | 145559.5094 | 2042.4646 | 9840.2685 | 3858.774 | 110.8471 | 628.5907 | 302578.1027
2019020406 | 2 | 100415.0066 | 40682.3061 | 161415.7526 | 1198.8006 | 11273.4657 | 2238.0889 | 64.2913 | 628.5907 | 317916.3025
2019113006 | 11 | 100409.6798 | 38055.4366 | 132037.935 | 562.9837 | 10141.6162 | 1291.0329 | 34.2355 | 407.1532 | 282940.0729
2019011802 | 1 | 100398.287 | 38527.4026 | 145333.8907 | 758.9007 | 9956.3684 | 3857.606 | 104.3474 | 628.6311 | 299565.434
2019070900 | 7 | 100392.9176 | 34550.8331 | 144065.0572 | 9165.1038 | 11927.2093 | 3893.026 | 168.604 | 630.4984 | 304793.2494
2019032011 | 3 | 100390.2485 | 57254.1044 | 197652.6643 | 6383.6536 | 14075.3299 | 38.6254 | 1.2499 | 628.6212 | 376424.4972
2019011002 | 1 | 100389.8142 | 37834.6818 | 145840.0592 | 445.8849 | 10009.5873 | 3857.606 | 104.3474 | 628.6311 | 299110.6119
2019061712 | 6 | 100384.7743 | 59835.9319 | 214616.0364 | 10435.2871 | 17161.8024 | 38.8677 | 1.6856 | 629.7288 | 403104.1142
2019101207 | 10 | 100384.6473 | 33029.5667 | 136711.5975 | 4843.1096 | 10113.9272 | 39.0857 | 1.1391 | 622.7533 | 285745.8264
2019041105 | 4 | 100375.1447 | 37927.5476 | 162826.8842 | 4139.2954 | 11441.3737 | 193.1272 | 6.9806 | 628.779 | 317539.1324
2019070204 | 7 | 100364.2566 | 35946.4642 | 149374.1149 | 11220.8799 | 15168.2473 | 506.0934 | 21.9185 | 630.4984 | 313232.4732
2019031300 | 3 | 100357.7545 | 38321.4274 | 144088.7314 | 789.5143 | 10215.4913 | 3862.544 | 124.9873 | 628.6212 | 298389.0714
2019081204 | 8 | 100347.9335 | 36550.3266 | 163643.8778 | 4843.7257 | 15718.3939 | 2258.2474 | 86.6105 | 631.0432 | 324080.1586
2019051908 | 5 | 100342.5106 | 32878.0187 | 130872.3567 | 7412.191 | 14181.0362 | 38.7179 | 1.6017 | 629.3887 | 286355.8216
2019103011 | 10 | 100338.4904 | 54749.2101 | 198311.9291 | 3782.3124 | 14093.7031 | 39.0857 | 1.1391 | 622.7533 | 371938.6232
2019081904 | 8 | 100330.8196 | 36482.8032 | 162944.0755 | 4299.3686 | 15605.1313 | 2258.2474 | 86.6105 | 631.0432 | 322638.0993
2019062000 | 6 | 100323.7262 | 33948.9376 | 147139.739 | 3367.6123 | 13123.0243 | 3886.771 | 168.5648 | 629.7288 | 302588.1039
2019080402 | 8 | 100322.3122 | 34837.1906 | 124327.0423 | 4207.6067 | 13217.0276 | 3893.53 | 149.3284 | 631.0432 | 281585.0811
2019020410 | 2 | 100320.9921 | 56409.2146 | 198129.687 | 1924.9412 | 13930.4775 | 38.5877 | 1.1085 | 628.5907 | 371383.5993
2019101422 | 10 | 100319.5479 | 31223.4127 | 123032.041 | 2064.2545 | 9572.8072 | 3908.572 | 113.9085 | 622.7533 | 270857.2972
2019091011 | 9 | 100303.9196 | 62610.5024 | 216887.9739 | 15321.1388 | 20334.5794 | 38.9556 | 1.2975 | 632.1002 | 416130.4675
2019071001 | 7 | 100303.044 | 34956.0264 | 146903.6852 | 9042.7383 | 12779.1165 | 3893.026 | 168.604 | 630.4984 | 308676.7388
2019012304 | 1 | 100302.3766 | 39134.1926 | 147902.276 | 717.4693 | 10138.8909 | 3857.606 | 104.3474 | 628.6311 | 302785.79
2019103007 | 10 | 100284.5915 | 46102.2245 | 191647.8271 | 3366.5567 | 12924.7489 | 39.0857 | 1.1391 | 622.7533 | 354988.9268
2019111911 | 11 | 100276.8569 | 57185.4099 | 200198.4727 | 3655.0092 | 14062.8191 | 39.1222 | 1.0374 | 407.1532 | 375825.8807
2019031204 | 3 | 100270.1301 | 39584.5273 | 150691.5337 | 262.8066 | 10832.5187 | 3862.544 | 124.9873 | 628.6212 | 306257.6688
2019011203 | 1 | 100241.8563 | 37750.9008 | 131961.4524 | 935.2545 | 9895.4739 | 3857.606 | 104.3474 | 628.6311 | 285375.5225
2019062903 | 6 | 100224.7692 | 35261.2356 | 136489.9757 | 11848.7896 | 15053.211 | 3070.5491 | 133.1662 | 629.7288 | 302711.4252
2019041806 | 4 | 100214.5064 | 38617.428 | 174216.5716 | 2359.3169 | 11641.4215 | 38.6254 | 1.3961 | 628.779 | 327718.045
2019062207 | 6 | 100191.0865 | 33843.8751 | 135777.2183 | 2456.5102 | 11837.0318 | 38.8677 | 1.6856 | 629.7288 | 284776.004
2019092922 | 9 | 100174.0951 | 31254.5057 | 123466.5932 | 3300.5243 | 9986.3849 | 3895.556 | 129.7488 | 632.1002 | 272839.5082
2019092711 | 9 | 100161.884 | 57449.5046 | 198337.0525 | 5418.0121 | 17982.9168 | 38.9556 | 1.2975 | 632.1002 | 380021.7232
2019110406 | 11 | 100152.7213 | 37143.1826 | 157432.1449 | 2088.5916 | 10787.5845 | 1291.0329 | 34.2355 | 407.1532 | 309336.6466
2019122807 | 12 | 100145.2845 | 37676.8721 | 125936.9643 | 1489.2889 | 9249.9192 | 195.7878 | 4.9335 | 623.2449 | 275322.2952
2019032423 | 3 | 100143.1663 | 35876.9253 | 133265.9539 | 1597.956 | 10038.5456 | 3862.544 | 124.9873 | 628.6212 | 285538.6996
2019051310 | 5 | 100133.5512 | 54104.1257 | 192003.6896 | 1703.4688 | 12672.6712 | 38.7179 | 1.6017 | 629.3887 | 361287.2149
2019111913 | 11 | 100127.7404 | 56783.2647 | 198456.5346 | 3007.3853 | 13847.487 | 39.1222 | 1.0374 | 407.1532 | 372669.7248
2019032023 | 3 | 100125.3726 | 36945.9379 | 145156.5728 | 1908.8532 | 10320.7722 | 3862.544 | 124.9873 | 628.6212 | 299073.6612
2019031705 | 3 | 100118.9609 | 38287.7659 | 129856.4354 | 1463.7371 | 9344.1482 | 2240.2755 | 72.4926 | 628.6212 | 282012.4369
2019021804 | 2 | 100117.6001 | 39577.9131 | 135510.3135 | 757.0994 | 10250.7969 | 3858.774 | 110.8471 | 628.5907 | 290811.9349
2019031600 | 3 | 100116.8306 | 37878.5587 | 134165.4464 | 1276.3052 | 9975.629 | 3862.544 | 124.9873 | 628.6212 | 288028.9223
2019102106 | 10 | 100092.4959 | 39394.262 | 177777.5956 | 2523.7864 | 11691.7247 | 195.4286 | 5.6954 | 622.7533 | 332303.7418
2019021404 | 2 | 100091.5311 | 40268.5117 | 147125.9798 | 2140.7245 | 10114.8705 | 3858.774 | 110.8471 | 628.5907 | 304339.8293
2019072407 | 7 | 100081.5593 | 47490.0392 | 198790.7326 | 5238.8396 | 15512.7199 | 38.9303 | 1.686 | 630.4984 | 367785.0053
2019011004 | 1 | 100078.8905 | 38028.0857 | 148323.4612 | 407.5307 | 10211.1738 | 3857.606 | 104.3474 | 628.6311 | 301639.7263
2019020306 | 2 | 100074.9194 | 39961.2787 | 133036.1537 | 1485.4647 | 10357.8005 | 2238.0889 | 64.2913 | 628.5907 | 287846.5879
2019032813 | 3 | 100063.4108 | 56386.2117 | 196626.5221 | 2108.1201 | 13917.7456 | 38.6254 | 1.2499 | 628.6212 | 369770.5068
2019052822 | 5 | 100055.7263 | 33258.9789 | 145521.9406 | 2908.8731 | 10989.3865 | 3871.793 | 160.1728 | 629.3887 | 297396.2601
2019050815 | 5 | 100050.2943 | 49983.7888 | 181145.4892 | 3853.5825 | 12786.6324 | 38.7179 | 1.6017 | 629.3887 | 348489.4956
2019121401 | 12 | 100042.9137 | 37287.1398 | 129859.8855 | 1118.8535 | 9725.2291 | 3915.757 | 98.6695 | 623.2449 | 282671.693
2019111505 | 11 | 100011.0886 | 39050.2513 | 147838.9305 | 1815.7507 | 10521.0196 | 3912.221 | 103.7439 | 407.1532 | 303660.1589
2019091623 | 9 | 100008.9817 | 32738.5643 | 140238.2621 | 9584.8264 | 11949.6208 | 3895.556 | 129.7488 | 632.1002 | 299177.6604
2019031912 | 3 | 99976.9008 | 57527.2251 | 199067.3734 | 6183.9224 | 14010.8003 | 38.6254 | 1.2499 | 628.6212 | 377434.7185
2019010601 | 1 | 99965.3357 | 36043.6646 | 121806.6043 | 713.1386 | 9625.647 | 3857.606 | 104.3474 | 628.6311 | 272744.9748
2019091105 | 9 | 99952.0307 | 37885.5062 | 171996.4257 | 11791.1114 | 17136.4003 | 506.4223 | 16.8673 | 632.1002 | 339916.8641
2019031701 | 3 | 99940.086 | 38111.8633 | 125005.5155 | 1263.2524 | 9926.4267 | 3862.544 | 124.9873 | 628.6212 | 278863.2963
2019030205 | 3 | 99938.3837 | 38881.3568 | 132840.3892 | 1260.1223 | 10252.7478 | 2240.2755 | 72.4926 | 628.6212 | 286114.3891
2019122506 | 12 | 99937.3192 | 36080.6423 | 116604.3097 | 1673.3778 | 9234.5115 | 3093.448 | 77.9489 | 623.2449 | 267324.8023
2019043008 | 4 | 99928.1459 | 52102.8708 | 190620.9738 | 1385.0186 | 12715.7165 | 38.6254 | 1.3961 | 628.779 | 357421.5261
2019060907 | 6 | 99913.8266 | 31580.2147 | 130313.7632 | 9303.324 | 13141.5518 | 38.8677 | 1.6856 | 629.7288 | 284922.9625
2019111605 | 11 | 99895.8837 | 38401.4132 | 131425.3121 | 1251.0293 | 10243.2419 | 3912.221 | 103.7439 | 407.1532 | 285639.9984
2019092100 | 9 | 99884.8092 | 34478.5296 | 131494.2405 | 9628.3146 | 13521.9215 | 3895.556 | 129.7488 | 632.1002 | 293665.2204
2019091709 | 9 | 99876.0088 | 57283.3194 | 205714.9531 | 10072.8348 | 17443.3904 | 38.9556 | 1.2975 | 632.1002 | 391062.8597
2019100322 | 10 | 99866.8017 | 33237.9592 | 149050.4876 | 2562.1668 | 10916.2691 | 3908.572 | 113.9085 | 622.7533 | 300278.9183
2019040100 | 4 | 99863.3981 | 36644.9517 | 135010.0921 | 961.4535 | 9851.5732 | 3862.544 | 139.6116 | 628.779 | 286962.4032
2019050507 | 5 | 99856.862 | 30748.5957 | 120394.8697 | 1094.4951 | 9944.6013 | 38.7179 | 1.6017 | 629.3887 | 262709.1321
2019040104 | 4 | 99833.8984 | 37575.9179 | 146828.4999 | 1095.1074 | 10540.5711 | 3051.4098 | 110.2931 | 628.779 | 299664.4766
2019120301 | 12 | 99831.6808 | 37677.6843 | 142680.621 | 535.6374 | 10146.4692 | 3915.757 | 98.6695 | 623.2449 | 295509.764
2019112500 | 11 | 99827.1287 | 35747.4248 | 128307.6413 | 661.1594 | 9805.1895 | 3912.221 | 103.7439 | 407.1532 | 278771.6617
2019031800 | 3 | 99819.1951 | 37461.7487 | 137386.7037 | 1615.5586 | 9962.0299 | 3862.544 | 124.9873 | 628.6212 | 290861.3884
2019102007 | 10 | 99815.6289 | 31151.3473 | 127030.0231 | 9860.3282 | 10107.2103 | 39.0857 | 1.1391 | 622.7533 | 278627.5159
2019012303 | 1 | 99809.9471 | 38942.1207 | 146486.9554 | 726.4859 | 9994.4639 | 3857.606 | 104.3474 | 628.6311 | 300550.5576
2019021103 | 2 | 99808.6978 | 40102.0324 | 144461.9267 | 1009.5816 | 10149.3216 | 3858.774 | 110.8471 | 628.5907 | 300129.7719
2019051312 | 5 | 99782.4504 | 53993.7029 | 189871.094 | 2244.4532 | 12676.3326 | 38.7179 | 1.6017 | 629.3887 | 359237.7415
2019010501 | 1 | 99773.723 | 36101.5125 | 128251.865 | 731.8277 | 9729.4416 | 3857.606 | 104.3474 | 628.6311 | 279178.9545
2019043014 | 4 | 99761.7182 | 53280.7365 | 188413.1651 | 2809.5377 | 12741.5211 | 38.6254 | 1.3961 | 628.779 | 357675.4792
2019071500 | 7 | 99759.3818 | 32480.9831 | 134029.9993 | 2760.065 | 11774.7307 | 3893.026 | 168.604 | 630.4984 | 285497.2884
2019070303 | 7 | 99755.8505 | 36152.2404 | 151970.2669 | 13455.9196 | 15551.2536 | 3698.3747 | 160.1738 | 630.4984 | 321374.578
2019122700 | 12 | 99733.4221 | 34547.7505 | 110770.0637 | 1834.6684 | 8652.3596 | 3915.757 | 98.6695 | 623.2449 | 260175.9359
2019042214 | 4 | 99724.4478 | 49851.8214 | 178851.766 | 2765.9997 | 16232.1165 | 38.6254 | 1.3961 | 628.779 | 348094.952
2019062307 | 6 | 99724.0717 | 31305.1745 | 129896.9993 | 6493.8383 | 12359.4991 | 38.8677 | 1.6856 | 629.7288 | 280449.865
2019011604 | 1 | 99711.6114 | 38563.6319 | 145895.2388 | 986.3285 | 10005.3059 | 3857.606 | 104.3474 | 628.6311 | 299752.701
2019111201 | 11 | 99709.7705 | 37602.5774 | 143148.7471 | 561.0129 | 9875.8671 | 3912.221 | 103.7439 | 407.1532 | 295321.0932
2019112301 | 11 | 99689.0541 | 37181.0779 | 129350.9943 | 1137.4928 | 9793.4241 | 3912.221 | 103.7439 | 407.1532 | 281575.1613
2019082706 | 8 | 99669.6964 | 41484.0393 | 198419.7342 | 7082.397 | 17164.3157 | 38.9353 | 1.4933 | 631.0432 | 364491.6543
2019041205 | 4 | 99665.2619 | 37448.8342 | 159346.2958 | 652.2388 | 11257.6002 | 193.1272 | 6.9806 | 628.779 | 309199.1176
2019111705 | 11 | 99657.4632 | 38077.5769 | 125435.4444 | 1412.414 | 10209.0442 | 3912.221 | 103.7439 | 407.1532 | 279215.0608
2019072705 | 7 | 99652.5467 | 35181.2282 | 149195.3716 | 3899.4571 | 15490.3143 | 38.9303 | 1.686 | 630.4984 | 304090.0326
2019091312 | 9 | 99650.8352 | 60160.1877 | 212434.326 | 15294.2117 | 20235.5378 | 38.9556 | 1.2975 | 632.1002 | 408447.4516
2019121506 | 12 | 99649.8546 | 38119.1273 | 126646.1571 | 1455.5941 | 10230.3132 | 3093.448 | 77.9489 | 623.2449 | 279895.6882
2019011504 | 1 | 99632.6708 | 38339.9909 | 145544.7649 | 799.0232 | 10089.0656 | 3857.606 | 104.3474 | 628.6311 | 298996.0999
2019051407 | 5 | 99620.1543 | 45457.591 | 184429.478 | 2506.6653 | 12092.0785 | 38.7179 | 1.6017 | 629.3887 | 344775.6753
2019081405 | 8 | 99620.0547 | 36927.7733 | 168277.9666 | 3562.0112 | 13822.9164 | 38.9353 | 1.4933 | 631.0432 | 322882.1941
2019080406 | 8 | 99615.9467 | 33017.812 | 132334.4296 | 4268.5328 | 14098.8054 | 38.9353 | 1.4933 | 631.0432 | 284006.9983
2019060708 | 6 | 99598.1715 | 52499.3526 | 206566.693 | 8835.8493 | 15909.4166 | 38.8677 | 1.6856 | 629.7288 | 384079.7652
2019081903 | 8 | 99590.0191 | 35233.9471 | 152454.7383 | 3189.3134 | 15055.5472 | 3893.53 | 149.3284 | 631.0432 | 310197.4667
2019110105 | 11 | 99589.2582 | 37745.1739 | 155196.1038 | 974.7576 | 10903.9169 | 3912.221 | 103.7439 | 407.1532 | 308832.3284
2019113001 | 11 | 99585.9753 | 37245.4198 | 126107.2167 | 488.5792 | 9782.8182 | 3912.221 | 103.7439 | 407.1532 | 277633.1273
2019111100 | 11 | 99583.5096 | 35422.3502 | 131815.6792 | 1430.973 | 9704.4241 | 3912.221 | 103.7439 | 407.1532 | 282380.0542
2019112606 | 11 | 99577.422 | 38917.1963 | 157920.203 | 1006.9757 | 10941.8001 | 1291.0329 | 34.2355 | 407.1532 | 310096.0187
2019052422 | 5 | 99563.0123 | 33857.7225 | 133730.473 | 4601.0768 | 10634.5013 | 3871.793 | 160.1728 | 629.3887 | 287048.1405
2019012401 | 1 | 99562.3547 | 38241.3695 | 144990.5795 | 881.6829 | 10085.9167 | 3857.606 | 104.3474 | 628.6311 | 298352.4878
2019123101 | 12 | 99543.2187 | 36375.1571 | 114284.0861 | 1461.4306 | 8816.6434 | 3915.757 | 98.6695 | 623.2449 | 265118.2073
2019050522 | 5 | 99503.6427 | 32106.9999 | 125325.1402 | 1884.9866 | 10014.73 | 3871.793 | 160.1728 | 629.3887 | 273496.854
2019091523 | 9 | 99497.8606 | 32567.8199 | 135217.2406 | 7638.4675 | 12247.1977 | 3895.556 | 129.7488 | 632.1002 | 291825.9912
2019020400 | 2 | 99485.6234 | 37870.9185 | 134461.1828 | 801.4691 | 10095.591 | 3858.774 | 110.8471 | 628.5907 | 287312.9965
2019060613 | 6 | 99474.7026 | 61144.5379 | 214392.3272 | 7253.276 | 17043.6952 | 38.8677 | 1.6856 | 629.7288 | 399978.8211
2019122003 | 12 | 99462.0677 | 39149.2945 | 139749.0988 | 583.9204 | 9617.7161 | 3915.757 | 98.6695 | 623.2449 | 293199.7689
2019090611 | 9 | 99458.7181 | 57401.0913 | 200373.2291 | 4693.882 | 17035.7168 | 38.9556 | 1.2975 | 632.1002 | 379634.9905
2019032301 | 3 | 99458.6984 | 37830.9186 | 129347.4651 | 4133.0621 | 9922.1522 | 3862.544 | 124.9873 | 628.6212 | 285308.4489
2019020800 | 2 | 99456.693 | 38183.5285 | 144266.4073 | 2385.9223 | 10094.6208 | 3858.774 | 110.8471 | 628.5907 | 298985.3837
2019102508 | 10 | 99456.137 | 49052.0139 | 190642.7956 | 2734.3762 | 13219.101 | 39.0857 | 1.1391 | 622.7533 | 355767.4018
2019032723 | 3 | 99443.5881 | 36359.0746 | 146068.6236 | 467.9146 | 10348.4316 | 3862.544 | 124.9873 | 628.6212 | 297303.7849
2019112713 | 11 | 99438.8731 | 56435.6455 | 193843.7569 | 3344.5629 | 13928.3247 | 39.1222 | 1.0374 | 407.1532 | 367438.476
2019102509 | 10 | 99431.8339 | 51865.574 | 192920.7776 | 3124.8644 | 13530.8011 | 39.0857 | 1.1391 | 622.7533 | 361536.8292
2019051313 | 5 | 99428.8169 | 53252.3082 | 188491.0976 | 2534.6032 | 12635.614 | 38.7179 | 1.6017 | 629.3887 | 357012.1483
2019040906 | 4 | 99428.608 | 38563.9261 | 175094.2495 | 2008.8497 | 12299.8423 | 38.6254 | 1.3961 | 628.779 | 328064.2762
2019052106 | 5 | 99421.7339 | 36955.0863 | 167023.9697 | 6329.8546 | 11106.1502 | 38.7179 | 1.6017 | 629.3887 | 321506.503
2019031804 | 3 | 99415.9591 | 38319.7374 | 147494.2577 | 1802.1763 | 10663.7447 | 3862.544 | 124.9873 | 628.6212 | 302312.0277
2019041009 | 4 | 99405.661 | 55492.7654 | 195494.8511 | 6477.7835 | 13526.1553 | 38.6254 | 1.3961 | 628.779 | 371066.0169
2019103109 | 10 | 99404.1355 | 54152.3972 | 200341.9793 | 3624.0489 | 13824.7162 | 39.0857 | 1.1391 | 622.7533 | 372010.2553
2019070203 | 7 | 99398.0682 | 34856.5332 | 140196.8886 | 11138.5957 | 14610.5407 | 3698.3747 | 160.1738 | 630.4984 | 304689.6733
2019032123 | 3 | 99385.7742 | 36460.8781 | 143408.2351 | 5065.8906 | 10127.165 | 3862.544 | 124.9873 | 628.6212 | 299064.0955
2019102922 | 10 | 99384.3716 | 33573.7153 | 146334.7196 | 1974.8834 | 10118.5926 | 3908.572 | 113.9085 | 622.7533 | 296031.5163
2019041123 | 4 | 99380.3372 | 35869.5088 | 140321.7826 | 816.4784 | 10402.7999 | 3862.544 | 139.6116 | 628.779 | 291421.8416
2019041605 | 4 | 99378.7918 | 37613.8397 | 158944.7192 | 892.9575 | 11300.5654 | 193.1272 | 6.9806 | 628.779 | 308959.7603
2019011204 | 1 | 99376.5789 | 37824.2536 | 131920.041 | 933.4822 | 9987.53 | 3857.606 | 104.3474 | 628.6311 | 284632.4703
2019051415 | 5 | 99346.564 | 50657.3567 | 182575.3294 | 3121.548 | 13950.7447 | 38.7179 | 1.6017 | 629.3887 | 350321.2512
2019103012 | 10 | 99343.5094 | 54577.9937 | 200165.5129 | 4203.6948 | 14064.2517 | 39.0857 | 1.1391 | 622.7533 | 373017.9407
2019041014 | 4 | 99342.7672 | 54034.7462 | 185916.9184 | 5573.3419 | 13544.6654 | 38.6254 | 1.3961 | 628.779 | 359081.2397
2019112100 | 11 | 99316.5624 | 36297.9438 | 142019.7404 | 1794.2164 | 9888.5105 | 3912.221 | 103.7439 | 407.1532 | 293740.0916
2019022205 | 2 | 99315.5809 | 39918.9654 | 151617.5043 | 902.7874 | 10784.9014 | 3858.774 | 110.8471 | 628.5907 | 307137.9511
2019080206 | 8 | 99315.2624 | 39778.5274 | 179939.7005 | 7452.6599 | 13937.1045 | 38.9353 | 1.4933 | 631.0432 | 341094.7264
2019092712 | 9 | 99290.7491 | 58297.893 | 200562.4355 | 5472.1374 | 17918.0496 | 38.9556 | 1.2975 | 632.1002 | 382213.6178
2019102507 | 10 | 99282.1403 | 44969.2424 | 186705.8807 | 2974.225 | 12608.1729 | 39.0857 | 1.1391 | 622.7533 | 347202.6395
2019102707 | 10 | 99280.7597 | 32217.9887 | 128659.2772 | 3227.512 | 9994.6235 | 39.0857 | 1.1391 | 622.7533 | 274043.1392
2019042222 | 4 | 99277.2216 | 33526.3365 | 140505.4145 | 2071.5715 | 11138.0352 | 3862.544 | 139.6116 | 628.779 | 291149.5138
2019051422 | 5 | 99269.0698 | 33445.0358 | 142842.7799 | 4157.7686 | 9620.2562 | 3871.793 | 160.1728 | 629.3887 | 293996.2648
2019102022 | 10 | 99262.4997 | 32128.8073 | 130936.1635 | 1552.4483 | 9739.2073 | 3908.572 | 113.9085 | 622.7533 | 278264.36
2019020302 | 2 | 99260.1695 | 39892.4369 | 127673.7223 | 1433.9051 | 9902.7148 | 3858.774 | 110.8471 | 628.5907 | 282761.1605
2019090401 | 9 | 99257.3132 | 34809.078 | 148471.0035 | 5627.0087 | 15247.6037 | 3895.556 | 129.7488 | 632.1002 | 308069.412
2019101710 | 10 | 99255.7094 | 54210.3466 | 196344 | 5601.2796 | 13718.2782 | 39.0857 | 1.1391 | 622.7533 | 369792.5919
2019082223 | 8 | 99255.2556 | 33408.06 | 143401.2546 | 3306.6498 | 10522.7369 | 3893.53 | 149.3284 | 631.0432 | 294567.8586
2019091706 | 9 | 99251.7487 | 37904.6868 | 173648.4786 | 9962.8314 | 13336.9485 | 38.9556 | 1.2975 | 632.1002 | 334777.0472
2019020605 | 2 | 99246.1481 | 39777.2572 | 151687.7191 | 992.4152 | 10592.0796 | 3858.774 | 110.8471 | 628.5907 | 306893.8311
2019080506 | 8 | 99245.9119 | 34440.0715 | 148030.4501 | 4670.735 | 15872.5979 | 38.9353 | 1.4933 | 631.0432 | 302931.2382
2019120900 | 12 | 99218.4503 | 35769.0512 | 131639.2062 | 1106.9466 | 9791.1848 | 3915.757 | 98.6695 | 623.2449 | 282162.5104
2019031405 | 3 | 99212.1758 | 39554.3169 | 162696.0322 | 1241.8441 | 11398.8713 | 2240.2755 | 72.4926 | 628.6212 | 317044.6297
2019032400 | 3 | 99210.3679 | 37002.441 | 122152.7706 | 1094.859 | 9896.5805 | 3862.544 | 124.9873 | 628.6212 | 273973.1715
2019081203 | 8 | 99186.1354 | 35340.6974 | 151680.6137 | 5064.4356 | 14503.8294 | 3893.53 | 149.3284 | 631.0432 | 310449.6132
2019110414 | 11 | 99184.3839 | 53675.8153 | 194136.4841 | 3826.0211 | 12535.7531 | 39.1222 | 1.0374 | 407.1532 | 363805.7704
2019091423 | 9 | 99174.8371 | 32886.9973 | 121385.1717 | 9198.7098 | 11157.3061 | 3895.556 | 129.7488 | 632.1002 | 278460.4271
2019100806 | 10 | 99174.4564 | 38504.8831 | 176764.607 | 6744.621 | 11942.273 | 195.4286 | 5.6954 | 622.7533 | 333954.7178
2019061711 | 6 | 99173.0628 | 58671.0456 | 210412.9557 | 10753.4719 | 17144.1776 | 38.8677 | 1.6856 | 629.7288 | 396824.9958
2019042213 | 4 | 99170.7314 | 50469.8081 | 183156.1521 | 2499.1556 | 15275.9937 | 38.6254 | 1.3961 | 628.779 | 351240.6414
2019072307 | 7 | 99168.7921 | 46670.2467 | 193532.1816 | 4917.5773 | 14340.0793 | 38.9303 | 1.686 | 630.4984 | 359299.9917
2019102822 | 10 | 99167.2733 | 33540.0826 | 146916.8533 | 5692.136 | 10118.826 | 3908.572 | 113.9085 | 622.7533 | 300080.405
2019040806 | 4 | 99124.0803 | 39216.8622 | 177197.4474 | 3181.9501 | 12578.754 | 38.6254 | 1.3961 | 628.779 | 331967.8946
2019110906 | 11 | 99123.8026 | 36895.9148 | 134834.4177 | 3672.6364 | 10009.0749 | 1291.0329 | 34.2355 | 407.1532 | 286268.268
2019082308 | 8 | 99120.3432 | 51273.9904 | 199327.5718 | 5078.329 | 14780.0494 | 38.9353 | 1.4933 | 631.0432 | 370251.7556
2019091609 | 9 | 99100.9316 | 55765.9591 | 207136.6283 | 11052.2224 | 18233.4741 | 38.9556 | 1.2975 | 632.1002 | 391961.569
2019120501 | 12 | 99098.4934 | 37868.1683 | 140626.4849 | 547.7233 | 9997.5046 | 3915.757 | 98.6695 | 623.2449 | 292776.0459
2019052714 | 5 | 99096.8095 | 58273.4221 | 204405.2852 | 7762.5762 | 16783.5273 | 38.7179 | 1.6017 | 629.3887 | 386991.3287
2019103108 | 10 | 99092.8385 | 51405.7422 | 194987.3215 | 3784.5656 | 13365.7726 | 39.0857 | 1.1391 | 622.7533 | 363299.2186
2019121804 | 12 | 99088.0092 | 38919.3204 | 143001.3607 | 728.5414 | 10023.7257 | 3915.757 | 98.6695 | 623.2449 | 296398.6288
2019032613 | 3 | 99085.4607 | 56518.0748 | 197615.6515 | 917.2826 | 14248.9057 | 38.6254 | 1.2499 | 628.6212 | 369053.8719
2019052415 | 5 | 99078.3999 | 49851.8405 | 180599.0272 | 7193.9408 | 14056.9598 | 38.7179 | 1.6017 | 629.3887 | 351449.8765
2019060514 | 6 | 99071.2014 | 57057.1514 | 207022.0669 | 7267.0406 | 17283.1093 | 38.8677 | 1.6856 | 629.7288 | 388370.8517
2019090914 | 9 | 99064.4961 | 57369.5006 | 201523.6549 | 11847.3429 | 17382.4945 | 38.9556 | 1.2975 | 632.1002 | 387859.8423
2019080106 | 8 | 99063.0616 | 39605.8251 | 180468.96 | 6719.4434 | 13325.6531 | 38.9353 | 1.4933 | 631.0432 | 339854.4149
2019092406 | 9 | 99058.4549 | 38826.5239 | 176873.7625 | 9407.0525 | 12967.3422 | 38.9556 | 1.2975 | 632.1002 | 337805.4893
2019050122 | 5 | 99048.2148 | 34137.1411 | 144615.3846 | 633.1908 | 9558.1828 | 3871.793 | 160.1728 | 629.3887 | 292653.4686
2019040423 | 4 | 99014.2895 | 36219.6455 | 141843.6773 | 830.5746 | 10515.2004 | 3862.544 | 139.6116 | 628.779 | 293054.3219
2019050207 | 5 | 99007.4936 | 45740.5103 | 185002.6432 | 1461.4498 | 12188.414 | 38.7179 | 1.6017 | 629.3887 | 344070.2194
2019011603 | 1 | 98997.3386 | 38432.3172 | 144952.5674 | 930.8204 | 9865.3003 | 3857.606 | 104.3474 | 628.6311 | 297768.9285
2019062109 | 6 | 98976.9617 | 55687.4014 | 202481.2133 | 6464.6932 | 15802.7232 | 38.8677 | 1.6856 | 629.7288 | 380083.275
2019051807 | 5 | 98972.1802 | 32638.3019 | 127299.0182 | 4606.4795 | 9815.29 | 38.7179 | 1.6017 | 629.3887 | 274000.9783
2019052607 | 5 | 98965.6875 | 31158.9809 | 130669.6758 | 6464.1952 | 12575.0121 | 38.7179 | 1.6017 | 629.3887 | 280503.2598
2019041010 | 4 | 98952.2227 | 56316.3625 | 195071.0851 | 5268.9137 | 13696.3524 | 38.6254 | 1.3961 | 628.779 | 369973.7368
2019021403 | 2 | 98928.0751 | 40023.2226 | 144294.4457 | 2120.3127 | 9897.7882 | 3858.774 | 110.8471 | 628.5907 | 299862.056
2019011804 | 1 | 98922.3014 | 38237.7726 | 146164.7213 | 785.7348 | 10087.54 | 3857.606 | 104.3474 | 628.6311 | 298788.6547
2019123006 | 12 | 98911.7503 | 38979.9103 | 131617.5676 | 1436.1707 | 9141.1222 | 3093.448 | 77.9489 | 623.2449 | 283881.1629
2019120505 | 12 | 98895.522 | 38791.2313 | 145327.2769 | 639.0929 | 10303.7543 | 3915.757 | 98.6695 | 623.2449 | 298594.5488
2019022301 | 2 | 98892.5412 | 38894.2855 | 131429.406 | 1352.4997 | 9882.6275 | 3858.774 | 110.8471 | 628.5907 | 285049.5718
2019042623 | 4 | 98885.3987 | 34708.6123 | 126766.169 | 990.6658 | 10219.891 | 3862.544 | 139.6116 | 628.779 | 276201.6713
2019121102 | 12 | 98875.8805 | 38385.8141 | 143858.5636 | 745.7944 | 10055.5413 | 3915.757 | 98.6695 | 623.2449 | 296559.2653
2019032714 | 3 | 98853.8481 | 54952.2376 | 192866.6511 | 4204.1171 | 14121.561 | 38.6254 | 1.2499 | 628.6212 | 365666.9116
2019121802 | 12 | 98852.539 | 38495.2341 | 141594.8931 | 1026.3899 | 9934.1914 | 3915.757 | 98.6695 | 623.2449 | 294540.9189
2019011503 | 1 | 98840.6629 | 38290.0264 | 144017.985 | 769.784 | 9910.6847 | 3857.606 | 104.3474 | 628.6311 | 296419.7276
2019011003 | 1 | 98835.5307 | 37798.2391 | 145741.9577 | 443.1666 | 10037.0249 | 3857.606 | 104.3474 | 628.6311 | 297446.5035
2019040606 | 4 | 98823.8859 | 34212.5337 | 136548.9257 | 1668.1472 | 10643.5085 | 38.6254 | 1.3961 | 628.779 | 282565.8015
2019090309 | 9 | 98817.3086 | 57205.1193 | 207789.0787 | 6824.4086 | 17529.3223 | 38.9556 | 1.2975 | 632.1002 | 388837.5908
2019051722 | 5 | 98813.7456 | 33568.4378 | 127163.3308 | 4168.102 | 9460.6815 | 3871.793 | 160.1728 | 629.3887 | 277835.6523
2019082423 | 8 | 98808.5403 | 33014.9749 | 122201.1166 | 2817.309 | 10667.5664 | 3893.53 | 149.3284 | 631.0432 | 272183.4089
2019101006 | 10 | 98801.59 | 38757.8928 | 180523.6283 | 5321.6043 | 11466.625 | 195.4286 | 5.6954 | 622.7533 | 335695.2178
2019081600 | 8 | 98798.828 | 34367.7766 | 143303.0223 | 3315.2519 | 11446.2334 | 3893.53 | 149.3284 | 631.0432 | 295905.0138
2019120806 | 12 | 98793.2428 | 37563.8837 | 126867.2565 | 1298.2285 | 10351.607 | 3093.448 | 77.9489 | 623.2449 | 278668.8603
2019062223 | 6 | 98792.1862 | 32801.9773 | 117945.6087 | 6317.9287 | 11470.7507 | 3886.771 | 168.5648 | 629.7288 | 272013.5162
2019111501 | 11 | 98765.8486 | 37803.2839 | 142336.5344 | 1717.6805 | 9960.8739 | 3912.221 | 103.7439 | 407.1532 | 295007.3394
2019110206 | 11 | 98761.7071 | 36273.8985 | 138113.0977 | 1641.4536 | 10211.0998 | 1291.0329 | 34.2355 | 407.1532 | 286733.6783
2019092607 | 9 | 98750.0659 | 45687.2695 | 191320.8216 | 10338.1367 | 14770.5488 | 38.9556 | 1.2975 | 632.1002 | 361539.1958
2019040313 | 4 | 98749.3059 | 56494.2591 | 194175.5685 | 1493.1416 | 14421.5778 | 38.6254 | 1.3961 | 628.779 | 366002.6534
2019042522 | 4 | 98738.7598 | 34070.6199 | 144082.3235 | 597.1028 | 10348.1368 | 3862.544 | 139.6116 | 628.779 | 292467.8774
2019080906 | 8 | 98737.4697 | 39527.4056 | 181747.8052 | 4655.6146 | 14516.0972 | 38.9353 | 1.4933 | 631.0432 | 339855.8641
2019121104 | 12 | 98736.3835 | 38562.0975 | 144415.19 | 639.2511 | 10183.9365 | 3915.757 | 98.6695 | 623.2449 | 297174.5299
2019083107 | 8 | 98732.3795 | 33409.642 | 139326.0621 | 2396.953 | 11154.186 | 38.9353 | 1.4933 | 631.0432 | 285690.6944
2019110509 | 11 | 98731.8742 | 51867.6819 | 194676.8101 | 2607.8295 | 12579.3479 | 39.1222 | 1.0374 | 407.1532 | 360910.8564
2019103010 | 10 | 98729.1712 | 54817.5121 | 198774.5634 | 3886.3935 | 14087.4405 | 39.0857 | 1.1391 | 622.7533 | 370958.0589
2019100314 | 10 | 98722.073 | 52242.4544 | 193398.9744 | 5233.9702 | 14319.5828 | 39.0857 | 1.1391 | 622.7533 | 364580.033
2019092506 | 9 | 98712.4594 | 39252.5057 | 179243.1916 | 9990.1091 | 15004.2796 | 38.9556 | 1.2975 | 632.1002 | 342874.8988
2019062605 | 6 | 98694.7406 | 34879.0431 | 171505.9825 | 6212.86 | 15514.5286 | 38.8677 | 1.6856 | 629.7288 | 327477.4368
2019042407 | 4 | 98671.5217 | 45791.5272 | 187326.7105 | 4935.78 | 12593.5724 | 38.6254 | 1.3961 | 628.779 | 349987.9124
2019100906 | 10 | 98664.9282 | 38662.0042 | 174053.8634 | 4569.8323 | 11881.0647 | 195.4286 | 5.6954 | 622.7533 | 328655.5702
2019041208 | 4 | 98664.881 | 51258.523 | 193148.1491 | 2000.6759 | 12980.8465 | 38.6254 | 1.3961 | 628.779 | 358721.8761
2019101611 | 10 | 98660.4158 | 53687.3116 | 195345.0457 | 3261.2451 | 13799.6346 | 39.0857 | 1.1391 | 622.7533 | 365416.6311
2019101610 | 10 | 98657.7213 | 54122.3771 | 198467.4384 | 3176.6292 | 13625.7758 | 39.0857 | 1.1391 | 622.7533 | 368712.92
2019091909 | 9 | 98649.771 | 57745.0518 | 210152.4712 | 15005.0592 | 17723.8761 | 38.9556 | 1.2975 | 632.1002 | 399948.5826
2019061311 | 6 | 98644.6893 | 57729.0594 | 207844.8784 | 14617.6388 | 16148.991 | 38.8677 | 1.6856 | 629.7288 | 395655.5389
2019092203 | 9 | 98638.9938 | 35059.7097 | 131791.6315 | 11352.4228 | 15225.4638 | 3895.556 | 129.7488 | 632.1002 | 296725.6266
2019031002 | 3 | 98612.3684 | 38349.7731 | 124900.6432 | 1202.146 | 9807.6056 | 3862.544 | 124.9873 | 628.6212 | 277488.6889
2019021605 | 2 | 98607.1941 | 39088.4404 | 132145.1725 | 4421.548 | 10195.0389 | 3858.774 | 110.8471 | 628.5907 | 289055.6057
2019062505 | 6 | 98597.189 | 34144.5701 | 171686.9746 | 6974.1882 | 15380.0486 | 38.8677 | 1.6856 | 629.7288 | 327453.2528
2019092006 | 9 | 98591.205 | 38790.8059 | 175108.8976 | 9258.6584 | 13506.6143 | 38.9556 | 1.2975 | 632.1002 | 335928.5345
2019032304 | 3 | 98589.9272 | 37742.054 | 129916.526 | 4370.4135 | 10210.4054 | 3862.544 | 124.9873 | 628.6212 | 285445.4785
2019041011 | 4 | 98577.5181 | 56059.4303 | 193758.3534 | 5605.89 | 14052.5683 | 38.6254 | 1.3961 | 628.779 | 368722.5606
2019080705 | 8 | 98576.5813 | 36592.9343 | 170252.9785 | 4230.0263 | 15501.627 | 38.9353 | 1.4933 | 631.0432 | 325825.6193
2019101322 | 10 | 98573.3589 | 30761.0234 | 115069.0065 | 1653.0815 | 9358.06 | 3908.572 | 113.9085 | 622.7533 | 260059.7642
2019042905 | 4 | 98572.644 | 35596.0581 | 155710.6487 | 690.8439 | 11214.7854 | 193.1272 | 6.9806 | 628.779 | 302613.8669
2019101122 | 10 | 98559.2175 | 33231.4535 | 136803.0785 | 7089.6737 | 11301.1338 | 3908.572 | 113.9085 | 622.7533 | 291629.7909
2019041214 | 4 | 98559.0516 | 52404.7863 | 187613.487 | 1900.7651 | 13542.0448 | 38.6254 | 1.3961 | 628.779 | 354688.9353
2019102322 | 10 | 98549.2105 | 33332.6495 | 145482.3039 | 1833.7991 | 9989.1639 | 3908.572 | 113.9085 | 622.7533 | 293832.3609
2019043009 | 4 | 98543.5708 | 55021.9193 | 194611.2999 | 2064.5136 | 12892.8144 | 38.6254 | 1.3961 | 628.779 | 363802.9185
2019021304 | 2 | 98536.1785 | 40138.2259 | 149066.7016 | 1935.7898 | 10197.2742 | 3858.774 | 110.8471 | 628.5907 | 304472.3817
2019111900 | 11 | 98521.3326 | 36651.0536 | 141848.8692 | 1817.8661 | 9878.5707 | 3912.221 | 103.7439 | 407.1532 | 293140.8103
2019120105 | 12 | 98513.833 | 37501.2472 | 122005.7493 | 1149.0123 | 9985.767 | 3915.757 | 98.6695 | 623.2449 | 273793.2801
2019062107 | 6 | 98510.5196 | 43976.0535 | 185501.3664 | 4990.9318 | 12920.8017 | 38.8677 | 1.6856 | 629.7288 | 346569.9551
2019061906 | 6 | 98495.5596 | 37833.6134 | 178508.6478 | 7723.7875 | 14315.3325 | 38.8677 | 1.6856 | 629.7288 | 337547.2229
2019091906 | 9 | 98489.0608 | 38016.5523 | 173759.4456 | 11733.3173 | 13576.865 | 38.9556 | 1.2975 | 632.1002 | 336247.5942
2019020805 | 2 | 98487.1114 | 40046.8201 | 152966.1208 | 1001.8192 | 10526.4481 | 3858.774 | 110.8471 | 628.5907 | 307626.5314
2019040907 | 4 | 98479.3334 | 45525.9855 | 187302.6792 | 2257.0038 | 12916.5672 | 38.6254 | 1.3961 | 628.779 | 347150.3696
2019101607 | 10 | 98471.7147 | 45555.9998 | 190614.1573 | 3273.9804 | 12668.692 | 39.0857 | 1.1391 | 622.7533 | 351247.5223
2019021302 | 2 | 98464.0228 | 39844.9206 | 147058.501 | 1930.6544 | 10049.9463 | 3858.774 | 110.8471 | 628.5907 | 301946.2569
2019051309 | 5 | 98452.8709 | 53072.1794 | 192805.309 | 1991.6459 | 12628.5644 | 38.7179 | 1.6017 | 629.3887 | 359620.2779
2019051822 | 5 | 98433.1649 | 32843.2879 | 115345.6834 | 4752.8066 | 9982.5036 | 3871.793 | 160.1728 | 629.3887 | 266018.8009
2019072703 | 7 | 98426.5234 | 35546.0152 | 141761.4933 | 4339.6884 | 14618.1333 | 3698.3747 | 160.1738 | 630.4984 | 299180.9005
2019120401 | 12 | 98421.4295 | 37417.5591 | 141588.936 | 549.2368 | 9952.8791 | 3915.757 | 98.6695 | 623.2449 | 292567.7118
2019101708 | 10 | 98416.2319 | 49943.9024 | 193034.7048 | 5560.0789 | 13076.7436 | 39.0857 | 1.1391 | 622.7533 | 360694.6397
2019112609 | 11 | 98410.7161 | 52831.6706 | 191831.0357 | 1881.4069 | 13253.5069 | 39.1222 | 1.0374 | 407.1532 | 358655.6491
2019020601 | 2 | 98396.7859 | 38888.9267 | 143055.7826 | 872.0137 | 10173.3862 | 3858.774 | 110.8471 | 628.5907 | 295985.107
2019101613 | 10 | 98394.7597 | 53359.1018 | 193673.9567 | 3114.178 | 13914.1632 | 39.0857 | 1.1391 | 622.7533 | 363119.1375
2019031913 | 3 | 98381.7127 | 56546.7929 | 197803.3781 | 6335.3948 | 14092.7943 | 38.6254 | 1.2499 | 628.6212 | 373828.5692
2019032909 | 3 | 98378.794 | 55281.7009 | 195244.7651 | 2280.9566 | 14201.6916 | 38.6254 | 1.2499 | 628.6212 | 366056.4049
2019102406 | 10 | 98358.6281 | 40093.3093 | 179456.5871 | 3236.4744 | 11306.1813 | 195.4286 | 5.6954 | 622.7533 | 333275.0576
2019061114 | 6 | 98351.1652 | 57768.7346 | 204985.4122 | 9794.398 | 15987.5439 | 38.8677 | 1.6856 | 629.7288 | 387557.536
2019102222 | 10 | 98335.3847 | 32941.6247 | 146413.7566 | 3073.7724 | 9946.9911 | 3908.572 | 113.9085 | 622.7533 | 295356.7633
2019090307 | 9 | 98333.9142 | 44736.1983 | 186517.64 | 5850.4083 | 14315.0937 | 38.9556 | 1.2975 | 632.1002 | 350425.6077
2019032712 | 3 | 98317.9936 | 57043.5257 | 200875.9646 | 4183.0382 | 14232.4709 | 38.6254 | 1.2499 | 628.6212 | 375321.4896
2019010305 | 1 | 98314.0652 | 37339.0495 | 147022.999 | 159.7049 | 10260.1863 | 3857.606 | 104.3474 | 628.6311 | 297686.5894
2019031104 | 3 | 98311.7731 | 38905.938 | 150298.4502 | 562.9354 | 10587.995 | 3862.544 | 124.9873 | 628.6212 | 303283.2443
2019102307 | 10 | 98311.4408 | 44722.6824 | 188236.83 | 4284.7753 | 12313.6972 | 39.0857 | 1.1391 | 622.7533 | 348532.4038
2019042207 | 4 | 98289.1032 | 43060.7439 | 171379.3949 | 1245.0974 | 12413.5545 | 38.6254 | 1.3961 | 628.779 | 327056.6945
2019080502 | 8 | 98260.9953 | 34289.1041 | 129122.0864 | 3309.2658 | 13994.266 | 3893.53 | 149.3284 | 631.0432 | 283649.6193
2019110423 | 11 | 98260.6242 | 34258.5848 | 143822.5216 | 1391.2843 | 9539.645 | 3912.221 | 103.7439 | 407.1532 | 291695.778
2019083001 | 8 | 98256.562 | 34978.062 | 147338.5593 | 3517.1141 | 12599.6254 | 3893.53 | 149.3284 | 631.0432 | 301363.8245
2019043005 | 4 | 98248.5566 | 36160.4256 | 157143.3089 | 1126.0794 | 11084.9266 | 193.1272 | 6.9806 | 628.779 | 304592.1838
2019062904 | 6 | 98245.2627 | 35306.3275 | 138428.1085 | 11726.6236 | 15314.2921 | 194.3385 | 8.4282 | 629.7288 | 299853.1099
2019052222 | 5 | 98222.3193 | 33205.4553 | 142203.9111 | 4271.9559 | 10598.4113 | 3871.793 | 160.1728 | 629.3887 | 293163.4075
2019121406 | 12 | 98214.4927 | 37934.9051 | 136423.8438 | 1365.9869 | 10103.852 | 3093.448 | 77.9489 | 623.2449 | 287837.7223
2019061312 | 6 | 98212.197 | 58554.9643 | 211880.9523 | 13269.6375 | 16185.6342 | 38.8677 | 1.6856 | 629.7288 | 398773.6675
2019060107 | 6 | 98211.5631 | 34601.9383 | 141041.8216 | 4892.897 | 13583.7408 | 38.8677 | 1.6856 | 629.7288 | 293002.2429
2019082907 | 8 | 98203.1262 | 45284.427 | 194995.7765 | 4215.228 | 13835.2782 | 38.9353 | 1.4933 | 631.0432 | 357205.3077
2019050114 | 5 | 98190.389 | 53602.8164 | 192340.5646 | 3658.2252 | 15379.2146 | 38.7179 | 1.6017 | 629.3887 | 363840.9181
2019011803 | 1 | 98125.5058 | 38138.8023 | 143673.6613 | 765.7154 | 9939.8992 | 3857.606 | 104.3474 | 628.6311 | 295234.1686
2019072605 | 7 | 98117.2363 | 35879.4449 | 170258.3478 | 4152.9842 | 14745.0585 | 38.9303 | 1.686 | 630.4984 | 323824.1865
2019061213 | 6 | 98105.1895 | 60968.1765 | 209403.079 | 11709.4088 | 16570.4633 | 38.8677 | 1.6856 | 629.7288 | 397426.5992
2019120601 | 12 | 98104.9281 | 37610.8156 | 140080.5848 | 544.113 | 10036.6483 | 3915.757 | 98.6695 | 623.2449 | 291014.7612
2019071005 | 7 | 98069.3279 | 35700.7099 | 168954.8425 | 9591.047 | 14973.0879 | 38.9303 | 1.686 | 630.4984 | 327960.1299
2019051308 | 5 | 98056.1687 | 50378.4586 | 189491.7145 | 1709.262 | 12366.3163 | 38.7179 | 1.6017 | 629.3887 | 352671.6284
2019122901 | 12 | 98053.1757 | 36088.9472 | 112735.7163 | 1213.4016 | 8828.713 | 3915.757 | 98.6695 | 623.2449 | 261557.6252
2019050108 | 5 | 98044.495 | 51264.7785 | 190062.6686 | 1940.433 | 12424.6161 | 38.7179 | 1.6017 | 629.3887 | 354406.6996
2019010702 | 1 | 98035.565 | 36788.1586 | 138547.4271 | 146.774 | 9829.899 | 3857.606 | 104.3474 | 628.6311 | 287938.4081
2019010405 | 1 | 98033.7797 | 37538.4749 | 147537.2598 | 143.3278 | 10466.5035 | 3857.606 | 104.3474 | 628.6311 | 298309.9302
2019111910 | 11 | 98031.9631 | 56235.477 | 198866.0154 | 4097.472 | 13784.5865 | 39.1222 | 1.0374 | 407.1532 | 371462.8268
2019032910 | 3 | 98030.1333 | 56053.242 | 195326.439 | 2330.1723 | 14028.7521 | 38.6254 | 1.2499 | 628.6212 | 366437.2352
2019091806 | 9 | 98021.6905 | 37721.6269 | 169698.3959 | 7215.5678 | 13119.1691 | 38.9556 | 1.2975 | 632.1002 | 326448.8036
2019122601 | 12 | 98013.1838 | 35180.3587 | 107842.5368 | 1402.4288 | 8842.5865 | 3915.757 | 98.6695 | 623.2449 | 255918.766
2019091311 | 9 | 98010.4406 | 58128.8814 | 206190.3919 | 14416.4136 | 19544.2037 | 38.9556 | 1.2975 | 632.1002 | 396962.6844
2019082004 | 8 | 98003.7904 | 36283.2883 | 164845.7819 | 5142.8036 | 14971.8222 | 2258.2474 | 86.6105 | 631.0432 | 322223.3876
2019083006 | 8 | 97996.8996 | 38973.4795 | 179692.2542 | 4315.1306 | 13491.0561 | 38.9353 | 1.4933 | 631.0432 | 335140.2919
2019032604 | 3 | 97988.0515 | 37699.8616 | 149103.7954 | 778.9134 | 10771.2683 | 3862.544 | 124.9873 | 628.6212 | 300958.0427
2019120405 | 12 | 97965.3446 | 38260.4465 | 147294.1051 | 636.6477 | 10322.1352 | 3915.757 | 98.6695 | 623.2449 | 299116.3506
2019080301 | 8 | 97950.6732 | 34457.023 | 126570.3916 | 3808.5827 | 12003.9179 | 3893.53 | 149.3284 | 631.0432 | 279464.4901
2019111703 | 11 | 97950.3156 | 37735.4173 | 122731.661 | 1346.3211 | 9876.2607 | 3912.221 | 103.7439 | 407.1532 | 274063.0939
2019090123 | 9 | 97941.5094 | 31807.1242 | 116879.0846 | 5347.0095 | 11297.1387 | 3895.556 | 129.7488 | 632.1002 | 267929.2714
2019021603 | 2 | 97926.0755 | 39226.7161 | 132822.4977 | 4451.8091 | 9883.2412 | 3858.774 | 110.8471 | 628.5907 | 288908.5514
2019091306 | 9 | 97904.9226 | 37637.6421 | 170879.8266 | 10636.2633 | 13547.4285 | 38.9556 | 1.2975 | 632.1002 | 331278.4364
2019073102 | 7 | 97900.9471 | 34477.6983 | 146594.4966 | 3809.7844 | 12392.3075 | 3893.026 | 168.604 | 630.4984 | 299867.3623
2019062108 | 6 | 97868.2074 | 51103.6316 | 195438.5205 | 5743.1188 | 15048.655 | 38.8677 | 1.6856 | 629.7288 | 365872.4154
2019111602 | 11 | 97846.5264 | 37859.7388 | 130282.492 | 1235.0276 | 9856.1723 | 3912.221 | 103.7439 | 407.1532 | 281503.0752
2019072500 | 7 | 97844.0053 | 33842.2008 | 144170.1957 | 2302.7051 | 11738.3715 | 3893.026 | 168.604 | 630.4984 | 294589.6069
2019071205 | 7 | 97842.7508 | 36343.6683 | 166325.5584 | 6342.6118 | 14561.5183 | 38.9303 | 1.686 | 630.4984 | 322087.2223
2019070906 | 7 | 97836.7993 | 39121.5836 | 179169.0814 | 10816.1685 | 13802.2393 | 38.9303 | 1.686 | 630.4984 | 341416.9869
2019040412 | 4 | 97814.8942 | 56552.867 | 197425.7503 | 1470.7666 | 14659.5528 | 38.6254 | 1.3961 | 628.779 | 368592.6314
2019030203 | 3 | 97810.4787 | 38430.3143 | 128819.6742 | 1371.0516 | 9948.9332 | 3862.544 | 124.9873 | 628.6212 | 280996.6046
2019070100 | 7 | 97805.6206 | 32842.7202 | 118046.712 | 10280.491 | 10920.0153 | 3893.026 | 168.604 | 630.4984 | 274587.6876
2019120802 | 12 | 97795.9728 | 37230.5418 | 121363.7918 | 1155.2142 | 9913.0164 | 3915.757 | 98.6695 | 623.2449 | 272096.2085
2019090707 | 9 | 97787.4455 | 33829.5319 | 137135.0974 | 2675.7959 | 11826.3221 | 38.9556 | 1.2975 | 632.1002 | 283926.5461
2019062501 | 6 | 97781.5068 | 33793.0587 | 147339.3223 | 5875.6854 | 14254.3444 | 3886.771 | 168.5648 | 629.7288 | 303728.9822
2019072204 | 7 | 97773.8481 | 35672.6783 | 158671.1294 | 5693.1109 | 13566.0233 | 506.0934 | 21.9185 | 630.4984 | 312535.3002
2019073105 | 7 | 97770.2378 | 35799.6429 | 166620.3488 | 3487.1461 | 13237.2086 | 38.9303 | 1.686 | 630.4984 | 317585.6989
2019092323 | 9 | 97761.7281 | 33524.0294 | 143279.3649 | 8094.1412 | 11542.3907 | 3895.556 | 129.7488 | 632.1002 | 298859.0592
2019061507 | 6 | 97754.4854 | 33581.3737 | 140015.517 | 10623.781 | 12497.3138 | 38.8677 | 1.6856 | 629.7288 | 295142.7532
2019072203 | 7 | 97743.7764 | 34706.9954 | 150847.3035 | 4900.8885 | 12929.0785 | 3698.3747 | 160.1738 | 630.4984 | 305617.0893
2019051014 | 5 | 97740.9761 | 50714.1467 | 177824.8301 | 1425.7799 | 12324.3959 | 38.7179 | 1.6017 | 629.3887 | 340699.8371
2019121103 | 12 | 97738.0377 | 38388.622 | 143195.2534 | 634.1277 | 10087.0329 | 3915.757 | 98.6695 | 623.2449 | 294680.7451
2019050907 | 5 | 97699.8137 | 44772.6674 | 184292.7852 | 5413.3406 | 11791.2959 | 38.7179 | 1.6017 | 629.3887 | 344639.6112
2019042609 | 4 | 97672.2774 | 53391.954 | 191340.7696 | 2427.1691 | 13061.2303 | 38.6254 | 1.3961 | 628.779 | 358562.2009
2019061313 | 6 | 97668.6274 | 57777.7066 | 204614.1463 | 13384.1306 | 15879.5349 | 38.8677 | 1.6856 | 629.7288 | 389994.4279
2019092509 | 9 | 97648.8623 | 59189.8992 | 215873.9352 | 12327.712 | 19023.8632 | 38.9556 | 1.2975 | 632.1002 | 404736.6251
2019090613 | 9 | 97648.2375 | 56664.7268 | 197939.4342 | 6490.7696 | 17022.0286 | 38.9556 | 1.2975 | 632.1002 | 376437.5501
2019051622 | 5 | 97627.8885 | 33583.9772 | 144409.6707 | 4486.5471 | 11574.2051 | 3871.793 | 160.1728 | 629.3887 | 296343.6431
2019100722 | 10 | 97627.8666 | 32316.1159 | 145215.7465 | 3489.1695 | 10033.1748 | 3908.572 | 113.9085 | 622.7533 | 293327.3072
2019040413 | 4 | 97627.2857 | 56374.3867 | 194924.4959 | 1434.3021 | 14569.402 | 38.6254 | 1.3961 | 628.779 | 365598.673
2019091923 | 9 | 97604.076 | 33620.7528 | 139685.6307 | 7490.896 | 11616.134 | 3895.556 | 129.7488 | 632.1002 | 294674.8945
2019101709 | 10 | 97599.1602 | 52820.7276 | 196365.6364 | 5718.2439 | 13463.1012 | 39.0857 | 1.1391 | 622.7533 | 366629.8474
2019112800 | 11 | 97598.0287 | 35786.7198 | 139167.2378 | 571.1184 | 9770.8206 | 3912.221 | 103.7439 | 407.1532 | 287317.0434
2019110513 | 11 | 97593.0604 | 55014.3064 | 196088.3074 | 3263.6609 | 12904.4002 | 39.1222 | 1.0374 | 407.1532 | 365311.0482
2019051522 | 5 | 97573.5767 | 33306.6234 | 142430.854 | 4009.4144 | 9858.9916 | 3871.793 | 160.1728 | 629.3887 | 291840.8146
2019072602 | 7 | 97573.0351 | 34898.133 | 147166.3027 | 4027.7678 | 13660.7997 | 3893.026 | 168.604 | 630.4984 | 302018.1667
2019042608 | 4 | 97557.9631 | 50458.3619 | 189153.3965 | 2620.1519 | 12740.9242 | 38.6254 | 1.3961 | 628.779 | 353199.5981
2019101612 | 10 | 97553.5242 | 53429.3328 | 196437.2677 | 3119.0256 | 13836.3358 | 39.0857 | 1.1391 | 622.7533 | 365038.4642
2019032012 | 3 | 97546.9819 | 56781.8873 | 197897.6751 | 6208.4083 | 14101.4136 | 38.6254 | 1.2499 | 628.6212 | 373204.8628
2019031605 | 3 | 97533.6802 | 37973.4202 | 138364.7636 | 1695.3801 | 10304.5287 | 2240.2755 | 72.4926 | 628.6212 | 288813.1621
2019120205 | 12 | 97527.999 | 38041.6034 | 145751.0515 | 589.1268 | 10223.7863 | 3915.757 | 98.6695 | 623.2449 | 296771.2384
2019071506 | 7 | 97526.1523 | 38470.4371 | 178586.3353 | 3025.8592 | 13467.0897 | 38.9303 | 1.686 | 630.4984 | 331746.9884
2019091507 | 9 | 97521.9495 | 30495.2992 | 127455.0591 | 8781.8402 | 11710.9306 | 38.9556 | 1.2975 | 632.1002 | 276637.4319
2019100922 | 10 | 97507.465 | 32777.1258 | 146471.1182 | 4487.3032 | 10117.2709 | 3908.572 | 113.9085 | 622.7533 | 296005.5171
2019090513 | 9 | 97494.8919 | 60753.8688 | 206331.8773 | 5086.6725 | 17301.0507 | 38.9556 | 1.2975 | 632.1002 | 387640.7144
2019121302 | 12 | 97479.1583 | 38171.5548 | 138522.3284 | 560.2131 | 9964.4393 | 3915.757 | 98.6695 | 623.2449 | 289335.3653
2019061607 | 6 | 97478.0507 | 29789.5715 | 124759.7939 | 11264.7237 | 12082.2812 | 38.8677 | 1.6856 | 629.7288 | 276044.7031
2019090405 | 9 | 97465.6657 | 36080.7555 | 165105.1065 | 4346.6228 | 14183.2991 | 506.4223 | 16.8673 | 632.1002 | 318336.8393
2019060612 | 6 | 97436.815 | 60585.1491 | 214734.8271 | 7792.7164 | 17180.2988 | 38.8677 | 1.6856 | 629.7288 | 398400.0885
2019030204 | 3 | 97424.3001 | 38350.2595 | 129503.72 | 1361.2167 | 10063.5859 | 3862.544 | 124.9873 | 628.6212 | 281319.2347
2019052115 | 5 | 97415.8066 | 51597.8217 | 183499.3759 | 7078.8455 | 14647.0612 | 38.7179 | 1.6017 | 629.3887 | 354908.6192
2019010506 | 1 | 97408.7024 | 36649.314 | 136436.6045 | 790.0361 | 10035.4714 | 3047.5087 | 82.4345 | 628.6311 | 285078.7028
2019120103 | 12 | 97407.6169 | 37259.5539 | 120822.6418 | 1063.6771 | 9694.5536 | 3915.757 | 98.6695 | 623.2449 | 270885.7146
2019082407 | 8 | 97396.4902 | 33517.9356 | 141935.5023 | 2932.9495 | 11154.9539 | 38.9353 | 1.4933 | 631.0432 | 287609.3034
2019101022 | 10 | 97371.1666 | 32973.8262 | 144489.2483 | 4315.4644 | 10032.0361 | 3908.572 | 113.9085 | 622.7533 | 293826.9754
2019111704 | 11 | 97358.5538 | 37632.7474 | 123696.4082 | 1322.1093 | 9981.8342 | 3912.221 | 103.7439 | 407.1532 | 274414.771
2019033006 | 3 | 97358.3427 | 36268.886 | 141206.31 | 1697.4258 | 10440.7545 | 38.6254 | 1.2499 | 628.6212 | 287640.2155
2019040323 | 4 | 97342.7093 | 35879.1318 | 143924.5861 | 1138.2601 | 10523.7416 | 3862.544 | 139.6116 | 628.779 | 293439.3635
2019100822 | 10 | 97320.1619 | 32667.6821 | 147211.2613 | 1491.0754 | 10395.3197 | 3908.572 | 113.9085 | 622.7533 | 293730.7343
2019100306 | 10 | 97311.3263 | 38599.2152 | 180156.6758 | 3754.8817 | 11864.3272 | 195.4286 | 5.6954 | 622.7533 | 332510.3036
2019052122 | 5 | 97306.2143 | 32706.3924 | 137899.365 | 3761.173 | 9466.5137 | 3871.793 | 160.1728 | 629.3887 | 285801.013
2019122202 | 12 | 97304.5191 | 37573.3757 | 118362.8013 | 1307.6612 | 9080.1919 | 3915.757 | 98.6695 | 623.2449 | 268266.2205
2019010704 | 1 | 97287.0186 | 36956.2803 | 142880.5863 | 146.6863 | 10149.1401 | 3857.606 | 104.3474 | 628.6311 | 292010.296
2019101606 | 10 | 97285.283 | 39489.763 | 174336.0072 | 3134.7643 | 11748.9158 | 195.4286 | 5.6954 | 622.7533 | 326818.6107
2019101522 | 10 | 97276.4115 | 32752.4723 | 144107.8879 | 1879.2158 | 9849.6353 | 3908.572 | 113.9085 | 622.7533 | 290510.8567
2019050706 | 5 | 97271.529 | 38267.5129 | 172014.9045 | 5081.9191 | 11331.8367 | 38.7179 | 1.6017 | 629.3887 | 324637.4106
2019082003 | 8 | 97261.6965 | 35307.2654 | 155689.8048 | 4982.1016 | 14372.1055 | 3893.53 | 149.3284 | 631.0432 | 312286.8755
2019092205 | 9 | 97256.4043 | 35547.637 | 137936.6928 | 11911.3195 | 15404.4966 | 506.4223 | 16.8673 | 632.1002 | 299211.94
2019110514 | 11 | 97256.2893 | 54576.1412 | 193974.8692 | 2893.2818 | 12840.3667 | 39.1222 | 1.0374 | 407.1532 | 361988.2612
2019061307 | 6 | 97236.1666 | 44640.5916 | 194189.8351 | 13678.2131 | 15027.8192 | 38.8677 | 1.6856 | 629.7288 | 365442.9079
2019050714 | 5 | 97233.536 | 52192.4276 | 183010.7913 | 5754.666 | 12347.7366 | 38.7179 | 1.6017 | 629.3887 | 351208.8659
2019042006 | 4 | 97226.2583 | 33631.5822 | 124758.4124 | 1318.0056 | 10341.3383 | 38.6254 | 1.3961 | 628.779 | 267944.3973
2019021303 | 2 | 97222.1577 | 39902.6199 | 146613.1846 | 1941.0602 | 10049.4638 | 3858.774 | 110.8471 | 628.5907 | 300326.6981
2019090723 | 9 | 97212.8628 | 32403.3426 | 116480.2914 | 3875.1136 | 10664.7607 | 3895.556 | 129.7488 | 632.1002 | 265293.776
2019083123 | 8 | 97164.0677 | 32469.4283 | 121234.4294 | 3807.6969 | 10177.7149 | 3893.53 | 149.3284 | 631.0432 | 269527.2389
2019060611 | 6 | 97158.1251 | 59334.4425 | 213494.137 | 7159.4895 | 17300.7708 | 38.8677 | 1.6856 | 629.7288 | 395117.247
2019042306 | 4 | 97151.464 | 37906.6283 | 174244.2192 | 5365.1607 | 12158.4066 | 38.6254 | 1.3961 | 628.779 | 327494.6794
2019022105 | 2 | 97150.6037 | 39472.5213 | 151545.1757 | 816.2054 | 10608.6415 | 3858.774 | 110.8471 | 628.5907 | 304191.3595
2019123001 | 12 | 97142.9022 | 35908.819 | 112431.7555 | 1334.508 | 8752.815 | 3915.757 | 98.6695 | 623.2449 | 260208.4712
2019100406 | 10 | 97140.0823 | 37962.5962 | 176534.4242 | 3934.8553 | 11814.7697 | 195.4286 | 5.6954 | 622.7533 | 328210.605
2019032302 | 3 | 97126.5732 | 37463.683 | 128603.2546 | 4156.9625 | 9945.4564 | 3862.544 | 124.9873 | 628.6212 | 281912.0822
2019112615 | 11 | 97123.545 | 54176.6469 | 186891.5271 | 1862.6042 | 13895.7488 | 39.1222 | 1.0374 | 407.1532 | 354397.3849
2019092710 | 9 | 97122.0764 | 56359.0686 | 199321.3806 | 5513.8996 | 17908.0239 | 38.9556 | 1.2975 | 632.1002 | 376896.8025
2019010202 | 1 | 97108.4893 | 35653.0936 | 127030.2963 | 1167.76 | 9444.6991 | 3857.606 | 104.3474 | 628.6311 | 274994.9229
2019062601 | 6 | 97103.0372 | 34169.6517 | 147973.5175 | 6110.5533 | 13543.8091 | 3886.771 | 168.5648 | 629.7288 | 303585.6335
2019121803 | 12 | 97099.2365 | 38358.5896 | 141340.1639 | 875.7206 | 9963.9859 | 3915.757 | 98.6695 | 623.2449 | 292275.3679
2019080802 | 8 | 97089.4714 | 35240.8234 | 150894.5023 | 6303.4571 | 14071.5441 | 3893.53 | 149.3284 | 631.0432 | 308273.6999
2019040822 | 4 | 97088.4763 | 34085.6118 | 143960.789 | 524.1112 | 10216.1208 | 3862.544 | 139.6116 | 628.779 | 290506.0436
2019121602 | 12 | 97085.7188 | 37443.529 | 134482.3127 | 553.3539 | 9878.2715 | 3915.757 | 98.6695 | 623.2449 | 284080.8572
2019042723 | 4 | 97078.615 | 34089.4506 | 118623.7547 | 1095.1937 | 9937.232 | 3862.544 | 139.6116 | 628.779 | 265455.1805
2019122401 | 12 | 97059.2268 | 36113.8337 | 116708.1584 | 1103.1058 | 8874.937 | 3915.757 | 98.6695 | 623.2449 | 264496.9331
2019060707 | 6 | 97054.7334 | 45177.2035 | 196019.7112 | 8535.8342 | 14766.3965 | 38.8677 | 1.6856 | 629.7288 | 362224.1609
2019031201 | 3 | 97054.0164 | 38409.1359 | 144310.2336 | 143.891 | 10051.0288 | 3862.544 | 124.9873 | 628.6212 | 294584.4582
2019040523 | 4 | 97039.0739 | 35496.1471 | 127433.9065 | 1429.5456 | 9923.4422 | 3862.544 | 139.6116 | 628.779 | 275953.0497
2019091608 | 9 | 97032.2954 | 51040.2718 | 200086.5908 | 10869.5199 | 17221.8848 | 38.9556 | 1.2975 | 632.1002 | 376922.916
2019022101 | 2 | 97021.938 | 38948.0571 | 145638.8719 | 779.4926 | 9749.8444 | 3858.774 | 110.8471 | 628.5907 | 296736.4159
2019042314 | 4 | 97017.2458 | 53132.5812 | 188886.7065 | 7852.8875 | 14987.0328 | 38.6254 | 1.3961 | 628.779 | 362545.2543
2019050922 | 5 | 97015.4008 | 34233.1607 | 150756.0815 | 1988.5805 | 12504.4505 | 3871.793 | 160.1728 | 629.3887 | 301159.0285
2019051715 | 5 | 97015.0249 | 48839.5887 | 173798.859 | 7181.2484 | 12688.1618 | 38.7179 | 1.6017 | 629.3887 | 340192.5913
2019110512 | 11 | 97001.8607 | 55074.488 | 192263.4447 | 3304.1747 | 12949.8922 | 39.1222 | 1.0374 | 407.1532 | 361041.1732
2019051506 | 5 | 96998.0383 | 37461.0211 | 170022.1616 | 6713.4233 | 11303.3796 | 38.7179 | 1.6017 | 629.3887 | 323167.7322
2019043010 | 4 | 96991.2433 | 55167.5906 | 193336.36 | 2464.421 | 12858.8368 | 38.6254 | 1.3961 | 628.779 | 361487.2523
2019041212 | 4 | 96980.311 | 54789.2326 | 197510.564 | 2440.4883 | 13784.2296 | 38.6254 | 1.3961 | 628.779 | 366173.6261
2019091707 | 9 | 96977.7109 | 44920.1519 | 187150.2723 | 10248.7248 | 14450.2271 | 38.9556 | 1.2975 | 632.1002 | 354419.4403
2019061414 | 6 | 96967.9873 | 55883.2256 | 196523.294 | 15107.2294 | 16330.642 | 38.8677 | 1.6856 | 629.7288 | 381482.6603
2019061306 | 6 | 96963.1023 | 37782.7071 | 180040.1455 | 13406.5802 | 14278.4196 | 38.8677 | 1.6856 | 629.7288 | 343141.2368
2019032013 | 3 | 96962.5255 | 56084.1129 | 194987.7315 | 6108.7583 | 14031.4937 | 38.6254 | 1.2499 | 628.6212 | 368843.1185
2019063002 | 6 | 96955.13 | 34209.7575 | 124328.925 | 12329.7544 | 13127.2922 | 3886.771 | 168.5648 | 629.7288 | 285635.9237
2019041807 | 4 | 96954.794 | 45283.8191 | 186592.9995 | 2250.5771 | 12382.0797 | 38.6254 | 1.3961 | 628.779 | 344133.0699
2019082607 | 8 | 96951.039 | 45627.4237 | 197112.6207 | 5271.1391 | 15114.5349 | 38.9353 | 1.4933 | 631.0432 | 360748.2291
2019101808 | 10 | 96935.5032 | 49622.4229 | 190378.4299 | 9329.1402 | 13230.1235 | 39.0857 | 1.1391 | 622.7533 | 360158.5978
2019110511 | 11 | 96928.9654 | 55410.4471 | 195175.6876 | 3037.3889 | 12924.9726 | 39.1222 | 1.0374 | 407.1532 | 363924.7746
2019120702 | 12 | 96919.2704 | 37477.6763 | 132030.415 | 1153.1691 | 9903.115 | 3915.757 | 98.6695 | 623.2449 | 282121.3172
2019040223 | 4 | 96908.2129 | 35682.0109 | 142454.3497 | 773.9747 | 10304.8218 | 3862.544 | 139.6116 | 628.779 | 290754.3046
2019092007 | 9 | 96898.2756 | 45053.5065 | 191104.1695 | 9605.4747 | 15275.6584 | 38.9556 | 1.2975 | 632.1002 | 358609.438
2019092523 | 9 | 96887.9106 | 33586.5378 | 143537.459 | 8343.5896 | 12186.2135 | 3895.556 | 129.7488 | 632.1002 | 299199.1155
2019102107 | 10 | 96879.4802 | 43930.0413 | 188380.8561 | 3735.1678 | 12429.3256 | 39.0857 | 1.1391 | 622.7533 | 346017.8492
2019032905 | 3 | 96863.6696 | 37958.9326 | 159218.8083 | 780.2637 | 11589.1586 | 2240.2755 | 72.4926 | 628.6212 | 309352.2222
2019071406 | 7 | 96862.5153 | 31018.6757 | 130237.3875 | 4927.3094 | 12898.992 | 38.9303 | 1.686 | 630.4984 | 276615.9946
2019043011 | 4 | 96861.9301 | 55048.2654 | 192547.529 | 2589.7865 | 12881.9628 | 38.6254 | 1.3961 | 628.779 | 360598.2744
2019120201 | 12 | 96861.5276 | 36547.9778 | 132730.6066 | 438.9684 | 9711.4286 | 3915.757 | 98.6695 | 623.2449 | 280928.1804
2019061723 | 6 | 96838.3865 | 32752.4555 | 142211.1019 | 1746.3442 | 12349.8313 | 3886.771 | 168.5648 | 629.7288 | 290583.184
2019092507 | 9 | 96837.6019 | 46263.1683 | 198477.1382 | 10542.2626 | 16456.2712 | 38.9556 | 1.2975 | 632.1002 | 369248.7954
2019062803 | 6 | 96818.1562 | 34914.3121 | 145956.9271 | 11527.2091 | 13554.3621 | 3070.5491 | 133.1662 | 629.7288 | 306604.4107
2019032911 | 3 | 96812.8912 | 55667.4861 | 193813.5287 | 2331.9726 | 13775.0627 | 38.6254 | 1.2499 | 628.6212 | 363069.438
2019120104 | 12 | 96796.9224 | 37159.4052 | 121118.7241 | 1069.021 | 9746.3955 | 3915.757 | 98.6695 | 623.2449 | 270528.1396
2019021604 | 2 | 96793.7759 | 38863.3163 | 132098.9786 | 4295.7545 | 9974.1046 | 3858.774 | 110.8471 | 628.5907 | 286624.1417
2019122301 | 12 | 96793.2654 | 36580.1041 | 121262.0624 | 567.9595 | 8945.3769 | 3915.757 | 98.6695 | 623.2449 | 268786.4397
2019100307 | 10 | 96787.4966 | 44163.3641 | 191884.9589 | 4365.8573 | 12512.0283 | 39.0857 | 1.1391 | 622.7533 | 350376.6833
2019090807 | 9 | 96766.9035 | 30126.3232 | 122509.7806 | 3269.9396 | 11137.7775 | 38.9556 | 1.2975 | 632.1002 | 264483.0776
2019112706 | 11 | 96760.052 | 38211.8646 | 156751.8819 | 938.2701 | 10928.3459 | 1291.0329 | 34.2355 | 407.1532 | 305322.836
2019041213 | 4 | 96746.0895 | 53810.0057 | 193944.2746 | 1967.6066 | 13710.5806 | 38.6254 | 1.3961 | 628.779 | 360847.3574
2019121502 | 12 | 96734.589 | 37419.4315 | 120536.1411 | 1353.5813 | 9816.2914 | 3915.757 | 98.6695 | 623.2449 | 270497.7057
2019081100 | 8 | 96724.5785 | 33155.4798 | 121070.6131 | 2673.6642 | 10863.174 | 3893.53 | 149.3284 | 631.0432 | 269161.4113
2019081606 | 8 | 96724.4757 | 39446.4331 | 180642.9489 | 4384.8528 | 13732.4162 | 38.9353 | 1.4933 | 631.0432 | 335602.5986
2019072506 | 7 | 96713.427 | 39337.2595 | 181978.7271 | 3705.7462 | 13756.2913 | 38.9303 | 1.686 | 630.4984 | 336162.5658
2019101106 | 10 | 96707.4484 | 38443.3245 | 177130.1847 | 5740.4577 | 11800.2805 | 195.4286 | 5.6954 | 622.7533 | 330645.5732
2019061310 | 6 | 96705.1774 | 56898.519 | 208962.1867 | 14266.2991 | 16446.1533 | 38.8677 | 1.6856 | 629.7288 | 393948.6176
2019092204 | 9 | 96701.3348 | 35099.4471 | 133537.0635 | 11646.2775 | 15294.177 | 3700.7782 | 123.2613 | 632.1002 | 296734.4396
2019010107 | 1 | 96699.4634 | 36181.5531 | 122974.821 | 1183.1567 | 9941.8472 | 192.8803 | 5.2174 | 628.6311 | 267807.5701
2019092409 | 9 | 96681.407 | 57030.4265 | 206019.5006 | 10949.0169 | 16625.2684 | 38.9556 | 1.2975 | 632.1002 | 387977.9727
2019091809 | 9 | 96679.3869 | 57440.9539 | 210600.259 | 10359.7607 | 17505.5038 | 38.9556 | 1.2975 | 632.1002 | 393258.2176
2019032303 | 3 | 96677.6466 | 37336.5295 | 128002.1047 | 4218.4508 | 10084.4426 | 3862.544 | 124.9873 | 628.6212 | 280935.3266
2019111404 | 11 | 96671.618 | 38214.2392 | 144937.9844 | 1851.271 | 10023.5883 | 3912.221 | 103.7439 | 407.1532 | 296121.8189
2019072704 | 7 | 96671.1581 | 35842.6974 | 143899.8986 | 4384.4775 | 15344.9198 | 506.0934 | 21.9185 | 630.4984 | 297301.6617
2019091907 | 9 | 96633.3872 | 45043.8703 | 187651.9318 | 12840.9849 | 14719.8927 | 38.9556 | 1.2975 | 632.1002 | 357562.4202
2019090207 | 9 | 96625.3057 | 30772.4855 | 134648.9409 | 6142.6007 | 14419.3839 | 38.9556 | 1.2975 | 632.1002 | 283281.0701
2019031904 | 3 | 96624.2235 | 37893.8552 | 148191.1487 | 5094.2884 | 10730.0996 | 3862.544 | 124.9873 | 628.6212 | 303149.7678
2019032713 | 3 | 96607.9366 | 56159.4726 | 198419.472 | 4263.6377 | 14257.6842 | 38.6254 | 1.2499 | 628.6212 | 370376.6998
2019082801 | 8 | 96606.8405 | 33763.5129 | 149826.6375 | 3581.923 | 13114.7733 | 3893.53 | 149.3284 | 631.0432 | 301567.589
2019050807 | 5 | 96594.9923 | 44728.9369 | 185157.7081 | 5163.8564 | 11852.3 | 38.7179 | 1.6017 | 629.3887 | 344167.5019
2019100706 | 10 | 96592.7353 | 38090.8211 | 176229.855 | 2478.9225 | 11643.1188 | 195.4286 | 5.6954 | 622.7533 | 325859.3301
2019111204 | 11 | 96590.8523 | 37584.9155 | 144470.6396 | 656.5498 | 9991.5717 | 3912.221 | 103.7439 | 407.1532 | 293717.647
2019031304 | 3 | 96584.1941 | 38267.0254 | 147984.2458 | 820.5714 | 10700.0346 | 3862.544 | 124.9873 | 628.6212 | 298972.2238
2019091201 | 9 | 96565.0094 | 34201.1642 | 143135.1738 | 11287.2242 | 14363.5713 | 3895.556 | 129.7488 | 632.1002 | 304209.548
2019092723 | 9 | 96560.766 | 33876.7198 | 134497.6705 | 3623.8791 | 12370.6318 | 3895.556 | 129.7488 | 632.1002 | 285587.0722
2019120705 | 12 | 96558.4473 | 37690.4309 | 133734.2205 | 1245.9974 | 10113.4747 | 3915.757 | 98.6695 | 623.2449 | 283980.2423
2019111402 | 11 | 96555.6685 | 37855.4219 | 142950.4503 | 1789.4597 | 9865.7105 | 3912.221 | 103.7439 | 407.1532 | 293439.829
2019082323 | 8 | 96549.0414 | 32835.7695 | 129848.9959 | 2522.7088 | 10382.8529 | 3893.53 | 149.3284 | 631.0432 | 276813.2702
2019082205 | 8 | 96548.1294 | 36758.1361 | 170702.6057 | 4153.4688 | 13303.7211 | 38.9353 | 1.4933 | 631.0432 | 322137.533
2019090506 | 9 | 96514.9118 | 36291.9242 | 169328.1761 | 3616.7658 | 11687.0163 | 38.9556 | 1.2975 | 632.1002 | 318111.1474
2019111604 | 11 | 96512.6361 | 37743.6717 | 128945.7183 | 1161.6504 | 9972.8651 | 3912.221 | 103.7439 | 407.1532 | 278759.6597
2019042023 | 4 | 96512.0881 | 33561.4497 | 113134.6343 | 1096.4422 | 9827.7293 | 3862.544 | 139.6116 | 628.779 | 258763.2781
2019041708 | 4 | 96484.4744 | 51675.0311 | 193591.6749 | 2711.7082 | 13152.1438 | 38.6254 | 1.3961 | 628.779 | 358283.8329
2019062702 | 6 | 96484.0018 | 33936.8255 | 143969.33 | 5544.8268 | 13428.4758 | 3886.771 | 168.5648 | 629.7288 | 298048.5244
2019102407 | 10 | 96477.6199 | 44472.3343 | 189815.3867 | 3560.1742 | 12287.1828 | 39.0857 | 1.1391 | 622.7533 | 347275.676
2019112401 | 11 | 96451.0674 | 36248.0005 | 119009.1339 | 1482.5865 | 9640.15 | 3912.221 | 103.7439 | 407.1532 | 267254.0565
2019010102 | 1 | 96440.4886 | 34512.7814 | 111344.7102 | 771.2784 | 9166.3646 | 3857.606 | 104.3474 | 628.6311 | 256826.2078
2019090610 | 9 | 96417.6528 | 57410.1676 | 201364.0744 | 4544.937 | 16839.4338 | 38.9556 | 1.2975 | 632.1002 | 377248.6189
2019050105 | 5 | 96413.7799 | 35846.8769 | 157396.1022 | 735.018 | 10940.7888 | 38.7179 | 1.6017 | 629.3887 | 302002.2742
2019112901 | 11 | 96406.7424 | 36988.5606 | 138693.6002 | 557.1071 | 9976.1913 | 3912.221 | 103.7439 | 407.1532 | 287045.3195
2019092407 | 9 | 96403.2222 | 45267.3798 | 188924.7027 | 9719.8736 | 13485.2613 | 38.9556 | 1.2975 | 632.1002 | 354472.7928
2019091708 | 9 | 96398.7534 | 52151.6323 | 196883.0272 | 10353.3666 | 15807.1555 | 38.9556 | 1.2975 | 632.1002 | 372266.2882
2019110901 | 11 | 96388.7225 | 36211.1243 | 128115.7212 | 1264.8446 | 9636.9667 | 3912.221 | 103.7439 | 407.1532 | 276040.4974
2019122502 | 12 | 96370.7493 | 35473.1877 | 108163.1795 | 1422.0559 | 8956.1979 | 3915.757 | 98.6695 | 623.2449 | 255023.0417
2019120605 | 12 | 96369.8541 | 38287.3089 | 144953.9662 | 671.8579 | 10340.9573 | 3915.757 | 98.6695 | 623.2449 | 295261.6157
2019090906 | 9 | 96368.7028 | 36627.3259 | 163879.1112 | 8489.3421 | 11631.8643 | 38.9556 | 1.2975 | 632.1002 | 317668.6995
2019060207 | 6 | 96368.1303 | 29618.0771 | 120043.3376 | 1904.6207 | 9970.2252 | 38.8677 | 1.6856 | 629.7288 | 258574.6731
2019032405 | 3 | 96345.7755 | 37199.0877 | 126334.368 | 1346.7621 | 10405.9779 | 2240.2755 | 72.4926 | 628.6212 | 274573.3604
2019033100 | 3 | 96341.6368 | 35331.5296 | 120871.7351 | 1559.1566 | 9721.1077 | 3862.544 | 124.9873 | 628.6212 | 268441.3183
2019102122 | 10 | 96329.5235 | 32977.2483 | 148722.2736 | 3020.6412 | 11230.994 | 3908.572 | 113.9085 | 622.7533 | 296925.9145
2019102506 | 10 | 96327.7209 | 40376.7722 | 174694.525 | 2536.713 | 11584.1027 | 195.4286 | 5.6954 | 622.7533 | 326343.7111
2019050110 | 5 | 96300.358 | 54736.178 | 192268.7923 | 2196.3417 | 12586.5577 | 38.7179 | 1.6017 | 629.3887 | 358757.9361
2019031702 | 3 | 96298.4278 | 37479.712 | 123884.3859 | 1215.5415 | 9936.2641 | 3862.544 | 124.9873 | 628.6212 | 273430.4839
2019062106 | 6 | 96296.666 | 36366.6634 | 171417.5839 | 4039.8476 | 12226.6965 | 38.8677 | 1.6856 | 629.7288 | 321017.7395
2019092008 | 9 | 96288.0237 | 52797.8187 | 206003.5615 | 12181.5354 | 17645.1644 | 38.9556 | 1.2975 | 632.1002 | 385588.457
2019050707 | 5 | 96282.1772 | 44768.8961 | 182985.1779 | 5917.5709 | 11916.9258 | 38.7179 | 1.6017 | 629.3887 | 342540.4563
2019112905 | 11 | 96271.2511 | 38002.8603 | 144251.6536 | 633.6432 | 10398.1339 | 3912.221 | 103.7439 | 407.1532 | 293980.6602
2019080702 | 8 | 96269.458 | 34919.6824 | 148019.2675 | 3787.7724 | 14085.007 | 3893.53 | 149.3284 | 631.0432 | 301755.0889
2019012404 | 1 | 96267.4314 | 38145.8953 | 144721.871 | 839.4141 | 10055.2912 | 3857.606 | 104.3474 | 628.6311 | 294620.4877
2019100311 | 10 | 96262.7532 | 53247.5207 | 200797.8903 | 5877.9408 | 14078.7891 | 39.0857 | 1.1391 | 622.7533 | 370927.8723
2019010703 | 1 | 96251.5392 | 36687.8573 | 140552.5997 | 148.125 | 9968.3961 | 3857.606 | 104.3474 | 628.6311 | 288199.1019
2019093006 | 9 | 96243.6775 | 37800.5188 | 168114.908 | 4092.0043 | 12854.2978 | 38.9556 | 1.2975 | 632.1002 | 319777.7597
2019051615 | 5 | 96240.7787 | 52005.8954 | 188431.7079 | 8078.0985 | 15092.0257 | 38.7179 | 1.6017 | 629.3887 | 360518.2146
2019121702 | 12 | 96227.5332 | 37819.3546 | 138391.1882 | 2003.5234 | 9862.8671 | 3915.757 | 98.6695 | 623.2449 | 288942.1379
2019061408 | 6 | 96205.4106 | 48643.0162 | 193804.4975 | 10882.5134 | 14026.7527 | 38.8677 | 1.6856 | 629.7288 | 364232.4726
2019092508 | 9 | 96199.8529 | 54019.2976 | 209715.0251 | 11805.0853 | 17937.2037 | 38.9556 | 1.2975 | 632.1002 | 390348.8179
2019041923 | 4 | 96194.5536 | 33576.8171 | 113680.0181 | 1037.2316 | 10056.7074 | 3862.544 | 139.6116 | 628.779 | 259176.2623
2019031704 | 3 | 96159.9299 | 37487.97 | 124553.6687 | 1234.061 | 10207.579 | 3862.544 | 124.9873 | 628.6212 | 274259.3611
2019091823 | 9 | 96133.697 | 33206.9048 | 139278.1662 | 7390.514 | 11412.0671 | 3895.556 | 129.7488 | 632.1002 | 292078.7542
2019091723 | 9 | 96112.2508 | 32665.4538 | 139901.685 | 6576.6853 | 11016.3244 | 3895.556 | 129.7488 | 632.1002 | 290929.8043
2019050222 | 5 | 96108.512 | 33988.4696 | 143865.6963 | 803.3523 | 10346.2475 | 3871.793 | 160.1728 | 629.3887 | 289773.6324
2019102606 | 10 | 96100.8207 | 34691.972 | 137723.4613 | 1697.6563 | 10565.1424 | 195.4286 | 5.6954 | 622.7533 | 281602.93
2019010302 | 1 | 96081.9258 | 36244.8986 | 138591.8298 | 142.8712 | 9469.0896 | 3857.606 | 104.3474 | 628.6311 | 285121.1996
2019121304 | 12 | 96074.2231 | 38075.9634 | 140106.3105 | 562.7662 | 10053.9781 | 3915.757 | 98.6695 | 623.2449 | 289510.9126
2019022401 | 2 | 96070.0355 | 37802.6529 | 124801.2373 | 1349.0737 | 9692.5106 | 3858.774 | 110.8471 | 628.5907 | 274313.7219
2019050306 | 5 | 96064.3967 | 37876.5904 | 172840.3474 | 1659.123 | 11280.4933 | 38.7179 | 1.6017 | 629.3887 | 320390.6592
2019110506 | 11 | 96063.623 | 37215.1176 | 159043.3009 | 1794.0604 | 10760.226 | 1291.0329 | 34.2355 | 407.1532 | 306608.7496
2019060511 | 6 | 96050.6903 | 56681.9924 | 210686.2176 | 6236.8062 | 17199.8694 | 38.8677 | 1.6856 | 629.7288 | 387525.8581
2019122606 | 12 | 96050.3303 | 36741.2282 | 119294.1764 | 2003.2359 | 9212.907 | 3093.448 | 77.9489 | 623.2449 | 267096.5196
2019090308 | 9 | 96036.0166 | 51839.0894 | 198723.1 | 6303.46 | 16057.2942 | 38.9556 | 1.2975 | 632.1002 | 369631.3135
2019091307 | 9 | 95991.6226 | 43633.8739 | 183762.1123 | 11017.3929 | 14467.5267 | 38.9556 | 1.2975 | 632.1002 | 349544.8816
2019101609 | 10 | 95974.9158 | 52802.1095 | 199363.906 | 3400.7647 | 13482.6955 | 39.0857 | 1.1391 | 622.7533 | 365687.3696
2019060306 | 6 | 95967.957 | 35722.2222 | 164662.0053 | 1374.037 | 11138.6885 | 38.8677 | 1.6856 | 629.7288 | 309535.1921
2019101608 | 10 | 95954.8885 | 50330.204 | 195894.6623 | 3265.3354 | 13258.6186 | 39.0857 | 1.1391 | 622.7533 | 359366.6869
2019040807 | 4 | 95952.5013 | 45193.5814 | 189432.3439 | 2011.3519 | 13104.5854 | 38.6254 | 1.3961 | 628.779 | 346363.1645
2019091006 | 9 | 95945.5154 | 37425.9968 | 170737.685 | 10856.6883 | 13509.5892 | 38.9556 | 1.2975 | 632.1002 | 329147.8279
2019050109 | 5 | 95937.6839 | 53663.2479 | 192881.3569 | 1628.0672 | 12569.2825 | 38.7179 | 1.6017 | 629.3887 | 357349.3467
2019010204 | 1 | 95918.1892 | 36119.5694 | 131134.8416 | 1318.83 | 9709.7122 | 3857.606 | 104.3474 | 628.6311 | 278791.727
2019062804 | 6 | 95913.4153 | 35084.1506 | 151594.5851 | 10303.2582 | 13794.6536 | 194.3385 | 8.4282 | 629.7288 | 307522.5584
2019050711 | 5 | 95905.5734 | 54106.3793 | 189379.0005 | 6264.5062 | 12620.1116 | 38.7179 | 1.6017 | 629.3887 | 358945.2794
2019111603 | 11 | 95903.204 | 37504.8736 | 129063.028 | 1176.4581 | 9860.171 | 3912.221 | 103.7439 | 407.1532 | 277930.8529
2019092609 | 9 | 95898.784 | 55707.9842 | 204612.0502 | 5627.3676 | 16610.6788 | 38.9556 | 1.2975 | 632.1002 | 379129.2181
2019020303 | 2 | 95894.0236 | 39302.8358 | 126867.7365 | 1349.8095 | 9847.447 | 3858.774 | 110.8471 | 628.5907 | 277860.0641
2019041209 | 4 | 95888.9169 | 54049.2136 | 199079.589 | 2524.4126 | 13401.4956 | 38.6254 | 1.3961 | 628.779 | 365612.4282
2019041012 | 4 | 95879.0023 | 55926.4721 | 194912.8441 | 5870.8841 | 14182.1213 | 38.6254 | 1.3961 | 628.779 | 367440.1245
2019120304 | 12 | 95877.3403 | 37596.1964 | 143209.3919 | 548.7722 | 10157.7696 | 3915.757 | 98.6695 | 623.2449 | 292027.1418
2019032704 | 3 | 95863.3893 | 37281.8612 | 150318.4457 | 3435.6853 | 10734.4354 | 3862.544 | 124.9873 | 628.6212 | 302249.9694
2019080804 | 8 | 95848.8473 | 36696.4745 | 164142.5162 | 6047.0371 | 15586.0135 | 2258.2474 | 86.6105 | 631.0432 | 321296.7897
2019042806 | 4 | 95844.9576 | 31798.015 | 120107.3692 | 1030.1156 | 10610.5585 | 38.6254 | 1.3961 | 628.779 | 260059.8164
2019060623 | 6 | 95829.6149 | 32834.5456 | 142807.5449 | 5944.2059 | 12169.6362 | 3886.771 | 168.5648 | 629.7288 | 294270.6122
2019061710 | 6 | 95825.617 | 57142.7969 | 209968.4035 | 10711.1703 | 16875.7632 | 38.8677 | 1.6856 | 629.7288 | 391194.0331
2019020305 | 2 | 95800.0033 | 39423.9932 | 127848.0876 | 1354.9743 | 10201.137 | 3858.774 | 110.8471 | 628.5907 | 279226.4071
2019031203 | 3 | 95799.3612 | 38564.0815 | 144630.9446 | 151.611 | 10272.6815 | 3862.544 | 124.9873 | 628.6212 | 294034.8323
2019082202 | 8 | 95787.3441 | 34281.2871 | 148207.5027 | 3363.5362 | 12918.9344 | 3893.53 | 149.3284 | 631.0432 | 299232.5061
2019010905 | 1 | 95764.1025 | 37071.2436 | 147588.2521 | 146.1065 | 10418.5778 | 3857.606 | 104.3474 | 628.6311 | 295578.8671
2019010402 | 1 | 95751.9179 | 36346.8405 | 137164.0886 | 146.599 | 9692.3067 | 3857.606 | 104.3474 | 628.6311 | 283692.3371
2019041423 | 4 | 95738.504 | 34006.748 | 130693.4099 | 888.2221 | 10306.9588 | 3862.544 | 139.6116 | 628.779 | 276264.7774
2019061806 | 6 | 95730.9432 | 37099.7143 | 180197.5344 | 5205.6439 | 14376.2003 | 38.8677 | 1.6856 | 629.7288 | 333280.3183
2019103009 | 10 | 95724.831 | 53596.5897 | 200449.0836 | 3161.9149 | 13830.3938 | 39.0857 | 1.1391 | 622.7533 | 367425.7913
2019120302 | 12 | 95705.8977 | 37342.9885 | 140414.2086 | 549.7018 | 10031.1811 | 3915.757 | 98.6695 | 623.2449 | 288681.6491
2019031005 | 3 | 95688.3182 | 37991.5588 | 127915.4057 | 1548.2202 | 10181.776 | 2240.2755 | 72.4926 | 628.6212 | 276266.6683
2019061005 | 6 | 95668.3613 | 34581.7236 | 168619.1885 | 11234.4775 | 15368.0749 | 38.8677 | 1.6856 | 629.7288 | 326142.1079
2019090512 | 9 | 95665.5331 | 59690.2196 | 207757.7261 | 4693.5503 | 17193.1341 | 38.9556 | 1.2975 | 632.1002 | 385672.5165
2019051606 | 5 | 95660.6095 | 37028.1707 | 171146.2792 | 4925.2386 | 11385.1443 | 38.7179 | 1.6017 | 629.3887 | 320815.1507
2019050314 | 5 | 95658.9432 | 51179.8362 | 182250.68 | 2192.7879 | 12266.3878 | 38.7179 | 1.6017 | 629.3887 | 344218.3435
2019110805 | 11 | 95631.2911 | 37169.879 | 146410.4767 | 770.8569 | 10375.6604 | 3912.221 | 103.7439 | 407.1532 | 294781.2822
2019012402 | 1 | 95617.7458 | 37716.7766 | 143264.2397 | 895.455 | 9902.4185 | 3857.606 | 104.3474 | 628.6311 | 291987.2202
2019081403 | 8 | 95610.7183 | 34697.4364 | 148749.2147 | 3791.0215 | 12500.156 | 3893.53 | 149.3284 | 631.0432 | 300022.4486
2019022201 | 2 | 95600.1359 | 38645.3671 | 142508.6965 | 755.464 | 9890.2646 | 3858.774 | 110.8471 | 628.5907 | 291998.1399
2019032600 | 3 | 95575.7059 | 36688.2408 | 141326.1747 | 667.1667 | 10042.2924 | 3862.544 | 124.9873 | 628.6212 | 288915.733
2019061212 | 6 | 95558.4712 | 60418.6542 | 213807.3136 | 9638.9537 | 16467.7035 | 38.8677 | 1.6856 | 629.7288 | 396561.3782
2019052307 | 5 | 95554.0592 | 45264.1001 | 193757.0291 | 8844.8137 | 15931.1496 | 38.7179 | 1.6017 | 629.3887 | 360020.86
2019052814 | 5 | 95551.265 | 53160.015 | 191529.2824 | 3212.0568 | 14185.5837 | 38.7179 | 1.6017 | 629.3887 | 358307.9112
2019091908 | 9 | 95546.6062 | 52506.4021 | 200335.8729 | 13923.2138 | 16742.8524 | 38.9556 | 1.2975 | 632.1002 | 379727.3007
2019041005 | 4 | 95534.959 | 36891.9982 | 158491.6076 | 3512.8877 | 11730.7432 | 193.1272 | 6.9806 | 628.779 | 306991.0825
2019020705 | 2 | 95526.2151 | 39090.955 | 149448.602 | 793.0373 | 10804.4617 | 3858.774 | 110.8471 | 628.5907 | 300261.4828
2019082700 | 8 | 95506.9145 | 33760.5807 | 149881.3033 | 4454.6517 | 11930.6841 | 3893.53 | 149.3284 | 631.0432 | 300208.036
2019050914 | 5 | 95504.3947 | 54348.6343 | 198384.6396 | 7542.0648 | 16844.2127 | 38.7179 | 1.6017 | 629.3887 | 373293.6544
2019060606 | 6 | 95489.7847 | 36922.2507 | 174852.3285 | 3240.8332 | 12072.9162 | 38.8677 | 1.6856 | 629.7288 | 323248.3954
2019050215 | 5 | 95489.3598 | 52762.3465 | 189107.8928 | 2937.3717 | 15048.9109 | 38.7179 | 1.6017 | 629.3887 | 356015.5902
2019082507 | 8 | 95480.2215 | 30592.2959 | 129923.1669 | 3201.326 | 11842.9357 | 38.9353 | 1.4933 | 631.0432 | 271711.4179
2019111403 | 11 | 95480.0169 | 37838.5094 | 143141.1929 | 1767.8007 | 9815.3225 | 3912.221 | 103.7439 | 407.1532 | 292465.9605
2019101107 | 10 | 95470.7685 | 43126.4932 | 190897.3396 | 6818.1823 | 12853.6008 | 39.0857 | 1.1391 | 622.7533 | 349829.3626
2019101407 | 10 | 95468.1996 | 29669.5367 | 126309.9747 | 2419.7042 | 10547.4513 | 39.0857 | 1.1391 | 622.7533 | 265077.8447
2019053114 | 5 | 95466.0855 | 56765.8561 | 196577.0792 | 6713.2042 | 16362.9861 | 38.7179 | 1.6017 | 629.3887 | 372554.9195
2019121604 | 12 | 95461.4073 | 37617.7176 | 140406.4586 | 583.1406 | 10016.3539 | 3915.757 | 98.6695 | 623.2449 | 288722.7493
2019100807 | 10 | 95460.1428 | 43359.4137 | 187693.3541 | 7342.6351 | 12632.2263 | 39.0857 | 1.1391 | 622.7533 | 347150.7502
2019021501 | 2 | 95458.1972 | 38627.4945 | 143727.2694 | 697.4681 | 9988.0863 | 3858.774 | 110.8471 | 628.5907 | 293096.7273
2019112610 | 11 | 95453.8555 | 55189.1449 | 194781.2202 | 1995.3506 | 13594.9741 | 39.1222 | 1.0374 | 407.1532 | 361461.8582
2019082307 | 8 | 95452.0641 | 44250.9215 | 186629.1927 | 4377.3244 | 12708.3303 | 38.9353 | 1.4933 | 631.0432 | 344089.3049
2019100907 | 10 | 95445.606 | 43591.7876 | 189119.2557 | 7050.542 | 12603.3229 | 39.0857 | 1.1391 | 622.7533 | 348473.4925
2019041013 | 4 | 95444.1141 | 55037.6079 | 191049.4586 | 5580.7361 | 13982.304 | 38.6254 | 1.3961 | 628.779 | 361763.0213
2019101007 | 10 | 95435.9296 | 43440.5161 | 191769.3018 | 5910.6081 | 12495.0533 | 39.0857 | 1.1391 | 622.7533 | 349714.387
2019093013 | 9 | 95427.051 | 58562.3054 | 210908.8085 | 7521.7882 | 19392.7807 | 38.9556 | 1.2975 | 632.1002 | 392485.087
2019103008 | 10 | 95403.1099 | 50468.0402 | 196223.0064 | 2825.5197 | 13436.508 | 39.0857 | 1.1391 | 622.7533 | 359019.1623
2019111202 | 11 | 95389.619 | 37267.4886 | 142597.6542 | 568.1222 | 9749.5495 | 3912.221 | 103.7439 | 407.1532 | 289995.5516
2019061211 | 6 | 95387.0875 | 59595.2649 | 210221.749 | 9746.1916 | 16635.0432 | 38.8677 | 1.6856 | 629.7288 | 392255.6185
2019031801 | 3 | 95349.3117 | 37282.8317 | 138375.1228 | 1572.348 | 9939.7024 | 3862.544 | 124.9873 | 628.6212 | 287135.469
2019090606 | 9 | 95348.5308 | 36268.3556 | 168844.8879 | 2945.0176 | 11531.7307 | 38.9556 | 1.2975 | 632.1002 | 315610.8759
2019091310 | 9 | 95346.0622 | 56434.3219 | 200939.7848 | 13322.1009 | 18299.084 | 38.9556 | 1.2975 | 632.1002 | 385013.707
2019102808 | 10 | 95341.8794 | 49113.5616 | 194078.9193 | 3927.8653 | 13153.1073 | 39.0857 | 1.1391 | 622.7533 | 356278.311
2019091807 | 9 | 95341.3169 | 44443.6555 | 186828.4801 | 8293.6418 | 14468.2277 | 38.9556 | 1.2975 | 632.1002 | 350047.6752
2019122801 | 12 | 95335.7398 | 35633.2873 | 113218.5779 | 1097.3781 | 8820.0433 | 3915.757 | 98.6695 | 623.2449 | 258742.6978
2019052811 | 5 | 95333.0298 | 54170.4536 | 198891.0858 | 4553.5135 | 14518.5423 | 38.7179 | 1.6017 | 629.3887 | 368136.3332
2019041623 | 4 | 95332.1526 | 35053.2404 | 139834.0223 | 680.0148 | 10396.2269 | 3862.544 | 139.6116 | 628.779 | 285926.5916
2019101906 | 10 | 95322.5353 | 33958.5155 | 139939.7136 | 7762.1788 | 10569.4235 | 195.4286 | 5.6954 | 622.7533 | 288376.244
2019112611 | 11 | 95297.7003 | 56095.1039 | 195603.1662 | 2168.8557 | 13868.4301 | 39.1222 | 1.0374 | 407.1532 | 363480.569
2019081702 | 8 | 95288.3646 | 34675.8224 | 136632.6566 | 5115.1979 | 13587.4535 | 3893.53 | 149.3284 | 631.0432 | 289973.3966
2019050307 | 5 | 95276.9718 | 44274.5264 | 186204.9366 | 1916.1698 | 11744.2399 | 38.7179 | 1.6017 | 629.3887 | 340086.553
2019100607 | 10 | 95269.61 | 30488.6714 | 131904.3295 | 3942.8795 | 11042.479 | 39.0857 | 1.1391 | 622.7533 | 273310.9476
2019031900 | 3 | 95268.5731 | 36836.3248 | 140865.1236 | 5084.4616 | 10035.6212 | 3862.544 | 124.9873 | 628.6212 | 292706.2568
2019121000 | 12 | 95266.8146 | 35502.519 | 138886.3098 | 1427.9414 | 9723.4627 | 3915.757 | 98.6695 | 623.2449 | 285444.719
2019040914 | 4 | 95257.3605 | 53062.3891 | 186813.2484 | 1344.8343 | 14096.0363 | 38.6254 | 1.3961 | 628.779 | 351242.6691
2019112000 | 11 | 95230.5428 | 35579.3126 | 140763.5836 | 1727.6658 | 9841.5702 | 3912.221 | 103.7439 | 407.1532 | 287565.793
2019102206 | 10 | 95191.1266 | 40154.8039 | 183647.0892 | 4908.1766 | 13717.8698 | 195.4286 | 5.6954 | 622.7533 | 338442.9436
2019112305 | 11 | 95180.008 | 37082.0447 | 127666.1015 | 1218.2758 | 10003.8642 | 3912.221 | 103.7439 | 407.1532 | 275573.4123
2019121303 | 12 | 95179.1442 | 37834.5357 | 138131.6936 | 569.1215 | 9958.7696 | 3915.757 | 98.6695 | 623.2449 | 286310.9361
2019031301 | 3 | 95165.8522 | 37840.0473 | 141503.1618 | 781.3189 | 10019.7572 | 3862.544 | 124.9873 | 628.6212 | 289926.2899
2019052206 | 5 | 95151.3489 | 36931.3354 | 165657.528 | 5886.46 | 11085.2097 | 38.7179 | 1.6017 | 629.3887 | 315381.5904
2019121704 | 12 | 95141.8203 | 37779.0613 | 140427.8443 | 1849.0085 | 9968.7179 | 3915.757 | 98.6695 | 623.2449 | 289804.1237
2019100310 | 10 | 95138.421 | 53220.8051 | 202312.1222 | 4827.2333 | 14038.8019 | 39.0857 | 1.1391 | 622.7533 | 370200.3616
2019081404 | 8 | 95128.1438 | 35250.1293 | 154970.7074 | 2722.5795 | 12878.7426 | 2258.2474 | 86.6105 | 631.0432 | 303926.2036
2019031003 | 3 | 95097.2408 | 37738.3692 | 123856.4396 | 1241.0774 | 9955.267 | 3862.544 | 124.9873 | 628.6212 | 272504.5465
2019080403 | 8 | 95092.4256 | 34295.8102 | 123776.4548 | 3049.0511 | 13300.0769 | 3893.53 | 149.3284 | 631.0432 | 274187.7204
2019052806 | 5 | 95081.4872 | 37546.2154 | 178933.4902 | 4369.0319 | 13718.4244 | 38.7179 | 1.6017 | 629.3887 | 330318.3575
2019101809 | 10 | 95067.0829 | 52773.4105 | 193958.4257 | 8735.9073 | 13548.0074 | 39.0857 | 1.1391 | 622.7533 | 364745.812
2019040101 | 4 | 95046.0262 | 36361.128 | 134865.6757 | 960.1034 | 9788.5913 | 3862.544 | 139.6116 | 628.779 | 281652.4591
2019031703 | 3 | 95039.8618 | 37195.148 | 123778.2412 | 1202.6528 | 10073.1987 | 3862.544 | 124.9873 | 628.6212 | 271905.255
2019101114 | 10 | 95033.5962 | 53284.2131 | 198811.7312 | 9102.924 | 16728.5171 | 39.0857 | 1.1391 | 622.7533 | 373623.9597
2019122205 | 12 | 95030.3743 | 37495.4865 | 120623.6892 | 1477.2719 | 9343.8955 | 3915.757 | 98.6695 | 623.2449 | 268608.3888
2019102207 | 10 | 95027.8237 | 45328.7975 | 194192.6218 | 5453.4756 | 14042.9292 | 39.0857 | 1.1391 | 622.7533 | 354708.626
2019022305 | 2 | 95021.5916 | 38393.4145 | 131749.0033 | 1436.7041 | 10167.8106 | 3858.774 | 110.8471 | 628.5907 | 281366.7359
2019100313 | 10 | 95018.6806 | 53002.7102 | 198867.7364 | 4913.1776 | 14504.3526 | 39.0857 | 1.1391 | 622.7533 | 366969.6355
2019061809 | 6 | 95013.4965 | 57342.7133 | 215501.8393 | 8151.6957 | 17104.8211 | 38.8677 | 1.6856 | 629.7288 | 393784.848
2019031101 | 3 | 95005.8343 | 37609.4975 | 137157.7602 | 605.726 | 9810.4257 | 3862.544 | 124.9873 | 628.6212 | 284805.3963
2019100407 | 10 | 94989.4944 | 42857.168 | 188529.8901 | 3847.2007 | 12641.1323 | 39.0857 | 1.1391 | 622.7533 | 343527.8637
2019020701 | 2 | 94978.0763 | 38301.6532 | 140632.3583 | 642.1144 | 10216.9146 | 3858.774 | 110.8471 | 628.5907 | 289369.3286
2019080306 | 8 | 94974.2067 | 32767.3295 | 134733.733 | 3526.0734 | 12238.5973 | 38.9353 | 1.4933 | 631.0432 | 278911.4117
2019050710 | 5 | 94973.0068 | 54146.8908 | 191629.3525 | 6393.3608 | 12591.7971 | 38.7179 | 1.6017 | 629.3887 | 360404.1164
2019061807 | 6 | 94972.7754 | 44739.2163 | 196998.8444 | 6692.8929 | 15461.2933 | 38.8677 | 1.6856 | 629.7288 | 359535.3044
2019070805 | 7 | 94966.6794 | 34062.7188 | 158740.7226 | 8873.115 | 13062.8409 | 38.9303 | 1.686 | 630.4984 | 310377.1915
2019010203 | 1 | 94960.0618 | 35677.6427 | 127580.5528 | 1213.0507 | 9495.4659 | 3857.606 | 104.3474 | 628.6311 | 273517.3584
2019072406 | 7 | 94951.2846 | 39023.4014 | 177573.8659 | 3762.0115 | 13605.2687 | 38.9303 | 1.686 | 630.4984 | 329586.9469
2019101508 | 10 | 94932.3469 | 49181.3582 | 190286.9772 | 3266.4619 | 13154.7542 | 39.0857 | 1.1391 | 622.7533 | 351484.8766
2019041523 | 4 | 94925.5664 | 34969.8993 | 137956.2219 | 493.3645 | 10344.0487 | 3862.544 | 139.6116 | 628.779 | 283320.0353
2019040908 | 4 | 94920.0438 | 50782.3758 | 193388.5296 | 1861.9859 | 13467.0099 | 38.6254 | 1.3961 | 628.779 | 355088.7455
2019072306 | 7 | 94898.1687 | 38421.3324 | 179034.165 | 5057.7833 | 13155.9579 | 38.9303 | 1.686 | 630.4984 | 331238.5222
2019112600 | 11 | 94891.4408 | 35330.5154 | 137797.5116 | 764.1058 | 9792.7728 | 3912.221 | 103.7439 | 407.1532 | 282999.4645
2019110510 | 11 | 94887.6307 | 54368.7369 | 196546.5542 | 2944.1858 | 12748.5391 | 39.1222 | 1.0374 | 407.1532 | 361942.9596
2019080901 | 8 | 94855.7519 | 33652.579 | 143512.9646 | 3321.6857 | 12569.5252 | 3893.53 | 149.3284 | 631.0432 | 292586.4081
2019081705 | 8 | 94843.1724 | 35417.006 | 146583.2974 | 5947.6475 | 14727.9275 | 38.9353 | 1.4933 | 631.0432 | 298190.5227
2019060406 | 6 | 94829.9995 | 36209.9017 | 171962.9102 | 2774.5022 | 11408.5743 | 38.8677 | 1.6856 | 629.7288 | 317856.17
2019051011 | 5 | 94811.6544 | 52735.7485 | 189171.0023 | 2223.0002 | 12627.9394 | 38.7179 | 1.6017 | 629.3887 | 352239.0532
2019100312 | 10 | 94811.2253 | 53260.5779 | 201765.9681 | 4507.2102 | 14263.3431 | 39.0857 | 1.1391 | 622.7533 | 369271.3027
2019070802 | 7 | 94793.547 | 33682.0598 | 138615.8742 | 9324.3342 | 12033.8148 | 3893.026 | 168.604 | 630.4984 | 293141.7585
2019031202 | 3 | 94782.3153 | 38173.0527 | 142756.9041 | 138.7734 | 10055.338 | 3862.544 | 124.9873 | 628.6212 | 290522.536
2019051013 | 5 | 94777.7573 | 51970.2229 | 186653.1976 | 1728.6171 | 12563.922 | 38.7179 | 1.6017 | 629.3887 | 348363.4251
2019071301 | 7 | 94776.6495 | 34169.6284 | 133861.7411 | 6312.2745 | 12804.9665 | 3893.026 | 168.604 | 630.4984 | 286617.3885
2019112612 | 11 | 94764.0939 | 55905.5671 | 193722.3217 | 2212.3118 | 13970.4898 | 39.1222 | 1.0374 | 407.1532 | 361022.0972
2019052107 | 5 | 94758.4779 | 43762.7476 | 179593.3312 | 6310.4397 | 11694.9786 | 38.7179 | 1.6017 | 629.3887 | 336789.6834
2019080201 | 8 | 94757.9632 | 34015.7443 | 142724.3255 | 4665.6181 | 11767.9407 | 3893.53 | 149.3284 | 631.0432 | 292605.4936
2019121603 | 12 | 94746.6347 | 37247.8644 | 134647.6311 | 569.5865 | 9912.003 | 3915.757 | 98.6695 | 623.2449 | 281761.3911
2019052907 | 5 | 94745.535 | 43662.9516 | 184850.0588 | 7062.1638 | 12600.193 | 38.7179 | 1.6017 | 629.3887 | 343590.6105
2019092907 | 9 | 94720.9655 | 29162.3429 | 121148.9985 | 2678.3279 | 10255.8566 | 38.9556 | 1.2975 | 632.1002 | 258638.8447
2019102908 | 10 | 94693.2608 | 50320.787 | 196827.3792 | 3836.9331 | 13323.5118 | 39.0857 | 1.1391 | 622.7533 | 359664.8501
2019062023 | 6 | 94683.5063 | 32731.1271 | 140904.5324 | 2976.5255 | 11654.207 | 3886.771 | 168.5648 | 629.7288 | 287634.9628
2019111001 | 11 | 94679.6041 | 35393.5843 | 116989.9759 | 3223.2318 | 9271.5129 | 3912.221 | 103.7439 | 407.1532 | 263981.0271
2019031423 | 3 | 94670.6369 | 35729.4255 | 139706.2495 | 1263.2241 | 9943.132 | 3862.544 | 124.9873 | 628.6212 | 285928.8205
2019012403 | 1 | 94665.3551 | 37752.4858 | 143427.2122 | 892.8556 | 9906.0475 | 3857.606 | 104.3474 | 628.6311 | 291234.5407
2019010901 | 1 | 94648.1683 | 36232.2242 | 141290.3264 | 148.4071 | 9853.3265 | 3857.606 | 104.3474 | 628.6311 | 286763.0369
2019080101 | 8 | 94639.0906 | 33863.1979 | 144466.6621 | 5274.3115 | 11826.3238 | 3893.53 | 149.3284 | 631.0432 | 294743.4876
2019060513 | 6 | 94638.4633 | 57265.7215 | 211811.9764 | 7608.9819 | 17412.2261 | 38.8677 | 1.6856 | 629.7288 | 389407.6512
2019090511 | 9 | 94619.2734 | 57940.2232 | 201731.0877 | 5069.6896 | 16826.7288 | 38.9556 | 1.2975 | 632.1002 | 376859.3559
2019032914 | 3 | 94614.1984 | 52864.2169 | 185416.6466 | 2397.075 | 13390.5401 | 38.6254 | 1.2499 | 628.6212 | 349351.1736
2019043013 | 4 | 94612.5923 | 54251.0466 | 192749.6753 | 2771.4909 | 12901.2592 | 38.6254 | 1.3961 | 628.779 | 357954.8649
2019060512 | 6 | 94608.0197 | 57070.5704 | 212599.6033 | 6805.0256 | 17221.9347 | 38.8677 | 1.6856 | 629.7288 | 388975.4359
2019010606 | 1 | 94602.7503 | 35897.7667 | 126906.8572 | 703.2769 | 10068.8019 | 3047.5087 | 82.4345 | 628.6311 | 271938.0273
2019112302 | 11 | 94600.0693 | 36799.4237 | 127228.6712 | 1137.25 | 9688.7205 | 3912.221 | 103.7439 | 407.1532 | 273877.2528
2019052706 | 5 | 94588.6015 | 35994.996 | 170014.215 | 5451.6051 | 11014.5136 | 38.7179 | 1.6017 | 629.3887 | 317733.6396
2019080803 | 8 | 94586.2826 | 35533.0119 | 155237.5605 | 6333.2242 | 14933.5793 | 3893.53 | 149.3284 | 631.0432 | 311297.5601
2019122707 | 12 | 94585.5724 | 39550.4553 | 136498.0686 | 3087.9116 | 9190.1334 | 195.7878 | 4.9335 | 623.2449 | 283736.1075
2019061223 | 6 | 94583.5898 | 32946.5015 | 144983.056 | 10073.2268 | 11972.9834 | 3886.771 | 168.5648 | 629.7288 | 299244.4221
2019061309 | 6 | 94578.1634 | 54536.8494 | 207535.5782 | 14060.0887 | 16593.3654 | 38.8677 | 1.6856 | 629.7288 | 387974.3272
2019100707 | 10 | 94565.17 | 42897.1957 | 188181.4839 | 2333.4933 | 12587.3597 | 39.0857 | 1.1391 | 622.7533 | 341227.6808
2019112200 | 11 | 94552.0598 | 35472.0017 | 138499.5123 | 1204.7691 | 9574.0512 | 3912.221 | 103.7439 | 407.1532 | 283725.5121
2019121505 | 12 | 94550.7091 | 37258.4292 | 121400.7894 | 1249.5221 | 9918.7261 | 3915.757 | 98.6695 | 623.2449 | 269015.8473
2019103123 | 10 | 94549.6372 | 34336.793 | 140913.2794 | 640.6673 | 9662.2253 | 3908.572 | 113.9085 | 622.7533 | 284747.8361
2019060523 | 6 | 94538.2836 | 32677.4486 | 146316.5154 | 2940.4833 | 11874.7096 | 3886.771 | 168.5648 | 629.7288 | 293032.5051
2019041306 | 4 | 94538.0423 | 32480.9384 | 134142.7668 | 843.0522 | 10663.2653 | 38.6254 | 1.3961 | 628.779 | 273336.8655
2019020304 | 2 | 94530.9988 | 39107.9187 | 126503.9198 | 1357.3553 | 9992.1367 | 3858.774 | 110.8471 | 628.5907 | 276090.5411
2019072300 | 7 | 94530.9345 | 33178.2537 | 143181.923 | 4348.9815 | 10764.629 | 3893.026 | 168.604 | 630.4984 | 290696.8502
2019043012 | 4 | 94525.5805 | 54775.6688 | 193111.2018 | 2628.0684 | 12883.8797 | 38.6254 | 1.3961 | 628.779 | 358593.1997
2019061308 | 6 | 94520.0737 | 50594.0798 | 200859.422 | 14013.817 | 15748.6932 | 38.8677 | 1.6856 | 629.7288 | 376406.3679
2019081505 | 8 | 94520.0392 | 36472.4963 | 165060.0845 | 3628.9681 | 12902.7665 | 38.9353 | 1.4933 | 631.0432 | 313255.8264
2019112406 | 11 | 94511.2775 | 36237.1673 | 125578.8993 | 1615.0284 | 10109.3004 | 1291.0329 | 34.2355 | 407.1532 | 269784.0945
2019092408 | 9 | 94496.9417 | 52212.6004 | 198381.503 | 10398.9706 | 14629.1548 | 38.9556 | 1.2975 | 632.1002 | 370791.5237
2019052906 | 5 | 94491.053 | 36763.2491 | 172759.074 | 6562.6429 | 12010.3191 | 38.7179 | 1.6017 | 629.3887 | 323256.0464
2019042923 | 4 | 94489.0148 | 34354.8083 | 139207.8441 | 708.1379 | 10053.4063 | 3862.544 | 139.6116 | 628.779 | 283444.1459
2019022302 | 2 | 94484.8069 | 38306.3152 | 129562.5618 | 1403.2146 | 9819.3006 | 3858.774 | 110.8471 | 628.5907 | 278174.4107
2019042508 | 4 | 94476.3195 | 50150.0527 | 189719.5081 | 3134.773 | 12811.5456 | 38.6254 | 1.3961 | 628.779 | 350960.9995
2019040204 | 4 | 94472.1923 | 36953.0361 | 146717.94 | 953.6901 | 10598.4642 | 3051.4098 | 110.2931 | 628.779 | 293485.8046
2019053014 | 5 | 94468.4717 | 56355.3796 | 199020.3555 | 6272.7744 | 16568.2213 | 38.7179 | 1.6017 | 629.3887 | 373354.9109
2019100414 | 10 | 94452.767 | 50254.3638 | 187940.5622 | 4252.4733 | 13306.7434 | 39.0857 | 1.1391 | 622.7533 | 350869.888
2019050111 | 5 | 94444.8626 | 54584.0631 | 193582.5154 | 2746.6745 | 12755.4015 | 38.7179 | 1.6017 | 629.3887 | 358783.2254
2019020602 | 2 | 94442.4971 | 38616.5583 | 141243.0985 | 879.8426 | 9978.8412 | 3858.774 | 110.8471 | 628.5907 | 289759.0494
2019121703 | 12 | 94439.7879 | 37548.6206 | 138395.3802 | 1924.3797 | 9898.9316 | 3915.757 | 98.6695 | 623.2449 | 286844.7714
2019111203 | 11 | 94433.2628 | 37177.0993 | 141743.7462 | 565.5596 | 9779.23 | 3912.221 | 103.7439 | 407.1532 | 288122.0161
2019052807 | 5 | 94419.1251 | 44381.8541 | 192447.1751 | 5372.3782 | 14395.0684 | 38.7179 | 1.6017 | 629.3887 | 351685.3092
2019031601 | 3 | 94412.9115 | 37316.7377 | 131036.7652 | 1218.3293 | 9886.486 | 3862.544 | 124.9873 | 628.6212 | 278487.3823
2019120703 | 12 | 94412.3615 | 37156.6695 | 130926.2601 | 1154.0697 | 9920.1967 | 3915.757 | 98.6695 | 623.2449 | 278207.2289
2019042405 | 4 | 94404.4548 | 35083.6119 | 154277.4673 | 4165.9385 | 11266.9947 | 193.1272 | 6.9806 | 628.779 | 300027.354
2019031803 | 3 | 94403.807 | 37300.5937 | 142293.7117 | 2341.1925 | 10279.554 | 3862.544 | 124.9873 | 628.6212 | 291235.0113
2019100714 | 10 | 94396.8675 | 52759.8753 | 201731.7048 | 5180.4455 | 16565.5762 | 39.0857 | 1.1391 | 622.7533 | 371297.4474
2019051405 | 5 | 94379.6908 | 34612.151 | 155653.6854 | 1362.1162 | 10809.7841 | 38.7179 | 1.6017 | 629.3887 | 297487.1359
2019091010 | 9 | 94368.8493 | 59835.764 | 212141.5345 | 14465.9911 | 19770.605 | 38.9556 | 1.2975 | 632.1002 | 401255.0972
2019111805 | 11 | 94360.6122 | 37359.2359 | 141430.6425 | 5129.796 | 10375.6158 | 3912.221 | 103.7439 | 407.1532 | 293079.0205
2019110700 | 11 | 94356.6292 | 34855.8943 | 139404.8539 | 667.4341 | 9583.0666 | 3912.221 | 103.7439 | 407.1532 | 283290.9962
2019120303 | 12 | 94355.7064 | 37313.1145 | 139334.6527 | 541.6897 | 10048.9476 | 3915.757 | 98.6695 | 623.2449 | 286231.7823
2019060510 | 6 | 94342.9032 | 56528.6188 | 211661.1888 | 5791.499 | 17091.8227 | 38.8677 | 1.6856 | 629.7288 | 386086.3147
2019061706 | 6 | 94337.3671 | 35975.826 | 172134.2956 | 7311.4848 | 12848.1384 | 38.8677 | 1.6856 | 629.7288 | 323277.3941
2019120502 | 12 | 94332.557 | 37506.4132 | 138035.8274 | 548.536 | 9849.6038 | 3915.757 | 98.6695 | 623.2449 | 284910.6088
2019113002 | 11 | 94278.3067 | 36687.677 | 124687.9805 | 486.2403 | 9607.3488 | 3912.221 | 103.7439 | 407.1532 | 270170.6713
2019051106 | 5 | 94262.4201 | 30989.9932 | 131680.5833 | 1153.843 | 9935.9554 | 38.7179 | 1.6017 | 629.3887 | 268692.5033
2019111502 | 11 | 94258.0283 | 37318.5034 | 139905.3031 | 1692.7899 | 9770.1056 | 3912.221 | 103.7439 | 407.1532 | 287367.8484
2019110600 | 11 | 94236.3701 | 34997.3991 | 140834.159 | 1857.5374 | 9565.7903 | 3912.221 | 103.7439 | 407.1532 | 285914.374
2019050622 | 5 | 94199.0063 | 32871.9338 | 142917.6917 | 1208.4694 | 9483.1598 | 3871.793 | 160.1728 | 629.3887 | 285341.6156
2019100200 | 10 | 94188.2512 | 33527.7475 | 153602.788 | 3773.7145 | 14616.9935 | 3908.572 | 113.9085 | 622.7533 | 304354.7285
2019090913 | 9 | 94185.6436 | 57087.336 | 202501.4303 | 12225.8479 | 17523.3401 | 38.9556 | 1.2975 | 632.1002 | 384195.9512
2019101810 | 10 | 94185.4202 | 53570.6653 | 194218.1787 | 9284.5775 | 13659.1768 | 39.0857 | 1.1391 | 622.7533 | 365580.9966
2019090107 | 9 | 94185.2946 | 30180.3865 | 122950.7323 | 4117.4908 | 11395.4144 | 38.9556 | 1.2975 | 632.1002 | 263501.6718
2019061001 | 6 | 94178.847 | 33001.0528 | 138320.6397 | 9832.253 | 13632.8071 | 3886.771 | 168.5648 | 629.7288 | 293650.6641
2019100205 | 10 | 94167.4072 | 36577.6125 | 178732.5725 | 5807.2261 | 16054.1645 | 3087.7719 | 89.9877 | 622.7533 | 335139.4957
2019093007 | 9 | 94147.3166 | 42935.3845 | 180809.5275 | 3554.4337 | 13259.3557 | 38.9556 | 1.2975 | 632.1002 | 335378.3713
2019060607 | 6 | 94138.8506 | 44000.642 | 187827.9425 | 4027.853 | 13021.8024 | 38.8677 | 1.6856 | 629.7288 | 343687.3726
2019040103 | 4 | 94136.8891 | 36453.8614 | 138991.0497 | 919.6346 | 10120.427 | 3862.544 | 139.6116 | 628.779 | 285252.7963
2019091101 | 9 | 94109.6143 | 34210.9005 | 144404.6268 | 11262.0445 | 14910.7877 | 3895.556 | 129.7488 | 632.1002 | 303555.3787
2019120805 | 12 | 94102.3326 | 36836.6823 | 121742.1013 | 1207.9187 | 10003.2078 | 3915.757 | 98.6695 | 623.2449 | 268529.9141
2019041406 | 4 | 94101.1264 | 32796.7795 | 122624.5048 | 1310.1733 | 10811.7139 | 38.6254 | 1.3961 | 628.779 | 262313.0985
2019032912 | 3 | 94092.6405 | 55059.6436 | 193964.4065 | 2344.1327 | 13779.4595 | 38.6254 | 1.2499 | 628.6212 | 359908.7793
2019052306 | 5 | 94077.2007 | 37349.8435 | 178359.8749 | 6506.3339 | 15048.702 | 38.7179 | 1.6017 | 629.3887 | 332011.6635
2019102523 | 10 | 94070.6923 | 33109.2077 | 127789.1127 | 1370.0924 | 9803.4494 | 3908.572 | 113.9085 | 622.7533 | 270787.7883
2019032004 | 3 | 94062.159 | 37006.7387 | 146479.8128 | 4933.517 | 10618.4216 | 3862.544 | 124.9873 | 628.6212 | 297716.8016
2019031004 | 3 | 94050.167 | 37754.7051 | 124421.5343 | 1272.8398 | 10058.358 | 3862.544 | 124.9873 | 628.6212 | 272173.7568
2019010502 | 1 | 94050.1443 | 35619.8994 | 126407.2901 | 731.6947 | 9605.4886 | 3857.606 | 104.3474 | 628.6311 | 271005.1017
2019122405 | 12 | 94048.6552 | 37554.3044 | 121853.8109 | 1241.688 | 9371.4618 | 3915.757 | 98.6695 | 623.2449 | 268707.5916
2019050311 | 5 | 94033.6095 | 53567.0217 | 189319.4097 | 2120.0248 | 12392.444 | 38.7179 | 1.6017 | 629.3887 | 352102.218
2019062400 | 6 | 94003.2012 | 32028.7868 | 131556.4672 | 5067.8461 | 11992.3457 | 3886.771 | 168.5648 | 629.7288 | 279333.7116
2019010304 | 1 | 93997.4967 | 36314.052 | 140534.7814 | 143.6655 | 9722.4685 | 3857.606 | 104.3474 | 628.6311 | 285303.0486
2019091401 | 9 | 93978.9897 | 33338.0526 | 130480.9832 | 10714.3806 | 13603.9982 | 3895.556 | 129.7488 | 632.1002 | 286773.8093
2019071202 | 7 | 93970.042 | 35361.8007 | 144199.3695 | 6470.0701 | 12856.9737 | 3893.026 | 168.604 | 630.4984 | 297550.3846
2019021505 | 2 | 93960.1097 | 38716.894 | 147816.083 | 877.1289 | 10401.9679 | 3858.774 | 110.8471 | 628.5907 | 296370.3953
2019121402 | 12 | 93951.0253 | 36661.2329 | 127754.008 | 1112.2129 | 9622.0311 | 3915.757 | 98.6695 | 623.2449 | 273738.1816
2019010602 | 1 | 93948.2472 | 35599.9923 | 120536.6191 | 675.9515 | 9623.6141 | 3857.606 | 104.3474 | 628.6311 | 264975.0088
2019122906 | 12 | 93944.2941 | 36220.7569 | 116694.8375 | 1191.8384 | 9133.8239 | 3093.448 | 77.9489 | 623.2449 | 260980.1926
2019060706 | 6 | 93941.6922 | 36920.8473 | 176646.7069 | 6554.7217 | 13630.2266 | 38.8677 | 1.6856 | 629.7288 | 328364.4768
2019062123 | 6 | 93937.5923 | 32228.1951 | 125086.3836 | 2315.6339 | 9363.564 | 3886.771 | 168.5648 | 629.7288 | 267616.4335
2019101814 | 10 | 93929.965 | 51044.2499 | 187160.1521 | 9217.7932 | 13310.9761 | 39.0857 | 1.1391 | 622.7533 | 355326.1144
2019122505 | 12 | 93927.9989 | 35636.6358 | 110649.0303 | 1548.8075 | 9281.413 | 3915.757 | 98.6695 | 623.2449 | 255681.5569
2019060610 | 6 | 93921.9107 | 57975.911 | 211792.8956 | 6608.4163 | 16932.0553 | 38.8677 | 1.6856 | 629.7288 | 387901.4711
2019052713 | 5 | 93916.1432 | 58579.8223 | 209254.9819 | 7906.0001 | 17080.67 | 38.7179 | 1.6017 | 629.3887 | 387407.3258
2019052214 | 5 | 93914.7161 | 51895.2799 | 187807.3739 | 7364.9399 | 14354.6053 | 38.7179 | 1.6017 | 629.3887 | 356006.6235
2019120803 | 12 | 93910.8166 | 36619.3851 | 120369.3823 | 1151.5474 | 9877.4066 | 3915.757 | 98.6695 | 623.2449 | 266566.2094
2019050712 | 5 | 93904.9044 | 53844.692 | 188905.3572 | 6032.0768 | 12698.0287 | 38.7179 | 1.6017 | 629.3887 | 356054.7676
2019123105 | 12 | 93903.9489 | 37227.1971 | 118600.497 | 1611.4087 | 9206.4127 | 3915.757 | 98.6695 | 623.2449 | 265187.1358
2019042408 | 4 | 93899.4458 | 50794.8186 | 191081.4337 | 6214.9973 | 12960.6086 | 38.6254 | 1.3961 | 628.779 | 355620.1046
2019051012 | 5 | 93894.0737 | 52513.5579 | 189892.7928 | 1986.2219 | 12763.8654 | 38.7179 | 1.6017 | 629.3887 | 351720.22
2019122203 | 12 | 93880.6574 | 37171.8986 | 117989.7894 | 1383.0419 | 9119.1579 | 3915.757 | 98.6695 | 623.2449 | 264182.2165
2019051706 | 5 | 93880.6571 | 36426.0341 | 167940.0894 | 5138.1281 | 11306.0883 | 38.7179 | 1.6017 | 629.3887 | 315360.7054
2019122305 | 12 | 93863.7084 | 37910.9541 | 129927.5375 | 614.086 | 9305.5801 | 3915.757 | 98.6695 | 623.2449 | 276259.5376
2019102623 | 10 | 93859.7755 | 32974.9795 | 119788.4613 | 2548.7029 | 9470.8519 | 3908.572 | 113.9085 | 622.7533 | 263288.0049
2019091808 | 9 | 93845.8918 | 51820.9769 | 199980.4711 | 9948.773 | 16191.4412 | 38.9556 | 1.2975 | 632.1002 | 372459.9074
2019061707 | 6 | 93837.6854 | 43169.4039 | 186796.8246 | 8115.4399 | 14113.3588 | 38.8677 | 1.6856 | 629.7288 | 346702.9947
2019090907 | 9 | 93825.2904 | 42674.7698 | 177166.8618 | 8182.4614 | 12469.0639 | 38.9556 | 1.2975 | 632.1002 | 334990.8006
2019052507 | 5 | 93810.4555 | 33243.2519 | 139246.4237 | 5351.5965 | 11436.2447 | 38.7179 | 1.6017 | 629.3887 | 283757.6807
2019092608 | 9 | 93802.9299 | 51076.9496 | 197716.4477 | 8321.8028 | 15721.9823 | 38.9556 | 1.2975 | 632.1002 | 367312.4655
2019092709 | 9 | 93801.9482 | 52945.9594 | 193754.7573 | 5125.1486 | 15525.8068 | 38.9556 | 1.2975 | 632.1002 | 361825.9736
2019101811 | 10 | 93801.7046 | 53214.3971 | 192112.0831 | 9231.5753 | 13730.8759 | 39.0857 | 1.1391 | 622.7533 | 362753.6141
2019113005 | 11 | 93792.1179 | 36937.0161 | 126110.7781 | 534.3848 | 9838.3338 | 3912.221 | 103.7439 | 407.1532 | 271635.7488
2019040200 | 4 | 93780.9258 | 36296.4192 | 140054.1569 | 776.0466 | 9932.6802 | 3862.544 | 139.6116 | 628.779 | 285471.1632
2019020604 | 2 | 93775.3817 | 38874.8854 | 145548.0013 | 859.5055 | 10106.3486 | 3858.774 | 110.8471 | 628.5907 | 293762.3343
2019042106 | 4 | 93770.0895 | 30738.24 | 113893.2967 | 1415.7408 | 10460.9641 | 38.6254 | 1.3961 | 628.779 | 250947.1317
2019061206 | 6 | 93764.4361 | 36369.5118 | 172935.7088 | 6841.1969 | 13553.4075 | 38.8677 | 1.6856 | 629.7288 | 324134.5431
2019060307 | 6 | 93763.1514 | 42503.7905 | 178234.4257 | 3160.2547 | 11724.0346 | 38.8677 | 1.6856 | 629.7288 | 330055.9391
2019042307 | 4 | 93731.4811 | 44542.1866 | 186185.9455 | 5956.2003 | 13243.3055 | 38.6254 | 1.3961 | 628.779 | 344327.9196
2019111801 | 11 | 93714.006 | 36276.5502 | 130184.7159 | 4720.1843 | 9775.9954 | 3912.221 | 103.7439 | 407.1532 | 279094.5699
2019120704 | 12 | 93706.8939 | 37074.3367 | 130495.3103 | 1165.9065 | 9919.9669 | 3915.757 | 98.6695 | 623.2449 | 277000.0857
2019010303 | 1 | 93695.7573 | 36077.415 | 138629.4488 | 178.7076 | 9512.6923 | 3857.606 | 104.3474 | 628.6311 | 282684.6056
2019111504 | 11 | 93692.3923 | 37452.2321 | 141143.8746 | 1690.0937 | 9917.7704 | 3912.221 | 103.7439 | 407.1532 | 288319.4812
2019010404 | 1 | 93669.0477 | 36434.5707 | 140975.1449 | 144.651 | 9955.2653 | 3857.606 | 104.3474 | 628.6311 | 285769.2642
2019060506 | 6 | 93664.9957 | 36995.1505 | 178322.5101 | 5250.0433 | 14655.6179 | 38.8677 | 1.6856 | 629.7288 | 329558.5996
2019051305 | 5 | 93642.7215 | 33947.3823 | 154261.7994 | 655.1546 | 10714.3822 | 38.7179 | 1.6017 | 629.3887 | 293891.1484
2019031103 | 3 | 93641.1676 | 37749.9849 | 140872.3057 | 593.4216 | 10129.4194 | 3862.544 | 124.9873 | 628.6212 | 287602.4518
2019020603 | 2 | 93631.5305 | 38760.7649 | 142538.4591 | 869.0716 | 10001.5789 | 3858.774 | 110.8471 | 628.5907 | 290399.6168
2019062005 | 6 | 93631.3629 | 34290.5123 | 167953.9091 | 3579.6703 | 14577.56 | 38.8677 | 1.6856 | 629.7288 | 314703.2967
2019031802 | 3 | 93628.1419 | 37134.7596 | 139262.9281 | 1629.4524 | 10030.5692 | 3862.544 | 124.9873 | 628.6212 | 286302.0037
2019100711 | 10 | 93615.7076 | 52747.4136 | 201507.4459 | 4921.7644 | 15583.285 | 39.0857 | 1.1391 | 622.7533 | 369038.5946
2019100309 | 10 | 93600.8839 | 51761.4464 | 202268.1734 | 4773.8892 | 13875.0381 | 39.0857 | 1.1391 | 622.7533 | 366942.4091
2019032401 | 3 | 93600.426 | 36543.369 | 121101.4914 | 1041.5871 | 9832.0772 | 3862.544 | 124.9873 | 628.6212 | 266735.1032
2019090911 | 9 | 93594.0752 | 54453.8227 | 197913.8451 | 11428.2905 | 16473.5436 | 38.9556 | 1.2975 | 632.1002 | 374535.9304
2019061523 | 6 | 93586.8684 | 32118.1425 | 119359.8032 | 10871.8642 | 11590.3773 | 3886.771 | 168.5648 | 629.7288 | 272212.1201
2019050606 | 5 | 93584.7223 | 36781.5557 | 169784.6089 | 3934.0549 | 11067.5989 | 38.7179 | 1.6017 | 629.3887 | 315822.2491
2019053006 | 5 | 93573.78 | 36489.6539 | 175734.8923 | 5485.7424 | 13407.8857 | 38.7179 | 1.6017 | 629.3887 | 325361.6626
2019022406 | 2 | 93569.3261 | 37406.7706 | 127898.8601 | 1606.6346 | 9806.0431 | 2238.0889 | 64.2913 | 628.5907 | 273218.6055
2019053106 | 5 | 93517.0463 | 35754.7441 | 167708.8374 | 2762.7662 | 11009.5928 | 38.7179 | 1.6017 | 629.3887 | 311422.6951
2019042823 | 4 | 93500.3674 | 33190.5533 | 130076.7073 | 581.1184 | 10070.1022 | 3862.544 | 139.6116 | 628.779 | 272049.7832
2019061207 | 6 | 93479.9577 | 44263.8191 | 193073.2652 | 7207.4455 | 14709.703 | 38.8677 | 1.6856 | 629.7288 | 353404.4727
2019041023 | 4 | 93479.9055 | 34601.4166 | 138231.7526 | 3563.1469 | 10427.3679 | 3862.544 | 139.6116 | 628.779 | 284934.524
2019121503 | 12 | 93460.9415 | 36866.3522 | 119424.032 | 1144.4532 | 9790.3231 | 3915.757 | 98.6695 | 623.2449 | 265323.7735
2019120402 | 12 | 93451.5952 | 36904.6404 | 139471.0156 | 544.4069 | 9845.5498 | 3915.757 | 98.6695 | 623.2449 | 284854.8793
2019102214 | 10 | 93450.9565 | 52161.0292 | 197235.3939 | 6854.0424 | 14475.555 | 39.0857 | 1.1391 | 622.7533 | 364839.9551
2019052914 | 5 | 93445.1912 | 53380.0195 | 194075.9773 | 3722.8497 | 14890.2361 | 38.7179 | 1.6017 | 629.3887 | 360183.9822
2019120504 | 12 | 93437.8289 | 37636.8553 | 139053.4057 | 556.0791 | 9918.2607 | 3915.757 | 98.6695 | 623.2449 | 285240.1011
2019042206 | 4 | 93435.1054 | 38111.7384 | 161472.8274 | 1674.64 | 11822.5354 | 38.6254 | 1.3961 | 628.779 | 307185.647
2019061210 | 6 | 93428.9835 | 58678.8649 | 210911.4934 | 9178.0302 | 16285.5634 | 38.8677 | 1.6856 | 629.7288 | 389153.2176
2019082906 | 8 | 93416.3789 | 37711.733 | 179533.5721 | 3704.1127 | 12863.5246 | 38.9353 | 1.4933 | 631.0432 | 327900.7931
2019050805 | 5 | 93414.0537 | 33832.511 | 154264.98 | 3445.2621 | 10777.3534 | 38.7179 | 1.6017 | 629.3887 | 296403.8686
2019080405 | 8 | 93392.634 | 33266.2652 | 129102.1265 | 4899.9469 | 13836.4055 | 38.9353 | 1.4933 | 631.0432 | 275168.85
2019022204 | 2 | 93374.4551 | 38704.5463 | 144053.2068 | 764.3184 | 10279.4925 | 3858.774 | 110.8471 | 628.5907 | 291774.2309
2019040911 | 4 | 93366.5348 | 54617.1168 | 195355.484 | 1575.7348 | 14392.8341 | 38.6254 | 1.3961 | 628.779 | 359976.505
2019010403 | 1 | 93357.0488 | 36139.9606 | 137541.3937 | 144.8755 | 9743.192 | 3857.606 | 104.3474 | 628.6311 | 281517.0552
2019123102 | 12 | 93328.509 | 36043.4539 | 113149.9987 | 1512.8731 | 8834.0072 | 3915.757 | 98.6695 | 623.2449 | 257506.5133
2019041709 | 4 | 93322.0196 | 54626.1586 | 196169.2481 | 3109.8153 | 13436.08 | 38.6254 | 1.3961 | 628.779 | 361332.1221
2019052812 | 5 | 93320.2221 | 53932.3941 | 199770.4465 | 2655.0487 | 14228.4464 | 38.7179 | 1.6017 | 629.3887 | 364576.2661
2019042505 | 4 | 93318.5833 | 35042.437 | 156718.9635 | 3950.2656 | 11234.7848 | 193.1272 | 6.9806 | 628.779 | 301093.921
2019090607 | 9 | 93296.5185 | 43210.1821 | 181448.9403 | 3818.7007 | 12934.5509 | 38.9556 | 1.2975 | 632.1002 | 335381.2458
2019101511 | 10 | 93296.3879 | 53257.8133 | 196605.4615 | 4318.7643 | 13818.2819 | 39.0857 | 1.1391 | 622.7533 | 361959.687
2019060507 | 6 | 93283.3006 | 44881.5742 | 197916.9448 | 6125.206 | 15606.9391 | 38.8677 | 1.6856 | 629.7288 | 358484.2468
2019071002 | 7 | 93283.1135 | 34338.9492 | 145055.9653 | 8684.9326 | 12802.6602 | 3893.026 | 168.604 | 630.4984 | 298857.7494
2019051408 | 5 | 93280.3405 | 50420.3582 | 188725.1878 | 1986.7832 | 12755.5142 | 38.7179 | 1.6017 | 629.3887 | 347837.8924
2019040102 | 4 | 93275.1074 | 36112.0158 | 135376.1351 | 933.5718 | 9899.85 | 3862.544 | 139.6116 | 628.779 | 280227.6146
2019091309 | 9 | 93266.6923 | 53595.6685 | 197665.929 | 12160.6509 | 17230.8071 | 38.9556 | 1.2975 | 632.1002 | 374592.1011
2019033105 | 3 | 93255.8383 | 35693.7333 | 121314.0143 | 1654.1974 | 9915.3215 | 2240.2755 | 72.4926 | 628.6212 | 264774.4943
2019093012 | 9 | 93233.9652 | 57123.4536 | 208816.655 | 8184.9217 | 18717.1189 | 38.9556 | 1.2975 | 632.1002 | 386748.4677
2019071402 | 7 | 93220.5548 | 32499.2257 | 122324.7175 | 2859.9026 | 12546.3498 | 3893.026 | 168.604 | 630.4984 | 268142.8789
2019052314 | 5 | 93209.3692 | 59068.8655 | 209663.3912 | 7474.2132 | 17163.1539 | 38.7179 | 1.6017 | 629.3887 | 387248.7014
2019010106 | 1 | 93202.941 | 35343.8701 | 119215.2479 | 1164.0126 | 9669.8547 | 3047.5087 | 82.4345 | 628.6311 | 262354.5006
2019061106 | 6 | 93191.6388 | 35764.0115 | 173270.6141 | 8252.9603 | 11033.9757 | 38.8677 | 1.6856 | 629.7288 | 322183.4825
2019052207 | 5 | 93174.0378 | 43621.3839 | 182536.6995 | 6727.3524 | 12311.7898 | 38.7179 | 1.6017 | 629.3887 | 339040.9718
2019020500 | 2 | 93172.6152 | 36558.5896 | 142778.044 | 2014.3126 | 9955.2239 | 3858.774 | 110.8471 | 628.5907 | 289076.9971
2019050309 | 5 | 93160.8886 | 52545.8723 | 192066.0672 | 2345.9974 | 12415.6594 | 38.7179 | 1.6017 | 629.3887 | 353204.1933
2019100308 | 10 | 93141.9975 | 48990.1335 | 195901.9977 | 5352.7279 | 13316.7788 | 39.0857 | 1.1391 | 622.7533 | 357366.6136
2019042509 | 4 | 93127.3377 | 52817.5232 | 193949.908 | 4683.9038 | 13135.5786 | 38.6254 | 1.3961 | 628.779 | 358383.0518
2019052810 | 5 | 93125.038 | 54243.7944 | 199647.0625 | 5142.3067 | 14563.7265 | 38.7179 | 1.6017 | 629.3887 | 367391.6366
2019050310 | 5 | 93114.8642 | 53513.4181 | 191780.8545 | 1856.4543 | 12361.8962 | 38.7179 | 1.6017 | 629.3887 | 353297.1957
2019090507 | 9 | 93113.7647 | 42909.9725 | 181862.9612 | 4023.319 | 12451.2335 | 38.9556 | 1.2975 | 632.1002 | 335033.6042
2019032700 | 3 | 93091.794 | 35983.6262 | 142875.9394 | 3730.2389 | 10029.6856 | 3862.544 | 124.9873 | 628.6212 | 290327.4366
2019073103 | 7 | 93091.6116 | 34041.8074 | 146766.3598 | 3640.672 | 12398.8978 | 3698.3747 | 160.1738 | 630.4984 | 294428.3956
2019090609 | 9 | 93068.5934 | 54814.6526 | 199813.1187 | 5197.1877 | 16342.3742 | 38.9556 | 1.2975 | 632.1002 | 369908.2797
2019061107 | 6 | 93065.9179 | 43668.0814 | 188324.5727 | 7808.5704 | 12875.421 | 38.8677 | 1.6856 | 629.7288 | 346412.8455
2019031505 | 3 | 93063.8359 | 38352.0727 | 158895.7478 | 788.4588 | 11347.966 | 2240.2755 | 72.4926 | 628.6212 | 305389.4705
2019031303 | 3 | 93043.0798 | 37715.821 | 143045.5026 | 765.2076 | 10196.8915 | 3862.544 | 124.9873 | 628.6212 | 289382.6551
2019041323 | 4 | 93036.0968 | 33850.1021 | 116787.7289 | 1192.9502 | 10210.2908 | 3862.544 | 139.6116 | 628.779 | 259708.1033
2019093023 | 9 | 93027.9662 | 32707.5861 | 140248.8681 | 3799.7858 | 12130.9984 | 3895.556 | 129.7488 | 632.1002 | 286572.6097
2019031400 | 3 | 93019.6541 | 36585.5493 | 142297.5627 | 845.9571 | 9924.2593 | 3862.544 | 124.9873 | 628.6212 | 287289.135
2019051006 | 5 | 93013.4566 | 37027.3884 | 172639.8207 | 1753.4019 | 11897.143 | 38.7179 | 1.6017 | 629.3887 | 317000.9189
2019100411 | 10 | 93012.1843 | 52184.1674 | 196735.5166 | 4287.475 | 13659.4922 | 39.0857 | 1.1391 | 622.7533 | 360541.8137
2019082900 | 8 | 93000.4773 | 32668.5912 | 141964.467 | 2039.2141 | 10537.6258 | 3893.53 | 149.3284 | 631.0432 | 284884.277
2019090402 | 9 | 92999.6515 | 33894.3823 | 143524.1119 | 5219.2077 | 14150.1945 | 3895.556 | 129.7488 | 632.1002 | 294444.9529
2019031302 | 3 | 92982.8484 | 37536.2109 | 140976.3274 | 753.4377 | 10026.9214 | 3862.544 | 124.9873 | 628.6212 | 286891.8983
2019050713 | 5 | 92977.3352 | 52942.5466 | 187560.9716 | 5840.5738 | 12580.3433 | 38.7179 | 1.6017 | 629.3887 | 352571.4789
2019041710 | 4 | 92966.5544 | 55330.2926 | 195565.1855 | 2212.0523 | 13898.6524 | 38.6254 | 1.3961 | 628.779 | 360641.5377
2019061413 | 6 | 92945.1479 | 56715.103 | 201491.2028 | 14403.0032 | 16539.7522 | 38.8677 | 1.6856 | 629.7288 | 382764.4912
2019081703 | 8 | 92936.9749 | 34709.6657 | 138296.0076 | 3676.0453 | 14309.5292 | 3893.53 | 149.3284 | 631.0432 | 288602.1243
2019072400 | 7 | 92930.7401 | 33323.4026 | 142091.3863 | 1950.1437 | 10776.9377 | 3893.026 | 168.604 | 630.4984 | 285764.7388
2019032923 | 3 | 92928.3709 | 34533.6306 | 126099.8165 | 1194.7068 | 9750.5391 | 3862.544 | 124.9873 | 628.6212 | 269123.2164
2019090912 | 9 | 92914.9666 | 55459.162 | 201223.522 | 12239.4456 | 16780.286 | 38.9556 | 1.2975 | 632.1002 | 379289.7354
2019090623 | 9 | 92904.7012 | 32540.3027 | 127115.1242 | 2724.3235 | 11052.1922 | 3895.556 | 129.7488 | 632.1002 | 270994.0489
2019061113 | 6 | 92902.6795 | 58138.5313 | 209412.4341 | 10921.8974 | 16299.0582 | 38.8677 | 1.6856 | 629.7288 | 388344.8826
2019122204 | 12 | 92885.8264 | 37082.2069 | 118443.8126 | 1378.5107 | 9248.1586 | 3915.757 | 98.6695 | 623.2449 | 263676.1865
2019040910 | 4 | 92882.7265 | 54617.0536 | 196002.516 | 1854.0814 | 14028.6663 | 38.6254 | 1.3961 | 628.779 | 360053.8443
2019111503 | 11 | 92854.6692 | 37173.5232 | 139570.7416 | 1746.8826 | 9742.9847 | 3912.221 | 103.7439 | 407.1532 | 285511.9194
2019062704 | 6 | 92854.5022 | 34112.427 | 151462.8418 | 6889.9388 | 13666.154 | 194.3385 | 8.4282 | 629.7288 | 299818.3594
2019120602 | 12 | 92836.705 | 36988.4982 | 136911.2694 | 549.5193 | 9901.8256 | 3915.757 | 98.6695 | 623.2449 | 281825.489
2019081502 | 8 | 92819.6916 | 33777.2479 | 143833.9113 | 2406.7605 | 11751.1389 | 3893.53 | 149.3284 | 631.0432 | 289262.6519
2019082805 | 8 | 92817.8625 | 35508.07 | 171581.1755 | 3363.5862 | 13756.2421 | 38.9353 | 1.4933 | 631.0432 | 317698.4081
2019080704 | 8 | 92816.4793 | 35512.7351 | 158692.7915 | 3612.2903 | 14452.2327 | 2258.2474 | 86.6105 | 631.0432 | 308062.4299
2019072604 | 7 | 92804.1381 | 35197.8418 | 156742.2803 | 3035.835 | 13812.9177 | 506.0934 | 21.9185 | 630.4984 | 302751.5231
2019080703 | 8 | 92758.4079 | 34904.1587 | 151022.0541 | 3745.9116 | 14150.9867 | 3893.53 | 149.3284 | 631.0432 | 301255.4207
2019072603 | 7 | 92752.5596 | 34600.1294 | 148395.07 | 2899.8586 | 13533.4058 | 3698.3747 | 160.1738 | 630.4984 | 296670.0703
2019073104 | 7 | 92747.24 | 34754.1865 | 154188.0106 | 3735.4242 | 12491.6499 | 506.0934 | 21.9185 | 630.4984 | 299075.0215
2019060123 | 6 | 92722.2177 | 32223.0647 | 118297.8002 | 2327.9447 | 11049.2707 | 3886.771 | 168.5648 | 629.7288 | 261305.3627
2019050113 | 5 | 92719.3092 | 54286.0872 | 195966.6358 | 4452.1768 | 15510.0809 | 38.7179 | 1.6017 | 629.3887 | 363603.9984
2019110801 | 11 | 92712.7794 | 36039.5315 | 139804.4415 | 713.1294 | 9697.3602 | 3912.221 | 103.7439 | 407.1532 | 283390.3602
2019031604 | 3 | 92702.9319 | 36991.4557 | 132677.4021 | 1364.2377 | 10120.2382 | 3862.544 | 124.9873 | 628.6212 | 278472.4181
2019032913 | 3 | 92699.5884 | 54110.4462 | 192095.796 | 2360.2407 | 13596.6545 | 38.6254 | 1.2499 | 628.6212 | 355531.2223
2019091007 | 9 | 92685.2292 | 43797.3526 | 184477.0286 | 11484.5963 | 14540.6183 | 38.9556 | 1.2975 | 632.1002 | 347657.1784
2019122503 | 12 | 92683.7459 | 35261.6939 | 108183.6959 | 1384.5972 | 9012.7312 | 3915.757 | 98.6695 | 623.2449 | 251164.1356
2019080503 | 8 | 92682.6468 | 33847.8353 | 128571.183 | 5027.8601 | 14016.0543 | 3893.53 | 149.3284 | 631.0432 | 278819.4812
2019090510 | 9 | 92668.8065 | 56669.8961 | 201638.4474 | 4964.0988 | 16598.8304 | 38.9556 | 1.2975 | 632.1002 | 373212.4325
2019091308 | 9 | 92664.244 | 49574.9378 | 190918.0613 | 11541.2767 | 15856.3996 | 38.9556 | 1.2975 | 632.1002 | 361227.2727
2019051707 | 5 | 92660.5651 | 43050.4879 | 181295.9904 | 5911.4228 | 11914.1415 | 38.7179 | 1.6017 | 629.3887 | 335502.316
2019101510 | 10 | 92658.7192 | 52966.6541 | 194221.7004 | 3655.4516 | 13791.5719 | 39.0857 | 1.1391 | 622.7533 | 357957.0753
2019050312 | 5 | 92638.2678 | 53149.7352 | 190224.4623 | 2464.9804 | 12414.2929 | 38.7179 | 1.6017 | 629.3887 | 351561.4471
2019093011 | 9 | 92624.9139 | 55363.0069 | 203442.2687 | 5934.5015 | 17822.2294 | 38.9556 | 1.2975 | 632.1002 | 375859.2738
2019050313 | 5 | 92615.6768 | 52515.9696 | 188119.9665 | 2492.6011 | 12434.1058 | 38.7179 | 1.6017 | 629.3887 | 348848.0281
2019010801 | 1 | 92610.6436 | 35703.2999 | 140126.178 | 217.6006 | 9629.3626 | 3857.606 | 104.3474 | 628.6311 | 282877.6694
2019102114 | 10 | 92604.2672 | 51691.1106 | 198697.176 | 5465.0934 | 16466.1933 | 39.0857 | 1.1391 | 622.7533 | 365586.8187
2019110905 | 11 | 92601.1684 | 35943.7787 | 128471.2683 | 3481.9232 | 9874.4432 | 3912.221 | 103.7439 | 407.1532 | 274795.6999
2019050709 | 5 | 92595.9586 | 52853.9452 | 191039.4124 | 6481.7067 | 12627.2437 | 38.7179 | 1.6017 | 629.3887 | 356267.9749
2019101823 | 10 | 92590.7618 | 32711.676 | 126501.5661 | 9759.11 | 9719.6615 | 3908.572 | 113.9085 | 622.7533 | 275928.0093
2019050708 | 5 | 92586.9501 | 49816.6418 | 187312.2216 | 6259.1829 | 12324.1024 | 38.7179 | 1.6017 | 629.3887 | 348968.8071
2019080404 | 8 | 92582.2825 | 34308.5614 | 124549.2628 | 4026.5971 | 13672.8935 | 2258.2474 | 86.6105 | 631.0432 | 272115.4984
2019032000 | 3 | 92551.8981 | 36034.5757 | 139411.4826 | 5468.8067 | 9969.7788 | 3862.544 | 124.9873 | 628.6212 | 288052.6943
2019031102 | 3 | 92539.9564 | 37404.7208 | 136239.0419 | 573.7346 | 9931.0351 | 3862.544 | 124.9873 | 628.6212 | 281304.6414
2019061808 | 6 | 92532.3133 | 51856.4897 | 206465.6728 | 7445.218 | 16381.6282 | 38.8677 | 1.6856 | 629.7288 | 375351.6041
2019042511 | 4 | 92530.1606 | 54070.7236 | 193936.9328 | 5447.0203 | 13445.0619 | 38.6254 | 1.3961 | 628.779 | 360098.6998
2019051010 | 5 | 92522.3037 | 52805.8164 | 191798.3984 | 2261.1191 | 12704.1872 | 38.7179 | 1.6017 | 629.3887 | 352761.5332
2019102810 | 10 | 92517.2009 | 53017.0394 | 199617.2399 | 5144.733 | 13792.9533 | 39.0857 | 1.1391 | 622.7533 | 364752.1446
2019101509 | 10 | 92514.068 | 51807.7132 | 194050.157 | 3340.5983 | 13454.2053 | 39.0857 | 1.1391 | 622.7533 | 355829.7199
2019102805 | 10 | 92475.4173 | 35789.4503 | 156758.5101 | 2745.9149 | 10918.3452 | 3087.7719 | 89.9877 | 622.7533 | 302488.1508
2019041711 | 4 | 92466.7414 | 55216.1164 | 195607.5725 | 1952.6428 | 13713.8754 | 38.6254 | 1.3961 | 628.779 | 359625.749
2019022102 | 2 | 92465.4781 | 38331.8832 | 143263.6058 | 704.1143 | 9712.3257 | 3858.774 | 110.8471 | 628.5907 | 289075.619
2019020801 | 2 | 92462.8717 | 37819.0471 | 141675.2904 | 870.2636 | 9976.1395 | 3858.774 | 110.8471 | 628.5907 | 287401.8242
2019040909 | 4 | 92460.5779 | 53460.6977 | 194302.0471 | 1487.9204 | 13857.8815 | 38.6254 | 1.3961 | 628.779 | 356237.9252
2019022304 | 2 | 92448.9566 | 37883.9043 | 128870.3733 | 1372.3054 | 9991.668 | 3858.774 | 110.8471 | 628.5907 | 275165.4194
2019051007 | 5 | 92442.6772 | 43662.4632 | 184926.8529 | 2150.4015 | 12497.9453 | 38.7179 | 1.6017 | 629.3887 | 336350.0484
2019022303 | 2 | 92441.1701 | 37887.3916 | 127838.1026 | 1423.9322 | 9852.1993 | 3858.774 | 110.8471 | 628.5907 | 274041.0076
2019102909 | 10 | 92425.44 | 52977.9238 | 201689.7387 | 4489.8391 | 13684.8619 | 39.0857 | 1.1391 | 622.7533 | 365930.7816
2019060800 | 6 | 92412.0775 | 32552.1341 | 128163.1219 | 9231.238 | 11933.9822 | 3886.771 | 168.5648 | 629.7288 | 278977.6184
2019120503 | 12 | 92409.4777 | 37393.8558 | 136806.9011 | 552.4598 | 9844.9187 | 3915.757 | 98.6695 | 623.2449 | 281645.2846
2019110400 | 11 | 92409.3968 | 33535.1173 | 128346.3064 | 1724.0857 | 9343.2331 | 3912.221 | 103.7439 | 407.1532 | 269781.2575
2019120804 | 12 | 92405.9058 | 36535.9086 | 120238.6483 | 1162.4508 | 9847.8613 | 3915.757 | 98.6695 | 623.2449 | 264828.4462
2019050308 | 5 | 92402.1947 | 49670.0223 | 189995.1025 | 2024.1167 | 12225.4971 | 38.7179 | 1.6017 | 629.3887 | 346986.6417
2019050208 | 5 | 92402.1908 | 50752.8865 | 188770.7991 | 1746.9402 | 12435.4773 | 38.7179 | 1.6017 | 629.3887 | 346778.0023
2019022202 | 2 | 92396.8651 | 38287.7061 | 141012.2282 | 792.1036 | 9859.6419 | 3858.774 | 110.8471 | 628.5907 | 286946.7567
2019053107 | 5 | 92392.2559 | 42645.6245 | 178224.9009 | 3488.3523 | 11475.7052 | 38.7179 | 1.6017 | 629.3887 | 328896.5473
2019102809 | 10 | 92392.1062 | 51867.7922 | 197962.7237 | 4673.4158 | 13482.8634 | 39.0857 | 1.1391 | 622.7533 | 361041.8795
2019112614 | 11 | 92375.0434 | 55056.4461 | 191575.7159 | 2056.215 | 13882.7993 | 39.1222 | 1.0374 | 407.1532 | 355393.5326
2019110306 | 11 | 92364.9249 | 33866.3144 | 119539.4294 | 1357.3885 | 9767.4206 | 1291.0329 | 34.2355 | 407.1532 | 258627.8994
2019100412 | 10 | 92344.9983 | 51780.1672 | 196750.9793 | 4346.1177 | 13616.2974 | 39.0857 | 1.1391 | 622.7533 | 359501.5381
2019053007 | 5 | 92341.5092 | 44117.2737 | 188908.552 | 7021.8364 | 14640.1589 | 38.7179 | 1.6017 | 629.3887 | 347699.0386
2019053011 | 5 | 92340.6526 | 56329.6619 | 201773.7398 | 9031.1616 | 16598.4473 | 38.7179 | 1.6017 | 629.3887 | 376743.3717
2019100914 | 10 | 92330.2111 | 55984.4527 | 206494.24 | 8547.146 | 17111.4088 | 39.0857 | 1.1391 | 622.7533 | 381130.4368
2019122602 | 12 | 92327.6383 | 34961.5677 | 106921.0829 | 1411.8879 | 8875.1947 | 3915.757 | 98.6695 | 623.2449 | 249135.0429
2019092707 | 9 | 92308.057 | 42918.2078 | 173584.3962 | 2961.4821 | 12680.9777 | 38.9556 | 1.2975 | 632.1002 | 325125.474
2019092106 | 9 | 92307.9284 | 33109.9896 | 141250.0081 | 10336.7102 | 13399.8444 | 38.9556 | 1.2975 | 632.1002 | 291076.834
2019102911 | 10 | 92303.7819 | 54030.1261 | 202516.2226 | 4511.605 | 14102.7604 | 39.0857 | 1.1391 | 622.7533 | 368127.4741
2019061411 | 6 | 92289.3762 | 55761.3085 | 201765.4074 | 13326.2888 | 16553.5879 | 38.8677 | 1.6856 | 629.7288 | 380366.251
2019061111 | 6 | 92286.3207 | 57092.547 | 210681.1409 | 9302.5343 | 16338.7239 | 38.8677 | 1.6856 | 629.7288 | 386371.5489
2019112303 | 11 | 92278.3521 | 36397.8683 | 125486.8432 | 1136.7014 | 9712.7823 | 3912.221 | 103.7439 | 407.1532 | 269435.6655
2019040912 | 4 | 92276.5663 | 54400.1412 | 196279.5447 | 1706.9093 | 14483.3784 | 38.6254 | 1.3961 | 628.779 | 359815.3404
2019051507 | 5 | 92268.3395 | 43944.0148 | 185237.946 | 7153.6446 | 11850.0005 | 38.7179 | 1.6017 | 629.3887 | 341123.6538
2019112304 | 11 | 92259.5748 | 36401.9998 | 124775.8199 | 1122.7009 | 9776.6338 | 3912.221 | 103.7439 | 407.1532 | 268759.8472
2019121405 | 12 | 92258.7333 | 36858.2127 | 127690.9799 | 1258.7905 | 9769.9264 | 3915.757 | 98.6695 | 623.2449 | 272474.3142
2019112613 | 11 | 92250.9648 | 55585.2949 | 193564.0397 | 2403.7867 | 14042.391 | 39.1222 | 1.0374 | 407.1532 | 358293.7901
2019101111 | 10 | 92226.5654 | 55439.6332 | 208998.863 | 9335.0611 | 16996.7884 | 39.0857 | 1.1391 | 622.7533 | 383659.8892
2019092708 | 9 | 92220.0749 | 48210.7106 | 183393.0924 | 3973.146 | 14105.8251 | 38.9556 | 1.2975 | 632.1002 | 342575.2022
2019010505 | 1 | 92216.1945 | 35534.6685 | 129342.2116 | 739.272 | 9859.0306 | 3857.606 | 104.3474 | 628.6311 | 272281.9618
2019060509 | 6 | 92205.5007 | 54570.5138 | 209859.9694 | 6068.5216 | 16888.7071 | 38.8677 | 1.6856 | 629.7288 | 380263.4948
2019052707 | 5 | 92204.5771 | 42908.9104 | 183021.0419 | 6393.8802 | 11638.1341 | 38.7179 | 1.6017 | 629.3887 | 336836.2521
2019121504 | 12 | 92198.9529 | 36746.2969 | 119446.6813 | 1248.6808 | 9736.3501 | 3915.757 | 98.6695 | 623.2449 | 264014.6334
2019101112 | 10 | 92190.9917 | 56127.0558 | 209893.6773 | 8716.9351 | 17270.1104 | 39.0857 | 1.1391 | 622.7533 | 384861.7485
2019110300 | 11 | 92173.9744 | 34138.8633 | 114885.2951 | 1424.7019 | 9348.4491 | 3912.221 | 103.7439 | 407.1532 | 256394.4018
2019032823 | 3 | 92170.0943 | 35164.5614 | 141843.6708 | 485.289 | 10091.904 | 3862.544 | 124.9873 | 628.6212 | 284371.6721
2019082606 | 8 | 92152.6483 | 37678.0481 | 179109.1155 | 4477.8539 | 13759.565 | 38.9353 | 1.4933 | 631.0432 | 327848.7025
2019053123 | 5 | 92130.4797 | 33174.3258 | 128898.2011 | 1941.0212 | 12242.0371 | 3871.793 | 160.1728 | 629.3887 | 273047.4194
2019120202 | 12 | 92120.5822 | 36349.3845 | 132781.0836 | 440.6011 | 9621.5279 | 3915.757 | 98.6695 | 623.2449 | 275950.8508
2019122902 | 12 | 92103.4088 | 35671.6278 | 110921.9672 | 1206.0481 | 8867.957 | 3915.757 | 98.6695 | 623.2449 | 253408.6803
2019120404 | 12 | 92102.4874 | 36931.8422 | 140219.9513 | 550.2254 | 9864.4615 | 3915.757 | 98.6695 | 623.2449 | 284306.6392
2019050614 | 5 | 92097.5078 | 52514.2752 | 194954.9674 | 4664.047 | 15527.0157 | 38.7179 | 1.6017 | 629.3887 | 360427.5214
2019052813 | 5 | 92095.6142 | 53647.1338 | 195881.6129 | 3048.2888 | 14531.8994 | 38.7179 | 1.6017 | 629.3887 | 359874.2575
2019111006 | 11 | 92093.7533 | 35135.5536 | 121013.3947 | 3670.294 | 9743.6293 | 1291.0329 | 34.2355 | 407.1532 | 263389.0465
2019100710 | 10 | 92087.0018 | 52228.1903 | 200708.2383 | 2937.7624 | 14764.6035 | 39.0857 | 1.1391 | 622.7533 | 363388.7744
2019052712 | 5 | 92076.1208 | 58060.9333 | 211633.8188 | 6803.9218 | 16648.3609 | 38.7179 | 1.6017 | 629.3887 | 385892.864
2019101514 | 10 | 92075.1442 | 52082.0627 | 191631.984 | 3784.9328 | 14785.4514 | 39.0857 | 1.1391 | 622.7533 | 355022.5533
2019052711 | 5 | 92067.693 | 57021.8157 | 205153.5618 | 5930.2972 | 16526.3498 | 38.7179 | 1.6017 | 629.3887 | 377369.4258
2019110902 | 11 | 92066.9814 | 35695.7215 | 125960.9526 | 1204.9628 | 9522.7468 | 3912.221 | 103.7439 | 407.1532 | 268874.4832
2019081704 | 8 | 92063.2093 | 35125.0782 | 142644.6184 | 4848.1489 | 14831.543 | 2258.2474 | 86.6105 | 631.0432 | 292488.499
2019042411 | 4 | 92057.2179 | 54346.7786 | 191453.9492 | 6031.7958 | 13375.9225 | 38.6254 | 1.3961 | 628.779 | 357934.4645
2019102811 | 10 | 92052.3607 | 53085.5426 | 199255.8885 | 5204.4647 | 13919.5931 | 39.0857 | 1.1391 | 622.7533 | 364180.8278
2019101113 | 10 | 92049.6938 | 55001.9652 | 205630.8098 | 9806.2005 | 17227.2065 | 39.0857 | 1.1391 | 622.7533 | 380378.854
2019102914 | 10 | 92048.0393 | 52573.2818 | 195203.4826 | 5061.6222 | 14089.3754 | 39.0857 | 1.1391 | 622.7533 | 359638.7793
2019102314 | 10 | 92045.5249 | 52331.8363 | 192418.8659 | 3901.0057 | 13631.2346 | 39.0857 | 1.1391 | 622.7533 | 354991.4455
2019110605 | 11 | 92028.5562 | 35966.4727 | 144163.0396 | 1692.1908 | 10237.9319 | 3912.221 | 103.7439 | 407.1532 | 288511.3093
2019100712 | 10 | 92011.2985 | 53108.4157 | 205581.1968 | 4759.1953 | 16387.5879 | 39.0857 | 1.1391 | 622.7533 | 372510.6724
2019040404 | 4 | 92001.0283 | 36265.4095 | 147396.1095 | 872.4898 | 10979.6486 | 3051.4098 | 110.2931 | 628.779 | 291305.1676
2019062703 | 6 | 91999.4425 | 33712.2581 | 145603.7063 | 6962.8902 | 13443.4207 | 3070.5491 | 133.1662 | 629.7288 | 295555.1619
2019102308 | 10 | 91993.0319 | 49164.7517 | 193176.4375 | 4217.0316 | 12982.4889 | 39.0857 | 1.1391 | 622.7533 | 352196.7197
2019081001 | 8 | 91972.0495 | 33048.893 | 126863.6054 | 3015.5844 | 11633.5019 | 3893.53 | 149.3284 | 631.0432 | 271207.5358
2019090300 | 9 | 91961.2781 | 31221.7001 | 127874.5587 | 3351.5775 | 10957.4467 | 3895.556 | 129.7488 | 632.1002 | 270023.9661
2019122806 | 12 | 91959.6233 | 36224.4812 | 118276.1418 | 1326.6561 | 9155.6489 | 3093.448 | 77.9489 | 623.2449 | 260737.1931
2019122605 | 12 | 91941.0848 | 35929.2816 | 111474.7551 | 1618.5735 | 9273.0372 | 3915.757 | 98.6695 | 623.2449 | 254874.4036
2019060407 | 6 | 91919.1414 | 43005.9624 | 183702.5818 | 3210.4167 | 13178.0659 | 38.8677 | 1.6856 | 629.7288 | 335686.4504
2019052406 | 5 | 91907.13 | 36338.8935 | 169869.9487 | 5185.4893 | 11137.1308 | 38.7179 | 1.6017 | 629.3887 | 315108.3007
2019100410 | 10 | 91888.7721 | 52325.0761 | 198735.8725 | 4558.3781 | 13691.7138 | 39.0857 | 1.1391 | 622.7533 | 361862.7908
2019111905 | 11 | 91881.4748 | 36915.0747 | 143737.297 | 1918.0646 | 10249.7105 | 3912.221 | 103.7439 | 407.1532 | 289124.7397
2019040811 | 4 | 91867.5275 | 54172.8665 | 196017.6971 | 2620.3785 | 14545.6356 | 38.6254 | 1.3961 | 628.779 | 359892.9058
2019101705 | 10 | 91857.0685 | 35147.9106 | 159520.2334 | 1548.2453 | 10901.6429 | 3087.7719 | 89.9877 | 622.7533 | 302775.6136
2019063003 | 6 | 91838.8925 | 33602.5194 | 123560.5178 | 10680.2859 | 13278.618 | 3070.5491 | 133.1662 | 629.7288 | 276794.2777
2019043023 | 4 | 91834.3985 | 33883.9403 | 138373.0123 | 833.2877 | 9585.0025 | 3862.544 | 139.6116 | 628.779 | 279140.576
2019041814 | 4 | 91833.6953 | 53779.8134 | 189614.9839 | 3380.5153 | 13585.625 | 38.6254 | 1.3961 | 628.779 | 352863.4336
2019050112 | 5 | 91831.6356 | 54646.2372 | 196502.8757 | 2736.1884 | 14064.1086 | 38.7179 | 1.6017 | 629.3887 | 360450.7538
2019042410 | 4 | 91828.467 | 54541.5955 | 191742.7638 | 6229.4047 | 13414.3757 | 38.6254 | 1.3961 | 628.779 | 358425.4072
2019042409 | 4 | 91816.7821 | 53703.6534 | 192485.3569 | 6325.0161 | 13245.7921 | 38.6254 | 1.3961 | 628.779 | 358245.4012
2019051023 | 5 | 91809.2565 | 32884.1627 | 123743.9456 | 1041.8393 | 9418.8408 | 3871.793 | 160.1728 | 629.3887 | 263559.3995
2019080205 | 8 | 91796.34 | 34741.394 | 163172.3402 | 6217.2193 | 13268.9596 | 38.9353 | 1.4933 | 631.0432 | 309867.7248
2019102910 | 10 | 91768.468 | 53868.9716 | 202404.2295 | 4462.4944 | 13995.3359 | 39.0857 | 1.1391 | 622.7533 | 367162.4776
2019123005 | 12 | 91764.7093 | 36575.3556 | 120442.6596 | 1163.5392 | 9154.2428 | 3915.757 | 98.6695 | 623.2449 | 263738.1779
2019100413 | 10 | 91759.5396 | 51262.6945 | 193294.0017 | 4400.4035 | 13511.0825 | 39.0857 | 1.1391 | 622.7533 | 354890.7
2019061323 | 6 | 91748.4772 | 31627.0811 | 137092.7359 | 8412.2644 | 9569.7688 | 3886.771 | 168.5648 | 629.7288 | 283135.3921
2019122504 | 12 | 91740.0492 | 35265.6128 | 108447.5948 | 1424.7353 | 9144.2794 | 3915.757 | 98.6695 | 623.2449 | 250659.9429
2019040913 | 4 | 91735.3573 | 53812.5741 | 192464.5947 | 1501.9946 | 14273.1238 | 38.6254 | 1.3961 | 628.779 | 354456.445
2019101812 | 10 | 91727.5703 | 52834.4367 | 195186.5234 | 8717.0583 | 13514.9866 | 39.0857 | 1.1391 | 622.7533 | 362643.5534
2019061412 | 6 | 91720.5762 | 56386.6334 | 204333.7074 | 14843.9411 | 16395.5281 | 38.8677 | 1.6856 | 629.7288 | 384350.6684
2019010103 | 1 | 91707.6728 | 34204.3174 | 111779.4636 | 750.8436 | 9222.0803 | 3857.606 | 104.3474 | 628.6311 | 252254.9622
2019041808 | 4 | 91705.0622 | 50350.9566 | 191784.8147 | 3100.8564 | 12891.3724 | 38.6254 | 1.3961 | 628.779 | 350501.8629
2019061112 | 6 | 91695.3944 | 58117.485 | 212990.1946 | 10967.1744 | 16368.8144 | 38.8677 | 1.6856 | 629.7288 | 390809.345
2019061709 | 6 | 91693.3024 | 53612.7 | 206690.9861 | 9424.2645 | 16364.3599 | 38.8677 | 1.6856 | 629.7288 | 378455.895
2019032603 | 3 | 91684.2255 | 36458.0576 | 140865.4026 | 672.8319 | 10235.8146 | 3862.544 | 124.9873 | 628.6212 | 284532.4847
2019112805 | 11 | 91671.1009 | 37024.548 | 142034.5451 | 591.3361 | 10270.1579 | 3912.221 | 103.7439 | 407.1532 | 286014.8061
2019051607 | 5 | 91661.1897 | 43793.9685 | 184327.8973 | 6075.9871 | 11896.2876 | 38.7179 | 1.6017 | 629.3887 | 338425.0386
2019100814 | 10 | 91640.7601 | 55280.6829 | 204935.8029 | 7399.5112 | 17274.6214 | 39.0857 | 1.1391 | 622.7533 | 377194.3566
2019090910 | 9 | 91635.1537 | 53531.858 | 194649.6779 | 10456.0451 | 16276.7482 | 38.9556 | 1.2975 | 632.1002 | 367221.8362
2019060414 | 6 | 91630.0389 | 57568.7441 | 202880.3439 | 6628.1863 | 17135.2976 | 38.8677 | 1.6856 | 629.7288 | 376512.893
2019050908 | 5 | 91615.3633 | 49507.7267 | 188531.134 | 5762.2476 | 12302.6207 | 38.7179 | 1.6017 | 629.3887 | 348388.8006
2019110200 | 11 | 91593.3562 | 34167.6057 | 123421.2255 | 933.6586 | 9455.7408 | 3912.221 | 103.7439 | 407.1532 | 263994.7049
2019080105 | 8 | 91592.5516 | 34384.3217 | 162678.6054 | 5720.7002 | 12533.1389 | 38.9353 | 1.4933 | 631.0432 | 307580.7896
2019032601 | 3 | 91582.6298 | 36306.8288 | 139675.748 | 654.5714 | 9976.1417 | 3862.544 | 124.9873 | 628.6212 | 282812.072
2019101014 | 10 | 91566.059 | 55758.7859 | 206998.3914 | 8284.0842 | 17139.749 | 39.0857 | 1.1391 | 622.7533 | 380410.0476
2019062001 | 6 | 91565.0072 | 33075.5748 | 145110.9528 | 2970.148 | 13081.2245 | 3886.771 | 168.5648 | 629.7288 | 290487.9719
2019022104 | 2 | 91564.5413 | 38312.1206 | 143981.0105 | 724.8677 | 10041.633 | 3858.774 | 110.8471 | 628.5907 | 289222.385
2019100408 | 10 | 91546.5164 | 47898.3839 | 194305.2432 | 4560.3882 | 13221.6532 | 39.0857 | 1.1391 | 622.7533 | 352195.163
2019071204 | 7 | 91544.6074 | 35694.9145 | 154237.5959 | 6182.4981 | 13599.2532 | 506.0934 | 21.9185 | 630.4984 | 302417.3795
2019092823 | 9 | 91541.2022 | 31976.6677 | 115064.3933 | 1723.9603 | 9615.6219 | 3895.556 | 129.7488 | 632.1002 | 254579.2504
2019061209 | 6 | 91524.9709 | 56150.6129 | 207252.3463 | 9969.4619 | 15997.1031 | 38.8677 | 1.6856 | 629.7288 | 381564.7772
2019123002 | 12 | 91517.7354 | 35590.5065 | 111943.8696 | 1372.8801 | 8813.4016 | 3915.757 | 98.6695 | 623.2449 | 253876.0646
2019022203 | 2 | 91516.8096 | 38250.528 | 141548.9631 | 761.2529 | 9911.7391 | 3858.774 | 110.8471 | 628.5907 | 286587.5046
2019051223 | 5 | 91494.7708 | 32458.4047 | 126434.6379 | 625.9237 | 9355.1362 | 3871.793 | 160.1728 | 629.3887 | 265030.2279
2019102814 | 10 | 91477.4562 | 51971.3629 | 198767.3583 | 6264.0141 | 13985.5751 | 39.0857 | 1.1391 | 622.7533 | 363128.7447
2019111105 | 11 | 91444.795 | 36303.7791 | 143918.894 | 843.8804 | 10301.1345 | 3912.221 | 103.7439 | 407.1532 | 287235.6012
2019061410 | 6 | 91441.2673 | 55103.1428 | 202211.9662 | 13527.6162 | 15803.0608 | 38.8677 | 1.6856 | 629.7288 | 378757.3355
2019020804 | 2 | 91439.2756 | 38418.7319 | 144381.4982 | 836.0355 | 9999.4777 | 3858.774 | 110.8471 | 628.5907 | 289673.2308
2019081006 | 8 | 91438.5097 | 31843.2682 | 136217.8932 | 2503.3713 | 11664.6297 | 38.9353 | 1.4933 | 631.0432 | 274339.1439
2019090608 | 9 | 91435.2788 | 49906.3954 | 192048.2571 | 4208.6081 | 14930.8616 | 38.9556 | 1.2975 | 632.1002 | 353201.7542
2019060314 | 6 | 91434.8315 | 51577.5099 | 187322.5546 | 3032.4889 | 12209.6634 | 38.8677 | 1.6856 | 629.7288 | 346247.3303
2019050423 | 5 | 91413.0914 | 32634.5283 | 114024.7744 | 1214.9794 | 9259.3037 | 3871.793 | 160.1728 | 629.3887 | 253208.0317
2019101505 | 10 | 91409.3171 | 34422.6416 | 153025.2014 | 1685.4448 | 10968.6154 | 3087.7719 | 89.9877 | 622.7533 | 295311.7331
2019112902 | 11 | 91406.5035 | 36445.9244 | 135858.3219 | 557.5601 | 9796.8293 | 3912.221 | 103.7439 | 407.1532 | 278488.2574
2019082203 | 8 | 91398.0569 | 33978.4092 | 148123.5047 | 2531.2278 | 12710.1519 | 3893.53 | 149.3284 | 631.0432 | 293415.2521
2019082204 | 8 | 91395.4661 | 34648.4593 | 156688.7819 | 2176.017 | 12781.2363 | 2258.2474 | 86.6105 | 631.0432 | 300665.8619
2019032404 | 3 | 91390.6773 | 36132.3492 | 121445.6573 | 1089.3946 | 10128.7308 | 3862.544 | 124.9873 | 628.6212 | 264802.9618
2019102414 | 10 | 91354.0902 | 51820.4908 | 190834.7515 | 2842.8736 | 13661.7541 | 39.0857 | 1.1391 | 622.7533 | 351176.9384
2019051907 | 5 | 91348.1393 | 29760.1285 | 122010.7957 | 6556.9304 | 12132.8063 | 38.7179 | 1.6017 | 629.3887 | 262478.5086
2019122302 | 12 | 91343.0932 | 36219.1072 | 120095.5182 | 629.2379 | 8956.4714 | 3915.757 | 98.6695 | 623.2449 | 261881.0993
2019062602 | 6 | 91339.2903 | 33618.839 | 145443.1445 | 5944.2993 | 13665.6221 | 3886.771 | 168.5648 | 629.7288 | 294696.2599
2019031602 | 3 | 91335.2785 | 36690.8529 | 129366.5936 | 1186.0845 | 9864.4894 | 3862.544 | 124.9873 | 628.6212 | 273059.4514
2019052911 | 5 | 91331.1107 | 53720.303 | 197123.9003 | 6426.1724 | 13900.8511 | 38.7179 | 1.6017 | 629.3887 | 363172.0459
2019091406 | 9 | 91328.2283 | 31590.7449 | 134820.236 | 7407.0397 | 12188.911 | 38.9556 | 1.2975 | 632.1002 | 278007.5132
2019080505 | 8 | 91315.4476 | 33126.744 | 138694.2686 | 4451.2684 | 15273.2131 | 38.9353 | 1.4933 | 631.0432 | 283532.4134
2019120403 | 12 | 91299.598 | 36729.8053 | 138383.3696 | 546.8587 | 9853.3556 | 3915.757 | 98.6695 | 623.2449 | 281450.6585
2019103023 | 10 | 91288.8097 | 33095.695 | 139659.7563 | 1672.9843 | 9773.198 | 3908.572 | 113.9085 | 622.7533 | 280135.6772
2019122402 | 12 | 91263.9895 | 35793.4087 | 114651.7616 | 1122.4826 | 8910.0071 | 3915.757 | 98.6695 | 623.2449 | 256379.321
2019091009 | 9 | 91262.1873 | 56229.032 | 207398.1629 | 13360.659 | 18330.0619 | 38.9556 | 1.2975 | 632.1002 | 387252.4564
2019092423 | 9 | 91260.3455 | 32694.0453 | 139240.4944 | 7666.131 | 11043.9713 | 3895.556 | 129.7488 | 632.1002 | 286562.3925
2019113003 | 11 | 91244.8634 | 36268.0594 | 123154.4237 | 483.5077 | 9549.4121 | 3912.221 | 103.7439 | 407.1532 | 265123.3845
2019103105 | 10 | 91233.0777 | 35662.8667 | 159239.4791 | 2373.8186 | 10929.9266 | 3087.7719 | 89.9877 | 622.7533 | 303239.6816
2019070901 | 7 | 91225.9691 | 33541.3819 | 140515.812 | 8944.0299 | 11649.3362 | 3893.026 | 168.604 | 630.4984 | 290568.6575
2019053013 | 5 | 91200.0033 | 57134.9611 | 204962.3163 | 8376.1024 | 16975.0001 | 38.7179 | 1.6017 | 629.3887 | 379318.0915
2019120204 | 12 | 91193.0255 | 36507.3025 | 137062.4208 | 464.4251 | 9793.4984 | 3915.757 | 98.6695 | 623.2449 | 279658.3437
2019112402 | 11 | 91168.6575 | 35693.7139 | 118220.4001 | 1207.6828 | 9598.2882 | 3912.221 | 103.7439 | 407.1532 | 260311.8606
2019060508 | 6 | 91146.0682 | 50922.1513 | 204321.5127 | 5513.0181 | 16244.4025 | 38.8677 | 1.6856 | 629.7288 | 368817.4349
2019101110 | 10 | 91141.8816 | 54956.3339 | 208199.2748 | 9086.0046 | 16849.623 | 39.0857 | 1.1391 | 622.7533 | 380896.0961
2019083002 | 8 | 91126.6356 | 33862.3293 | 144533.616 | 4282.7159 | 12124.2373 | 3893.53 | 149.3284 | 631.0432 | 290603.4358
2019080905 | 8 | 91099.9489 | 34846.3149 | 162820.1728 | 3068.3338 | 13612.8685 | 38.9353 | 1.4933 | 631.0432 | 306119.1106
2019032500 | 3 | 91099.2041 | 35497.3759 | 131868.7336 | 1648.0485 | 9846.6713 | 3862.544 | 124.9873 | 628.6212 | 274576.186
2019090305 | 9 | 91097.9771 | 33424.9047 | 151859.2289 | 4819.864 | 12459.7044 | 506.4223 | 16.8673 | 632.1002 | 294817.0689
2019082306 | 8 | 91091.1229 | 36881.9352 | 172739.6512 | 3460.7265 | 11724.668 | 38.9353 | 1.4933 | 631.0432 | 316569.5756
2019053113 | 5 | 91088.0993 | 56996.0612 | 200414.4991 | 6552.9172 | 16398.176 | 38.7179 | 1.6017 | 629.3887 | 372119.4611
2019061623 | 6 | 91085.5574 | 30753.1146 | 129292.1538 | 5587.9945 | 9898.7525 | 3886.771 | 168.5648 | 629.7288 | 271302.6375
2019062502 | 6 | 91065.2978 | 33046.5344 | 145555.981 | 6793.3298 | 13965.3219 | 3886.771 | 168.5648 | 629.7288 | 295111.5295
2019040504 | 4 | 91050.1132 | 36079.1144 | 146768.5286 | 1058.551 | 10895.346 | 3051.4098 | 110.2931 | 628.779 | 289642.1351
2019102310 | 10 | 91039.4983 | 53630.2652 | 198285.0458 | 4498.1177 | 13728.4907 | 39.0857 | 1.1391 | 622.7533 | 361844.396
2019101512 | 10 | 91031.4774 | 53146.9311 | 198162.736 | 4236.7339 | 14515.7777 | 39.0857 | 1.1391 | 622.7533 | 361756.6343
2019101923 | 10 | 91025.3068 | 32196.6778 | 115973.8527 | 9102.1895 | 9497.2898 | 3908.572 | 113.9085 | 622.7533 | 262440.5505
2019060609 | 6 | 91023.1533 | 54883.7686 | 208137.9931 | 6197.0099 | 15231.9957 | 38.8677 | 1.6856 | 629.7288 | 376144.2028
2019032100 | 3 | 91017.687 | 36064.0498 | 141133.5485 | 1931.5523 | 9989.4429 | 3862.544 | 124.9873 | 628.6212 | 284752.433
2019091202 | 9 | 91008.5237 | 33842.7749 | 143148.6491 | 11022.0358 | 14363.7373 | 3895.556 | 129.7488 | 632.1002 | 298043.1258
2019040500 | 4 | 91006.5456 | 35385.7229 | 138678.0309 | 907.8949 | 10249.7504 | 3862.544 | 139.6116 | 628.779 | 280858.8792
2019100713 | 10 | 90996.2428 | 52932.4565 | 205187.527 | 4360.6463 | 16282.3432 | 39.0857 | 1.1391 | 622.7533 | 370422.194
2019061423 | 6 | 90994.1166 | 32350.5395 | 127192.4317 | 10577.1832 | 11486.5766 | 3886.771 | 168.5648 | 629.7288 | 277285.9122
2019021502 | 2 | 90992.4426 | 38080.288 | 141101.949 | 619.9748 | 9805.1186 | 3858.774 | 110.8471 | 628.5907 | 285197.9848
2019063005 | 6 | 90987.8076 | 30897.6743 | 123912.5673 | 10878.4416 | 12771.8122 | 38.8677 | 1.6856 | 629.7288 | 270118.5851
2019112700 | 11 | 90976.5587 | 34490.2304 | 137011.7395 | 799.7442 | 9575.0215 | 3912.221 | 103.7439 | 407.1532 | 277276.4124
2019102208 | 10 | 90970.9292 | 49553.946 | 198552.3509 | 5404.3408 | 14462.5947 | 39.0857 | 1.1391 | 622.7533 | 359607.1399
2019100409 | 10 | 90961.6607 | 51280.8796 | 197792.6073 | 4143.6404 | 13559.8386 | 39.0857 | 1.1391 | 622.7533 | 358401.6048
2019010503 | 1 | 90952.095 | 35108.6872 | 124852.3845 | 728.4307 | 9600.6648 | 3857.606 | 104.3474 | 628.6311 | 265832.8468
2019051410 | 5 | 90939.8136 | 53891.8737 | 191571.4025 | 2658.6145 | 12737.9934 | 38.7179 | 1.6017 | 629.3887 | 352469.4061
2019032800 | 3 | 90906.9546 | 35531.1899 | 140336.4562 | 473.0859 | 10098.542 | 3862.544 | 124.9873 | 628.6212 | 281962.381
2019101805 | 10 | 90897.867 | 35099.1554 | 156753.9139 | 4250.9622 | 10938.824 | 3087.7719 | 89.9877 | 622.7533 | 301741.2355
2019052407 | 5 | 90891.5745 | 43242.8404 | 185579.1701 | 2195.0722 | 12077.5913 | 38.7179 | 1.6017 | 629.3887 | 334655.9568
2019071004 | 7 | 90878.653 | 35032.0109 | 154157.2715 | 9044.997 | 13867.8742 | 506.0934 | 21.9185 | 630.4984 | 304139.3169
2019040814 | 4 | 90870.2145 | 52957.2841 | 191349.9445 | 2708.2205 | 14042.6889 | 38.6254 | 1.3961 | 628.779 | 352597.1532
2019093010 | 9 | 90859.6388 | 53466.0751 | 197779.4887 | 5007.4196 | 16188.466 | 38.9556 | 1.2975 | 632.1002 | 363973.4415
2019090509 | 9 | 90844.8917 | 53746.1737 | 198381.4289 | 4094.3738 | 15700.4766 | 38.9556 | 1.2975 | 632.1002 | 363439.6981
2019052809 | 5 | 90844.8753 | 53004.4604 | 200977.5759 | 5577.2079 | 14708.5795 | 38.7179 | 1.6017 | 629.3887 | 365782.4073
2019031603 | 3 | 90844.3547 | 36713.1663 | 129653.5386 | 1262.8426 | 10005.4313 | 3862.544 | 124.9873 | 628.6212 | 273095.486
2019102311 | 10 | 90837.2806 | 53520.8711 | 198139.2192 | 4250.703 | 13705.0605 | 39.0857 | 1.1391 | 622.7533 | 361116.1125
2019090523 | 9 | 90835.1417 | 32306.5158 | 136921.9389 | 3358.1289 | 10703.0908 | 3895.556 | 129.7488 | 632.1002 | 278782.2211
2019042308 | 4 | 90835.0743 | 50032.5732 | 190571.3526 | 6266.7419 | 13824.4451 | 38.6254 | 1.3961 | 628.779 | 352198.9877
2019120604 | 12 | 90817.6951 | 36789.7763 | 138338.6779 | 563.1575 | 9890.8031 | 3915.757 | 98.6695 | 623.2449 | 281037.7813
2019111101 | 11 | 90791.7008 | 35187.9651 | 131285.6424 | 735.9774 | 9574.0833 | 3912.221 | 103.7439 | 407.1532 | 271998.4871
2019010105 | 1 | 90765.3038 | 34614.6593 | 114239.5253 | 781.4153 | 9556.5828 | 3857.606 | 104.3474 | 628.6311 | 254548.0712
2019041714 | 4 | 90760.4404 | 53360.2465 | 190177.3048 | 3067.6527 | 13767.3965 | 38.6254 | 1.3961 | 628.779 | 351801.8413
2019102411 | 10 | 90754.2985 | 53084.9598 | 195592.3951 | 2536.4684 | 13719.3915 | 39.0857 | 1.1391 | 622.7533 | 356350.4915
2019101108 | 10 | 90749.9797 | 48430.7673 | 197669.5384 | 6334.1196 | 14087.5872 | 39.0857 | 1.1391 | 622.7533 | 357934.9702
2019050205 | 5 | 90746.9084 | 34372.4987 | 154159.9743 | 832.3031 | 10958.0135 | 38.7179 | 1.6017 | 629.3887 | 291739.4065
2019071203 | 7 | 90741.4753 | 35043.358 | 146858.7956 | 5690.2445 | 13060.9034 | 3698.3747 | 160.1738 | 630.4984 | 295883.8237
2019051409 | 5 | 90738.5412 | 53021.7047 | 191038.452 | 1840.4703 | 12882.4466 | 38.7179 | 1.6017 | 629.3887 | 350191.323
2019101813 | 10 | 90725.2113 | 52289.9122 | 193186.7622 | 8839.0516 | 13415.5507 | 39.0857 | 1.1391 | 622.7533 | 359119.4663
2019060311 | 6 | 90714.2312 | 52147.1616 | 191053.7211 | 3328.1718 | 12418.3286 | 38.8677 | 1.6856 | 629.7288 | 350331.8963
2019042414 | 4 | 90711.0237 | 52944.0314 | 187940.8629 | 5780.8483 | 13229.6889 | 38.6254 | 1.3961 | 628.779 | 351275.2557
2019121403 | 12 | 90706.1743 | 36387.9974 | 125789.4195 | 1103.6481 | 9633.1762 | 3915.757 | 98.6695 | 623.2449 | 268258.0868
2019102309 | 10 | 90698.2221 | 52321.5633 | 197564.884 | 4232.7572 | 13544.4766 | 39.0857 | 1.1391 | 622.7533 | 359024.8814
2019083005 | 8 | 90685.1624 | 35154.3453 | 163673.3963 | 4028.9727 | 12895.7544 | 38.9353 | 1.4933 | 631.0432 | 307109.1029
2019032402 | 3 | 90682.3469 | 35986.9091 | 120446.5386 | 1040.6208 | 9857.9025 | 3862.544 | 124.9873 | 628.6212 | 262630.4705
2019033101 | 3 | 90681.0114 | 34787.0609 | 115619.3785 | 1517.7648 | 9349.4861 | 3862.544 | 124.9873 | 628.6212 | 256570.8542
2019070106 | 7 | 90679.5006 | 30726.2179 | 130499.9325 | 12092.9083 | 13614.9661 | 38.9303 | 1.686 | 630.4984 | 278284.6403
2019091223 | 9 | 90671.1303 | 31976.5756 | 135964.1039 | 9231.8675 | 10813.1258 | 3895.556 | 129.7488 | 632.1002 | 283314.2081
2019083100 | 8 | 90636.1909 | 32295.3153 | 125085.7137 | 1866.9796 | 10340.6557 | 3893.53 | 149.3284 | 631.0432 | 264898.7569
2019052908 | 5 | 90629.0822 | 48895.5889 | 191547.7137 | 6834.1132 | 13064.7658 | 38.7179 | 1.6017 | 629.3887 | 351640.9721
2019061208 | 6 | 90628.0938 | 51204.6478 | 200659.6846 | 8649.7232 | 15379.1194 | 38.8677 | 1.6856 | 629.7288 | 367191.5509
2019051323 | 5 | 90621.7604 | 33269.0794 | 137082.8287 | 2518.9207 | 9476.0145 | 3871.793 | 160.1728 | 629.3887 | 277629.9583
2019061110 | 6 | 90619.6996 | 56177.4709 | 208503.4024 | 6808.3953 | 16139.538 | 38.8677 | 1.6856 | 629.7288 | 378918.7883
2019022402 | 2 | 90602.718 | 37260.2434 | 123086.3911 | 1338.2791 | 9461.5663 | 3858.774 | 110.8471 | 628.5907 | 266347.4098
2019102108 | 10 | 90602.6584 | 48223.6091 | 194818.7011 | 3279.0774 | 12951.0688 | 39.0857 | 1.1391 | 622.7533 | 350538.0931
2019052910 | 5 | 90600.5513 | 53588.6711 | 196488.6708 | 6879.3749 | 13602.3725 | 38.7179 | 1.6017 | 629.3887 | 361829.349
2019112904 | 11 | 90578.2956 | 36556.5466 | 136934.8788 | 565.31 | 9927.4486 | 3912.221 | 103.7439 | 407.1532 | 278985.5976
2019051123 | 5 | 90558.5045 | 32641.21 | 113303.6314 | 1034.3418 | 9149.6938 | 3871.793 | 160.1728 | 629.3887 | 251348.7362
2019031901 | 3 | 90556.5787 | 36332.405 | 139545.836 | 4919.6475 | 9914.6771 | 3862.544 | 124.9873 | 628.6212 | 285885.2968
2019113004 | 11 | 90550.2547 | 36311.4583 | 123044.302 | 486.5783 | 9614.8494 | 3912.221 | 103.7439 | 407.1532 | 264430.5608
2019020702 | 2 | 90548.1972 | 37738.2274 | 140511.3366 | 634.6439 | 10157.4932 | 3858.774 | 110.8471 | 628.5907 | 284188.1102
2019080302 | 8 | 90542.8166 | 33504.3854 | 125047.9239 | 2790.793 | 11994.657 | 3893.53 | 149.3284 | 631.0432 | 268554.4776
2019051411 | 5 | 90541.5401 | 53903.1835 | 190227.0081 | 2454.6679 | 12548.7855 | 38.7179 | 1.6017 | 629.3887 | 350344.8935
2019022103 | 2 | 90536.3542 | 38053.8696 | 142736.6053 | 706.1387 | 9761.9806 | 3858.774 | 110.8471 | 628.5907 | 286393.1602
2019062405 | 6 | 90517.5046 | 33298.7549 | 163094.9867 | 7741.0496 | 13915.7069 | 38.8677 | 1.6856 | 629.7288 | 309238.2849
2019050905 | 5 | 90500.3732 | 33474.0663 | 153497.3429 | 3108.0024 | 10550.6526 | 38.7179 | 1.6017 | 629.3887 | 291800.1458
2019010605 | 1 | 90477.86 | 35457.4529 | 122526.5023 | 679.3118 | 9925.4668 | 3857.606 | 104.3474 | 628.6311 | 263657.1784
2019092101 | 9 | 90477.3728 | 33432.8244 | 128756.575 | 9654.97 | 13145.3749 | 3895.556 | 129.7488 | 632.1002 | 280124.5219
2019100708 | 10 | 90466.744 | 47568.385 | 193483.6884 | 2864.5988 | 13485.9531 | 39.0857 | 1.1391 | 622.7533 | 348532.3475
2019120203 | 12 | 90401.8288 | 36338.8948 | 133772.3614 | 457.6579 | 9640.7264 | 3915.757 | 98.6695 | 623.2449 | 275249.1406
2019120603 | 12 | 90394.3911 | 36695.5511 | 135819.5295 | 549.2049 | 9874.3575 | 3915.757 | 98.6695 | 623.2449 | 277970.7055
2019052808 | 5 | 90391.3748 | 49733.7105 | 198855.2834 | 5811.009 | 14525.7276 | 38.7179 | 1.6017 | 629.3887 | 359986.8137
2019032200 | 3 | 90377.4127 | 35605.4922 | 138700.8438 | 5064.0509 | 9882.2857 | 3862.544 | 124.9873 | 628.6212 | 284246.2379
2019112101 | 11 | 90373.9009 | 35591.79 | 138403.6854 | 1799.6029 | 9675.5277 | 3912.221 | 103.7439 | 407.1532 | 280267.625
2019010805 | 1 | 90359.5354 | 36182.7875 | 144947.3784 | 151.7463 | 10199.9322 | 3857.606 | 104.3474 | 628.6311 | 286431.9643
2019070905 | 7 | 90333.0311 | 33353.7852 | 158049.0929 | 9882.2608 | 12707.2573 | 38.9303 | 1.686 | 630.4984 | 304996.542
2019032602 | 3 | 90332.7991 | 36166.7205 | 138454.7811 | 620.1081 | 9987.5658 | 3862.544 | 124.9873 | 628.6212 | 280178.1271
2019031903 | 3 | 90323.8976 | 36698.453 | 140149.734 | 4767.4665 | 10233.5174 | 3862.544 | 124.9873 | 628.6212 | 286789.221
2019042311 | 4 | 90322.0894 | 54501.1444 | 197456.6814 | 7270.1497 | 16521.1059 | 38.6254 | 1.3961 | 628.779 | 366739.9713
2019053023 | 5 | 90320.3677 | 32494.133 | 142861.8263 | 1910.0019 | 11286.0538 | 3871.793 | 160.1728 | 629.3887 | 283533.7372
2019123104 | 12 | 90317.825 | 36084.5401 | 115107.077 | 1495.1221 | 9074.6161 | 3915.757 | 98.6695 | 623.2449 | 256716.8518
2019102209 | 10 | 90314.6734 | 52214.7028 | 201228.8699 | 5478.1253 | 14884.9422 | 39.0857 | 1.1391 | 622.7533 | 364784.2917
2019123103 | 12 | 90303.9029 | 35874.2976 | 113629.5861 | 1469.6176 | 8903.4479 | 3915.757 | 98.6695 | 623.2449 | 254818.5234
2019111901 | 11 | 90303.1338 | 35929.7539 | 137440.1806 | 2008.406 | 9698.4102 | 3912.221 | 103.7439 | 407.1532 | 279803.0028
2019082705 | 8 | 90300.4415 | 36488.96 | 175771.9901 | 5683.3143 | 15708.6304 | 38.9353 | 1.4933 | 631.0432 | 324624.8081
2019091204 | 9 | 90289.8059 | 34585.1057 | 152903.6476 | 11170.3627 | 14605.8457 | 3700.7782 | 123.2613 | 632.1002 | 308010.9074
2019010603 | 1 | 90289.2806 | 35057.2514 | 120279.6721 | 682.6283 | 9657.8445 | 3857.606 | 104.3474 | 628.6311 | 260557.2614
2019093008 | 9 | 90282.286 | 47521.7686 | 185824.5754 | 3361.723 | 14169.2854 | 38.9556 | 1.2975 | 632.1002 | 341831.9916
2019052311 | 5 | 90281.4295 | 56857.1275 | 212721.4878 | 8600.5321 | 17770.4795 | 38.7179 | 1.6017 | 629.3887 | 386900.7647
2019042705 | 4 | 90272.048 | 33876.4897 | 129459.9504 | 1051.0545 | 10383.7646 | 193.1272 | 6.9806 | 628.779 | 265872.1941
2019110705 | 11 | 90268.8447 | 35914.7154 | 143984.9891 | 735.1101 | 10173.9592 | 3912.221 | 103.7439 | 407.1532 | 285500.7367
2019052105 | 5 | 90263.0742 | 31751.6863 | 144731.1373 | 4637.8881 | 10521.365 | 38.7179 | 1.6017 | 629.3887 | 282574.8592
2019040810 | 4 | 90262.6753 | 53924.6954 | 197903.8067 | 2566.0815 | 14452.0166 | 38.6254 | 1.3961 | 628.779 | 359778.076
2019052414 | 5 | 90256.3535 | 52095.82 | 187230.1909 | 5375.7454 | 14560.7423 | 38.7179 | 1.6017 | 629.3887 | 350188.5605
2019102210 | 10 | 90256.2156 | 53321.5166 | 202956.9239 | 6409.3796 | 15422.3717 | 39.0857 | 1.1391 | 622.7533 | 369029.3856
2019052909 | 5 | 90243.4851 | 52227.98 | 194839.1971 | 6882.5029 | 13383.0405 | 38.7179 | 1.6017 | 629.3887 | 358245.914
2019052600 | 5 | 90228.0235 | 32385.899 | 122036.7195 | 6500.0964 | 13125.2557 | 3871.793 | 160.1728 | 629.3887 | 268937.3486
2019100709 | 10 | 90211.5032 | 50715.19 | 197505.5576 | 3039.6715 | 14533.9465 | 39.0857 | 1.1391 | 622.7533 | 356668.847
2019090508 | 9 | 90207.8524 | 49108.8069 | 190590.1677 | 3983.403 | 14368.4868 | 38.9556 | 1.2975 | 632.1002 | 348931.0701
2019010902 | 1 | 90198.1279 | 35756.8712 | 139261.6048 | 146.5131 | 9675.2031 | 3857.606 | 104.3474 | 628.6311 | 279628.9047
2019080504 | 8 | 90176.653 | 34314.591 | 131536.8647 | 4213.4587 | 14337.3674 | 2258.2474 | 86.6105 | 631.0432 | 277554.836
2019032204 | 3 | 90171.718 | 36231.4716 | 144861.4967 | 5273.9183 | 10498.9537 | 3862.544 | 124.9873 | 628.6212 | 291653.7107
2019031404 | 3 | 90167.9522 | 36896.4788 | 146582.8513 | 889.2142 | 10553.3287 | 3862.544 | 124.9873 | 628.6212 | 289705.9777
2019052710 | 5 | 90163.6866 | 55769.8225 | 206660.1725 | 5994.3244 | 16431.2556 | 38.7179 | 1.6017 | 629.3887 | 375688.9699
2019101723 | 10 | 90161.4946 | 32666.2158 | 136462.545 | 3768.8602 | 9639.6649 | 3908.572 | 113.9085 | 622.7533 | 277344.0143
2019051514 | 5 | 90149.3347 | 53252.6978 | 192060.143 | 8234.2706 | 15585.2036 | 38.7179 | 1.6017 | 629.3887 | 359951.358
2019060608 | 6 | 90146.024 | 49901.8819 | 197644.2001 | 5164.735 | 14141.9363 | 38.8677 | 1.6856 | 629.7288 | 357669.0594
2019042310 | 4 | 90141.8747 | 54165.3825 | 196094.8919 | 6667.2571 | 15084.4097 | 38.6254 | 1.3961 | 628.779 | 362822.6165
2019061708 | 6 | 90139.4318 | 49094.5813 | 197540.9827 | 9361.081 | 15068.9887 | 38.8677 | 1.6856 | 629.7288 | 361875.3476
2019102211 | 10 | 90130.5786 | 53702.9538 | 204067.9763 | 6781.0827 | 14830.6837 | 39.0857 | 1.1391 | 622.7533 | 370176.2532
2019112105 | 11 | 90127.1859 | 36307.9469 | 143081.4371 | 1899.5836 | 10156.7237 | 3912.221 | 103.7439 | 407.1532 | 285995.9954
2019042313 | 4 | 90126.7513 | 54522.7227 | 197594.3957 | 8712.4465 | 16380.6602 | 38.6254 | 1.3961 | 628.779 | 368005.777
2019051206 | 5 | 90120.1692 | 29807.6334 | 115894.4131 | 1099.5977 | 9910.9881 | 38.7179 | 1.6017 | 629.3887 | 247502.51
2019061409 | 6 | 90108.3344 | 52657.7211 | 201759.9516 | 12741.9684 | 15576.0579 | 38.8677 | 1.6856 | 629.7288 | 373514.3155
2019050808 | 5 | 90103.8278 | 49767.068 | 190231.0793 | 6089.5058 | 12262.2648 | 38.7179 | 1.6017 | 629.3887 | 349123.4541
2019051009 | 5 | 90102.2474 | 51625.4562 | 192895.393 | 2238.5371 | 13133.0172 | 38.7179 | 1.6017 | 629.3887 | 350664.3593
2019082802 | 8 | 90087.302 | 33033.7453 | 148316.1934 | 3658.9173 | 12827.1677 | 3893.53 | 149.3284 | 631.0432 | 292597.2273
2019041200 | 4 | 90027.3015 | 34934.5012 | 137050.5851 | 626.4766 | 10141.5091 | 3862.544 | 139.6116 | 628.779 | 277411.308
2019041811 | 4 | 90016.9179 | 54960.2328 | 194374.9195 | 3923.9434 | 13835.2319 | 38.6254 | 1.3961 | 628.779 | 357780.0462
2019053112 | 5 | 90014.6934 | 56685.0163 | 202423.6686 | 5922.8928 | 16077.8286 | 38.7179 | 1.6017 | 629.3887 | 371793.8081
2019050607 | 5 | 90009.0254 | 43516.4884 | 183617.4701 | 2758.6529 | 11908.0067 | 38.7179 | 1.6017 | 629.3887 | 332479.3519
2019053111 | 5 | 90000.1431 | 55379.6788 | 199035.9394 | 5685.6677 | 15589.5455 | 38.7179 | 1.6017 | 629.3887 | 366360.683
2019010504 | 1 | 89994.4506 | 35056.4911 | 125608.6752 | 730.7861 | 9734.84 | 3857.606 | 104.3474 | 628.6311 | 265715.8276
2019052211 | 5 | 89976.6214 | 53340.0342 | 194311.2966 | 7217.7956 | 14648.4623 | 38.7179 | 1.6017 | 629.3887 | 360163.9184
2019053012 | 5 | 89971.5613 | 57171.5574 | 208796.2438 | 8276.6475 | 16924.0238 | 38.7179 | 1.6017 | 629.3887 | 381809.7422
2019102408 | 10 | 89949.5148 | 48416.5101 | 194596.2221 | 2652.7715 | 13005.6001 | 39.0857 | 1.1391 | 622.7533 | 349283.5968
2019041223 | 4 | 89947.2313 | 33702.4694 | 123210.0052 | 1079.7908 | 10068.8464 | 3862.544 | 139.6116 | 628.779 | 262639.2776
2019112501 | 11 | 89938.3553 | 35024.4807 | 126972.4404 | 696.5419 | 9549.5198 | 3912.221 | 103.7439 | 407.1532 | 266604.4561
2019032104 | 3 | 89933.9282 | 36229.4704 | 147211.2245 | 2107.3825 | 10542.9687 | 3862.544 | 124.9873 | 628.6212 | 290641.1267
2019092706 | 9 | 89907.4848 | 37760.0983 | 165266.1891 | 3311.6816 | 11895.301 | 38.9556 | 1.2975 | 632.1002 | 308813.108
2019110903 | 11 | 89907.2486 | 35357.1719 | 125543.8888 | 1473.2797 | 9575.9018 | 3912.221 | 103.7439 | 407.1532 | 266280.6089
2019061023 | 6 | 89898.1996 | 31350.54 | 137874.4681 | 7340.1263 | 9429.9372 | 3886.771 | 168.5648 | 629.7288 | 280578.3357
2019081601 | 8 | 89885.1445 | 33581.5629 | 140306.2599 | 2498.9885 | 11191.5942 | 3893.53 | 149.3284 | 631.0432 | 282137.4517
2019060310 | 6 | 89850.2141 | 51896.5577 | 191529.9339 | 4212.2715 | 12531.9177 | 38.8677 | 1.6856 | 629.7288 | 350691.1771
2019032403 | 3 | 89849.2115 | 35896.6945 | 120380.1013 | 1058.0849 | 9998.6288 | 3862.544 | 124.9873 | 628.6212 | 261798.8735
2019052308 | 5 | 89821.464 | 50324.9152 | 200921.4694 | 11860.7878 | 16676.4622 | 38.7179 | 1.6017 | 629.3887 | 370274.807
2019112903 | 11 | 89815.7679 | 36366.2003 | 133372.3076 | 558.228 | 9768.1 | 3912.221 | 103.7439 | 407.1532 | 274303.7219
2019091605 | 9 | 89807.7422 | 34530.7667 | 160234.829 | 8314.4226 | 13966.393 | 506.4223 | 16.8673 | 632.1002 | 308009.5434
2019121404 | 12 | 89783.2442 | 36245.9185 | 124957.0507 | 1165.4715 | 9630.5781 | 3915.757 | 98.6695 | 623.2449 | 266419.9344
2019010104 | 1 | 89782.5844 | 34146.2197 | 112660.9564 | 722.2702 | 9390.3688 | 3857.606 | 104.3474 | 628.6311 | 251292.984
2019020704 | 2 | 89766.4685 | 37852.9779 | 140885.2415 | 616.7998 | 10343.322 | 3858.774 | 110.8471 | 628.5907 | 284063.0214
2019090908 | 9 | 89765.1675 | 47374.6395 | 182202.4597 | 8500.9735 | 13110.8676 | 38.9556 | 1.2975 | 632.1002 | 341626.461
2019102111 | 10 | 89762.7154 | 52588.4516 | 203285.0503 | 4893.4872 | 16020.194 | 39.0857 | 1.1391 | 622.7533 | 367212.8767
2019082600 | 8 | 89741.6396 | 31903.761 | 133820.8838 | 3163.7139 | 11143.1207 | 3893.53 | 149.3284 | 631.0432 | 274447.0207
2019110904 | 11 | 89732.3849 | 35364.3279 | 125595.1869 | 3674.9817 | 9645.7467 | 3912.221 | 103.7439 | 407.1532 | 268435.7463
2019061123 | 6 | 89711.9375 | 31784.7474 | 142672.1944 | 5203.7406 | 10658.6136 | 3886.771 | 168.5648 | 629.7288 | 284716.2982
2019101513 | 10 | 89704.7111 | 52813.3277 | 196272.4683 | 4220.4037 | 15050.3605 | 39.0857 | 1.1391 | 622.7533 | 358724.2494
2019101109 | 10 | 89702.1054 | 52554.6432 | 204556.6184 | 8012.789 | 15758.3702 | 39.0857 | 1.1391 | 622.7533 | 371247.5043
2019020401 | 2 | 89697.0414 | 37166.1275 | 133630.5094 | 780.8527 | 9875.383 | 3858.774 | 110.8471 | 628.5907 | 275748.1259
2019071003 | 7 | 89690.1224 | 34372.9238 | 147347.5581 | 9265.7217 | 12990.5495 | 3698.3747 | 160.1738 | 630.4984 | 298155.9224
2019112405 | 11 | 89671.428 | 35654.4225 | 120234.2227 | 1278.6698 | 9938.5643 | 3912.221 | 103.7439 | 407.1532 | 261200.4254
2019093009 | 9 | 89671.3094 | 50908.3649 | 192433.0678 | 4807.1417 | 14766.5361 | 38.9556 | 1.2975 | 632.1002 | 353258.7731
2019040812 | 4 | 89667.0296 | 53947.9029 | 197636.1238 | 2372.6695 | 14504.8368 | 38.6254 | 1.3961 | 628.779 | 358797.3631
2019101008 | 10 | 89663.441 | 48588.1076 | 197373.0104 | 5889.2535 | 13296.8834 | 39.0857 | 1.1391 | 622.7533 | 355473.6741
2019042514 | 4 | 89630.351 | 53183.0613 | 188078.6465 | 3295.4577 | 14745.893 | 38.6254 | 1.3961 | 628.779 | 349602.2101
2019050406 | 5 | 89628.6441 | 31837.7641 | 128797.5238 | 1730.6559 | 9707.0573 | 38.7179 | 1.6017 | 629.3887 | 262371.3536
2019122604 | 12 | 89626.834 | 35229.002 | 108998.3957 | 1437.5998 | 9126.1851 | 3915.757 | 98.6695 | 623.2449 | 249055.688
2019010904 | 1 | 89619.7005 | 35948.0297 | 140403.1055 | 144.094 | 9914.7972 | 3857.606 | 104.3474 | 628.6311 | 280620.3115
2019090909 | 9 | 89614.1895 | 50855.3374 | 189819.623 | 8773.5693 | 14898.5283 | 38.9556 | 1.2975 | 632.1002 | 354633.6007
2019122603 | 12 | 89602.0232 | 34920.4081 | 107316.7957 | 1372.0691 | 8939.9125 | 3915.757 | 98.6695 | 623.2449 | 246788.88
2019122905 | 12 | 89596.9309 | 35590.1489 | 111783.2087 | 1278.973 | 9174.7664 | 3915.757 | 98.6695 | 623.2449 | 252061.6994
2019042412 | 4 | 89577.0553 | 54328.0452 | 194757.3412 | 5546.613 | 13332.2901 | 38.6254 | 1.3961 | 628.779 | 358210.1453
2019102912 | 10 | 89546.3661 | 53795.449 | 203338.4872 | 4575.2544 | 14087.1681 | 39.0857 | 1.1391 | 622.7533 | 366005.7029
2019102905 | 10 | 89531.4208 | 35342.1225 | 158531.9882 | 4697.6668 | 11019.6243 | 3087.7719 | 89.9877 | 622.7533 | 302923.3355
2019122404 | 12 | 89514.9151 | 36306.4254 | 117071.5262 | 1171.9272 | 9240.8804 | 3915.757 | 98.6695 | 623.2449 | 257943.3458
2019091008 | 9 | 89512.0434 | 50533.066 | 195458.0693 | 12526.0379 | 16357.0821 | 38.9556 | 1.2975 | 632.1002 | 365058.6519
2019091104 | 9 | 89508.061 | 35010.3182 | 153937.96 | 11529.062 | 15616.7684 | 3700.7782 | 123.2613 | 632.1002 | 310058.3094
2019100911 | 10 | 89506.4505 | 54882.6981 | 207321.0148 | 8684.3172 | 16387.7621 | 39.0857 | 1.1391 | 622.7533 | 377445.2208
2019040808 | 4 | 89484.7564 | 49880.1557 | 194381.2293 | 1944.195 | 13768.8156 | 38.6254 | 1.3961 | 628.779 | 350127.9526
2019052007 | 5 | 89481.4086 | 29270.778 | 121981.0908 | 5853.0871 | 12191.1571 | 38.7179 | 1.6017 | 629.3887 | 259447.2299
2019042309 | 4 | 89478.6916 | 52880.9748 | 194189.5204 | 6202.575 | 14528.1809 | 38.6254 | 1.3961 | 628.779 | 357948.7433
2019101623 | 10 | 89475.3203 | 32371.6817 | 137017.853 | 924.4093 | 9715.2872 | 3908.572 | 113.9085 | 622.7533 | 274149.7854
2019041805 | 4 | 89473.5955 | 34960.505 | 155351.3103 | 1224.2328 | 10969.4211 | 193.1272 | 6.9806 | 628.779 | 292807.9516
2019060308 | 6 | 89472.6183 | 47456.2462 | 183723.2154 | 3129.3158 | 12137.4326 | 38.8677 | 1.6856 | 629.7288 | 336589.1105
2019071501 | 7 | 89470.559 | 31510.3968 | 131558.9289 | 2404.2138 | 11576.4926 | 3893.026 | 168.604 | 630.4984 | 271212.7195
2019100808 | 10 | 89440.9621 | 48537.2037 | 193818.8009 | 7892.9152 | 13194.9415 | 39.0857 | 1.1391 | 622.7533 | 353547.8017
2019052912 | 5 | 89439.8202 | 54216.9174 | 198884.2805 | 7241.5939 | 14838.2842 | 38.7179 | 1.6017 | 629.3887 | 365290.6047
2019032703 | 3 | 89419.666 | 36117.5989 | 142217.1617 | 3594.9997 | 10229.1194 | 3862.544 | 124.9873 | 628.6212 | 286194.6981
2019102812 | 10 | 89410.9732 | 53110.8547 | 203488.608 | 5608.8596 | 13945.9306 | 39.0857 | 1.1391 | 622.7533 | 366228.2043
2019100908 | 10 | 89403.4225 | 48831.0277 | 195101.1834 | 7309.3744 | 13405.105 | 39.0857 | 1.1391 | 622.7533 | 354713.0911
2019081605 | 8 | 89399.871 | 35357.1804 | 162414.5678 | 4447.2108 | 13033.001 | 38.9353 | 1.4933 | 631.0432 | 305323.3029
2019102410 | 10 | 89386.1539 | 53303.951 | 197390.1943 | 2828.1468 | 13708.2377 | 39.0857 | 1.1391 | 622.7533 | 357279.6618
2019050209 | 5 | 89370.9349 | 53243.0672 | 191202.3633 | 1580.6519 | 12596.2192 | 38.7179 | 1.6017 | 629.3887 | 348662.945
2019052310 | 5 | 89370.5921 | 55917.0905 | 210633.1975 | 9905.3296 | 17843.3673 | 38.7179 | 1.6017 | 629.3887 | 384339.2854
2019063004 | 6 | 89350.1665 | 33103.9369 | 122372.4748 | 10866.1754 | 13016.5875 | 194.3385 | 8.4282 | 629.7288 | 269541.8366
2019040623 | 4 | 89348.217 | 33840.0012 | 117726.2969 | 1217.7312 | 9663.3238 | 3862.544 | 139.6116 | 628.779 | 256426.5046
2019053010 | 5 | 89332.1235 | 56164.9078 | 203789.7538 | 9029.772 | 16450.0702 | 38.7179 | 1.6017 | 629.3887 | 375436.3357
2019122701 | 12 | 89326.7423 | 33974.5963 | 109215.3049 | 1846.5378 | 8605.1989 | 3915.757 | 98.6695 | 623.2449 | 247606.0516
2019053108 | 5 | 89323.8387 | 48399.051 | 186564.1304 | 3197.3041 | 12149.5643 | 38.7179 | 1.6017 | 629.3887 | 340303.597
2019040201 | 4 | 89304.2718 | 35878.5194 | 137894.0397 | 788.6612 | 9787.3961 | 3862.544 | 139.6116 | 628.779 | 278283.8227
2019102110 | 10 | 89295.5022 | 52315.3687 | 202553.0127 | 4051.8396 | 14780.4111 | 39.0857 | 1.1391 | 622.7533 | 363659.1125
2019061108 | 6 | 89287.4051 | 49873.4317 | 197129.593 | 7847.8947 | 15102.5618 | 38.8677 | 1.6856 | 629.7288 | 359911.1685
2019051008 | 5 | 89264.6144 | 48857.9245 | 191187.2044 | 1966.3633 | 12878.5214 | 38.7179 | 1.6017 | 629.3887 | 344824.3363
2019072505 | 7 | 89263.9471 | 33844.2376 | 162736.663 | 2479.7361 | 12948.5225 | 38.9303 | 1.686 | 630.4984 | 301944.221
2019102723 | 10 | 89259.284 | 31808.0298 | 130769.7421 | 2567.4744 | 9469.392 | 3908.572 | 113.9085 | 622.7533 | 268519.1563
2019071505 | 7 | 89247.7334 | 32438.9031 | 154285.5107 | 1975.841 | 12434.3367 | 38.9303 | 1.686 | 630.4984 | 291053.4396
2019050909 | 5 | 89224.3511 | 52476.2736 | 193171.3356 | 6530.9261 | 13081.7087 | 38.7179 | 1.6017 | 629.3887 | 355154.3036
2019060806 | 6 | 89193.3975 | 30571.6018 | 135238.6325 | 9909.804 | 12191.509 | 38.8677 | 1.6856 | 629.7288 | 277775.2269
2019102913 | 10 | 89182.2072 | 53271.1147 | 200988.7378 | 5026.0398 | 14118.8795 | 39.0857 | 1.1391 | 622.7533 | 363249.9571
2019052208 | 5 | 89176.3995 | 48794.856 | 189015.3116 | 6943.9267 | 13171.8394 | 38.7179 | 1.6017 | 629.3887 | 347772.0417
2019122802 | 12 | 89166.9684 | 35280.1554 | 111836.3055 | 1092.7751 | 8876.7053 | 3915.757 | 98.6695 | 623.2449 | 250890.5811
2019110804 | 11 | 89164.9656 | 35832.6065 | 139320.4536 | 686.9261 | 9862.5811 | 3912.221 | 103.7439 | 407.1532 | 279290.6511
2019081504 | 8 | 89161.458 | 34376.9947 | 151820.4255 | 3148.4782 | 12033.4139 | 2258.2474 | 86.6105 | 631.0432 | 293516.6715
2019100523 | 10 | 89158.0863 | 31052.9053 | 117071.2274 | 2348.1429 | 9486.4274 | 3908.572 | 113.9085 | 622.7533 | 253762.0231
2019062604 | 6 | 89154.2743 | 33787.2993 | 154160.3088 | 5831.3308 | 14343.9642 | 194.3385 | 8.4282 | 629.7288 | 298109.6729
2019041712 | 4 | 89144.6259 | 55066.5409 | 197964.8113 | 2677.7647 | 13564.2562 | 38.6254 | 1.3961 | 628.779 | 359086.7995
2019102412 | 10 | 89140.156 | 53274.3322 | 197171.2464 | 3216.481 | 13725.7494 | 39.0857 | 1.1391 | 622.7533 | 357190.9432
2019033104 | 3 | 89130.8697 | 34838.9273 | 116731.7103 | 1497.0706 | 9463.2565 | 3862.544 | 124.9873 | 628.6212 | 256277.9868
2019101011 | 10 | 89127.3128 | 54722.5459 | 208947.4957 | 7910.1375 | 16699.0003 | 39.0857 | 1.1391 | 622.7533 | 378069.4703
2019032804 | 3 | 89122.5982 | 35605.2016 | 147023.3042 | 552.704 | 10609.467 | 3862.544 | 124.9873 | 628.6212 | 287529.4275
2019102312 | 10 | 89117.3122 | 53477.7144 | 198444.708 | 4232.0156 | 13720.6005 | 39.0857 | 1.1391 | 622.7533 | 359655.3289
2019112505 | 11 | 89094.6442 | 36131.0882 | 140427.2561 | 715.0971 | 10180.5902 | 3912.221 | 103.7439 | 407.1532 | 280971.7939
2019102109 | 10 | 89091.628 | 50872.1291 | 198512.8759 | 3743.6396 | 13368.2244 | 39.0857 | 1.1391 | 622.7533 | 356251.4752
2019072501 | 7 | 89086.2076 | 32788.9149 | 141704.4679 | 2732.9798 | 11607.0458 | 3893.026 | 168.604 | 630.4984 | 282611.7444
2019061109 | 6 | 89078.07 | 53738.6004 | 204891.0846 | 8314.4734 | 15818.5709 | 38.8677 | 1.6856 | 629.7288 | 372511.0816
2019032504 | 3 | 89073.9485 | 36200.0348 | 140194.2986 | 1487.5158 | 10596.7116 | 3862.544 | 124.9873 | 628.6212 | 282168.6618
2019101010 | 10 | 89048.319 | 54253.0288 | 207257.856 | 6844.4573 | 15304.7592 | 39.0857 | 1.1391 | 622.7533 | 373371.3984
2019122403 | 12 | 89043.205 | 35797.4328 | 115018.0656 | 1114.2943 | 9054.8896 | 3915.757 | 98.6695 | 623.2449 | 254665.5587
2019120901 | 12 | 89033.6605 | 35042.9195 | 130226.1562 | 1073.0626 | 9560.0028 | 3915.757 | 98.6695 | 623.2449 | 269573.473
2019111802 | 11 | 89028.6367 | 35859.7842 | 130157.217 | 4911.1495 | 9663.6586 | 3912.221 | 103.7439 | 407.1532 | 274043.5641
2019031902 | 3 | 89019.133 | 36380.408 | 138244.4858 | 4835.2836 | 9965.001 | 3862.544 | 124.9873 | 628.6212 | 283060.4639
2019060309 | 6 | 89011.5857 | 50452.8436 | 189538.5938 | 2420.0886 | 12461.7218 | 38.8677 | 1.6856 | 629.7288 | 344555.1155
2019100811 | 10 | 89000.1612 | 54532.5408 | 204645.5638 | 7734.4439 | 16461.6188 | 39.0857 | 1.1391 | 622.7533 | 373037.3065
2019111002 | 11 | 88992.4231 | 34810.5307 | 115236.1996 | 3099.8921 | 9239.5188 | 3912.221 | 103.7439 | 407.1532 | 255801.6824
2019021504 | 2 | 88985.6184 | 37822.4944 | 141278.2271 | 655.8648 | 9930.1421 | 3858.774 | 110.8471 | 628.5907 | 283270.5586
2019070803 | 7 | 88974.198 | 33116.5359 | 138714.2287 | 8412.511 | 11923.9932 | 3698.3747 | 160.1738 | 630.4984 | 285630.5137
2019051414 | 5 | 88970.464 | 52348.424 | 188981.5088 | 2105.5398 | 14430.4805 | 38.7179 | 1.6017 | 629.3887 | 347506.1254
2019050814 | 5 | 88969.6661 | 51935.4126 | 186826.8471 | 3305.963 | 13225.8197 | 38.7179 | 1.6017 | 629.3887 | 344933.4169
2019020802 | 2 | 88965.4807 | 37645.769 | 140301.1682 | 837.2721 | 9762.584 | 3858.774 | 110.8471 | 628.5907 | 282110.4859
2019052212 | 5 | 88947.5695 | 53296.8961 | 194415.0052 | 6330.5311 | 14578.7833 | 38.7179 | 1.6017 | 629.3887 | 358238.4936
2019010604 | 1 | 88944.7392 | 34997.5303 | 120963.5296 | 699.9607 | 9790.21 | 3857.606 | 104.3474 | 628.6311 | 259986.5543
2019100910 | 10 | 88943.1988 | 54212.0773 | 206258.221 | 7411.4821 | 15449.0543 | 39.0857 | 1.1391 | 622.7533 | 372937.0117
2019032701 | 3 | 88915.9089 | 35634.6491 | 139555.6551 | 3721.6507 | 9945.2842 | 3862.544 | 124.9873 | 628.6212 | 282389.3006
2019060312 | 6 | 88909.6114 | 52396.6765 | 194980.9943 | 3313.4684 | 12424.5482 | 38.8677 | 1.6856 | 629.7288 | 352695.581
2019052313 | 5 | 88904.8236 | 59458.5228 | 216257.3123 | 9556.1865 | 18329.5954 | 38.7179 | 1.6017 | 629.3887 | 393176.1489
2019091102 | 9 | 88899.5909 | 33796.4801 | 144179.3948 | 11453.6394 | 14969.2208 | 3895.556 | 129.7488 | 632.1002 | 297955.731
2019112801 | 11 | 88899.1037 | 35076.2295 | 134230.0456 | 526.7871 | 9587.3264 | 3912.221 | 103.7439 | 407.1532 | 272742.6104
2019052913 | 5 | 88878.3578 | 54179.2176 | 197545.6578 | 4806.9259 | 15184.9929 | 38.7179 | 1.6017 | 629.3887 | 361264.8603
2019122903 | 12 | 88873.8467 | 35329.7189 | 110340.9862 | 1215.8635 | 8919.1289 | 3915.757 | 98.6695 | 623.2449 | 249317.2156
2019080202 | 8 | 88835.1845 | 33548.8161 | 141390.3158 | 5350.9303 | 11860.7499 | 3893.53 | 149.3284 | 631.0432 | 285659.8981
2019122304 | 12 | 88835.0155 | 36326.4757 | 124359.4306 | 550.7427 | 9155.488 | 3915.757 | 98.6695 | 623.2449 | 263864.8239
2019050811 | 5 | 88831.2827 | 53541.1701 | 194777.01 | 6495.2166 | 12476.0543 | 38.7179 | 1.6017 | 629.3887 | 356790.442
2019053110 | 5 | 88830.9225 | 54304.4141 | 196105.6887 | 5063.9802 | 14912.6039 | 38.7179 | 1.6017 | 629.3887 | 359887.3177
2019081503 | 8 | 88828.2774 | 33561.2289 | 144410.5672 | 2286.0073 | 11587.2221 | 3893.53 | 149.3284 | 631.0432 | 285347.2046
2019061900 | 6 | 88799.3287 | 31962.022 | 140204.5141 | 5348.0297 | 12035.9535 | 3886.771 | 168.5648 | 629.7288 | 283034.9127
2019102313 | 10 | 88798.9015 | 53089.8146 | 198109.6112 | 3761.6435 | 13688.9254 | 39.0857 | 1.1391 | 622.7533 | 358111.8743
2019010903 | 1 | 88780.2746 | 35616.9705 | 139234.5249 | 143.454 | 9683.6763 | 3857.606 | 104.3474 | 628.6311 | 278049.4848
2019070804 | 7 | 88764.9799 | 33668.3434 | 146844.6308 | 8563.6247 | 12343.7623 | 506.0934 | 21.9185 | 630.4984 | 291343.8514
2019102213 | 10 | 88755.5901 | 53301.4347 | 203052.2989 | 7318.7499 | 14648.0022 | 39.0857 | 1.1391 | 622.7533 | 367739.054
2019050323 | 5 | 88747.2796 | 32698.3424 | 122156.0736 | 1253.7856 | 9308.9533 | 3871.793 | 160.1728 | 629.3887 | 258825.7891
2019040400 | 4 | 88738.9411 | 35130.4754 | 139490.0984 | 1157.6481 | 10292.0915 | 3862.544 | 139.6116 | 628.779 | 279440.189
2019112205 | 11 | 88736.4908 | 36326.9078 | 143662.0687 | 731.6206 | 10076.5791 | 3912.221 | 103.7439 | 407.1532 | 283956.7851
2019100810 | 10 | 88730.7072 | 53735.6623 | 202847.7469 | 7728.9865 | 15097.266 | 39.0857 | 1.1391 | 622.7533 | 368803.3471
2019050210 | 5 | 88725.0479 | 54310.716 | 192288.0343 | 2005.2995 | 12670.9369 | 38.7179 | 1.6017 | 629.3887 | 350669.7429
2019020803 | 2 | 88715.8513 | 37778.7166 | 140997.2135 | 843.5279 | 9780.3194 | 3858.774 | 110.8471 | 628.5907 | 282713.8405
2019060900 | 6 | 88705.7905 | 32165.7718 | 117095.2912 | 5448.7789 | 12089.0354 | 3886.771 | 168.5648 | 629.7288 | 260189.7323
2019052213 | 5 | 88698.3834 | 52734.5247 | 192183.8801 | 7386.5135 | 14520.5249 | 38.7179 | 1.6017 | 629.3887 | 356193.535
2019122303 | 12 | 88694.9158 | 36093.5728 | 120902.2662 | 617.4842 | 9047.8741 | 3915.757 | 98.6695 | 623.2449 | 259993.7845
2019020703 | 2 | 88678.0397 | 37576.8159 | 140495.3234 | 728.7173 | 10171.1134 | 3858.774 | 110.8471 | 628.5907 | 282248.2215
2019102212 | 10 | 88671.2753 | 53806.182 | 206421.8818 | 6937.4817 | 14948.1497 | 39.0857 | 1.1391 | 622.7533 | 371447.9488
2019050810 | 5 | 88665.4655 | 53506.683 | 195356.1709 | 5956.5774 | 12461.9226 | 38.7179 | 1.6017 | 629.3887 | 356616.5278
2019052708 | 5 | 88660.3839 | 49004.459 | 194366.862 | 7502.2742 | 13804.1099 | 38.7179 | 1.6017 | 629.3887 | 354007.7973
2019041809 | 4 | 88657.2331 | 53375.0771 | 195271.1715 | 3526.371 | 13385.9284 | 38.6254 | 1.3961 | 628.779 | 354884.5817
2019100913 | 10 | 88647.286 | 56043.0231 | 209665.6579 | 8216.9009 | 17055.9231 | 39.0857 | 1.1391 | 622.7533 | 380291.7691
2019021503 | 2 | 88641.3923 | 37751.7968 | 140706.3702 | 674.2539 | 9787.7458 | 3858.774 | 110.8471 | 628.5907 | 282159.7708
2019080902 | 8 | 88632.3651 | 33009.9862 | 141200.5534 | 3569.9804 | 12401.2127 | 3893.53 | 149.3284 | 631.0432 | 283487.9994
2019110802 | 11 | 88625.4261 | 35608.195 | 137780.0877 | 669.1588 | 9594.7202 | 3912.221 | 103.7439 | 407.1532 | 276700.7059
2019101223 | 10 | 88618.809 | 31147.9487 | 114025.625 | 2391.6872 | 9078.2834 | 3908.572 | 113.9085 | 622.7533 | 249907.5872
2019052312 | 5 | 88616.488 | 58406.2056 | 217815.2796 | 9538.2276 | 17374.8566 | 38.7179 | 1.6017 | 629.3887 | 392420.7658
2019123003 | 12 | 88600.1299 | 35378.7511 | 112481.5636 | 1226.2032 | 8879.262 | 3915.757 | 98.6695 | 623.2449 | 251203.5813
2019102813 | 10 | 88589.7347 | 52892.2891 | 202535.5302 | 5836.8707 | 14030.9351 | 39.0857 | 1.1391 | 622.7533 | 364548.338
2019121005 | 12 | 88577.7302 | 36579.7003 | 142929.773 | 1760.6175 | 10175.2573 | 3915.757 | 98.6695 | 623.2449 | 284660.7497
2019052723 | 5 | 88577.1871 | 32413.7454 | 142305.0213 | 2662.7099 | 12154.8857 | 3871.793 | 160.1728 | 629.3887 | 282774.904
2019040304 | 4 | 88565.6637 | 35602.9487 | 145648.0601 | 657.7957 | 10782.0907 | 3051.4098 | 110.2931 | 628.779 | 285047.0408
2019102413 | 10 | 88561.1994 | 52731.2559 | 195824.1846 | 3134.7282 | 13850.3048 | 39.0857 | 1.1391 | 622.7533 | 354764.651
2019092605 | 9 | 88555.5421 | 35273.1769 | 161371.5163 | 8292.7762 | 13313.8774 | 506.4223 | 16.8673 | 632.1002 | 307962.2786
2019052108 | 5 | 88550.9291 | 49001.7576 | 186015.1453 | 6102.0604 | 12120.6101 | 38.7179 | 1.6017 | 629.3887 | 342460.2107
2019041810 | 4 | 88548.0852 | 54577.0968 | 195009.3425 | 3837.4193 | 13484.7554 | 38.6254 | 1.3961 | 628.779 | 356125.4999
2019071302 | 7 | 88546.0611 | 33371.9145 | 132492.9802 | 6807.8138 | 12817.4748 | 3893.026 | 168.604 | 630.4984 | 278728.3729
2019090923 | 9 | 88543.7597 | 31754.3712 | 136168.0821 | 8812.6414 | 11013.8176 | 3895.556 | 129.7488 | 632.1002 | 280950.077
2019042700 | 4 | 88535.627 | 33741.3855 | 122699.4402 | 985.557 | 10000.1218 | 3862.544 | 139.6116 | 628.779 | 260593.0659
2019041812 | 4 | 88531.8117 | 54603.1699 | 197587.5784 | 3550.3507 | 13792.2115 | 38.6254 | 1.3961 | 628.779 | 358733.9226
2019100423 | 10 | 88526.1988 | 31386.4378 | 123025.0772 | 2400.2089 | 9676.4205 | 3908.572 | 113.9085 | 622.7533 | 259659.5771
2019051711 | 5 | 88524.549 | 53414.3175 | 188084.7215 | 5996.573 | 13405.9735 | 38.7179 | 1.6017 | 629.3887 | 350095.843
2019102113 | 10 | 88511.5093 | 52742.1368 | 202577.6562 | 6306.2168 | 16492.2646 | 39.0857 | 1.1391 | 622.7533 | 367292.7619
2019070101 | 7 | 88511.0266 | 32067.746 | 115931.1347 | 10742.6546 | 10915.0317 | 3893.026 | 168.604 | 630.4984 | 262859.722
2019040203 | 4 | 88508.8 | 35893.04 | 138960.392 | 778.1014 | 10071.495 | 3862.544 | 139.6116 | 628.779 | 278842.763
2019060411 | 6 | 88507.0877 | 55553.9909 | 203212.9992 | 5299.2016 | 16038.7218 | 38.8677 | 1.6856 | 629.7288 | 369282.2833
2019101009 | 10 | 88504.9908 | 52229.1853 | 203091.5496 | 6407.8823 | 13734.661 | 39.0857 | 1.1391 | 622.7533 | 364631.2471
2019100506 | 10 | 88496.8557 | 31434.6049 | 134716.1584 | 2743.9313 | 10150.2712 | 195.4286 | 5.6954 | 622.7533 | 268365.6988
2019052709 | 5 | 88476.6488 | 53057.7906 | 202485.5101 | 6498.6305 | 15614.9737 | 38.7179 | 1.6017 | 629.3887 | 366803.262
2019051714 | 5 | 88463.8606 | 51711.2551 | 181360.7537 | 7288.3974 | 13262.8712 | 38.7179 | 1.6017 | 629.3887 | 342756.8464
2019091203 | 9 | 88425.4775 | 33865.0122 | 145582.4817 | 10954.4285 | 14441.1919 | 3895.556 | 129.7488 | 632.1002 | 297925.9967
2019102112 | 10 | 88424.646 | 52868.9524 | 204405.62 | 6291.1959 | 16584.3284 | 39.0857 | 1.1391 | 622.7533 | 369237.7208
2019050506 | 5 | 88421.2846 | 29453.7089 | 115677.7072 | 997.323 | 9846.0471 | 38.7179 | 1.6017 | 629.3887 | 245065.7791
2019053109 | 5 | 88412.6097 | 52106.0066 | 192376.6602 | 5081.6208 | 14419.9014 | 38.7179 | 1.6017 | 629.3887 | 353066.5071
2019110205 | 11 | 88390.3128 | 34603.4039 | 128679.4647 | 1347.5539 | 9911.1555 | 3912.221 | 103.7439 | 407.1532 | 267355.009
2019052309 | 5 | 88376.6377 | 53756.8644 | 207925.9345 | 11761.6068 | 16987.323 | 38.7179 | 1.6017 | 629.3887 | 379478.0747
2019042312 | 4 | 88370.154 | 54718.8872 | 199513.0741 | 8312.6875 | 17043.6812 | 38.6254 | 1.3961 | 628.779 | 368627.2845
2019060409 | 6 | 88369.9669 | 51835.724 | 194573.7602 | 4395.8843 | 14492.5616 | 38.8677 | 1.6856 | 629.7288 | 354338.1792
2019112005 | 11 | 88366.4157 | 36113.4987 | 141213.5218 | 1681.976 | 10089.9924 | 3912.221 | 103.7439 | 407.1532 | 281888.5228
2019020405 | 2 | 88359.4682 | 38089.0524 | 145666.3893 | 802.8157 | 10313.2572 | 3858.774 | 110.8471 | 628.5907 | 287829.1946
2019060408 | 6 | 88347.7016 | 48470.4394 | 189224.4657 | 4363.3985 | 13401.1425 | 38.8677 | 1.6856 | 629.7288 | 344477.4298
2019050911 | 5 | 88338.9111 | 55193.1948 | 204559.0338 | 8934.7048 | 17306.4001 | 38.7179 | 1.6017 | 629.3887 | 375001.953
2019081101 | 8 | 88336.5256 | 32181.4218 | 119258.5724 | 2609.0004 | 10784.3608 | 3893.53 | 149.3284 | 631.0432 | 257843.7828
2019032001 | 3 | 88325.5837 | 35689.0506 | 137408.8594 | 5434.7866 | 9847.989 | 3862.544 | 124.9873 | 628.6212 | 281322.4219
2019090612 | 9 | 88325.3718 | 55817.8156 | 194810.3572 | 6016.5277 | 16981.217 | 38.9556 | 1.2975 | 632.1002 | 362623.6425
2019100912 | 10 | 88320.6034 | 55698.8333 | 210770.3682 | 8586.0846 | 16800.4582 | 39.0857 | 1.1391 | 622.7533 | 380839.3258
2019090423 | 9 | 88312.9635 | 31264.2458 | 133718.3876 | 1686.7076 | 9535.0186 | 3895.556 | 129.7488 | 632.1002 | 269174.7281
2019041906 | 4 | 88305.5729 | 32327.6049 | 124663.7349 | 1666.8682 | 11165.2984 | 38.6254 | 1.3961 | 628.779 | 258797.8799
2019060313 | 6 | 88305.154 | 52143.9258 | 192571.5412 | 3678.6402 | 12381.7955 | 38.8677 | 1.6856 | 629.7288 | 349751.3388
2019102409 | 10 | 88296.0782 | 51858.5503 | 198669.18 | 2645.263 | 13437.4203 | 39.0857 | 1.1391 | 622.7533 | 355569.47
2019050809 | 5 | 88290.2242 | 52483.8544 | 195230.1369 | 6676.8809 | 12384.9233 | 38.7179 | 1.6017 | 629.3887 | 355735.7281
2019050211 | 5 | 88287.8183 | 54632.0051 | 192430.0905 | 2336.1695 | 12839.6005 | 38.7179 | 1.6017 | 629.3887 | 351195.3922
2019062504 | 6 | 88265.9037 | 33109.348 | 154837.7267 | 5541.6878 | 14278.813 | 194.3385 | 8.4282 | 629.7288 | 296865.9747
2019040813 | 4 | 88265.1648 | 53466.1799 | 195672.7887 | 2462.6986 | 14392.0085 | 38.6254 | 1.3961 | 628.779 | 354927.641
2019112403 | 11 | 88261.3959 | 35300.8964 | 117401.1817 | 1195.3965 | 9624.0167 | 3912.221 | 103.7439 | 407.1532 | 256206.0052
2019060223 | 6 | 88261.2136 | 30721.8477 | 122072.362 | 1713.6602 | 9301.1653 | 3886.771 | 168.5648 | 629.7288 | 256755.3133
2019041823 | 4 | 88254.9969 | 32975.0427 | 121326.5379 | 1267.7652 | 10003.7812 | 3862.544 | 139.6116 | 628.779 | 258459.0583
2019091500 | 9 | 88249.7761 | 31835.1367 | 118380.9852 | 9076.5939 | 10811.1238 | 3895.556 | 129.7488 | 632.1002 | 263011.0206
2019102305 | 10 | 88223.1536 | 35117.5156 | 158156.7613 | 2673.9111 | 10762.6742 | 3087.7719 | 89.9877 | 622.7533 | 298734.5287
2019071305 | 7 | 88213.0244 | 32034.2722 | 139476.8121 | 6851.5787 | 14062.0764 | 38.9303 | 1.686 | 630.4984 | 281308.8785
2019041813 | 4 | 88209.4765 | 54486.2315 | 195216.5154 | 3366.2213 | 13739.0596 | 38.6254 | 1.3961 | 628.779 | 355686.3048
2019052623 | 5 | 88197.1727 | 30885.2499 | 127057.5945 | 4147.8173 | 9062.6865 | 3871.793 | 160.1728 | 629.3887 | 264011.8753
2019040809 | 4 | 88195.7481 | 52771.8158 | 199560.937 | 2248.9658 | 14277.8407 | 38.6254 | 1.3961 | 628.779 | 357724.108
2019052411 | 5 | 88193.2929 | 54709.3087 | 196761.0445 | 3777.8636 | 14629.9097 | 38.7179 | 1.6017 | 629.3887 | 358741.1278
2019082701 | 8 | 88177.7764 | 32911.6896 | 145788.0354 | 4294.9157 | 12031.4946 | 3893.53 | 149.3284 | 631.0432 | 287877.8134
2019100909 | 10 | 88175.994 | 52184.1601 | 202175.7945 | 6726.399 | 14124.8047 | 39.0857 | 1.1391 | 622.7533 | 364050.1303
2019060410 | 6 | 88160.5097 | 53946.1819 | 199760.9809 | 4655.6661 | 15641.4224 | 38.8677 | 1.6856 | 629.7288 | 362835.0432
2019123004 | 12 | 88155.4238 | 35597.9718 | 115180.2622 | 1088.1807 | 9005.654 | 3915.757 | 98.6695 | 623.2449 | 253665.1639
2019111804 | 11 | 88134.9284 | 35998.689 | 133778.3619 | 5116.422 | 9849.057 | 3912.221 | 103.7439 | 407.1532 | 277300.5764
2019050613 | 5 | 88134.7527 | 53378.4501 | 201217.5491 | 4395.0825 | 15712.9019 | 38.7179 | 1.6017 | 629.3887 | 363508.4446
2019042323 | 4 | 88118.4524 | 33092.5013 | 135957.1066 | 4423.2133 | 10243.5014 | 3862.544 | 139.6116 | 628.779 | 276465.7096
2019092806 | 9 | 88113.3039 | 32973.8019 | 144033.2572 | 3800.7863 | 13347.3806 | 38.9556 | 1.2975 | 632.1002 | 282940.8832
2019100809 | 10 | 88098.9998 | 51855.7478 | 201319.1082 | 8072.3408 | 13811.2254 | 39.0857 | 1.1391 | 622.7533 | 363820.4
2019040923 | 4 | 88082.985 | 33619.9231 | 136891.2666 | 3974.5841 | 10697.6388 | 3862.544 | 139.6116 | 628.779 | 277897.3321
2019090823 | 9 | 88082.0282 | 30343.5048 | 124113.7161 | 1207.2721 | 9391.6691 | 3895.556 | 129.7488 | 632.1002 | 257795.5952
2019090404 | 9 | 88079.3681 | 33590.7842 | 148776.2749 | 4247.0908 | 13246.5802 | 3700.7782 | 123.2613 | 632.1002 | 292396.2378
2019042800 | 4 | 88078.8052 | 33513.5758 | 117857.9947 | 1116.3511 | 9998.0637 | 3862.544 | 139.6116 | 628.779 | 255195.725
2019050723 | 5 | 88065.1974 | 32528.7154 | 136718.9667 | 3698.4201 | 9439.5861 | 3871.793 | 160.1728 | 629.3887 | 275112.2403
2019061002 | 6 | 88035.8384 | 32532.4341 | 138711.748 | 10227.1004 | 13704.3605 | 3886.771 | 168.5648 | 629.7288 | 287896.5459
2019042413 | 4 | 88020.5282 | 53588.2454 | 191379.2856 | 5628.8228 | 13196.3 | 38.6254 | 1.3961 | 628.779 | 352481.9825
2019082500 | 8 | 87995.4435 | 31809.1076 | 118360.1707 | 2950.2498 | 10471.7505 | 3893.53 | 149.3284 | 631.0432 | 256260.6238
2019062603 | 6 | 87986.3989 | 33508.7505 | 147547.7407 | 6231.8686 | 13764.5378 | 3070.5491 | 133.1662 | 629.7288 | 292872.7405
2019080102 | 8 | 87983.1766 | 33173.0476 | 140866.5673 | 4594.1868 | 11426.8756 | 3893.53 | 149.3284 | 631.0432 | 282717.7556
2019090403 | 9 | 87976.8349 | 33036.4707 | 141591.3005 | 4000.73 | 13236.2546 | 3895.556 | 129.7488 | 632.1002 | 284498.9957
2019040706 | 4 | 87964.3583 | 31220.287 | 121659.732 | 1375.5352 | 10411.5441 | 38.6254 | 1.3961 | 628.779 | 253300.2571
2019040300 | 4 | 87961.0931 | 34894.3238 | 139380.2122 | 806.0422 | 10064.3708 | 3862.544 | 139.6116 | 628.779 | 277736.9767
2019051505 | 5 | 87950.1943 | 32504.5883 | 154115.7058 | 4198.2485 | 10622.3112 | 38.7179 | 1.6017 | 629.3887 | 290060.7564
2019103005 | 10 | 87941.7392 | 34985.9659 | 157109.5212 | 2044.5511 | 11032.8173 | 3087.7719 | 89.9877 | 622.7533 | 296915.1078
2019082300 | 8 | 87925.7686 | 32310.8607 | 139447.9017 | 3384.4402 | 10410.0294 | 3893.53 | 149.3284 | 631.0432 | 278152.9022
2019101012 | 10 | 87915.6466 | 55546.4941 | 212434.8458 | 8174.6777 | 16771.7731 | 39.0857 | 1.1391 | 622.7533 | 381506.4155
2019041713 | 4 | 87906.9907 | 54382.0363 | 194580.5643 | 2592.8538 | 14348.1894 | 38.6254 | 1.3961 | 628.779 | 354479.4351
2019091600 | 9 | 87896.2633 | 31686.6193 | 133871.1797 | 8094.5485 | 12043.5961 | 3895.556 | 129.7488 | 632.1002 | 278249.612
2019091700 | 9 | 87873.829 | 31859.7156 | 135660.8044 | 9311.0911 | 11582.3396 | 3895.556 | 129.7488 | 632.1002 | 280945.1846
2019031401 | 3 | 87873.2622 | 36031.7157 | 140499.3483 | 828.6204 | 9786.9404 | 3862.544 | 124.9873 | 628.6212 | 279636.0394
2019032702 | 3 | 87861.2313 | 35613.2459 | 139041.0126 | 3759.2929 | 9962.4988 | 3862.544 | 124.9873 | 628.6212 | 280853.434
2019051708 | 5 | 87855.4492 | 48283.8291 | 187425.9203 | 5927.9049 | 13024.5891 | 38.7179 | 1.6017 | 629.3887 | 343187.4009
2019091705 | 9 | 87838.0893 | 34012.9176 | 155310.8766 | 9334.0517 | 12673.7111 | 506.4223 | 16.8673 | 632.1002 | 300325.0362
2019052210 | 5 | 87796.399 | 53135.6534 | 195028.8903 | 6791.465 | 14599.2222 | 38.7179 | 1.6017 | 629.3887 | 358021.3382
2019051412 | 5 | 87783.9858 | 53783.2409 | 193412.5106 | 2904.9427 | 13179.1659 | 38.7179 | 1.6017 | 629.3887 | 351733.5542
2019022403 | 2 | 87780.2092 | 36876.9095 | 122287.5322 | 1372.3498 | 9339.6576 | 3858.774 | 110.8471 | 628.5907 | 262254.8701
2019022405 | 2 | 87765.6301 | 36805.3387 | 123048.6488 | 1412.5749 | 9650.7584 | 3858.774 | 110.8471 | 628.5907 | 263281.1627
2019051710 | 5 | 87721.2222 | 53132.7252 | 189153.5362 | 6400.6658 | 13328.115 | 38.7179 | 1.6017 | 629.3887 | 350405.9728
2019100813 | 10 | 87705.4003 | 55274.2514 | 209255.33 | 7736.5549 | 17187.8709 | 39.0857 | 1.1391 | 622.7533 | 377822.3856
2019040202 | 4 | 87672.5216 | 35597.665 | 136363.1706 | 749.4011 | 9806.1185 | 3862.544 | 139.6116 | 628.779 | 274819.8113
2019090200 | 9 | 87667.8094 | 30987.9532 | 114132.4991 | 5244.0995 | 11170.4443 | 3895.556 | 129.7488 | 632.1002 | 253860.2106
2019122904 | 12 | 87655.0682 | 35207.9432 | 110278.0791 | 1184.127 | 9051.9115 | 3915.757 | 98.6695 | 623.2449 | 248014.8005
2019110601 | 11 | 87651.5913 | 34383.1711 | 137093.1982 | 1933.589 | 9511.8428 | 3912.221 | 103.7439 | 407.1532 | 274996.5105
2019100812 | 10 | 87647.9245 | 55037.2113 | 210889.1825 | 7566.2873 | 17134.0028 | 39.0857 | 1.1391 | 622.7533 | 378937.5866
2019042512 | 4 | 87637.8905 | 54071.325 | 196041.975 | 4114.1055 | 13557.4378 | 38.6254 | 1.3961 | 628.779 | 356091.5343
2019041723 | 4 | 87634.2909 | 33338.9588 | 138137.363 | 653.697 | 10048.3645 | 3862.544 | 139.6116 | 628.779 | 274443.6087
2019120905 | 12 | 87609.1574 | 36164.9137 | 141954.5881 | 1290.0832 | 10000.1095 | 3915.757 | 98.6695 | 623.2449 | 281656.5233
2019122706 | 12 | 87604.3515 | 36434.7839 | 124636.7515 | 2532.8193 | 9069.0959 | 3093.448 | 77.9489 | 623.2449 | 264072.444
2019053008 | 5 | 87602.0256 | 50109.8785 | 197962.9411 | 8003.171 | 15545.2861 | 38.7179 | 1.6017 | 629.3887 | 359893.0107
2019042605 | 4 | 87591.6155 | 35067.9671 | 153101.5665 | 1175.3648 | 11013.0247 | 193.1272 | 6.9806 | 628.779 | 288778.4253
2019101013 | 10 | 87581.9741 | 55911.8953 | 212083.1753 | 8158.5942 | 17029.341 | 39.0857 | 1.1391 | 622.7533 | 381427.9582
2019071403 | 7 | 87553.7616 | 31764.4862 | 120512.0355 | 2033.3814 | 12429.6063 | 3698.3747 | 160.1738 | 630.4984 | 258782.3179
2019081106 | 8 | 87539.9239 | 29846.9782 | 124936.0545 | 2953.2534 | 11402.2839 | 38.9353 | 1.4933 | 631.0432 | 257349.9657
2019100105 | 10 | 87510.9366 | 35621.4917 | 176561.9854 | 6237.7992 | 15659.7941 | 3087.7719 | 89.9877 | 622.7533 | 325392.52
2019092405 | 9 | 87487.9496 | 34806.8422 | 157988.1744 | 8074.0907 | 12275.6417 | 506.4223 | 16.8673 | 632.1002 | 301788.0885
2019042423 | 4 | 87478.1312 | 32856.0831 | 136674.2882 | 612.5625 | 10198.8958 | 3862.544 | 139.6116 | 628.779 | 272450.8954
2019041204 | 4 | 87454.1956 | 34792.9144 | 143080.7373 | 603.0993 | 10427.0276 | 3051.4098 | 110.2931 | 628.779 | 280148.4561
2019112404 | 11 | 87450.6986 | 35193.1973 | 117326.4859 | 1161.7711 | 9714.9819 | 3912.221 | 103.7439 | 407.1532 | 255270.2529
2019102423 | 10 | 87401.8421 | 32153.5143 | 136679.8051 | 1604.1017 | 9812.6412 | 3908.572 | 113.9085 | 622.7533 | 272297.1383
2019122805 | 12 | 87389.6438 | 35388.5735 | 112951.6969 | 1222.8688 | 9193.7297 | 3915.757 | 98.6695 | 623.2449 | 250784.184
2019050910 | 5 | 87377.0035 | 54102.5686 | 200394.3468 | 7681.6508 | 15178.4399 | 38.7179 | 1.6017 | 629.3887 | 365403.7179
2019052410 | 5 | 87356.2473 | 54416.8793 | 196707.1496 | 3216.1427 | 14235.883 | 38.7179 | 1.6017 | 629.3887 | 356602.0104
2019060413 | 6 | 87347.7872 | 57905.1877 | 207020.354 | 6664.7448 | 16733.8555 | 38.8677 | 1.6856 | 629.7288 | 376342.2113
2019032003 | 3 | 87340.2506 | 35771.0656 | 138096.3892 | 5111.3165 | 10110.0132 | 3862.544 | 124.9873 | 628.6212 | 281045.1877
2019072405 | 7 | 87335.6485 | 33256.2998 | 160499.8725 | 2134.7843 | 12318.3574 | 38.9303 | 1.686 | 630.4984 | 296216.0772
2019042123 | 4 | 87334.5588 | 31982.6331 | 120919.3763 | 1289.6718 | 9858.7763 | 3862.544 | 139.6116 | 628.779 | 256015.9509
2019072305 | 7 | 87305.9245 | 32701.5666 | 157584.1991 | 4382.0818 | 11962.5365 | 38.9303 | 1.686 | 630.4984 | 294607.4233
2019051709 | 5 | 87265.5119 | 51708.7349 | 190447.7911 | 6717.1239 | 13350.1245 | 38.7179 | 1.6017 | 629.3887 | 350158.9947
2019040600 | 4 | 87251.8233 | 34282.4468 | 124228.1139 | 1431.76 | 9739.3229 | 3862.544 | 139.6116 | 628.779 | 261564.4014
2019052209 | 5 | 87250.6379 | 51868.5084 | 193361.4357 | 6212.3413 | 14307.9885 | 38.7179 | 1.6017 | 629.3887 | 353670.6202
2019062503 | 6 | 87224.8234 | 32929.065 | 148788.3229 | 6464.5376 | 14000.8086 | 3070.5491 | 133.1662 | 629.7288 | 293241.0015
2019053009 | 5 | 87219.2119 | 54154.3378 | 204337.2958 | 7654.8938 | 16355.6075 | 38.7179 | 1.6017 | 629.3887 | 370391.0551
2019111005 | 11 | 87217.346 | 34527.1369 | 116435.9463 | 3362.9804 | 9561.3619 | 3912.221 | 103.7439 | 407.1532 | 255527.8896
2019111803 | 11 | 87184.5584 | 35714.2161 | 131233.7836 | 5103.3833 | 9648.0256 | 3912.221 | 103.7439 | 407.1532 | 273307.0851
2019060423 | 6 | 87174.06 | 32750.5303 | 143040.4937 | 2673.6548 | 12555.4291 | 3886.771 | 168.5648 | 629.7288 | 282879.2324
2019090100 | 9 | 87159.984 | 31582.4655 | 115086.9769 | 3510.4445 | 10151.0791 | 3895.556 | 129.7488 | 632.1002 | 252148.355
2019110104 | 11 | 87134.2154 | 34595.2681 | 139796.3163 | 678.463 | 10038.6347 | 3912.221 | 103.7439 | 407.1532 | 276666.0156
2019110803 | 11 | 87123.7842 | 35409.8056 | 136965.8751 | 657.7043 | 9629.1836 | 3912.221 | 103.7439 | 407.1532 | 274209.4709
2019061905 | 6 | 87100.403 | 31628.5376 | 156802.7458 | 4890.6429 | 13019.5587 | 38.8677 | 1.6856 | 629.7288 | 294112.1702
2019051923 | 5 | 87084.9984 | 30994.1675 | 112821.9577 | 5046.4053 | 11658.6685 | 3871.793 | 160.1728 | 629.3887 | 252267.5519
2019110701 | 11 | 87084.5437 | 34359.5959 | 136023.8494 | 842.7408 | 9474.576 | 3912.221 | 103.7439 | 407.1532 | 272208.4239
2019032503 | 3 | 87083.2831 | 35497.9546 | 136917.721 | 1331.1807 | 10161.5455 | 3862.544 | 124.9873 | 628.6212 | 275607.8374
2019052408 | 5 | 87082.7907 | 49159.0611 | 194188.9371 | 2919.4284 | 13408.4568 | 38.7179 | 1.6017 | 629.3887 | 347428.3825
2019020505 | 2 | 87067.032 | 37306.1977 | 146827.1142 | 1415.8844 | 10354.5091 | 3858.774 | 110.8471 | 628.5907 | 287568.9492
2019051614 | 5 | 87046.9887 | 54032.8548 | 192886.9739 | 7663.8276 | 15661.7141 | 38.7179 | 1.6017 | 629.3887 | 357962.0675
2019082804 | 8 | 87043.6395 | 33532.2766 | 156397.8008 | 4166.131 | 12798.8746 | 2258.2474 | 86.6105 | 631.0432 | 296914.6236
2019061004 | 6 | 87025.3696 | 33346.2268 | 152164.3317 | 9193.0006 | 14569.6231 | 194.3385 | 8.4282 | 629.7288 | 297131.0473
2019041104 | 4 | 86983.2149 | 34787.3004 | 143806.3931 | 3667.8206 | 10652.124 | 3051.4098 | 110.2931 | 628.779 | 283687.3349
2019110100 | 11 | 86980.9392 | 33803.6147 | 134604.8243 | 681.101 | 9507.1407 | 3912.221 | 103.7439 | 407.1532 | 270000.738
2019052413 | 5 | 86972.1384 | 53455.4692 | 195619.3989 | 4073.7093 | 14728.2439 | 38.7179 | 1.6017 | 629.3887 | 355518.6681
2019052412 | 5 | 86962.7266 | 54582.9598 | 199973.3719 | 3504.6442 | 14766.7314 | 38.7179 | 1.6017 | 629.3887 | 360460.1422
2019071405 | 7 | 86913.5629 | 29850.8472 | 124081.3422 | 2437.8749 | 12447.826 | 38.9303 | 1.686 | 630.4984 | 256402.568
2019060412 | 6 | 86891.9786 | 56879.347 | 207387.4036 | 5794.7937 | 16600.6694 | 38.8677 | 1.6856 | 629.7288 | 374224.4743
2019092005 | 9 | 86876.0536 | 34468.6002 | 158425.9929 | 8301.6137 | 12564.3946 | 506.4223 | 16.8673 | 632.1002 | 301792.0449
2019032501 | 3 | 86845.6502 | 35261.0507 | 131627.3553 | 1605.2119 | 9792.0253 | 3862.544 | 124.9873 | 628.6212 | 269747.446
2019072301 | 7 | 86835.8994 | 32373.6727 | 140774.5022 | 4207.9403 | 10518.5766 | 3893.026 | 168.604 | 630.4984 | 279402.7197
2019100201 | 10 | 86813.885 | 32920.1367 | 151791.25 | 3514.2371 | 14422.5557 | 3908.572 | 113.9085 | 622.7533 | 294107.2983
2019091103 | 9 | 86764.7755 | 34019.4535 | 146067.0986 | 11376.2664 | 15175.2479 | 3895.556 | 129.7488 | 632.1002 | 298060.247
2019112001 | 11 | 86762.5242 | 34774.8493 | 136782.6963 | 1745.5398 | 9606.2521 | 3912.221 | 103.7439 | 407.1532 | 274094.9797
2019083003 | 8 | 86738.9452 | 33122.8724 | 144939.6639 | 3573.2704 | 12366.9594 | 3893.53 | 149.3284 | 631.0432 | 285415.613
2019091905 | 9 | 86730.0078 | 34205.7232 | 156822.4522 | 10997.1506 | 12564.4893 | 506.4223 | 16.8673 | 632.1002 | 302475.213
2019010802 | 1 | 86670.7464 | 34982.2574 | 137008.2621 | 203.196 | 9484.9681 | 3857.606 | 104.3474 | 628.6311 | 272940.0147
2019052114 | 5 | 86662.2552 | 53217.4362 | 190426.0895 | 7944.4762 | 15075.9046 | 38.7179 | 1.6017 | 629.3887 | 353995.8701
2019022404 | 2 | 86639.1917 | 36584.311 | 122165.6062 | 1342.9998 | 9518.6389 | 3858.774 | 110.8471 | 628.5907 | 260848.9594
2019092623 | 9 | 86637.7338 | 31346.2673 | 132676.4982 | 1431.3173 | 9725.5351 | 3895.556 | 129.7488 | 632.1002 | 266474.7567
2019062300 | 6 | 86624.3957 | 31488.783 | 114900.6267 | 5488.6535 | 11243.9255 | 3886.771 | 168.5648 | 629.7288 | 254431.4491
2019041504 | 4 | 86621.2815 | 34509.8889 | 141677.2832 | 969.8666 | 10634.3366 | 3051.4098 | 110.2931 | 628.779 | 278203.1385
2019041600 | 4 | 86615.8295 | 33952.9543 | 135027.1355 | 493.2544 | 10101.2613 | 3862.544 | 139.6116 | 628.779 | 270821.3695
2019050812 | 5 | 86612.3259 | 53339.3308 | 196054.4148 | 6722.8451 | 13307.2293 | 38.7179 | 1.6017 | 629.3887 | 356705.8542
2019041604 | 4 | 86595.9083 | 34737.4487 | 143457.3907 | 787.8724 | 10534.1924 | 3051.4098 | 110.2931 | 628.779 | 279903.2944
2019050823 | 5 | 86592.1383 | 32531.1184 | 137483.0379 | 2575.6453 | 9301.9642 | 3871.793 | 160.1728 | 629.3887 | 273145.2587
2019052023 | 5 | 86591.7172 | 30949.4768 | 119705.0995 | 4191.0467 | 9218.7536 | 3871.793 | 160.1728 | 629.3887 | 255317.4484
2019112605 | 11 | 86581.3185 | 35851.8037 | 141347.3435 | 762.9187 | 10073.6782 | 3912.221 | 103.7439 | 407.1532 | 279040.1806
2019042513 | 4 | 86573.1056 | 53915.7644 | 193414.9451 | 3037.2653 | 14456.0991 | 38.6254 | 1.3961 | 628.779 | 352065.98
2019092505 | 9 | 86572.1762 | 34961.6575 | 162874.808 | 8230.0818 | 13843.2535 | 506.4223 | 16.8673 | 632.1002 | 307637.3668
2019033103 | 3 | 86566.1782 | 34198.9436 | 112270.615 | 1559.3116 | 9253.4735 | 3862.544 | 124.9873 | 628.6212 | 248464.6744
2019050612 | 5 | 86545.8399 | 54279.8505 | 205249.2109 | 5330.4415 | 15883.4604 | 38.7179 | 1.6017 | 629.3887 | 367958.5114
2019041704 | 4 | 86521.8485 | 34738.5556 | 143341.2587 | 644.5324 | 10696.2522 | 3051.4098 | 110.2931 | 628.779 | 279732.9293
2019050611 | 5 | 86505.3923 | 54607.6314 | 205921.8794 | 5526.5296 | 16140.3304 | 38.7179 | 1.6017 | 629.3887 | 369371.4716
2019092400 | 9 | 86456.1872 | 32368.177 | 139205.5924 | 7778.7067 | 11210.7574 | 3895.556 | 129.7488 | 632.1002 | 281676.8257
2019040501 | 4 | 86393.1621 | 34928.7824 | 136816.9588 | 875.7066 | 10144.2416 | 3862.544 | 139.6116 | 628.779 | 273789.786
2019052423 | 5 | 86329.1238 | 32071.6548 | 127230.5687 | 5396.3684 | 10502.4246 | 3871.793 | 160.1728 | 629.3887 | 266191.4947
2019091805 | 9 | 86314.124 | 33915.7682 | 154631.047 | 5984.2439 | 12155.7913 | 506.4223 | 16.8673 | 632.1002 | 294156.3642
2019032002 | 3 | 86308.2889 | 35429.8882 | 135036.8663 | 5231.2395 | 9869.0582 | 3862.544 | 124.9873 | 628.6212 | 276491.4935
2019062206 | 6 | 86301.9867 | 29332.6324 | 127953.0365 | 2055.7365 | 10086.8546 | 38.8677 | 1.6856 | 629.7288 | 256400.5288
2019052323 | 5 | 86265.4588 | 32079.8846 | 139039.5126 | 5142.5077 | 11308.4786 | 3871.793 | 160.1728 | 629.3887 | 278497.197
2019102505 | 10 | 86247.3324 | 34656.8794 | 155136.8506 | 2235.7922 | 10989.0598 | 3087.7719 | 89.9877 | 622.7533 | 293066.4272
2019032801 | 3 | 86245.7493 | 35000.5636 | 138218.1968 | 465.8463 | 9934.0744 | 3862.544 | 124.9873 | 628.6212 | 274480.5829
2019082803 | 8 | 86229.3568 | 32761.4796 | 148131.5039 | 4452.0851 | 12687.3628 | 3893.53 | 149.3284 | 631.0432 | 288935.6898
2019112601 | 11 | 86223.213 | 34757.3493 | 133304.8491 | 833.7349 | 9546.5543 | 3912.221 | 103.7439 | 407.1532 | 269088.8187
2019110301 | 11 | 86220.7671 | 33539.6715 | 113754.5425 | 1590.588 | 9244.08 | 3912.221 | 103.7439 | 407.1532 | 248772.7672
2019091402 | 9 | 86218.5906 | 32041.3338 | 125906.7192 | 9724.1212 | 12476.9238 | 3895.556 | 129.7488 | 632.1002 | 271025.0936
2019062002 | 6 | 86217.6579 | 32521.9877 | 142801.0812 | 2955.5256 | 13157.6288 | 3886.771 | 168.5648 | 629.7288 | 282338.9458
2019052923 | 5 | 86207.3718 | 31781.2921 | 139771.4577 | 3866.202 | 10798.4241 | 3871.793 | 160.1728 | 629.3887 | 277086.1023
2019050913 | 5 | 86202.3963 | 55133.8628 | 205112.373 | 9493.9843 | 17115.2891 | 38.7179 | 1.6017 | 629.3887 | 373727.6139
2019040605 | 4 | 86182.349 | 34566.5363 | 129880.2562 | 1649.8449 | 10360.6506 | 193.1272 | 6.9806 | 628.779 | 263468.5237
2019051608 | 5 | 86174.9211 | 49026.9003 | 192290.4534 | 6146.2957 | 13418.1876 | 38.7179 | 1.6017 | 629.3887 | 347726.4664
2019050214 | 5 | 86169.2253 | 54643.6374 | 193297.1347 | 3703.2798 | 15502.9443 | 38.7179 | 1.6017 | 629.3887 | 353985.9299
2019052409 | 5 | 86159.7814 | 52793.5473 | 197688.5277 | 2968.3261 | 13411.9674 | 38.7179 | 1.6017 | 629.3887 | 353691.8583
2019102105 | 10 | 86151.3669 | 34407.5485 | 158440.3932 | 1906.5148 | 10861.9258 | 3087.7719 | 89.9877 | 622.7533 | 295568.2622
2019121001 | 12 | 86146.4543 | 34693.0606 | 135581.7739 | 1776.2338 | 9561.1007 | 3915.757 | 98.6695 | 623.2449 | 272396.2947
2019111003 | 11 | 86144.6477 | 34439.9193 | 114920.2103 | 3182.7512 | 9302.2372 | 3912.221 | 103.7439 | 407.1532 | 252412.8837
2019052109 | 5 | 86124.7471 | 51759.3868 | 190709.0395 | 6512.3658 | 12305.4362 | 38.7179 | 1.6017 | 629.3887 | 348080.6837
2019111102 | 11 | 86112.3303 | 34600.3122 | 130172.4824 | 764.2997 | 9476.2042 | 3912.221 | 103.7439 | 407.1532 | 265548.7468
2019042100 | 4 | 86099.425 | 32771.7687 | 111515.2214 | 1110.2351 | 9736.1926 | 3862.544 | 139.6116 | 628.779 | 245863.7773
2019062105 | 6 | 86090.2954 | 30875.6837 | 149850.578 | 2406.9204 | 10493.3049 | 38.8677 | 1.6856 | 629.7288 | 280387.0646
2019052111 | 5 | 86087.8785 | 53362.5856 | 193031.546 | 6804.2878 | 13453.1284 | 38.7179 | 1.6017 | 629.3887 | 353409.1347
2019092800 | 9 | 86073.633 | 32736.4731 | 131476.3352 | 3752.4276 | 12242.4764 | 3895.556 | 129.7488 | 632.1002 | 270938.7503
2019042000 | 4 | 86069.2163 | 32770.3117 | 111811.9509 | 1057.7803 | 9974.1567 | 3862.544 | 139.6116 | 628.779 | 246314.3504
2019051413 | 5 | 86059.73 | 53229.1197 | 191912.2456 | 2985.0916 | 14304.9169 | 38.7179 | 1.6017 | 629.3887 | 349160.8122
2019092000 | 9 | 86059.2544 | 32380.5214 | 135893.9464 | 7791.6765 | 11211.7101 | 3895.556 | 129.7488 | 632.1002 | 277994.5138
2019051712 | 5 | 86054.3304 | 53335.5656 | 189321.5645 | 6790.2912 | 13408.3047 | 38.7179 | 1.6017 | 629.3887 | 349579.7648
2019080904 | 8 | 86023.4096 | 33643.9155 | 150057.9544 | 3091.2962 | 12816.7827 | 2258.2474 | 86.6105 | 631.0432 | 288609.2596
2019050912 | 5 | 86011.2973 | 55420.9104 | 207934.8117 | 9813.6406 | 17412.6643 | 38.7179 | 1.6017 | 629.3887 | 377263.0327
2019032101 | 3 | 85999.2205 | 35327.1442 | 139144.5381 | 1907.6394 | 9803.6706 | 3862.544 | 124.9873 | 628.6212 | 276798.3653
2019040723 | 4 | 85998.5813 | 32823.6295 | 131138.355 | 1433.0898 | 9791.615 | 3862.544 | 139.6116 | 628.779 | 265816.2051
2019032201 | 3 | 85994.6338 | 35158.9855 | 136646.9545 | 4952.0099 | 9781.139 | 3862.544 | 124.9873 | 628.6212 | 277149.8751
2019082905 | 8 | 85985.2492 | 33933.8387 | 161536.9989 | 2517.6213 | 12033.9476 | 38.9353 | 1.4933 | 631.0432 | 296679.1275
2019101323 | 10 | 85983.4556 | 29971.87 | 113570.2162 | 1814.2036 | 9076.097 | 3908.572 | 113.9085 | 622.7533 | 245061.0763
2019041700 | 4 | 85981.248 | 33973.4165 | 135962.7362 | 619.3648 | 10186.5453 | 3862.544 | 139.6116 | 628.779 | 271354.2452
2019041500 | 4 | 85963.0022 | 33262.9008 | 128545.3451 | 902.8642 | 10138.208 | 3862.544 | 139.6116 | 628.779 | 263443.2549
2019110405 | 11 | 85948.5317 | 34209.6448 | 140956.5264 | 1427.9095 | 9927.605 | 3912.221 | 103.7439 | 407.1532 | 276893.3356
2019083004 | 8 | 85946.4645 | 33473.5713 | 149811.3683 | 3468.5943 | 12096.5592 | 2258.2474 | 86.6105 | 631.0432 | 287772.4586
2019100623 | 10 | 85936.2693 | 30355.9361 | 129786.4685 | 1137.0564 | 9547.319 | 3908.572 | 113.9085 | 622.7533 | 261408.2833
2019122803 | 12 | 85906.3914 | 34964.6361 | 111133.9461 | 1100.1873 | 8961.7033 | 3915.757 | 98.6695 | 623.2449 | 246704.5356
2019052110 | 5 | 85899.6114 | 52924.2975 | 192451.4182 | 7072.7644 | 12523.701 | 38.7179 | 1.6017 | 629.3887 | 351541.5009
2019101423 | 10 | 85889.5663 | 30376.4369 | 122723.2461 | 1042.8959 | 9282.0893 | 3908.572 | 113.9085 | 622.7533 | 253959.4685
2019050813 | 5 | 85885.8403 | 52745.3431 | 191477.9723 | 5764.0083 | 13492.8919 | 38.7179 | 1.6017 | 629.3887 | 350035.7642
2019051823 | 5 | 85864.8623 | 31434.2484 | 111933.3588 | 4314.6625 | 9306.5068 | 3871.793 | 160.1728 | 629.3887 | 247514.9933
2019080305 | 8 | 85853.8312 | 31588.1424 | 128185.2747 | 3217.5312 | 11927.6846 | 38.9353 | 1.4933 | 631.0432 | 261443.9358
2019102006 | 10 | 85848.7877 | 31583.3512 | 124028.4397 | 9733.229 | 10037.4131 | 195.4286 | 5.6954 | 622.7533 | 262055.0981
2019110500 | 11 | 85845.242 | 33208.7762 | 137985.5766 | 1789.4 | 9329.2695 | 3912.221 | 103.7439 | 407.1532 | 272581.3825
2019090800 | 9 | 85827.5316 | 31144.1003 | 112773.2838 | 4144.2735 | 10388.696 | 3895.556 | 129.7488 | 632.1002 | 248935.2902
2019031403 | 3 | 85816.484 | 35818.1921 | 141793.9175 | 730.5803 | 9970.2371 | 3862.544 | 124.9873 | 628.6212 | 278745.5635
2019112201 | 11 | 85816.2168 | 34931.7146 | 135506.7607 | 951.2254 | 9469.3969 | 3912.221 | 103.7439 | 407.1532 | 271098.4325
2019110201 | 11 | 85811.6591 | 33497.2823 | 120340.133 | 1347.8248 | 9375.5656 | 3912.221 | 103.7439 | 407.1532 | 254795.5828
2019100805 | 10 | 85788.194 | 33847.2217 | 156650.3437 | 5338.7715 | 10964.8126 | 3087.7719 | 89.9877 | 622.7533 | 296389.8565
2019051508 | 5 | 85786.6354 | 49224.4479 | 192293.787 | 6981.1598 | 13584.2246 | 38.7179 | 1.6017 | 629.3887 | 348539.9631
2019080204 | 8 | 85781.2793 | 33901.8311 | 150758.4985 | 4394.3379 | 12396.5216 | 2258.2474 | 86.6105 | 631.0432 | 290208.3696
2019092600 | 9 | 85778.9593 | 32469.8419 | 139974.5943 | 8524.332 | 12009.8618 | 3895.556 | 129.7488 | 632.1002 | 283414.9942
2019111902 | 11 | 85770.2899 | 35393.1248 | 134971.1147 | 2205.2803 | 9527.8472 | 3912.221 | 103.7439 | 407.1532 | 272290.7749
2019080303 | 8 | 85762.8892 | 32843.8064 | 124058.5576 | 2535.9946 | 11911.3874 | 3893.53 | 149.3284 | 631.0432 | 261786.5369
2019082400 | 8 | 85744.6314 | 31552.3801 | 124751.3686 | 2745.3783 | 10230.5398 | 3893.53 | 149.3284 | 631.0432 | 259698.1998
2019100223 | 10 | 85742.4813 | 31069.262 | 142258.6012 | 2726.4403 | 10591.7734 | 3908.572 | 113.9085 | 622.7533 | 277033.7921
2019051713 | 5 | 85734.6622 | 52862.1498 | 188019.7248 | 6943.4005 | 13376.0847 | 38.7179 | 1.6017 | 629.3887 | 347605.7304
2019060305 | 6 | 85718.9793 | 30622.8885 | 145772.1912 | 1423.5429 | 10600.7246 | 38.8677 | 1.6856 | 629.7288 | 274808.6087
2019081002 | 8 | 85716.6378 | 32171.7527 | 124965.5232 | 1935.1876 | 11342.9906 | 3893.53 | 149.3284 | 631.0432 | 260805.9936
2019112102 | 11 | 85702.3535 | 35041.7071 | 136841.5533 | 1830.0612 | 9473.1914 | 3912.221 | 103.7439 | 407.1532 | 273311.9846
2019072401 | 7 | 85691.221 | 32422.0378 | 139486.7233 | 2524.6151 | 10587.8562 | 3893.026 | 168.604 | 630.4984 | 275404.5818
2019102405 | 10 | 85675.3296 | 34436.4685 | 157077.5518 | 3305.1953 | 10695.5364 | 3087.7719 | 89.9877 | 622.7533 | 294990.5946
2019042305 | 4 | 85642.2197 | 33905.5688 | 155349.0348 | 4804.799 | 10906.1982 | 193.1272 | 6.9806 | 628.779 | 291436.7073
2019040905 | 4 | 85638.6175 | 34977.0837 | 156899.2372 | 1302.9926 | 11276.2292 | 193.1272 | 6.9806 | 628.779 | 290923.0469
2019031500 | 3 | 85605.5518 | 34898.9985 | 135339.5528 | 1001.1245 | 9676.9913 | 3862.544 | 124.9873 | 628.6212 | 271138.3713
2019033005 | 3 | 85603.029 | 34750.9099 | 132538.1331 | 1517.0538 | 10141.1783 | 2240.2755 | 72.4926 | 628.6212 | 267491.6934
2019040805 | 4 | 85581.8495 | 35519.0453 | 158202.1465 | 2409.9368 | 11397.0746 | 193.1272 | 6.9806 | 628.779 | 293938.9395
2019062401 | 6 | 85575.0801 | 31390.2441 | 131953.2218 | 5393.1667 | 11975.7397 | 3886.771 | 168.5648 | 629.7288 | 270972.517
2019080903 | 8 | 85573.6252 | 32769.5772 | 143123.5061 | 3858.1232 | 12376.3418 | 3893.53 | 149.3284 | 631.0432 | 282375.0751
2019071303 | 7 | 85568.2559 | 33206.8823 | 131995.4029 | 6264.2906 | 13194.3705 | 3698.3747 | 160.1738 | 630.4984 | 274718.2492
2019061805 | 6 | 85524.1472 | 31600.2621 | 157786.3485 | 3168.3141 | 13323.541 | 38.8677 | 1.6856 | 629.7288 | 292072.8951
2019083106 | 8 | 85518.225 | 29671.7117 | 131126.6526 | 2247.0139 | 10527.9471 | 38.9353 | 1.4933 | 631.0432 | 259763.0221
2019070902 | 7 | 85510.9916 | 32862.1846 | 137510.2303 | 8679.6021 | 11309.9167 | 3893.026 | 168.604 | 630.4984 | 280565.0537
2019060323 | 6 | 85499.9737 | 31316.8735 | 136690.3322 | 797.4793 | 9332.5048 | 3886.771 | 168.5648 | 629.7288 | 268322.228
2019040403 | 4 | 85481.1828 | 34977.7103 | 140486.2979 | 1112.8599 | 10475.4472 | 3862.544 | 139.6116 | 628.779 | 277164.4326
2019111104 | 11 | 85469.5377 | 35014.3861 | 135028.3308 | 691.3573 | 9677.9668 | 3912.221 | 103.7439 | 407.1532 | 270304.6968
2019043000 | 4 | 85469.0393 | 33388.4038 | 133844.5519 | 609.1759 | 9874.6839 | 3862.544 | 139.6116 | 628.779 | 267816.7893
2019042805 | 4 | 85451.7569 | 32104.2348 | 116955.1132 | 1024.6601 | 10205.9668 | 193.1272 | 6.9806 | 628.779 | 246570.6186
2019080203 | 8 | 85435.8616 | 33286.6145 | 143017.0294 | 5867.922 | 11981.0895 | 3893.53 | 149.3284 | 631.0432 | 284262.4187
2019051605 | 5 | 85426.9334 | 31700.2942 | 151652.4737 | 4379.377 | 10657.3882 | 38.7179 | 1.6017 | 629.3887 | 284486.1749
2019111904 | 11 | 85417.1836 | 35539.8512 | 136972.155 | 1904.4506 | 9764.3588 | 3912.221 | 103.7439 | 407.1532 | 274021.1173
2019112804 | 11 | 85386.9887 | 35410.0746 | 134317.3292 | 531.3204 | 9698.0693 | 3912.221 | 103.7439 | 407.1532 | 269766.9003
2019122804 | 12 | 85383.2478 | 34953.3657 | 111540.6406 | 1104.0303 | 9088.3985 | 3915.757 | 98.6695 | 623.2449 | 246707.3542
2019051611 | 5 | 85380.718 | 54430.1172 | 199300.3736 | 7008.7589 | 15531.4569 | 38.7179 | 1.6017 | 629.3887 | 362321.133
2019031402 | 3 | 85366.1544 | 35738.5619 | 139422.5758 | 718.3342 | 9782.3029 | 3862.544 | 124.9873 | 628.6212 | 275644.0818
2019100905 | 10 | 85365.9523 | 33857.3146 | 159569.4919 | 2444.1133 | 10927.5237 | 3087.7719 | 89.9877 | 622.7533 | 295964.9088
2019040503 | 4 | 85357.7248 | 34828.558 | 139263.6705 | 905.3706 | 10402.7125 | 3862.544 | 139.6116 | 628.779 | 275388.9709
2019101306 | 10 | 85352.8744 | 30063.0835 | 119121.4042 | 3281.8707 | 9508.7172 | 195.4286 | 5.6954 | 622.7533 | 248151.8274
2019102823 | 10 | 85339.9446 | 32037.907 | 139829.5455 | 6039.9163 | 9664.4654 | 3908.572 | 113.9085 | 622.7533 | 277557.0127
2019101005 | 10 | 85322.7256 | 33670.3061 | 158846.3826 | 4633.1098 | 8678.4645 | 3087.7719 | 89.9877 | 622.7533 | 294951.5015
2019101123 | 10 | 85318.9697 | 31712.2583 | 128243.1737 | 6067.6302 | 10676.1115 | 3908.572 | 113.9085 | 622.7533 | 266663.3773
2019051806 | 5 | 85308.7399 | 29286.4965 | 121018.605 | 4356.3799 | 9594.6014 | 38.7179 | 1.6017 | 629.3887 | 250234.531
2019091305 | 9 | 85306.2696 | 33640.4624 | 154132.732 | 9824.8162 | 12314.8184 | 506.4223 | 16.8673 | 632.1002 | 296374.4885
2019060906 | 6 | 85305.2524 | 28828.5876 | 121698.2861 | 8408.8916 | 12604.2931 | 38.8677 | 1.6856 | 629.7288 | 257515.5929
2019042005 | 4 | 85298.6075 | 33334.282 | 118494.2394 | 1373.3326 | 10133.588 | 193.1272 | 6.9806 | 628.779 | 249462.9363
2019051723 | 5 | 85292.3579 | 32005.9441 | 120535.8237 | 4352.2599 | 9290.1648 | 3871.793 | 160.1728 | 629.3887 | 256137.9051
2019042510 | 4 | 85286.531 | 53128.5296 | 192104.1246 | 4996.0939 | 13383.3977 | 38.6254 | 1.3961 | 628.779 | 349567.4773
2019102605 | 10 | 85279.3805 | 33106.1493 | 129164.3921 | 1320.6202 | 10078.2193 | 3087.7719 | 89.9877 | 622.7533 | 262749.2745
2019110604 | 11 | 85260.6811 | 34385.9742 | 135941.471 | 1715.3263 | 9700.9526 | 3912.221 | 103.7439 | 407.1532 | 271427.5232
2019092923 | 9 | 85219.1866 | 30113.0736 | 122821.1692 | 1744.324 | 9615.9618 | 3895.556 | 129.7488 | 632.1002 | 254171.1202
2019080104 | 8 | 85215.1358 | 33484.2908 | 149451.399 | 4208.8722 | 11640.9576 | 2258.2474 | 86.6105 | 631.0432 | 286976.5566
2019010804 | 1 | 85191.6558 | 35133.7917 | 138117.6956 | 521.9165 | 9724.3557 | 3857.606 | 104.3474 | 628.6311 | 273279.9997
2019050212 | 5 | 85178.9287 | 54523.0806 | 196181.5268 | 2197.5861 | 14690.3306 | 38.7179 | 1.6017 | 629.3887 | 353441.1612
2019032502 | 3 | 85167.5882 | 35154.2629 | 134364.4575 | 1456.436 | 9938.4232 | 3862.544 | 124.9873 | 628.6212 | 270697.3202
2019040401 | 4 | 85155.6345 | 34756.7376 | 138712.8445 | 1095.1712 | 10235.5897 | 3862.544 | 139.6116 | 628.779 | 274586.912
2019061003 | 6 | 85153.0365 | 32457.8468 | 141970.1492 | 10473.4229 | 13899.0305 | 3070.5491 | 133.1662 | 629.7288 | 287786.9301
2019100323 | 10 | 85152.0551 | 31389.2469 | 142332.3234 | 2825.6735 | 10355.8438 | 3908.572 | 113.9085 | 622.7533 | 276700.3766
2019102600 | 10 | 85139.913 | 32417.6353 | 123701.3555 | 1983.8115 | 9665.637 | 3908.572 | 113.9085 | 622.7533 | 257553.5862
2019041201 | 4 | 85134.4164 | 34271.2811 | 135595.7088 | 495.7118 | 10022.7756 | 3862.544 | 139.6116 | 628.779 | 270150.8281
2019111004 | 11 | 85094.9063 | 34177.6596 | 114857.6258 | 3310.0915 | 9396.4615 | 3912.221 | 103.7439 | 407.1532 | 251259.8628
2019061305 | 6 | 85041.2042 | 32797.5754 | 159254.4736 | 12040.5479 | 13708.9872 | 38.8677 | 1.6856 | 629.7288 | 303513.0705
2019062004 | 6 | 85007.0946 | 33210.5152 | 152122.2818 | 2984.5356 | 13459.7144 | 194.3385 | 8.4282 | 629.7288 | 287616.6371
2019090505 | 9 | 84973.8981 | 32802.7517 | 150289.2904 | 2126.1861 | 10823.9981 | 506.4223 | 16.8673 | 632.1002 | 282171.5143
2019082901 | 8 | 84972.4537 | 31728.1144 | 139677.9333 | 1781.3112 | 10332.9398 | 3893.53 | 149.3284 | 631.0432 | 273166.6541
2019042904 | 4 | 84955.834 | 33962.4605 | 141528.0023 | 548.8032 | 10527.7293 | 3051.4098 | 110.2931 | 628.779 | 275313.3112
2019112502 | 11 | 84822.6998 | 34659.7224 | 127249.5052 | 651.4417 | 9450.8566 | 3912.221 | 103.7439 | 407.1532 | 261257.3437
2019041100 | 4 | 84779.7053 | 33778.5856 | 136700.6309 | 3499.7609 | 10214.3822 | 3862.544 | 139.6116 | 628.779 | 273603.9994
2019110305 | 11 | 84774.6116 | 33207.2272 | 115094.3415 | 1700.4885 | 9614.182 | 3912.221 | 103.7439 | 407.1532 | 248813.9689
2019091900 | 9 | 84766.9077 | 32076.9216 | 135371.1535 | 7576.6736 | 11139.3794 | 3895.556 | 129.7488 | 632.1002 | 275588.4409
2019043004 | 4 | 84763.1542 | 33949.2485 | 143105.0259 | 717.4459 | 10347.8134 | 3051.4098 | 110.2931 | 628.779 | 276673.1698
2019052823 | 5 | 84746.247 | 31512.7661 | 139129.6637 | 2705.8743 | 10443.2667 | 3871.793 | 160.1728 | 629.3887 | 273199.1725
2019032103 | 3 | 84741.6972 | 35250.9434 | 140339.4435 | 1951.6545 | 10103.3667 | 3862.544 | 124.9873 | 628.6212 | 277003.2577
2019050610 | 5 | 84741.2592 | 54111.1467 | 204679.373 | 4328.1712 | 16139.8649 | 38.7179 | 1.6017 | 629.3887 | 364669.5234
2019080103 | 8 | 84732.8288 | 32866.1852 | 141653.6742 | 4892.5157 | 11371.1868 | 3893.53 | 149.3284 | 631.0432 | 280190.2924
2019102323 | 10 | 84729.7387 | 31847.8011 | 139157.9579 | 1760.931 | 9569.3445 | 3908.572 | 113.9085 | 622.7533 | 271711.0071
2019071404 | 7 | 84727.9923 | 31250.2271 | 120032.1798 | 2345.4871 | 12457.3844 | 506.0934 | 21.9185 | 630.4984 | 251971.7811
2019042523 | 4 | 84703.0251 | 32526.7917 | 138530.8036 | 671.0691 | 10001.3057 | 3862.544 | 139.6116 | 628.779 | 271063.9297
2019060405 | 6 | 84694.3572 | 31315.6927 | 151224.3867 | 1226.0187 | 10615.9644 | 38.8677 | 1.6856 | 629.7288 | 279746.7018
2019050608 | 5 | 84662.9879 | 48658.6528 | 191838.1472 | 3419.1677 | 14679.4946 | 38.7179 | 1.6017 | 629.3887 | 343928.1587
2019020402 | 2 | 84660.4966 | 36771.9722 | 134110.8281 | 757.4881 | 9670.0538 | 3858.774 | 110.8471 | 628.5907 | 270569.0507
2019050123 | 5 | 84655.395 | 32653.8303 | 138474.0395 | 652.3022 | 9459.8718 | 3871.793 | 160.1728 | 629.3887 | 270556.7933
2019091800 | 9 | 84637.4961 | 31599.7549 | 135808.6004 | 6346.2247 | 10699.6469 | 3895.556 | 129.7488 | 632.1002 | 273749.128
2019112802 | 11 | 84635.2252 | 34806.383 | 131715.192 | 526.6442 | 9463.0689 | 3912.221 | 103.7439 | 407.1532 | 265569.6314
2019102923 | 10 | 84619.7858 | 31972.3179 | 138933.757 | 1899.0486 | 9586.0823 | 3908.572 | 113.9085 | 622.7533 | 271656.2254
2019082605 | 8 | 84604.6059 | 33660.4614 | 160489.7498 | 3346.8257 | 13013.7651 | 38.9353 | 1.4933 | 631.0432 | 295786.8796
2019032203 | 3 | 84601.7792 | 35129.3689 | 137872.298 | 4904.2432 | 10086.7254 | 3862.544 | 124.9873 | 628.6212 | 277210.5673
2019082406 | 8 | 84593.6589 | 29772.1242 | 132964.2096 | 2565.8042 | 10647.8202 | 38.9353 | 1.4933 | 631.0432 | 261215.089
2019051423 | 5 | 84568.0714 | 32069.6835 | 136871.9813 | 3797.3426 | 9360.7674 | 3871.793 | 160.1728 | 629.3887 | 271329.2008
2019091005 | 9 | 84559.4647 | 33514.7878 | 151989.1953 | 9817.801 | 12470.2178 | 506.4223 | 16.8673 | 632.1002 | 293506.8565
2019102706 | 10 | 84547.2245 | 32105.3469 | 125165.0394 | 3976.1906 | 10020.5483 | 195.4286 | 5.6954 | 622.7533 | 256638.227
2019060605 | 6 | 84541.7607 | 31907.2675 | 155724.2047 | 1315.3659 | 10641.3502 | 38.8677 | 1.6856 | 629.7288 | 284800.2311
2019051511 | 5 | 84524.7391 | 54699.0257 | 200896.184 | 6956.57 | 14077.3028 | 38.7179 | 1.6017 | 629.3887 | 361823.5299
2019071304 | 7 | 84522.3394 | 33242.4482 | 134780.346 | 6126.9164 | 13929.7185 | 506.0934 | 21.9185 | 630.4984 | 273760.2788
2019060106 | 6 | 84486.8784 | 30249.0235 | 133578.9798 | 4149.707 | 13040.9382 | 38.8677 | 1.6856 | 629.7288 | 266175.8089
2019050705 | 5 | 84479.0515 | 33910.3929 | 153304.0392 | 4327.994 | 10809.7389 | 38.7179 | 1.6017 | 629.3887 | 287500.9249
2019092102 | 9 | 84451.81 | 32645.1351 | 126228.2344 | 10421.8898 | 12917.1027 | 3895.556 | 129.7488 | 632.1002 | 271321.577
2019100305 | 10 | 84436.9567 | 33363.0597 | 161128.134 | 4011.6034 | 10859.0351 | 3087.7719 | 89.9877 | 622.7533 | 297599.3019
2019051610 | 5 | 84429.4873 | 54104.9781 | 200821.7422 | 8010.6116 | 15533.5591 | 38.7179 | 1.6017 | 629.3887 | 363570.0866
2019112104 | 11 | 84373.4739 | 34983.2256 | 136847.9279 | 1871.5707 | 9654.8055 | 3912.221 | 103.7439 | 407.1532 | 272154.1216
2019081602 | 8 | 84355.6806 | 32875.3508 | 139700.1204 | 3442.8937 | 11199.4059 | 3893.53 | 149.3284 | 631.0432 | 276247.353
2019061800 | 6 | 84350.0027 | 31300.5866 | 137497.4095 | 1567.6193 | 12138.7403 | 3886.771 | 168.5648 | 629.7288 | 271539.423
2019111103 | 11 | 84342.9432 | 34451.0288 | 130928.995 | 1015.5338 | 9482.1201 | 3912.221 | 103.7439 | 407.1532 | 264643.739
2019020501 | 2 | 84311.6786 | 35780.5963 | 139193.0569 | 1924.8148 | 9703.3709 | 3858.774 | 110.8471 | 628.5907 | 275511.7292
2019042205 | 4 | 84309.2577 | 34732.6151 | 145387.3458 | 1893.4796 | 11191.3604 | 193.1272 | 6.9806 | 628.779 | 278342.9453
2019090905 | 9 | 84296.3155 | 32550.8725 | 146672.1758 | 7671.3392 | 10758.8952 | 506.4223 | 16.8673 | 632.1002 | 283104.9881
2019070904 | 7 | 84294.1563 | 33147.3045 | 144990.1999 | 8253.9315 | 11927.1489 | 506.0934 | 21.9185 | 630.4984 | 283771.2516
2019010803 | 1 | 84258.3276 | 34754.4497 | 135853.5868 | 321.8972 | 9491.2023 | 3857.606 | 104.3474 | 628.6311 | 269270.0482
2019090706 | 9 | 84254.0008 | 30769.8026 | 133168.6206 | 3175.981 | 11534.0372 | 38.9556 | 1.2975 | 632.1002 | 263574.7955
2019090605 | 9 | 84250.6796 | 32786.5697 | 149873.2983 | 2332.1648 | 10719.1855 | 506.4223 | 16.8673 | 632.1002 | 281117.2878
2019033102 | 3 | 84234.6845 | 34056.5964 | 111394.3564 | 1542.828 | 9252.7505 | 3862.544 | 124.9873 | 628.6212 | 245097.3683
2019040502 | 4 | 84215.4011 | 34650.3944 | 137450.7933 | 882.4114 | 10159.5058 | 3862.544 | 139.6116 | 628.779 | 271989.4405
2019102700 | 10 | 84183.9024 | 32071.1321 | 117062.4421 | 3174.4381 | 9277.1199 | 3908.572 | 113.9085 | 622.7533 | 250414.2686
2019050605 | 5 | 84168.8956 | 32272.9882 | 150419.3837 | 2404.0897 | 10563.3102 | 38.7179 | 1.6017 | 629.3887 | 280498.3759
2019090301 | 9 | 84159.6133 | 30471.1185 | 126700.0102 | 3705.8692 | 10653.3007 | 3895.556 | 129.7488 | 632.1002 | 260347.3169
2019051105 | 5 | 84147.7856 | 30206.8749 | 125729.7988 | 1105.7176 | 9850.8083 | 38.7179 | 1.6017 | 629.3887 | 251710.6935
2019032102 | 3 | 84134.4317 | 35103.7897 | 138577.3739 | 1927.1316 | 9831.5461 | 3862.544 | 124.9873 | 628.6212 | 274190.4255
2019100405 | 10 | 84094.6468 | 33619.7587 | 158156.6802 | 2745.7912 | 10824.7211 | 3087.7719 | 89.9877 | 622.7533 | 293242.111
2019080304 | 8 | 84072.5884 | 32777.6602 | 125681.0491 | 3550.1022 | 11943.9546 | 2258.2474 | 86.6105 | 631.0432 | 261001.2557
2019052606 | 5 | 84053.0761 | 28804.8724 | 123789.2009 | 6914.3899 | 12690.466 | 38.7179 | 1.6017 | 629.3887 | 256921.7137
2019110401 | 11 | 84033.4458 | 32836.4221 | 126627.6363 | 1719.0774 | 9261.0821 | 3912.221 | 103.7439 | 407.1532 | 258900.7817
2019061506 | 6 | 83986.6927 | 29557.7165 | 133036.769 | 10750.8269 | 12219.6618 | 38.8677 | 1.6856 | 629.7288 | 270221.9489
2019032202 | 3 | 83986.6169 | 34912.8657 | 134557.3922 | 4847.4541 | 9784.4697 | 3862.544 | 124.9873 | 628.6212 | 272704.9511
2019101605 | 10 | 83980.6664 | 34063.5795 | 158683.4126 | 1975.5855 | 10592.4054 | 3087.7719 | 89.9877 | 622.7533 | 293096.1624
2019052205 | 5 | 83970.582 | 31664.3839 | 150280.67 | 5580.6626 | 10464.2038 | 38.7179 | 1.6017 | 629.3887 | 282630.2108
2019042900 | 4 | 83967.3301 | 32675.1486 | 129505.4934 | 496.061 | 9988.3997 | 3862.544 | 139.6116 | 628.779 | 261263.3674
2019101905 | 10 | 83966.0292 | 32735.1047 | 131856.174 | 8762.9723 | 10278.2017 | 3087.7719 | 89.9877 | 622.7533 | 271398.9948
2019040402 | 4 | 83941.3622 | 34596.7151 | 137565.4471 | 1109.3893 | 10240.8708 | 3862.544 | 139.6116 | 628.779 | 272084.719
2019110602 | 11 | 83933.1739 | 33981.1419 | 135744.2627 | 1769.2028 | 9500.2083 | 3912.221 | 103.7439 | 407.1532 | 269351.1079
2019061205 | 6 | 83931.2637 | 30620.6181 | 152762.2528 | 4944.0146 | 12356.5537 | 38.8677 | 1.6856 | 629.7288 | 285284.985
2019052112 | 5 | 83927.1632 | 53643.9028 | 196602.6724 | 7074.118 | 14928.0263 | 38.7179 | 1.6017 | 629.3887 | 356845.5911
2019072502 | 7 | 83915.4696 | 32266.9612 | 141027.7973 | 1748.2073 | 11568.7633 | 3893.026 | 168.604 | 630.4984 | 275219.3271
2019060705 | 6 | 83892.8758 | 30998.964 | 154285.9515 | 5332.1765 | 12203.733 | 38.8677 | 1.6856 | 629.7288 | 287383.983
2019102223 | 10 | 83890.778 | 31580.9665 | 138051.8694 | 3124.7996 | 9504.6803 | 3908.572 | 113.9085 | 622.7533 | 270798.3277
2019051509 | 5 | 83878.4612 | 52547.3275 | 199194.173 | 7222.3678 | 13937.6085 | 38.7179 | 1.6017 | 629.3887 | 357449.6463
2019111903 | 11 | 83871.7557 | 35195.6293 | 134778.8827 | 1900.7406 | 9508.2528 | 3912.221 | 103.7439 | 407.1532 | 269678.3792
2019102023 | 10 | 83869.816 | 30977.9295 | 130859.8584 | 1307.6255 | 9401.8284 | 3908.572 | 113.9085 | 622.7533 | 261062.2916
2019051510 | 5 | 83869.3562 | 54129.2519 | 200682.2392 | 7536.5105 | 14038.1062 | 38.7179 | 1.6017 | 629.3887 | 360925.1724
2019032802 | 3 | 83847.4053 | 34583.9386 | 138356.5865 | 472.1127 | 9910.8673 | 3862.544 | 124.9873 | 628.6212 | 271787.063
2019110704 | 11 | 83830.2017 | 34357.5733 | 137142.5759 | 720.8426 | 9686.3834 | 3912.221 | 103.7439 | 407.1532 | 270160.6951
2019061705 | 6 | 83803.5836 | 31114.4409 | 152244.4122 | 5806.3142 | 11882.3304 | 38.8677 | 1.6856 | 629.7288 | 285521.3634
2019050609 | 5 | 83775.028 | 52068.5625 | 200388.7506 | 4914.8185 | 15658.4507 | 38.7179 | 1.6017 | 629.3887 | 357475.3187
2019032803 | 3 | 83740.9125 | 34696.3372 | 140034.9245 | 477.1529 | 10069.8517 | 3862.544 | 124.9873 | 628.6212 | 273635.3313
2019071502 | 7 | 83731.6026 | 31051.7627 | 131614.1869 | 2018.512 | 11536.1189 | 3893.026 | 168.604 | 630.4984 | 264644.3116
2019112803 | 11 | 83702.4693 | 34994.6351 | 131808.8471 | 530.7995 | 9470.8435 | 3912.221 | 103.7439 | 407.1532 | 264930.7126
2019062306 | 6 | 83687.3186 | 28251.6321 | 119624.3348 | 5298.9186 | 10866.5377 | 38.8677 | 1.6856 | 629.7288 | 248399.024
2019050305 | 5 | 83664.8614 | 33967.8091 | 154661.955 | 812.6585 | 10679.7926 | 38.7179 | 1.6017 | 629.3887 | 284456.785
2019051609 | 5 | 83656.4163 | 52353.4848 | 199534.8459 | 6885.4007 | 14806.8614 | 38.7179 | 1.6017 | 629.3887 | 357906.7176
2019052223 | 5 | 83646.5157 | 31781.4754 | 136581.7025 | 4612.5163 | 9471.1349 | 3871.793 | 160.1728 | 629.3887 | 270754.6994
2019091506 | 9 | 83636.1609 | 29006.8797 | 122810.2113 | 8637.7371 | 10875.5866 | 38.9556 | 1.2975 | 632.1002 | 255638.9288
2019042223 | 4 | 83629.4313 | 32091.686 | 134531.2293 | 6255.2877 | 10880.6745 | 3862.544 | 139.6116 | 628.779 | 272019.2434
2019033000 | 3 | 83627.7881 | 33562.9621 | 122412.6843 | 1133.9398 | 9535.8149 | 3862.544 | 124.9873 | 628.6212 | 254889.3418
2019062100 | 6 | 83623.1317 | 31460.0143 | 137004.5146 | 2138.2301 | 11331.178 | 3886.771 | 168.5648 | 629.7288 | 270242.1334
2019082704 | 8 | 83610.2218 | 33600.8364 | 156097.0169 | 4158.6366 | 13527.1885 | 2258.2474 | 86.6105 | 631.0432 | 293969.8012
2019120902 | 12 | 83608.8775 | 34558.3192 | 128794.5712 | 1053.0805 | 9409.8953 | 3915.757 | 98.6695 | 623.2449 | 262062.4151
2019052705 | 5 | 83605.8834 | 30917.3996 | 148429.8998 | 4266.153 | 10392.0728 | 38.7179 | 1.6017 | 629.3887 | 278281.117
2019112103 | 11 | 83599.5683 | 34683.5058 | 135347.9181 | 1749.1981 | 9493.8395 | 3912.221 | 103.7439 | 407.1532 | 269297.148
2019082702 | 8 | 83592.2209 | 32586.5109 | 144710.923 | 3960.7705 | 12074.1177 | 3893.53 | 149.3284 | 631.0432 | 281598.4448
2019101900 | 10 | 83564.5904 | 31833.8964 | 124063.9783 | 9597.4069 | 9576.3305 | 3908.572 | 113.9085 | 622.7533 | 263281.4365
2019052905 | 5 | 83554.5145 | 31767.8837 | 152339.1873 | 4988.0497 | 11337.959 | 38.7179 | 1.6017 | 629.3887 | 284657.3026
2019060700 | 6 | 83538.9987 | 31519.8034 | 138430.0557 | 4991.7825 | 11898.4871 | 3886.771 | 168.5648 | 629.7288 | 275064.192
2019051612 | 5 | 83533.8982 | 54613.8062 | 200843.3686 | 8231.3262 | 15536.8557 | 38.7179 | 1.6017 | 629.3887 | 363428.9632
2019031504 | 3 | 83531.3777 | 35565.1629 | 143272.6097 | 998.4154 | 10392.7334 | 3862.544 | 124.9873 | 628.6212 | 278376.4516
2019062003 | 6 | 83528.6857 | 32514.1469 | 143927.5545 | 3128.2334 | 13312.6889 | 3070.5491 | 133.1662 | 629.7288 | 280244.7536
2019053105 | 5 | 83508.8154 | 30866.447 | 149692.6124 | 892.0925 | 10498.3505 | 38.7179 | 1.6017 | 629.3887 | 276128.0262
2019050213 | 5 | 83496.7534 | 54829.1711 | 196194.9035 | 3451.0631 | 15471.3494 | 38.7179 | 1.6017 | 629.3887 | 354112.949
2019052113 | 5 | 83490.3933 | 53552.5453 | 194769.5752 | 7430.9267 | 14919.958 | 38.7179 | 1.6017 | 629.3887 | 354833.107
2019050104 | 5 | 83484.9115 | 33849.8898 | 141030.9519 | 764.0376 | 10180.5799 | 503.3331 | 20.8225 | 629.3887 | 270463.915
2019061105 | 6 | 83483.9155 | 30262.1246 | 153017.804 | 7396.2308 | 10736.3296 | 38.8677 | 1.6856 | 629.7288 | 285566.6866
2019101523 | 10 | 83479.3337 | 31285.8498 | 135589.7938 | 1691.3489 | 9427.2357 | 3908.572 | 113.9085 | 622.7533 | 266118.7958
2019041400 | 4 | 83460.2484 | 32942.4551 | 114180.2182 | 1120.9411 | 10102.3551 | 3862.544 | 139.6116 | 628.779 | 246437.1524
2019100723 | 10 | 83445.5172 | 31007.5703 | 137385.7616 | 3456.4785 | 9624.627 | 3908.572 | 113.9085 | 622.7533 | 269565.1885
2019090700 | 9 | 83442.5457 | 31574.2982 | 123307.8573 | 3570.8456 | 10813.2821 | 3895.556 | 129.7488 | 632.1002 | 257366.2339
2019110101 | 11 | 83439.7081 | 33557.6268 | 133377.4107 | 608.5051 | 9374.429 | 3912.221 | 103.7439 | 407.1532 | 264780.7977
2019032900 | 3 | 83427.9522 | 34375.0965 | 137400.0756 | 432.4642 | 9785.6628 | 3862.544 | 124.9873 | 628.6212 | 270037.4038
2019100705 | 10 | 83404.3893 | 33268.9018 | 156969.5913 | 1430.2465 | 10836.4271 | 3087.7719 | 89.9877 | 622.7533 | 289710.069
2019082305 | 8 | 83401.453 | 33253.9305 | 156192.1638 | 3105.0637 | 11095.2818 | 38.9353 | 1.4933 | 631.0432 | 287719.3645
2019051613 | 5 | 83391.9692 | 54307.8656 | 195440.1444 | 7788.6688 | 15550.9352 | 38.7179 | 1.6017 | 629.3887 | 357149.2917
2019040301 | 4 | 83365.9299 | 34417.0165 | 136321.5352 | 756.4911 | 9994.1785 | 3862.544 | 139.6116 | 628.779 | 269486.0859
2019110702 | 11 | 83349.9663 | 34025.235 | 134665.4949 | 665.0775 | 9415.6543 | 3912.221 | 103.7439 | 407.1532 | 266544.546
2019032904 | 3 | 83349.4861 | 34852.0817 | 141937.2717 | 465.1058 | 10462.4295 | 3862.544 | 124.9873 | 628.6212 | 275682.5272
2019051513 | 5 | 83341.5637 | 54822.0796 | 200719.6323 | 9093.0403 | 16247.2765 | 38.7179 | 1.6017 | 629.3887 | 364893.3009
2019101206 | 10 | 83331.9114 | 31739.2649 | 132726.5944 | 4983.9025 | 9975.36 | 195.4286 | 5.6954 | 622.7533 | 263580.9105
2019112705 | 11 | 83328.9755 | 35008.1596 | 137670.6888 | 670.9303 | 9966.5823 | 3912.221 | 103.7439 | 407.1532 | 271068.4545
2019042701 | 4 | 83323.9909 | 33119.4741 | 120836.3039 | 982.8365 | 9980.1751 | 3862.544 | 139.6116 | 628.779 | 252873.7149
2019110603 | 11 | 83227.2435 | 33879.7352 | 135290.0181 | 1963.3489 | 9502.5883 | 3912.221 | 103.7439 | 407.1532 | 268286.052
2019060801 | 6 | 83198.9831 | 31445.072 | 124898.2133 | 8918.0193 | 11551.2887 | 3886.771 | 168.5648 | 629.7288 | 264696.641
2019020404 | 2 | 83192.7005 | 37009.4422 | 136030.5432 | 762.4138 | 9904.8323 | 3858.774 | 110.8471 | 628.5907 | 271498.1438
2019061300 | 6 | 83182.7297 | 31916.1318 | 140656.4937 | 10622.8753 | 12073.2655 | 3886.771 | 168.5648 | 629.7288 | 283136.5607
2019093005 | 9 | 83175.4056 | 33089.7122 | 147799.0674 | 2915.1575 | 11049.3441 | 506.4223 | 16.8673 | 632.1002 | 279184.0766
2019112504 | 11 | 83157.8212 | 34690.1447 | 132077.4947 | 521.4445 | 9647.4687 | 3912.221 | 103.7439 | 407.1532 | 264517.4918
2019052805 | 5 | 83111.8227 | 32519.8429 | 157164.8585 | 3367.4551 | 12970.8086 | 38.7179 | 1.6017 | 629.3887 | 289804.4962
2019081102 | 8 | 83102.8939 | 31481.4766 | 118577.1842 | 3457.1443 | 10823.5862 | 3893.53 | 149.3284 | 631.0432 | 252116.187
2019100923 | 10 | 83097.4783 | 31231.8355 | 137973.2593 | 4011.1948 | 9679.7731 | 3908.572 | 113.9085 | 622.7533 | 270638.7749
2019090206 | 9 | 83090.2295 | 29628.2101 | 130387.9542 | 6071.5676 | 14032.2623 | 38.9556 | 1.2975 | 632.1002 | 263882.5769
2019051512 | 5 | 83075.1416 | 55466.2277 | 204413.1372 | 8322.9748 | 15253.8035 | 38.7179 | 1.6017 | 629.3887 | 367200.9932
2019122702 | 12 | 83040.9972 | 33592.9231 | 108420.2511 | 1813.8748 | 8603.8575 | 3915.757 | 98.6695 | 623.2449 | 240109.5751
2019100823 | 10 | 83005.9414 | 31116.7053 | 138247.2947 | 1535.9901 | 9624.3841 | 3908.572 | 113.9085 | 622.7533 | 268175.5496
2019042704 | 4 | 83003.6868 | 33094.2833 | 123448.9358 | 1047.8003 | 10084.7098 | 3051.4098 | 110.2931 | 628.779 | 254469.8979
2019061600 | 6 | 82980.6036 | 31116.7426 | 116401.7535 | 11460.8188 | 11459.8299 | 3886.771 | 168.5648 | 629.7288 | 258104.813
2019040823 | 4 | 82975.9127 | 32613.3317 | 138404.2932 | 756.2419 | 9976.5909 | 3862.544 | 139.6116 | 628.779 | 269357.305
2019060505 | 6 | 82944.5572 | 31993.4023 | 161596.5855 | 3695.5994 | 13486.8866 | 38.8677 | 1.6856 | 629.7288 | 294387.3132
2019101023 | 10 | 82902.4315 | 31322.5611 | 137051.4688 | 4848.1048 | 9597.893 | 3908.572 | 113.9085 | 622.7533 | 270367.6929
2019083101 | 8 | 82900.1522 | 31209.4391 | 122432.1172 | 1823.5379 | 10124.2224 | 3893.53 | 149.3284 | 631.0432 | 253163.3705
2019110204 | 11 | 82867.7167 | 33347.011 | 121774.9993 | 1507.5675 | 9636.1562 | 3912.221 | 103.7439 | 407.1532 | 253556.5689
2019082506 | 8 | 82864.6753 | 28651.051 | 124016.7262 | 2949.5657 | 11237.8232 | 38.9353 | 1.4933 | 631.0432 | 250391.3132
2019050100 | 5 | 82846.54 | 32907.6862 | 133833.4926 | 789.3428 | 9446.5068 | 3871.793 | 160.1728 | 629.3887 | 264484.9229
2019042801 | 4 | 82828.9134 | 33092.8422 | 115926.3088 | 1024.6123 | 10013.8197 | 3862.544 | 139.6116 | 628.779 | 247517.4308
2019050523 | 5 | 82817.5302 | 31131.0944 | 126105.2696 | 1802.9323 | 9127.9801 | 3871.793 | 160.1728 | 629.3887 | 255646.1611
2019081604 | 8 | 82786.4062 | 33352.3822 | 148918.8946 | 3563.7207 | 11987.8085 | 2258.2474 | 86.6105 | 631.0432 | 283585.1134
2019053005 | 5 | 82783.7399 | 31335.8025 | 156844.7591 | 4609.8486 | 12494.6311 | 38.7179 | 1.6017 | 629.3887 | 288738.4896
2019110302 | 11 | 82783.4207 | 33041.7543 | 112785.3966 | 1788.5733 | 9274.3472 | 3912.221 | 103.7439 | 407.1532 | 244096.6102
2019101105 | 10 | 82758.6042 | 33668.5366 | 157943.1738 | 4771.9623 | 10832.1757 | 3087.7719 | 89.9877 | 622.7533 | 293774.9656
2019100204 | 10 | 82752.7985 | 33551.9364 | 160458.4805 | 4845.5723 | 14844.1687 | 3908.572 | 113.9085 | 622.7533 | 301098.1902
2019081005 | 8 | 82751.8346 | 31066.551 | 130551.6532 | 3818.6576 | 11371.9373 | 38.9353 | 1.4933 | 631.0432 | 260232.1056
2019040303 | 4 | 82731.8309 | 34556.0355 | 137424.5723 | 564.2428 | 10277.0289 | 3862.544 | 139.6116 | 628.779 | 270184.6448
2019070903 | 7 | 82711.0967 | 32639.4802 | 138898.2782 | 9001.4819 | 11593.1076 | 3698.3747 | 160.1738 | 630.4984 | 279332.4916
2019090106 | 9 | 82709.4303 | 29271.7928 | 118015.1838 | 3997.6348 | 11040.5812 | 38.9556 | 1.2975 | 632.1002 | 245706.976
2019041203 | 4 | 82699.3894 | 33880.9945 | 136779.3726 | 478.2566 | 10044.4485 | 3862.544 | 139.6116 | 628.779 | 268513.3962
2019061606 | 6 | 82693.1182 | 28041.6105 | 120242.471 | 12020.6336 | 12077.4052 | 38.8677 | 1.6856 | 629.7288 | 255745.5207
2019060206 | 6 | 82631.6235 | 28065.4783 | 115992.9908 | 1413.1074 | 9775.8557 | 38.8677 | 1.6856 | 629.7288 | 238549.3377
2019110202 | 11 | 82621.5799 | 33097.6511 | 119566.561 | 1453.1873 | 9365.6364 | 3912.221 | 103.7439 | 407.1532 | 250527.7339
2019070102 | 7 | 82620.9624 | 31408.6595 | 115542.9473 | 10094.0742 | 10986.3338 | 3893.026 | 168.604 | 630.4984 | 255345.1056
2019061405 | 6 | 82594.0662 | 30113.2584 | 152089.9023 | 8726.1429 | 10776.0393 | 38.8677 | 1.6856 | 629.7288 | 284969.6912
2019051623 | 5 | 82585.6662 | 32075.7094 | 138843.9382 | 4736.8137 | 11400.0181 | 3871.793 | 160.1728 | 629.3887 | 274303.5002
2019052305 | 5 | 82585.2842 | 31875.9209 | 155266.9932 | 5811.0066 | 13467.7488 | 38.7179 | 1.6017 | 629.3887 | 289676.6621
2019020403 | 2 | 82584.6654 | 36733.5208 | 134411.593 | 738.4335 | 9733.781 | 3858.774 | 110.8471 | 628.5907 | 268800.2055
2019041202 | 4 | 82583.7428 | 33774.4265 | 134341.5539 | 505.4379 | 9974.2548 | 3862.544 | 139.6116 | 628.779 | 265810.3504
2019062200 | 6 | 82565.5196 | 30895.7638 | 120528.0538 | 2156.7361 | 9294.5276 | 3886.771 | 168.5648 | 629.7288 | 250125.6655
2019121004 | 12 | 82527.8272 | 35065.3796 | 135481.1397 | 779.8742 | 9763.8314 | 3915.757 | 98.6695 | 623.2449 | 268255.7235
2019082601 | 8 | 82514.2572 | 31209.6416 | 133029.7117 | 2304.7388 | 11060.4354 | 3893.53 | 149.3284 | 631.0432 | 264792.6863
2019100202 | 10 | 82503.4531 | 32539.488 | 149280.6349 | 4161.0337 | 14322.8562 | 3908.572 | 113.9085 | 622.7533 | 287452.6999
2019092105 | 9 | 82428.5852 | 33123.3475 | 134117.4592 | 10208.1119 | 13092.7759 | 506.4223 | 16.8673 | 632.1002 | 274125.6696
2019051523 | 5 | 82413.9358 | 31745.3293 | 135699.8476 | 3761.1355 | 9326.0865 | 3871.793 | 160.1728 | 629.3887 | 267607.6892
2019060600 | 6 | 82402.5793 | 31444.7965 | 140425.9364 | 2130.2734 | 11344.8555 | 3886.771 | 168.5648 | 629.7288 | 272433.5058
2019112002 | 11 | 82382.9806 | 34517.5561 | 133173.6411 | 1947.9075 | 9359.47 | 3912.221 | 103.7439 | 407.1532 | 265804.6735
2019071504 | 7 | 82361.793 | 31665.481 | 141228.7664 | 2382.7192 | 11781.9132 | 506.0934 | 21.9185 | 630.4984 | 270579.1831
2019112503 | 11 | 82313.5791 | 34403.8635 | 128195.6037 | 750.4222 | 9463.0861 | 3912.221 | 103.7439 | 407.1532 | 259549.6727
2019052123 | 5 | 82294.7815 | 31375.3382 | 133013.348 | 4348.6216 | 9292.3921 | 3871.793 | 160.1728 | 629.3887 | 264985.836
2019112204 | 11 | 82293.6678 | 34717.1413 | 135829.3304 | 578.1515 | 9570.7484 | 3912.221 | 103.7439 | 407.1532 | 267412.1574
2019112004 | 11 | 82227.7467 | 34699.0909 | 133422.1604 | 1723.843 | 9568.7113 | 3912.221 | 103.7439 | 407.1532 | 266064.6704
2019110703 | 11 | 82194.6646 | 33945.3404 | 134933.1857 | 724.251 | 9462.4604 | 3912.221 | 103.7439 | 407.1532 | 265683.0201
2019100100 | 10 | 82184.6266 | 31471.6436 | 144022.42 | 4136.5664 | 11744.5342 | 3908.572 | 113.9085 | 622.7533 | 278205.0246
2019041601 | 4 | 82176.4827 | 33523.0352 | 133579.2511 | 475.3902 | 9980.2232 | 3862.544 | 139.6116 | 628.779 | 264365.3169
2019041405 | 4 | 82172.5552 | 33070.1474 | 117926.1967 | 1341.9393 | 10493.8205 | 193.1272 | 6.9806 | 628.779 | 245833.5458
2019050923 | 5 | 82158.6577 | 32505.9424 | 145181.5715 | 1614.5647 | 11996.6055 | 3871.793 | 160.1728 | 629.3887 | 278118.6964
2019102205 | 10 | 82154.6349 | 34569.2423 | 162045.3467 | 4119.768 | 12597.713 | 3087.7719 | 89.9877 | 622.7533 | 299287.2179
2019051100 | 5 | 82140.2023 | 32072.432 | 119808.2548 | 1037.2875 | 9368.9712 | 3871.793 | 160.1728 | 629.3887 | 249088.5023
2019081003 | 8 | 82128.4164 | 31906.6836 | 124830.3779 | 2440.0931 | 11235.5056 | 3893.53 | 149.3284 | 631.0432 | 257214.9782
2019051705 | 5 | 82117.6243 | 31759.4081 | 150781.8701 | 4767.5846 | 10643.5301 | 38.7179 | 1.6017 | 629.3887 | 280739.7257
2019112701 | 11 | 82107.0625 | 33718.7791 | 133629.0222 | 697.7291 | 9378.8035 | 3912.221 | 103.7439 | 407.1532 | 263954.5144
2019060200 | 6 | 82106.6761 | 31153.9644 | 115955.8594 | 1554.3773 | 10959.8498 | 3886.771 | 168.5648 | 629.7288 | 246415.7915
2019072504 | 7 | 82060.2316 | 32861.8382 | 149752.3148 | 2787.2743 | 12041.0642 | 506.0934 | 21.9185 | 630.4984 | 280661.2333
2019102123 | 10 | 82026.0416 | 31500.4903 | 140829.6121 | 2968.6303 | 10607.9267 | 3908.572 | 113.9085 | 622.7533 | 272577.9349
2019051005 | 5 | 82025.5523 | 33262.922 | 155579.5987 | 982.3152 | 11356.5117 | 38.7179 | 1.6017 | 629.3887 | 283876.6082
2019041305 | 4 | 82020.3066 | 33038.2821 | 127945.084 | 944.1419 | 10251.0864 | 193.1272 | 6.9806 | 628.779 | 255027.7878
2019112202 | 11 | 82001.5928 | 34498.3669 | 134271.9757 | 844.0434 | 9362.2154 | 3912.221 | 103.7439 | 407.1532 | 265401.3123
2019081603 | 8 | 81983.8942 | 32794.8912 | 141207.9956 | 2156.6687 | 11573.1611 | 3893.53 | 149.3284 | 631.0432 | 274390.5124
2019042105 | 4 | 81976.6689 | 31970.1659 | 112408.4997 | 1407.839 | 10084.9931 | 193.1272 | 6.9806 | 628.779 | 238677.0534
2019110103 | 11 | 81956.6592 | 33612.9398 | 132570.5166 | 587.7215 | 9560.7369 | 3912.221 | 103.7439 | 407.1532 | 262711.6922
2019072302 | 7 | 81940.387 | 31842.3583 | 137654.4461 | 3865.365 | 10441.5762 | 3893.026 | 168.604 | 630.4984 | 270436.2611
2019041701 | 4 | 81933.6409 | 33691.9411 | 134607.9836 | 562.8876 | 10091.5783 | 3862.544 | 139.6116 | 628.779 | 265518.9659
2019090806 | 9 | 81913.512 | 28532.2255 | 116810.1929 | 3259.061 | 10770.2644 | 38.9556 | 1.2975 | 632.1002 | 241957.6091
2019052506 | 5 | 81870.872 | 30869.2147 | 133308.1241 | 5156.3781 | 10702.3388 | 38.7179 | 1.6017 | 629.3887 | 262576.6361
2019092900 | 9 | 81866.0368 | 30941.8715 | 112562.4983 | 1468.2775 | 9437.0581 | 3895.556 | 129.7488 | 632.1002 | 240933.1472
2019110505 | 11 | 81829.0322 | 33943.2736 | 140259.7396 | 1375.7986 | 9910.4804 | 3912.221 | 103.7439 | 407.1532 | 271741.4424
2019121002 | 12 | 81827.0216 | 34508.9057 | 133791.0973 | 1257.8549 | 9520.529 | 3915.757 | 98.6695 | 623.2449 | 265543.0798
2019041004 | 4 | 81777.857 | 33887.9782 | 141410.095 | 3671.0575 | 10980.7898 | 3051.4098 | 110.2931 | 628.779 | 275518.2593
2019103100 | 10 | 81751.756 | 32269.7659 | 135254.9306 | 1443.7202 | 9570.6667 | 3908.572 | 113.9085 | 622.7533 | 264936.0734
2019122705 | 12 | 81742.852 | 34551.4637 | 113709.2588 | 1990.9673 | 9022.4454 | 3915.757 | 98.6695 | 623.2449 | 245654.6586
2019050223 | 5 | 81736.185 | 32351.4597 | 136782.209 | 752.4315 | 10000.5707 | 3871.793 | 160.1728 | 629.3887 | 266284.2104
2019120904 | 12 | 81728.3966 | 34794.5012 | 133288.7451 | 1076.0761 | 9630.5624 | 3915.757 | 98.6695 | 623.2449 | 265155.9529
2019040601 | 4 | 81710.9303 | 33767.9179 | 121590.3981 | 1350.529 | 9625.78 | 3862.544 | 139.6116 | 628.779 | 252676.4898
2019050500 | 5 | 81666.412 | 31721.167 | 111548.2165 | 1484.824 | 9262.7935 | 3871.793 | 160.1728 | 629.3887 | 240344.7676
2019052601 | 5 | 81658.4256 | 31482.7562 | 120010.7458 | 6347.3127 | 13006.0323 | 3871.793 | 160.1728 | 629.3887 | 257166.6272
2019051300 | 5 | 81650.48 | 31784.9784 | 125061.618 | 837.2598 | 9271.4633 | 3871.793 | 160.1728 | 629.3887 | 253267.1542
2019102000 | 10 | 81639.8806 | 31308.3932 | 113518.5832 | 9093.0379 | 9311.7551 | 3908.572 | 113.9085 | 622.7533 | 249516.8837
2019051400 | 5 | 81639.2304 | 32356.4125 | 133903.4884 | 697.0828 | 9336.5833 | 3871.793 | 160.1728 | 629.3887 | 262594.1519
2019091601 | 9 | 81607.7221 | 31144.0277 | 133314.7542 | 7802.4726 | 11957.871 | 3895.556 | 129.7488 | 632.1002 | 270484.2527
2019051404 | 5 | 81606.319 | 32908.5155 | 140486.4636 | 842.1375 | 10068.1098 | 503.3331 | 20.8225 | 629.3887 | 267065.0897
2019040302 | 4 | 81539.9988 | 34250.2673 | 136231.9519 | 721.6426 | 10052.6975 | 3862.544 | 139.6116 | 628.779 | 267427.4927
2019060100 | 6 | 81495.4692 | 31971.0532 | 124807.1343 | 2812.2964 | 12258.2376 | 3886.771 | 168.5648 | 629.7288 | 258029.2553
2019112602 | 11 | 81475.3154 | 34260.9912 | 131666.4838 | 776.5373 | 9366.5605 | 3912.221 | 103.7439 | 407.1532 | 261969.0064
2019110203 | 11 | 81461.1721 | 32986.3771 | 120257.2395 | 1307.3544 | 9480.3475 | 3912.221 | 103.7439 | 407.1532 | 249915.6087
2019042702 | 4 | 81442.3263 | 32881.9393 | 120305.3559 | 997.6586 | 10008.8595 | 3862.544 | 139.6116 | 628.779 | 250267.0741
2019091501 | 9 | 81441.9157 | 31066.7174 | 116196.3019 | 8647.2684 | 10647.1591 | 3895.556 | 129.7488 | 632.1002 | 252656.7673
2019092500 | 9 | 81421.6245 | 31705.9947 | 136511.5978 | 7850.8577 | 10844.4915 | 3895.556 | 129.7488 | 632.1002 | 272991.9712
2019110102 | 11 | 81405.8085 | 33392.2864 | 131375.2042 | 574.217 | 9391.1263 | 3912.221 | 103.7439 | 407.1532 | 260561.7605
2019052405 | 5 | 81367.4031 | 31059.4945 | 150278.2638 | 4528.8637 | 10544.1918 | 38.7179 | 1.6017 | 629.3887 | 278447.9252
2019062404 | 6 | 81358.0311 | 32324.808 | 146845.7208 | 6839.7744 | 12805.5689 | 194.3385 | 8.4282 | 629.7288 | 281006.3987
2019091405 | 9 | 81349.1324 | 31987.5748 | 129822.2759 | 9434.5313 | 11959.5076 | 506.4223 | 16.8673 | 632.1002 | 265708.4118
2019070105 | 7 | 81340.7977 | 29017.578 | 122257.322 | 12133.5682 | 12663.1752 | 38.9303 | 1.686 | 630.4984 | 258083.5559
2019120903 | 12 | 81323.352 | 34410.2857 | 130341.142 | 1043.6542 | 9415.8208 | 3915.757 | 98.6695 | 623.2449 | 261171.926
2019091300 | 9 | 81293.9606 | 31131.9991 | 132111.6764 | 9397.8653 | 10635.148 | 3895.556 | 129.7488 | 632.1002 | 269228.0543
2019071503 | 7 | 81222.2009 | 31029.1587 | 134997.3582 | 1825.3535 | 11644.2235 | 3698.3747 | 160.1738 | 630.4984 | 265207.3416
2019110304 | 11 | 81214.9928 | 32862.7584 | 113622.8408 | 1834.3841 | 9415.3587 | 3912.221 | 103.7439 | 407.1532 | 243373.4529
2019121003 | 12 | 81202.7529 | 34676.4477 | 133786.9913 | 773.1581 | 9641.6842 | 3915.757 | 98.6695 | 623.2449 | 264718.7057
2019051200 | 5 | 81167.1239 | 31780.4858 | 111282.8761 | 1016.067 | 9196.766 | 3871.793 | 160.1728 | 629.3887 | 239104.6733
2019072402 | 7 | 81156.6336 | 31947.9148 | 138145.4232 | 2738.7101 | 10527.9946 | 3893.026 | 168.604 | 630.4984 | 269208.8048
2019091403 | 9 | 81114.8284 | 31372.1712 | 124037.0919 | 9742.1386 | 12000.5316 | 3895.556 | 129.7488 | 632.1002 | 262924.1666
2019082301 | 8 | 81077.7104 | 31427.1306 | 136788.4634 | 2550.508 | 10251.556 | 3893.53 | 149.3284 | 631.0432 | 266769.2701
2019082501 | 8 | 81061.441 | 30962.1705 | 116624.452 | 2798.54 | 10444.3481 | 3893.53 | 149.3284 | 631.0432 | 246564.8534
2019090201 | 9 | 80986.7776 | 30357.4168 | 113692.6165 | 5434.5669 | 11161.8562 | 3895.556 | 129.7488 | 632.1002 | 246290.639
2019061500 | 6 | 80983.9407 | 31277.8719 | 124027.7831 | 11036.6962 | 11367.8298 | 3886.771 | 168.5648 | 629.7288 | 263379.1863
2019062402 | 6 | 80976.4958 | 31178.4614 | 131607.1639 | 6274.1935 | 12078.355 | 3886.771 | 168.5648 | 629.7288 | 266799.7343
2019041603 | 4 | 80975.9989 | 33478.7968 | 135940.8855 | 487.3093 | 10100.8772 | 3862.544 | 139.6116 | 628.779 | 265614.8023
2019060901 | 6 | 80922.6893 | 31204.8033 | 115542.7824 | 5246.3044 | 12002.8744 | 3886.771 | 168.5648 | 629.7288 | 249604.5183
2019101800 | 10 | 80921.9747 | 31907.9518 | 132928.3146 | 3739.5264 | 9469.7727 | 3908.572 | 113.9085 | 622.7533 | 263612.7741
2019110303 | 11 | 80913.7692 | 32778.1882 | 113043.6627 | 1520.5299 | 9287.2034 | 3912.221 | 103.7439 | 407.1532 | 241966.4715
2019090101 | 9 | 80899.5905 | 30968.7554 | 113711.2563 | 3799.194 | 10189.0964 | 3895.556 | 129.7488 | 632.1002 | 244225.2977
2019082703 | 8 | 80894.0061 | 32587.2943 | 146940.9219 | 3378.081 | 12728.7374 | 3893.53 | 149.3284 | 631.0432 | 281202.9423
2019072503 | 7 | 80887.378 | 32109.3176 | 142614.7177 | 2215.6212 | 11651.7289 | 3698.3747 | 160.1738 | 630.4984 | 273967.8103
2019041703 | 4 | 80884.1437 | 33651.0119 | 135136.107 | 553.339 | 10271.5316 | 3862.544 | 139.6116 | 628.779 | 265127.0677
2019072304 | 7 | 80876.5777 | 32462.8071 | 146348.8993 | 3579.1955 | 11110.0783 | 506.0934 | 21.9185 | 630.4984 | 275536.0682
2019112003 | 11 | 80873.0326 | 34365.0849 | 132672.4461 | 1877.7991 | 9389.0955 | 3912.221 | 103.7439 | 407.1532 | 263600.5763
2019041501 | 4 | 80861.2971 | 32854.9573 | 129260.3592 | 878.7698 | 10070.6605 | 3862.544 | 139.6116 | 628.779 | 258556.9785
2019061901 | 6 | 80852.0199 | 30853.9093 | 135475.109 | 5141.7971 | 11783.1019 | 3886.771 | 168.5648 | 629.7288 | 268791.0018
2019112203 | 11 | 80777.3817 | 34414.2873 | 133930.0428 | 702.0252 | 9397.6253 | 3912.221 | 103.7439 | 407.1532 | 263644.4804
2019043001 | 4 | 80771.4151 | 32931.5019 | 133031.017 | 560.7273 | 9808.468 | 3862.544 | 139.6116 | 628.779 | 261734.0639
2019072404 | 7 | 80752.325 | 32600.2018 | 146722.82 | 1853.3219 | 11300.0968 | 506.0934 | 21.9185 | 630.4984 | 274387.2759
2019092103 | 9 | 80704.4116 | 32196.1163 | 125999.0187 | 9501.8251 | 12636.0965 | 3895.556 | 129.7488 | 632.1002 | 265694.8732
2019091701 | 9 | 80682.1674 | 31018.9637 | 133989.6688 | 9214.578 | 11493.7588 | 3895.556 | 129.7488 | 632.1002 | 271056.5418
2019031501 | 3 | 80660.8736 | 34455.7709 | 133758.9701 | 856.2245 | 9527.8753 | 3862.544 | 124.9873 | 628.6212 | 263875.8669
2019101700 | 10 | 80640.9239 | 31600.0582 | 133276.6715 | 876.5648 | 9486.3163 | 3908.572 | 113.9085 | 622.7533 | 260525.7686
2019112604 | 11 | 80579.2876 | 34438.8895 | 132971.8018 | 739.7776 | 9589.6408 | 3912.221 | 103.7439 | 407.1532 | 262742.5153
2019042703 | 4 | 80555.1109 | 32670.5848 | 120865.8172 | 992.4509 | 10047.8846 | 3862.544 | 139.6116 | 628.779 | 249762.7829
2019100203 | 10 | 80530.8371 | 32569.2793 | 153397.9616 | 3680.225 | 14420.9474 | 3908.572 | 113.9085 | 622.7533 | 289244.4842
2019081004 | 8 | 80516.6099 | 31764.5631 | 125510.9238 | 2823.351 | 11394.504 | 2258.2474 | 86.6105 | 631.0432 | 254985.8528
2019041101 | 4 | 80476.1767 | 33337.0338 | 135744.7218 | 3516.7006 | 10116.5744 | 3862.544 | 139.6116 | 628.779 | 267822.1418
2019100606 | 10 | 80449.798 | 30327.3035 | 127014.9321 | 3076.3035 | 10370.0569 | 195.4286 | 5.6954 | 622.7533 | 252062.2713
2019041300 | 4 | 80443.894 | 32749.1304 | 120647.5124 | 1208.6823 | 9934.1072 | 3862.544 | 139.6116 | 628.779 | 249614.2609
2019051304 | 5 | 80439.1979 | 32399.429 | 139306.935 | 566.0868 | 10120.6811 | 503.3331 | 20.8225 | 629.3887 | 263985.874
2019042404 | 4 | 80434.7242 | 33142.0437 | 140128.6546 | 4290.0059 | 10600.0098 | 3051.4098 | 110.2931 | 628.779 | 272385.92
2019020504 | 2 | 80399.6555 | 35910.43 | 138774.3888 | 1331.5289 | 9828.255 | 3858.774 | 110.8471 | 628.5907 | 270842.4699
2019042504 | 4 | 80396.2431 | 32930.6509 | 140888.2231 | 3677.6157 | 10622.0321 | 3051.4098 | 110.2931 | 628.779 | 272305.2467
2019110402 | 11 | 80389.2992 | 32531.6573 | 126287.29 | 1689.1571 | 9126.9323 | 3912.221 | 103.7439 | 407.1532 | 254447.4539
2019082902 | 8 | 80384.2069 | 31239.9023 | 139008.2331 | 2214.2064 | 10301.7249 | 3893.53 | 149.3284 | 631.0432 | 267822.1753
2019090600 | 9 | 80373.0261 | 30953.9629 | 130358.5655 | 2086.35 | 9700.6205 | 3895.556 | 129.7488 | 632.1002 | 258129.9299
2019041503 | 4 | 80369.643 | 33153.0148 | 132928.9564 | 894.4345 | 10286.2916 | 3862.544 | 139.6116 | 628.779 | 262263.2749
2019041602 | 4 | 80366.7828 | 33329.6232 | 133435.5043 | 481.8079 | 9966.4164 | 3862.544 | 139.6116 | 628.779 | 262211.069
2019020502 | 2 | 80315.5512 | 35415.9035 | 136911.3409 | 1823.8627 | 9592.8799 | 3858.774 | 110.8471 | 628.5907 | 268657.7501
2019041103 | 4 | 80315.0878 | 33429.455 | 136639.7472 | 3490.6203 | 10183.1644 | 3862.544 | 139.6116 | 628.779 | 268689.0092
2019101406 | 10 | 80314.1679 | 30579.7434 | 124437.2906 | 3081.5313 | 10506.5176 | 195.4286 | 5.6954 | 622.7533 | 249743.1282
2019042001 | 4 | 80286.8934 | 32301.9577 | 110738.7334 | 1035.089 | 9874.7933 | 3862.544 | 139.6116 | 628.779 | 238868.4014
2019041702 | 4 | 80264.9835 | 33458.5797 | 134139.652 | 608.0763 | 10129.2688 | 3862.544 | 139.6116 | 628.779 | 263231.4948
2019050623 | 5 | 80249.6834 | 31565.9662 | 136374.6616 | 3838.7355 | 9368.333 | 3871.793 | 160.1728 | 629.3887 | 266058.7343
2019092401 | 9 | 80235.7434 | 31612.1518 | 136593.2127 | 9033.0229 | 10908.8958 | 3895.556 | 129.7488 | 632.1002 | 273040.4316
2019050804 | 5 | 80171.4264 | 32757.6997 | 139817.7131 | 3746.7401 | 10149.7707 | 503.3331 | 20.8225 | 629.3887 | 267796.8944
2019081105 | 8 | 80106.9277 | 30147.9677 | 120786.3068 | 2970.0547 | 11334.6924 | 38.9353 | 1.4933 | 631.0432 | 246017.421
2019041000 | 4 | 79971.574 | 32714.6183 | 132830.6944 | 3660.2859 | 10514.7644 | 3862.544 | 139.6116 | 628.779 | 264322.8716
2019102601 | 10 | 79934.7071 | 31816.9117 | 120764.6082 | 1747.1769 | 9506.5693 | 3908.572 | 113.9085 | 622.7533 | 248415.207
2019100600 | 10 | 79925.4865 | 30293.2972 | 115779.5107 | 3081.6744 | 9275.7302 | 3908.572 | 113.9085 | 622.7533 | 243000.9329
2019092906 | 9 | 79923.0683 | 28845.1707 | 118115.6771 | 3243.8349 | 10001.0579 | 38.9556 | 1.2975 | 632.1002 | 240801.1622
2019042101 | 4 | 79916.7058 | 32115.3743 | 110464.83 | 1107.3608 | 9727.2679 | 3862.544 | 139.6116 | 628.779 | 237962.4733
2019051906 | 5 | 79888.3792 | 27707.9321 | 112745.5282 | 5471.819 | 9824.0136 | 38.7179 | 1.6017 | 629.3887 | 236307.3804
2019042901 | 4 | 79884.3878 | 32372.6461 | 128563.5778 | 500.9598 | 9991.4544 | 3862.544 | 139.6116 | 628.779 | 255943.9604
2019040604 | 4 | 79824.8843 | 33548.4833 | 123040.5543 | 1447.2304 | 9967.8427 | 3051.4098 | 110.2931 | 628.779 | 251619.4769
2019082904 | 8 | 79806.232 | 31943.0079 | 145875.4029 | 2307.9257 | 10858.0819 | 2258.2474 | 86.6105 | 631.0432 | 273766.5514
2019040700 | 4 | 79754.187 | 32852.9069 | 115117.3873 | 1123.4972 | 9543.526 | 3862.544 | 139.6116 | 628.779 | 243022.439
2019072303 | 7 | 79733.4074 | 31903.2277 | 140655.4579 | 3545.8206 | 10720.7226 | 3698.3747 | 160.1738 | 630.4984 | 271047.6832
2019122703 | 12 | 79721.4754 | 33501.4648 | 108166.4037 | 1795.1994 | 8637.8478 | 3915.757 | 98.6695 | 623.2449 | 236460.0624
2019042804 | 4 | 79720.1442 | 32514.3478 | 114605.9199 | 1044.5719 | 10040.1446 | 3051.4098 | 110.2931 | 628.779 | 241715.6102
2019090304 | 9 | 79719.5555 | 31057.6104 | 137073.1062 | 3222.3219 | 11218.9414 | 3700.7782 | 123.2613 | 632.1002 | 266747.6751
2019061400 | 6 | 79696.2214 | 30541.2768 | 133866.3151 | 8345.6458 | 9436.8761 | 3886.771 | 168.5648 | 629.7288 | 266571.3998
2019101300 | 10 | 79687.7002 | 30261.7122 | 111500.1294 | 1848.1601 | 9012.8364 | 3908.572 | 113.9085 | 622.7533 | 236955.7722
2019110404 | 11 | 79684.9024 | 32776.5719 | 132467.9815 | 1370.2395 | 9402.8355 | 3912.221 | 103.7439 | 407.1532 | 260125.6489
2019061700 | 6 | 79624.867 | 29951.525 | 126832.9357 | 5374.9276 | 9313.155 | 3886.771 | 168.5648 | 629.7288 | 255782.4749
2019042400 | 4 | 79621.0681 | 32242.1915 | 133222.2816 | 4290.3796 | 10032.6566 | 3862.544 | 139.6116 | 628.779 | 264039.512
2019092104 | 9 | 79608.0708 | 32162.0057 | 129051.5122 | 9456.451 | 12769.8779 | 3700.7782 | 123.2613 | 632.1002 | 267504.0573
2019042802 | 4 | 79581.8503 | 32541.6615 | 115690.3602 | 1020.8779 | 10016.1712 | 3862.544 | 139.6116 | 628.779 | 243481.8556
2019090801 | 9 | 79580.5303 | 30491.7741 | 110959.854 | 3315.758 | 10251.1941 | 3895.556 | 129.7488 | 632.1002 | 239256.5155
2019051205 | 5 | 79537.4081 | 30106.554 | 113156.1795 | 636.031 | 9745.5021 | 38.7179 | 1.6017 | 629.3887 | 233851.3831
2019092705 | 9 | 79514.9151 | 33013.0401 | 147216.9138 | 2408.8713 | 10949.5003 | 506.4223 | 16.8673 | 632.1002 | 274258.6304
2019100500 | 10 | 79504.4017 | 30269.5184 | 119504.1163 | 3139.4269 | 9470.3643 | 3908.572 | 113.9085 | 622.7533 | 246533.0615
2019090302 | 9 | 79475.2618 | 30147.8685 | 126814.5937 | 3218.1678 | 10480.46 | 3895.556 | 129.7488 | 632.1002 | 254793.7567
2019101704 | 10 | 79473.7476 | 32230.4453 | 141749.4967 | 989.0089 | 10022.4159 | 3908.572 | 113.9085 | 622.7533 | 269110.3483
2019102800 | 10 | 79461.536 | 31116.7991 | 128760.5912 | 2272.594 | 9346.0617 | 3908.572 | 113.9085 | 622.7533 | 255602.8159
2019092801 | 9 | 79427.4478 | 31998.2291 | 128849.0626 | 5047.0187 | 12128.9801 | 3895.556 | 129.7488 | 632.1002 | 262108.1434
2019092601 | 9 | 79384.0832 | 31822.7093 | 136486.4197 | 9570.1419 | 11887.8389 | 3895.556 | 129.7488 | 632.1002 | 273808.5981
2019092001 | 9 | 79334.0995 | 31640.1421 | 133362.0728 | 7322.6957 | 10902.7377 | 3895.556 | 129.7488 | 632.1002 | 267219.1528
2019082401 | 8 | 79326.5008 | 30611.4726 | 121414.2922 | 2920.5162 | 10077.3341 | 3893.53 | 149.3284 | 631.0432 | 249024.0175
2019043003 | 4 | 79312.6505 | 32909.7118 | 135454.8151 | 519.4675 | 9983.5705 | 3862.544 | 139.6116 | 628.779 | 262811.15
2019091404 | 9 | 79284.2025 | 31173.7548 | 125408.1376 | 9511.8786 | 11953.1479 | 3700.7782 | 123.2613 | 632.1002 | 261787.2612
2019072403 | 7 | 79263.738 | 31875.509 | 140314.9312 | 1918.6152 | 10833.3486 | 3698.3747 | 160.1738 | 630.4984 | 268695.1889
2019061200 | 6 | 79255.9128 | 30665.1408 | 137113.5652 | 5351.322 | 10559.6827 | 3886.771 | 168.5648 | 629.7288 | 267630.6881
2019041502 | 4 | 79255.2554 | 32754.7726 | 129705.5496 | 907.5966 | 10083.145 | 3862.544 | 139.6116 | 628.779 | 257337.2537
2019031503 | 3 | 79252.259 | 34618.3477 | 134631.3334 | 821.5579 | 9863.1263 | 3862.544 | 124.9873 | 628.6212 | 263802.7767
2019042903 | 4 | 79251.0393 | 32714.0745 | 132602.7511 | 506.3304 | 10151.9962 | 3862.544 | 139.6116 | 628.779 | 259857.126
2019033004 | 3 | 79248.04 | 33499.1625 | 124744.9618 | 1245.3718 | 9890.476 | 3862.544 | 124.9873 | 628.6212 | 253244.1646
2019081103 | 8 | 79245.1783 | 30955.5559 | 117820.2869 | 2182.9263 | 11056.1807 | 3893.53 | 149.3284 | 631.0432 | 245934.0297
2019122704 | 12 | 79207.1794 | 33674.0191 | 109881.5063 | 1756.9561 | 8820.111 | 3915.757 | 98.6695 | 623.2449 | 237977.4434
2019112603 | 11 | 79205.3722 | 33898.6493 | 130789.5397 | 736.3478 | 9309.901 | 3912.221 | 103.7439 | 407.1532 | 258362.9281
2019042500 | 4 | 79188.5729 | 32118.1213 | 132927.7446 | 489.6341 | 10102.4423 | 3862.544 | 139.6116 | 628.779 | 259457.4496
2019090500 | 9 | 79178.0572 | 30316.0917 | 130246.4586 | 1914.1605 | 9320.7426 | 3895.556 | 129.7488 | 632.1002 | 255632.9156
2019062301 | 6 | 79164.62 | 30534.3652 | 113599.6208 | 5572.8078 | 11223.6649 | 3886.771 | 168.5648 | 629.7288 | 244780.1433
2019033001 | 3 | 79119.9382 | 33244.4766 | 120064.7382 | 1109.8183 | 9482.0459 | 3862.544 | 124.9873 | 628.6212 | 247637.1696
2019050800 | 5 | 79118.4121 | 31746.1761 | 133580.0121 | 3674.9488 | 9354.9734 | 3871.793 | 160.1728 | 629.3887 | 262135.877
2019041401 | 4 | 79090.9888 | 32598.1775 | 113296.6073 | 1126.9119 | 10072.6174 | 3862.544 | 139.6116 | 628.779 | 240816.2373
2019070103 | 7 | 79088.5652 | 31098.8065 | 115674.6719 | 9654.7928 | 11106.5591 | 3698.3747 | 160.1738 | 630.4984 | 251112.4424
2019032901 | 3 | 79019.2879 | 33855.1593 | 135206.8549 | 432.9376 | 9634.529 | 3862.544 | 124.9873 | 628.6212 | 262764.9212
2019091604 | 9 | 79018.3677 | 32029.6849 | 143225.1102 | 7401.77 | 12644.9123 | 3700.7782 | 123.2613 | 632.1002 | 278775.985
2019041102 | 4 | 78984.523 | 33121.9233 | 134400.2149 | 3501.9556 | 10109.619 | 3862.544 | 139.6116 | 628.779 | 264749.1703
2019042004 | 4 | 78970.3294 | 32400.535 | 113317.9446 | 1206.2068 | 9936.1685 | 3051.4098 | 110.2931 | 628.779 | 239621.6661
2019062403 | 6 | 78954.1674 | 31382.1086 | 135787.6609 | 6810.0802 | 12244.8642 | 3070.5491 | 133.1662 | 629.7288 | 269012.3253
2019102804 | 10 | 78914.835 | 32265.1019 | 139627.1447 | 1854.4762 | 9950.8157 | 3908.572 | 113.9085 | 622.7533 | 267257.6074
2019102604 | 10 | 78905.9467 | 31887.5045 | 123199.9181 | 1450.9371 | 9743.259 | 3908.572 | 113.9085 | 622.7533 | 249832.7992
2019040602 | 4 | 78893.806 | 33208.9944 | 120352.6556 | 1399.5944 | 9600.4016 | 3862.544 | 139.6116 | 628.779 | 248086.3865
2019031502 | 3 | 78848.1983 | 34299.5667 | 132343.899 | 804.5082 | 9529.2372 | 3862.544 | 124.9873 | 628.6212 | 260441.5619
2019110501 | 11 | 78831.989 | 32474.9677 | 134505.1072 | 1718.9509 | 9222.0363 | 3912.221 | 103.7439 | 407.1532 | 261176.1692
2019043002 | 4 | 78742.8725 | 32670.5575 | 132069.6846 | 520.1553 | 9859.5633 | 3862.544 | 139.6116 | 628.779 | 258493.7677
2019091000 | 9 | 78691.7392 | 30541.9362 | 130763.4954 | 8342.9682 | 10666.4038 | 3895.556 | 129.7488 | 632.1002 | 263663.9478
2019110403 | 11 | 78666.564 | 32469.0028 | 127959.8274 | 1179.3027 | 9180.3293 | 3912.221 | 103.7439 | 407.1532 | 253878.1443
2019102500 | 10 | 78647.1019 | 31314.8814 | 132363.4906 | 1172.4769 | 9630.0532 | 3908.572 | 113.9085 | 622.7533 | 257773.2378
2019101901 | 10 | 78630.2503 | 31339.3179 | 121693.7544 | 9429.8787 | 9481.2198 | 3908.572 | 113.9085 | 622.7533 | 255219.655
2019020503 | 2 | 78603.1018 | 35369.078 | 137332.004 | 1527.3602 | 9598.7073 | 3858.774 | 110.8471 | 628.5907 | 267028.4632
2019050400 | 5 | 78572.7143 | 31453.6736 | 118691.381 | 1233.099 | 9181.5936 | 3871.793 | 160.1728 | 629.3887 | 243793.8159
2019041900 | 4 | 78537.6935 | 31953.1736 | 116551.8099 | 1094.7054 | 9839.5596 | 3862.544 | 139.6116 | 628.779 | 242607.8766
2019050505 | 5 | 78534.4612 | 29866.4762 | 112525.0218 | 1108.9923 | 9702.0051 | 38.7179 | 1.6017 | 629.3887 | 232406.665
2019101804 | 10 | 78532.0882 | 32205.2253 | 140311.2914 | 3988.7443 | 9945.6212 | 3908.572 | 113.9085 | 622.7533 | 269628.2043
2019041800 | 4 | 78497.4944 | 32313.5598 | 134779.2938 | 494.5758 | 9843.754 | 3862.544 | 139.6116 | 628.779 | 260559.6123
2019050101 | 5 | 78396.1186 | 32376.0898 | 131898.3243 | 1842.4333 | 9439.6975 | 3871.793 | 160.1728 | 629.3887 | 258614.018
2019082602 | 8 | 78366.7476 | 30899.2029 | 133914.2016 | 2653.9746 | 11091.9038 | 3893.53 | 149.3284 | 631.0432 | 261599.9322
2019042902 | 4 | 78362.1821 | 32341.6854 | 129287.7172 | 509.6485 | 10021.429 | 3862.544 | 139.6116 | 628.779 | 255153.5966
2019103104 | 10 | 78361.3298 | 32641.7748 | 142114.3151 | 1744.0644 | 9942.0821 | 3908.572 | 113.9085 | 622.7533 | 269448.8002
2019081104 | 8 | 78346.5596 | 31006.8397 | 118292.6065 | 1830.8665 | 11359.444 | 2258.2474 | 86.6105 | 631.0432 | 243812.2175
2019042803 | 4 | 78330.2411 | 32287.675 | 113814.5974 | 1021.8641 | 9996.7841 | 3862.544 | 139.6116 | 628.779 | 240082.0962
2019082903 | 8 | 78292.2603 | 31166.2051 | 139938.6601 | 2203.3528 | 10494.5865 | 3893.53 | 149.3284 | 631.0432 | 266768.9665
2019083102 | 8 | 78275.5924 | 30523.41 | 120794.0938 | 2233.9476 | 10081.454 | 3893.53 | 149.3284 | 631.0432 | 246582.3995
2019052800 | 5 | 78259.2525 | 31147.7977 | 137518.6127 | 2919.3429 | 11932.7749 | 3871.793 | 160.1728 | 629.3887 | 266439.1352
2019082604 | 8 | 78259.1062 | 31711.4911 | 146106.7455 | 2773.7393 | 12043.993 | 2258.2474 | 86.6105 | 631.0432 | 273870.9763
2019053100 | 5 | 78239.2541 | 31018.1747 | 134765.3725 | 1630.7487 | 10636.1634 | 3871.793 | 160.1728 | 629.3887 | 260951.0679
2019050900 | 5 | 78186.5072 | 31647.5896 | 134984.8847 | 2659.8788 | 9169.3895 | 3871.793 | 160.1728 | 629.3887 | 261309.6043
2019042200 | 4 | 78172.0892 | 31392.9048 | 120294.6128 | 1306.859 | 9839.3916 | 3862.544 | 139.6116 | 628.779 | 245636.7919
2019091801 | 9 | 78169.9414 | 30776.8262 | 133209.5939 | 6126.1152 | 10459.9246 | 3895.556 | 129.7488 | 632.1002 | 263399.8064
2019061100 | 6 | 78159.5382 | 30154.8393 | 132341.4376 | 7649.2222 | 9297.7286 | 3886.771 | 168.5648 | 629.7288 | 262287.8305
2019060805 | 6 | 78095.3676 | 28454.4259 | 127256.1242 | 9151.8474 | 11590.156 | 38.8677 | 1.6856 | 629.7288 | 255218.2032
2019090900 | 9 | 78086.6185 | 29601.9768 | 122489.3772 | 1077.7512 | 9180.8459 | 3895.556 | 129.7488 | 632.1002 | 245093.9747
2019050904 | 5 | 78065.2029 | 32103.4073 | 138439.0461 | 2766.4206 | 9895.6306 | 503.3331 | 20.8225 | 629.3887 | 262423.2518
2019032903 | 3 | 78063.1499 | 33819.4717 | 136456.3822 | 435.4036 | 9907.1404 | 3862.544 | 124.9873 | 628.6212 | 263297.7003
2019040603 | 4 | 77940.5654 | 33116.9932 | 120155.5914 | 1363.8558 | 9734.6345 | 3862.544 | 139.6116 | 628.779 | 246942.5748
2019091901 | 9 | 77922.3272 | 31085.5526 | 132412.4926 | 7657.7085 | 10833.2807 | 3895.556 | 129.7488 | 632.1002 | 264568.7667
2019070104 | 7 | 77886.7749 | 30493.7907 | 116405.1539 | 10438.2082 | 11644.1834 | 506.0934 | 21.9185 | 630.4984 | 248026.6215
2019061801 | 6 | 77886.0699 | 30616.1699 | 135985.1346 | 1293.3319 | 12058.9134 | 3886.771 | 168.5648 | 629.7288 | 262524.6842
2019101504 | 10 | 77822.5589 | 30927.4563 | 134669.0136 | 1034.0488 | 10049.1169 | 3908.572 | 113.9085 | 622.7533 | 259147.4284
2019091704 | 9 | 77760.2945 | 31730.6604 | 140716.1571 | 8766.0519 | 11812.457 | 3700.7782 | 123.2613 | 632.1002 | 275241.7605
2019050103 | 5 | 77717.7259 | 32671.6723 | 134410.5238 | 748.6432 | 9777.2119 | 3678.2034 | 152.1642 | 629.3887 | 259785.5333
2019101500 | 10 | 77654.7902 | 29871.4379 | 121391.8291 | 992.5802 | 9239.0791 | 3908.572 | 113.9085 | 622.7533 | 243794.9505
2019050405 | 5 | 77643.7713 | 31359.9748 | 121709.062 | 1560.9468 | 9636.947 | 38.7179 | 1.6017 | 629.3887 | 242580.4102
2019092604 | 9 | 77642.6016 | 32357.4095 | 146226.632 | 9143.7296 | 12532.7465 | 3700.7782 | 123.2613 | 632.1002 | 282359.259
2019102701 | 10 | 77622.1518 | 31342.5882 | 114513.5267 | 3081.4624 | 9194.4208 | 3908.572 | 113.9085 | 622.7533 | 240399.3838
2019083105 | 8 | 77611.7496 | 30249.4337 | 125081.0744 | 2075.4593 | 10490.1004 | 38.9353 | 1.4933 | 631.0432 | 246179.2894
2019112702 | 11 | 77607.5823 | 33266.4434 | 131124.4173 | 642.4685 | 9227.7976 | 3912.221 | 103.7439 | 407.1532 | 256291.8273
2019060300 | 6 | 77585.8591 | 29997.8291 | 119738.0198 | 1386.5752 | 9295.5406 | 3886.771 | 168.5648 | 629.7288 | 242688.8884
2019101904 | 10 | 77579.6976 | 31280.8504 | 123194.9746 | 8863.7258 | 9875.013 | 3908.572 | 113.9085 | 622.7533 | 255439.4953
2019052100 | 5 | 77576.5089 | 30333.1632 | 117531.5947 | 4102.4986 | 9226.6848 | 3871.793 | 160.1728 | 629.3887 | 243431.8048
2019090303 | 9 | 77503.4 | 30172.8937 | 129467.9328 | 2606.5326 | 10662.4486 | 3895.556 | 129.7488 | 632.1002 | 255070.6128
2019090701 | 9 | 77498.4496 | 30522.705 | 121129.0308 | 2257.1004 | 10503.3441 | 3895.556 | 129.7488 | 632.1002 | 246568.0348
2019082304 | 8 | 77478.1092 | 31722.3081 | 144447.0971 | 1689.8922 | 10421.9958 | 2258.2474 | 86.6105 | 631.0432 | 268735.3035
2019042002 | 4 | 77472.8564 | 31939.6643 | 110328.7386 | 1063.5742 | 9890.7313 | 3862.544 | 139.6116 | 628.779 | 235326.4992
2019112704 | 11 | 77438.4033 | 33549.3639 | 131778.0216 | 656.6323 | 9407.4439 | 3912.221 | 103.7439 | 407.1532 | 257252.9831
2019091602 | 9 | 77430.6874 | 30807.153 | 132838.0891 | 7454.5652 | 12007.4661 | 3895.556 | 129.7488 | 632.1002 | 265195.3658
2019051101 | 5 | 77422.4351 | 31450.2616 | 117789.0309 | 1036.8771 | 9318.9676 | 3871.793 | 160.1728 | 629.3887 | 241678.9269
2019052000 | 5 | 77419.9127 | 30306.345 | 112029.2912 | 4847.3007 | 11662.5284 | 3871.793 | 160.1728 | 629.3887 | 240926.7324
2019052700 | 5 | 77408.322 | 30118.8209 | 125025.4428 | 4635.4735 | 9003.5332 | 3871.793 | 160.1728 | 629.3887 | 250852.947
2019092404 | 9 | 77369.2829 | 31936.6697 | 143092.8128 | 7679.717 | 11147.8201 | 3700.7782 | 123.2613 | 632.1002 | 275682.4422
2019051401 | 5 | 77341.7407 | 31793.6603 | 132294.0991 | 612.3791 | 9278.1992 | 3871.793 | 160.1728 | 629.3887 | 255981.433
2019052104 | 5 | 77326.1845 | 31059.307 | 128989.14 | 4666.6598 | 10025.8058 | 503.3331 | 20.8225 | 629.3887 | 253220.6414
2019032902 | 3 | 77308.5461 | 33660.2312 | 133837.5264 | 437.2902 | 9602.4899 | 3862.544 | 124.9873 | 628.6212 | 259462.2364
2019062101 | 6 | 77306.1339 | 30604.7983 | 134151.0526 | 2737.5198 | 10797.3198 | 3886.771 | 168.5648 | 629.7288 | 260281.8889
2019092700 | 9 | 77248.2358 | 30380.6309 | 127830.0209 | 1709.1046 | 9482.8031 | 3895.556 | 129.7488 | 632.1002 | 251308.2004
2019102602 | 10 | 77204.6105 | 31398.7037 | 120484.1984 | 1935.2967 | 9471.0353 | 3908.572 | 113.9085 | 622.7533 | 245139.0784
2019100505 | 10 | 77183.1079 | 30907.2314 | 127563.2515 | 2056.994 | 10001.3407 | 3087.7719 | 89.9877 | 622.7533 | 251512.4385
2019082302 | 8 | 77175.5967 | 30978.3241 | 136154.0561 | 2490.5749 | 10232.7431 | 3893.53 | 149.3284 | 631.0432 | 261705.1966
2019092805 | 9 | 77160.4628 | 32598.8277 | 137202.6372 | 4511.1106 | 13215.3326 | 506.4223 | 16.8673 | 632.1002 | 265843.7608
2019060500 | 6 | 77152.0383 | 31379.6103 | 139088.5087 | 2067.613 | 12411.5965 | 3886.771 | 168.5648 | 629.7288 | 266784.4314
2019102900 | 10 | 77139.1881 | 31301.345 | 136130.7438 | 6372.4461 | 9525.295 | 3908.572 | 113.9085 | 622.7533 | 265114.2519
2019101400 | 10 | 77133.5207 | 29467.5503 | 112305.0102 | 2496.7104 | 8993.0091 | 3908.572 | 113.9085 | 622.7533 | 235041.0345
2019052602 | 5 | 77128.6505 | 30911.3308 | 118687.1329 | 6559.1931 | 13021.427 | 3871.793 | 160.1728 | 629.3887 | 250969.0889
2019060802 | 6 | 77109.8503 | 30581.2506 | 121368.9694 | 8662.721 | 11415.9025 | 3886.771 | 168.5648 | 629.7288 | 253823.7584
2019090202 | 9 | 77109.0869 | 30132.6353 | 113717.9328 | 5288.5936 | 11182.7885 | 3895.556 | 129.7488 | 632.1002 | 242088.4421
2019051104 | 5 | 77094.6001 | 31486.1296 | 120910.0478 | 1100.2466 | 9814.8321 | 503.3331 | 20.8225 | 629.3887 | 241559.4006
2019102005 | 10 | 77094.4767 | 31103.5717 | 118458.9273 | 9364.3942 | 9843.3489 | 3087.7719 | 89.9877 | 622.7533 | 249665.2318
2019061904 | 6 | 77060.0823 | 30924.8371 | 140939.8091 | 4541.4911 | 12114.219 | 194.3385 | 8.4282 | 629.7288 | 266412.9341
2019033002 | 3 | 77021.8436 | 32775.1684 | 119466.1023 | 1076.0208 | 9496.9839 | 3862.544 | 124.9873 | 628.6212 | 244452.2714
2019051301 | 5 | 77007.7245 | 31318.8698 | 125913.8572 | 713.3851 | 9279.0265 | 3871.793 | 160.1728 | 629.3887 | 248894.2175
2019090102 | 9 | 76917.6432 | 30319.6507 | 112634.7017 | 4084.455 | 10214.1113 | 3895.556 | 129.7488 | 632.1002 | 238827.9669
2019040705 | 4 | 76894.0509 | 32555.8371 | 119203.94 | 1293.4792 | 10304.9588 | 193.1272 | 6.9806 | 628.779 | 241081.1527
2019041905 | 4 | 76889.1705 | 32078.5555 | 120432.7195 | 1458.2868 | 10724.3273 | 193.1272 | 6.9806 | 628.779 | 242411.9464
2019092004 | 9 | 76871.8902 | 31944.5877 | 141456.6829 | 7227.8791 | 11430.4108 | 3700.7782 | 123.2613 | 632.1002 | 273387.5904
2019082502 | 8 | 76841.4937 | 30248.8014 | 116262.6803 | 2603.6067 | 10444.3989 | 3893.53 | 149.3284 | 631.0432 | 241074.8827
2019050102 | 5 | 76834.6614 | 32353.5422 | 131827.6279 | 931.9318 | 9489.3038 | 3871.793 | 160.1728 | 629.3887 | 256098.4217
2019052500 | 5 | 76830.77 | 31031.0621 | 123259.1743 | 4620.8416 | 10345.6099 | 3871.793 | 160.1728 | 629.3887 | 250748.8124
2019052006 | 5 | 76781.7502 | 28321.5209 | 120145.2384 | 5431.6721 | 12335.3873 | 38.7179 | 1.6017 | 629.3887 | 243685.2773
2019042003 | 4 | 76777.1158 | 31818.854 | 111469.8782 | 1081.7765 | 9854.5137 | 3862.544 | 139.6116 | 628.779 | 235633.0727
2019102603 | 10 | 76773.0798 | 31490.0828 | 119771.9429 | 1313.9538 | 9600.4311 | 3908.572 | 113.9085 | 622.7533 | 243594.7243
2019091702 | 9 | 76771.7667 | 30761.8091 | 133765.7892 | 8584.9872 | 11574.674 | 3895.556 | 129.7488 | 632.1002 | 266116.4313
2019051900 | 5 | 76765.691 | 30513.2306 | 108908.9462 | 4314.6665 | 8918.0673 | 3871.793 | 160.1728 | 629.3887 | 234081.9561
2019041804 | 4 | 76717.1684 | 32801.4001 | 142131.3778 | 603.4351 | 10240.744 | 3051.4098 | 110.2931 | 628.779 | 266284.6073
2019082603 | 8 | 76690.2117 | 30943.9977 | 137167.3389 | 1919.1016 | 11519.9923 | 3893.53 | 149.3284 | 631.0432 | 262914.5439
2019100300 | 10 | 76689.7641 | 30265.2539 | 137707.2803 | 2526.1736 | 10298.027 | 3908.572 | 113.9085 | 622.7533 | 262131.7329
2019061301 | 6 | 76668.2057 | 31072.2856 | 138694.106 | 10860.6977 | 12165.167 | 3886.771 | 168.5648 | 629.7288 | 274145.5266
2019042102 | 4 | 76657.6006 | 31689.0581 | 109597.3279 | 1002.8599 | 9794.7592 | 3862.544 | 139.6116 | 628.779 | 233372.5402
2019102904 | 10 | 76656.2355 | 31999.6655 | 141279.4939 | 4456.5645 | 9928.7443 | 3908.572 | 113.9085 | 622.7533 | 268965.9375
2019042104 | 4 | 76640.8139 | 31843.8141 | 110328.297 | 1199.1775 | 9870.9877 | 3051.4098 | 110.2931 | 628.779 | 233673.5721
2019091502 | 9 | 76621.0899 | 30370.9251 | 114746.6132 | 8904.1833 | 10525.0477 | 3895.556 | 129.7488 | 632.1002 | 245825.2642
2019033003 | 3 | 76581.5364 | 32762.0293 | 119853.0271 | 1096.7921 | 9694.4165 | 3862.544 | 124.9873 | 628.6212 | 244603.9539
2019040800 | 4 | 76550.4132 | 32104.5529 | 128039.0939 | 1432.3197 | 9575.9538 | 3862.544 | 139.6116 | 628.779 | 252333.2681
2019061601 | 6 | 76547.8156 | 30371.2989 | 114392.9975 | 10764.1735 | 11372.3923 | 3886.771 | 168.5648 | 629.7288 | 248133.7424
2019060701 | 6 | 76533.2749 | 30636.9086 | 135148.8638 | 4705.697 | 11657.3942 | 3886.771 | 168.5648 | 629.7288 | 263367.2032
2019041404 | 4 | 76527.7941 | 32330.8019 | 113468.1378 | 1116.1455 | 10080.0042 | 3051.4098 | 110.2931 | 628.779 | 237313.3654
2019061902 | 6 | 76512.8598 | 30453.395 | 132935.2597 | 5389.277 | 11688.4242 | 3886.771 | 168.5648 | 629.7288 | 261664.2802
2019050204 | 5 | 76511.4329 | 32535.2719 | 140079.2667 | 516.5522 | 10232.2427 | 503.3331 | 20.8225 | 629.3887 | 261028.3107
2019051403 | 5 | 76491.7498 | 31811.3061 | 132868.1997 | 629.2875 | 9725.641 | 3678.2034 | 152.1642 | 629.3887 | 255985.9403
2019092402 | 9 | 76471.4563 | 31245.7638 | 136603.0252 | 8302.1185 | 10663.422 | 3895.556 | 129.7488 | 632.1002 | 267943.1908
2019103101 | 10 | 76446.7852 | 31709.9178 | 133136.503 | 1657.8252 | 9338.3745 | 3908.572 | 113.9085 | 622.7533 | 256934.6397
2019090205 | 9 | 76416.6394 | 30934.0836 | 126570.9555 | 5805.4745 | 13492.6058 | 506.4223 | 16.8673 | 632.1002 | 254375.1486
2019060902 | 6 | 76372.1012 | 30495.139 | 114812.9707 | 5892.9384 | 12021.3129 | 3886.771 | 168.5648 | 629.7288 | 244279.5268
2019062205 | 6 | 76306.8572 | 27671.5196 | 121212.6553 | 1871.0932 | 9562.8336 | 38.8677 | 1.6856 | 629.7288 | 237295.2409
2019082405 | 8 | 76257.6701 | 29978.3424 | 127190.897 | 3238.5486 | 10546.3837 | 38.9353 | 1.4933 | 631.0432 | 247883.3137
2019041402 | 4 | 76253.3534 | 32149.9107 | 112503.1625 | 1083.8403 | 10045.6438 | 3862.544 | 139.6116 | 628.779 | 236666.8453
2019060400 | 6 | 76225.7389 | 30348.4729 | 132842.1599 | 801.3173 | 9222.9678 | 3886.771 | 168.5648 | 629.7288 | 254125.7214
2019060905 | 6 | 76224.486 | 27980.2982 | 115929.3374 | 6104.2491 | 12090.9428 | 38.8677 | 1.6856 | 629.7288 | 238999.5956
2019051201 | 5 | 76208.5813 | 31183.1837 | 110084.3059 | 1136.8315 | 9233.1005 | 3871.793 | 160.1728 | 629.3887 | 232507.3574
2019101902 | 10 | 76192.6078 | 30907.1029 | 120672.4218 | 9134.6297 | 9492.0588 | 3908.572 | 113.9085 | 622.7533 | 251044.0549
2019090105 | 9 | 76132.5405 | 30260.8755 | 115500.0623 | 4399.0901 | 10894.0443 | 506.4223 | 16.8673 | 632.1002 | 238342.0025
2019100400 | 10 | 76131.2804 | 30494.2947 | 136087.5228 | 2152.8914 | 9985.9204 | 3908.572 | 113.9085 | 622.7533 | 259497.1436
2019062201 | 6 | 76125.8828 | 30050.8521 | 118342.2141 | 1348.6388 | 9140.302 | 3886.771 | 168.5648 | 629.7288 | 239692.9545
2019051800 | 5 | 76122.3211 | 30972.5251 | 117357.4163 | 4202.6307 | 9055.9015 | 3871.793 | 160.1728 | 629.3887 | 242372.1493
2019101801 | 10 | 76096.7234 | 31379.591 | 131881.0477 | 3986.0765 | 9306.8116 | 3908.572 | 113.9085 | 622.7533 | 257295.4841
2019042204 | 4 | 76090.9912 | 32499.5817 | 131380.6288 | 1521.3501 | 10420.1675 | 3051.4098 | 110.2931 | 628.779 | 255703.2011
2019112703 | 11 | 76085.482 | 33184.8374 | 129532.8392 | 711.9603 | 9197.9603 | 3912.221 | 103.7439 | 407.1532 | 253136.1973
2019060201 | 6 | 76078.2601 | 30554.0933 | 114335.2103 | 2218.9962 | 11057.3933 | 3886.771 | 168.5648 | 629.7288 | 238929.0178
2019092501 | 9 | 76066.0863 | 31160.4656 | 134629.5636 | 7132.7715 | 10878.1847 | 3895.556 | 129.7488 | 632.1002 | 264524.4767
2019091904 | 9 | 76050.3235 | 31660.3557 | 140749.4483 | 7957.7162 | 11449.2195 | 3700.7782 | 123.2613 | 632.1002 | 272323.2029
2019101701 | 10 | 76030.4146 | 31014.6548 | 131853.2982 | 859.1735 | 9306.188 | 3908.572 | 113.9085 | 622.7533 | 253708.963
2019101200 | 10 | 75984.0866 | 30687.7035 | 124789.5579 | 5644.5404 | 10482.7451 | 3908.572 | 113.9085 | 622.7533 | 252233.8674
2019091603 | 9 | 75981.2802 | 30877.1136 | 136137.3415 | 7358.2547 | 12111.2885 | 3895.556 | 129.7488 | 632.1002 | 267122.6835
2019103000 | 10 | 75980.2901 | 31265.279 | 135038.9894 | 2166.4803 | 9351.1209 | 3908.572 | 113.9085 | 622.7533 | 258447.3936
2019100700 | 10 | 75957.2044 | 29689.0254 | 127750.0911 | 1087.2221 | 9356.6905 | 3908.572 | 113.9085 | 622.7533 | 248485.4674
2019053000 | 5 | 75951.7465 | 30664.6147 | 136182.9422 | 3857.0869 | 10639.3606 | 3871.793 | 160.1728 | 629.3887 | 261957.1055
2019041001 | 4 | 75942.9366 | 32396.4138 | 131276.5079 | 3662.9771 | 10432.8389 | 3862.544 | 139.6116 | 628.779 | 258342.6089
2019100101 | 10 | 75924.9819 | 30775.295 | 141936.729 | 4266.7735 | 11611.4439 | 3908.572 | 113.9085 | 622.7533 | 269160.4571
2019082303 | 8 | 75866.2839 | 30846.1907 | 138184.3919 | 2547.5831 | 10447.7374 | 3893.53 | 149.3284 | 631.0432 | 262566.0888
2019042600 | 4 | 75862.4492 | 31677.7768 | 134063.9429 | 738.3259 | 9800.3901 | 3862.544 | 139.6116 | 628.779 | 256773.8194
2019052900 | 5 | 75853.0566 | 30609.8895 | 134458.9254 | 2334.4794 | 10325.2768 | 3871.793 | 160.1728 | 629.3887 | 258242.9823
2019092602 | 9 | 75844.3802 | 31469.0785 | 136936.4584 | 7849.5124 | 11932.3189 | 3895.556 | 129.7488 | 632.1002 | 268689.1533
2019041003 | 4 | 75824.6842 | 32660.5728 | 134213.5025 | 3629.3502 | 10511.6966 | 3862.544 | 139.6116 | 628.779 | 261470.7408
2019050200 | 5 | 75824.4329 | 31872.3331 | 134433.4408 | 649.1533 | 9356.8115 | 3871.793 | 160.1728 | 629.3887 | 256797.5262
2019091301 | 9 | 75803.7996 | 30318.44 | 130305.1608 | 9245.5123 | 10344.4046 | 3895.556 | 129.7488 | 632.1002 | 260674.7222
2019093000 | 9 | 75795.1672 | 29399.0086 | 121016.4535 | 2110.1173 | 9442.6758 | 3895.556 | 129.7488 | 632.1002 | 242420.8273
2019050501 | 5 | 75772.4225 | 31006.8835 | 109117.6216 | 1181.8948 | 9290.1085 | 3871.793 | 160.1728 | 629.3887 | 231030.2854
2019051402 | 5 | 75759.2619 | 31580.2122 | 129600.1308 | 582.771 | 9358.0339 | 3871.793 | 160.1728 | 629.3887 | 251541.7644
2019060601 | 6 | 75752.724 | 30640.2098 | 135474.7317 | 1796.6315 | 11144.7561 | 3886.771 | 168.5648 | 629.7288 | 259494.1176
2019102001 | 10 | 75747.8255 | 30653.8745 | 112125.9801 | 9127.32 | 9365.5343 | 3908.572 | 113.9085 | 622.7533 | 241665.7682
2019091804 | 9 | 75730.6046 | 31234.3125 | 137142.704 | 6324.039 | 10907.8274 | 3700.7782 | 123.2613 | 632.1002 | 265795.6273
2019102504 | 10 | 75718.8899 | 31734.7207 | 138052.0088 | 1552.7472 | 10002.7907 | 3908.572 | 113.9085 | 622.7533 | 261706.3913
2019051303 | 5 | 75716.7073 | 31323.5958 | 130293.7701 | 562.3125 | 9767.1273 | 3678.2034 | 152.1642 | 629.3887 | 252123.2693
2019052400 | 5 | 75710.6507 | 31016.0974 | 134179.8924 | 4519.5782 | 10092.2949 | 3871.793 | 160.1728 | 629.3887 | 260179.8681
2019051500 | 5 | 75699.9081 | 31255.5838 | 133338.5504 | 3590.7176 | 9217.1703 | 3871.793 | 160.1728 | 629.3887 | 257763.2848
2019062104 | 6 | 75681.488 | 30335.2157 | 137393.3685 | 2046.9443 | 9765.5005 | 194.3385 | 8.4282 | 629.7288 | 256055.0126
2019051102 | 5 | 75664.8572 | 31152.3601 | 117073.6706 | 1147.5335 | 9372.7015 | 3871.793 | 160.1728 | 629.3887 | 239072.4774
2019102705 | 10 | 75651.8454 | 31268.2613 | 119508.668 | 3340.2804 | 9654.5995 | 3087.7719 | 89.9877 | 622.7533 | 243224.1676
2019061804 | 6 | 75631.5062 | 30806.8623 | 142674.0126 | 2547.8118 | 12505.3004 | 194.3385 | 8.4282 | 629.7288 | 264997.9888
2019100104 | 10 | 75615.9156 | 32261.6515 | 156495.8622 | 4442.3767 | 13828.0408 | 3908.572 | 113.9085 | 622.7533 | 287289.0806
2019051504 | 5 | 75557.059 | 31901.4342 | 140086.4561 | 3650.0835 | 9888.3676 | 503.3331 | 20.8225 | 629.3887 | 262236.9446
2019102300 | 10 | 75528.0246 | 30912.0707 | 134096.6351 | 3158.3655 | 9285.7164 | 3908.572 | 113.9085 | 622.7533 | 257626.0461
2019060101 | 6 | 75504.6352 | 31238.1158 | 123039.2962 | 2179.233 | 12337.8653 | 3886.771 | 168.5648 | 629.7288 | 248984.21
2019041301 | 4 | 75491.8095 | 32211.2706 | 118733.0288 | 997.9095 | 9761.7312 | 3862.544 | 139.6116 | 628.779 | 241826.6842
2019101903 | 10 | 75472.8422 | 30804.8834 | 120093.8395 | 8911.5895 | 9568.9813 | 3908.572 | 113.9085 | 622.7533 | 249497.3698
2019091505 | 9 | 75472.5901 | 30311.0612 | 120564.0237 | 8461.6318 | 10800.9322 | 506.4223 | 16.8673 | 632.1002 | 246765.6288
2019051302 | 5 | 75471.4246 | 31194.5268 | 126798.9743 | 849.9792 | 9353.5606 | 3871.793 | 160.1728 | 629.3887 | 248329.8201
2019061304 | 6 | 75471.1369 | 31503.5557 | 145796.4674 | 11525.1208 | 12824.5644 | 194.3385 | 8.4282 | 629.7288 | 277953.3407
2019042103 | 4 | 75460.2999 | 31518.1628 | 109899.0727 | 1058.725 | 9815.4235 | 3862.544 | 139.6116 | 628.779 | 232382.6184
2019102400 | 10 | 75443.5501 | 30967.1594 | 134948.7674 | 2593.1596 | 9302.951 | 3908.572 | 113.9085 | 622.7533 | 257900.8214
2019110502 | 11 | 75416.109 | 32031.3423 | 132189.1828 | 1788.7464 | 9082.3547 | 3912.221 | 103.7439 | 407.1532 | 254930.8532
2019083103 | 8 | 75413.6798 | 30386.0844 | 119676.4629 | 1885.7654 | 10212.0399 | 3893.53 | 149.3284 | 631.0432 | 242247.9341
2019092504 | 9 | 75405.7558 | 32214.4753 | 143995.3491 | 7593.4765 | 12359.3926 | 3700.7782 | 123.2613 | 632.1002 | 276024.5891
2019042501 | 4 | 75388.6997 | 31670.1225 | 131274.2468 | 982.8128 | 10017.1459 | 3862.544 | 139.6116 | 628.779 | 253963.9621
2019042401 | 4 | 75387.1212 | 31882.9573 | 131358.3707 | 4411.82 | 9939.1557 | 3862.544 | 139.6116 | 628.779 | 257610.3595
2019092002 | 9 | 75385.6081 | 30943.0993 | 133113.6821 | 7582.3437 | 10773.5675 | 3895.556 | 129.7488 | 632.1002 | 262455.7057
2019092901 | 9 | 75373.8878 | 30227.591 | 110194.6049 | 2124.4148 | 9299.556 | 3895.556 | 129.7488 | 632.1002 | 231877.4594
2019110504 | 11 | 75368.2281 | 32721.5622 | 133194.3689 | 1686.0293 | 9396.228 | 3912.221 | 103.7439 | 407.1532 | 256789.5347
2019092802 | 9 | 75308.4514 | 31296.0227 | 128133.2538 | 3550.2021 | 12283.3573 | 3895.556 | 129.7488 | 632.1002 | 255228.6924
2019051103 | 5 | 75295.1363 | 31093.2373 | 117735.6979 | 1202.5782 | 9700.0106 | 3678.2034 | 152.1642 | 629.3887 | 239486.4166
2019082505 | 8 | 75268.0555 | 29624.4647 | 119951.3074 | 2542.3782 | 10982.8451 | 38.9353 | 1.4933 | 631.0432 | 239040.5227
2019082402 | 8 | 75267.4326 | 30006.401 | 120184.3044 | 2229.1949 | 9883.5383 | 3893.53 | 149.3284 | 631.0432 | 242244.7729
2019041403 | 4 | 75244.232 | 32003.7157 | 112486.3495 | 1123.1093 | 10012.347 | 3862.544 | 139.6116 | 628.779 | 235500.6879
2019052605 | 5 | 75228.6634 | 28257.7615 | 119703.4317 | 5965.281 | 12588.889 | 38.7179 | 1.6017 | 629.3887 | 242413.7351
2019042604 | 4 | 75221.0872 | 32353.3238 | 137407.2061 | 708.7407 | 10095.7591 | 3051.4098 | 110.2931 | 628.779 | 259576.5988
2019090705 | 9 | 75194.2041 | 30663.8054 | 127427.8607 | 4230.3244 | 11192.3566 | 506.4223 | 16.8673 | 632.1002 | 249863.941
2019083104 | 8 | 75161.645 | 30275.3881 | 120670.6429 | 1358.8487 | 10426.0172 | 2258.2474 | 86.6105 | 631.0432 | 240868.4431
2019091703 | 9 | 75156.8395 | 30735.7294 | 134679.9459 | 8319.5714 | 11617.2047 | 3895.556 | 129.7488 | 632.1002 | 265166.6959
2019090601 | 9 | 75088.1346 | 30206.0881 | 128284.058 | 2102.045 | 9576.7966 | 3895.556 | 129.7488 | 632.1002 | 249914.5273
2019100800 | 10 | 75085.4837 | 30266.4915 | 133621.5579 | 3321.4897 | 9459.2062 | 3908.572 | 113.9085 | 622.7533 | 256399.463
2019051805 | 5 | 75056.7608 | 28520.8957 | 117372.2289 | 4457.9317 | 9497.7984 | 38.7179 | 1.6017 | 629.3887 | 235575.3238
2019101600 | 10 | 75051.7402 | 30516.3996 | 131612.1131 | 2085.0198 | 9160.8098 | 3908.572 | 113.9085 | 622.7533 | 253071.3163
2019101305 | 10 | 75042.6755 | 30136.9982 | 114794.4044 | 2586.0363 | 9450.9012 | 3087.7719 | 89.9877 | 622.7533 | 235811.5285
2019062305 | 6 | 75024.8718 | 27304.335 | 113239.2513 | 4369.7846 | 9821.6673 | 38.8677 | 1.6856 | 629.7288 | 230430.1922
2019050801 | 5 | 75002.0434 | 31336.8384 | 130467.2981 | 3724.7721 | 9376.2603 | 3871.793 | 160.1728 | 629.3887 | 254568.567
2019092403 | 9 | 74981.5508 | 31169.615 | 136931.337 | 7834.8782 | 10748.2167 | 3895.556 | 129.7488 | 632.1002 | 266323.0026
2019090802 | 9 | 74967.1523 | 29634.7747 | 109322.2825 | 3318.705 | 10205.3717 | 3895.556 | 129.7488 | 632.1002 | 232105.6912
2019103004 | 10 | 74960.2502 | 31880.6557 | 140874.5015 | 1897.3708 | 9889.8277 | 3908.572 | 113.9085 | 622.7533 | 264147.8398
2019061501 | 6 | 74955.2464 | 30464.0791 | 121416.2597 | 9875.2152 | 11276.6814 | 3886.771 | 168.5648 | 629.7288 | 252672.5464
2019092603 | 9 | 74922.2968 | 31554.9238 | 138673.8826 | 8614.0269 | 12135.7024 | 3895.556 | 129.7488 | 632.1002 | 270558.2374
2019050803 | 5 | 74862.4028 | 31485.6901 | 131645.4193 | 3684.2208 | 9771.513 | 3678.2034 | 152.1642 | 629.3887 | 255909.0023
2019061903 | 6 | 74773.0768 | 30467.4334 | 134634.7092 | 4735.5856 | 11828.9113 | 3070.5491 | 133.1662 | 629.7288 | 260273.1604
2019042503 | 4 | 74765.3664 | 31845.3909 | 132071.8506 | 1818.4406 | 10269.5495 | 3862.544 | 139.6116 | 628.779 | 255401.5325
2019041304 | 4 | 74764.2331 | 32190.9555 | 121756.5126 | 971.0357 | 9903.4187 | 3051.4098 | 110.2931 | 628.779 | 243376.6374
2019090203 | 9 | 74721.7195 | 29969.5679 | 114774.8239 | 5177.6456 | 11450.3627 | 3895.556 | 129.7488 | 632.1002 | 240751.5247
2019052300 | 5 | 74693.6835 | 30899.0015 | 132948.7482 | 4574.091 | 9248.4466 | 3871.793 | 160.1728 | 629.3887 | 257025.3253
2019090103 | 9 | 74676.2663 | 30050.294 | 112131.9695 | 3832.6242 | 10425.6302 | 3895.556 | 129.7488 | 632.1002 | 235774.189
2019061505 | 6 | 74633.895 | 28272.2815 | 125538.2542 | 9832.683 | 11992.8567 | 38.8677 | 1.6856 | 629.7288 | 250940.2525
2019100900 | 10 | 74628.0914 | 30404.5088 | 133332.0137 | 1544.6071 | 9451.865 | 3908.572 | 113.9085 | 622.7533 | 254006.3199
2019102304 | 10 | 74627.9866 | 31492.8073 | 140701.9175 | 2441.1189 | 9405.9253 | 3908.572 | 113.9085 | 622.7533 | 263314.9895
2019042403 | 4 | 74617.8362 | 32046.3253 | 131972.7198 | 4380.77 | 10187.7056 | 3862.544 | 139.6116 | 628.779 | 257836.2914
2019041002 | 4 | 74552.5036 | 32368.4198 | 131455.5766 | 3663.2703 | 10410.8855 | 3862.544 | 139.6116 | 628.779 | 257081.5903
2019091902 | 9 | 74540.2935 | 30732.3826 | 132483.2223 | 7529.5517 | 10762.8871 | 3895.556 | 129.7488 | 632.1002 | 260705.7421
2019101000 | 10 | 74536.3607 | 30279.7188 | 135719.7165 | 4641.8534 | 9479.8556 | 3908.572 | 113.9085 | 622.7533 | 259302.7388
2019062302 | 6 | 74508.0192 | 29808.0869 | 112083.6119 | 5872.785 | 11063.4529 | 3886.771 | 168.5648 | 629.7288 | 238021.0206
2019102100 | 10 | 74501.0665 | 30278.3065 | 129002.328 | 735.909 | 9208.1711 | 3908.572 | 113.9085 | 622.7533 | 248371.015
2019060105 | 6 | 74473.6882 | 28954.0479 | 126528.9287 | 3185.1739 | 12277.389 | 38.8677 | 1.6856 | 629.7288 | 246089.5098
2019100501 | 10 | 74455.9609 | 29641.2019 | 117427.1458 | 2379.5461 | 9276.0115 | 3908.572 | 113.9085 | 622.7533 | 237825.1
2019042300 | 4 | 74430.8699 | 31276.2531 | 132914.007 | 6103.1941 | 10622.5815 | 3862.544 | 139.6116 | 628.779 | 259977.8401
2019091304 | 9 | 74429.3903 | 30921.2513 | 137836.6685 | 8989.1456 | 11059.9696 | 3700.7782 | 123.2613 | 632.1002 | 267692.5651
2019102801 | 10 | 74427.2682 | 30769.4255 | 127829.1706 | 2367.3928 | 9228.4986 | 3908.572 | 113.9085 | 622.7533 | 249266.9896
2019101301 | 10 | 74407.9194 | 29855.6038 | 110374.1193 | 2449.885 | 8967.0681 | 3908.572 | 113.9085 | 622.7533 | 230699.8296
2019101100 | 10 | 74359.7352 | 30557.1163 | 133964.4977 | 4143.9597 | 9463.0262 | 3908.572 | 113.9085 | 622.7533 | 257133.569
2019090104 | 9 | 74315.8402 | 30253.1306 | 112356.1673 | 3987.6439 | 10650.9931 | 3700.7782 | 123.2613 | 632.1002 | 236019.9149
2019060704 | 6 | 74273.0063 | 30426.056 | 141770.5191 | 4894.0895 | 11366.5815 | 194.3385 | 8.4282 | 629.7288 | 263562.748
2019040701 | 4 | 74258.0832 | 32342.0617 | 113910.9507 | 1060.8126 | 9444.0332 | 3862.544 | 139.6116 | 628.779 | 235646.8759
2019092003 | 9 | 74220.4668 | 31072.1305 | 133329.9209 | 8076.0955 | 10952.2786 | 3895.556 | 129.7488 | 632.1002 | 262308.2974
2019060304 | 6 | 74202.4718 | 30182.5452 | 132888.5416 | 1034.2303 | 10090.4437 | 194.3385 | 8.4282 | 629.7288 | 249230.7282
2019061802 | 6 | 74178.0626 | 30213.5501 | 133854.5414 | 1487.0094 | 12082.1314 | 3886.771 | 168.5648 | 629.7288 | 256500.3595
2019060803 | 6 | 74171.3197 | 30208.9025 | 121282.1023 | 8871.4724 | 11490.1425 | 3070.5491 | 133.1662 | 629.7288 | 249857.3834
2019050901 | 5 | 74150.3396 | 31233.7406 | 132282.2249 | 3062.3244 | 9177.0624 | 3871.793 | 160.1728 | 629.3887 | 254567.0464
2019060604 | 6 | 74133.1924 | 30880.0086 | 140971.8724 | 1305.4266 | 10057.8203 | 194.3385 | 8.4282 | 629.7288 | 258180.8158
2019110503 | 11 | 74121.8706 | 32030.0428 | 131914.9369 | 1370.8546 | 9145.7829 | 3912.221 | 103.7439 | 407.1532 | 253006.6059
2019101703 | 10 | 74090.8334 | 31056.5893 | 133347.2687 | 819.4786 | 9479.7009 | 3908.572 | 113.9085 | 622.7533 | 253439.1048
2019090504 | 9 | 74087.354 | 30171.2556 | 135316.2889 | 1766.1845 | 9923.9254 | 3700.7782 | 123.2613 | 632.1002 | 255721.1481
2019090204 | 9 | 74078.046 | 30189.3855 | 118870.8797 | 5092.6435 | 12136.0685 | 3700.7782 | 123.2613 | 632.1002 | 244823.1631
2019051204 | 5 | 74058.5031 | 30898.8629 | 110965.467 | 1013.358 | 9676.5572 | 503.3331 | 20.8225 | 629.3887 | 227766.2925
2019090805 | 9 | 74057.7752 | 29689.5061 | 114921.2339 | 3869.9045 | 10835.3052 | 506.4223 | 16.8673 | 632.1002 | 234529.1148
2019082503 | 8 | 74045.8593 | 29875.6632 | 113729.3786 | 2679.1645 | 10672.3057 | 3893.53 | 149.3284 | 631.0432 | 235676.2729
2019100601 | 10 | 74043.5369 | 29727.3548 | 114527.7459 | 3254.2753 | 9298.3684 | 3908.572 | 113.9085 | 622.7533 | 235496.5152
2019062102 | 6 | 74018.8899 | 30130.8544 | 131190.6841 | 2215.4936 | 9854.0572 | 3886.771 | 168.5648 | 629.7288 | 252095.0438
2019090604 | 9 | 73974.8296 | 30651.9067 | 134531.9084 | 2075.6468 | 9787.654 | 3700.7782 | 123.2613 | 632.1002 | 255478.0853
2019042502 | 4 | 73969.7335 | 31550.5045 | 129279.826 | 774.1604 | 10152.3402 | 3862.544 | 139.6116 | 628.779 | 250357.4992
2019091503 | 9 | 73966.4497 | 29884.4253 | 114700.1475 | 8755.5748 | 10565.0066 | 3895.556 | 129.7488 | 632.1002 | 242529.0088
2019051202 | 5 | 73959.4466 | 30811.2297 | 109485.8202 | 1031.1416 | 9319.3142 | 3871.793 | 160.1728 | 629.3887 | 229268.3069
2019091802 | 9 | 73878.6617 | 30221.5805 | 130146.736 | 6003.7664 | 10369.6857 | 3895.556 | 129.7488 | 632.1002 | 255277.8354
2019101803 | 10 | 73863.3814 | 31104.8585 | 133739.8398 | 3486.581 | 9430.3217 | 3908.572 | 113.9085 | 622.7533 | 256270.2164
2019101702 | 10 | 73863.029 | 30749.9612 | 131205.9494 | 824.378 | 9284.449 | 3908.572 | 113.9085 | 622.7533 | 250573.0004
2019103102 | 10 | 73859.2224 | 31771.817 | 132509.0584 | 1765.4248 | 9327.8677 | 3908.572 | 113.9085 | 622.7533 | 253878.6243
2019040900 | 4 | 73807.6322 | 31805.9295 | 134673.0604 | 709.4475 | 9653.5989 | 3862.544 | 139.6116 | 628.779 | 255280.603
2019090501 | 9 | 73791.328 | 29610.5401 | 127775.3199 | 2179.9737 | 9182.1759 | 3895.556 | 129.7488 | 632.1002 | 247196.7427
2019050802 | 5 | 73787.7208 | 31215.9756 | 129578.9616 | 3674.7409 | 9404.9619 | 3871.793 | 160.1728 | 629.3887 | 252323.7153
2019101802 | 10 | 73776.8397 | 30988.6557 | 130137.452 | 3517.8334 | 9262.3933 | 3908.572 | 113.9085 | 622.7533 | 252328.408
2019050401 | 5 | 73751.8322 | 31004.4513 | 116992.388 | 1317.4082 | 9128.6686 | 3871.793 | 160.1728 | 629.3887 | 236856.1029
2019042402 | 4 | 73749.6962 | 31741.0975 | 130147.6261 | 4396.5187 | 9960.3842 | 3862.544 | 139.6116 | 628.779 | 254626.2573
2019060205 | 6 | 73715.083 | 28347.223 | 114498.4873 | 2186.7597 | 10108.0248 | 38.8677 | 1.6856 | 629.7288 | 229525.8599
2019103103 | 10 | 73706.8763 | 31621.7146 | 134066.2907 | 1405.6353 | 9461.1345 | 3908.572 | 113.9085 | 622.7533 | 254906.8853
2019101501 | 10 | 73696.6523 | 29432.0325 | 122056.3185 | 1131.9696 | 9221.4213 | 3908.572 | 113.9085 | 622.7533 | 240183.6281
2019052603 | 5 | 73692.2817 | 30529.8366 | 119153.3294 | 6803.9688 | 13040.0853 | 3678.2034 | 152.1642 | 629.3887 | 247679.2582
2019102501 | 10 | 73686.2241 | 30907.7833 | 130766.1006 | 1674.9959 | 9405.2988 | 3908.572 | 113.9085 | 622.7533 | 251085.6367
2019061605 | 6 | 73682.2753 | 27907.8558 | 116850.8716 | 10934.5506 | 12040.2273 | 38.8677 | 1.6856 | 629.7288 | 242086.0627
2019091001 | 9 | 73680.0031 | 29812.0767 | 128310.2244 | 8167.3905 | 10415.0703 | 3895.556 | 129.7488 | 632.1002 | 255042.17
2019051700 | 5 | 73662.4598 | 31143.7175 | 135429.83 | 4623.8125 | 11150.9415 | 3871.793 | 160.1728 | 629.3887 | 260672.1159
2019060804 | 6 | 73656.6121 | 29843.5502 | 122714.0209 | 8278.4365 | 11403.0401 | 194.3385 | 8.4282 | 629.7288 | 246728.1554
2019061701 | 6 | 73647.8732 | 29299.8092 | 126125.491 | 5332.3577 | 9266.9584 | 3886.771 | 168.5648 | 629.7288 | 248357.5541
2019042201 | 4 | 73636.6085 | 31225.6818 | 120059.913 | 1376.9247 | 9848.9447 | 3862.544 | 139.6116 | 628.779 | 240779.0072
2019041801 | 4 | 73592.1002 | 31785.533 | 132358.4835 | 575.1444 | 9704.7494 | 3862.544 | 139.6116 | 628.779 | 252646.9452
2019052200 | 5 | 73565.36 | 30465.3009 | 130127.1477 | 3579.8552 | 9153.6834 | 3871.793 | 160.1728 | 629.3887 | 251552.7018
2019090702 | 9 | 73551.037 | 29927.3957 | 119999.433 | 2434.7986 | 10338.0597 | 3895.556 | 129.7488 | 632.1002 | 240908.129
2019060903 | 6 | 73505.3509 | 30115.8055 | 113539.8218 | 5480.3197 | 12106.3531 | 3070.5491 | 133.1662 | 629.7288 | 238581.0951
2019052101 | 5 | 73481.0746 | 30132.0477 | 118755.6138 | 4058.1941 | 9294.5332 | 3871.793 | 160.1728 | 629.3887 | 240382.818
2019050903 | 5 | 73464.2333 | 31039.2112 | 133278.8956 | 2620.7489 | 9538.6121 | 3678.2034 | 152.1642 | 629.3887 | 254401.4574
2019091903 | 9 | 73455.4866 | 30811.6702 | 133398.8396 | 7431.2252 | 10978.897 | 3895.556 | 129.7488 | 632.1002 | 260733.5236
2019082403 | 8 | 73429.1166 | 29893.1277 | 119898.5734 | 2325.4744 | 10069.9506 | 3893.53 | 149.3284 | 631.0432 | 240290.1445
2019041901 | 4 | 73360.3816 | 31434.7635 | 114301.8043 | 995.1718 | 9743.7396 | 3862.544 | 139.6116 | 628.779 | 234466.7954
2019091004 | 9 | 73347.5155 | 30613.2567 | 134173.1631 | 8236.823 | 11128.8007 | 3700.7782 | 123.2613 | 632.1002 | 261955.6988
2019061201 | 6 | 73304.2492 | 29813.1825 | 133861.8525 | 5114.7008 | 10382.2593 | 3886.771 | 168.5648 | 629.7288 | 257161.3089
2019060404 | 6 | 73285.7062 | 30530.2125 | 137218.8977 | 978.5224 | 9994.6132 | 194.3385 | 8.4282 | 629.7288 | 252840.4477
2019061204 | 6 | 73251.7897 | 30062.6061 | 138959.6285 | 4556.0103 | 11192.773 | 194.3385 | 8.4282 | 629.7288 | 258855.3032
2019061704 | 6 | 73240.7423 | 30123.4925 | 137749.0219 | 5952.5682 | 11263.468 | 194.3385 | 8.4282 | 629.7288 | 259161.7884
2019082404 | 8 | 73234.7354 | 30110.1853 | 122262.8591 | 2843.2481 | 10312.8561 | 2258.2474 | 86.6105 | 631.0432 | 241739.7851
2019050504 | 5 | 73232.3691 | 30723.5359 | 109426.7641 | 1136.8172 | 9609.3148 | 503.3331 | 20.8225 | 629.3887 | 225282.3454
2019082504 | 8 | 73202.5599 | 29861.452 | 115505.9759 | 2682.0895 | 10846.9902 | 2258.2474 | 86.6105 | 631.0432 | 235074.9686
2019102104 | 10 | 73185.6545 | 31323.1307 | 142432.9586 | 1499.2081 | 9843.3771 | 3908.572 | 113.9085 | 622.7533 | 262929.563
2019061302 | 6 | 73163.4299 | 30753.1993 | 136160.2291 | 9822.0215 | 12187.7901 | 3886.771 | 168.5648 | 629.7288 | 266771.7345
2019091504 | 9 | 73151.0103 | 29837.2273 | 115687.3213 | 8822.2149 | 10760.7718 | 3700.7782 | 123.2613 | 632.1002 | 242714.6854
2019051604 | 5 | 73124.6021 | 31228.1657 | 139133.3577 | 3811.056 | 9870.5794 | 503.3331 | 20.8225 | 629.3887 | 258321.3051
2019050502 | 5 | 73121.0062 | 30657.4822 | 108281.1239 | 1191.8134 | 9345.7813 | 3871.793 | 160.1728 | 629.3887 | 227258.5615
2019051203 | 5 | 73108.2557 | 30667.8517 | 109655.7045 | 1224.2165 | 9616.9886 | 3678.2034 | 152.1642 | 629.3887 | 228732.7731
2019092803 | 9 | 73107.079 | 31031.4695 | 127677.1276 | 4233.7187 | 12436.4589 | 3895.556 | 129.7488 | 632.1002 | 253143.2587
2019102404 | 10 | 73079.8319 | 31405.3078 | 141445.1507 | 2723.8013 | 9720.9037 | 3908.572 | 113.9085 | 622.7533 | 263020.2293
2019102702 | 10 | 73068.7388 | 30600.8925 | 113412.7801 | 2838.1114 | 9116.5717 | 3908.572 | 113.9085 | 622.7533 | 233682.3284
2019051600 | 5 | 73064.4454 | 30898.4691 | 133589.7204 | 3699.0039 | 9157.7297 | 3871.793 | 160.1728 | 629.3887 | 255070.7231
2019092804 | 9 | 73062.7149 | 31686.3154 | 129537.8294 | 4395.6724 | 12795.519 | 3700.7782 | 123.2613 | 632.1002 | 255934.191
2019090904 | 9 | 73037.4014 | 30031.1659 | 131505.1667 | 6956.5158 | 9789.4463 | 3700.7782 | 123.2613 | 632.1002 | 255775.8358
2019102803 | 10 | 73000.855 | 30959.9755 | 130819.0689 | 1832.7637 | 9334.9233 | 3908.572 | 113.9085 | 622.7533 | 250592.8203
2019092502 | 9 | 73000.4683 | 30954.9496 | 133900.1226 | 7253.3524 | 10928.8947 | 3895.556 | 129.7488 | 632.1002 | 260695.1926
2019041302 | 4 | 72993.0802 | 31766.8096 | 118653.5124 | 943.0579 | 9727.9455 | 3862.544 | 139.6116 | 628.779 | 238715.3401
2019040804 | 4 | 72971.9824 | 32595.4576 | 140840.1715 | 2181.0763 | 10130.7856 | 3051.4098 | 110.2931 | 628.779 | 262509.9554
2019050600 | 5 | 72928.5953 | 30418.3694 | 124714.9657 | 1953.6555 | 9085.6043 | 3871.793 | 160.1728 | 629.3887 | 243762.5447
2019100804 | 10 | 72923.0483 | 30769.165 | 139435.8051 | 4602.1817 | 9964.1572 | 3908.572 | 113.9085 | 622.7533 | 262339.5913
2019061104 | 6 | 72920.1733 | 29781.0131 | 137996.1666 | 7484.7531 | 9956.5494 | 194.3385 | 8.4282 | 629.7288 | 258971.1511
2019061401 | 6 | 72905.4598 | 29824.0878 | 131760.1769 | 8172.4719 | 9377.4461 | 3886.771 | 168.5648 | 629.7288 | 256724.7071
2019060301 | 6 | 72896.602 | 29508.6609 | 120536.137 | 1303.5006 | 9379.6428 | 3886.771 | 168.5648 | 629.7288 | 238309.608
2019101004 | 10 | 72855.3995 | 30854.6713 | 143743.9685 | 4255.062 | 10005.8882 | 3908.572 | 113.9085 | 622.7533 | 266360.2234
2019101405 | 10 | 72849.1974 | 30018.2142 | 121156.7745 | 2338.5114 | 10122.4761 | 3087.7719 | 89.9877 | 622.7533 | 240285.6867
2019060904 | 6 | 72825.2287 | 29486.485 | 113491.2901 | 4777.3595 | 12012.3687 | 194.3385 | 8.4282 | 629.7288 | 233425.2275
2019060702 | 6 | 72817.6214 | 30166.408 | 132823.7006 | 4554.5826 | 11641.6137 | 3886.771 | 168.5648 | 629.7288 | 256688.991
2019053004 | 5 | 72786.0616 | 30758.8363 | 141981.9618 | 4341.449 | 11560.062 | 503.3331 | 20.8225 | 629.3887 | 262581.9149
2019090901 | 9 | 72766.9633 | 28953.6299 | 121519.9945 | 1262.2898 | 9067.5907 | 3895.556 | 129.7488 | 632.1002 | 238227.8731
2019101205 | 10 | 72766.8259 | 30540.6632 | 125352.9056 | 4598.0995 | 9778.5821 | 3087.7719 | 89.9877 | 622.7533 | 246837.5894
2019061803 | 6 | 72760.438 | 30183.1984 | 135794.9241 | 1754.8939 | 12151.3805 | 3070.5491 | 133.1662 | 629.7288 | 256478.279
2019102004 | 10 | 72758.6428 | 30382.3818 | 113855.5954 | 9058.0185 | 9619.7096 | 3908.572 | 113.9085 | 622.7533 | 240319.5819
2019100904 | 10 | 72735.6711 | 30852.7571 | 142461.7714 | 2537.4499 | 9920.9687 | 3908.572 | 113.9085 | 622.7533 | 263153.852
2019061404 | 6 | 72716.3876 | 29782.0436 | 138335.1561 | 8719.818 | 10110.0274 | 194.3385 | 8.4282 | 629.7288 | 260495.9283
2019102200 | 10 | 72706.2459 | 30731.0671 | 135201.018 | 2688.3139 | 9793.4354 | 3908.572 | 113.9085 | 622.7533 | 255765.3143
2019100102 | 10 | 72702.8192 | 30575.6148 | 142464.3253 | 4169.16 | 11695.3428 | 3908.572 | 113.9085 | 622.7533 | 266252.496
2019062202 | 6 | 72691.9379 | 29611.8133 | 117011.0613 | 1894.4993 | 9158.9525 | 3886.771 | 168.5648 | 629.7288 | 235053.329
2019091803 | 9 | 72666.7224 | 30349.7248 | 130525.2815 | 5554.9261 | 10430.3107 | 3895.556 | 129.7488 | 632.1002 | 254184.3706
2019053104 | 5 | 72665.5654 | 30320.7702 | 136114.1521 | 632.8297 | 9792.7825 | 503.3331 | 20.8225 | 629.3887 | 250679.6443
2019060202 | 6 | 72660.269 | 29949.3354 | 113298.4528 | 2925.0762 | 11115.0204 | 3886.771 | 168.5648 | 629.7288 | 234633.2185
2019062103 | 6 | 72653.3886 | 30005.9487 | 131606.0968 | 2379.9909 | 9408.9411 | 3070.5491 | 133.1662 | 629.7288 | 249887.8102
2019102002 | 10 | 72631.0032 | 30490.8386 | 111643.7684 | 9260.0509 | 9324.7364 | 3908.572 | 113.9085 | 622.7533 | 237995.6314
2019102901 | 10 | 72590.8631 | 30901.8674 | 133438.151 | 5704.8565 | 9319.1645 | 3908.572 | 113.9085 | 622.7533 | 256600.1364
2019102802 | 10 | 72589.7007 | 30679.9844 | 128722.6126 | 1999.9193 | 9216.6854 | 3908.572 | 113.9085 | 622.7533 | 247854.1363
2019052103 | 5 | 72588.2891 | 30265.7475 | 121615.8292 | 4010.4305 | 9783.7638 | 3678.2034 | 152.1642 | 629.3887 | 242723.8162
2019042304 | 4 | 72582.2073 | 32005.1346 | 139295.7434 | 4634.7411 | 10164.0986 | 3051.4098 | 110.2931 | 628.779 | 262472.4069
2019051000 | 5 | 72549.8617 | 31466.1699 | 140674.4337 | 2020.0381 | 11839.3051 | 3871.793 | 160.1728 | 629.3887 | 263211.1631
2019052801 | 5 | 72546.8428 | 30367.1698 | 134870.1989 | 2658.649 | 11770.9346 | 3871.793 | 160.1728 | 629.3887 | 256875.1496
2019061101 | 6 | 72535.9655 | 29625.8714 | 130790.8511 | 8025.4078 | 9270.5214 | 3886.771 | 168.5648 | 629.7288 | 254933.6817
2019052904 | 5 | 72516.2769 | 30814.3611 | 136881.3312 | 5037.0806 | 10679.6888 | 503.3331 | 20.8225 | 629.3887 | 257082.2828
2019050902 | 5 | 72487.6543 | 30934.783 | 130312.1185 | 2938.5119 | 9205.8767 | 3871.793 | 160.1728 | 629.3887 | 250540.299
2019050300 | 5 | 72476.7286 | 31248.3659 | 131409.2678 | 1299.9448 | 9261.0949 | 3871.793 | 160.1728 | 629.3887 | 250356.7565
2019052704 | 5 | 72474.6483 | 30346.659 | 134384.8719 | 4061.6566 | 9776.0612 | 503.3331 | 20.8225 | 629.3887 | 252197.4413
2019090803 | 9 | 72453.3599 | 29364.4899 | 109280.7668 | 3664.5 | 10353.9953 | 3895.556 | 129.7488 | 632.1002 | 229774.5168
2019040904 | 4 | 72447.4088 | 32227.2026 | 140382.8906 | 1015.3704 | 10382.3363 | 3051.4098 | 110.2931 | 628.779 | 260245.6906
2019052204 | 5 | 72419.5359 | 31055.6401 | 136964.7603 | 4887.1013 | 9786.8692 | 503.3331 | 20.8225 | 629.3887 | 256267.4512
2019101503 | 10 | 72405.2726 | 29740.0546 | 126338.8763 | 853.3749 | 9461.2946 | 3908.572 | 113.9085 | 622.7533 | 243444.1069
2019061303 | 6 | 72346.8401 | 30748.5516 | 139525.9662 | 10270.6128 | 12280.9716 | 3070.5491 | 133.1662 | 629.7288 | 269006.3863
2019091302 | 9 | 72345.9143 | 29867.5092 | 129607.5881 | 9230.6674 | 10286.2568 | 3895.556 | 129.7488 | 632.1002 | 255995.3408
2019041303 | 4 | 72298.4304 | 31588.632 | 117676.1283 | 937.665 | 9761.146 | 3862.544 | 139.6116 | 628.779 | 236892.9362
2019052604 | 5 | 72279.2155 | 30020.8736 | 118847.327 | 5941.0505 | 12685.4752 | 503.3331 | 20.8225 | 629.3887 | 240927.4861
2019042203 | 4 | 72262.4108 | 31378.6835 | 122992.8573 | 1393.4757 | 10022.9313 | 3862.544 | 139.6116 | 628.779 | 242681.2931
2019060504 | 6 | 72261.5582 | 31089.0032 | 145360.1257 | 3562.9029 | 12717.9408 | 194.3385 | 8.4282 | 629.7288 | 265824.0264
2019061602 | 6 | 72242.3996 | 29513.5298 | 112698.9642 | 10715.0057 | 11419.9417 | 3886.771 | 168.5648 | 629.7288 | 241274.9056
2019100304 | 10 | 72242.0069 | 30372.177 | 143255.9052 | 2300.3159 | 9936.142 | 3908.572 | 113.9085 | 622.7533 | 262751.7809
2019052505 | 5 | 72221.6476 | 30192.5923 | 124210.1062 | 5323.4202 | 10441.3295 | 38.7179 | 1.6017 | 629.3887 | 243058.8041
2019092503 | 9 | 72203.2509 | 31079.8001 | 135505.8261 | 7398.1828 | 11608.8814 | 3895.556 | 129.7488 | 632.1002 | 262453.3463
2019060602 | 6 | 72195.5764 | 30291.2597 | 133489.2308 | 1466.1408 | 10930.1152 | 3886.771 | 168.5648 | 629.7288 | 253057.3876
2019053101 | 5 | 72190.2299 | 30143.3247 | 130735.6105 | 1668.4729 | 10200.6546 | 3871.793 | 160.1728 | 629.3887 | 249599.6471
2019062303 | 6 | 72181.1555 | 29483.1641 | 110980.2943 | 4676.1918 | 11018.4035 | 3070.5491 | 133.1662 | 629.7288 | 232172.6533
2019052804 | 5 | 72172.8563 | 31003.5683 | 139627.5095 | 2197.6838 | 12330.3152 | 503.3331 | 20.8225 | 629.3887 | 258485.4772
2019100404 | 10 | 72167.9903 | 30663.6847 | 141817.24 | 2520.6461 | 9881.1036 | 3908.572 | 113.9085 | 622.7533 | 261695.8987
2019101401 | 10 | 72141.6027 | 29101.0644 | 110887.3079 | 1610.6339 | 8970.0262 | 3908.572 | 113.9085 | 622.7533 | 227355.869
2019052102 | 5 | 72080.7066 | 30031.101 | 119323.006 | 3994.8349 | 9400.8344 | 3871.793 | 160.1728 | 629.3887 | 239491.8373
2019060102 | 6 | 72070.8777 | 30601.2803 | 122011.0764 | 2885.5501 | 12250.3084 | 3886.771 | 168.5648 | 629.7288 | 244504.1575
2019100605 | 10 | 72014.5432 | 30226.3055 | 122448.6772 | 3783.8468 | 10059.7335 | 3087.7719 | 89.9877 | 622.7533 | 242333.6192
2019101604 | 10 | 72012.4471 | 31068.5037 | 140472.0812 | 1598.7035 | 9968.584 | 3908.572 | 113.9085 | 622.7533 | 259765.5532
2019090804 | 9 | 72006.8448 | 29371.2 | 109937.5137 | 3236.8646 | 10587.1295 | 3700.7782 | 123.2613 | 632.1002 | 229595.6923
2019100103 | 10 | 71998.9111 | 30913.2277 | 144534.8116 | 5038.7752 | 12587.2355 | 3908.572 | 113.9085 | 622.7533 | 269718.195
2019102704 | 10 | 71997.9328 | 30580.3154 | 114570.2128 | 2980.3165 | 9363.2424 | 3908.572 | 113.9085 | 622.7533 | 234137.2538
2019050704 | 5 | 71994.5926 | 31561.7802 | 139524.2707 | 3929.7658 | 10116.1691 | 503.3331 | 20.8225 | 629.3887 | 258280.1226
2019060501 | 6 | 71979.2121 | 30586.9449 | 136733.1181 | 2026.3266 | 12285.7712 | 3886.771 | 168.5648 | 629.7288 | 258296.4374
2019040704 | 4 | 71973.7337 | 31942.0206 | 114338.3426 | 1103.6885 | 9843.8345 | 3051.4098 | 110.2931 | 628.779 | 232992.1018
2019100504 | 10 | 71902.1706 | 29591.6276 | 119263.3521 | 1775.3827 | 9675.8329 | 3908.572 | 113.9085 | 622.7533 | 236853.5999
2019092701 | 9 | 71901.9106 | 29739.2502 | 125322.7358 | 1635.1992 | 9379.3661 | 3895.556 | 129.7488 | 632.1002 | 242635.867
2019090602 | 9 | 71884.114 | 29826.8954 | 127872.3835 | 2157.4583 | 9541.0021 | 3895.556 | 129.7488 | 632.1002 | 245939.2583
2019101502 | 10 | 71881.7113 | 29472.7406 | 123541.2833 | 898.5764 | 9263.481 | 3908.572 | 113.9085 | 622.7533 | 239703.0264
2019050201 | 5 | 71874.458 | 31380.5566 | 132219.4751 | 523.2765 | 9354.6809 | 3871.793 | 160.1728 | 629.3887 | 250013.8016
2019062304 | 6 | 71874.1837 | 28917.9091 | 111036.0182 | 4349.0111 | 10072.6089 | 194.3385 | 8.4282 | 629.7288 | 227082.2265
2019052701 | 5 | 71831.277 | 29632.7531 | 124434.1514 | 4002.1875 | 8987.593 | 3871.793 | 160.1728 | 629.3887 | 243549.3167
2019050503 | 5 | 71806.9199 | 30446.7837 | 108013.8446 | 1195.1414 | 9484.0477 | 3678.2034 | 152.1642 | 629.3887 | 225406.4935
2019100704 | 10 | 71798.1795 | 30578.6576 | 138669.2391 | 841.9147 | 9848.4051 | 3908.572 | 113.9085 | 622.7533 | 256381.6298
2019050700 | 5 | 71789.861 | 30667.553 | 133747.7684 | 3948.9879 | 9255.1912 | 3871.793 | 160.1728 | 629.3887 | 254070.7162
2019090704 | 9 | 71778.8651 | 30271.2147 | 120982.1064 | 2699.3118 | 10773.4251 | 3700.7782 | 123.2613 | 632.1002 | 240961.0629
2019042202 | 4 | 71741.7485 | 31093.0926 | 119844.4775 | 1378.5844 | 9855.4278 | 3862.544 | 139.6116 | 628.779 | 238544.2653
2019050604 | 5 | 71737.9607 | 31283.365 | 135492.8726 | 1653.0957 | 9937.2698 | 503.3331 | 20.8225 | 629.3887 | 251258.1081
2019100301 | 10 | 71654.8358 | 29653.8343 | 135318.6216 | 2319.6756 | 9612.0535 | 3908.572 | 113.9085 | 622.7533 | 253204.2548
2019041803 | 4 | 71646.6712 | 31755.8601 | 134276.3499 | 606.4909 | 9792.7492 | 3862.544 | 139.6116 | 628.779 | 252709.0559
2019090703 | 9 | 71629.7339 | 29612.5558 | 118216.1995 | 2602.1287 | 10471.1447 | 3895.556 | 129.7488 | 632.1002 | 237189.1675
2019102003 | 10 | 71592.5274 | 30328.8589 | 111934.8522 | 9138.5324 | 9397.3722 | 3908.572 | 113.9085 | 622.7533 | 237037.377
2019051801 | 5 | 71561.1358 | 30343.163 | 114831.431 | 4339.5726 | 9052.77 | 3871.793 | 160.1728 | 629.3887 | 234789.4269
2019040702 | 4 | 71531.1264 | 31751.6961 | 113111.4447 | 1040.5387 | 9454.7911 | 3862.544 | 139.6116 | 628.779 | 231520.5315
2019052304 | 5 | 71530.6831 | 31162.1945 | 140735.0919 | 4390.919 | 10250.2608 | 503.3331 | 20.8225 | 629.3887 | 259222.6937
2019041802 | 4 | 71528.2947 | 31588.4679 | 131135.8492 | 456.6571 | 9673.1557 | 3862.544 | 139.6116 | 628.779 | 249013.3591
2019051905 | 5 | 71526.4682 | 27631.9285 | 108593.9617 | 4374.622 | 9238.4125 | 38.7179 | 1.6017 | 629.3887 | 222035.1013
2019103001 | 10 | 71495.4881 | 30711.102 | 132843.0139 | 2097.0947 | 9203.6376 | 3908.572 | 113.9085 | 622.7533 | 250995.5701
2019060401 | 6 | 71483.8843 | 29825.838 | 130456.8351 | 590.7717 | 9187.9763 | 3886.771 | 168.5648 | 629.7288 | 246230.37
2019042601 | 4 | 71471.4653 | 31113.4598 | 131745.0632 | 704.564 | 9705.1861 | 3862.544 | 139.6116 | 628.779 | 249370.6729
2019040801 | 4 | 71466.641 | 31624.5816 | 128552.6724 | 1434.0718 | 9491.325 | 3862.544 | 139.6116 | 628.779 | 247200.2262
2019060703 | 6 | 71464.2415 | 30188.4341 | 135490.5632 | 4500.6443 | 11593.1828 | 3070.5491 | 133.1662 | 629.7288 | 257070.51
2019093004 | 9 | 71439.0194 | 30043.7306 | 131851.4595 | 2171.8933 | 10044.6377 | 3700.7782 | 123.2613 | 632.1002 | 250006.8804
2019091303 | 9 | 71419.8097 | 29878.9732 | 131590.32 | 9010.267 | 10468.7276 | 3895.556 | 129.7488 | 632.1002 | 257025.5025
2019050404 | 5 | 71416.6454 | 30874.581 | 117377.7413 | 1404.8839 | 9467.7596 | 503.3331 | 20.8225 | 629.3887 | 231695.1556
2019100502 | 10 | 71387.9645 | 29263.7361 | 116604.7027 | 2281.9411 | 9364.7837 | 3908.572 | 113.9085 | 622.7533 | 233548.3619
2019061502 | 6 | 71380.2419 | 29880.8206 | 120375.9849 | 10544.4184 | 11366.6801 | 3886.771 | 168.5648 | 629.7288 | 248233.2105
2019090502 | 9 | 71363.7442 | 29225.1199 | 127133.9145 | 1587.497 | 9224.8874 | 3895.556 | 129.7488 | 632.1002 | 243192.568
2019051501 | 5 | 71345.0905 | 30727.4393 | 132039.0975 | 3858.5808 | 9142.2509 | 3871.793 | 160.1728 | 629.3887 | 251773.8136
2019102503 | 10 | 71341.7744 | 30662.6798 | 130628.3704 | 1198.9513 | 9510.1785 | 3908.572 | 113.9085 | 622.7533 | 247987.1882
2019092902 | 9 | 71339.5807 | 29441.2619 | 108544.8134 | 2015.4639 | 9287.4456 | 3895.556 | 129.7488 | 632.1002 | 225285.9706
2019102502 | 10 | 71337.9738 | 30501.7875 | 128978.6788 | 1577.2553 | 9380.8909 | 3908.572 | 113.9085 | 622.7533 | 246421.8201
2019102301 | 10 | 71337.9196 | 30463.247 | 132739.4402 | 2969.0363 | 9206.5445 | 3908.572 | 113.9085 | 622.7533 | 251361.4215
2019102703 | 10 | 71297.2766 | 30338.8339 | 113772.963 | 2837.4136 | 9205.8746 | 3908.572 | 113.9085 | 622.7533 | 232097.5955
2019092905 | 9 | 71287.0987 | 29548.7789 | 114528.0257 | 2570.0827 | 9773.9806 | 506.4223 | 16.8673 | 632.1002 | 228863.3565
2019102903 | 10 | 71270.6249 | 30862.2027 | 134603.8726 | 5065.2363 | 9479.8141 | 3908.572 | 113.9085 | 622.7533 | 255926.9845
2019101104 | 10 | 71251.6481 | 30828.058 | 140498.3576 | 4653.8986 | 9909.6427 | 3908.572 | 113.9085 | 622.7533 | 261786.8389
2019041904 | 4 | 71223.3147 | 31308.9693 | 114779.3956 | 1048.5511 | 10104.1598 | 3051.4098 | 110.2931 | 628.779 | 232254.8723
2019051901 | 5 | 71205.2894 | 29903.065 | 107259.1326 | 4493.0842 | 8922.2528 | 3871.793 | 160.1728 | 629.3887 | 226444.1786
2019052001 | 5 | 71199.7076 | 29775.2342 | 110918.2327 | 4826.0514 | 11821.3422 | 3871.793 | 160.1728 | 629.3887 | 233201.9227
2019062204 | 6 | 71195.9038 | 29059.0142 | 117801.8082 | 1254.8135 | 9512.4987 | 194.3385 | 8.4282 | 629.7288 | 229656.534
2019101302 | 10 | 71170.1444 | 29433.3241 | 109250.3404 | 2459.3464 | 8996.3834 | 3908.572 | 113.9085 | 622.7533 | 225954.7726
2019092704 | 9 | 71151.3748 | 30423.8089 | 131446.178 | 1841.3254 | 10008.8212 | 3700.7782 | 123.2613 | 632.1002 | 249327.6479
2019100401 | 10 | 71137.3822 | 29745.6195 | 133873.7709 | 2415.4887 | 9255.8976 | 3908.572 | 113.9085 | 622.7533 | 251073.3929
2019052901 | 5 | 71127.4473 | 30024.4343 | 131326.5878 | 5412.8884 | 10248.315 | 3871.793 | 160.1728 | 629.3887 | 252801.0274
2019090603 | 9 | 71118.366 | 29865.6974 | 129189.9061 | 1913.3225 | 9480.1118 | 3895.556 | 129.7488 | 632.1002 | 246224.8087
2019052501 | 5 | 71060.853 | 30276.047 | 120125.3587 | 4830.3632 | 10221.405 | 3871.793 | 160.1728 | 629.3887 | 241175.3815
2019053001 | 5 | 71038.0432 | 30062.8453 | 133845.6198 | 4085.4771 | 10639.4124 | 3871.793 | 160.1728 | 629.3887 | 254332.7523
2019060603 | 6 | 71004.0956 | 30213.7044 | 134943.9866 | 1293.4192 | 11011.9437 | 3070.5491 | 133.1662 | 629.7288 | 252300.5936
2019050203 | 5 | 70982.2277 | 31533.3778 | 133248.266 | 507.2659 | 9826.7852 | 3678.2034 | 152.1642 | 629.3887 | 250557.6788
2019050402 | 5 | 70952.6085 | 30597.4311 | 115530.2664 | 1339.9717 | 9176.7735 | 3871.793 | 160.1728 | 629.3887 | 232258.4057
2019093001 | 9 | 70906.1126 | 29025.5137 | 120312.3706 | 1935.0271 | 9339.3449 | 3895.556 | 129.7488 | 632.1002 | 236175.774
2019101201 | 10 | 70809.2674 | 29932.9059 | 121326.6164 | 5509.3548 | 9798.0884 | 3908.572 | 113.9085 | 622.7533 | 242021.4668
2019050304 | 5 | 70780.5501 | 31671.8065 | 139584.9128 | 541.7027 | 9944.5165 | 503.3331 | 20.8225 | 629.3887 | 253677.0327
2019102401 | 10 | 70756.6313 | 30413.3379 | 133007.8926 | 2730.9078 | 9069.5326 | 3908.572 | 113.9085 | 622.7533 | 250623.5361
2019051503 | 5 | 70755.7046 | 30771.3704 | 132286.4554 | 3770.3155 | 9577.7817 | 3678.2034 | 152.1642 | 629.3887 | 251621.3838
2019101304 | 10 | 70722.6411 | 29485.179 | 111650.6751 | 2860.8735 | 9312.0677 | 3908.572 | 113.9085 | 622.7533 | 228676.6703
2019100701 | 10 | 70707.458 | 29284.5181 | 127201.8966 | 1268.8038 | 9182.3579 | 3908.572 | 113.9085 | 622.7533 | 242290.2683
2019100801 | 10 | 70699.4065 | 29693.845 | 130953.8342 | 3668.8594 | 9307.5237 | 3908.572 | 113.9085 | 622.7533 | 248968.7025
2019062203 | 6 | 70698.4222 | 29233.3159 | 116309.0935 | 1259.6285 | 9362.2739 | 3070.5491 | 133.1662 | 629.7288 | 230696.1781
2019060302 | 6 | 70663.4355 | 29276.7976 | 120378.186 | 1003.1814 | 9436.4381 | 3886.771 | 168.5648 | 629.7288 | 235443.1031
2019061702 | 6 | 70608.9939 | 29098.6814 | 126064.5413 | 5468.6778 | 9389.6067 | 3886.771 | 168.5648 | 629.7288 | 245315.5657
2019090503 | 9 | 70592.0578 | 29215.1063 | 128455.7277 | 1874.7454 | 9394.3942 | 3895.556 | 129.7488 | 632.1002 | 244189.4365
2019091002 | 9 | 70578.4265 | 29565.7555 | 126391.4416 | 8198.9303 | 10370.549 | 3895.556 | 129.7488 | 632.1002 | 249762.5079
2019040703 | 4 | 70568.5084 | 31617.5385 | 113163.5993 | 1108.5399 | 9612.0639 | 3862.544 | 139.6116 | 628.779 | 230701.1845
2019102902 | 10 | 70500.483 | 30635.0116 | 133171.9339 | 5305.962 | 9283.1106 | 3908.572 | 113.9085 | 622.7533 | 253541.735
2019061603 | 6 | 70460.5414 | 29416.9247 | 112942.4156 | 11084.384 | 11929.3793 | 3070.5491 | 133.1662 | 629.7288 | 239667.0891
2019061604 | 6 | 70419.5144 | 29283.3947 | 114162.8512 | 10884.4727 | 12013.1813 | 194.3385 | 8.4282 | 629.7288 | 237595.9098
2019052404 | 5 | 70402.5491 | 30586.1804 | 138387.9747 | 3882.281 | 9919.0978 | 503.3331 | 20.8225 | 629.3887 | 254331.6272
2019050202 | 5 | 70362.0897 | 31219.0495 | 130813.5641 | 491.5312 | 9507.7712 | 3871.793 | 160.1728 | 629.3887 | 247055.3602
2019060303 | 6 | 70354.3966 | 29528.1224 | 124591.1578 | 883.4918 | 9848.529 | 3070.5491 | 133.1662 | 629.7288 | 239039.1417
2019060203 | 6 | 70335.2287 | 29689.5972 | 112459.1755 | 1976.4958 | 11378.1902 | 3070.5491 | 133.1662 | 629.7288 | 229672.1314
2019100503 | 10 | 70294.5405 | 29138.8793 | 116969.7021 | 1819.4992 | 9431.7758 | 3908.572 | 113.9085 | 622.7533 | 232299.6308
2019101601 | 10 | 70270.537 | 29994.9362 | 129957.5549 | 2456.4599 | 8996.9037 | 3908.572 | 113.9085 | 622.7533 | 246321.6256
2019052802 | 5 | 70241.9366 | 30146.5958 | 133687.788 | 2115.7347 | 11982.5881 | 3871.793 | 160.1728 | 629.3887 | 252835.9978
2019051704 | 5 | 70217.9576 | 30802.7974 | 138154.3408 | 4744.7693 | 10874.5698 | 503.3331 | 20.8225 | 629.3887 | 255947.9793
2019061703 | 6 | 70212.156 | 29355.855 | 130446.9816 | 5727.8647 | 10199.8075 | 3070.5491 | 133.1662 | 629.7288 | 249776.109
2019051004 | 5 | 70202.9001 | 31533.6112 | 142620.7965 | 1013.059 | 10740.6765 | 503.3331 | 20.8225 | 629.3887 | 257264.5877
2019061202 | 6 | 70194.2447 | 29502.2028 | 131954.471 | 4559.326 | 10517.4595 | 3886.771 | 168.5648 | 629.7288 | 251412.7685
2019061504 | 6 | 70170.7751 | 29651.1527 | 121615.5314 | 9574.814 | 11820.7879 | 194.3385 | 8.4282 | 629.7288 | 243665.5567
2019041902 | 4 | 70160.0371 | 31062.7812 | 113090.8002 | 1177.9988 | 9715.0287 | 3862.544 | 139.6116 | 628.779 | 229837.5806
2019101101 | 10 | 70156.2834 | 30032.399 | 131150.8594 | 4401.9957 | 9279.4972 | 3908.572 | 113.9085 | 622.7533 | 249666.2687
2019090902 | 9 | 70143.8251 | 28832.202 | 121900.0639 | 4860.6562 | 9135.4035 | 3895.556 | 129.7488 | 632.1002 | 239529.5557
2019042603 | 4 | 70133.2515 | 31141.0599 | 132245.5967 | 681.2284 | 9784.8971 | 3862.544 | 139.6116 | 628.779 | 248616.968
2019102204 | 10 | 70104.5814 | 31308.5557 | 143977.8605 | 3328.7909 | 11390.0585 | 3908.572 | 113.9085 | 622.7533 | 264755.0808
2019103003 | 10 | 70061.4315 | 30774.4947 | 132551.4434 | 2197.3046 | 9362.2272 | 3908.572 | 113.9085 | 622.7533 | 249592.1352
2019100602 | 10 | 70057.6369 | 29137.6241 | 113985.4101 | 2868.212 | 9346.851 | 3908.572 | 113.9085 | 622.7533 | 230040.9679
2019052401 | 5 | 70056.8697 | 30320.007 | 130707.976 | 4069.3787 | 9564.1224 | 3871.793 | 160.1728 | 629.3887 | 249379.7083
2019060103 | 6 | 70056.5669 | 30252.366 | 120343.746 | 2808.2412 | 12139.291 | 3070.5491 | 133.1662 | 629.7288 | 239433.6552
2019101001 | 10 | 70005.5879 | 29727.5178 | 133712.3711 | 4698.8936 | 9314.1536 | 3908.572 | 113.9085 | 622.7533 | 252103.7579
2019051502 | 5 | 69997.1944 | 30518.5479 | 129521.1835 | 3771.3978 | 9200.5959 | 3871.793 | 160.1728 | 629.3887 | 247670.2739
2019060204 | 6 | 69965.0898 | 29638.8887 | 112986.3416 | 2572.0809 | 10912.6264 | 194.3385 | 8.4282 | 629.7288 | 226907.5231
2019091003 | 9 | 69941.4567 | 29600.269 | 127141.0866 | 7810.3552 | 10542.6109 | 3895.556 | 129.7488 | 632.1002 | 249693.1834
2019100901 | 10 | 69936.4903 | 29755.8825 | 132077.4134 | 1801.0735 | 9221.9318 | 3908.572 | 113.9085 | 622.7533 | 247438.0254
2019060104 | 6 | 69909.4343 | 30246.5284 | 122821.4491 | 2343.3406 | 12228.2396 | 194.3385 | 8.4282 | 629.7288 | 238381.4877
2019052702 | 5 | 69905.0936 | 29566.7307 | 124030.1078 | 3910.9585 | 9096.6676 | 3871.793 | 160.1728 | 629.3887 | 241170.9128
2019042602 | 4 | 69899.1391 | 30964.8195 | 130902.0859 | 646.3272 | 9707.4357 | 3862.544 | 139.6116 | 628.779 | 246750.7419
2019053102 | 5 | 69870.1058 | 29705.8574 | 129711.2679 | 1210.7259 | 9193.0385 | 3871.793 | 160.1728 | 629.3887 | 244352.35
2019102101 | 10 | 69808.3002 | 29941.0619 | 129111.9056 | 848.3076 | 9098.4429 | 3908.572 | 113.9085 | 622.7533 | 243453.2521
2019101303 | 10 | 69802.2244 | 29358.8344 | 109789.7759 | 2529.0569 | 9108.4029 | 3908.572 | 113.9085 | 622.7533 | 225233.5284
2019052301 | 5 | 69752.6141 | 30283.239 | 130481.5459 | 4493.7458 | 9192.4622 | 3871.793 | 160.1728 | 629.3887 | 248864.9616
2019061402 | 6 | 69751.2038 | 29356.263 | 130575.5083 | 8121.7075 | 9414.7944 | 3886.771 | 168.5648 | 629.7288 | 251904.5415
2019061203 | 6 | 69737.2914 | 29672.5691 | 134288.3236 | 5032.1496 | 10981.1097 | 3070.5491 | 133.1662 | 629.7288 | 253544.8874
2019103002 | 10 | 69705.8969 | 30611.2277 | 132977.2742 | 2183.1587 | 9193.9826 | 3908.572 | 113.9085 | 622.7533 | 249316.774
2019050403 | 5 | 69684.9093 | 30342.7413 | 115624.7241 | 1356.9358 | 9341.9527 | 3678.2034 | 152.1642 | 629.3887 | 230811.0195
2019061503 | 6 | 69598.6575 | 29651.9321 | 118988.5227 | 10380.6153 | 11708.2104 | 3070.5491 | 133.1662 | 629.7288 | 244161.382
2019051802 | 5 | 69583.2264 | 29853.245 | 113812.5504 | 4350.0344 | 9152.6817 | 3871.793 | 160.1728 | 629.3887 | 231413.0923
2019052201 | 5 | 69564.0512 | 30103.2746 | 127694.7328 | 4554.2612 | 9119.6541 | 3871.793 | 160.1728 | 629.3887 | 245697.3284
2019042301 | 4 | 69476.3414 | 30793.0124 | 130815.5689 | 5151.3718 | 10222.3011 | 3862.544 | 139.6116 | 628.779 | 251089.5301
2019090903 | 9 | 69472.5513 | 28924.7699 | 124215.1206 | 6227.0371 | 9340.4795 | 3895.556 | 129.7488 | 632.1002 | 242837.3634
2019102303 | 10 | 69445.9137 | 30435.199 | 132659.7691 | 2544.3132 | 8711.5842 | 3908.572 | 113.9085 | 622.7533 | 248442.0132
2019061102 | 6 | 69428.5325 | 29212.5246 | 129392.1304 | 7276.0883 | 9302.9484 | 3886.771 | 168.5648 | 629.7288 | 249297.2888
2019051804 | 5 | 69357.3535 | 29860.4512 | 114842.6014 | 4170.8058 | 9391.3155 | 503.3331 | 20.8225 | 629.3887 | 228776.0718
2019061403 | 6 | 69326.3641 | 29483.6585 | 132831.0392 | 8581.5499 | 9802.9661 | 3070.5491 | 133.1662 | 629.7288 | 253859.0219
2019052803 | 5 | 69308.2148 | 30253.74 | 135196.5264 | 1927.8368 | 11923.261 | 3678.2034 | 152.1642 | 629.3887 | 253069.3352
2019052902 | 5 | 69285.5517 | 29858.508 | 129871.9192 | 5182.9284 | 10364.043 | 3871.793 | 160.1728 | 629.3887 | 249224.305
2019052005 | 5 | 69281.6739 | 28161.3966 | 116294.9345 | 5501.9299 | 12198.5837 | 38.7179 | 1.6017 | 629.3887 | 232108.227
2019060402 | 6 | 69160.9277 | 29630.5969 | 129560.6391 | 789.3066 | 9270.5906 | 3886.771 | 168.5648 | 629.7288 | 243097.1256
2019060403 | 6 | 69155.8011 | 29819.7324 | 130547.888 | 631.8136 | 9668.6015 | 3070.5491 | 133.1662 | 629.7288 | 243657.2806
2019092702 | 9 | 69150.1964 | 29377.1114 | 124238.6772 | 1893.4287 | 9339.1446 | 3895.556 | 129.7488 | 632.1002 | 238655.9635
2019101404 | 10 | 69147.6036 | 29307.5392 | 113773.9876 | 1780.3442 | 9602.6661 | 3908.572 | 113.9085 | 622.7533 | 228257.3747
2019060502 | 6 | 69116.2756 | 30270.2292 | 136292.3939 | 2277.8739 | 12369.9534 | 3886.771 | 168.5648 | 629.7288 | 255011.7905
2019041903 | 4 | 69112.3579 | 30902.4657 | 113313.8534 | 984.9398 | 9807.4037 | 3862.544 | 139.6116 | 628.779 | 228751.955
2019101402 | 10 | 69106.4833 | 29007.6759 | 110841.959 | 1986.5938 | 9028.9676 | 3908.572 | 113.9085 | 622.7533 | 224616.9134
2019053003 | 5 | 69064.9061 | 29890.2908 | 133602.8434 | 3916.6908 | 11213.8026 | 3678.2034 | 152.1642 | 629.3887 | 252148.29
2019051601 | 5 | 69038.0658 | 30298.7151 | 131303.4391 | 4027.4816 | 9118.1296 | 3871.793 | 160.1728 | 629.3887 | 248447.1859
2019102302 | 10 | 69037.8652 | 30119.3998 | 130844.5139 | 2590.6418 | 9134.0834 | 3908.572 | 113.9085 | 622.7533 | 246371.7379
2019092903 | 9 | 69007.181 | 29003.7619 | 108375.5774 | 2246.8406 | 9381.2858 | 3895.556 | 129.7488 | 632.1002 | 222672.0517
2019053103 | 5 | 68989.2472 | 29683.0336 | 130875.358 | 533.6902 | 9500.832 | 3678.2034 | 152.1642 | 629.3887 | 244041.9173
2019040901 | 4 | 68977.6216 | 31191.1709 | 131981.1765 | 742.3258 | 9564.6501 | 3862.544 | 139.6116 | 628.779 | 247087.8795
2019053002 | 5 | 68971.1966 | 29813.93 | 132344.4875 | 3999.9791 | 10725.8003 | 3871.793 | 160.1728 | 629.3887 | 250516.7481
2019040802 | 4 | 68928.0211 | 31442.9822 | 128813.6531 | 1515.9614 | 9527.916 | 3862.544 | 139.6116 | 628.779 | 244859.4683
2019061103 | 6 | 68914.8565 | 29361.1056 | 131174.6483 | 6948.7532 | 9670.4902 | 3070.5491 | 133.1662 | 629.7288 | 249903.2979
2019100302 | 10 | 68896.5289 | 29220.5996 | 133445.6728 | 2978.9294 | 9236.3919 | 3908.572 | 113.9085 | 622.7533 | 248423.3565
2019052703 | 5 | 68864.8667 | 29589.0352 | 125839.3156 | 4181.0257 | 9450.0261 | 3678.2034 | 152.1642 | 629.3887 | 242384.0255
2019092904 | 9 | 68856.628 | 29174.7982 | 109832.2235 | 2967.236 | 9603.0917 | 3700.7782 | 123.2613 | 632.1002 | 224890.117
2019060503 | 6 | 68826.5464 | 30422.0863 | 138410.0363 | 3448.4216 | 12467.747 | 3070.5491 | 133.1662 | 629.7288 | 257408.2817
2019040803 | 4 | 68667.5667 | 31587.544 | 132448.452 | 1763.7102 | 9760.6675 | 3862.544 | 139.6116 | 628.779 | 248858.875
2019051701 | 5 | 68623.207 | 30427.9463 | 132186.5821 | 5505.2828 | 11002.0466 | 3871.793 | 160.1728 | 629.3887 | 252406.4194
2019100303 | 10 | 68620.8052 | 29502.8182 | 136736.6393 | 2675.4864 | 9425.676 | 3908.572 | 113.9085 | 622.7533 | 251606.659
2019100604 | 10 | 68613.2971 | 29365.0536 | 117151.8701 | 3050.4846 | 9779.8716 | 3908.572 | 113.9085 | 622.7533 | 232605.811
2019051603 | 5 | 68595.8726 | 30396.5412 | 131261.3563 | 3726.8884 | 9563.6857 | 3678.2034 | 152.1642 | 629.3887 | 248004.1004
2019052502 | 5 | 68582.6592 | 29689.7501 | 118302.8164 | 5011.1053 | 10428.8534 | 3871.793 | 160.1728 | 629.3887 | 236676.539
2019052903 | 5 | 68570.1882 | 29962.6738 | 131773.0921 | 5016.9284 | 10653.591 | 3678.2034 | 152.1642 | 629.3887 | 250436.2297
2019100803 | 10 | 68559.4777 | 29669.504 | 132291.7097 | 4423.3945 | 9439.594 | 3908.572 | 113.9085 | 622.7533 | 249028.9139
2019102402 | 10 | 68558.5145 | 30165.9696 | 131391.1123 | 2336.0824 | 9098.6554 | 3908.572 | 113.9085 | 622.7533 | 246195.5681
2019102403 | 10 | 68552.3091 | 30371.7214 | 133637.2627 | 1920.0038 | 9247.4132 | 3908.572 | 113.9085 | 622.7533 | 248373.9441
2019100402 | 10 | 68542.7722 | 29520.8856 | 133093.6815 | 2224.2827 | 9215.983 | 3908.572 | 113.9085 | 622.7533 | 247242.839
2019051902 | 5 | 68455.8502 | 29275.1453 | 107069.3034 | 4130.6261 | 9012.6445 | 3871.793 | 160.1728 | 629.3887 | 222604.9241
2019051803 | 5 | 68423.6804 | 29630.7823 | 113313.2055 | 4155.6361 | 9400.0806 | 3678.2034 | 152.1642 | 629.3887 | 229383.1413
2019052002 | 5 | 68411.5842 | 29556.6644 | 111646.813 | 5442.8069 | 11828.7696 | 3871.793 | 160.1728 | 629.3887 | 231547.9926
2019100802 | 10 | 68372.6949 | 29457.924 | 130540.7044 | 3250.3908 | 9292.1874 | 3908.572 | 113.9085 | 622.7533 | 245559.1353
2019092703 | 9 | 68334.1227 | 29416.2334 | 125691.0078 | 1568.7512 | 9490.1764 | 3895.556 | 129.7488 | 632.1002 | 239157.6965
2019052203 | 5 | 68287.5143 | 30053.6018 | 128728.5285 | 4351.3372 | 9547.9223 | 3678.2034 | 152.1642 | 629.3887 | 245428.6603
2019050601 | 5 | 68280.272 | 30149.4983 | 124410.5919 | 2037.1258 | 9105.2148 | 3871.793 | 160.1728 | 629.3887 | 238644.0573
2019052202 | 5 | 68232.9792 | 29826.1886 | 126885.6128 | 4385.781 | 9169.2066 | 3871.793 | 160.1728 | 629.3887 | 243161.1227
2019100603 | 10 | 68229.6488 | 28968.3728 | 115262.7605 | 3271.5447 | 9483.4481 | 3908.572 | 113.9085 | 622.7533 | 229861.0088
2019101003 | 10 | 68225.4538 | 29604.2495 | 135144.4208 | 4112.8779 | 9471.3819 | 3908.572 | 113.9085 | 622.7533 | 251203.6178
2019100702 | 10 | 68211.9009 | 29049.3481 | 127347.7085 | 1074.2648 | 9155.7875 | 3908.572 | 113.9085 | 622.7533 | 239484.2437
2019100403 | 10 | 68154.6185 | 29498.7447 | 135279.6586 | 2107.0016 | 9407.1929 | 3908.572 | 113.9085 | 622.7533 | 249092.4502
2019050301 | 5 | 68108.6872 | 30936.5933 | 129324.9786 | 774.1393 | 9206.3078 | 3871.793 | 160.1728 | 629.3887 | 243012.0608
2019102103 | 10 | 68021.2554 | 30167.3816 | 134270.9274 | 1305.8239 | 9236.0821 | 3908.572 | 113.9085 | 622.7533 | 247646.7043
2019052302 | 5 | 68016.69 | 29994.4764 | 130780.8738 | 4232.3684 | 9250.2596 | 3871.793 | 160.1728 | 629.3887 | 246936.0227
2019093002 | 9 | 67992.679 | 28764.9812 | 121001.8209 | 1978.041 | 9345.2785 | 3895.556 | 129.7488 | 632.1002 | 233740.2057
2019101403 | 10 | 67989.5335 | 28913.2998 | 111326.2633 | 2298.3142 | 9152.5309 | 3908.572 | 113.9085 | 622.7533 | 224325.1756
2019100903 | 10 | 67988.144 | 29740.5573 | 132816.077 | 2055.0561 | 9412.399 | 3908.572 | 113.9085 | 622.7533 | 246657.4672
2019100703 | 10 | 67967.9214 | 29421.6399 | 131094.5853 | 767.2128 | 9299.0869 | 3908.572 | 113.9085 | 622.7533 | 243195.6802
2019093003 | 9 | 67946.3502 | 29005.5522 | 123232.5809 | 2138.5999 | 9514.1595 | 3895.556 | 129.7488 | 632.1002 | 236494.6477
2019052504 | 5 | 67909.6038 | 29940.6138 | 119921.7506 | 4635.7748 | 10663.7071 | 503.3331 | 20.8225 | 629.3887 | 234224.9944
2019100902 | 10 | 67905.0265 | 29623.0662 | 131566.2303 | 1583.7732 | 9223.4171 | 3908.572 | 113.9085 | 622.7533 | 244546.7472
2019051602 | 5 | 67888.6147 | 30248.1933 | 130257.3534 | 3685.6022 | 9203.334 | 3871.793 | 160.1728 | 629.3887 | 245944.4522
2019101602 | 10 | 67837.5881 | 29741.0299 | 130657.7046 | 1804.9541 | 8951.9123 | 3908.572 | 113.9085 | 622.7533 | 243638.4229
2019051001 | 5 | 67785.624 | 30709.276 | 137333.7793 | 968.4362 | 11670.6169 | 3871.793 | 160.1728 | 629.3887 | 253129.087
2019101102 | 10 | 67763.7266 | 29811.4351 | 130572.4954 | 4158.6451 | 9285.7131 | 3908.572 | 113.9085 | 622.7533 | 246237.2491
2019101202 | 10 | 67737.1012 | 29342.0844 | 119562.8612 | 4457.3302 | 9065.3442 | 3908.572 | 113.9085 | 622.7533 | 234809.9552
2019050703 | 5 | 67693.7179 | 30418.5202 | 132384.1572 | 3802.5457 | 9627.0704 | 3678.2034 | 152.1642 | 629.3887 | 248385.7677
2019101204 | 10 | 67691.266 | 29532.3 | 120768.1173 | 4334.6347 | 9442.0505 | 3908.572 | 113.9085 | 622.7533 | 236413.6023
2019102102 | 10 | 67659.2813 | 29750.2546 | 129517.9668 | 1596.2225 | 9089.0999 | 3908.572 | 113.9085 | 622.7533 | 242258.059
2019052303 | 5 | 67642.6893 | 30148.7502 | 134105.0957 | 4216.5333 | 9667.2759 | 3678.2034 | 152.1642 | 629.3887 | 250240.1006
2019102201 | 10 | 67637.3708 | 30255.4775 | 135938.0634 | 3037.1703 | 10561.7166 | 3908.572 | 113.9085 | 622.7533 | 252075.0324
2019101002 | 10 | 67629.8848 | 29478.4968 | 132352.8681 | 5782.3604 | 9293.4732 | 3908.572 | 113.9085 | 622.7533 | 249182.3172
2019051904 | 5 | 67621.5388 | 29273.6802 | 107589.2839 | 4605.665 | 9351.545 | 503.3331 | 20.8225 | 629.3887 | 219595.2572
2019050603 | 5 | 67609.2071 | 30180.798 | 128387.0585 | 2248.4837 | 9473.5369 | 3678.2034 | 152.1642 | 629.3887 | 242358.8406
2019042303 | 4 | 67579.9413 | 30879.7555 | 132036.5679 | 4965.1422 | 9875.8364 | 3862.544 | 139.6116 | 628.779 | 249968.1778
2019050701 | 5 | 67534.0055 | 30117.8432 | 131589.9063 | 3948.6131 | 9201.9116 | 3871.793 | 160.1728 | 629.3887 | 247053.6343
2019040903 | 4 | 67459.5997 | 31228.5732 | 133028.5974 | 925.6125 | 9854.3881 | 3862.544 | 139.6116 | 628.779 | 247127.7054
2019101603 | 10 | 67444.8259 | 29960.8801 | 134426.8441 | 2388.4393 | 9381.1147 | 3908.572 | 113.9085 | 622.7533 | 248247.338
2019101103 | 10 | 67428.078 | 29818.3798 | 131906.3564 | 4114.9196 | 9419.0316 | 3908.572 | 113.9085 | 622.7533 | 247331.9992
2019042302 | 4 | 67393.803 | 30589.7947 | 129752.8908 | 5612.3851 | 10076.3072 | 3862.544 | 139.6116 | 628.779 | 248056.1153
2019052402 | 5 | 67287.9467 | 29759.8624 | 127924.5919 | 3925.6201 | 9550.2665 | 3871.793 | 160.1728 | 629.3887 | 243109.6421
2019052503 | 5 | 67107.86 | 29573.2048 | 117751.329 | 4905.5211 | 10663.7451 | 3678.2034 | 152.1642 | 629.3887 | 234461.4163
2019051903 | 5 | 67076.9079 | 29063.1939 | 106498.6216 | 5192.6383 | 9287.6975 | 3678.2034 | 152.1642 | 629.3887 | 221578.8155
2019040902 | 4 | 66962.4338 | 31107.704 | 131622.329 | 955.9699 | 9563.6039 | 3862.544 | 139.6116 | 628.779 | 244842.975
2019052403 | 5 | 66876.9626 | 29843.0116 | 130272.0318 | 3729.9495 | 9684.5383 | 3678.2034 | 152.1642 | 629.3887 | 244866.25
2019050602 | 5 | 66831.1604 | 29935.7516 | 125412.0456 | 2128.3789 | 9164.6339 | 3871.793 | 160.1728 | 629.3887 | 238133.3249
2019051702 | 5 | 66795.219 | 30059.4533 | 131153.0226 | 5540.3581 | 10961.6538 | 3871.793 | 160.1728 | 629.3887 | 249171.0613
2019051003 | 5 | 66781.4098 | 30578.948 | 136755.0349 | 1314.9753 | 11291.4474 | 3678.2034 | 152.1642 | 629.3887 | 251181.5717
2019051703 | 5 | 66664.3646 | 30126.0131 | 132355.1975 | 4694.2018 | 11152.9575 | 3678.2034 | 152.1642 | 629.3887 | 249452.4907
2019050702 | 5 | 66537.3329 | 30115.1425 | 129475.9416 | 3807.2416 | 9307.783 | 3871.793 | 160.1728 | 629.3887 | 243904.7962
2019052003 | 5 | 66446.7112 | 29398.6398 | 111289.9326 | 5285.9048 | 11861.9732 | 3678.2034 | 152.1642 | 629.3887 | 228742.9178
2019101203 | 10 | 66368.7417 | 29169.0101 | 118958.4703 | 4441.4814 | 9185.1744 | 3908.572 | 113.9085 | 622.7533 | 232768.1119
2019102202 | 10 | 66346.5765 | 30155.9742 | 135428.274 | 3430.0609 | 10570.7335 | 3908.572 | 113.9085 | 622.7533 | 250576.8531
2019050303 | 5 | 66317.3312 | 30746.2472 | 131699.1936 | 694.17 | 9524.0387 | 3678.2034 | 152.1642 | 629.3887 | 243440.737
2019052004 | 5 | 66245.2393 | 29501.7111 | 113018.4069 | 5396.1434 | 11950.3328 | 503.3331 | 20.8225 | 629.3887 | 227265.3778
2019102203 | 10 | 66098.1155 | 30305.1234 | 137286.9024 | 2831.2863 | 10832.8279 | 3908.572 | 113.9085 | 622.7533 | 251999.4894
2019050302 | 5 | 66066.9466 | 30652.2257 | 128373.0339 | 910.7599 | 9251.5066 | 3871.793 | 160.1728 | 629.3887 | 239915.8273
2019051002 | 5 | 65972.1528 | 30572.0821 | 136267.2613 | 1705.2084 | 11740.3372 | 3871.793 | 160.1728 | 629.3887 | 250918.3964

## G<50 NCP
Hour kWh | month | RES | G<50 | G>50 | CGEN | LRG | STRL | SENL | UM | Grand Total | Hour kWh | month | RES | G<50 | G>50 | CGEN | LRG | STRL | SENL | UM | Grand Total
2019012207 | 1 | 150595.7349 | 89110.1097 | 201903.9558 | 989.055 | 12655.3697 | 192.8803 | 5.2174 | 628.6311 | 456080.9539 | 2019012207 | 1 | 150595.7349 | 89110.1097 | 201903.9558 | 989.055 | 12655.3697 | 192.8803 | 5.2174 | 628.6311 | 456080.9539
2019012206 | 1 | 137956.8606 | 83362.908 | 181948.2739 | 1068.2747 | 12091.0566 | 3047.5087 | 82.4345 | 628.6311 | 420185.9481 | 2019070513 | 7 | 260287.3483 | 82935.32 | 247774.2663 | 12900.1677 | 18573.3203 | 38.9303 | 1.686 | 630.4984 | 623141.5374
2019070513 | 7 | 260287.3483 | 82935.32 | 247774.2663 | 12900.1677 | 18573.3203 | 38.9303 | 1.686 | 630.4984 | 623141.5374 | 2019082114 | 8 | 233040.2743 | 78182.3332 | 244415.04 | 9917.9322 | 17895.795 | 38.9353 | 1.4933 | 631.0432 | 584122.8466
2019071911 | 7 | 246061.0144 | 82817.2405 | 259156.2619 | 12021.2144 | 19220.1488 | 38.9303 | 1.686 | 630.4984 | 619946.9948 | 2019091113 | 9 | 179378.1753 | 76108.1201 | 243537.6768 | 15951.4876 | 22622.5242 | 38.9556 | 1.2975 | 632.1002 | 538270.3372
2019070512 | 7 | 250065.9766 | 82717.5364 | 250232.0075 | 13410.3612 | 18511.7098 | 38.9303 | 1.686 | 630.4984 | 615608.7062 | 2019062811 | 6 | 188804.0219 | 74803.5948 | 235101.5794 | 17435.7612 | 20022.0076 | 38.8677 | 1.6856 | 629.7288 | 536837.2469
2019071910 | 7 | 233755.2906 | 82128.7489 | 257514.7734 | 12393.8141 | 19038.9926 | 38.9303 | 1.686 | 630.4984 | 605502.7343 | 2019100112 | 10 | 146084.5086 | 72182.3986 | 258402.5208 | 11322.2621 | 22847.3363 | 39.0857 | 1.1391 | 622.7533 | 511502.0045
2019070514 | 7 | 272108.0556 | 82087.251 | 242543.7311 | 14014.6293 | 18502.4961 | 38.9303 | 1.686 | 630.4984 | 629927.2779 | 2019020111 | 2 | 140595.4738 | 68093.9526 | 214050.8186 | 634.3952 | 14402.3554 | 38.5877 | 1.1085 | 628.5907 | 438445.2825
2019070511 | 7 | 240249.4849 | 81923.3679 | 248460.7225 | 13221.3465 | 18822.6201 | 38.9303 | 1.686 | 630.4984 | 603348.6566 | 2019030511 | 3 | 131800.126 | 65865.5639 | 215494.684 | 2390.3965 | 14499.5425 | 38.6254 | 1.2499 | 628.6212 | 430718.8095
2019070414 | 7 | 244931.522 | 80898.407 | 242455.4469 | 17606.113 | 21197.4061 | 38.9303 | 1.686 | 630.4984 | 607760.0098 | 2019121911 | 12 | 129924.3809 | 64202.5808 | 205039.3979 | 950.0249 | 13088.3718 | 39.1576 | 0.9867 | 623.2449 | 413868.1455
2019071013 | 7 | 220496.1261 | 80611.911 | 248006.413 | 15393.2166 | 20984.6446 | 38.9303 | 1.686 | 630.4984 | 586163.426 | 2019111311 | 11 | 120551.5136 | 61771.2107 | 207079.0397 | 3703.5647 | 14483.8598 | 39.1222 | 1.0374 | 407.1532 | 408036.5014
2019070413 | 7 | 229270.4445 | 80611.7779 | 246655.1827 | 19153.1796 | 21557.9563 | 38.9303 | 1.686 | 630.4984 | 597919.6558 | 2019052313 | 5 | 88904.8236 | 59458.5228 | 216257.3123 | 9556.1865 | 18329.5954 | 38.7179 | 1.6017 | 629.3887 | 393176.1489
2019071014 | 7 | 237364.6435 | 80492.6665 | 242581.4088 | 14805.9621 | 18141.1124 | 38.9303 | 1.686 | 630.4984 | 594056.9081 | 2019040210 | 4 | 105387.91 | 58340.1409 | 199888.3876 | 2247.728 | 14324.0766 | 38.6254 | 1.3961 | 628.779 | 380857.0435
2019070510 | 7 | 224416.3369 | 80413.5423 | 250219.9993 | 12566.8844 | 21832.3961 | 38.9303 | 1.686 | 630.4984 | 590120.2737
2019071912 | 7 | 231656.7538 | 79980.6677 | 247972.8188 | 11133.3415 | 19164.1939 | 38.9303 | 1.686 | 630.4984 | 590578.8905
2019070412 | 7 | 216568.2141 | 79622.9746 | 245429.0329 | 16961.8803 | 21500.5729 | 38.9303 | 1.686 | 630.4984 | 580753.7897 | 1 G<50 NCP |  | 150595.7349 | 89110.1097 | 201903.9558 | 989.055 | 12655.3697 | 192.8803 | 5.2174 | 628.6311 | 456080.9539
2019071012 | 7 | 205348.2912 | 79448.4423 | 248273.9298 | 15874.083 | 20928.0791 | 38.9303 | 1.686 | 630.4984 | 570543.9402 | 4 G<50 NCP |  | 823301.5328 | 326335.883 | 937630.939 | 39758.6425 | 71747.0092 | 309.7014 | 9.6942 | 2522.273 | 2201615.6751
2019070515 | 7 | 285978.5915 | 79379.934 | 234239.6484 | 14029.5587 | 18318.8299 | 38.9303 | 1.686 | 630.4984 | 632617.6773 | 12 G<50 NCP |  | 1875354.2911 | 851053.848 | 2688944.6793 | 87998.9617 | 203744.1545 | 620.4912 | 19.8992 | 7320.5329 | 5715056.8579
2019071814 | 7 | 230172.1481 | 79252.6483 | 246070.5733 | 10032.8374 | 18296.4629 | 38.9303 | 1.686 | 630.4984 | 584495.7847
2019070415 | 7 | 264490.507 | 78824.7529 | 232721.9901 | 16243.5271 | 17567.2554 | 38.9303 | 1.686 | 630.4984 | 610519.1472
2019082114 | 8 | 233040.2743 | 78182.3332 | 244415.04 | 9917.9322 | 17895.795 | 38.9353 | 1.4933 | 631.0432 | 584122.8466
2019071015 | 7 | 257271.662 | 78161.8441 | 233018.4799 | 15586.913 | 17633.4882 | 38.9303 | 1.686 | 630.4984 | 602343.5021
2019071714 | 7 | 227366.4939 | 78115.3167 | 246079.92 | 10130.418 | 18665.6812 | 38.9303 | 1.686 | 630.4984 | 581028.9445
2019071909 | 7 | 211620.773 | 78081.8472 | 256843.0819 | 11738.054 | 19115.7126 | 38.9303 | 1.686 | 630.4984 | 578070.5834
2019082113 | 8 | 217480.5941 | 77954.3833 | 247030.623 | 10721.0667 | 17872.343 | 38.9353 | 1.4933 | 631.0432 | 571730.4818
2019070411 | 7 | 205526.2011 | 77781.5746 | 242105.6729 | 16703.8969 | 21370.3848 | 38.9303 | 1.686 | 630.4984 | 564158.845
2019071112 | 7 | 214362.9155 | 77780.7788 | 245216.9928 | 15896.2542 | 20843.9766 | 38.9303 | 1.686 | 630.4984 | 574772.0327
2019071111 | 7 | 209890.5 | 77653.3112 | 245768.1092 | 15376.8419 | 21344.788 | 38.9303 | 1.686 | 630.4984 | 570704.665
2019072913 | 7 | 226060.24 | 77624.0433 | 247754.7551 | 12850.6544 | 21406.7842 | 38.9303 | 1.686 | 630.4984 | 586367.5917
2019071713 | 7 | 209384.7266 | 77617.457 | 251960.3983 | 11264.4776 | 22102.5324 | 38.9303 | 1.686 | 630.4984 | 573000.7067
2019072914 | 7 | 240642.6542 | 77588.8028 | 245082.4448 | 10809.7346 | 21431.3281 | 38.9303 | 1.686 | 630.4984 | 596226.0794
2019071113 | 7 | 219614.5284 | 77460.4848 | 240398.0687 | 14680.8964 | 17736.5399 | 38.9303 | 1.686 | 630.4984 | 570561.6328
2019071815 | 7 | 251788.6806 | 77393.3796 | 241885.5071 | 9067.9375 | 17796.9357 | 38.9303 | 1.686 | 630.4984 | 598603.5552
2019071110 | 7 | 197736.0966 | 77300.0077 | 248067.2461 | 15369.5553 | 21839.0257 | 38.9303 | 1.686 | 630.4984 | 560983.0462
2019072912 | 7 | 220365.5033 | 77287.5531 | 247418.0397 | 11481.7344 | 21542.2765 | 38.9303 | 1.686 | 630.4984 | 578766.2218
2019071813 | 7 | 206206.6286 | 77122.8649 | 247385.2066 | 9855.0639 | 21314.2751 | 38.9303 | 1.686 | 630.4984 | 562555.1538
2019071114 | 7 | 229678.5037 | 77022.5805 | 234762.6557 | 15004.205 | 17703.5868 | 38.9303 | 1.686 | 630.4984 | 574842.6464
2019082014 | 8 | 220212.1307 | 77017.8853 | 245482.9632 | 13221.3483 | 20768.0632 | 38.9353 | 1.4933 | 631.0432 | 577373.8625
2019082112 | 8 | 206158.8675 | 76989.5204 | 248750.2839 | 10794.5603 | 20941.0614 | 38.9353 | 1.4933 | 631.0432 | 564305.7653
2019070314 | 7 | 225452.6284 | 76931.8747 | 233127.0706 | 16798.3952 | 17331.3524 | 38.9303 | 1.686 | 630.4984 | 570312.436
2019070509 | 7 | 206225.3624 | 76926.1128 | 246823.6322 | 13324.2709 | 21806.6089 | 38.9303 | 1.686 | 630.4984 | 565777.1019
2019081314 | 8 | 226860.6196 | 76909.5368 | 239024.6394 | 9003.1238 | 19717.5444 | 38.9353 | 1.4933 | 631.0432 | 572186.9358
2019071011 | 7 | 188928.0657 | 76870.6907 | 241146.1478 | 14741.1758 | 20486.4868 | 38.9303 | 1.686 | 630.4984 | 542843.6815
2019070313 | 7 | 210477.5635 | 76834.718 | 236137.6603 | 16432.9755 | 20655.4655 | 38.9303 | 1.686 | 630.4984 | 561209.4975
2019081313 | 8 | 213713.0129 | 76746.484 | 240204.9086 | 9653.6328 | 19878.3474 | 38.9353 | 1.4933 | 631.0432 | 560867.8575
2019071712 | 7 | 193772.1742 | 76481.2793 | 253301.6581 | 10969.2896 | 22087.6048 | 38.9303 | 1.686 | 630.4984 | 557283.1207
2019071611 | 7 | 196673.6763 | 76398.4496 | 245930.3303 | 10548.4193 | 20807.2656 | 38.9303 | 1.686 | 630.4984 | 551029.2559
2019071812 | 7 | 194016.899 | 76244.2296 | 251704.7888 | 9547.1966 | 21109.4057 | 38.9303 | 1.686 | 630.4984 | 553293.6344
2019072911 | 7 | 211958.5905 | 76218.3037 | 247705.0831 | 10260.497 | 21505.397 | 38.9303 | 1.686 | 630.4984 | 568318.9861
2019082013 | 8 | 199692.0745 | 76118.8406 | 247168.1774 | 11580.2589 | 20653.3877 | 38.9353 | 1.4933 | 631.0432 | 555884.2108
2019091113 | 9 | 179378.1753 | 76108.1201 | 243537.6768 | 15951.4876 | 22622.5242 | 38.9556 | 1.2975 | 632.1002 | 538270.3372
2019091114 | 9 | 192022.5935 | 76054.2869 | 239683.5572 | 16450.9212 | 22166.5735 | 38.9556 | 1.2975 | 632.1002 | 547050.2856
2019071612 | 7 | 197892.2632 | 75865.2487 | 245135.3133 | 10943.8714 | 17840.3244 | 38.9303 | 1.686 | 630.4984 | 548348.1358
2019081312 | 8 | 203147.2316 | 75827.8366 | 241482.844 | 9799.0406 | 19737.8501 | 38.9353 | 1.4933 | 631.0432 | 550666.2747
2019070312 | 7 | 199866.5715 | 75794.4205 | 238320.5044 | 17107.2538 | 20959.2186 | 38.9303 | 1.686 | 630.4984 | 552719.0835
2019070410 | 7 | 189621.972 | 75745.8536 | 241745.6817 | 17462.2357 | 21423.2036 | 38.9303 | 1.686 | 630.4984 | 546670.0613
2019071913 | 7 | 222872.7443 | 75704.5172 | 229658.1386 | 11696.3649 | 18772.495 | 38.9303 | 1.686 | 630.4984 | 559375.3748
2019081213 | 8 | 207989.3582 | 75541.066 | 242383.5193 | 11029.0594 | 20609.5218 | 38.9353 | 1.4933 | 631.0432 | 558223.9966
2019082111 | 8 | 194293.2903 | 75529.2811 | 247009.7351 | 9902.1603 | 20992.6601 | 38.9353 | 1.4933 | 631.0432 | 548398.5986
2019073013 | 7 | 206989.0902 | 75259.1222 | 238645.8355 | 12078.2718 | 20169.8385 | 38.9303 | 1.686 | 630.4984 | 553813.2731
2019073012 | 7 | 201453.7933 | 75255.3015 | 240570.5489 | 13794.6479 | 20058.5983 | 38.9303 | 1.686 | 630.4984 | 551804.0048
2019071715 | 7 | 244501.4148 | 75220.1321 | 238025.0356 | 10044.6746 | 17937.4482 | 38.9303 | 1.686 | 630.4984 | 586399.8199
2019071610 | 7 | 186990.4734 | 75211.4123 | 245493.7269 | 10686.4134 | 20472.9716 | 38.9303 | 1.686 | 630.4984 | 539526.1124
2019082115 | 8 | 247467.0865 | 75094.155 | 236862.363 | 9275.5613 | 17316.6549 | 38.9353 | 1.4933 | 631.0432 | 586687.2925
2019072915 | 7 | 256496.495 | 75025.1468 | 236616.7832 | 10346.1675 | 19948.3013 | 38.9303 | 1.686 | 630.4984 | 599104.0085
2019071914 | 7 | 227239.5206 | 74920.0736 | 230872.4281 | 11933.2092 | 18769.5098 | 38.9303 | 1.686 | 630.4984 | 564405.856
2019072910 | 7 | 198156.6431 | 74884.2068 | 246995.2899 | 10932.2016 | 21545.458 | 38.9303 | 1.686 | 630.4984 | 553184.914
2019062811 | 6 | 188804.0219 | 74803.5948 | 235101.5794 | 17435.7612 | 20022.0076 | 38.8677 | 1.6856 | 629.7288 | 536837.2469
2019070315 | 7 | 244881.8523 | 74760.5349 | 225904.3 | 16266.7588 | 16964.8751 | 38.9303 | 1.686 | 630.4984 | 579449.4358
2019081212 | 8 | 198044.2836 | 74681.3205 | 242963.8131 | 10523.3491 | 20184.3919 | 38.9353 | 1.4933 | 631.0432 | 547068.63
2019082015 | 8 | 240294.6121 | 74674.3388 | 237821.8958 | 10071.7225 | 17263.2621 | 38.9353 | 1.4933 | 631.0432 | 580797.3031
2019062714 | 6 | 188390.9692 | 74646.7494 | 230115.1231 | 15602.9971 | 16783.3956 | 38.8677 | 1.6856 | 629.7288 | 526209.5166
2019081214 | 8 | 212953.8248 | 74605.058 | 239837.5648 | 10562.0702 | 20448.7265 | 38.9353 | 1.4933 | 631.0432 | 559078.7161
2019091112 | 9 | 166574.3191 | 74582.5838 | 244792.1413 | 16113.0683 | 22528.9537 | 38.9556 | 1.2975 | 632.1002 | 525263.4195
2019073014 | 7 | 214513.6763 | 74538.4241 | 234525.5609 | 11408.4362 | 17812.5221 | 38.9303 | 1.686 | 630.4984 | 553469.7344
2019081311 | 8 | 193690.0339 | 74500.9053 | 239696.4476 | 9254.1516 | 19797.3508 | 38.9353 | 1.4933 | 631.0432 | 537610.3609
2019082110 | 8 | 181019.2638 | 74466.9599 | 245752.3516 | 9889.1163 | 20864.7604 | 38.9353 | 1.4933 | 631.0432 | 532663.9238
2019062713 | 6 | 170289.2053 | 74363.5451 | 233569.8528 | 16647.4509 | 17254.9804 | 38.8677 | 1.6856 | 629.7288 | 512795.3166
2019080714 | 8 | 206936.3214 | 74270.3021 | 232109.603 | 9303.3862 | 19612.2155 | 38.9353 | 1.4933 | 631.0432 | 542903.3
2019071115 | 7 | 244012.7521 | 74269.6118 | 227480.5164 | 14569.2221 | 17030.5951 | 38.9303 | 1.686 | 630.4984 | 578033.8122
2019071010 | 7 | 169338.1395 | 74204.9239 | 239857.8882 | 14933.0532 | 20056.2834 | 38.9303 | 1.686 | 630.4984 | 519061.4029
2019080713 | 8 | 194041.1421 | 74204.0696 | 235677.4651 | 9155.7475 | 19612.4693 | 38.9353 | 1.4933 | 631.0432 | 533362.3654
2019082012 | 8 | 183304.5753 | 74187.4945 | 245374.6345 | 9991.8287 | 20666.1071 | 38.9353 | 1.4933 | 631.0432 | 534196.112
2019081315 | 8 | 243818.2621 | 74163.8156 | 233182.2282 | 8692.1741 | 18614.4245 | 38.9353 | 1.4933 | 631.0432 | 579142.3763
2019071711 | 7 | 178001.0806 | 74101.671 | 248534.1076 | 10378.8973 | 21768.8005 | 38.9303 | 1.686 | 630.4984 | 533455.6717
2019070516 | 7 | 300210.566 | 73919.0142 | 226009.9352 | 11682.9439 | 17519.6736 | 38.9303 | 1.686 | 630.4984 | 630013.2477
2019073011 | 7 | 193173.3899 | 73909.2333 | 239673.2768 | 10952.9391 | 20190.9877 | 38.9303 | 1.686 | 630.4984 | 538570.9416
2019071811 | 7 | 177477.7753 | 73893.5287 | 247393.8693 | 9078.4252 | 21222.8102 | 38.9303 | 1.686 | 630.4984 | 529737.5234
2019070311 | 7 | 188451.0414 | 73870.2024 | 234786.0486 | 16388.0981 | 21070.2548 | 38.9303 | 1.686 | 630.4984 | 535236.7601
2019072613 | 7 | 197508.6697 | 73597.1632 | 231081.0339 | 9777.42 | 17105.4129 | 38.9303 | 1.686 | 630.4984 | 529740.8145
2019080712 | 8 | 183489.3566 | 73397.1131 | 236507.6133 | 8821.9208 | 19737.7231 | 38.9353 | 1.4933 | 631.0432 | 522625.1988
2019070213 | 7 | 188977.4422 | 73336.2325 | 232761.9 | 17388.5174 | 17930.2533 | 38.9303 | 1.686 | 630.4984 | 531065.4602
2019072612 | 7 | 186704.116 | 73324.8148 | 234166.9544 | 8846.319 | 19438.3113 | 38.9303 | 1.686 | 630.4984 | 523151.6303
2019081414 | 8 | 194267.369 | 73320.0956 | 229870.3367 | 8653.2465 | 18147.2962 | 38.9353 | 1.4933 | 631.0432 | 524929.8158
2019070212 | 7 | 186362.8984 | 73294.5553 | 234534.6404 | 17374.3209 | 20922.2119 | 38.9303 | 1.686 | 630.4984 | 533159.7416
2019070214 | 7 | 199727.7967 | 73199.9828 | 229652.7168 | 16820.5199 | 18133.5715 | 38.9303 | 1.686 | 630.4984 | 538205.7024
2019070914 | 7 | 181916.2114 | 73133.4009 | 226409.2651 | 14363.1925 | 15980.8332 | 38.9303 | 1.686 | 630.4984 | 512474.0177
2019081413 | 8 | 180093.4121 | 73065.9315 | 231319.5453 | 7940.3191 | 18414.5441 | 38.9353 | 1.4933 | 631.0432 | 511505.2238
2019071613 | 7 | 185495.2139 | 72959.803 | 235834.2904 | 10192.0385 | 17776.8726 | 38.9303 | 1.686 | 630.4984 | 522929.3332
2019081211 | 8 | 187259.5404 | 72928.8562 | 237422.5366 | 8088.2842 | 20009.4708 | 38.9353 | 1.4933 | 631.0432 | 526380.1599
2019072611 | 7 | 180949.6525 | 72896.1337 | 231722.7641 | 8269.0889 | 19375.424 | 38.9303 | 1.686 | 630.4984 | 513884.1779
2019062715 | 6 | 212527.4354 | 72865.2078 | 220023.6181 | 16343.1847 | 16492.1911 | 38.8677 | 1.6856 | 629.7288 | 538921.9193
2019070416 | 7 | 282093.9372 | 72831.8845 | 219344.2705 | 14425.7777 | 17061.6635 | 38.9303 | 1.686 | 630.4984 | 606428.6482
2019081310 | 8 | 178396.2635 | 72813.3537 | 240154.268 | 8770.443 | 19988.4745 | 38.9353 | 1.4933 | 631.0432 | 520794.2746
2019062613 | 6 | 173757.2976 | 72775.9651 | 234945.6489 | 11986.3273 | 18616.3413 | 38.8677 | 1.6856 | 629.7288 | 512751.8623
2019062712 | 6 | 157414.8213 | 72775.2126 | 234987.9907 | 15477.672 | 18746.2605 | 38.8677 | 1.6856 | 629.7288 | 500072.2393
2019072514 | 7 | 178614.2983 | 72771.2428 | 229135.037 | 8969.9929 | 19200.2363 | 38.9303 | 1.686 | 630.4984 | 509361.9221
2019082011 | 8 | 170069.198 | 72728.291 | 240164.9332 | 9260.675 | 20516.3861 | 38.9353 | 1.4933 | 631.0432 | 513410.9552
2019080613 | 8 | 190143.1286 | 72716.1816 | 236516.4417 | 9454.9321 | 20400.1787 | 38.9353 | 1.4933 | 631.0432 | 529902.3344
2019071514 | 7 | 185255.9223 | 72659.2084 | 232657.798 | 8315.6471 | 19039.1975 | 38.9303 | 1.686 | 630.4984 | 518598.8882
2019072513 | 7 | 165035.403 | 72623.9426 | 230046.5937 | 7547.1373 | 19236.6397 | 38.9303 | 1.686 | 630.4984 | 495160.8311
2019073010 | 7 | 179459.7198 | 72606.5001 | 240579.0542 | 15322.7869 | 20248.2813 | 38.9303 | 1.686 | 630.4984 | 528887.457
2019070913 | 7 | 164969.5224 | 72597.3158 | 227701.8184 | 13025.6724 | 18654.4263 | 38.9303 | 1.686 | 630.4984 | 497619.87
2019072614 | 7 | 205971.1486 | 72584.6297 | 226235.9897 | 8430.6192 | 16909.786 | 38.9303 | 1.686 | 630.4984 | 530803.288
2019062614 | 6 | 185726.8264 | 72531.256 | 231756.7088 | 12150.365 | 16566.319 | 38.8677 | 1.6856 | 629.7288 | 519401.7574
2019071109 | 7 | 174894.5919 | 72509.5403 | 241804.5339 | 15949.3492 | 21402.8954 | 38.9303 | 1.686 | 630.4984 | 527232.0254
2019062810 | 6 | 169495.6205 | 72394.0783 | 231860.4757 | 16288.4348 | 19448.4076 | 38.8677 | 1.6856 | 629.7288 | 510157.299
2019062612 | 6 | 166641.7104 | 72311.3395 | 238449.0389 | 12287.1939 | 18822.4358 | 38.8677 | 1.6856 | 629.7288 | 509182.0007
2019100112 | 10 | 146084.5086 | 72182.3986 | 258402.5208 | 11322.2621 | 22847.3363 | 39.0857 | 1.1391 | 622.7533 | 511502.0045
2019070211 | 7 | 175238.4396 | 72123.6421 | 231390.2814 | 18084.7025 | 20938.4507 | 38.9303 | 1.686 | 630.4984 | 518446.6311
2019062814 | 6 | 206176.0836 | 72087.4589 | 225211.1512 | 17754.8609 | 17879.477 | 38.8677 | 1.6856 | 629.7288 | 539779.3138
2019071810 | 7 | 161968.6196 | 72081.6912 | 245453.3291 | 9240.1063 | 20972.8546 | 38.9303 | 1.686 | 630.4984 | 510387.7156
2019071513 | 7 | 166884.0857 | 72077.8718 | 233999.4237 | 8131.6721 | 18908.6867 | 38.9303 | 1.686 | 630.4984 | 500672.8547
2019071609 | 7 | 174207.4324 | 72073.1921 | 241418.4789 | 11360.3732 | 20325.1507 | 38.9303 | 1.686 | 630.4984 | 520055.742
2019081913 | 8 | 195434.0165 | 72041.5708 | 236398.1296 | 8225.2629 | 19828.8662 | 38.9353 | 1.4933 | 631.0432 | 532599.3178
2019081412 | 8 | 169926.9347 | 72034.9697 | 231731.0371 | 8085.7363 | 18163.2327 | 38.9353 | 1.4933 | 631.0432 | 500613.3821
2019080715 | 8 | 222533.6061 | 72016.492 | 224558.6845 | 8612.0597 | 18993.2199 | 38.9353 | 1.4933 | 631.0432 | 547385.534
2019072610 | 7 | 168743.4407 | 72014.788 | 231339.4129 | 9419.5776 | 19417.9951 | 38.9303 | 1.686 | 630.4984 | 501606.329
2019062812 | 6 | 183541.0978 | 72001.4388 | 229185.3666 | 16016.9975 | 18614.1654 | 38.8677 | 1.6856 | 629.7288 | 520029.3484
2019091115 | 9 | 205932.0026 | 71999.5214 | 229279.4153 | 16608.9208 | 22228.9195 | 38.9556 | 1.2975 | 632.1002 | 546721.1328
2019080612 | 8 | 181600.341 | 71965.0847 | 237356.3933 | 8855.4903 | 20323.8624 | 38.9353 | 1.4933 | 631.0432 | 520772.6435
2019091111 | 9 | 152715.8235 | 71922.7188 | 237535.8245 | 14981.7911 | 22304.963 | 38.9556 | 1.2975 | 632.1002 | 500133.4742
2019070310 | 7 | 172195.8999 | 71892.4219 | 231888.5547 | 16618.0126 | 20769.6777 | 38.9303 | 1.686 | 630.4984 | 514035.6814
2019080114 | 8 | 175312.3642 | 71852.4679 | 226197.5492 | 9440.0685 | 18610.2634 | 38.9353 | 1.4933 | 631.0432 | 502084.185
2019080113 | 8 | 163077.9325 | 71752.7625 | 229204.2654 | 10458.0668 | 18781.0204 | 38.9353 | 1.4933 | 631.0432 | 493945.5195
2019082010 | 8 | 158973.5758 | 71722.4642 | 240906.4932 | 9555.1926 | 20649.014 | 38.9353 | 1.4933 | 631.0432 | 502478.2116
2019070215 | 7 | 220526.3237 | 71704.9019 | 225163.091 | 16009.1855 | 17545.0538 | 38.9303 | 1.686 | 630.4984 | 551619.6708
2019072512 | 7 | 155521.9938 | 71703.2276 | 231716.8254 | 8302.306 | 19153.6911 | 38.9303 | 1.686 | 630.4984 | 487069.1586
2019062813 | 6 | 189949.8168 | 71649.5763 | 227597.518 | 17266.6506 | 17701.2442 | 38.8677 | 1.6856 | 629.7288 | 524835.088
2019080711 | 8 | 172388.2976 | 71643.2093 | 232657.5077 | 8799.0507 | 19591.2643 | 38.9353 | 1.4933 | 631.0432 | 505750.8013
2019081914 | 8 | 205220.2357 | 71587.8388 | 233695.4327 | 9926.9281 | 19707.8791 | 38.9353 | 1.4933 | 631.0432 | 540809.7863
2019070409 | 7 | 172522.983 | 71571.6753 | 237511.586 | 17093.1583 | 21161.7874 | 38.9303 | 1.686 | 630.4984 | 520532.3047
2019073114 | 7 | 180134.1879 | 71564.9594 | 226980.9102 | 10141.6679 | 18894.6194 | 38.9303 | 1.686 | 630.4984 | 508387.4596
2019071908 | 7 | 193138.9417 | 71500.7255 | 249064.599 | 11611.1622 | 21370.1391 | 38.9303 | 1.686 | 630.4984 | 547356.6822
2019071915 | 7 | 233665.2617 | 71466.7238 | 226777.2792 | 10948.3858 | 18281.0806 | 38.9303 | 1.686 | 630.4984 | 561809.8458
2019100113 | 10 | 146707.0979 | 71455.3487 | 254206.9611 | 10183.8727 | 22905.0012 | 39.0857 | 1.1391 | 622.7533 | 506121.2597
2019071016 | 7 | 273493.3992 | 71434.8532 | 224118.4892 | 14060.821 | 16788.1923 | 38.9303 | 1.686 | 630.4984 | 600566.8696
2019071710 | 7 | 158335.5126 | 71377.4331 | 245163.6919 | 10214.7874 | 21414.4697 | 38.9303 | 1.686 | 630.4984 | 507177.0094
2019062611 | 6 | 162018.9018 | 71370.377 | 235241.1304 | 11959.6627 | 19309.4468 | 38.8677 | 1.6856 | 629.7288 | 500569.8008
2019070912 | 7 | 152487.926 | 71232.5972 | 228933.5473 | 14235.8752 | 18859.3414 | 38.9303 | 1.686 | 630.4984 | 486420.4017
2019072909 | 7 | 180200.3208 | 71220.9831 | 242589.9494 | 10785.3095 | 21227.6138 | 38.9303 | 1.686 | 630.4984 | 526695.2913
2019081912 | 8 | 186475.4514 | 71220.6054 | 237981.6333 | 9323.5325 | 19631.9247 | 38.9353 | 1.4933 | 631.0432 | 525304.619
2019071614 | 7 | 181805.8594 | 71144.6071 | 229374.9681 | 9760.96 | 17652.1203 | 38.9303 | 1.686 | 630.4984 | 510409.6297
2019081415 | 8 | 212175.4605 | 71137.1007 | 223790.7256 | 8245.092 | 17799.154 | 38.9353 | 1.4933 | 631.0432 | 533819.0046
2019070210 | 7 | 165587.9892 | 71121.3495 | 231006.4427 | 17719.1237 | 20962.1411 | 38.9303 | 1.686 | 630.4984 | 507068.1609
2019070915 | 7 | 203984.0934 | 71104.8039 | 220346.6436 | 14428.1308 | 15726.8265 | 38.9303 | 1.686 | 630.4984 | 526261.613
2019073113 | 7 | 165784.0685 | 71029.6397 | 229128.2753 | 10064.171 | 18997.146 | 38.9303 | 1.686 | 630.4984 | 495674.4153
2019073015 | 7 | 221419.0918 | 71010.2765 | 226967.6796 | 10166.3478 | 16831.6149 | 38.9303 | 1.686 | 630.4984 | 547066.1254
2019100111 | 10 | 139074.9661 | 70825.2557 | 254237.5794 | 12043.9573 | 22857.0318 | 39.0857 | 1.1391 | 622.7533 | 499701.7684
2019080614 | 8 | 186207.8689 | 70788.8043 | 230240.9355 | 9389.7383 | 20158.9632 | 38.9353 | 1.4933 | 631.0432 | 517457.7822
2019080112 | 8 | 153610.5841 | 70785.1169 | 229203.1828 | 9895.8945 | 18495.0944 | 38.9353 | 1.4933 | 631.0432 | 482661.3446
2019072615 | 7 | 226516.6109 | 70767.3738 | 222451.7873 | 9695.3746 | 16696.4323 | 38.9303 | 1.686 | 630.4984 | 546798.6937
2019072515 | 7 | 198612.7146 | 70740.1895 | 220514.7744 | 7789.7901 | 18814.834 | 38.9303 | 1.686 | 630.4984 | 517143.4172
2019081210 | 8 | 169562.861 | 70653.0115 | 234907.8035 | 8527.883 | 19785.2668 | 38.9353 | 1.4933 | 631.0432 | 504108.2976
2019081215 | 8 | 220628.3581 | 70645.8336 | 231549.7743 | 10363.1365 | 19976.9192 | 38.9353 | 1.4933 | 631.0432 | 553835.4936
2019081411 | 8 | 161339.3135 | 70644.026 | 226978.2975 | 7937.3838 | 18141.8482 | 38.9353 | 1.4933 | 631.0432 | 485712.3408
2019062615 | 6 | 207369.7708 | 70623.4364 | 225021.1736 | 11263.1271 | 16399.7605 | 38.8677 | 1.6856 | 629.7288 | 531347.5505
2019071816 | 7 | 264423.6354 | 70569.5066 | 231108.203 | 6030.1229 | 17252.9814 | 38.9303 | 1.686 | 630.4984 | 590055.5641
2019071512 | 7 | 152753.0172 | 70505.789 | 234198.5826 | 8762.8869 | 18591.3614 | 38.9303 | 1.686 | 630.4984 | 485482.7518
2019071515 | 7 | 209349.8204 | 70449.2601 | 225624.1007 | 8238.3134 | 18622.8173 | 38.9303 | 1.686 | 630.4984 | 532955.4265
2019081613 | 8 | 166221.2528 | 70399.4905 | 225740.0442 | 8117.3981 | 19081.8399 | 38.9353 | 1.4933 | 631.0432 | 490231.4973
2019062610 | 6 | 153909.9953 | 70362.2517 | 236276.144 | 11441.913 | 19559.7229 | 38.8677 | 1.6856 | 629.7288 | 492220.309
2019062711 | 6 | 146349.0023 | 70339.1914 | 228643.3421 | 15375.7351 | 18366.9541 | 38.8677 | 1.6856 | 629.7288 | 479744.5071
2019080213 | 8 | 176730.6101 | 70235.485 | 220915.7154 | 9222.9387 | 18411.2698 | 38.9353 | 1.4933 | 631.0432 | 496187.4908
2019013111 | 1 | 158236.0816 | 70139.4014 | 222024.8707 | 3119.7046 | 14608.5524 | 38.5761 | 1.0435 | 628.6311 | 468796.8613
2019081911 | 8 | 177365.5652 | 70076.1886 | 236312.855 | 9529.0481 | 19681.7724 | 38.9353 | 1.4933 | 631.0432 | 513636.9012
2019081612 | 8 | 157717.4392 | 70068.1118 | 227269.5826 | 8801.6129 | 18713.178 | 38.9353 | 1.4933 | 631.0432 | 483241.3963
2019070814 | 7 | 180421.9736 | 69964.5753 | 222339.0128 | 14189.6931 | 18292.4246 | 38.9303 | 1.686 | 630.4984 | 505878.7941
2019062815 | 6 | 221773.3543 | 69945.3972 | 219566.4018 | 15816.9762 | 17296.4762 | 38.8677 | 1.6856 | 629.7288 | 545068.8879
2019013112 | 1 | 157587.3787 | 69869.9291 | 218472.4249 | 1429.7378 | 14719.5539 | 38.5761 | 1.0435 | 628.6311 | 462747.275
2019080212 | 8 | 166562.3786 | 69853.0616 | 221487.4647 | 9926.7881 | 18445.5543 | 38.9353 | 1.4933 | 631.0432 | 486946.7191
2019080115 | 8 | 193815.2219 | 69801.9678 | 219500.8764 | 9450.6984 | 18143.6435 | 38.9353 | 1.4933 | 631.0432 | 511383.8799
2019070813 | 7 | 166199.1147 | 69801.2322 | 224294.4604 | 14036.4823 | 18287.3934 | 38.9303 | 1.686 | 630.4984 | 493289.7978
2019070508 | 7 | 185055.0831 | 69749.0561 | 238578.0335 | 12432.9803 | 21450.405 | 38.9303 | 1.686 | 630.4984 | 527936.6727
2019072511 | 7 | 145984.0526 | 69736.7335 | 228547.0173 | 6888.6734 | 18990.9722 | 38.9303 | 1.686 | 630.4984 | 470818.5638
2019071716 | 7 | 268076.1376 | 69712.6712 | 231394.8316 | 9014.6689 | 17271.8806 | 38.9303 | 1.686 | 630.4984 | 596141.3047
2019082109 | 8 | 161169.1894 | 69661.6961 | 238664.3553 | 10287.4182 | 20182.8327 | 38.9353 | 1.4933 | 631.0432 | 500636.9634
2019080611 | 8 | 162034.7004 | 69656.889 | 233973.4996 | 9167.0162 | 20112.1155 | 38.9353 | 1.4933 | 631.0432 | 495615.6925
2019080214 | 8 | 187693.6763 | 69647.5086 | 217526.3402 | 6998.6497 | 18199.887 | 38.9353 | 1.4933 | 631.0432 | 500737.5337
2019073115 | 7 | 199269.5903 | 69621.6736 | 224092.8894 | 10281.8845 | 19089.5398 | 38.9303 | 1.686 | 630.4984 | 523026.6924
2019081614 | 8 | 176939.8856 | 69615.7242 | 221283.2132 | 8720.6456 | 18919.1603 | 38.9353 | 1.4933 | 631.0432 | 496150.1007
2019071809 | 7 | 154950.2242 | 69534.6569 | 242532.4517 | 8964.8546 | 21195.5543 | 38.9303 | 1.686 | 630.4984 | 497848.8564
2019080710 | 8 | 158891.6178 | 69486.7635 | 229828.6579 | 8155.9485 | 19360.7948 | 38.9353 | 1.4933 | 631.0432 | 486395.2542
2019073112 | 7 | 154963.8376 | 69470.1338 | 229247.7639 | 9982.0569 | 18130.9142 | 38.9303 | 1.686 | 630.4984 | 482465.8211
2019080813 | 8 | 161351.7825 | 69370.9804 | 228258.5964 | 11576.6411 | 19449.106 | 38.9353 | 1.4933 | 631.0432 | 490678.5783
2019013113 | 1 | 154116.9516 | 69332.772 | 216501.3374 | 479.3548 | 14694.8652 | 38.5761 | 1.0435 | 628.6311 | 455793.5316
2019070911 | 7 | 141608.9753 | 69318.0065 | 226358.8103 | 12402.096 | 18659.0729 | 38.9303 | 1.686 | 630.4984 | 469018.0757
2019092013 | 9 | 141287.6127 | 69289.1031 | 225341.3269 | 13467.9961 | 21038.4413 | 38.9556 | 1.2975 | 632.1002 | 471096.8334
2019080211 | 8 | 157680.1385 | 69234.851 | 221971.0268 | 9542.9345 | 18227.6494 | 38.9353 | 1.4933 | 631.0432 | 477328.072
2019081915 | 8 | 220562.6801 | 69218.2271 | 227106.8288 | 9023.4647 | 19123.1317 | 38.9353 | 1.4933 | 631.0432 | 545705.8041
2019013110 | 1 | 158810.2445 | 69164.7031 | 223761.5211 | 1820.9263 | 14450.6052 | 38.5761 | 1.0435 | 628.6311 | 468676.2508
2019072413 | 7 | 142615.86 | 69141.0485 | 223645.8484 | 8411.982 | 17154.2307 | 38.9303 | 1.686 | 630.4984 | 461640.0844
2019080111 | 8 | 145112.7393 | 69092.6373 | 225808.0331 | 9533.3637 | 18282.8127 | 38.9353 | 1.4933 | 631.0432 | 468501.0579
2019080814 | 8 | 171136.1065 | 69065.8313 | 223520.3786 | 10809.8932 | 19376.1225 | 38.9353 | 1.4933 | 631.0432 | 494579.8039
2019071009 | 7 | 148794.8343 | 69032.6467 | 232335.2774 | 13570.0092 | 19999.6738 | 38.9303 | 1.686 | 630.4984 | 484403.5561
2019080610 | 8 | 152638.2434 | 68989.2395 | 233089.2147 | 9284.7252 | 20283.939 | 38.9353 | 1.4933 | 631.0432 | 484956.8336
2019072414 | 7 | 152455.8797 | 68913.7503 | 221763.9181 | 7739.8727 | 18238.2717 | 38.9303 | 1.686 | 630.4984 | 469782.8073
2019070517 | 7 | 297628.3049 | 68907.228 | 215715.5817 | 10852.252 | 16808.5083 | 38.9303 | 1.686 | 630.4984 | 610582.9896
2019013011 | 1 | 152927.0905 | 68890.766 | 221889.9333 | 5828.6821 | 14501.4918 | 38.5761 | 1.0435 | 628.6311 | 464706.2145
2019082009 | 8 | 149238.0728 | 68876.1386 | 238787.8866 | 9695.3768 | 20450.0237 | 38.9353 | 1.4933 | 631.0432 | 487718.9703
2019070316 | 7 | 264431.9885 | 68852.9672 | 217188.8478 | 14304.9927 | 16363.7345 | 38.9303 | 1.686 | 630.4984 | 581813.6455
2019081514 | 8 | 156086.8365 | 68850.8557 | 220005.2246 | 6800.7678 | 18369.1774 | 38.9353 | 1.4933 | 631.0432 | 470784.3338
2019092014 | 9 | 155184.0046 | 68830.0522 | 220591.3955 | 14275.4704 | 20799.1006 | 38.9556 | 1.2975 | 632.1002 | 480352.3764
2019081309 | 8 | 159435.8397 | 68805.2602 | 236013.0707 | 9098.8119 | 19751.1629 | 38.9353 | 1.4933 | 631.0432 | 493775.6173
2019073009 | 7 | 161682.792 | 68693.0555 | 236044.9663 | 10576.1178 | 19947.1533 | 38.9303 | 1.686 | 630.4984 | 497615.1997
2019081910 | 8 | 163878.3272 | 68594.743 | 234779.1803 | 8540.3175 | 19753.4745 | 38.9353 | 1.4933 | 631.0432 | 496217.5143
2019070309 | 7 | 159156.6121 | 68593.5421 | 228601.7679 | 16781.2448 | 20725.9175 | 38.9303 | 1.686 | 630.4984 | 494530.199
2019081410 | 8 | 148222.3248 | 68568.9149 | 223676.8994 | 7669.49 | 17847.0197 | 38.9353 | 1.4933 | 631.0432 | 466656.1207
2019070812 | 7 | 156026.2089 | 68553.803 | 225084.9049 | 13453.9761 | 18060.8662 | 38.9303 | 1.686 | 630.4984 | 481850.8739
2019061913 | 6 | 130393.2615 | 68509.6498 | 229025.3986 | 8521.3035 | 18433.4396 | 38.8677 | 1.6856 | 629.7288 | 455553.335
2019100114 | 10 | 149138.9484 | 68486.8279 | 242938.2624 | 8629.6428 | 22683.137 | 39.0857 | 1.1391 | 622.7533 | 492539.7966
2019013012 | 1 | 152259.6912 | 68420.2813 | 218029.9651 | 3367.7857 | 14619.9381 | 38.5761 | 1.0435 | 628.6311 | 457365.912
2019091110 | 9 | 134215.725 | 68389.0508 | 231240.0097 | 13439.5954 | 21768.1476 | 38.9556 | 1.2975 | 632.1002 | 469724.8818
2019092012 | 9 | 129520.7116 | 68259.0984 | 226521.3921 | 13225.3051 | 21104.0524 | 38.9556 | 1.2975 | 632.1002 | 459302.9127
2019072313 | 7 | 137151.7737 | 68246.0059 | 222469.8754 | 7330.2598 | 18139.2728 | 38.9303 | 1.686 | 630.4984 | 454008.3023
2019071511 | 7 | 140971.2435 | 68206.0805 | 228132.1134 | 6854.3074 | 18513.8384 | 38.9303 | 1.686 | 630.4984 | 463348.698
2019013114 | 1 | 152210.9366 | 68195.4722 | 212786.0779 | 346.43 | 14556.0265 | 38.5761 | 1.0435 | 628.6311 | 448763.1939
2019080812 | 8 | 149926.0285 | 68160.7234 | 227315.5438 | 9766.8684 | 19406.4649 | 38.9353 | 1.4933 | 631.0432 | 475247.1008
2019070417 | 7 | 281525.2347 | 68158.4838 | 211211.8104 | 13986.3732 | 16709.0795 | 38.9303 | 1.686 | 630.4984 | 592262.0963
2019072412 | 7 | 136191.6784 | 68149.5108 | 224008.4225 | 7593.9452 | 17415.3872 | 38.9303 | 1.686 | 630.4984 | 454030.059
2019020111 | 2 | 140595.4738 | 68093.9526 | 214050.8186 | 634.3952 | 14402.3554 | 38.5877 | 1.1085 | 628.5907 | 438445.2825
2019013010 | 1 | 152246.1552 | 68054.0841 | 222890.6158 | 5757.5221 | 14384.7802 | 38.5761 | 1.0435 | 628.6311 | 464001.4082
2019062414 | 6 | 151391.5224 | 68032.8854 | 231189.3103 | 12381.2864 | 19967.1527 | 38.8677 | 1.6856 | 629.7288 | 483632.4393
2019081316 | 8 | 261730.2589 | 68030.2028 | 223310.4954 | 7642.3749 | 15907.8193 | 38.9353 | 1.4933 | 631.0432 | 577292.6232
2019013013 | 1 | 152077.6892 | 68022.4156 | 217377.0964 | 2331.428 | 14601.3216 | 38.5761 | 1.0435 | 628.6311 | 455078.2015
2019082016 | 8 | 256896.3032 | 67984.0925 | 225691.8769 | 8547.4796 | 16631.483 | 38.9353 | 1.4933 | 631.0432 | 576422.7071
2019081513 | 8 | 140980.5555 | 67965.2425 | 222851.0029 | 7558.7649 | 18152.1608 | 38.9353 | 1.4933 | 631.0432 | 458179.1985
2019072609 | 7 | 152280.7334 | 67832.3684 | 228364.0758 | 7939.3864 | 19322.5146 | 38.9303 | 1.686 | 630.4984 | 476410.1934
2019081611 | 8 | 144253.0227 | 67813.2784 | 222163.7461 | 8359.2383 | 18405.304 | 38.9353 | 1.4933 | 631.0432 | 461666.0613
2019070815 | 7 | 199229.8379 | 67803.3697 | 217101.3 | 14065.4456 | 18074.9708 | 38.9303 | 1.686 | 630.4984 | 516946.0389
2019100110 | 10 | 124597.9887 | 67742.5363 | 248887.172 | 10587.284 | 22446.6355 | 39.0857 | 1.1391 | 622.7533 | 474924.5947
2019061912 | 6 | 123681.0144 | 67735.8311 | 229091.7944 | 9666.179 | 18278.7997 | 38.8677 | 1.6856 | 629.7288 | 449123.9007
2019071709 | 7 | 144726.7939 | 67727.2374 | 239882.5481 | 10088.5401 | 21126.2297 | 38.9303 | 1.686 | 630.4984 | 484222.464
2019072510 | 7 | 134043.8956 | 67686.4628 | 224946.687 | 7964.5546 | 18607.2494 | 38.9303 | 1.686 | 630.4984 | 453919.9641
2019073111 | 7 | 145161.615 | 67647.3419 | 224391.9638 | 8827.6664 | 17837.6994 | 38.9303 | 1.686 | 630.4984 | 464537.4012
2019013014 | 1 | 152905.858 | 67632.7649 | 215984.8307 | 963.3004 | 14654.8187 | 38.5761 | 1.0435 | 628.6311 | 452809.8234
2019061914 | 6 | 137135.0597 | 67618.3943 | 222917.2126 | 8879.523 | 18279.4492 | 38.8677 | 1.6856 | 629.7288 | 455499.921
2019080609 | 8 | 150917.7534 | 67605.278 | 234596.1691 | 9714.8414 | 20430.005 | 38.9353 | 1.4933 | 631.0432 | 483935.5188
2019071116 | 7 | 257101.0341 | 67599.0064 | 216969.0258 | 13145.7439 | 16366.332 | 38.9303 | 1.686 | 630.4984 | 571852.257
2019072212 | 7 | 153152.5556 | 67569.7797 | 230160.4193 | 11352.0268 | 18867.0855 | 38.9303 | 1.686 | 630.4984 | 481772.9817
2019080210 | 8 | 145662.5183 | 67548.874 | 221220.3713 | 10027.6305 | 18436.391 | 38.9353 | 1.4933 | 631.0432 | 463567.2569
2019071615 | 7 | 189262.093 | 67518.9291 | 221041.3583 | 9352.2867 | 17204.6223 | 38.9303 | 1.686 | 630.4984 | 505050.4042
2019080815 | 8 | 191360.7313 | 67511.2768 | 217787.7871 | 10472.784 | 18878.1783 | 38.9353 | 1.4933 | 631.0432 | 506682.2293
2019072314 | 7 | 147814.8953 | 67509.6042 | 217364.6498 | 7703.6573 | 17632.7905 | 38.9303 | 1.686 | 630.4984 | 458696.7119
2019072916 | 7 | 264969.232 | 67498.3488 | 222932.5903 | 8317.5449 | 17036.806 | 38.9303 | 1.686 | 630.4984 | 581425.6367
2019062710 | 6 | 130087.1309 | 67494.8403 | 227479.4465 | 16739.4802 | 18328.1321 | 38.8677 | 1.6856 | 629.7288 | 460799.3122
2019072014 | 7 | 295215.7197 | 67494.0428 | 204257.1637 | 10347.858 | 17172.3819 | 38.9303 | 1.686 | 630.4984 | 595158.2808
2019062716 | 6 | 233331.0112 | 67377.9526 | 212330.9161 | 16977.8088 | 15951.0426 | 38.8677 | 1.6856 | 629.7288 | 546639.0136
2019070209 | 7 | 148507.5631 | 67374.6373 | 225650.1996 | 17769.0282 | 20572.1085 | 38.9303 | 1.686 | 630.4984 | 480544.6515
2019020112 | 2 | 139661.6457 | 67356.7259 | 210863.9585 | 642.1968 | 14273.0352 | 38.5877 | 1.1085 | 628.5907 | 433465.849
2019062413 | 6 | 137728.1761 | 67343.1048 | 232808.9599 | 12218.487 | 20189.7978 | 38.8677 | 1.6856 | 629.7288 | 470958.8077
2019020110 | 2 | 140962.2361 | 67330.4637 | 214601.5688 | 1353.8216 | 14119.5461 | 38.5877 | 1.1085 | 628.5907 | 439035.9232
2019081615 | 8 | 193788.3468 | 67262.366 | 215915.0014 | 8091.0106 | 18452.8638 | 38.9353 | 1.4933 | 631.0432 | 504181.0604
2019071916 | 7 | 253487.7411 | 67233.972 | 223825.2648 | 8850.8227 | 17982.5441 | 38.9303 | 1.686 | 630.4984 | 572051.4594
2019072213 | 7 | 155269.7195 | 67232.1386 | 225237.1713 | 9912.9656 | 18456.3686 | 38.9303 | 1.686 | 630.4984 | 476779.4782
2019013115 | 1 | 154931.0099 | 67225.0484 | 209931.6318 | 236.3974 | 14545.5039 | 38.5761 | 1.0435 | 628.6311 | 447537.8421
2019080215 | 8 | 204916.8023 | 67205.9921 | 213998.0479 | 7554.4448 | 17688.7131 | 38.9353 | 1.4933 | 631.0432 | 512035.472
2019072015 | 7 | 304954.8946 | 67188.5605 | 204181.5079 | 9250.2416 | 17336.8877 | 38.9303 | 1.686 | 630.4984 | 603583.207
2019062809 | 6 | 149399.8081 | 67158.4343 | 225551.9997 | 16107.261 | 18858.9363 | 38.8677 | 1.6856 | 629.7288 | 477746.7215
2019081515 | 8 | 173921.6247 | 67139.4978 | 215220.0244 | 7722.3684 | 17838.7274 | 38.9353 | 1.4933 | 631.0432 | 482513.7145
2019070910 | 7 | 129333.4233 | 67139.0413 | 225607.1683 | 13173.1545 | 18821.1298 | 38.9303 | 1.686 | 630.4984 | 454745.0319
2019080110 | 8 | 133613.5277 | 67022.9466 | 221570.8914 | 9179.5948 | 18104.1933 | 38.9353 | 1.4933 | 631.0432 | 450162.6257
2019062609 | 6 | 143168.4344 | 67002.1191 | 232483.7584 | 11205.4606 | 19461.223 | 38.8677 | 1.6856 | 629.7288 | 473991.2777
2019082813 | 8 | 148698.5962 | 66960.6423 | 223321.7792 | 5481.8616 | 16957.1177 | 38.9353 | 1.4933 | 631.0432 | 462091.4689
2019070811 | 7 | 147338.2363 | 66954.9398 | 223965.9818 | 14241.0666 | 17996.3369 | 38.9303 | 1.686 | 630.4984 | 471167.6762
2019072312 | 7 | 128974.0313 | 66894.576 | 222020.1916 | 7668.1477 | 18021.4542 | 38.9303 | 1.686 | 630.4984 | 444249.5155
2019071608 | 7 | 165806.0694 | 66862.616 | 233968.302 | 9977.1327 | 20079.9792 | 38.9303 | 1.686 | 630.4984 | 497365.214
2019092313 | 9 | 147931.645 | 66732.8323 | 225968.5472 | 13970.3883 | 20123.146 | 38.9556 | 1.2975 | 632.1002 | 475398.9121
2019020113 | 2 | 136560.4413 | 66679.0584 | 210960.0262 | 624.5521 | 14323.7249 | 38.5877 | 1.1085 | 628.5907 | 429816.0898
2019072415 | 7 | 170443.4908 | 66623.0341 | 215828.5736 | 6917.3747 | 17090.395 | 38.9303 | 1.686 | 630.4984 | 477573.9829
2019082814 | 8 | 154484.0195 | 66613.7891 | 219700.7289 | 6876.1592 | 16668.4038 | 38.9353 | 1.4933 | 631.0432 | 465014.5724
2019013015 | 1 | 156370.4799 | 66593.9184 | 212788.5729 | 792.9236 | 14669.2132 | 38.5761 | 1.0435 | 628.6311 | 451883.3586
2019081512 | 8 | 132472.0873 | 66580.5029 | 223266.7869 | 6971.825 | 17821.9043 | 38.9353 | 1.4933 | 631.0432 | 447784.5781
2019080615 | 8 | 189474.0134 | 66542.4394 | 219967.4176 | 7635.5268 | 19634.035 | 38.9353 | 1.4933 | 631.0432 | 503924.904
2019072013 | 7 | 283137.1145 | 66539.6269 | 202788.3926 | 11992.4315 | 16826.7117 | 38.9303 | 1.686 | 630.4984 | 581955.392
2019072411 | 7 | 129979.3756 | 66488.1145 | 219399.3203 | 7788.1616 | 17553.9676 | 38.9303 | 1.686 | 630.4984 | 441880.0542
2019062412 | 6 | 130955.4717 | 66484.9545 | 231700.737 | 11852.0416 | 19790.1868 | 38.8677 | 1.6856 | 629.7288 | 461453.6738
2019082812 | 8 | 145286.6695 | 66457.6261 | 226674.9214 | 6723.7888 | 16894.9192 | 38.9353 | 1.4933 | 631.0432 | 462709.3968
2019080811 | 8 | 141750.5155 | 66446.3279 | 223409.141 | 10585.1938 | 19256.3215 | 38.9353 | 1.4933 | 631.0432 | 462118.9716
2019013109 | 1 | 160246.1424 | 66358.8512 | 220453.9418 | 702.5111 | 14044.7044 | 38.5761 | 1.0435 | 628.6311 | 462474.4016
2019061911 | 6 | 117876.0254 | 66338.1495 | 224322.9312 | 9875.6102 | 18121.6779 | 38.8677 | 1.6856 | 629.7288 | 437204.6764
2019081209 | 8 | 150024.2293 | 66265.6152 | 231520.6098 | 8483.2006 | 19372.5362 | 38.9353 | 1.4933 | 631.0432 | 476337.663
2019092011 | 9 | 119940.6819 | 66262.3728 | 222206.3736 | 14563.168 | 20858.7838 | 38.9556 | 1.2975 | 632.1002 | 444503.7334
2019092312 | 9 | 141675.7275 | 66225.1218 | 228108.9856 | 14808.7619 | 20374.7979 | 38.9556 | 1.2975 | 632.1002 | 471865.748
2019082116 | 8 | 252075.3599 | 66196.1485 | 223350.2047 | 7349.6153 | 16525.6806 | 38.9353 | 1.4933 | 631.0432 | 566168.4808
2019081610 | 8 | 132534.986 | 66145.6408 | 220821.1608 | 7017.8212 | 18185.4192 | 38.9353 | 1.4933 | 631.0432 | 445376.4998
2019082213 | 8 | 142846.6994 | 66093.7125 | 220365.5932 | 6600.8836 | 16766.266 | 38.9353 | 1.4933 | 631.0432 | 453344.6265
2019080810 | 8 | 138951.1917 | 66089.6054 | 224810.6973 | 10021.3742 | 19047.1343 | 38.9353 | 1.4933 | 631.0432 | 459591.4746
2019082914 | 8 | 141016.1957 | 66068.0346 | 218602.7878 | 5927.7068 | 16780.8306 | 38.9353 | 1.4933 | 631.0432 | 449067.0274
2019012211 | 1 | 137871.5052 | 66040.9294 | 219800.9465 | 1187.013 | 14538.2908 | 38.5761 | 1.0435 | 628.6311 | 440106.9356
2019012811 | 1 | 148203.6507 | 66028.7511 | 218494.7459 | 1251.3122 | 14502.0118 | 38.5761 | 1.0435 | 628.6311 | 449148.7223
2019072012 | 7 | 272815.1689 | 66027.7323 | 203135.989 | 11123.5895 | 16518.9704 | 38.9303 | 1.686 | 630.4984 | 570292.5648
2019062513 | 6 | 133409.7472 | 66003.9469 | 225281.0174 | 10372.6332 | 18449.7583 | 38.8677 | 1.6856 | 629.7288 | 454187.385
2019080913 | 8 | 152323.2797 | 65979.5927 | 212496.183 | 6331.315 | 17066.2685 | 38.9353 | 1.4933 | 631.0432 | 454868.1107
2019082913 | 8 | 131798.5878 | 65973.2291 | 222106.5776 | 7294.9375 | 17083.3571 | 38.9353 | 1.4933 | 631.0432 | 444928.1608
2019012111 | 1 | 141311.7416 | 65881.829 | 214664.2597 | 1160.6521 | 14384.0625 | 38.5761 | 1.0435 | 628.6311 | 438070.7954
2019062514 | 6 | 142209.8574 | 65880.9309 | 220959.0337 | 11329.6005 | 18646.5143 | 38.8677 | 1.6856 | 629.7288 | 459696.219
2019030511 | 3 | 131800.126 | 65865.5639 | 215494.684 | 2390.3965 | 14499.5425 | 38.6254 | 1.2499 | 628.6212 | 430718.8095
2019012812 | 1 | 149824.7149 | 65854.1846 | 216847.999 | 1089.6206 | 14610.3624 | 38.5761 | 1.0435 | 628.6311 | 448895.1322
2019030512 | 3 | 132808.6616 | 65843.0196 | 214475.9336 | 2424.2748 | 14512.9416 | 38.6254 | 1.2499 | 628.6212 | 430733.3278
2019071510 | 7 | 129544.8618 | 65727.7645 | 223237.5981 | 7245.852 | 18136.2947 | 38.9303 | 1.686 | 630.4984 | 444563.4859
2019092314 | 9 | 155716.7184 | 65705.8381 | 220055.6862 | 13938.468 | 19629.0639 | 38.9556 | 1.2975 | 632.1002 | 475718.1279
2019080709 | 8 | 144267.8613 | 65669.2116 | 225567.8064 | 8191.7781 | 18915.0056 | 38.9353 | 1.4933 | 631.0432 | 463283.1347
2019030611 | 3 | 128727.4069 | 65648.8693 | 214797.8141 | 2462.673 | 14498.1685 | 38.6254 | 1.2499 | 628.6212 | 426803.4284
2019080912 | 8 | 145674.059 | 65630.046 | 213899.0215 | 7428.6281 | 17100.5479 | 38.9353 | 1.4933 | 631.0432 | 450403.7743
2019091914 | 9 | 128084.4962 | 65573.5463 | 212642.9104 | 15245.0375 | 19115.7493 | 38.9556 | 1.2975 | 632.1002 | 441334.0929
2019012212 | 1 | 137127.7536 | 65563.6686 | 217274.1453 | 1149.7159 | 14549.5306 | 38.5761 | 1.0435 | 628.6311 | 436333.0646
2019072211 | 7 | 142643.9388 | 65546.3954 | 224909.6792 | 10794.0767 | 18639.4523 | 38.9303 | 1.686 | 630.4984 | 463204.657
2019072011 | 7 | 262582.1384 | 65532.0358 | 202574.2327 | 10602.4874 | 18163.96 | 38.9303 | 1.686 | 630.4984 | 560125.9691
2019020114 | 2 | 135346.3787 | 65513.158 | 207921.5414 | 588.9272 | 14254.619 | 38.5877 | 1.1085 | 628.5907 | 424292.9112
2019073110 | 7 | 133973.3341 | 65502.8902 | 221811.0072 | 8961.0102 | 17416.1039 | 38.9303 | 1.686 | 630.4984 | 448335.4604
2019080914 | 8 | 162554.0868 | 65501.6543 | 208709.276 | 6817.1766 | 16745.3427 | 38.9353 | 1.4933 | 631.0432 | 460999.0081
2019071017 | 7 | 267272.5091 | 65499.411 | 213557.1866 | 12805.3242 | 16326.2496 | 38.9303 | 1.686 | 630.4984 | 576131.7952
2019070810 | 7 | 136392.778 | 65463.063 | 220454.8822 | 13016.4173 | 17931.5462 | 38.9303 | 1.686 | 630.4984 | 453929.8013
2019091013 | 9 | 108311.5126 | 65460.7378 | 220047.6876 | 14718.96 | 21327.2102 | 38.9556 | 1.2975 | 632.1002 | 430538.4615
2019030612 | 3 | 129117.7591 | 65454.3377 | 212933.1864 | 2308.8947 | 14567.4687 | 38.6254 | 1.2499 | 628.6212 | 425050.1432
2019062415 | 6 | 167809.2159 | 65407.4872 | 221856.0643 | 10636.8946 | 19452.3776 | 38.8677 | 1.6856 | 629.7288 | 485832.3216
2019091913 | 9 | 119158.8693 | 65395.8178 | 215412.9508 | 14798.6474 | 18706.9722 | 38.9556 | 1.2975 | 632.1002 | 434145.6106
2019013116 | 1 | 168414.243 | 65386.5927 | 207037.2246 | 142.1665 | 14236.8085 | 1890.2269 | 51.1302 | 628.6311 | 457787.0235
2019092512 | 9 | 112237.3641 | 65381.0135 | 222184.8 | 12289.2097 | 19398.4238 | 38.9556 | 1.2975 | 632.1002 | 432163.1644
2019073016 | 7 | 240896.6351 | 65369.9205 | 218129.9256 | 8394.8545 | 16549.9159 | 38.9303 | 1.686 | 630.4984 | 550012.3663
2019092015 | 9 | 168238.201 | 65358.7173 | 211957.5665 | 12433.2983 | 20242.9941 | 38.9556 | 1.2975 | 632.1002 | 478903.1304
2019080911 | 8 | 141755.6624 | 65356.8544 | 214467.9555 | 6782.8242 | 17173.6887 | 38.9353 | 1.4933 | 631.0432 | 446208.457
2019071108 | 7 | 154470.7677 | 65333.1335 | 232610.4306 | 14410.557 | 21212.4538 | 38.9303 | 1.686 | 630.4984 | 488708.4572
2019082811 | 8 | 141895.7311 | 65330.3557 | 223379.4828 | 6928.8804 | 16748.2576 | 38.9353 | 1.4933 | 631.0432 | 454954.1794
2019082212 | 8 | 137996.9691 | 65321.7738 | 222182.1354 | 6186.4445 | 16752.5632 | 38.9353 | 1.4933 | 631.0432 | 449111.3578
2019072214 | 7 | 155245.8419 | 65320.6795 | 218785.6966 | 8722.1513 | 17881.1581 | 38.9303 | 1.686 | 630.4984 | 466626.6422
2019072311 | 7 | 123177.1683 | 65284.2197 | 220266.5772 | 7104.7486 | 18138.73 | 38.9303 | 1.686 | 630.4984 | 434642.5584
2019012210 | 1 | 137874.2552 | 65272.047 | 221559.9785 | 996.2761 | 14415.1073 | 38.5761 | 1.0435 | 628.6311 | 440785.9148
2019012112 | 1 | 140803.1199 | 65243.9281 | 213446.2314 | 1023.9433 | 14460.6545 | 38.5761 | 1.0435 | 628.6311 | 435646.1279
2019091814 | 9 | 125256.7504 | 65216.284 | 213405.7037 | 12563.2797 | 19011.4855 | 38.9556 | 1.2975 | 632.1002 | 436125.8565
2019030513 | 3 | 130882.7096 | 65215.645 | 216090.8937 | 2368.9885 | 14582.0087 | 38.6254 | 1.2499 | 628.6212 | 429808.7421
2019082214 | 8 | 149696.4781 | 65198.1119 | 215474.9796 | 5752.5358 | 16602.817 | 38.9353 | 1.4933 | 631.0432 | 453396.3942
2019030510 | 3 | 132694.1983 | 65182.0594 | 216972.374 | 2497.2484 | 14379.9803 | 38.6254 | 1.2499 | 628.6212 | 432394.357
2019013009 | 1 | 153011.9655 | 65166.4695 | 218126.8823 | 5615.5267 | 13986.9034 | 38.5761 | 1.0435 | 628.6311 | 456575.9981
2019072616 | 7 | 242905.1073 | 65134.6388 | 212481.1007 | 6756.651 | 16030.9203 | 38.9303 | 1.686 | 630.4984 | 543979.5328
2019091014 | 9 | 115562.6472 | 65124.8746 | 216814.7055 | 14790.768 | 21544.7385 | 38.9556 | 1.2975 | 632.1002 | 434510.0871
2019012813 | 1 | 146975.9011 | 65095.2072 | 215611.5614 | 1288.505 | 14551.7587 | 38.5761 | 1.0435 | 628.6311 | 444191.1841
2019062512 | 6 | 127250.5254 | 65093.9188 | 226279.4637 | 10870.1979 | 18295.4948 | 38.8677 | 1.6856 | 629.7288 | 448459.8828
2019072516 | 7 | 220213.2626 | 65070.0648 | 213049.4564 | 7301.9876 | 17994.7084 | 38.9303 | 1.686 | 630.4984 | 524300.5946
2019091813 | 9 | 115855.0616 | 65037.3412 | 217567.9159 | 11808.1165 | 18961.6601 | 38.9556 | 1.2975 | 632.1002 | 429902.4485
2019081909 | 8 | 148121.7886 | 65016.8898 | 230834.79 | 7813.9286 | 19471.2567 | 38.9353 | 1.4933 | 631.0432 | 471930.1254
2019022711 | 2 | 128915.5206 | 65012.0722 | 217029.6002 | 1646.0596 | 14527.3685 | 38.5877 | 1.1085 | 628.5907 | 427798.908
2019081416 | 8 | 230642.9816 | 65002.8591 | 216781.8657 | 7423.0138 | 16973.6062 | 38.9353 | 1.4933 | 631.0432 | 537495.7983
2019013016 | 1 | 170793.9925 | 65001.7924 | 208062.6162 | 597.0441 | 14239.6956 | 1890.2269 | 51.1302 | 628.6311 | 461265.1292
2019012110 | 1 | 141051.2207 | 64994.8284 | 214306.0579 | 1241.812 | 14145.0348 | 38.5761 | 1.0435 | 628.6311 | 436407.2045
2019022712 | 2 | 129988.9134 | 64971.5459 | 216207.8664 | 1034.2486 | 14638.8542 | 38.5877 | 1.1085 | 628.5907 | 427509.7155
2019012810 | 1 | 144988.7317 | 64959.9995 | 216709.5701 | 1193.6621 | 14293.4228 | 38.5761 | 1.0435 | 628.6311 | 442813.6368
2019070916 | 7 | 224582.8457 | 64897.8311 | 212026.2033 | 12002.15 | 15356.0827 | 38.9303 | 1.686 | 630.4984 | 529536.2275
2019070408 | 7 | 155589.4685 | 64889.0101 | 228547.2429 | 15565.7469 | 20438.5605 | 38.9303 | 1.686 | 630.4984 | 485701.1437
2019091714 | 9 | 129819.071 | 64873.6969 | 209545.9097 | 12228.1416 | 19166.4854 | 38.9556 | 1.2975 | 632.1002 | 436305.6579
2019030613 | 3 | 126728.7599 | 64872.358 | 214184.2597 | 2156.9598 | 14636.2559 | 38.6254 | 1.2499 | 628.6212 | 423247.0899
2019072410 | 7 | 121823.9162 | 64865.1879 | 219237.4527 | 6438.8489 | 17210.2557 | 38.9303 | 1.686 | 630.4984 | 430246.7762
2019072016 | 7 | 309628.5893 | 64861.8868 | 201594.7098 | 9163.7258 | 17423.5321 | 38.9303 | 1.686 | 630.4984 | 603343.5585
2019061814 | 6 | 122735.7575 | 64857.6372 | 220512.4406 | 7940.3694 | 18180.0481 | 38.8677 | 1.6856 | 629.7288 | 434896.5348
2019092310 | 9 | 129678.1635 | 64817.7247 | 225872.5323 | 14194.2245 | 20497.6052 | 38.9556 | 1.2975 | 632.1002 | 455732.6035
2019072315 | 7 | 164162.7465 | 64814.5131 | 210002.9728 | 7806.0862 | 16826.4683 | 38.9303 | 1.686 | 630.4984 | 464283.9017
2019061813 | 6 | 113274.4059 | 64812.1774 | 223342.4713 | 7518.6346 | 18166.6185 | 38.8677 | 1.6856 | 629.7288 | 427784.5899
2019061910 | 6 | 112035.0009 | 64812.1209 | 225156.7926 | 9776.3716 | 18074.5032 | 38.8677 | 1.6856 | 629.7288 | 430525.0713
2019080910 | 8 | 135692.8659 | 64811.4509 | 216474.6998 | 5892.6935 | 17476.575 | 38.9353 | 1.4933 | 631.0432 | 441019.7568
2019082912 | 8 | 125517.1226 | 64803.6704 | 221848.0555 | 7472.1183 | 16792.6025 | 38.9353 | 1.4933 | 631.0432 | 437105.0411
2019092511 | 9 | 111892.7491 | 64803.5655 | 220094.7129 | 12168.6486 | 19564.0287 | 38.9556 | 1.2975 | 632.1002 | 429196.0582
2019062616 | 6 | 225609.3947 | 64790.5039 | 215998.1652 | 10304.0053 | 15729.3727 | 38.8677 | 1.6856 | 629.7288 | 533101.7241
2019030610 | 3 | 127718.8844 | 64770.4789 | 216239.0224 | 2338.1243 | 14407.0105 | 38.6254 | 1.2499 | 628.6212 | 426142.0171
2019012213 | 1 | 132122.0523 | 64736.7849 | 214518.3136 | 1199.585 | 14588.4114 | 38.5761 | 1.0435 | 628.6311 | 427833.398
2019081511 | 8 | 124834.763 | 64729.8983 | 217809.1036 | 6466.0054 | 17391.7255 | 38.9353 | 1.4933 | 631.0432 | 431902.9676
2019061915 | 6 | 151102.7769 | 64723.2185 | 212268.7607 | 7752.2298 | 17899.5223 | 38.8677 | 1.6856 | 629.7288 | 454416.7903
2019082713 | 8 | 128661.537 | 64689.2396 | 230663.1404 | 8466.669 | 20059.7282 | 38.9353 | 1.4933 | 631.0432 | 453211.7861
2019082810 | 8 | 135104.6773 | 64680.4794 | 221893.7859 | 7285.8155 | 16722.2449 | 38.9353 | 1.4933 | 631.0432 | 446358.4749
2019012113 | 1 | 137215.3834 | 64651.7041 | 212308.9226 | 1161.0427 | 14549.7011 | 38.5761 | 1.0435 | 628.6311 | 430555.0045
2019070317 | 7 | 269367.4114 | 64643.7567 | 209984.6383 | 13923.1827 | 16425.4448 | 38.9303 | 1.686 | 630.4984 | 575015.5487
2019020109 | 2 | 144823.5057 | 64606.7316 | 212604.4326 | 452.311 | 13781.9705 | 38.5877 | 1.1085 | 628.5907 | 436937.2383
2019062515 | 6 | 165407.1387 | 64536.6858 | 214644.0609 | 10854.3513 | 18200.247 | 38.8677 | 1.6856 | 629.7288 | 474312.7657
2019022713 | 2 | 128558.0425 | 64531.8293 | 215435.4296 | 1001.1103 | 14605.9527 | 38.5877 | 1.1085 | 628.5907 | 424800.6513
2019062411 | 6 | 123026.8717 | 64516.6768 | 227916.3266 | 11853.6856 | 19482.9796 | 38.8677 | 1.6856 | 629.7288 | 447466.8224
2019072908 | 7 | 157605.0537 | 64515.9353 | 233100.2675 | 10085.0037 | 20715.8582 | 38.9303 | 1.686 | 630.4984 | 486693.2332
2019092311 | 9 | 132533.3224 | 64492.459 | 223426.1997 | 13816.5603 | 20510.7998 | 38.9556 | 1.2975 | 632.1002 | 455451.6944
2019030514 | 3 | 130926.1304 | 64476.0258 | 212353.4808 | 2455.3247 | 14536.7753 | 38.6254 | 1.2499 | 628.6212 | 425416.2335
2019081409 | 8 | 135152.7904 | 64434.0724 | 218642.2569 | 7487.0909 | 17211.8538 | 38.9353 | 1.4933 | 631.0432 | 443599.5362
2019070418 | 7 | 280171.3201 | 64424.4074 | 205565.0203 | 9775.6545 | 16402.9776 | 38.9303 | 1.686 | 630.4984 | 577010.4947
2019082915 | 8 | 155809.8711 | 64380.2129 | 213907.8705 | 6166.2645 | 16454.2569 | 38.9353 | 1.4933 | 631.0432 | 457389.9477
2019082211 | 8 | 133749.2515 | 64373.1494 | 220896.2395 | 5844.4948 | 16727.1671 | 38.9353 | 1.4933 | 631.0432 | 442261.774
2019091116 | 9 | 221288.6554 | 64370.3331 | 216797.9211 | 15601.0051 | 21393.7738 | 38.9556 | 1.2975 | 632.1002 | 540124.0418
2019022612 | 2 | 124562.6715 | 64368.8456 | 210728.2018 | 1088.105 | 14665.3094 | 38.5877 | 1.1085 | 628.5907 | 416081.4203
2019091713 | 9 | 119207.1424 | 64367.6357 | 211917.8776 | 12155.5934 | 18877.9561 | 38.9556 | 1.2975 | 632.1002 | 427198.5585
2019012814 | 1 | 148903.6998 | 64361.6892 | 212987.3932 | 1196.8431 | 14505.3687 | 38.5761 | 1.0435 | 628.6311 | 442623.2448
2019022611 | 2 | 122981.6938 | 64299.8426 | 213791.6583 | 1119.0534 | 14634.418 | 38.5877 | 1.1085 | 628.5907 | 417494.9531
2019091912 | 9 | 112876.7777 | 64298.2382 | 216915.4299 | 14716.7434 | 18683.6379 | 38.9556 | 1.2975 | 632.1002 | 428163.1804
2019082714 | 8 | 135268.1331 | 64259.1415 | 225925.7892 | 8337.849 | 20189.7762 | 38.9353 | 1.4933 | 631.0432 | 454652.1607
2019121911 | 12 | 129924.3809 | 64202.5808 | 205039.3979 | 950.0249 | 13088.3718 | 39.1576 | 0.9867 | 623.2449 | 413868.1455
2019062511 | 6 | 124403.691 | 64190.7423 | 223423.6715 | 10810.3113 | 18552.7542 | 38.8677 | 1.6856 | 629.7288 | 442051.4524
2019012114 | 1 | 137388.055 | 64188.7093 | 210719.129 | 1167.0611 | 14665.6251 | 38.5761 | 1.0435 | 628.6311 | 428796.8302
2019073116 | 7 | 219001.6795 | 64169.7437 | 216529.9166 | 10241.3743 | 18371.1911 | 38.9303 | 1.686 | 630.4984 | 528985.0199
2019091012 | 9 | 102894.7823 | 64113.8457 | 219311.6254 | 15154.2315 | 20725.5577 | 38.9556 | 1.2975 | 632.1002 | 422872.3958
2019022512 | 2 | 130818.3397 | 64096.3034 | 212201.6792 | 1194.3637 | 14397.0043 | 38.5877 | 1.1085 | 628.5907 | 423375.9772
2019022613 | 2 | 123229.0598 | 64087.8651 | 214302.2273 | 1141.9099 | 14735.0144 | 38.5877 | 1.1085 | 628.5907 | 418164.3634
2019030614 | 3 | 125369.4602 | 64083.7044 | 208591.1793 | 2015.5492 | 14560.2229 | 38.6254 | 1.2499 | 628.6212 | 415288.6125
2019082613 | 8 | 126784.8686 | 64060.1283 | 221832.8915 | 7660.5598 | 17182.238 | 38.9353 | 1.4933 | 631.0432 | 438192.158
2019071516 | 7 | 231795.0326 | 64057.8796 | 215586.3008 | 7288.1915 | 17454.8319 | 38.9303 | 1.686 | 630.4984 | 536853.3512
2019020811 | 2 | 126134.2774 | 64043.091 | 210028.4516 | 1344.1922 | 14369.2609 | 38.5877 | 1.1085 | 628.5907 | 416587.56
2019091613 | 9 | 121328.6496 | 64024.1857 | 218990.6042 | 13514.5665 | 20494.4395 | 38.9556 | 1.2975 | 632.1002 | 439024.7987
2019080716 | 8 | 224628.1827 | 64010.4675 | 212281.1211 | 7754.7645 | 17900.8654 | 38.9353 | 1.4933 | 631.0432 | 527246.8729
2019071717 | 7 | 269274.583 | 64000.6917 | 219968.0787 | 7969.0589 | 16454.2002 | 38.9303 | 1.686 | 630.4984 | 578337.7272
2019062410 | 6 | 118645.0032 | 63989.8928 | 229039.5843 | 10792.677 | 19243.9913 | 38.8677 | 1.6856 | 629.7288 | 442381.4307
2019080116 | 8 | 211629.5679 | 63988.6891 | 212587.7443 | 10033.9239 | 17101.7946 | 38.9353 | 1.4933 | 631.0432 | 516013.1916
2019090313 | 9 | 113301.6327 | 63979.4057 | 217123.2175 | 9247.2908 | 19387.3679 | 38.9556 | 1.2975 | 632.1002 | 423711.2679
2019071817 | 7 | 256408.0245 | 63952.3126 | 216831.4932 | 5539.5618 | 16408.9429 | 38.9303 | 1.686 | 630.4984 | 559811.4496
2019020812 | 2 | 127746.0423 | 63945.7857 | 208189.6994 | 1439.5848 | 14417.6934 | 38.5877 | 1.1085 | 628.5907 | 416407.0925
2019022511 | 2 | 129476.8455 | 63926.918 | 215260.2296 | 1196.6704 | 14355.8549 | 38.5877 | 1.1085 | 628.5907 | 424884.8053
2019091109 | 9 | 120189.6592 | 63922.4044 | 225018.7525 | 13504.7635 | 21232.1309 | 38.9556 | 1.2975 | 632.1002 | 444540.0638
2019090314 | 9 | 121099.812 | 63888.7897 | 213366.626 | 9957.104 | 19452.7743 | 38.9556 | 1.2975 | 632.1002 | 428437.4592
2019091614 | 9 | 128513.4761 | 63862.7567 | 214281.4522 | 12049.6667 | 20564.1666 | 38.9556 | 1.2975 | 632.1002 | 439943.8717
2019022710 | 2 | 127390.6628 | 63856.6334 | 217271.3738 | 1245.717 | 14399.1308 | 38.5877 | 1.1085 | 628.5907 | 424831.8047
2019080809 | 8 | 134211.8051 | 63849.3158 | 222681.1847 | 9251.5441 | 18802.6781 | 38.9353 | 1.4933 | 631.0432 | 449467.9995
2019020115 | 2 | 137974.3149 | 63848.6229 | 201742.1919 | 515.2202 | 14109.9463 | 38.5877 | 1.1085 | 628.5907 | 418858.5831
2019071214 | 7 | 146503.7063 | 63841.84 | 205719.1464 | 9506.0421 | 17774.8729 | 38.9303 | 1.686 | 630.4984 | 444016.7225
2019092010 | 9 | 109995.2287 | 63811.2037 | 218577.4583 | 12740.3898 | 20234.8294 | 38.9556 | 1.2975 | 632.1002 | 426031.4632
2019062816 | 6 | 227081.8838 | 63807.9344 | 210341.2215 | 16206.9127 | 16554.3758 | 38.8677 | 1.6856 | 629.7288 | 534662.6104
2019012912 | 1 | 135051.5507 | 63792.042 | 211712.3979 | 6997.6934 | 14485.5661 | 38.5761 | 1.0435 | 628.6311 | 432707.5007
2019061812 | 6 | 108519.125 | 63790.3425 | 224679.5254 | 7958.3131 | 18013.8968 | 38.8677 | 1.6856 | 629.7288 | 423631.4849
2019091812 | 9 | 109944.7659 | 63766.5478 | 218360.6017 | 11986.1373 | 18791.888 | 38.9556 | 1.2975 | 632.1002 | 423522.294
2019092513 | 9 | 109925.595 | 63766.462 | 216414.3686 | 11649.7293 | 19179.7058 | 38.9556 | 1.2975 | 632.1002 | 421608.2139
2019090312 | 9 | 110687.5815 | 63741.5307 | 219234.5954 | 8545.6517 | 19495.5986 | 38.9556 | 1.2975 | 632.1002 | 422377.3112
2019022714 | 2 | 128163.6861 | 63701.3755 | 212274.1072 | 984.4658 | 14552.8605 | 38.5877 | 1.1085 | 628.5907 | 420344.782
2019072215 | 7 | 172795.1149 | 63660.5696 | 214733.3744 | 8386.9088 | 18044.7769 | 38.9303 | 1.686 | 630.4984 | 478291.8595
2019072010 | 7 | 241261.5737 | 63658.2582 | 202200.4369 | 11433.3887 | 18355.1934 | 38.9303 | 1.686 | 630.4984 | 537579.9656
2019022811 | 2 | 117340.8762 | 63658.1212 | 211254.8752 | 1232.0862 | 14470.9166 | 38.5877 | 1.1085 | 628.5907 | 408625.1623
2019121910 | 12 | 131466.7413 | 63654.3972 | 207824.542 | 941.8579 | 13069.1132 | 39.1576 | 0.9867 | 623.2449 | 417620.0408
2019082815 | 8 | 165030.8799 | 63651.4989 | 212442.366 | 6882.9922 | 16165.1667 | 38.9353 | 1.4933 | 631.0432 | 464844.3756
2019072310 | 7 | 116352.428 | 63645.9564 | 218593.8651 | 6341.7637 | 18191.7124 | 38.9303 | 1.686 | 630.4984 | 423796.8404
2019030411 | 3 | 125921.0647 | 63642.3981 | 210300.7331 | 2541.9067 | 14361.4136 | 38.6254 | 1.2499 | 628.6212 | 417436.0128
2019083013 | 8 | 140818.8672 | 63639.571 | 209587.9527 | 5630.2064 | 16222.5047 | 38.9353 | 1.4933 | 631.0432 | 436570.5737
2019121813 | 12 | 131876.92 | 63633.3134 | 202491.6759 | 453.8254 | 13425.4469 | 39.1576 | 0.9867 | 623.2449 | 412544.5708
2019022513 | 2 | 128336.116 | 63623.0398 | 213984.4215 | 1214.402 | 14297.1115 | 38.5877 | 1.1085 | 628.5907 | 422123.3777
2019121811 | 12 | 130580.2661 | 63616.5771 | 203097.6652 | 449.3608 | 13292.9092 | 39.1576 | 0.9867 | 623.2449 | 411700.1675
2019030515 | 3 | 135991.9734 | 63582.8396 | 208586.2929 | 2265.8617 | 14353.0119 | 38.6254 | 1.2499 | 628.6212 | 425448.4762
2019091915 | 9 | 144122.602 | 63570.2799 | 205816.7867 | 14400.8883 | 18444.3021 | 38.9556 | 1.2975 | 632.1002 | 447027.2122
2019011711 | 1 | 127147.9951 | 63565.2356 | 210396.0627 | 2225.7516 | 14288.3128 | 38.5761 | 1.0435 | 628.6311 | 418291.6084
2019083012 | 8 | 137510.3739 | 63560.2828 | 210393.2775 | 6273.5039 | 16179.3739 | 38.9353 | 1.4933 | 631.0432 | 434588.2838
2019082614 | 8 | 133215.6858 | 63555.1483 | 218696.6632 | 7438.447 | 17036.1442 | 38.9353 | 1.4933 | 631.0432 | 440613.5601
2019030712 | 3 | 122774.0318 | 63554.4195 | 209000.9374 | 1004.657 | 14466.8482 | 38.6254 | 1.2499 | 628.6212 | 411469.3905
2019080209 | 8 | 131856.9299 | 63550.3609 | 216385.7608 | 10058.3511 | 17576.6462 | 38.9353 | 1.4933 | 631.0432 | 440099.5207
2019070613 | 7 | 251191.2462 | 63530.4692 | 198374.3085 | 17500.6663 | 16002.471 | 38.9303 | 1.686 | 630.4984 | 547270.276
2019012911 | 1 | 132905.6024 | 63529.9278 | 211662.5763 | 6338.1085 | 14310.7113 | 38.5761 | 1.0435 | 628.6311 | 429415.177
2019012511 | 1 | 130483.1462 | 63520.5406 | 212248.9449 | 1059.8715 | 14208.9167 | 38.5761 | 1.0435 | 628.6311 | 422189.6706
2019082712 | 8 | 123969.8424 | 63502.2008 | 231394.8357 | 7368.5197 | 19777.6933 | 38.9353 | 1.4933 | 631.0432 | 446684.5638
2019020813 | 2 | 126787.8198 | 63501.1292 | 208725.7322 | 1377.6267 | 14460.3616 | 38.5877 | 1.1085 | 628.5907 | 415520.9564
2019062510 | 6 | 120304.1012 | 63496.7477 | 223766.6846 | 11141.5174 | 17655.5695 | 38.8677 | 1.6856 | 629.7288 | 437034.9026
2019121912 | 12 | 128488.3175 | 63482.6771 | 201166.401 | 845.1838 | 13096.84 | 39.1576 | 0.9867 | 623.2449 | 407742.8085
2019091712 | 9 | 113418.8389 | 63479.1153 | 214835.2039 | 11493.7298 | 18701.8778 | 38.9556 | 1.2975 | 632.1002 | 422601.119
2019082911 | 8 | 121847.1963 | 63470.1862 | 218800.2549 | 6423.5917 | 16565.993 | 38.9353 | 1.4933 | 631.0432 | 427778.6938
2019071213 | 7 | 135206.3842 | 63444.0052 | 206201.8503 | 9869.2142 | 17767.3263 | 38.9303 | 1.686 | 630.4984 | 433159.8949
2019121913 | 12 | 128348.2709 | 63434.5175 | 203292.8648 | 843.3331 | 13055.2521 | 39.1576 | 0.9867 | 623.2449 | 409637.6275
2019071210 | 7 | 127008.8382 | 63432.4441 | 211054.1271 | 9744.9057 | 17399.3611 | 38.9303 | 1.686 | 630.4984 | 429310.791
2019121812 | 12 | 131991.0525 | 63431.5002 | 200832.0147 | 433.3262 | 13407.5148 | 39.1576 | 0.9867 | 623.2449 | 410758.7974
2019012214 | 1 | 128718.0529 | 63427.2678 | 210858.4096 | 1129.0095 | 14510.7817 | 38.5761 | 1.0435 | 628.6311 | 419311.7722
2019012913 | 1 | 135195.6064 | 63424.4139 | 214578.722 | 6965.7585 | 14573.0197 | 38.5761 | 1.0435 | 628.6311 | 435405.7711
2019071808 | 7 | 143730.8413 | 63412.0885 | 232646.5723 | 9148.2842 | 20277.1391 | 38.9303 | 1.686 | 630.4984 | 469886.0402
2019070216 | 7 | 226874.1825 | 63405.1131 | 211169.5978 | 14818.6027 | 16859.4479 | 38.9303 | 1.686 | 630.4984 | 533798.0586
2019030711 | 3 | 121180.1561 | 63395.5723 | 209509.1616 | 1030.2822 | 14557.5877 | 38.6254 | 1.2499 | 628.6212 | 410341.2565
2019081216 | 8 | 232887.3404 | 63376.9923 | 219915.3051 | 9250.4171 | 18791.3653 | 38.9353 | 1.4933 | 631.0432 | 544892.892
2019011712 | 1 | 127016.1755 | 63361.9796 | 208797.1822 | 2226.0164 | 14387.4286 | 38.5761 | 1.0435 | 628.6311 | 416457.0329
2019030412 | 3 | 126708.0013 | 63352.2624 | 207907.6085 | 3588.4399 | 14444.2211 | 38.6254 | 1.2499 | 628.6212 | 416669.0297
2019012115 | 1 | 144500.1228 | 63339.7803 | 207988.8444 | 1018.1648 | 14553.0107 | 38.5761 | 1.0435 | 628.6311 | 432068.1738
2019070614 | 7 | 260898.893 | 63339.5033 | 195681.5972 | 15446.7343 | 15925.0121 | 38.9303 | 1.686 | 630.4984 | 551962.8547
2019022011 | 2 | 120071.0288 | 63329.813 | 210300.3693 | 1985.2839 | 13193.1968 | 38.5877 | 1.1085 | 628.5907 | 409547.9786
2019012914 | 1 | 136202.9347 | 63327.7905 | 212353.0773 | 7031.631 | 14469.0362 | 38.5761 | 1.0435 | 628.6311 | 434052.7203
2019082210 | 8 | 126181.9967 | 63319.8851 | 220048.8194 | 6317.7731 | 16704.131 | 38.9353 | 1.4933 | 631.0432 | 433244.077
2019062717 | 6 | 239588.2701 | 63314.1254 | 204622.6921 | 14106.6929 | 15562.7451 | 38.8677 | 1.6856 | 629.7288 | 537864.8078
2019121211 | 12 | 127138.1719 | 63300.3163 | 208577.265 | 1223.321 | 13591.6834 | 39.1576 | 0.9867 | 623.2449 | 414494.1469
2019021112 | 2 | 126035.1304 | 63293.0816 | 207564.0584 | 2629.8488 | 14487.443 | 38.5877 | 1.1085 | 628.5907 | 414677.849
2019021911 | 2 | 117938.0953 | 63285.8429 | 209452.5586 | 1993.7838 | 13359.3202 | 38.5877 | 1.1085 | 628.5907 | 406697.8878
2019021111 | 2 | 124736.3376 | 63285.0065 | 209160.3829 | 2709.2544 | 14396.6498 | 38.5877 | 1.1085 | 628.5907 | 414955.9181
2019121111 | 12 | 125640.7055 | 63282.761 | 207432.2417 | 1227.8308 | 13746.8234 | 39.1576 | 0.9867 | 623.2449 | 411993.7515
2019121112 | 12 | 128675.4131 | 63279.3822 | 205926.1613 | 1156.138 | 13705.9545 | 39.1576 | 0.9867 | 623.2449 | 413406.4383
2019072509 | 7 | 121512.6819 | 63276.8605 | 219232.6667 | 6461.9613 | 18115.2192 | 38.9303 | 1.686 | 630.4984 | 429270.5043
2019081916 | 8 | 240001.8223 | 63274.9919 | 218654.6916 | 9150.1519 | 18375.7002 | 38.9353 | 1.4933 | 631.0432 | 550128.8297
2019070612 | 7 | 241835.2259 | 63257.3278 | 198551.3476 | 16596.6185 | 16105.8264 | 38.9303 | 1.686 | 630.4984 | 537017.4609
2019012512 | 1 | 132839.2156 | 63232.4284 | 209074.7331 | 936.6365 | 14296.1535 | 38.5761 | 1.0435 | 628.6311 | 421047.4178
2019062709 | 6 | 118712.745 | 63222.1274 | 222714.1217 | 16445.9519 | 18542.911 | 38.8677 | 1.6856 | 629.7288 | 440308.139
2019030713 | 3 | 120713.2461 | 63218.7006 | 210523.7282 | 928.3312 | 14443.9206 | 38.6254 | 1.2499 | 628.6212 | 410496.4233
2019121212 | 12 | 128115.2304 | 63193.9683 | 206736.0233 | 1148.949 | 13644.7167 | 39.1576 | 0.9867 | 623.2449 | 413502.2768
2019121814 | 12 | 132435.9592 | 63174.169 | 201462.3141 | 447.0199 | 13307.2339 | 39.1576 | 0.9867 | 623.2449 | 411490.0851
2019022614 | 2 | 121908.4087 | 63168.7407 | 210151.9302 | 1103.2783 | 14659.1393 | 38.5877 | 1.1085 | 628.5907 | 411659.7841
2019083011 | 8 | 134851.1023 | 63157.3951 | 209609.1431 | 5750.1193 | 16128.4732 | 38.9353 | 1.4933 | 631.0432 | 430167.7049
2019071211 | 7 | 129285.2662 | 63152.41 | 207681.1527 | 9231.0825 | 17270.1289 | 38.9303 | 1.686 | 630.4984 | 427291.1552
2019121113 | 12 | 127839.9521 | 63149.1012 | 207268.0115 | 1225.7753 | 13753.3049 | 39.1576 | 0.9867 | 623.2449 | 413899.5341
2019022810 | 2 | 119604.4602 | 63146.5051 | 211557.6753 | 1176.1118 | 14413.7751 | 38.5877 | 1.1085 | 628.5907 | 410566.8145
2019121914 | 12 | 130105.5001 | 63141.765 | 201427.949 | 784.8267 | 12952.3786 | 39.1576 | 0.9867 | 623.2449 | 409075.8085
2019082612 | 8 | 122556.4045 | 63138.2482 | 221530.2027 | 7356.3651 | 17205.9801 | 38.9353 | 1.4933 | 631.0432 | 432458.6724
2019022812 | 2 | 114666.6377 | 63132.8071 | 208772.4692 | 1290.6695 | 14411.6763 | 38.5877 | 1.1085 | 628.5907 | 402942.5466
2019080915 | 8 | 175762.8669 | 63131.2164 | 203325.8231 | 7183.6661 | 16348.3729 | 38.9353 | 1.4933 | 631.0432 | 466423.4171
2019022610 | 2 | 121335.9672 | 63120.4033 | 214160.7456 | 1157.9878 | 14375.7947 | 38.5877 | 1.1085 | 628.5907 | 414819.1855
2019012815 | 1 | 154299.857 | 63118.3467 | 209690.1144 | 1128.6247 | 14419.2269 | 38.5761 | 1.0435 | 628.6311 | 443324.4203
2019021312 | 2 | 124725.8622 | 63117.2307 | 209420.7612 | 3102.6757 | 14320.5337 | 38.5877 | 1.1085 | 628.5907 | 415355.3504
2019030413 | 3 | 126393.0404 | 63116.1596 | 210609.4593 | 4679.1098 | 14491.2299 | 38.6254 | 1.2499 | 628.6212 | 419957.4955
2019022514 | 2 | 128350.6008 | 63098.2537 | 209979.4269 | 1047.8741 | 14345.8775 | 38.5877 | 1.1085 | 628.5907 | 417490.32
2019021313 | 2 | 124385.9918 | 63065.3934 | 209491.5052 | 2995.3192 | 14492.4985 | 38.5877 | 1.1085 | 628.5907 | 415098.995
2019012513 | 1 | 132569.4274 | 63058.2339 | 208078.8041 | 903.224 | 14332.112 | 38.5761 | 1.0435 | 628.6311 | 419610.052
2019013117 | 1 | 191096.8957 | 63010.3171 | 205321.3624 | 153.6354 | 13729.4075 | 3857.606 | 104.3474 | 628.6311 | 477902.2026
2019091314 | 9 | 115293.1327 | 63007.0095 | 214119.554 | 15965.2812 | 21229.6932 | 38.9556 | 1.2975 | 632.1002 | 430287.0238
2019070909 | 7 | 117322.9302 | 63003.5085 | 221582.1369 | 14024.4659 | 18204.3633 | 38.9303 | 1.686 | 630.4984 | 434808.5195
2019022012 | 2 | 119964.4911 | 63001.8648 | 207882.067 | 1813.3177 | 13226.1785 | 38.5877 | 1.1085 | 628.5907 | 406556.2061
2019030615 | 3 | 129312.5452 | 63000.4945 | 204014.9117 | 1892.1839 | 14402.4489 | 38.6254 | 1.2499 | 628.6212 | 413291.0807
2019092510 | 9 | 104726.0393 | 62977.0462 | 219229.3735 | 12501.8448 | 19514.9104 | 38.9556 | 1.2975 | 632.1002 | 419621.5674
2019011713 | 1 | 126128.2721 | 62968.4353 | 207941.7822 | 2106.7738 | 14436.4333 | 38.5761 | 1.0435 | 628.6311 | 414249.9474
2019091815 | 9 | 142532.7948 | 62965.1045 | 205921.9553 | 12173.9562 | 18668.8023 | 38.9556 | 1.2975 | 632.1002 | 442934.9664
2019020814 | 2 | 128620.6359 | 62930.2914 | 206184.6413 | 1298.0531 | 14414.8199 | 38.5877 | 1.1085 | 628.5907 | 414116.7286
2019072210 | 7 | 129165.5348 | 62928.9883 | 219478.1637 | 9885.7894 | 18089.928 | 38.9303 | 1.686 | 630.4984 | 440219.5189
2019091715 | 9 | 147361.7919 | 62914.5015 | 204574.262 | 11505.0379 | 18553.5695 | 38.9556 | 1.2975 | 632.1002 | 445581.5161
2019060713 | 6 | 114277.8588 | 62906.2903 | 213040.6482 | 10503.754 | 17222.2753 | 38.8677 | 1.6856 | 629.7288 | 418621.1087
2019020810 | 2 | 124456.2087 | 62864.377 | 210737.6149 | 1387.2645 | 14230.4657 | 38.5877 | 1.1085 | 628.5907 | 414344.2178
2019021912 | 2 | 117931.301 | 62795.8007 | 208424.0503 | 2161.5763 | 13358.6054 | 38.5877 | 1.1085 | 628.5907 | 405339.6206
2019061811 | 6 | 106748.3411 | 62792.1141 | 222653.1577 | 8761.8514 | 17938.7241 | 38.8677 | 1.6856 | 629.7288 | 419564.4705
2019012915 | 1 | 141482.6342 | 62790.7166 | 208052.2034 | 7129.0614 | 14438.9271 | 38.5761 | 1.0435 | 628.6311 | 434561.7934
2019030710 | 3 | 123716.6466 | 62787.866 | 213367.1106 | 977.9501 | 14286.6911 | 38.6254 | 1.2499 | 628.6212 | 415804.7609
2019061815 | 6 | 139924.1346 | 62769.0298 | 212943.3899 | 8361.5833 | 17564.6206 | 38.8677 | 1.6856 | 629.7288 | 442233.0403
2019021311 | 2 | 122031.1426 | 62767.4954 | 209350.1972 | 3481.8488 | 14254.9074 | 38.5877 | 1.1085 | 628.5907 | 412553.8784
2019121114 | 12 | 128489.7692 | 62756.3167 | 206474.9818 | 1189.655 | 13708.3247 | 39.1576 | 0.9867 | 623.2449 | 413282.4366
2019092514 | 9 | 114465.4263 | 62755.0203 | 210613.7424 | 11557.9162 | 18956.9618 | 38.9556 | 1.2975 | 632.1002 | 419021.4203
2019021113 | 2 | 124353.1173 | 62735.1925 | 207688.0807 | 2876.7917 | 14556.8481 | 38.5877 | 1.1085 | 628.5907 | 412878.3172
2019030414 | 3 | 126661.5489 | 62729.4572 | 207373.3198 | 3994.5006 | 14562.4924 | 38.6254 | 1.2499 | 628.6212 | 415989.8155
2019082215 | 8 | 160630.2197 | 62726.5326 | 208564.3538 | 5871.9499 | 16016.4926 | 38.9353 | 1.4933 | 631.0432 | 454481.0203
2019080216 | 8 | 221224.266 | 62723.4419 | 206604.1499 | 7255.1624 | 17261.4821 | 38.9353 | 1.4933 | 631.0432 | 515739.974
2019071212 | 7 | 128295.9641 | 62711.7683 | 206643.779 | 9656.8459 | 17392.0313 | 38.9303 | 1.686 | 630.4984 | 425371.5034
2019080109 | 8 | 122528.8258 | 62680.6535 | 215173.734 | 9686.112 | 17341.8046 | 38.9353 | 1.4933 | 631.0432 | 428082.6017
2019030714 | 3 | 118835.6683 | 62668.2304 | 208058.0054 | 928.7458 | 14456.9726 | 38.6254 | 1.2499 | 628.6212 | 405616.1192
2019030811 | 3 | 120201.965 | 62664.7495 | 207676.0782 | 664.143 | 13999.4307 | 38.6254 | 1.2499 | 628.6212 | 405874.863
2019022510 | 2 | 126913.8174 | 62662.986 | 212827.5438 | 1257.1469 | 13954.9229 | 38.5877 | 1.1085 | 628.5907 | 418284.7039
2019070611 | 7 | 230165.3928 | 62654.2358 | 196246.2924 | 17435.2729 | 16095.2798 | 38.9303 | 1.686 | 630.4984 | 523267.5884
2019091015 | 9 | 133931.7656 | 62628.6022 | 208296.074 | 14372.7081 | 21113.5348 | 38.9556 | 1.2975 | 632.1002 | 441015.0379
2019091011 | 9 | 100303.9196 | 62610.5024 | 216887.9739 | 15321.1388 | 20334.5794 | 38.9556 | 1.2975 | 632.1002 | 416130.4675
2019090311 | 9 | 108352.4848 | 62580.7114 | 215054.1595 | 7541.2758 | 19168.6405 | 38.9556 | 1.2975 | 632.1002 | 413369.6253
2019100109 | 10 | 110450.731 | 62580.4444 | 240420.9816 | 9514.4897 | 21277.2533 | 39.0857 | 1.1391 | 622.7533 | 444906.8782
2019083014 | 8 | 146466.9945 | 62567.218 | 204307.0047 | 5834.2076 | 16103.9216 | 38.9353 | 1.4933 | 631.0432 | 435950.8181
2019060714 | 6 | 123215.7324 | 62556.0966 | 207074.3177 | 11090.1911 | 17168.5381 | 38.8677 | 1.6856 | 629.7288 | 421775.1581
2019021114 | 2 | 124570.066 | 62547.9361 | 205411.5916 | 2863.7543 | 14591.8564 | 38.5877 | 1.1085 | 628.5907 | 410653.4914
2019012215 | 1 | 133640.7946 | 62544.1629 | 206682.6566 | 966.2057 | 14357.6896 | 38.5761 | 1.0435 | 628.6311 | 418859.7601
2019013017 | 1 | 193925.5182 | 62535.6992 | 205750.753 | 595.7666 | 13899.934 | 3857.606 | 104.3474 | 628.6311 | 481298.2556
2019022010 | 2 | 120263.2702 | 62533.1174 | 210019.7821 | 2094.6039 | 13148.6257 | 38.5877 | 1.1085 | 628.5907 | 408727.6863
2019071117 | 7 | 253441.6299 | 62524.1662 | 207401.5207 | 10588.1441 | 15732.2263 | 38.9303 | 1.686 | 630.4984 | 550358.802
2019121213 | 12 | 124084.2468 | 62522.816 | 206837.3394 | 1222.1444 | 13635.1806 | 39.1576 | 0.9867 | 623.2449 | 408965.1163
2019013118 | 1 | 201644.7945 | 62499.2394 | 205581.2816 | 273.1431 | 13577.0158 | 3857.606 | 104.3474 | 628.6311 | 488166.0589
2019121815 | 12 | 139066.6663 | 62491.4766 | 197321.6816 | 699.4798 | 13302.0759 | 274.103 | 6.9069 | 623.2449 | 413785.6351
2019091911 | 9 | 108881.4459 | 62491.3241 | 215299.7629 | 14608.9 | 18529.4578 | 38.9556 | 1.2975 | 632.1002 | 420483.2439
2019012510 | 1 | 128828.391 | 62485.5239 | 213225.7559 | 1070.6587 | 14050.0824 | 38.5761 | 1.0435 | 628.6311 | 420328.6625
2019011710 | 1 | 127369.3902 | 62469.6064 | 212183.2985 | 2145.4311 | 14098.128 | 38.5761 | 1.0435 | 628.6311 | 418934.1049
2019030410 | 3 | 124311.0515 | 62444.6162 | 209924.8271 | 2422.3114 | 14237.1936 | 38.6254 | 1.2499 | 628.6212 | 414008.4964
2019070308 | 7 | 142220.0197 | 62437.7495 | 220549.6843 | 16233.2045 | 20188.7406 | 38.9303 | 1.686 | 630.4984 | 462300.5134
2019060712 | 6 | 110623.6711 | 62437.2057 | 213624.7084 | 10974.1065 | 17213.3202 | 38.8677 | 1.6856 | 629.7288 | 415543.2939
2019092413 | 9 | 108176.0724 | 62426.7593 | 214623.4997 | 12174.957 | 18110.5151 | 38.9556 | 1.2975 | 632.1002 | 416184.1568
2019092414 | 9 | 115523.7321 | 62424.2436 | 211682.7411 | 11868.0455 | 18176.158 | 38.9556 | 1.2975 | 632.1002 | 420347.2736
2019080608 | 8 | 141992.6135 | 62417.7743 | 227484.8084 | 10012.1259 | 20060.8362 | 38.9353 | 1.4933 | 631.0432 | 462639.6302
2019030509 | 3 | 134949.9942 | 62413.3279 | 213067.0402 | 2235.0991 | 14024.763 | 38.6254 | 1.2499 | 628.6212 | 427358.7209
2019090315 | 9 | 141115.5562 | 62408.105 | 206708.0601 | 8144.082 | 19192.6844 | 38.9556 | 1.2975 | 632.1002 | 438240.841
2019021314 | 2 | 124375.3875 | 62397.9513 | 207153.5269 | 2963.877 | 14453.6305 | 38.5877 | 1.1085 | 628.5907 | 412012.6601
2019082108 | 8 | 142284.1086 | 62388.8583 | 231073.8343 | 9181.6721 | 19870.4239 | 38.9353 | 1.4933 | 631.0432 | 465470.369
2019083010 | 8 | 128917.3979 | 62386.9027 | 212264.8523 | 5136.0116 | 15998.3138 | 38.9353 | 1.4933 | 631.0432 | 425374.9501
2019100115 | 10 | 158688.3323 | 62386.864 | 224878.678 | 7980.9872 | 21269.3364 | 39.0857 | 1.1391 | 622.7533 | 475867.176
2019011411 | 1 | 128366.2352 | 62385.1765 | 211148.1823 | 1539.727 | 14296.1359 | 38.5761 | 1.0435 | 628.6311 | 418403.7076
2019071708 | 7 | 137657.2487 | 62374.5743 | 233412.5788 | 9793.5368 | 20709.3964 | 38.9303 | 1.686 | 630.4984 | 464618.4497
2019021910 | 2 | 118711.8196 | 62372.1316 | 209946.2623 | 2183.9102 | 13242.8146 | 38.5877 | 1.1085 | 628.5907 | 407125.2252
2019071616 | 7 | 210067.441 | 62369.7009 | 215206.5613 | 6869.9531 | 16787.4818 | 38.9303 | 1.686 | 630.4984 | 511972.2529
2019022515 | 2 | 134730.4107 | 62368.3666 | 206145.7453 | 1083.6481 | 14305.5545 | 38.5877 | 1.1085 | 628.5907 | 419302.0122
2019022715 | 2 | 131864.9479 | 62344.9003 | 205836.0313 | 931.4558 | 14432.337 | 38.5877 | 1.1085 | 628.5907 | 416077.9592
2019012109 | 1 | 144267.1198 | 62342.4703 | 211814.711 | 1122.1685 | 13889.6763 | 38.5761 | 1.0435 | 628.6311 | 434104.3966
2019121810 | 12 | 127626.7903 | 62332.6114 | 204555.2735 | 482.0576 | 13212.5228 | 39.1576 | 0.9867 | 623.2449 | 408872.6447
2019022813 | 2 | 111646.7404 | 62329.119 | 209323.9959 | 1241.7928 | 14370.6015 | 38.5877 | 1.1085 | 628.5907 | 399580.5366
2019080816 | 8 | 211294.5328 | 62325.2511 | 210554.4562 | 9441.1536 | 17888.8309 | 38.9353 | 1.4933 | 631.0432 | 512175.6964
2019081609 | 8 | 122848.235 | 62325.1032 | 217147.2386 | 7462.5482 | 17504.7685 | 38.9353 | 1.4933 | 631.0432 | 427959.3653
2019012514 | 1 | 133383.7302 | 62317.1336 | 204881.6113 | 785.4444 | 14224.9628 | 38.5761 | 1.0435 | 628.6311 | 416261.133
2019022615 | 2 | 126963.0306 | 62311.8183 | 206082.5084 | 995.0467 | 14672.2666 | 38.5877 | 1.1085 | 628.5907 | 411692.9576
2019012910 | 1 | 131656.2967 | 62309.0205 | 213793.434 | 5203.1006 | 14100.7919 | 38.5761 | 1.0435 | 628.6311 | 427730.8944
2019022013 | 2 | 116948.3703 | 62297.0228 | 209239.4433 | 1801.2058 | 13197.0973 | 38.5877 | 1.1085 | 628.5907 | 404151.4264
2019012411 | 1 | 122238.6256 | 62296.3872 | 210277.2181 | 1744.5849 | 14336.8961 | 38.5761 | 1.0435 | 628.6311 | 411561.9625
2019091612 | 9 | 114041.6144 | 62291.3021 | 217483.053 | 12349.7516 | 19975.9135 | 38.9556 | 1.2975 | 632.1002 | 426813.9879
2019012209 | 1 | 139790.6646 | 62291.284 | 218827.6825 | 663.7419 | 14035.2986 | 38.5761 | 1.0435 | 628.6311 | 436276.9223
2019071215 | 7 | 162302.7186 | 62267.2571 | 201109.5696 | 9956.7756 | 17606.5044 | 38.9303 | 1.686 | 630.4984 | 453913.9401
2019021913 | 2 | 114329.7286 | 62258.7648 | 208060.4127 | 2173.901 | 13295.5196 | 38.5877 | 1.1085 | 628.5907 | 400786.6135
2019070518 | 7 | 276280.0659 | 62253.2354 | 201442.3266 | 9789.2071 | 16137.59 | 38.9303 | 1.686 | 630.4984 | 566573.5397
2019012412 | 1 | 122990.5563 | 62239.3013 | 209255.9639 | 1664.9151 | 14454.7193 | 38.5761 | 1.0435 | 628.6311 | 411273.7066
2019092315 | 9 | 165688.3638 | 62220.3266 | 207919.4091 | 11818.2716 | 19176.373 | 38.9556 | 1.2975 | 632.1002 | 467495.0973
2019121210 | 12 | 124710.6293 | 62202.4422 | 209135.3619 | 1131.5134 | 13412.6799 | 39.1576 | 0.9867 | 623.2449 | 411256.0159
2019081616 | 8 | 210346.9847 | 62189.3761 | 208545.4844 | 7564.6888 | 17797.6014 | 38.9353 | 1.4933 | 631.0432 | 507115.6072
2019011714 | 1 | 125732.4679 | 62168.6399 | 205162.2759 | 2023.7386 | 14419.24 | 38.5761 | 1.0435 | 628.6311 | 410174.613
2019082711 | 8 | 120714.2342 | 62160.256 | 226714.1722 | 9001.2028 | 19379.532 | 38.9353 | 1.4933 | 631.0432 | 438640.869
2019011513 | 1 | 124486.3612 | 62156.4469 | 209684.6243 | 1261.6083 | 14382.7163 | 38.5761 | 1.0435 | 628.6311 | 412640.0076
2019073008 | 7 | 141969.1338 | 62154.4024 | 229898.9702 | 11221.7588 | 19697.6106 | 38.9303 | 1.686 | 630.4984 | 465612.9905
2019012809 | 1 | 145878.577 | 62143.7834 | 213798.996 | 1287.9859 | 13934.412 | 38.5761 | 1.0435 | 628.6311 | 437712.005
2019081510 | 8 | 113658.6791 | 62140.8367 | 213573.2865 | 7269.452 | 17023.8492 | 38.9353 | 1.4933 | 631.0432 | 414337.5754
2019012312 | 1 | 126764.1226 | 62135.5989 | 208475.4278 | 2067.2972 | 14438.9486 | 38.5761 | 1.0435 | 628.6311 | 414549.6458
2019092412 | 9 | 105713.2102 | 62127.6993 | 216407.2772 | 11940.5029 | 17881.4389 | 38.9556 | 1.2975 | 632.1002 | 414742.4817
2019070809 | 7 | 126126.6165 | 62123.4324 | 215998.7535 | 12788.5293 | 17417.2301 | 38.9303 | 1.686 | 630.4984 | 435125.6766
2019012116 | 1 | 162193.7222 | 62090.3159 | 203979.4844 | 729.9221 | 14243.6843 | 1890.2269 | 51.1302 | 628.6311 | 445807.1173
2019091811 | 9 | 106094.043 | 62089.0186 | 213628.0463 | 11875.391 | 18409.9412 | 38.9556 | 1.2975 | 632.1002 | 412768.7934
2019091711 | 9 | 110185.9206 | 62059.0985 | 210604.7258 | 11261.1428 | 18440.1754 | 38.9556 | 1.2975 | 632.1002 | 413223.4163
2019021211 | 2 | 143659.1031 | 62045.1487 | 206348.2283 | 2925.8259 | 12238.9231 | 38.5877 | 1.1085 | 628.5907 | 427885.5161
2019091315 | 9 | 135427.8132 | 62044.8566 | 209634.5077 | 16056.476 | 21300.9072 | 38.9556 | 1.2975 | 632.1002 | 445136.914
2019121214 | 12 | 123966.0917 | 62031.1285 | 203869.4647 | 1243.8195 | 13605.5899 | 39.1576 | 0.9867 | 623.2449 | 405379.4836
2019011611 | 1 | 121302.8783 | 62013.2203 | 208767.6139 | 1097.5284 | 14257.3529 | 38.5761 | 1.0435 | 628.6311 | 408106.8445
2019030609 | 3 | 130019.0952 | 62011.3833 | 212091.9806 | 2338.8095 | 13947.819 | 38.6254 | 1.2499 | 628.6212 | 421077.5842
2019092309 | 9 | 122344.0352 | 62004.7947 | 223992.3658 | 13231.7149 | 20022.5152 | 38.9556 | 1.2975 | 632.1002 | 442267.7791
2019030810 | 3 | 121743.9948 | 62001.8498 | 210786.2659 | 603.0745 | 13850.7995 | 38.6254 | 1.2499 | 628.6212 | 409654.4811
2019011512 | 1 | 123530.3138 | 61998.2928 | 207111.7638 | 3409.9946 | 14291.4744 | 38.5761 | 1.0435 | 628.6311 | 411010.09
2019011511 | 1 | 122233.3228 | 61989.78 | 209248.4026 | 5788.18 | 14322.6943 | 38.5761 | 1.0435 | 628.6311 | 414250.6305
2019121110 | 12 | 123794.5924 | 61985.8671 | 206415.3281 | 1283.6325 | 13465.989 | 39.1576 | 0.9867 | 623.2449 | 407608.7982
2019082715 | 8 | 148205.4616 | 61960.6449 | 218979.051 | 8247.5675 | 19679.5078 | 38.9353 | 1.4933 | 631.0432 | 457743.7047
2019082008 | 8 | 134325.3263 | 61951.412 | 229215.5829 | 10232.5164 | 19618.2924 | 38.9353 | 1.4933 | 631.0432 | 456014.6018
2019021212 | 2 | 146317.5629 | 61930.8341 | 203906.8121 | 2952.9823 | 12253.1992 | 38.5877 | 1.1085 | 628.5907 | 428029.6775
2019011613 | 1 | 119027.0784 | 61916.6516 | 208754.122 | 899.8656 | 14263.4882 | 38.5761 | 1.0435 | 628.6311 | 405529.4564
2019011514 | 1 | 126275.0845 | 61907.0865 | 206257.8688 | 1125.5932 | 14330.3003 | 38.5761 | 1.0435 | 628.6311 | 410564.1839
2019011612 | 1 | 120628.7836 | 61899.4405 | 208012.7959 | 1041.1166 | 14303.48 | 38.5761 | 1.0435 | 628.6311 | 406553.8672
2019121915 | 12 | 132872.9938 | 61893.0922 | 195917.7231 | 703.6851 | 12919.9075 | 274.103 | 6.9069 | 623.2449 | 405211.6563
2019030516 | 3 | 150659.6729 | 61883.7494 | 203395.51 | 1996.653 | 13922.1047 | 38.6254 | 1.2499 | 628.6212 | 432526.1865
2019082017 | 8 | 251648.8979 | 61881.7003 | 214651.8482 | 8747.8401 | 16215.8956 | 38.9353 | 1.4933 | 631.0432 | 553817.6538
2019021110 | 2 | 122629.5541 | 61879.4901 | 208457.6266 | 2711.2438 | 14233.8877 | 38.5877 | 1.1085 | 628.5907 | 410580.0893
2019012311 | 1 | 124719.4427 | 61864.801 | 210675.1161 | 2065.1005 | 14487.3175 | 38.5761 | 1.0435 | 628.6311 | 414480.0285
2019121713 | 12 | 122680.3557 | 61860.5507 | 200866.1345 | 1579.1085 | 13539.8263 | 39.1576 | 0.9867 | 623.2449 | 401189.3648
2019082611 | 8 | 118377.9646 | 61855.4222 | 219538.5165 | 7424.6627 | 17059.2824 | 38.9353 | 1.4933 | 631.0432 | 424927.3203
2019011013 | 1 | 123918.0286 | 61845.1744 | 207644.3746 | 1436.4166 | 14280.262 | 38.5761 | 1.0435 | 628.6311 | 409792.5069
2019081308 | 8 | 138930.2795 | 61843.8734 | 226292.4631 | 8367.6702 | 19093.3666 | 38.9353 | 1.4933 | 631.0432 | 455199.1246
2019011012 | 1 | 124817.242 | 61833.5005 | 207111.3711 | 1467.2997 | 14288.6558 | 38.5761 | 1.0435 | 628.6311 | 410186.3197
2019030415 | 3 | 132166.0688 | 61830.7951 | 203547.4312 | 2425.1393 | 14343.7124 | 38.6254 | 1.2499 | 628.6212 | 414981.6434
2019012313 | 1 | 126041.1053 | 61830.6818 | 207382.6292 | 1955.2222 | 14483.7241 | 38.5761 | 1.0435 | 628.6311 | 412361.6132
2019011412 | 1 | 127045.7499 | 61830.0928 | 209351.2227 | 1503.252 | 14375.1557 | 38.5761 | 1.0435 | 628.6311 | 414773.7239
2019080909 | 8 | 126811.755 | 61816.4821 | 213781.7287 | 6874.9125 | 17465.2283 | 38.9353 | 1.4933 | 631.0432 | 427421.5785
2019030812 | 3 | 118822.416 | 61813.2531 | 203794.012 | 645.1162 | 14101.0864 | 38.6254 | 1.2499 | 628.6212 | 399844.3803
2019071917 | 7 | 249964.7862 | 61809.3416 | 212026.4831 | 7692.5257 | 17502.2216 | 38.9303 | 1.686 | 630.4984 | 549666.4728
2019030111 | 3 | 117158.4192 | 61796.0275 | 206460.8562 | 1031.3037 | 14027.7233 | 38.6254 | 1.2499 | 628.6212 | 401142.8264
2019071907 | 7 | 172154.5735 | 61787.0089 | 236891.1674 | 11739.8214 | 20686.2127 | 38.9303 | 1.686 | 630.4984 | 503929.8986
2019121115 | 12 | 134099.8252 | 61781.7518 | 202081.3243 | 917.0242 | 13727.7573 | 274.103 | 6.9069 | 623.2449 | 413511.9375
2019022014 | 2 | 118835.2859 | 61774.4553 | 205138.2767 | 1741.1187 | 13159.9911 | 38.5877 | 1.1085 | 628.5907 | 401317.4146
2019021115 | 2 | 130510.6047 | 61771.3429 | 201975.282 | 2506.0356 | 14450.9993 | 38.5877 | 1.1085 | 628.5907 | 411882.5514
2019111311 | 11 | 120551.5136 | 61771.2107 | 207079.0397 | 3703.5647 | 14483.8598 | 39.1222 | 1.0374 | 407.1532 | 408036.5014
2019012413 | 1 | 120042.8005 | 61767.6869 | 208926.6299 | 1644.2006 | 14403.552 | 38.5761 | 1.0435 | 628.6311 | 407453.1207
2019081317 | 8 | 256956.1962 | 61751.4908 | 212525.9397 | 7580.6787 | 15173.2795 | 38.9353 | 1.4933 | 631.0432 | 554659.0566
2019073109 | 7 | 123234.3576 | 61749.4749 | 217197.0396 | 8713.7855 | 16834.4008 | 38.9303 | 1.686 | 630.4984 | 428400.1732
2019013018 | 1 | 205889.7427 | 61734.8216 | 204174.5748 | 597.0652 | 13720.5943 | 3857.606 | 104.3474 | 628.6311 | 490707.3832
2019020815 | 2 | 133587.548 | 61720.8619 | 201269.7612 | 1155.3145 | 14166.7154 | 38.5877 | 1.1085 | 628.5907 | 412568.4879
2019121816 | 12 | 159202.3368 | 61694.4923 | 192535.8034 | 988.0855 | 13021.0766 | 3641.654 | 91.7627 | 623.2449 | 431798.4563
2019121712 | 12 | 122736.4889 | 61684.8851 | 196653.0038 | 1726.8568 | 13428.8314 | 39.1576 | 0.9867 | 623.2449 | 396893.4551
2019011011 | 1 | 123652.1819 | 61676.7275 | 208502.7258 | 1580.0785 | 14285.3344 | 38.5761 | 1.0435 | 628.6311 | 410365.2988
2019121711 | 12 | 121281.4394 | 61667.9766 | 199193.8321 | 1808.9808 | 13533.3718 | 39.1576 | 0.9867 | 623.2449 | 398148.9898
2019082809 | 8 | 126056.9465 | 61664.2869 | 220423.6536 | 7488.6221 | 16550.1458 | 38.9353 | 1.4933 | 631.0432 | 432855.1266
2019021310 | 2 | 120547.6871 | 61661.1626 | 208877.6453 | 3467.0223 | 14092.0221 | 38.5877 | 1.1085 | 628.5907 | 409313.8264
2019070615 | 7 | 265015.9289 | 61657.1593 | 191984.9475 | 14658.2033 | 15736.3385 | 38.9303 | 1.686 | 630.4984 | 549723.6923
2019020116 | 2 | 151042.8574 | 61650.204 | 195538.8668 | 215.614 | 13671.5471 | 38.5877 | 1.1085 | 628.5907 | 422787.3763
2019111312 | 11 | 120862.1506 | 61641.491 | 203563.6949 | 3617.9362 | 14504.5981 | 39.1222 | 1.0374 | 407.1532 | 404637.1837
2019072917 | 7 | 258230.8521 | 61635.1604 | 211374.1926 | 7019.0937 | 16599.5063 | 38.9303 | 1.686 | 630.4984 | 555529.9198
2019082910 | 8 | 115944.1887 | 61630.7229 | 217985.4337 | 4750.5957 | 16358.8461 | 38.9353 | 1.4933 | 631.0432 | 417341.2588
2019070816 | 7 | 217227.4178 | 61610.1171 | 207759.3982 | 13635.336 | 17258.4517 | 38.9303 | 1.686 | 630.4984 | 518161.8354
2019121714 | 12 | 124209.5904 | 61604.736 | 199854.5687 | 1296.062 | 13403.228 | 39.1576 | 0.9867 | 623.2449 | 401031.5742
2019092515 | 9 | 134445.7566 | 61572.7516 | 205746.1295 | 12084.8014 | 18633.7505 | 38.9556 | 1.2975 | 632.1002 | 433155.5429
2019122011 | 12 | 120202.5915 | 61563.4561 | 195890.6226 | 699.8616 | 12462.5209 | 39.1576 | 0.9867 | 623.2449 | 391482.4419
2019120312 | 12 | 121729.2341 | 61548.7505 | 203540.3164 | 1024.8926 | 14069.2561 | 39.1576 | 0.9867 | 623.2449 | 402575.8389
2019011111 | 1 | 121709.2347 | 61547.783 | 204855.2452 | 870.4985 | 14031.6019 | 38.5761 | 1.0435 | 628.6311 | 403682.614
2019111313 | 11 | 119753.0217 | 61537.2221 | 204480.0822 | 3467.6518 | 14441.257 | 39.1222 | 1.0374 | 407.1532 | 404126.5477
2019022814 | 2 | 112525.6214 | 61527.8375 | 204570.2994 | 1219.1362 | 14403.5143 | 38.5877 | 1.1085 | 628.5907 | 394914.6958
2019011014 | 1 | 126343.1295 | 61521.4759 | 205451.2399 | 1217.9051 | 14248.6814 | 38.5761 | 1.0435 | 628.6311 | 409450.6824
2019120512 | 12 | 119069.0898 | 61512.958 | 200264.2404 | 1223.0241 | 14017.7861 | 39.1576 | 0.9867 | 623.2449 | 396750.4876
2019011811 | 1 | 128191.2809 | 61497.341 | 207443.5341 | 2097.5532 | 13988.6207 | 38.5761 | 1.0435 | 628.6311 | 413886.5806
2019091313 | 9 | 103514.3845 | 61497.1155 | 214173.8214 | 15802.7876 | 20733.184 | 38.9556 | 1.2975 | 632.1002 | 416393.6463
2019030715 | 3 | 122496.8248 | 61496.8678 | 202486.2011 | 733.2708 | 14258.7618 | 38.6254 | 1.2499 | 628.6212 | 402140.4228
2019060614 | 6 | 106165.5562 | 61496.4249 | 209923.3104 | 7574.7015 | 16767.9433 | 38.8677 | 1.6856 | 629.7288 | 402598.2185
2019071008 | 7 | 131247.4459 | 61483.4161 | 219638.8843 | 13702.8614 | 18225.2531 | 38.9303 | 1.686 | 630.4984 | 444968.9755
2019120511 | 12 | 117984.0028 | 61464.1238 | 201850.0725 | 1377.0285 | 13925.248 | 39.1576 | 0.9867 | 623.2449 | 397263.8647
2019021411 | 2 | 111887.5554 | 61452.206 | 205498.8135 | 3512.6174 | 14298.6656 | 38.5877 | 1.1085 | 628.5907 | 397318.1448
2019091615 | 9 | 144976.3301 | 61432.0362 | 206882.1272 | 12745.4368 | 20375.1203 | 38.9556 | 1.2975 | 632.1002 | 447083.4039
2019060711 | 6 | 109098.5711 | 61430.9033 | 212977.3447 | 9822.0331 | 17573.9274 | 38.8677 | 1.6856 | 629.7288 | 411573.0617
2019012414 | 1 | 121923.0867 | 61429.5207 | 204304.1048 | 1467.7973 | 14414.2531 | 38.5761 | 1.0435 | 628.6311 | 404207.0132
2019013108 | 1 | 167297.9211 | 61424.7762 | 217955.8624 | 746.7601 | 13392.7394 | 38.5761 | 1.0435 | 628.6311 | 461486.3099
2019062509 | 6 | 118517.2244 | 61395.1909 | 223375.8154 | 10098.7478 | 16723.2565 | 38.8677 | 1.6856 | 629.7288 | 430780.5172
2019021315 | 2 | 127997.4115 | 61394.3973 | 203630.6348 | 2735.1593 | 14458.4419 | 38.5877 | 1.1085 | 628.5907 | 410884.3317
2019021412 | 2 | 112504.9509 | 61392.168 | 204225.4721 | 3791.1503 | 14243.1601 | 38.5877 | 1.1085 | 628.5907 | 396825.1883
2019092411 | 9 | 104862.5001 | 61388.3489 | 213100.5767 | 11802.6754 | 17768.0374 | 38.9556 | 1.2975 | 632.1002 | 409594.4918
2019070318 | 7 | 268097.6656 | 61385.274 | 203993.3607 | 13762.6854 | 15784.5788 | 38.9303 | 1.686 | 630.4984 | 563694.6793
2019011410 | 1 | 127648.7808 | 61367.3208 | 211466.7811 | 1445.5115 | 14142.3398 | 38.5761 | 1.0435 | 628.6311 | 416738.9847
2019082710 | 8 | 117133.5444 | 61343.8287 | 224992.7859 | 7726.2672 | 19167.0855 | 38.9353 | 1.4933 | 631.0432 | 431034.9836
2019082312 | 8 | 113851.3856 | 61321.1931 | 212142.4986 | 6231.4343 | 16259.1172 | 38.9353 | 1.4933 | 631.0432 | 410477.1006
2019072409 | 7 | 113765.8053 | 61313.9456 | 216677.1012 | 5855.5226 | 17008.4103 | 38.9303 | 1.686 | 630.4984 | 415291.8998
2019021511 | 2 | 117346.2437 | 61309.7223 | 205195.0319 | 2629.3089 | 13980.8256 | 38.5877 | 1.1085 | 628.5907 | 401129.4193
2019071313 | 7 | 229418.2954 | 61308.7483 | 188144.3453 | 11128.9905 | 16864.3514 | 38.9303 | 1.686 | 630.4984 | 507535.8457
2019012314 | 1 | 126569.1106 | 61307.4957 | 205006.5995 | 1916.4441 | 14507.9758 | 38.5761 | 1.0435 | 628.6311 | 409975.8764
2019120513 | 12 | 117985.511 | 61304.1797 | 200988.8036 | 1233.209 | 14071.8893 | 39.1576 | 0.9867 | 623.2449 | 396246.9817
2019072017 | 7 | 302347.7418 | 61300.2131 | 194915.922 | 8397.9018 | 17189.8482 | 38.9303 | 1.686 | 630.4984 | 584822.7418
2019012515 | 1 | 139262.3191 | 61299.3997 | 200847.6763 | 867.5831 | 14033.5378 | 38.5761 | 1.0435 | 628.6311 | 416978.7667
2019020711 | 2 | 114233.5162 | 61298.6689 | 205137.4906 | 1671.2983 | 14319.3768 | 38.5877 | 1.1085 | 628.5907 | 397328.6378
2019121215 | 12 | 129538.6601 | 61293.1998 | 198237.9979 | 995.3601 | 13553.0367 | 274.103 | 6.9069 | 623.2449 | 404522.5093
2019022815 | 2 | 118926.5834 | 61283.0642 | 199807.4246 | 1094.9511 | 14249.3805 | 38.5877 | 1.1085 | 628.5907 | 396029.6908
2019021213 | 2 | 143619.6688 | 61269.8616 | 204245.2895 | 2970.6853 | 12266.6855 | 38.5877 | 1.1085 | 628.5907 | 425040.4776
2019020712 | 2 | 115133.3648 | 61249.826 | 204454.1862 | 1511.2704 | 14441.4034 | 38.5877 | 1.1085 | 628.5907 | 397458.3378
2019011515 | 1 | 133288.1139 | 61247.6624 | 202488.9847 | 992.1152 | 14313.2938 | 38.5761 | 1.0435 | 628.6311 | 412998.4207
2019011812 | 1 | 129359.9063 | 61247.2217 | 204950.3772 | 2047.8382 | 14125.9126 | 38.5761 | 1.0435 | 628.6311 | 412399.5066
2019120313 | 12 | 119769.3432 | 61242.5297 | 205299.5188 | 1204.9959 | 14148.1684 | 39.1576 | 0.9867 | 623.2449 | 402327.9452
2019011715 | 1 | 130563.4294 | 61239.966 | 202036.3312 | 1876.0199 | 14301.6412 | 38.5761 | 1.0435 | 628.6311 | 410685.6385
2019061909 | 6 | 105898.8563 | 61226.4904 | 221886.7647 | 11164.4123 | 17848.4907 | 38.8677 | 1.6856 | 629.7288 | 418695.2965
2019120311 | 12 | 119083.1169 | 61208.0961 | 205346.5214 | 1180.4703 | 14080.7148 | 39.1576 | 0.9867 | 623.2449 | 401562.3087
2019030110 | 3 | 118605.1168 | 61204.7809 | 206896.8574 | 1066.3297 | 13986.5102 | 38.6254 | 1.2499 | 628.6212 | 402428.0916
2019020611 | 2 | 136066.1951 | 61175.4741 | 201057.3413 | 1598.8591 | 14421.1958 | 38.5877 | 1.1085 | 628.5907 | 414987.3524
2019071509 | 7 | 118739.9369 | 61172.4453 | 218378.4936 | 6702.1317 | 17495.4446 | 38.9303 | 1.686 | 630.4984 | 423159.5669
2019021210 | 2 | 138013.6016 | 61153.7134 | 205954.359 | 2958.2685 | 12185.7159 | 38.5877 | 1.1085 | 628.5907 | 420933.9454
2019011614 | 1 | 120155.5265 | 61150.1284 | 204691.625 | 838.6063 | 14262.4631 | 38.5761 | 1.0435 | 628.6311 | 401766.6001
2019021914 | 2 | 112118.7379 | 61149.6859 | 205728.6014 | 2174.2755 | 13210.494 | 38.5877 | 1.1085 | 628.5907 | 395050.0816
2019060613 | 6 | 99474.7026 | 61144.5379 | 214392.3272 | 7253.276 | 17043.6952 | 38.8677 | 1.6856 | 629.7288 | 399978.8211
2019072416 | 7 | 189966.9904 | 61098.8141 | 208372.9566 | 6039.1909 | 16464.491 | 38.9303 | 1.686 | 630.4984 | 482613.5577
2019030813 | 3 | 115794.9542 | 61095.3104 | 204181.0071 | 582.9295 | 14088.3962 | 38.6254 | 1.2499 | 628.6212 | 396411.094
2019021413 | 2 | 111186.2054 | 61080.5469 | 205876.1206 | 3778.4968 | 14228.448 | 38.5877 | 1.1085 | 628.5907 | 396818.1047
2019090514 | 9 | 104026.8056 | 61078.3724 | 204920.57 | 5644.0835 | 17470.5013 | 38.9556 | 1.2975 | 632.1002 | 393812.686
2019030616 | 3 | 145913.9001 | 61067.6401 | 199168.7926 | 1682.0206 | 14032.3385 | 38.6254 | 1.2499 | 628.6212 | 422533.1885
2019020713 | 2 | 114932.0548 | 61066.937 | 205274.1968 | 1455.8125 | 14344.0106 | 38.5877 | 1.1085 | 628.5907 | 397741.2987
2019070208 | 7 | 135068.7022 | 61066.3962 | 216009.8883 | 17946.7573 | 19829.7464 | 38.9303 | 1.686 | 630.4984 | 450592.6051
2019030112 | 3 | 115907.8291 | 61029.435 | 202841.7206 | 1061.3577 | 14066.9918 | 38.6254 | 1.2499 | 628.6212 | 395575.8309
2019011413 | 1 | 121502.107 | 61026.6827 | 206637.7848 | 1477.0567 | 14379.2846 | 38.5761 | 1.0435 | 628.6311 | 405691.1664
2019011813 | 1 | 127436.0759 | 61018.783 | 204110.3519 | 2062.1824 | 14171.1632 | 38.5761 | 1.0435 | 628.6311 | 409466.807
2019122012 | 12 | 119920.8194 | 61014.1607 | 191018.3273 | 673.2603 | 12321.2075 | 39.1576 | 0.9867 | 623.2449 | 385611.1645
2019071314 | 7 | 238882.3658 | 61009.1024 | 187411.1207 | 11641.8912 | 16961.6704 | 38.9303 | 1.686 | 630.4984 | 516577.2653
2019111314 | 11 | 121271.5625 | 61007.8631 | 202017.2372 | 3309.2739 | 14329.5932 | 39.1222 | 1.0374 | 407.1532 | 402382.8427
2019091910 | 9 | 103434.8468 | 61001.4907 | 213951.9972 | 14898.2108 | 18195.5985 | 38.9556 | 1.2975 | 632.1002 | 412154.4972
2019020612 | 2 | 138497.6101 | 60999.6361 | 199194.552 | 1481.3184 | 14094.5658 | 38.5877 | 1.1085 | 628.5907 | 414935.9693
2019061810 | 6 | 100777.7005 | 60996.0443 | 220025.2966 | 7925.5947 | 17640.8641 | 38.8677 | 1.6856 | 629.7288 | 408035.7823
2019021512 | 2 | 118524.9106 | 60992.6 | 203252.6429 | 2589.9242 | 13959.7288 | 38.5877 | 1.1085 | 628.5907 | 399988.0935
2019082615 | 8 | 144859.759 | 60992.4991 | 211095.6278 | 6900.8775 | 16528.3599 | 38.9353 | 1.4933 | 631.0432 | 441048.595
2019010711 | 1 | 129791.4193 | 60983.0852 | 208187.1363 | 643.4415 | 14284.8353 | 38.5761 | 1.0435 | 628.6311 | 414558.1683
2019111411 | 11 | 114792.7496 | 60973.1539 | 204817.7905 | 3092.7993 | 14141.4635 | 39.1222 | 1.0374 | 407.1532 | 398265.2696
2019061213 | 6 | 98105.1895 | 60968.1765 | 209403.079 | 11709.4088 | 16570.4633 | 38.8677 | 1.6856 | 629.7288 | 397426.5992
2019081516 | 8 | 188978.1216 | 60963.6328 | 205817.5218 | 5933.3211 | 16862.9515 | 38.9353 | 1.4933 | 631.0432 | 479227.0206
2019011110 | 1 | 123288.0657 | 60956.6454 | 206806.1664 | 730.9899 | 13999.1565 | 38.5761 | 1.0435 | 628.6311 | 406449.2746
2019021410 | 2 | 114426.3842 | 60956.0696 | 206375.8746 | 3715.1411 | 14149.6919 | 38.5877 | 1.1085 | 628.5907 | 400291.4484
2019120514 | 12 | 118894.011 | 60943.1003 | 200183.8779 | 1296.4054 | 14136.1138 | 39.1576 | 0.9867 | 623.2449 | 396116.8976
2019072713 | 7 | 235057.406 | 60939.819 | 186376.2973 | 8427.9813 | 17082.1037 | 38.9303 | 1.686 | 630.4984 | 508554.722
2019082610 | 8 | 113143.213 | 60911.6826 | 220670.7841 | 7422.5044 | 16827.338 | 38.9353 | 1.4933 | 631.0432 | 419646.9938
2019022015 | 2 | 125066.3441 | 60900.6455 | 199793.7007 | 1649.8943 | 13055.5218 | 38.5877 | 1.1085 | 628.5907 | 401134.3933
2019012216 | 1 | 150767.2482 | 60887.5511 | 201832.9796 | 765.7808 | 14004.7784 | 1890.2269 | 51.1302 | 628.6311 | 430828.3265
2019011015 | 1 | 132234.8821 | 60882.7806 | 201996.3016 | 1038.2649 | 14208.0672 | 38.5761 | 1.0435 | 628.6311 | 411028.5471
2019071209 | 7 | 119484.4331 | 60879.941 | 209384.407 | 9060.6261 | 17151.2951 | 38.9303 | 1.686 | 630.4984 | 416631.8172
2019082209 | 8 | 120384.4878 | 60879.8988 | 217261.4658 | 5156.5022 | 16460.3468 | 38.9353 | 1.4933 | 631.0432 | 420814.1732
2019091611 | 9 | 110026.7661 | 60869.2817 | 213112.8684 | 11624.5368 | 19660.7369 | 38.9556 | 1.2975 | 632.1002 | 415966.5433
2019122010 | 12 | 120565.522 | 60857.8857 | 197982.248 | 669.6608 | 12494.8859 | 39.1576 | 0.9867 | 623.2449 | 393233.5915
2019081208 | 8 | 136690.778 | 60852.514 | 223154.9373 | 7384.2964 | 18853.8191 | 38.9353 | 1.4933 | 631.0432 | 447607.8166
2019012415 | 1 | 129698.8372 | 60835.9391 | 200557.7618 | 1364.548 | 14315.8313 | 38.5761 | 1.0435 | 628.6311 | 407441.1681
2019111412 | 11 | 114888.3199 | 60828.2272 | 202734.9026 | 3160.9089 | 14222.1405 | 39.1222 | 1.0374 | 407.1532 | 396281.8119
2019072608 | 7 | 134683.1448 | 60821.2195 | 220494.1282 | 6700.1717 | 18940.8421 | 38.9303 | 1.686 | 630.4984 | 442310.6211
2019022709 | 2 | 128155.2936 | 60813.9123 | 214467.1004 | 1087.6765 | 13985.4957 | 38.5877 | 1.1085 | 628.5907 | 419177.7653
2019062608 | 6 | 132838.3326 | 60813.6775 | 225513.9324 | 10727.2641 | 19049.2473 | 38.8677 | 1.6856 | 629.7288 | 449612.7361
2019121909 | 12 | 133408.5751 | 60797.9582 | 206316.8128 | 786.2652 | 12841.7982 | 39.1576 | 0.9867 | 623.2449 | 414814.7987
2019072617 | 7 | 243826.0518 | 60793.3075 | 203123.5684 | 5844.9627 | 15483.8061 | 38.9303 | 1.686 | 630.4984 | 529742.8113
2019111511 | 11 | 124072.5373 | 60791.1557 | 200131.0946 | 3139.4587 | 14136.1657 | 39.1222 | 1.0374 | 407.1532 | 402717.7249
2019012916 | 1 | 155120.6047 | 60774.5265 | 203721.077 | 6768.344 | 14064.1808 | 1890.2269 | 51.1302 | 628.6311 | 443018.7213
2019072714 | 7 | 242765.6639 | 60762.1529 | 184753.4263 | 8684.1571 | 17061.8375 | 38.9303 | 1.686 | 630.4984 | 514698.3525
2019121116 | 12 | 151445.6819 | 60759.7189 | 197027.179 | 733.1451 | 13344.6383 | 3641.654 | 91.7627 | 623.2449 | 427667.0249
2019012410 | 1 | 121356.8848 | 60758.7511 | 210151.3954 | 1699.394 | 14162.3327 | 38.5761 | 1.0435 | 628.6311 | 408797.0088
2019090513 | 9 | 97494.8919 | 60753.8688 | 206331.8773 | 5086.6725 | 17301.0507 | 38.9556 | 1.2975 | 632.1002 | 387640.7144
2019010712 | 1 | 130932.7167 | 60746.4278 | 205170.7681 | 596.9582 | 14224.3362 | 38.5761 | 1.0435 | 628.6311 | 412339.4576
2019121013 | 12 | 117556.9978 | 60728.5882 | 201444.724 | 5942.3771 | 13668.6133 | 39.1576 | 0.9867 | 623.2449 | 400004.6896
2019011610 | 1 | 120489.4868 | 60724.2317 | 210801.5767 | 1038.5549 | 14021.7253 | 38.5761 | 1.0435 | 628.6311 | 407743.8261
2019082311 | 8 | 111915.3255 | 60719.4138 | 210281.4141 | 6215.6988 | 16315.4233 | 38.9353 | 1.4933 | 631.0432 | 406118.7472
2019072517 | 7 | 224293.1424 | 60717.6112 | 206610.3711 | 7599.3311 | 17348.4876 | 38.9303 | 1.686 | 630.4984 | 517240.0582
2019020714 | 2 | 116049.8109 | 60716.3296 | 202870.9405 | 1494.3881 | 14331.7599 | 38.5877 | 1.1085 | 628.5907 | 396131.516
2019090310 | 9 | 103555.8566 | 60712.3008 | 212675.3394 | 8267.5729 | 18584.3406 | 38.9556 | 1.2975 | 632.1002 | 404467.7636
2019022809 | 2 | 123268.6948 | 60711.5106 | 209469.5925 | 1009.0337 | 13995.9736 | 38.5877 | 1.1085 | 628.5907 | 409123.0921
2019062617 | 6 | 229395.5267 | 60705.4259 | 208555.5416 | 9231.4647 | 15270.3497 | 38.8677 | 1.6856 | 629.7288 | 523828.5906
2019011510 | 1 | 120767.2818 | 60680.666 | 210517.3719 | 3920.718 | 13944.4906 | 38.5761 | 1.0435 | 628.6311 | 410498.7789
2019061214 | 6 | 105532.4016 | 60670.2299 | 207072.4388 | 14116.8366 | 16714.1945 | 38.8677 | 1.6856 | 629.7288 | 404776.3837
2019071818 | 7 | 255820.3925 | 60660.721 | 212516.1855 | 5815.7784 | 15984.1497 | 38.9303 | 1.686 | 630.4984 | 551468.3418
2019011615 | 1 | 126659.2255 | 60623.7373 | 201052.3962 | 765.7815 | 14307.1209 | 38.5761 | 1.0435 | 628.6311 | 404076.5122
2019012310 | 1 | 122664.3472 | 60620.0508 | 210181.7758 | 1979.1799 | 14170.4452 | 38.5761 | 1.0435 | 628.6311 | 410284.0495
2019062409 | 6 | 111095.1589 | 60618.0441 | 223798.0506 | 9414.1065 | 18443.2472 | 38.8677 | 1.6856 | 629.7288 | 424038.8895
2019111310 | 11 | 118596.041 | 60609.8769 | 205263.0617 | 2458.8106 | 14220.2273 | 39.1222 | 1.0374 | 407.1532 | 401595.3304
2019012816 | 1 | 169594.7775 | 60604.1291 | 203265.6477 | 802.2379 | 14071.3921 | 1890.2269 | 51.1302 | 628.6311 | 450908.1727
2019011112 | 1 | 120141.4126 | 60586.2189 | 203162.5338 | 755.7505 | 14050.2228 | 38.5761 | 1.0435 | 628.6311 | 399364.3893
2019060612 | 6 | 97436.815 | 60585.1491 | 214734.8271 | 7792.7164 | 17180.2988 | 38.8677 | 1.6856 | 629.7288 | 398400.0885
2019011814 | 1 | 128729.4251 | 60581.8049 | 201051.3035 | 1934.4251 | 14093.8144 | 38.5761 | 1.0435 | 628.6311 | 407059.0238
2019120314 | 12 | 120283.3974 | 60576.6162 | 202683.8918 | 847.809 | 14152.4103 | 39.1576 | 0.9867 | 623.2449 | 399207.5139
2019010912 | 1 | 120901.5838 | 60569.0351 | 205656.912 | 1990.3252 | 14271.5912 | 38.5761 | 1.0435 | 628.6311 | 404057.698
2019121916 | 12 | 148795.6109 | 60566.9197 | 191446.0795 | 683.2723 | 12532.0887 | 3641.654 | 91.7627 | 623.2449 | 418380.6328
2019121715 | 12 | 127980.2186 | 60562.9858 | 194522.2781 | 1101.4286 | 13261.2263 | 274.103 | 6.9069 | 623.2449 | 398332.3921
2019021214 | 2 | 142957.6235 | 60503.264 | 201562.3313 | 2896.1114 | 12300.0995 | 38.5877 | 1.1085 | 628.5907 | 420887.7166
2019030113 | 3 | 112880.0948 | 60502.8763 | 202476.3464 | 1062.9998 | 14117.618 | 38.6254 | 1.2499 | 628.6212 | 391708.4319
2019120515 | 12 | 126597.0331 | 60493.7625 | 196985.0406 | 992.0362 | 14005.754 | 274.103 | 6.9069 | 623.2449 | 399977.881
2019062010 | 6 | 106676.7312 | 60487.8861 | 217360.7791 | 6550.2551 | 17764.599 | 38.8677 | 1.6856 | 629.7288 | 409510.5326
2019010713 | 1 | 129153.6556 | 60487.8403 | 206652.0424 | 559.3215 | 14249.1344 | 38.5761 | 1.0435 | 628.6311 | 411770.2449
2019091710 | 9 | 104830.2873 | 60475.7616 | 209140.8181 | 10808.8873 | 18033.8433 | 38.9556 | 1.2975 | 632.1002 | 403961.9508
2019092612 | 9 | 104247.7983 | 60474.9069 | 210150.8487 | 5989.0805 | 17218.8727 | 38.9556 | 1.2975 | 632.1002 | 398753.8604
2019061713 | 6 | 103584.7974 | 60470.5711 | 211788.783 | 11189.3727 | 17495.789 | 38.8677 | 1.6856 | 629.7288 | 405199.5954
2019120411 | 12 | 116646.1771 | 60470.1828 | 201052.9069 | 2159.236 | 13929.9353 | 39.1576 | 0.9867 | 623.2449 | 394921.8273
2019111413 | 11 | 114135.8792 | 60466.8054 | 204949.951 | 3225.219 | 14164.1385 | 39.1222 | 1.0374 | 407.1532 | 397389.3059
2019012315 | 1 | 132105.4072 | 60457.1895 | 201582.5383 | 1838.9178 | 14376.2919 | 38.5761 | 1.0435 | 628.6311 | 411028.5954
2019010913 | 1 | 118666.9061 | 60437.7679 | 206514.1085 | 1876.3122 | 14234.7157 | 38.5761 | 1.0435 | 628.6311 | 402398.0611
2019120413 | 12 | 118291.8611 | 60428.4564 | 200864.875 | 2020.1772 | 14000.4802 | 39.1576 | 0.9867 | 623.2449 | 396269.2389
2019022609 | 2 | 122535.0529 | 60425.514 | 210888.3319 | 1227.2626 | 14051.4144 | 38.5877 | 1.1085 | 628.5907 | 409795.8628
2019061212 | 6 | 95558.4712 | 60418.6542 | 213807.3136 | 9638.9537 | 16467.7035 | 38.8677 | 1.6856 | 629.7288 | 396561.3782
2019091810 | 9 | 101073.0308 | 60413.695 | 213996.2944 | 10659.9655 | 17914.3923 | 38.9556 | 1.2975 | 632.1002 | 404729.7313
2019121710 | 12 | 118608.795 | 60411.4259 | 199095.569 | 1936.783 | 13427.124 | 39.1576 | 0.9867 | 623.2449 | 394143.0859
2019071312 | 7 | 216862.8981 | 60406.3245 | 186378.2236 | 10611.9654 | 16729.2307 | 38.9303 | 1.686 | 630.4984 | 491659.757
2019121014 | 12 | 119127.841 | 60403.4286 | 201879.9204 | 6014.2996 | 13624.8127 | 39.1576 | 0.9867 | 623.2449 | 401713.6914
2019121216 | 12 | 149955.7493 | 60400.3195 | 193149.6554 | 832.2968 | 13289.6563 | 3641.654 | 91.7627 | 623.2449 | 421984.3389
2019082313 | 8 | 114303.1767 | 60398.431 | 208664.5201 | 4967.1017 | 16105.5624 | 38.9353 | 1.4933 | 631.0432 | 405110.2637
2019021915 | 2 | 116670.4219 | 60379.2011 | 199692.8618 | 2071.0571 | 13130.1044 | 38.5877 | 1.1085 | 628.5907 | 392611.9333
2019060710 | 6 | 105717.4596 | 60376.9295 | 212293.9133 | 10567.0139 | 16633.6706 | 38.8677 | 1.6856 | 629.7288 | 406259.269
2019121012 | 12 | 116547.8022 | 60365.4607 | 198679.9046 | 5944.2132 | 13732.4678 | 39.1576 | 0.9867 | 623.2449 | 395933.2377
2019020511 | 2 | 109615.3767 | 60360.3293 | 204192.4246 | 1719.2075 | 14433.8029 | 38.5877 | 1.1085 | 628.5907 | 390989.4278
2019111315 | 11 | 127399.3019 | 60354.8553 | 200700.2728 | 3158.9234 | 14300.2987 | 39.1222 | 1.0374 | 407.1532 | 406360.965
2019020513 | 2 | 110060.3415 | 60347.6947 | 203765.1725 | 1518.9561 | 14541.7165 | 38.5877 | 1.1085 | 628.5907 | 390902.1682
2019120412 | 12 | 118127.8535 | 60343.748 | 199137.7246 | 1895.5513 | 13916.8641 | 39.1576 | 0.9867 | 623.2449 | 394085.1307
2019022516 | 2 | 148878.5277 | 60340.1028 | 200678.9034 | 793.6914 | 13960.697 | 38.5877 | 1.1085 | 628.5907 | 425320.2091
2019010911 | 1 | 119801.8393 | 60334.358 | 206348.6045 | 1935.8655 | 14132.8517 | 38.5761 | 1.0435 | 628.6311 | 403221.7697
2019061714 | 6 | 110514.5473 | 60332.8876 | 208684.0351 | 10850.2409 | 17136.2524 | 38.8677 | 1.6856 | 629.7288 | 408188.2454
2019020512 | 2 | 110613.4153 | 60328.4201 | 202343.9519 | 1638.327 | 14484.4837 | 38.5877 | 1.1085 | 628.5907 | 390076.8849
2019062011 | 6 | 107973.5225 | 60320.159 | 215525.9391 | 7955.7305 | 17784.3357 | 38.8677 | 1.6856 | 629.7288 | 410229.9688
2019021513 | 2 | 114429.346 | 60311.2394 | 202489.7669 | 2511.601 | 13830.046 | 38.5877 | 1.1085 | 628.5907 | 394240.2863
2019013119 | 1 | 204682.4396 | 60295.9808 | 203338.3213 | 432.6605 | 13098.2678 | 3857.606 | 104.3474 | 628.6311 | 486438.2546
2019022111 | 2 | 106480.1549 | 60278.6325 | 204568.2174 | 1392.1613 | 13056.0955 | 38.5877 | 1.1085 | 628.5907 | 386443.5484
2019111214 | 11 | 118906.7019 | 60255.7575 | 202987.1385 | 1022.5038 | 14315.2344 | 39.1222 | 1.0374 | 407.1532 | 397934.649
2019072712 | 7 | 225516.4474 | 60253.6134 | 185875.9949 | 8433.8874 | 16944.0134 | 38.9303 | 1.686 | 630.4984 | 497695.0714
2019021414 | 2 | 111163.2104 | 60248.6323 | 202114.4199 | 3716.4736 | 14210.5335 | 38.5877 | 1.1085 | 628.5907 | 392121.5567
2019020613 | 2 | 135808.2344 | 60241.611 | 201263.2775 | 1434.584 | 13442.5987 | 38.5877 | 1.1085 | 628.5907 | 412858.5925
2019120414 | 12 | 120694.1956 | 60238.8538 | 198617.2711 | 2031.1973 | 13912.0758 | 39.1576 | 0.9867 | 623.2449 | 396156.9828
2019062012 | 6 | 107685.774 | 60237.124 | 214354.4582 | 7755.1529 | 17759.0045 | 38.8677 | 1.6856 | 629.7288 | 408461.7957
2019111512 | 11 | 123518.1462 | 60233.6425 | 198277.5255 | 3011.4202 | 14118.7895 | 39.1222 | 1.0374 | 407.1532 | 399606.8366
2019022616 | 2 | 139381.603 | 60221.8094 | 200918.837 | 735.692 | 14197.6579 | 38.5877 | 1.1085 | 628.5907 | 416123.8863
2019092415 | 9 | 131864.3001 | 60219.1145 | 205344.8673 | 11607.3305 | 17793.4537 | 38.9556 | 1.2975 | 632.1002 | 427501.4193
2019070610 | 7 | 205908.6109 | 60213.2292 | 191969.6643 | 17238.8833 | 15874.5991 | 38.9303 | 1.686 | 630.4984 | 491876.1016
2019020715 | 2 | 121870.3558 | 60210.0971 | 198291.2792 | 1517.2639 | 14229.9076 | 38.5877 | 1.1085 | 628.5907 | 396787.1905
2019021116 | 2 | 146722.8337 | 60203.7928 | 198842.3617 | 2266.8464 | 14152.3956 | 38.5877 | 1.1085 | 628.5907 | 422856.5172
2019111213 | 11 | 115712.9845 | 60194.9913 | 203862.4292 | 1144.8449 | 14290.6419 | 39.1222 | 1.0374 | 407.1532 | 395653.2046
2019011010 | 1 | 121250.564 | 60188.0652 | 208070.5422 | 1489.5203 | 14182.4487 | 38.5761 | 1.0435 | 628.6311 | 405849.391
2019111211 | 11 | 115144.2397 | 60173.024 | 203986.3484 | 1063.1585 | 14202.7356 | 39.1222 | 1.0374 | 407.1532 | 395016.8191
2019010914 | 1 | 121209.3586 | 60168.4819 | 202648.9424 | 1655.3543 | 14217.2759 | 38.5761 | 1.0435 | 628.6311 | 400567.6638
2019091312 | 9 | 99650.8352 | 60160.1877 | 212434.326 | 15294.2117 | 20235.5378 | 38.9556 | 1.2975 | 632.1002 | 408447.4516
2019083015 | 8 | 156661.5426 | 60157.615 | 199157.9965 | 5871.2789 | 15677.0367 | 38.9353 | 1.4933 | 631.0432 | 438196.9415
2019111414 | 11 | 114997.0019 | 60153.8941 | 201668.3593 | 3398.1992 | 14271.8204 | 39.1222 | 1.0374 | 407.1532 | 394936.5877
2019060715 | 6 | 134699.8765 | 60147.7847 | 200989.3359 | 10667.5374 | 16702.327 | 38.8677 | 1.6856 | 629.7288 | 423877.1437
2019022112 | 2 | 106114.9211 | 60131.6197 | 202265.9643 | 1550.3909 | 13011.026 | 38.5877 | 1.1085 | 628.5907 | 383742.2088
2019011113 | 1 | 118079.9856 | 60124.4779 | 203892.9825 | 716.64 | 14019.9483 | 38.5761 | 1.0435 | 628.6311 | 397502.2851
2019011414 | 1 | 119586.9069 | 60115.918 | 203204.515 | 1284.1799 | 14412.7968 | 38.5761 | 1.0435 | 628.6311 | 399272.5673
2019062718 | 6 | 239928.7981 | 60114.3761 | 198331.4419 | 13707.0189 | 15233.7159 | 38.8677 | 1.6856 | 629.7288 | 527985.633
2019121011 | 12 | 113958.9914 | 60107.9956 | 201641.0574 | 5859.9702 | 13669.3666 | 39.1576 | 0.9867 | 623.2449 | 395900.7703
2019031111 | 3 | 123429.7571 | 60102.8642 | 199126.0455 | 840.3945 | 14258.0143 | 38.6254 | 1.2499 | 628.6212 | 398425.5722
2019111212 | 11 | 115725.1966 | 60087.6496 | 201908.8326 | 1101.4379 | 14240.8236 | 39.1222 | 1.0374 | 407.1532 | 393511.2531
2019120310 | 12 | 116725.0568 | 60074.713 | 205396.1108 | 991.2718 | 13842.5392 | 39.1576 | 0.9867 | 623.2449 | 397693.0808
2019011810 | 1 | 124584.1798 | 60072.7283 | 208093.1 | 2109.727 | 13845.7678 | 38.5761 | 1.0435 | 628.6311 | 409373.7536
2019020514 | 2 | 111006.8131 | 60060.0286 | 201315.1463 | 1465.9345 | 14486.099 | 38.5877 | 1.1085 | 628.5907 | 389002.3086
2019070917 | 7 | 228110.2252 | 60027.4316 | 205136.471 | 12441.3555 | 15041.9191 | 38.9303 | 1.686 | 630.4984 | 521428.5172
2019070616 | 7 | 274947.3374 | 60027.3808 | 190473.3911 | 15606.7103 | 15681.5924 | 38.9303 | 1.686 | 630.4984 | 557407.5268
2019120510 | 12 | 115783.314 | 60023.3264 | 201640.8384 | 1323.4562 | 13592.5491 | 39.1576 | 0.9867 | 623.2449 | 393026.8732
2019073017 | 7 | 235659.8982 | 60014.8411 | 210241.7158 | 9024.937 | 16181.8382 | 38.9303 | 1.686 | 630.4984 | 531794.345
2019092410 | 9 | 100972.5893 | 60013.9129 | 211286.0558 | 11506.9501 | 17986.4635 | 38.9556 | 1.2975 | 632.1002 | 402438.3248
2019021909 | 2 | 121294.3338 | 60011.8238 | 207418.9652 | 1884.1765 | 12999.2911 | 38.5877 | 1.1085 | 628.5907 | 404276.8773
2019012909 | 1 | 132292.7912 | 60011.1377 | 209786.6711 | 5649.6312 | 13805.974 | 38.5761 | 1.0435 | 628.6311 | 422214.4559
2019022509 | 2 | 127560.0862 | 60007.3968 | 207811.9464 | 1248.4988 | 13639.7944 | 38.5877 | 1.1085 | 628.5907 | 410936.0095
2019072209 | 7 | 119586.509 | 59998.5618 | 215110.1556 | 9216.8432 | 17543.5855 | 38.9303 | 1.686 | 630.4984 | 422126.7697
2019010714 | 1 | 129587.8783 | 59995.8231 | 204188.2031 | 486.3953 | 14243.0368 | 38.5761 | 1.0435 | 628.6311 | 409169.5874
2019031112 | 3 | 121733.8105 | 59967.1935 | 199565.6455 | 863.7125 | 14352.0094 | 38.6254 | 1.2499 | 628.6212 | 397150.868
2019010710 | 1 | 127058.0821 | 59966.4471 | 209212.5711 | 435.3341 | 14071.2209 | 38.5761 | 1.0435 | 628.6311 | 411411.906
2019020710 | 2 | 112092.2293 | 59957.1538 | 206149.9856 | 1668.7287 | 14005.2808 | 38.5877 | 1.1085 | 628.5907 | 394541.6652
2019070507 | 7 | 163946.4096 | 59945.4096 | 226540.7922 | 11775.6704 | 20841.7496 | 38.9303 | 1.686 | 630.4984 | 483721.1462
2019022716 | 2 | 142635.5326 | 59939.5578 | 200085.5206 | 665.9426 | 13936.5136 | 38.5877 | 1.1085 | 628.5907 | 417931.3541
2019120315 | 12 | 126174.0861 | 59939.3089 | 197191.7639 | 708.0172 | 14030.5138 | 274.103 | 6.9069 | 623.2449 | 398947.9446
2019072309 | 7 | 109525.0858 | 59919.0948 | 213995.6843 | 6989.7037 | 16742.2569 | 38.9303 | 1.686 | 630.4984 | 407842.9403
2019030809 | 3 | 126897.2534 | 59903.6618 | 208155.8544 | 447.1236 | 13651.7682 | 38.6254 | 1.2499 | 628.6212 | 409724.1579
2019071018 | 7 | 255305.79 | 59898.6497 | 204301.5022 | 12216.161 | 16010.9648 | 38.9303 | 1.686 | 630.4984 | 548404.1824
2019111410 | 11 | 114895.3308 | 59896.3403 | 207130.2196 | 3277.3873 | 13997.1189 | 39.1222 | 1.0374 | 407.1532 | 399643.7098
2019013019 | 1 | 209486.7796 | 59896.0744 | 203259.1285 | 579.9066 | 13274.8141 | 3857.606 | 104.3474 | 628.6311 | 491087.2877
2019030416 | 3 | 148673.3254 | 59895.0542 | 198049.5594 | 2159.7569 | 13953.7981 | 38.6254 | 1.2499 | 628.6212 | 423399.9905
2019080117 | 8 | 215373.2167 | 59890.4639 | 205014.7673 | 8561.2222 | 16575.098 | 38.9353 | 1.4933 | 631.0432 | 506086.24
2019083009 | 8 | 122370.8598 | 59885.8993 | 210352.4773 | 6297.0928 | 15865.3561 | 38.9353 | 1.4933 | 631.0432 | 415443.1571
2019121611 | 12 | 117044.482 | 59863.777 | 197314.5484 | 2522.1633 | 13456.5545 | 39.1576 | 0.9867 | 623.2449 | 390864.9145
2019031110 | 3 | 120447.6219 | 59846.9017 | 200954.5668 | 927.9152 | 14110.7489 | 38.6254 | 1.2499 | 628.6212 | 396956.2512
2019080616 | 8 | 201727.0583 | 59843.6017 | 210078.9224 | 8051.962 | 18849.6235 | 38.9353 | 1.4933 | 631.0432 | 499222.6398
2019061712 | 6 | 100384.7743 | 59835.9319 | 214616.0364 | 10435.2871 | 17161.8024 | 38.8677 | 1.6856 | 629.7288 | 403104.1142
2019091010 | 9 | 94368.8493 | 59835.764 | 212141.5345 | 14465.9911 | 19770.605 | 38.9556 | 1.2975 | 632.1002 | 401255.0972
2019020108 | 2 | 153269.3215 | 59832.9426 | 210528.351 | 840.7379 | 13200.7841 | 38.5877 | 1.1085 | 628.5907 | 438340.424
2019112911 | 11 | 115267.2621 | 59831.8247 | 192413.6444 | 918.1164 | 14006.5329 | 39.1222 | 1.0374 | 407.1532 | 382884.6933
2019020614 | 2 | 135724.9253 | 59819.0191 | 197980.864 | 1421.3883 | 13064.8445 | 38.5877 | 1.1085 | 628.5907 | 408679.3281
2019011516 | 1 | 150230.1573 | 59818.9682 | 198117.7897 | 784.1126 | 13907.0939 | 1890.2269 | 51.1302 | 628.6311 | 425428.11
2019030409 | 3 | 127995.354 | 59817.8486 | 207160.1518 | 2328.3612 | 13883.4433 | 38.6254 | 1.2499 | 628.6212 | 411853.6554
2019080708 | 8 | 130842.3002 | 59816.4368 | 216096.6588 | 7431.146 | 18141.4767 | 38.9353 | 1.4933 | 631.0432 | 432999.4903
2019030709 | 3 | 124747.4342 | 59814.0199 | 210778.2914 | 868.0855 | 13959.5569 | 38.6254 | 1.2499 | 628.6212 | 410835.8845
2019080717 | 8 | 229463.3193 | 59809.0515 | 205799.9419 | 9301.2515 | 17131.8277 | 38.9353 | 1.4933 | 631.0432 | 522176.8636
2019121817 | 12 | 187139.04 | 59790.8588 | 191717.2904 | 988.4697 | 12842.8751 | 3915.757 | 98.6695 | 623.2449 | 457116.2055
2019020610 | 2 | 130954.5442 | 59775.5033 | 201358.127 | 1542.2494 | 14284.2457 | 38.5877 | 1.1085 | 628.5907 | 408582.9566
2019122013 | 12 | 118032.2441 | 59775.0668 | 189796.4677 | 665.1361 | 12239.3797 | 39.1576 | 0.9867 | 623.2449 | 381171.6835
2019081417 | 8 | 228363.5684 | 59770.2841 | 207995.6191 | 6527.8083 | 16204.7511 | 38.9353 | 1.4933 | 631.0432 | 519533.5028
2019021510 | 2 | 114336.9165 | 59759.027 | 202757.9876 | 2699.3866 | 13802.2007 | 38.5877 | 1.1085 | 628.5907 | 394023.8054
2019073117 | 7 | 221517.1472 | 59757.2723 | 209930.5679 | 9948.4065 | 17870.7074 | 38.9303 | 1.686 | 630.4984 | 519695.2161
2019121612 | 12 | 117332.983 | 59748.825 | 197678.4051 | 2958.2413 | 13473.0941 | 39.1576 | 0.9867 | 623.2449 | 391854.9377
2019062013 | 6 | 107064.6819 | 59744.2358 | 210706.2707 | 6375.1446 | 18079.2576 | 38.8677 | 1.6856 | 629.7288 | 402639.8727
2019093014 | 9 | 102736.5501 | 59743.14 | 208941.0493 | 7788.1199 | 20046.6121 | 38.9556 | 1.2975 | 632.1002 | 399927.8245
2019031310 | 3 | 118606.3861 | 59741.0259 | 199414.6471 | 1251.4645 | 14118.9024 | 38.6254 | 1.2499 | 628.6212 | 393800.9226
2019111513 | 11 | 120745.1749 | 59717.9828 | 197029.9164 | 2858.507 | 14120.6799 | 39.1222 | 1.0374 | 407.1532 | 394919.5738
2019030814 | 3 | 114459.2638 | 59711.0967 | 199889.5936 | 543.2621 | 13982.4916 | 38.6254 | 1.2499 | 628.6212 | 389254.2044
2019013008 | 1 | 157336.5829 | 59710.4945 | 213855.4444 | 5422.8934 | 13315.9579 | 38.5761 | 1.0435 | 628.6311 | 450309.6238
2019022009 | 2 | 121936.551 | 59709.0076 | 206681.7043 | 2165.1564 | 12899.533 | 38.5877 | 1.1085 | 628.5907 | 404060.2392
2019072715 | 7 | 250366.2481 | 59703.5831 | 183711.6175 | 8408.7476 | 16781.9592 | 38.9303 | 1.686 | 630.4984 | 519643.2703
2019092613 | 9 | 104687.5586 | 59701.7276 | 204776.6261 | 6567.5799 | 17306.0937 | 38.9556 | 1.2975 | 632.1002 | 393711.9393
2019090512 | 9 | 95665.5331 | 59690.2196 | 207757.7261 | 4693.5503 | 17193.1341 | 38.9556 | 1.2975 | 632.1002 | 385672.5165
2019072711 | 7 | 214173.2465 | 59679.439 | 183866.4464 | 6629.2554 | 16816.4555 | 38.9303 | 1.686 | 630.4984 | 481835.9576
2019022113 | 2 | 103349.7138 | 59672.2747 | 202321.5167 | 1293.3676 | 12903.609 | 38.5877 | 1.1085 | 628.5907 | 380208.7688
2019082314 | 8 | 118284.8268 | 59663.3502 | 202787.4563 | 5330.441 | 16034.9826 | 38.9353 | 1.4933 | 631.0432 | 402772.5287
2019082310 | 8 | 107712.3124 | 59658.0966 | 209445.0866 | 7734.6039 | 16051.5663 | 38.9353 | 1.4933 | 631.0432 | 401273.1375
2019121716 | 12 | 148267.2156 | 59656.6849 | 190875.9955 | 842.2722 | 12968.4708 | 3641.654 | 91.7627 | 623.2449 | 416967.3005
2019070419 | 7 | 271221.338 | 59645.1837 | 201787.0795 | 8229.1973 | 16329.3742 | 2880.8393 | 124.7669 | 630.4984 | 560848.2773
2019011709 | 1 | 129382.1154 | 59635.3642 | 210062.7997 | 1590.2242 | 13676.639 | 38.5761 | 1.0435 | 628.6311 | 415015.3931
2019092611 | 9 | 103360.3682 | 59629.3036 | 207164.9147 | 5872.1096 | 17175.0859 | 38.9556 | 1.2975 | 632.1002 | 393874.1352
2019071718 | 7 | 262865.1957 | 59620.6853 | 212009.5838 | 6927.3185 | 15897.7709 | 38.9303 | 1.686 | 630.4984 | 557991.669
2019081509 | 8 | 110067.9876 | 59609.47 | 213364.943 | 7361.2107 | 16623.1506 | 38.9353 | 1.4933 | 631.0432 | 407698.2336
2019120212 | 12 | 119701.0452 | 59599.4618 | 200512.6318 | 1390.0283 | 13943.3291 | 39.1576 | 0.9867 | 623.2449 | 395809.8854
2019061211 | 6 | 95387.0875 | 59595.2649 | 210221.749 | 9746.1916 | 16635.0432 | 38.8677 | 1.6856 | 629.7288 | 392255.6185
2019111510 | 11 | 122196.8682 | 59578.318 | 200232.1477 | 3300.3809 | 13992.5168 | 39.1222 | 1.0374 | 407.1532 | 399747.5445
2019090515 | 9 | 119750.7484 | 59576.9984 | 199149.3381 | 4759.5871 | 17197.3551 | 38.9556 | 1.2975 | 632.1002 | 401106.3803
2019022816 | 2 | 133723.3829 | 59576.5322 | 194840.4003 | 780.1582 | 13863.815 | 38.5877 | 1.1085 | 628.5907 | 403452.5755
2019022110 | 2 | 107177.8492 | 59574.1328 | 204751.459 | 1484.8179 | 12908.1464 | 38.5877 | 1.1085 | 628.5907 | 386564.6922
2019030716 | 3 | 137931.5018 | 59556.3085 | 196784.9039 | 213.4818 | 13954.5029 | 38.6254 | 1.2499 | 628.6212 | 409109.1954
2019062817 | 6 | 226705.4707 | 59543.7094 | 201491.3896 | 15617.8336 | 16233.5067 | 38.8677 | 1.6856 | 629.7288 | 520262.1922
2019120211 | 12 | 117759.6506 | 59542.2989 | 201933.233 | 1430.0488 | 13936.2559 | 39.1576 | 0.9867 | 623.2449 | 395264.8764
2019010915 | 1 | 128928.6205 | 59539.1185 | 197878.226 | 1656.9107 | 14107.003 | 38.5761 | 1.0435 | 628.6311 | 402778.1294
2019020816 | 2 | 145701.7122 | 59531.1219 | 196238.2507 | 863.7729 | 13703.4381 | 38.5877 | 1.1085 | 628.5907 | 416706.5828
2019020809 | 2 | 123103.0311 | 59525.3021 | 206697.8581 | 1156.3707 | 13686.6868 | 38.5877 | 1.1085 | 628.5907 | 404837.5358
2019012117 | 1 | 187041.2828 | 59524.0736 | 201646.5886 | 650.8218 | 13881.0823 | 3857.606 | 104.3474 | 628.6311 | 467334.4336
2019021215 | 2 | 145275.6133 | 59521.8268 | 198102.29 | 2885.7817 | 12271.5921 | 38.5877 | 1.1085 | 628.5907 | 418725.3908
2019121311 | 12 | 112951.2821 | 59520.3479 | 196112.9604 | 1417.621 | 13281.313 | 39.1576 | 0.9867 | 623.2449 | 383946.9137
2019092009 | 9 | 101808.7561 | 59519.1575 | 215199.6698 | 13928.6426 | 19696.8614 | 38.9556 | 1.2975 | 632.1002 | 410825.4406
2019120516 | 12 | 144484.7969 | 59518.8305 | 191175.2899 | 685.8386 | 13657.6173 | 3641.654 | 91.7627 | 623.2449 | 413879.0347
2019072009 | 7 | 212037.8968 | 59516.7535 | 198275.8813 | 9415.8929 | 18211.5585 | 38.9303 | 1.686 | 630.4984 | 498129.0977
2019012416 | 1 | 146224.2009 | 59476.943 | 197132.4365 | 1055.5133 | 13930.1862 | 1890.2269 | 51.1302 | 628.6311 | 420389.2682
2019120415 | 12 | 125422.9489 | 59468.4521 | 194946.8556 | 1752.5379 | 13835.6878 | 274.103 | 6.9069 | 623.2449 | 396330.737
2019121209 | 12 | 126005.7494 | 59465.0467 | 206605.547 | 1181.8467 | 13134.9642 | 39.1576 | 0.9867 | 623.2449 | 407056.5431
2019052313 | 5 | 88904.8236 | 59458.5228 | 216257.3123 | 9556.1865 | 18329.5954 | 38.7179 | 1.6017 | 629.3887 | 393176.1489
2019081908 | 8 | 135130.0474 | 59431.1318 | 224965.8884 | 8821.6552 | 19028.1818 | 38.9353 | 1.4933 | 631.0432 | 448048.3763
2019012516 | 1 | 154147.4768 | 59426.5728 | 193837.7487 | 816.8282 | 13663.341 | 1890.2269 | 51.1302 | 628.6311 | 424461.9558
2019120611 | 12 | 113861.9554 | 59425.3704 | 197162.2371 | 1223.319 | 13567.666 | 39.1576 | 0.9867 | 623.2449 | 385903.9371
2019062516 | 6 | 186939.1421 | 59422.3293 | 204136.1676 | 8917.9427 | 17133.9485 | 38.8677 | 1.6856 | 629.7288 | 477219.8123
2019120213 | 12 | 118014.7743 | 59421.64 | 201281.6209 | 1105.5964 | 13990.8778 | 39.1576 | 0.9867 | 623.2449 | 394477.8986
2019022211 | 2 | 104310.9679 | 59418.4737 | 200232.2912 | 1309.7106 | 12991.905 | 38.5877 | 1.1085 | 628.5907 | 378931.6354
2019121613 | 12 | 116655.5083 | 59406.4703 | 198468.0007 | 3076.1855 | 13482.3951 | 39.1576 | 0.9867 | 623.2449 | 391751.949
2019021514 | 2 | 113291.9723 | 59392.9984 | 198708.5101 | 2443.8062 | 13715.6741 | 38.5877 | 1.1085 | 628.5907 | 388221.2481
2019011716 | 1 | 144533.4046 | 59391.2446 | 197181.8049 | 1642.9882 | 13907.0142 | 1890.2269 | 51.1302 | 628.6311 | 419226.4449
2019092016 | 9 | 178487.3468 | 59388.2137 | 201272.9449 | 11918.6491 | 18872.7738 | 38.9556 | 1.2975 | 632.1002 | 470612.2816
2019060615 | 6 | 119966.4544 | 59387.7014 | 203337.0213 | 6721.0122 | 16413.7889 | 38.8677 | 1.6856 | 629.7288 | 406496.2603
2019031311 | 3 | 116908.1503 | 59385.2895 | 195632.4414 | 1255.2163 | 14116.7246 | 38.6254 | 1.2499 | 628.6212 | 387966.3188
2019012509 | 1 | 128327.9535 | 59363.0008 | 209238.2604 | 946.275 | 13713.6405 | 38.5761 | 1.0435 | 628.6311 | 412257.381
2019011016 | 1 | 149697.6893 | 59358.7411 | 198098.9819 | 823.0544 | 13812.5433 | 1890.2269 | 51.1302 | 628.6311 | 424360.9984
2019020515 | 2 | 116763.972 | 59357.2932 | 196904.6906 | 1276.4217 | 14417.1593 | 38.5877 | 1.1085 | 628.5907 | 389387.8237
2019020117 | 2 | 170363.2119 | 59353.4748 | 193825.0234 | 272.1611 | 13155.4971 | 2855.4927 | 82.0269 | 628.5907 | 440535.4787
2019120612 | 12 | 114330.3505 | 59340.8954 | 195310.4003 | 1144.0504 | 13550.2226 | 39.1576 | 0.9867 | 623.2449 | 384339.3083
2019021415 | 2 | 115215.6865 | 59337.4171 | 197974.6454 | 3518.2639 | 14143.2077 | 38.5877 | 1.1085 | 628.5907 | 390857.5076
2019060611 | 6 | 97158.1251 | 59334.4425 | 213494.137 | 7159.4895 | 17300.7708 | 38.8677 | 1.6856 | 629.7288 | 395117.247
2019092113 | 9 | 210110.08 | 59332.7462 | 184736.3539 | 15093.8759 | 18641.7384 | 38.9556 | 1.2975 | 632.1002 | 488587.1477
2019121015 | 12 | 124184.9086 | 59324.8137 | 198032.8171 | 5793.1792 | 13565.2143 | 274.103 | 6.9069 | 623.2449 | 401805.1876
2019062808 | 6 | 129551.6641 | 59320.8417 | 213678.2014 | 15493.5762 | 18106.6743 | 38.8677 | 1.6856 | 629.7288 | 436821.2399
2019062416 | 6 | 185688.2069 | 59319.4521 | 212270.3858 | 9969.9784 | 18478.577 | 38.8677 | 1.6856 | 629.7288 | 486396.8823
2019092114 | 9 | 219843.8759 | 59302.263 | 184459.1443 | 14340.3641 | 18758.366 | 38.9556 | 1.2975 | 632.1002 | 497376.3666
2019031210 | 3 | 114662.1136 | 59290.9766 | 201058.6614 | 737.3251 | 14256.6097 | 38.6254 | 1.2499 | 628.6212 | 390674.1829
2019120316 | 12 | 146204.6746 | 59284.0727 | 193828.7344 | 686.1962 | 13716.8605 | 3641.654 | 91.7627 | 623.2449 | 418077.2
2019031211 | 3 | 113184.1469 | 59277.4441 | 199650.8353 | 774.8829 | 14216.9445 | 38.6254 | 1.2499 | 628.6212 | 387772.7502
2019111415 | 11 | 120605.5123 | 59276.957 | 197276.4735 | 3347.5429 | 14193.387 | 39.1222 | 1.0374 | 407.1532 | 395147.1855
2019092610 | 9 | 101071.8435 | 59274.0359 | 208806.8299 | 6704.146 | 17295.3745 | 38.9556 | 1.2975 | 632.1002 | 393824.5829
2019011815 | 1 | 133900.4533 | 59263.211 | 197535.1105 | 1790.7938 | 13992.6827 | 38.5761 | 1.0435 | 628.6311 | 407150.502
2019112912 | 11 | 115275.7936 | 59244.4738 | 189961.4369 | 913.7322 | 14045.3888 | 39.1222 | 1.0374 | 407.1532 | 379888.1382
2019061011 | 6 | 108458.6031 | 59240.4626 | 217444.1595 | 14572.0826 | 18039.7963 | 38.8677 | 1.6856 | 629.7288 | 418425.3862
2019020118 | 2 | 182251.4604 | 59225.5787 | 194312.5964 | 278.9718 | 13037.7503 | 3858.774 | 110.8471 | 628.5907 | 453704.5694
2019082709 | 8 | 112287.2786 | 59224.9728 | 223362.5104 | 7194.7061 | 19025.16 | 38.9353 | 1.4933 | 631.0432 | 421766.0997
2019092614 | 9 | 108904.1308 | 59211.4375 | 199245.9616 | 5615.0199 | 17230.8046 | 38.9556 | 1.2975 | 632.1002 | 390879.7077
2019031113 | 3 | 119644.9775 | 59208.4461 | 198604.5906 | 842.8662 | 14340.1972 | 38.6254 | 1.2499 | 628.6212 | 393309.5742
2019010715 | 1 | 134650.4556 | 59199.7468 | 199915.1032 | 423.7571 | 14040.4974 | 38.5761 | 1.0435 | 628.6311 | 408897.8108
2019022016 | 2 | 140723.3337 | 59194.8296 | 195338.0351 | 1436.2889 | 12594.041 | 38.5877 | 1.1085 | 628.5907 | 409954.8152
2019120416 | 12 | 145582.3393 | 59192.4162 | 193373.256 | 1548.6058 | 13587.4819 | 3641.654 | 91.7627 | 623.2449 | 417640.7608
2019092509 | 9 | 97648.8623 | 59189.8992 | 215873.9352 | 12327.712 | 19023.8632 | 38.9556 | 1.2975 | 632.1002 | 404736.6251
2019021109 | 2 | 122616.7671 | 59187.3473 | 204263.9575 | 2610.8607 | 13769.7719 | 38.5877 | 1.1085 | 628.5907 | 403116.9914
2019061215 | 6 | 122317.8908 | 59184.2043 | 203140.6401 | 13747.5772 | 16132.1422 | 38.8677 | 1.6856 | 629.7288 | 415192.7367
2019091610 | 9 | 104379.8982 | 59177.3974 | 211415.632 | 11620.6721 | 19191.8356 | 38.9556 | 1.2975 | 632.1002 | 406457.7884
2019071311 | 7 | 202200.7447 | 59172.7418 | 184611.0809 | 10524.9206 | 16401.5694 | 38.9303 | 1.686 | 630.4984 | 473582.1722
2019121917 | 12 | 176495.3246 | 59172.2929 | 189337.064 | 653.4775 | 12135.4233 | 3915.757 | 98.6695 | 623.2449 | 442431.2538
2019112812 | 11 | 111802.36 | 59168.9555 | 198226.9377 | 2299.6493 | 14104.5997 | 39.1222 | 1.0374 | 407.1532 | 386049.815
2019020510 | 2 | 107716.6333 | 59139.67 | 202077.712 | 2029.4062 | 14152.4523 | 38.5877 | 1.1085 | 628.5907 | 385784.1607
2019030114 | 3 | 112544.5513 | 59134.3026 | 198157.9047 | 1045.6684 | 13973.2122 | 38.6254 | 1.2499 | 628.6212 | 385524.1357
2019120410 | 12 | 114583.605 | 59125.8888 | 200617.0826 | 2151.3024 | 13774.8576 | 39.1576 | 0.9867 | 623.2449 | 390916.1256
2019011616 | 1 | 145236.7858 | 59108.4342 | 197394.3971 | 766.0786 | 13970.9269 | 1890.2269 | 51.1302 | 628.6311 | 419046.6109
2019121610 | 12 | 117189.7737 | 59098.2745 | 197892.0573 | 1781.2798 | 13221.0638 | 39.1576 | 0.9867 | 623.2449 | 389845.8383
2019112811 | 11 | 110407.3008 | 59081.0444 | 200246.6857 | 2569.9976 | 13986.6353 | 39.1222 | 1.0374 | 407.1532 | 386738.9766
2019100210 | 10 | 103503.4891 | 59077.228 | 223372.7698 | 7319.9891 | 18681.9894 | 39.0857 | 1.1391 | 622.7533 | 412618.4436
2019021316 | 2 | 141416.5997 | 59076.54 | 198617.4682 | 2343.3924 | 13999.3162 | 38.5877 | 1.1085 | 628.5907 | 416121.6035
2019052314 | 5 | 93209.3692 | 59068.8655 | 209663.3912 | 7474.2132 | 17163.1539 | 38.7179 | 1.6017 | 629.3887 | 387248.7014
2019012316 | 1 | 148678.169 | 59033.5461 | 197809.5003 | 1578.3072 | 14090.829 | 1890.2269 | 51.1302 | 628.6311 | 423760.3399
2019111215 | 11 | 121926.9885 | 59027.238 | 199101.7208 | 946.1593 | 14179.7133 | 39.1222 | 1.0374 | 407.1532 | 395629.1328
2019082916 | 8 | 170910.2235 | 59023.6979 | 205232.3662 | 5562.8489 | 15815.4675 | 38.9353 | 1.4933 | 631.0432 | 457216.0757
2019122014 | 12 | 120263.7701 | 59023.3248 | 185834.5325 | 645.7872 | 12117.2594 | 39.1576 | 0.9867 | 623.2449 | 378548.0632
2019112813 | 11 | 111056.5208 | 59002.5391 | 198701.4765 | 2169.6654 | 14074.8784 | 39.1222 | 1.0374 | 407.1532 | 385452.3931
2019121117 | 12 | 180047.3392 | 59000.654 | 195766.8759 | 812.2259 | 12943.6589 | 3915.757 | 98.6695 | 623.2449 | 453208.4252
2019062913 | 6 | 231849.6726 | 58998.0445 | 183570.4045 | 16823.2601 | 17448.1003 | 38.8677 | 1.6856 | 629.7288 | 509359.7642
2019121016 | 12 | 145499.0233 | 58991.9954 | 193876.9023 | 2384.2622 | 13238.9792 | 3641.654 | 91.7627 | 623.2449 | 418347.8239
2019011114 | 1 | 118760.182 | 58991.3464 | 199869.8811 | 659.1358 | 13973.4125 | 38.5761 | 1.0435 | 628.6311 | 392922.2084
2019121614 | 12 | 117600.2597 | 58969.0193 | 195586.5223 | 2438.8285 | 13450.8746 | 39.1576 | 0.9867 | 623.2449 | 388708.8936
2019022114 | 2 | 102767.8306 | 58968.1033 | 198296.0588 | 1338.7796 | 13048.3401 | 38.5877 | 1.1085 | 628.5907 | 375087.3992
2019100211 | 10 | 104513.3392 | 58955.2945 | 219504.7626 | 6634.0167 | 18462.5546 | 39.0857 | 1.1391 | 622.7533 | 408732.9458
2019092713 | 9 | 100969.8967 | 58951.2793 | 201208.8252 | 5889.5405 | 18002.4917 | 38.9556 | 1.2975 | 632.1002 | 385694.3868
2019120214 | 12 | 117716.9275 | 58941.4002 | 199605.0356 | 1421.0811 | 13975.0461 | 39.1576 | 0.9867 | 623.2449 | 392322.8797
2019062912 | 6 | 227167.1032 | 58930.923 | 183747.7639 | 16197.4694 | 17434.3461 | 38.8677 | 1.6856 | 629.7288 | 504147.8876
2019071918 | 7 | 247060.928 | 58919.8442 | 207007.3124 | 7393.0703 | 16937.5595 | 38.9303 | 1.686 | 630.4984 | 537989.829
2019031212 | 3 | 110394.7982 | 58912.8522 | 199511.7586 | 838.7923 | 14289.6774 | 38.6254 | 1.2499 | 628.6212 | 384616.3751
2019111514 | 11 | 121059.1585 | 58886.3546 | 194898.095 | 2556.8734 | 14042.2526 | 39.1222 | 1.0374 | 407.1532 | 391890.0469
2019061916 | 6 | 168269.3314 | 58876.952 | 204234.0459 | 6410.1063 | 17202.1584 | 38.8677 | 1.6856 | 629.7288 | 455662.8761
2019091108 | 9 | 117352.2584 | 58873.9708 | 221737.1749 | 12698.6262 | 20841.8905 | 38.9556 | 1.2975 | 632.1002 | 432176.2741
2019111210 | 11 | 113207.4129 | 58869.8153 | 203574.7791 | 1071.836 | 13930.9181 | 39.1222 | 1.0374 | 407.1532 | 391102.0743
2019121809 | 12 | 125200.759 | 58860.8287 | 202076.184 | 391.3249 | 12833.4032 | 39.1576 | 0.9867 | 623.2449 | 400025.8891
2019111316 | 11 | 145320.1687 | 58857.907 | 196649.3477 | 2921.937 | 14005.2298 | 2895.0435 | 76.7705 | 407.1532 | 421133.5574
2019120613 | 12 | 111082.6383 | 58838.0562 | 194494.0915 | 1143.1831 | 13606.9583 | 39.1576 | 0.9867 | 623.2449 | 379828.3166
2019072814 | 7 | 268126.9043 | 58822.023 | 186755.112 | 8904.5074 | 17650.802 | 38.9303 | 1.686 | 630.4984 | 540930.4636
2019012217 | 1 | 177511.2385 | 58821.5039 | 201545.3803 | 620.0595 | 13498.1627 | 3857.606 | 104.3474 | 628.6311 | 456586.9294
2019121312 | 12 | 113694.7083 | 58819.0704 | 192749.1968 | 1324.4388 | 13258.0128 | 39.1576 | 0.9867 | 623.2449 | 380508.8163
2019011415 | 1 | 123547.13 | 58801.9267 | 198791.8494 | 1205.006 | 14296.5822 | 38.5761 | 1.0435 | 628.6311 | 397310.7449
2019020615 | 2 | 136579.6008 | 58785.5068 | 193735.6431 | 1284.9774 | 12844.7317 | 38.5877 | 1.1085 | 628.5907 | 403898.7467
2019022210 | 2 | 104822.6647 | 58779.4295 | 201798.1063 | 1162.3354 | 13013.9804 | 38.5877 | 1.1085 | 628.5907 | 380244.8033
2019112814 | 11 | 113072.3272 | 58774.9894 | 195895.6953 | 2126.3975 | 14048.9501 | 39.1222 | 1.0374 | 407.1532 | 384365.6723
2019080217 | 8 | 222848.0916 | 58762.3718 | 198372.5672 | 6003.3434 | 16313.0849 | 38.9353 | 1.4933 | 631.0432 | 502970.9307
2019010312 | 1 | 127839.3391 | 58761.0057 | 196289.0721 | 452.5836 | 12502.4036 | 38.5761 | 1.0435 | 628.6311 | 396512.6547
2019112910 | 11 | 113166.5963 | 58759.8172 | 193517.6957 | 965.9856 | 13791.967 | 39.1222 | 1.0374 | 407.1532 | 380649.3747
2019120610 | 12 | 115183.9304 | 58751.4854 | 198679.4479 | 1265.9603 | 13414.3487 | 39.1576 | 0.9867 | 623.2449 | 387958.5618
2019010910 | 1 | 116839.6236 | 58748.0851 | 207034.7428 | 1884.841 | 14003.8998 | 38.5761 | 1.0435 | 628.6311 | 399179.443
2019121109 | 12 | 123249.2954 | 58747.764 | 203928.3934 | 1193.5989 | 12998.372 | 39.1576 | 0.9867 | 623.2449 | 400780.8128
2019121310 | 12 | 112647.3726 | 58726.989 | 197150.9849 | 1358.4587 | 13162.1385 | 39.1576 | 0.9867 | 623.2449 | 383709.3328
2019021309 | 2 | 121808.6606 | 58724.4471 | 206917.1634 | 3323.8064 | 13660.8168 | 38.5877 | 1.1085 | 628.5907 | 405103.1812
2019112211 | 11 | 112419.9275 | 58715.7905 | 198458.6956 | 2249.3263 | 13891.5146 | 39.1222 | 1.0374 | 407.1532 | 386182.5673
2019072316 | 7 | 181218.7704 | 58708.1964 | 202132.3922 | 7531.3598 | 15795.7011 | 38.9303 | 1.686 | 630.4984 | 466057.5347
2019092115 | 9 | 229924.4309 | 58707.8737 | 182712.1415 | 14297.0362 | 18782.9793 | 38.9556 | 1.2975 | 632.1002 | 505096.8147
2019012917 | 1 | 178669.0777 | 58700.9869 | 201582.2739 | 5058.7715 | 13666.1998 | 3857.606 | 104.3474 | 628.6311 | 462267.8942
2019072813 | 7 | 260436.1221 | 58698.0367 | 186938.4609 | 8681.0954 | 17771.508 | 38.9303 | 1.686 | 630.4984 | 533196.3378
2019062014 | 6 | 110429.6762 | 58692.5416 | 205451.4675 | 7215.8451 | 17877.8715 | 38.8677 | 1.6856 | 629.7288 | 400337.684
2019100212 | 10 | 102596.9235 | 58690.017 | 221055.4507 | 5631.4305 | 18368.6467 | 39.0857 | 1.1391 | 622.7533 | 407005.4466
2019061012 | 6 | 107682.1272 | 58686.5461 | 217895.634 | 13394.9752 | 18037.9453 | 38.8677 | 1.6856 | 629.7288 | 416367.51
2019021916 | 2 | 130094.9591 | 58680.6604 | 194636.2085 | 1702.2031 | 12704.8327 | 38.5877 | 1.1085 | 628.5907 | 398487.1508
2019112913 | 11 | 113613.1511 | 58678.9287 | 189174.853 | 934.8986 | 14024.1061 | 39.1222 | 1.0374 | 407.1532 | 376873.2504
2019061210 | 6 | 93428.9835 | 58678.8649 | 210911.4934 | 9178.0302 | 16285.5634 | 38.8677 | 1.6856 | 629.7288 | 389153.2176
2019010213 | 1 | 134439.1211 | 58672.5073 | 195779.5021 | 250.1955 | 11232.0909 | 38.5761 | 1.0435 | 628.6311 | 401041.6676
2019061711 | 6 | 99173.0628 | 58671.0456 | 210412.9557 | 10753.4719 | 17144.1776 | 38.8677 | 1.6856 | 629.7288 | 396824.9958
2019031309 | 3 | 118459.2007 | 58668.715 | 199723.9054 | 1170.9451 | 13874.144 | 38.6254 | 1.2499 | 628.6212 | 392565.4067
2019031312 | 3 | 114209.4045 | 58661.2384 | 197678.7173 | 1307.4741 | 14175.3851 | 38.6254 | 1.2499 | 628.6212 | 386700.716
2019030109 | 3 | 121762.2805 | 58660.2582 | 204789.8491 | 818.1425 | 13625.1533 | 38.6254 | 1.2499 | 628.6212 | 400324.1802
2019093015 | 9 | 118995.2476 | 58640.482 | 204614.3604 | 8628.1138 | 19960.0295 | 38.9556 | 1.2975 | 632.1002 | 411510.5866
2019062112 | 6 | 102508.7561 | 58635.5372 | 203974.5341 | 6166.4654 | 16318.7553 | 38.8677 | 1.6856 | 629.7288 | 388274.3303
2019062914 | 6 | 236700.2779 | 58614.4865 | 182532.2047 | 14684.4159 | 17404.7673 | 38.8677 | 1.6856 | 629.7288 | 510606.4345
2019091214 | 9 | 111185.2962 | 58611.507 | 200110.5253 | 11883.7892 | 17675.7142 | 38.9556 | 1.2975 | 632.1002 | 400139.1852
2019031109 | 3 | 119008.7858 | 58609.4301 | 200812.0107 | 963.8656 | 13905.1954 | 38.6254 | 1.2499 | 628.6212 | 393967.7843
2019081713 | 8 | 224840.9794 | 58604.824 | 183127.8735 | 8991.4078 | 16605.7424 | 38.9353 | 1.4933 | 631.0432 | 492842.2989
2019010212 | 1 | 134162.9001 | 58602.9257 | 193354.0082 | 578.9865 | 11197.6352 | 38.5761 | 1.0435 | 628.6311 | 398564.7064
2019020716 | 2 | 137246.8781 | 58597.8941 | 194432.3788 | 1257.1853 | 14001.2546 | 38.5877 | 1.1085 | 628.5907 | 406203.8777
2019031209 | 3 | 113957.475 | 58581.759 | 200422.0958 | 629.2378 | 14019.6315 | 38.6254 | 1.2499 | 628.6212 | 388278.6957
2019052713 | 5 | 93916.1432 | 58579.8223 | 209254.9819 | 7906.0001 | 17080.67 | 38.7179 | 1.6017 | 629.3887 | 387407.3258
2019021409 | 2 | 118006.6235 | 58578.4698 | 205231.0172 | 3592.0372 | 13694.0583 | 38.5877 | 1.1085 | 628.5907 | 399770.4929
2019011409 | 1 | 128745.732 | 58570.5715 | 207679.8768 | 1353.0343 | 13823.8908 | 38.5761 | 1.0435 | 628.6311 | 410841.3561
2019093013 | 9 | 95427.051 | 58562.3054 | 210908.8085 | 7521.7882 | 19392.7807 | 38.9556 | 1.2975 | 632.1002 | 392485.087
2019061312 | 6 | 98212.197 | 58554.9643 | 211880.9523 | 13269.6375 | 16185.6342 | 38.8677 | 1.6856 | 629.7288 | 398773.6675
2019022212 | 2 | 104367.7553 | 58551.6022 | 197544.823 | 1217.7956 | 12940.3478 | 38.5877 | 1.1085 | 628.5907 | 375290.6108
2019062009 | 6 | 104695.9842 | 58550.2848 | 216393.9052 | 7232.0298 | 17649.8737 | 38.8677 | 1.6856 | 629.7288 | 405192.3598
2019112212 | 11 | 113793.9243 | 58548.1288 | 197700.3614 | 2070.2486 | 13867.4486 | 39.1222 | 1.0374 | 407.1532 | 386427.4246
2019062113 | 6 | 104277.9189 | 58521.4304 | 200653.9592 | 5945.0771 | 16348.1517 | 38.8677 | 1.6856 | 629.7288 | 386416.8195
2019092112 | 9 | 198372.4889 | 58516.1588 | 184313.2363 | 14440.5961 | 18359.9266 | 38.9556 | 1.2975 | 632.1002 | 474674.76
2019082117 | 8 | 214811.3423 | 58508.8596 | 212498.4139 | 6507.0266 | 16038.6956 | 38.9353 | 1.4933 | 631.0432 | 509035.8097
2019071118 | 7 | 241781.6589 | 58504.5695 | 200643.8636 | 9178.8925 | 15080.8252 | 38.9303 | 1.686 | 630.4984 | 525860.9246
2019121010 | 12 | 110476.2643 | 58493.9753 | 200337.3775 | 5864.6611 | 13329.7482 | 39.1576 | 0.9867 | 623.2449 | 389165.4156
2019062911 | 6 | 219541.7587 | 58457.2143 | 183000.1767 | 15452.3343 | 17523.0514 | 38.8677 | 1.6856 | 629.7288 | 494644.8175
2019121313 | 12 | 113724.3636 | 58452.1575 | 191977.326 | 1313.1616 | 13303.848 | 39.1576 | 0.9867 | 623.2449 | 379434.2459
2019032211 | 3 | 111051.2633 | 58451.5961 | 195444.9005 | 6167.4689 | 13922.5011 | 38.6254 | 1.2499 | 628.6212 | 385706.2265
2019080916 | 8 | 189728.1084 | 58447.2081 | 195564.4496 | 5637.3899 | 15546.9657 | 38.9353 | 1.4933 | 631.0432 | 465595.5935
2019010311 | 1 | 124841.0098 | 58443.4793 | 198776.004 | 455.9659 | 12529.7189 | 38.5761 | 1.0435 | 628.6311 | 395714.4285
2019021209 | 2 | 134949.6235 | 58434.1873 | 201723.3166 | 2904.6453 | 12013.6633 | 38.5877 | 1.1085 | 628.5907 | 410693.7229
2019090410 | 9 | 102402.3779 | 58420.6497 | 203720.2166 | 7175.9994 | 16396.1204 | 38.9556 | 1.2975 | 632.1002 | 388787.7172
2019052312 | 5 | 88616.488 | 58406.2056 | 217815.2796 | 9538.2276 | 17374.8566 | 38.7179 | 1.6017 | 629.3887 | 392420.7658
2019061715 | 6 | 126040.7481 | 58393.1311 | 203176.0454 | 9553.195 | 16697.827 | 38.8677 | 1.6856 | 629.7288 | 414531.2287
2019032210 | 3 | 109625.6971 | 58381.9101 | 195946.3252 | 5948.3866 | 13873.5042 | 38.6254 | 1.2499 | 628.6212 | 384444.3198
2019061010 | 6 | 104229.5889 | 58377.3573 | 214503.2091 | 15131.8258 | 17577.3229 | 38.8677 | 1.6856 | 629.7288 | 410489.5861
2019112113 | 11 | 108363.1369 | 58375.7687 | 199504.1947 | 2892.0726 | 14040.0203 | 39.1222 | 1.0374 | 407.1532 | 383622.5061
2019112213 | 11 | 113323.1886 | 58372.4931 | 195441.2397 | 2126.3806 | 13918.8204 | 39.1222 | 1.0374 | 407.1532 | 383629.4353
2019120210 | 12 | 115892.8734 | 58368.1493 | 201159.5579 | 1338.912 | 13731.5688 | 39.1576 | 0.9867 | 623.2449 | 391154.4506
2019082909 | 8 | 109089.3271 | 58367.1104 | 213386.1849 | 4703.5884 | 15881.0865 | 38.9353 | 1.4933 | 631.0432 | 402098.7692
2019081714 | 8 | 232864.683 | 58352.7472 | 182094.8502 | 9811.8352 | 16502.3868 | 38.9353 | 1.4933 | 631.0432 | 500297.9741
2019091213 | 9 | 104417.5941 | 58346.0146 | 200580.6548 | 12149.1346 | 17242.1212 | 38.9556 | 1.2975 | 632.1002 | 393407.8727
2019040210 | 4 | 105387.91 | 58340.1409 | 199888.3876 | 2247.728 | 14324.0766 | 38.6254 | 1.3961 | 628.779 | 380857.0435
2019010214 | 1 | 134264.1608 | 58334.9408 | 194617.4634 | 161.6119 | 11227.1135 | 38.5761 | 1.0435 | 628.6311 | 399273.5412
2019121615 | 12 | 123463.3298 | 58329.5196 | 191469.2532 | 2873.9291 | 13315.3482 | 274.103 | 6.9069 | 623.2449 | 390355.6347
2019080314 | 8 | 214589.2917 | 58322.4476 | 174699.6464 | 6423.5013 | 16138.9402 | 38.9353 | 1.4933 | 631.0432 | 470845.299
2019062111 | 6 | 103004.655 | 58310.3279 | 203548.5477 | 6203.8775 | 16240.3533 | 38.8677 | 1.6856 | 629.7288 | 387978.0435
2019030815 | 3 | 117450.8331 | 58305.8139 | 193612.6597 | 382.1593 | 13753.1384 | 38.6254 | 1.2499 | 628.6212 | 384173.1008
2019041110 | 4 | 109832.1825 | 58300.5443 | 198534.0111 | 5732.8404 | 13838.1927 | 38.6254 | 1.3961 | 628.779 | 386906.5715
2019092712 | 9 | 99290.7491 | 58297.893 | 200562.4355 | 5472.1374 | 17918.0496 | 38.9556 | 1.2975 | 632.1002 | 382213.6178
2019081408 | 8 | 122816.8433 | 58293.7699 | 210488.4134 | 6741.5692 | 16584.731 | 38.9353 | 1.4933 | 631.0432 | 415596.7987
2019032810 | 3 | 109549.7495 | 58293.4314 | 201448.4091 | 1494.5898 | 14583.0516 | 38.6254 | 1.2499 | 628.6212 | 386037.7279
2019112111 | 11 | 106873.3957 | 58282.8087 | 200450.4618 | 3157.4522 | 13837.0082 | 39.1222 | 1.0374 | 407.1532 | 383048.4394
2019052714 | 5 | 99096.8095 | 58273.4221 | 204405.2852 | 7762.5762 | 16783.5273 | 38.7179 | 1.6017 | 629.3887 | 386991.3287
2019010211 | 1 | 128993.3767 | 58272.322 | 193652.9981 | 329.8498 | 11155.6806 | 38.5761 | 1.0435 | 628.6311 | 393072.4778
2019112112 | 11 | 108118.4908 | 58264.9164 | 199178.5701 | 3201.0721 | 13982.2649 | 39.1222 | 1.0374 | 407.1532 | 383192.6272
2019031313 | 3 | 114705.8891 | 58247.873 | 195355.7457 | 1271.8868 | 14128.0209 | 38.6254 | 1.2499 | 628.6212 | 384377.912
2019081712 | 8 | 216943.0344 | 58245.8523 | 183831.0035 | 9559.4211 | 16638.6303 | 38.9353 | 1.4933 | 631.0432 | 485889.4133
2019010313 | 1 | 124312.0001 | 58236.1937 | 197425.2258 | 454.3871 | 12456.8495 | 38.5761 | 1.0435 | 628.6311 | 393552.9069
2019032811 | 3 | 109013.9839 | 58230.9499 | 200493.8764 | 1505.7063 | 14537.3272 | 38.6254 | 1.2499 | 628.6212 | 384450.3403
2019022213 | 2 | 103911.2015 | 58211.6866 | 196240.9459 | 1110.8215 | 12948.7125 | 38.5877 | 1.1085 | 628.5907 | 373091.655
2019122009 | 12 | 123269.5232 | 58205.2986 | 197320.0157 | 896.5685 | 12332.423 | 39.1576 | 0.9867 | 623.2449 | 392687.2181
2019032610 | 3 | 104094.5007 | 58202.8951 | 201239.6156 | 922.1944 | 14269.7901 | 38.6254 | 1.2499 | 628.6212 | 379397.4924
2019121217 | 12 | 173891.9485 | 58189.5756 | 191456.4406 | 706.5815 | 12922.7725 | 3915.757 | 98.6695 | 623.2449 | 441804.9902
2019092308 | 9 | 120523.7084 | 58186.753 | 222216.0475 | 13825.6377 | 19707.817 | 38.9556 | 1.2975 | 632.1002 | 435132.3168
2019010916 | 1 | 147703.8429 | 58183.4262 | 195342.4512 | 1387.0403 | 13767.587 | 1890.2269 | 51.1302 | 628.6311 | 418954.3359
2019080808 | 8 | 124071.7588 | 58180.0726 | 213438.0571 | 10215.0271 | 18487.7333 | 38.9353 | 1.4933 | 631.0432 | 425064.1208
2019091212 | 9 | 103283.4173 | 58176.5367 | 202274.5902 | 12548.6816 | 17034.8987 | 38.9556 | 1.2975 | 632.1002 | 393990.4777
2019021515 | 2 | 119063.0675 | 58170.9742 | 193492.8305 | 2229.8622 | 13517.315 | 38.5877 | 1.1085 | 628.5907 | 387142.3363
2019031811 | 3 | 109500.8859 | 58170.1995 | 199544.2679 | 2713.2 | 14125.3627 | 38.6254 | 1.2499 | 628.6212 | 384722.4126
2019011109 | 1 | 126170.6465 | 58151.9775 | 206679.8723 | 492.2769 | 13621.6007 | 38.5761 | 1.0435 | 628.6311 | 405784.6246
2019080313 | 8 | 203276.9697 | 58150.8772 | 175824.9191 | 6759.3843 | 16013.3224 | 38.9353 | 1.4933 | 631.0432 | 460696.9446
2019120215 | 12 | 123161.428 | 58147.5835 | 195454.8164 | 1130.9292 | 13959.3519 | 274.103 | 6.9069 | 623.2449 | 392758.3637
2019061113 | 6 | 92902.6795 | 58138.5313 | 209412.4341 | 10921.8974 | 16299.0582 | 38.8677 | 1.6856 | 629.7288 | 388344.8826
2019091311 | 9 | 98010.4406 | 58128.8814 | 206190.3919 | 14416.4136 | 19544.2037 | 38.9556 | 1.2975 | 632.1002 | 396962.6844
2019090412 | 9 | 102564.9767 | 58120.6763 | 205479.0055 | 5659.2467 | 16343.103 | 38.9556 | 1.2975 | 632.1002 | 388839.3615
2019081917 | 8 | 240057.6315 | 58120.2927 | 209877.9453 | 7814.4978 | 17536.7403 | 38.9353 | 1.4933 | 631.0432 | 534078.5793
2019040211 | 4 | 103709.5654 | 58120.1474 | 197135.702 | 2137.636 | 14286.901 | 38.6254 | 1.3961 | 628.779 | 376058.7525
2019010314 | 1 | 125455.4675 | 58118.778 | 195508.5511 | 430.7682 | 12351.3442 | 38.5761 | 1.0435 | 628.6311 | 392533.1597
2019061112 | 6 | 91695.3944 | 58117.485 | 212990.1946 | 10967.1744 | 16368.8144 | 38.8677 | 1.6856 | 629.7288 | 390809.345
2019112815 | 11 | 119610.2802 | 58112.8312 | 191285.1287 | 2059.8803 | 13939.2687 | 39.1222 | 1.0374 | 407.1532 | 385454.702
2019032212 | 3 | 110466.2153 | 58102.3284 | 196201.8392 | 6180.7932 | 13907.9564 | 38.6254 | 1.2499 | 628.6212 | 385527.6291
2019032111 | 3 | 109290.8033 | 58094.6561 | 197455.4119 | 6475.1001 | 14203.6257 | 38.6254 | 1.2499 | 628.6212 | 386188.0936
2019010215 | 1 | 139899.4501 | 58085.0782 | 190582.6937 | 155.2662 | 11251.9117 | 38.5761 | 1.0435 | 628.6311 | 400642.6505
2019122015 | 12 | 126121.6339 | 58076.8923 | 181369.5985 | 989.7292 | 11972.4282 | 274.103 | 6.9069 | 623.2449 | 379434.5368
2019062110 | 6 | 101451.4259 | 58073.7964 | 204195.4397 | 5817.7111 | 16212.7642 | 38.8677 | 1.6856 | 629.7288 | 386421.4195
2019052712 | 5 | 92076.1208 | 58060.9333 | 211633.8188 | 6803.9218 | 16648.3609 | 38.7179 | 1.6017 | 629.3887 | 385892.864
2019032110 | 3 | 108137.8839 | 58054.0239 | 198698.0856 | 6386.0882 | 14214.8345 | 38.6254 | 1.2499 | 628.6212 | 386159.4125
2019032112 | 3 | 108219.9286 | 58053.1674 | 198153.8251 | 6672.4912 | 14264.311 | 38.6254 | 1.2499 | 628.6212 | 386032.2198
2019032209 | 3 | 111122.0374 | 58050.3176 | 197043.6735 | 5852.0563 | 13722.6216 | 38.6254 | 1.2499 | 628.6212 | 386459.2029
2019031812 | 3 | 108411.0574 | 58045.9818 | 200804.6059 | 2786.894 | 14170.3794 | 38.6254 | 1.2499 | 628.6212 | 384887.415
2019031213 | 3 | 108310.936 | 58036.3096 | 196991.3093 | 899.7518 | 14277.0077 | 38.6254 | 1.2499 | 628.6212 | 379183.811
2019031810 | 3 | 107990.7606 | 58015.1125 | 197461.8731 | 2699.2803 | 14071.0835 | 38.6254 | 1.2499 | 628.6212 | 380906.6066
2019012409 | 1 | 122355.6035 | 58008.7975 | 206103.3228 | 1518.852 | 13751.8367 | 38.5761 | 1.0435 | 628.6311 | 402406.6632
2019080817 | 8 | 213490.4722 | 57997.6036 | 203769.854 | 9023.3079 | 16789.7845 | 38.9353 | 1.4933 | 631.0432 | 501742.4939
2019031911 | 3 | 102630.9429 | 57990.8886 | 198888.9103 | 6099.9146 | 13996.9629 | 38.6254 | 1.2499 | 628.6212 | 380276.1158
2019031910 | 3 | 103047.2998 | 57986.9848 | 200062.6125 | 6140.9866 | 14040.4607 | 38.6254 | 1.2499 | 628.6212 | 381946.841
2019111416 | 11 | 137798.5408 | 57979.5694 | 193291.7291 | 3126.5315 | 13769.2249 | 2895.0435 | 76.7705 | 407.1532 | 409344.5629
2019120216 | 12 | 144768.5823 | 57976.1924 | 192420.851 | 1117.4209 | 13711.8375 | 3641.654 | 91.7627 | 623.2449 | 414351.5457
2019060610 | 6 | 93921.9107 | 57975.911 | 211792.8956 | 6608.4163 | 16932.0553 | 38.8677 | 1.6856 | 629.7288 | 387901.4711
2019112810 | 11 | 108839.073 | 57970.4713 | 200501.3976 | 2545.7937 | 13768.5096 | 39.1222 | 1.0374 | 407.1532 | 384072.5581
2019020516 | 2 | 132113.4775 | 57957.4099 | 192463.857 | 959.5367 | 14076.7239 | 38.5877 | 1.1085 | 628.5907 | 398239.2919
2019011115 | 1 | 123897.5486 | 57956.8963 | 195009.7947 | 554.1237 | 13807.1037 | 38.5761 | 1.0435 | 628.6311 | 391893.7177
2019081715 | 8 | 242053.528 | 57955.3339 | 181011.5401 | 9436.1519 | 16538.7806 | 38.9353 | 1.4933 | 631.0432 | 507666.8063
2019091916 | 9 | 159385.0779 | 57944.4786 | 198397.0583 | 12323.5774 | 17669.27 | 38.9556 | 1.2975 | 632.1002 | 446391.8155
2019081617 | 8 | 212189.647 | 57943.9259 | 199957.8227 | 7807.8755 | 17060.9332 | 38.9353 | 1.4933 | 631.0432 | 495631.6761
2019090511 | 9 | 94619.2734 | 57940.2232 | 201731.0877 | 5069.6896 | 16826.7288 | 38.9556 | 1.2975 | 632.1002 | 376859.3559
2019040110 | 4 | 108375.4272 | 57918.1032 | 199984.5084 | 1228.7114 | 14006.1498 | 38.6254 | 1.3961 | 628.779 | 382181.7005
2019071216 | 7 | 180593.5728 | 57916.6316 | 195997.1941 | 9416.2303 | 16698.7219 | 38.9303 | 1.686 | 630.4984 | 461293.4654
2019040111 | 4 | 108804.8082 | 57909.7213 | 198591.2232 | 1223.6464 | 14099.7872 | 38.6254 | 1.3961 | 628.779 | 381297.9869
2019060413 | 6 | 87347.7872 | 57905.1877 | 207020.354 | 6664.7448 | 16733.8555 | 38.8677 | 1.6856 | 629.7288 | 376342.2113
2019022115 | 2 | 106259.7169 | 57903.6351 | 193376.0291 | 1226.3346 | 12984.2255 | 38.5877 | 1.1085 | 628.5907 | 372418.2282
2019091016 | 9 | 155972.6787 | 57892.7837 | 202767.6188 | 13893.5772 | 20260.5267 | 38.9556 | 1.2975 | 632.1002 | 451459.5383
2019090413 | 9 | 102712.7952 | 57887.9014 | 203446.4674 | 5695.2373 | 16364.7136 | 38.9556 | 1.2975 | 632.1002 | 386779.4681
2019090411 | 9 | 103068.1095 | 57875.082 | 202945.2669 | 6329.7847 | 16339.648 | 38.9556 | 1.2975 | 632.1002 | 387230.2444
2019062915 | 6 | 243444.579 | 57873.101 | 181582.1912 | 15374.358 | 17340.0047 | 38.8677 | 1.6856 | 629.7288 | 516284.5159
2019112914 | 11 | 114531.1139 | 57870.4809 | 186701.669 | 1007.9572 | 13882.6684 | 39.1222 | 1.0374 | 407.1532 | 374441.2022
2019071617 | 7 | 215558.8733 | 57859.0039 | 212234.8067 | 7292.7375 | 16474.112 | 38.9303 | 1.686 | 630.4984 | 510090.6481
2019112114 | 11 | 108774.7689 | 57857.6521 | 197223.0042 | 2513.1379 | 13952.5725 | 39.1222 | 1.0374 | 407.1532 | 380768.4485
2019041111 | 4 | 108016.1463 | 57852.6901 | 195295.6426 | 5937.6462 | 13917.757 | 38.6254 | 1.3961 | 628.779 | 381688.6828
2019012918 | 1 | 187984.9336 | 57850.0256 | 200812.821 | 4929.0363 | 13476.6288 | 3857.606 | 104.3474 | 628.6311 | 469644.0298
2019111112 | 11 | 121176.1187 | 57848.4813 | 198508.6543 | 1084.2701 | 14119.5593 | 39.1222 | 1.0374 | 407.1532 | 393184.3965
2019010716 | 1 | 152576.1632 | 57839.1209 | 195106.6636 | 309.1901 | 13615.7731 | 1890.2269 | 51.1302 | 628.6311 | 422016.8993
2019111309 | 11 | 119992.1391 | 57837.4505 | 202468.051 | 1870.0933 | 13850.2678 | 39.1222 | 1.0374 | 407.1532 | 396465.3147
2019100213 | 10 | 102001.4892 | 57837.313 | 215063.8563 | 5928.6083 | 17854.7993 | 39.0857 | 1.1391 | 622.7533 | 399349.0441
2019112816 | 11 | 138013.166 | 57835.6714 | 187802.3151 | 1784.5931 | 13658.3532 | 2895.0435 | 76.7705 | 407.1532 | 402473.0658
2019082816 | 8 | 178258.9055 | 57831.7007 | 203996.3059 | 6130.309 | 15165.8728 | 38.9353 | 1.4933 | 631.0432 | 462054.5657
2019080315 | 8 | 225332.1078 | 57826.8856 | 174425.9992 | 5441.6038 | 16231.2739 | 38.9353 | 1.4933 | 631.0432 | 479929.3422
2019032611 | 3 | 103480.6727 | 57826.872 | 199014.3655 | 949.8882 | 14261.4225 | 38.6254 | 1.2499 | 628.6212 | 376201.7175
2019111113 | 11 | 120628.4456 | 57825.4755 | 201869.258 | 1016.7097 | 14066.298 | 39.1222 | 1.0374 | 407.1532 | 395853.4997
2019012108 | 1 | 152793.0838 | 57825.3036 | 208159.092 | 1019.5072 | 13223.3933 | 38.5761 | 1.0435 | 628.6311 | 433688.6305
2019081711 | 8 | 207507.4008 | 57818.6047 | 184499.2124 | 8863.0221 | 16601.7308 | 38.9353 | 1.4933 | 631.0432 | 475961.4426
2019011509 | 1 | 121952.7137 | 57818.2706 | 207912.5498 | 1513.6498 | 13677.9853 | 38.5761 | 1.0435 | 628.6311 | 403543.4199
2019120911 | 12 | 113249.22 | 57806.1652 | 199187.7832 | 2244.3025 | 13402 | 39.1576 | 0.9867 | 623.2449 | 386552.8601
2019082609 | 8 | 107408.4315 | 57805.2462 | 216533.518 | 7161.2976 | 16652.2348 | 38.9353 | 1.4933 | 631.0432 | 406232.2
2019112214 | 11 | 115235.0798 | 57799.3752 | 194173.0249 | 2077.1748 | 13767.5245 | 39.1222 | 1.0374 | 407.1532 | 383499.492
2019120913 | 12 | 113965.9003 | 57795.7687 | 200282.2106 | 2850.678 | 13522.5427 | 39.1576 | 0.9867 | 623.2449 | 389080.4894
2019120912 | 12 | 115008.3888 | 57790.0802 | 198368.165 | 2317.8534 | 13413.0796 | 39.1576 | 0.9867 | 623.2449 | 387560.9562
2019012118 | 1 | 195425.3188 | 57788.2584 | 199159.0098 | 755.1432 | 13605.3049 | 3857.606 | 104.3474 | 628.6311 | 471323.6197
2019061313 | 6 | 97668.6274 | 57777.7066 | 204614.1463 | 13384.1306 | 15879.5349 | 38.8677 | 1.6856 | 629.7288 | 389994.4279
2019030115 | 3 | 116193.5753 | 57771.7972 | 191019.7281 | 945.7594 | 13803.5729 | 38.6254 | 1.2499 | 628.6212 | 380402.9294
2019061114 | 6 | 98351.1652 | 57768.7346 | 204985.4122 | 9794.398 | 15987.5439 | 38.8677 | 1.6856 | 629.7288 | 387557.536
2019120614 | 12 | 111059.7694 | 57761.0051 | 192089.9495 | 1165.6368 | 13520.8038 | 39.1576 | 0.9867 | 623.2449 | 376260.5538
2019121616 | 12 | 144456.1456 | 57750.9713 | 189124.4071 | 2773.4014 | 13157.3928 | 3641.654 | 91.7627 | 623.2449 | 411618.9797
2019091909 | 9 | 98649.771 | 57745.0518 | 210152.4712 | 15005.0592 | 17723.8761 | 38.9556 | 1.2975 | 632.1002 | 399948.5826
2019012309 | 1 | 123128.1327 | 57741.7778 | 206665.054 | 1716.5551 | 13648.7743 | 38.5761 | 1.0435 | 628.6311 | 403568.5446
2019013020 | 1 | 209331.4213 | 57741.3099 | 199166.6913 | 591.2626 | 12867.4409 | 3857.606 | 104.3474 | 628.6311 | 484288.7105
2019040310 | 4 | 101759.5143 | 57736.1737 | 198066.1898 | 1621.3909 | 14328.393 | 38.6254 | 1.3961 | 628.779 | 374180.4623
2019010216 | 1 | 156194.4096 | 57730.9973 | 190176.8694 | 183.716 | 11309.8356 | 1890.2269 | 51.1302 | 628.6311 | 418165.8162
2019061311 | 6 | 98644.6893 | 57729.0594 | 207844.8784 | 14617.6388 | 16148.991 | 38.8677 | 1.6856 | 629.7288 | 395655.5389
2019031114 | 3 | 119459.9222 | 57707.7516 | 192896.2463 | 726.3423 | 14167.1766 | 38.6254 | 1.2499 | 628.6212 | 385625.9354
2019031410 | 3 | 112181.4025 | 57699.9542 | 195065.4546 | 1707.8965 | 14104.3642 | 38.6254 | 1.2499 | 628.6212 | 381427.5686
2019121314 | 12 | 113844.0113 | 57695.2591 | 189137.2084 | 1256.856 | 13260.8148 | 39.1576 | 0.9867 | 623.2449 | 375857.5387
2019072710 | 7 | 194943.7004 | 57691.0908 | 181395.8026 | 7773.2496 | 17019.8026 | 38.9303 | 1.686 | 630.4984 | 459494.7607
2019111515 | 11 | 125915.5185 | 57691.0664 | 189572.7428 | 2377.9317 | 13929.6773 | 39.1222 | 1.0374 | 407.1532 | 389934.2495
2019071517 | 7 | 228002.331 | 57690.6889 | 204359.3113 | 6557.1686 | 16375.3165 | 38.9303 | 1.686 | 630.4984 | 513655.9311
2019121709 | 12 | 119130.4089 | 57670.8276 | 197840.2181 | 2320.4591 | 12916.7189 | 39.1576 | 0.9867 | 623.2449 | 390542.0218
2019072216 | 7 | 188188.9331 | 57662.3195 | 206697.3882 | 7486.763 | 16968.7329 | 38.9303 | 1.686 | 630.4984 | 477675.2514
2019091117 | 9 | 218100.0647 | 57659.2927 | 202041.8414 | 13555.3369 | 19658.554 | 1012.8446 | 33.7347 | 632.1002 | 512693.7691
2019111111 | 11 | 118487.8799 | 57656.9784 | 198268.8199 | 1181.3688 | 14060.1323 | 39.1222 | 1.0374 | 407.1532 | 390102.4922
2019021216 | 2 | 156080.7942 | 57652.0463 | 193894.7442 | 2677.5013 | 12210.2453 | 38.5877 | 1.1085 | 628.5907 | 423183.6181
2019031411 | 3 | 112782.2478 | 57646.438 | 194743.4709 | 1747.408 | 14150.652 | 38.6254 | 1.2499 | 628.6212 | 381738.7133
2019040209 | 4 | 105502.8162 | 57625.1609 | 201389.9807 | 2396.8091 | 13815.0771 | 38.6254 | 1.3961 | 628.779 | 381398.6446
2019011517 | 1 | 171210.2228 | 57624.1744 | 195122.5369 | 800.7654 | 13275.1327 | 3857.606 | 104.3474 | 628.6311 | 442623.4167
2019120914 | 12 | 115459.6748 | 57611.7858 | 196707.2085 | 2753.6579 | 13539.1151 | 39.1576 | 0.9867 | 623.2449 | 386734.8312
2019091211 | 9 | 104615.4048 | 57607.8037 | 202446.7525 | 12244.7869 | 17011.2479 | 38.9556 | 1.2975 | 632.1002 | 394598.3491
2019070519 | 7 | 261634.8086 | 57605.2905 | 195598.234 | 10621.8328 | 15983.73 | 2880.8393 | 124.7669 | 630.4984 | 545080.0006
2019110611 | 11 | 106529.6613 | 57599.1354 | 199506.3382 | 2515.6883 | 13059.2735 | 39.1222 | 1.0374 | 407.1532 | 379657.4096
2019061013 | 6 | 107499.6072 | 57597.3813 | 212755.4548 | 14479.7369 | 18108.1569 | 38.8677 | 1.6856 | 629.7288 | 411110.6191
2019032213 | 3 | 111405.0301 | 57594.1087 | 193457.9831 | 3584.1416 | 13800.1987 | 38.6254 | 1.2499 | 628.6212 | 380509.9586
2019030517 | 3 | 166393.1782 | 57591.9158 | 197988.2938 | 1963.7253 | 13311.1022 | 1004.2614 | 32.4967 | 628.6212 | 438913.5947
2019092714 | 9 | 103369.548 | 57589.9685 | 196168.1553 | 6002.8718 | 17762.3048 | 38.9556 | 1.2975 | 632.1002 | 381565.2016
2019012817 | 1 | 189157.9183 | 57589.3865 | 198852.6712 | 920.6691 | 13574.6919 | 3857.606 | 104.3474 | 628.6311 | 464685.9216
2019072716 | 7 | 254007.3427 | 57588.5301 | 181795.2 | 7792.0308 | 16943.1033 | 38.9303 | 1.686 | 630.4984 | 518797.3217
2019011617 | 1 | 169829.9486 | 57584.7659 | 195152.8506 | 1361.0449 | 13378.1087 | 3857.606 | 104.3474 | 628.6311 | 441897.3032
2019013120 | 1 | 200939.5298 | 57579.036 | 194737.9018 | 662.4325 | 12857.5393 | 3857.606 | 104.3474 | 628.6311 | 471367.0239
2019040311 | 4 | 101982.9352 | 57573.8722 | 195510.7273 | 1557.9675 | 14500.5692 | 38.6254 | 1.3961 | 628.779 | 371794.8719
2019040112 | 4 | 106973.2958 | 57573.4571 | 199034.9251 | 1352.8416 | 13988.7729 | 38.6254 | 1.3961 | 628.779 | 379592.0931
2019062114 | 6 | 109760.7336 | 57570.9218 | 195772.3945 | 6222.9513 | 16022.2744 | 38.8677 | 1.6856 | 629.7288 | 386019.5578
2019060414 | 6 | 91630.0389 | 57568.7441 | 202880.3439 | 6628.1863 | 17135.2976 | 38.8677 | 1.6856 | 629.7288 | 376512.893
2019011609 | 1 | 121195.1026 | 57558.8761 | 208470.2019 | 828.5487 | 13684.3409 | 38.5761 | 1.0435 | 628.6311 | 402405.3208
2019011017 | 1 | 173304.0215 | 57550.3427 | 195801.7218 | 527.1143 | 13240.2382 | 3857.606 | 104.3474 | 628.6311 | 445014.023
2019020411 | 2 | 102388.7175 | 57549.9192 | 197004.4776 | 1904.6142 | 14179.3126 | 38.5877 | 1.1085 | 628.5907 | 373695.328
2019040312 | 4 | 100498.8515 | 57538.6638 | 196759.9927 | 1478.0188 | 14527.993 | 38.6254 | 1.3961 | 628.779 | 371472.3203
2019031511 | 3 | 116581.4224 | 57535.7429 | 193557.1818 | 1424.3175 | 13916.7839 | 38.6254 | 1.2499 | 628.6212 | 383683.945
2019081217 | 8 | 229258.5862 | 57531.1095 | 210935.8546 | 7206.3819 | 18143.1423 | 38.9353 | 1.4933 | 631.0432 | 523746.5463
2019031912 | 3 | 99976.9008 | 57527.2251 | 199067.3734 | 6183.9224 | 14010.8003 | 38.6254 | 1.2499 | 628.6212 | 377434.7185
2019111114 | 11 | 122035.1527 | 57521.1172 | 200234.6965 | 839.7222 | 14137.17 | 39.1222 | 1.0374 | 407.1532 | 395215.1715
2019040410 | 4 | 101947.3925 | 57513.0699 | 197829.0007 | 1709.8036 | 14520.7026 | 38.6254 | 1.3961 | 628.779 | 374188.77
2019012208 | 1 | 146111.7709 | 57508.0721 | 213642.8652 | 802.08 | 13288.3757 | 38.5761 | 1.0435 | 628.6311 | 432021.4147
2019040212 | 4 | 100994.5967 | 57506.6846 | 198848.8841 | 2195.4935 | 14301.8361 | 38.6254 | 1.3961 | 628.779 | 374516.2956
2019032609 | 3 | 104492.4828 | 57500.8285 | 202882.8558 | 969.9052 | 14043.8045 | 38.6254 | 1.2499 | 628.6212 | 380558.3734
2019110711 | 11 | 105101.2847 | 57499.6198 | 199996.3847 | 1900.7724 | 12822.9719 | 39.1222 | 1.0374 | 407.1532 | 377768.3463
2019072812 | 7 | 249851.8435 | 57497.3246 | 185421.2801 | 7211.1465 | 17881.4183 | 38.9303 | 1.686 | 630.4984 | 518534.1278
2019020412 | 2 | 103744.512 | 57488.3984 | 196256.8283 | 1926.0794 | 14253.4726 | 38.5877 | 1.1085 | 628.5907 | 374337.5776
2019070617 | 7 | 272850.1853 | 57486.2348 | 186390.3047 | 14921.6159 | 15667.0223 | 38.9303 | 1.686 | 630.4984 | 547986.4778
2019062910 | 6 | 208856.8642 | 57476.531 | 181999.5382 | 15147.8828 | 17553.7998 | 38.8677 | 1.6856 | 629.7288 | 481704.8981
2019060709 | 6 | 102751.3634 | 57473.4966 | 211321.682 | 9363.5551 | 16894.5995 | 38.8677 | 1.6856 | 629.7288 | 398474.9788
2019011717 | 1 | 168094.7401 | 57469.6453 | 194424.2258 | 1285.3307 | 13375.9927 | 3857.606 | 104.3474 | 628.6311 | 439240.5192
2019031512 | 3 | 116736.0198 | 57463.4716 | 194014.9539 | 1488.6049 | 13953.0482 | 38.6254 | 1.2499 | 628.6212 | 384324.595
2019041112 | 4 | 105596.9493 | 57462.2378 | 198228.4391 | 5663.6542 | 13873.1022 | 38.6254 | 1.3961 | 628.779 | 381493.1832
2019062708 | 6 | 113011.112 | 57461.8175 | 213933.6491 | 16106.4084 | 17687.1759 | 38.8677 | 1.6856 | 629.7288 | 418870.4451
2019092711 | 9 | 100161.884 | 57449.5046 | 198337.0525 | 5418.0121 | 17982.9168 | 38.9556 | 1.2975 | 632.1002 | 380021.7232
2019082018 | 8 | 241813.0079 | 57448.4825 | 207610.1096 | 8380.7006 | 15722.3401 | 1012.3178 | 38.8254 | 631.0432 | 532656.8271
2019031510 | 3 | 113134.5205 | 57443.5589 | 195844.5533 | 1440.848 | 13900.0183 | 38.6254 | 1.2499 | 628.6212 | 382431.9954
2019091809 | 9 | 96679.3869 | 57440.9539 | 210600.259 | 10359.7607 | 17505.5038 | 38.9556 | 1.2975 | 632.1002 | 393258.2176
2019021416 | 2 | 128747.2914 | 57437.1439 | 193544.6594 | 2651.1526 | 13730.5147 | 38.5877 | 1.1085 | 628.5907 | 396779.049
2019012517 | 1 | 172927.5798 | 57425.8158 | 191953.9865 | 855.45 | 13164.4554 | 3857.606 | 104.3474 | 628.6311 | 440917.8721
2019040510 | 4 | 113388.6017 | 57424.3691 | 194141.0441 | 1998.4717 | 14462.8005 | 38.6254 | 1.3961 | 628.779 | 382084.0876
2019110712 | 11 | 106615.3665 | 57416.1581 | 197174.1431 | 1125.1887 | 12761.5172 | 39.1222 | 1.0374 | 407.1532 | 375539.6866
2019090610 | 9 | 96417.6528 | 57410.1676 | 201364.0744 | 4544.937 | 16839.4338 | 38.9556 | 1.2975 | 632.1002 | 377248.6189
2019112210 | 11 | 109936.5084 | 57407.0664 | 198582.7559 | 2223.6587 | 13646.9796 | 39.1222 | 1.0374 | 407.1532 | 382244.2818
2019090611 | 9 | 99458.7181 | 57401.0913 | 200373.2291 | 4693.882 | 17035.7168 | 38.9556 | 1.2975 | 632.1002 | 379634.9905
2019111811 | 11 | 108313.0715 | 57400.8876 | 197961.699 | 5554.228 | 13993.9505 | 39.1222 | 1.0374 | 407.1532 | 383671.1495
2019031809 | 3 | 107739.0926 | 57397.3402 | 198490.8197 | 2642.7224 | 13903.8929 | 38.6254 | 1.2499 | 628.6212 | 380842.3643
2019032010 | 3 | 100573.0117 | 57394.3782 | 200337.1123 | 6260.4916 | 14077.1666 | 38.6254 | 1.2499 | 628.6212 | 379310.657
2019032612 | 3 | 100675.8267 | 57380.0079 | 199483.8226 | 928.6093 | 14296.3314 | 38.6254 | 1.2499 | 628.6212 | 373433.0945
2019121717 | 12 | 172069.4202 | 57372.0637 | 188843.5917 | 547.4597 | 12594.4618 | 3915.757 | 98.6695 | 623.2449 | 436064.6685
2019090914 | 9 | 99064.4961 | 57369.5006 | 201523.6549 | 11847.3429 | 17382.4945 | 38.9556 | 1.2975 | 632.1002 | 387859.8423
2019020119 | 2 | 184191.7703 | 57368.7149 | 190547.3072 | 232.3491 | 12713.6936 | 3858.774 | 110.8471 | 628.5907 | 449652.0469
2019010315 | 1 | 129673.5634 | 57364.3828 | 188712.3492 | 224.3227 | 12342.4128 | 38.5761 | 1.0435 | 628.6311 | 388985.2817
2019072618 | 7 | 236682.3456 | 57342.9416 | 197711.2372 | 6943.5496 | 14821.4001 | 38.9303 | 1.686 | 630.4984 | 514172.5889
2019061809 | 6 | 95013.4965 | 57342.7133 | 215501.8393 | 8151.6957 | 17104.8211 | 38.8677 | 1.6856 | 629.7288 | 393784.848
2019041510 | 4 | 110572.3452 | 57340.6654 | 199198.5481 | 1428.4332 | 13694.5818 | 38.6254 | 1.3961 | 628.779 | 382903.3743
2019071607 | 7 | 146118.5695 | 57339.0245 | 223212.8935 | 9724.7213 | 19388.2195 | 38.9303 | 1.686 | 630.4984 | 456454.543
2019041109 | 4 | 109396.7992 | 57331.587 | 199203.725 | 5749.0695 | 13728.5781 | 38.6254 | 1.3961 | 628.779 | 386078.5594
2019032710 | 3 | 101478.5535 | 57331.309 | 200150.544 | 4096.5783 | 14302.7216 | 38.6254 | 1.2499 | 628.6212 | 378028.2029
2019061816 | 6 | 155943.4789 | 57322.5935 | 205175.5794 | 6483.7278 | 16470.3344 | 38.8677 | 1.6856 | 629.7288 | 442065.9961
2019010709 | 1 | 125323.9457 | 57322.5595 | 205195.2477 | 177.4844 | 13673.4183 | 38.5761 | 1.0435 | 628.6311 | 402360.9063
2019031813 | 3 | 107857.4815 | 57313.2903 | 196747.7008 | 5173.2374 | 14129.7623 | 38.6254 | 1.2499 | 628.6212 | 381889.9689
2019032113 | 3 | 106050.8628 | 57308.9517 | 195384.9954 | 6682.4339 | 14251.4049 | 38.6254 | 1.2499 | 628.6212 | 380347.1453
2019041611 | 4 | 107950.5061 | 57308.2759 | 196232.0401 | 1176.727 | 13869.2855 | 38.6254 | 1.3961 | 628.779 | 377205.6352
2019031909 | 3 | 103338.3235 | 57304.7727 | 200398.801 | 5764.4013 | 13867.1224 | 38.6254 | 1.2499 | 628.6212 | 381341.9174
2019041612 | 4 | 107264.3288 | 57303.9958 | 197476.0907 | 1416.1727 | 13913.372 | 38.6254 | 1.3961 | 628.779 | 378042.7604
2019032711 | 3 | 101038.4744 | 57300.2031 | 201079.3399 | 4359.0813 | 14372.1666 | 38.6254 | 1.2499 | 628.6212 | 378817.7619
2019091210 | 9 | 102678.9871 | 57298.1141 | 203570.5119 | 12063.5762 | 16925.681 | 38.9556 | 1.2975 | 632.1002 | 393209.2236
2019032812 | 3 | 103025.3548 | 57294.8823 | 200641.4406 | 1789.5056 | 14341.7178 | 38.6254 | 1.2499 | 628.6212 | 377761.3977
2019020413 | 2 | 103033.9767 | 57290.191 | 196552.7358 | 1898.3701 | 14313.1456 | 38.5877 | 1.1085 | 628.5907 | 373756.7061
2019072018 | 7 | 286115.0343 | 57289.8254 | 188738.4131 | 8606.6133 | 16810.0206 | 38.9303 | 1.686 | 630.4984 | 558231.0216
2019091709 | 9 | 99876.0088 | 57283.3194 | 205714.9531 | 10072.8348 | 17443.3904 | 38.9556 | 1.2975 | 632.1002 | 391062.8597
2019012808 | 1 | 150621.3085 | 57274.6979 | 210251.491 | 1047.0016 | 13247.1025 | 38.5761 | 1.0435 | 628.6311 | 433109.8521
2019022214 | 2 | 103745.42 | 57272.4297 | 193911.3069 | 1046.217 | 13002.3235 | 38.5877 | 1.1085 | 628.5907 | 369645.984
2019100209 | 10 | 101379.2248 | 57270.2588 | 223486.2151 | 7490.1582 | 18567.1192 | 39.0857 | 1.1391 | 622.7533 | 408855.9542
2019032809 | 3 | 107995.1521 | 57267.1465 | 201186.2416 | 1425.665 | 14344.6879 | 38.6254 | 1.2499 | 628.6212 | 382887.3896
2019060513 | 6 | 94638.4633 | 57265.7215 | 211811.9764 | 7608.9819 | 17412.2261 | 38.8677 | 1.6856 | 629.7288 | 389407.6512
2019071819 | 7 | 249615.93 | 57259.8758 | 209971.2157 | 6753.4697 | 16015.5374 | 2880.8393 | 124.7669 | 630.4984 | 543252.1333
2019032011 | 3 | 100390.2485 | 57254.1044 | 197652.6643 | 6383.6536 | 14075.3299 | 38.6254 | 1.2499 | 628.6212 | 376424.4972
2019112711 | 11 | 106376.1363 | 57253.4379 | 197929.8482 | 3369.1793 | 13977.7097 | 39.1222 | 1.0374 | 407.1532 | 379353.6243
2019080312 | 8 | 192408.8459 | 57249.175 | 173959.7001 | 7223.2468 | 15746.9849 | 38.9353 | 1.4933 | 631.0432 | 447259.4245
2019010811 | 1 | 106824.2811 | 57245.498 | 198355.3289 | 1781.4691 | 14067.346 | 38.5761 | 1.0435 | 628.6311 | 378942.1737
2019032109 | 3 | 107240.6185 | 57244.4444 | 199966.3982 | 6304.6299 | 13997.0815 | 38.6254 | 1.2499 | 628.6212 | 385421.669
2019111317 | 11 | 168655.8654 | 57243.138 | 193446.7586 | 2605.7905 | 13586.7568 | 3912.221 | 103.7439 | 407.1532 | 439961.4273
2019110613 | 11 | 107312.0042 | 57236.491 | 197872.6155 | 1535.7975 | 12918.0448 | 39.1222 | 1.0374 | 407.1532 | 377322.2658
2019031412 | 3 | 109105.7401 | 57233.9994 | 195444.1024 | 2377.0995 | 14083.0868 | 38.6254 | 1.2499 | 628.6212 | 378912.5249
2019110612 | 11 | 107795.9818 | 57226.3993 | 197494.8303 | 2409.1509 | 12956.1109 | 39.1222 | 1.0374 | 407.1532 | 378329.786
2019111216 | 11 | 137863.3873 | 57224.204 | 192720.2204 | 809.1986 | 13903.3582 | 2895.0435 | 76.7705 | 407.1532 | 405899.3357
2019120915 | 12 | 122563.802 | 57208.947 | 193321.6643 | 2715.8013 | 13467.999 | 274.103 | 6.9069 | 623.2449 | 390182.4682
2019090309 | 9 | 98817.3086 | 57205.1193 | 207789.0787 | 6824.4086 | 17529.3223 | 38.9556 | 1.2975 | 632.1002 | 388837.5908
2019090414 | 9 | 106292.27 | 57197.0641 | 199076.2408 | 4931.0678 | 16251.8948 | 38.9556 | 1.2975 | 632.1002 | 384420.8908
2019062508 | 6 | 117733.01 | 57195.456 | 218439.212 | 9132.6472 | 17749.7338 | 38.8677 | 1.6856 | 629.7288 | 420920.3412
2019112011 | 11 | 100915.4367 | 57193.7284 | 198070.2569 | 2807.9032 | 13929.8088 | 39.1222 | 1.0374 | 407.1532 | 373364.4469
2019111911 | 11 | 100276.8569 | 57185.4099 | 200198.4727 | 3655.0092 | 14062.8191 | 39.1222 | 1.0374 | 407.1532 | 375825.8807
2019090316 | 9 | 163146.8812 | 57183.0816 | 200024.1653 | 7789.7337 | 18486.5728 | 38.9556 | 1.2975 | 632.1002 | 447302.7879
2019112110 | 11 | 105190.2951 | 57177.6847 | 198655.9699 | 3072.4498 | 13791.3006 | 39.1222 | 1.0374 | 407.1532 | 378335.0129
2019011416 | 1 | 140920.5337 | 57174.5781 | 195309.9774 | 932.1531 | 13980.6756 | 1890.2269 | 51.1302 | 628.6311 | 410887.9062
2019053012 | 5 | 89971.5613 | 57171.5574 | 208796.2438 | 8276.6475 | 16924.0238 | 38.7179 | 1.6017 | 629.3887 | 381809.7422
2019112012 | 11 | 100565.7214 | 57167.4225 | 197777.4414 | 2718.8985 | 14001.2656 | 39.1222 | 1.0374 | 407.1532 | 372678.0623
2019112115 | 11 | 114992.0451 | 57161.2118 | 193465.7225 | 1575.2305 | 13862.6709 | 39.1222 | 1.0374 | 407.1532 | 381504.1936
2019041610 | 4 | 105636.2554 | 57161.1253 | 196148.0612 | 1302.1225 | 13780.1146 | 38.6254 | 1.3961 | 628.779 | 374696.4795
2019061314 | 6 | 102638.3939 | 57159.3174 | 201924.9562 | 13386.518 | 15535.895 | 38.8677 | 1.6856 | 629.7288 | 391315.3626
2019072518 | 7 | 221378.3609 | 57158.7272 | 201197.7124 | 6585.6339 | 16518.6152 | 38.9303 | 1.686 | 630.4984 | 503510.1644
2019091716 | 9 | 164864.1966 | 57147.4756 | 196947.5357 | 11039.2437 | 17761.6592 | 38.9556 | 1.2975 | 632.1002 | 448432.464
2019040411 | 4 | 100715.7786 | 57144.621 | 195729.0419 | 1498.7079 | 14549.0826 | 38.6254 | 1.3961 | 628.779 | 370306.0325
2019061710 | 6 | 95825.617 | 57142.7969 | 209968.4035 | 10711.1703 | 16875.7632 | 38.8677 | 1.6856 | 629.7288 | 391194.0331
2019022109 | 2 | 110976.896 | 57140.0355 | 202771.1798 | 1495.5891 | 12736.5294 | 38.5877 | 1.1085 | 628.5907 | 385788.5166
2019053013 | 5 | 91200.0033 | 57134.9611 | 204962.3163 | 8376.1024 | 16975.0001 | 38.7179 | 1.6017 | 629.3887 | 379318.0915
2019020609 | 2 | 127891.9431 | 57134.3178 | 197751.8055 | 1444.7623 | 13805.2749 | 38.5877 | 1.1085 | 628.5907 | 398696.3906
2019093012 | 9 | 93233.9652 | 57123.4536 | 208816.655 | 8184.9217 | 18717.1189 | 38.9556 | 1.2975 | 632.1002 | 386748.4677
2019112013 | 11 | 101157.5577 | 57122.2008 | 198397.6579 | 2716.5662 | 13941.3966 | 39.1222 | 1.0374 | 407.1532 | 373782.6922
2019011816 | 1 | 144035.0888 | 57120.9892 | 191046.7155 | 1474.367 | 13496.1431 | 1890.2269 | 51.1302 | 628.6311 | 409743.2919
2019020709 | 2 | 112797.8967 | 57115.9484 | 200835.117 | 1580.0669 | 13640.9718 | 38.5877 | 1.1085 | 628.5907 | 386638.2877
2019040511 | 4 | 113587.6391 | 57105.0058 | 192342.9221 | 2005.4283 | 14519.7139 | 38.6254 | 1.3961 | 628.779 | 380229.5098
2019122016 | 12 | 143813.0842 | 57103.4339 | 177360.3711 | 1022.6595 | 11634.2041 | 3641.654 | 91.7627 | 623.2449 | 395290.4143
2019040109 | 4 | 107222.2071 | 57098.5842 | 200057.7573 | 1174.343 | 13796.3547 | 38.6254 | 1.3961 | 628.779 | 380018.047
2019080208 | 8 | 118652.14 | 57096.3868 | 207473.1277 | 10076.5018 | 16699.0998 | 38.9353 | 1.4933 | 631.0432 | 410668.7279
2019061111 | 6 | 92286.3207 | 57092.547 | 210681.1409 | 9302.5343 | 16338.7239 | 38.8677 | 1.6856 | 629.7288 | 386371.5489
2019121818 | 12 | 190875.8239 | 57088.8864 | 188204.1922 | 843.6551 | 12470.5819 | 3915.757 | 98.6695 | 623.2449 | 454120.8109
2019090913 | 9 | 94185.6436 | 57087.336 | 202501.4303 | 12225.8479 | 17523.3401 | 38.9556 | 1.2975 | 632.1002 | 384195.9512
2019011809 | 1 | 124307.0682 | 57077.9969 | 205121.2641 | 1930.0122 | 13492.482 | 38.5761 | 1.0435 | 628.6311 | 402597.0741
2019071919 | 7 | 244895.3541 | 57076.4133 | 206290.6371 | 7901.1783 | 17251.8087 | 2880.8393 | 124.7669 | 630.4984 | 537051.4962
2019081318 | 8 | 243950.3194 | 57072.5914 | 203407.8618 | 6447.4954 | 14550.2947 | 1012.3178 | 38.8254 | 631.0432 | 527110.7491
2019032510 | 3 | 104344.4205 | 57071.6082 | 198704.4933 | 2076.201 | 14072.9627 | 38.6254 | 1.2499 | 628.6212 | 376938.1823
2019060512 | 6 | 94608.0197 | 57070.5704 | 212599.6033 | 6805.0256 | 17221.9347 | 38.8677 | 1.6856 | 629.7288 | 388975.4359
2019120509 | 12 | 116548.7973 | 57070.2756 | 198258.1287 | 1096.6914 | 13162.901 | 39.1576 | 0.9867 | 623.2449 | 386800.1832
2019111409 | 11 | 116607.9904 | 57059.4326 | 205972.3447 | 3148.1925 | 13557.2728 | 39.1222 | 1.0374 | 407.1532 | 396792.5459
2019060514 | 6 | 99071.2014 | 57057.1514 | 207022.0669 | 7267.0406 | 17283.1093 | 38.8677 | 1.6856 | 629.7288 | 388370.8517
2019112712 | 11 | 106154.4145 | 57048.3241 | 196375.0046 | 3659.1334 | 13977.029 | 39.1222 | 1.0374 | 407.1532 | 377661.2184
2019032712 | 3 | 98317.9936 | 57043.5257 | 200875.9646 | 4183.0382 | 14232.4709 | 38.6254 | 1.2499 | 628.6212 | 375321.4896
2019092409 | 9 | 96681.407 | 57030.4265 | 206019.5006 | 10949.0169 | 16625.2684 | 38.9556 | 1.2975 | 632.1002 | 387977.9727
2019081813 | 8 | 253490.6494 | 57028.7023 | 183973.976 | 8271.0033 | 17666.0389 | 38.9353 | 1.4933 | 631.0432 | 521101.8416
2019020414 | 2 | 104299.6485 | 57023.2957 | 195429.9717 | 3224.7073 | 14227.2276 | 38.5877 | 1.1085 | 628.5907 | 374873.1377
2019052711 | 5 | 92067.693 | 57021.8157 | 205153.5618 | 5930.2972 | 16526.3498 | 38.7179 | 1.6017 | 629.3887 | 377369.4258
2019062618 | 6 | 226284.8993 | 57021.3504 | 203266.3834 | 8781.5355 | 14734.9336 | 38.8677 | 1.6856 | 629.7288 | 510759.3843
2019091816 | 9 | 159119.046 | 57020.5088 | 196157.2552 | 11014.2989 | 17522.2533 | 38.9556 | 1.2975 | 632.1002 | 441505.7154
2019030617 | 3 | 165651.5758 | 57011.6172 | 193921.2464 | 1992.6806 | 13391.8905 | 1004.2614 | 32.4967 | 628.6212 | 433634.39
2019032511 | 3 | 104151.4886 | 57008.561 | 197016.8741 | 2181.4877 | 14103.2338 | 38.6254 | 1.2499 | 628.6212 | 375130.1418
2019120517 | 12 | 166602.891 | 56999.2304 | 188067.5214 | 678.539 | 13229.7312 | 3915.757 | 98.6695 | 623.2449 | 430215.5845
2019112710 | 11 | 106272.5501 | 56998.2189 | 199500.7602 | 3004.6971 | 13773.754 | 39.1222 | 1.0374 | 407.1532 | 379997.2931
2019053113 | 5 | 91088.0993 | 56996.0612 | 200414.4991 | 6552.9172 | 16398.176 | 38.7179 | 1.6017 | 629.3887 | 372119.4611
2019082315 | 8 | 127416.0161 | 56992.4579 | 196637.2787 | 5341.8879 | 15528.8834 | 38.9353 | 1.4933 | 631.0432 | 402587.9957
2019012417 | 1 | 165709.9723 | 56991.5287 | 194231.7814 | 917.2498 | 13257.8229 | 3857.606 | 104.3474 | 628.6311 | 435698.9397
2019110713 | 11 | 105291.5143 | 56987.6697 | 198597.7063 | 1111.3625 | 12957.3447 | 39.1222 | 1.0374 | 407.1532 | 375392.9103
2019071310 | 7 | 184499.4354 | 56985.2686 | 181314.5293 | 9841.4498 | 16043.3754 | 38.9303 | 1.686 | 630.4984 | 449355.1733
2019110110 | 11 | 110745.2832 | 56970.0579 | 192571.7449 | 9330.908 | 13887.1948 | 39.1222 | 1.0374 | 407.1532 | 383952.5016
2019112511 | 11 | 107127.7869 | 56962.5528 | 197505.7013 | 2202.0554 | 13967.7852 | 39.1222 | 1.0374 | 407.1532 | 378213.1945
2019010812 | 1 | 107774.6676 | 56956.5071 | 196903.723 | 1620.9038 | 14008.5207 | 38.5761 | 1.0435 | 628.6311 | 377932.5728
2019120309 | 12 | 117060.8458 | 56950.6981 | 203874.4123 | 1105.1024 | 13333.0199 | 39.1576 | 0.9867 | 623.2449 | 392987.4677
2019020817 | 2 | 160589.664 | 56950.4075 | 191413.3569 | 779.1776 | 13088.5098 | 2855.4927 | 82.0269 | 628.5907 | 426387.2261
2019020616 | 2 | 146233.1171 | 56933.7057 | 187725.833 | 880.625 | 12687.9039 | 38.5877 | 1.1085 | 628.5907 | 405129.4716
2019120615 | 12 | 119469.7965 | 56933.6641 | 185195.1046 | 949.7071 | 13358.7365 | 274.103 | 6.9069 | 623.2449 | 376811.2636
2019031314 | 3 | 117228.6632 | 56926.8698 | 191397.0217 | 1143.9263 | 14181.1917 | 38.6254 | 1.2499 | 628.6212 | 381546.1693
2019070609 | 7 | 188149.0803 | 56923.5062 | 189057.9011 | 17264.2697 | 17681.8198 | 38.9303 | 1.686 | 630.4984 | 469747.6919
2019011009 | 1 | 121604.2466 | 56922.2749 | 205736.142 | 1390.8377 | 13709.0216 | 38.5761 | 1.0435 | 628.6311 | 400030.7735
2019080718 | 8 | 229872.2437 | 56915.5408 | 201004.7342 | 7769.5814 | 16614.4072 | 1012.3178 | 38.8254 | 631.0432 | 513858.6938
2019030508 | 3 | 141474.1986 | 56915.5112 | 208018.684 | 2357.2021 | 13337.0139 | 38.6254 | 1.2499 | 628.6212 | 422771.1064
2019020818 | 2 | 171401.445 | 56915.457 | 189618.7457 | 857.3709 | 13035.4388 | 3858.774 | 110.8471 | 628.5907 | 436426.6692
2019061310 | 6 | 96705.1774 | 56898.519 | 208962.1867 | 14266.2991 | 16446.1533 | 38.8677 | 1.6856 | 629.7288 | 393948.6176
2019082216 | 8 | 171339.9936 | 56896.0996 | 199466.3418 | 5039.1214 | 15013.2555 | 38.9353 | 1.4933 | 631.0432 | 448426.2837
2019091316 | 9 | 152559.0449 | 56894.1537 | 201629.3284 | 15231.9318 | 20230.8281 | 38.9556 | 1.2975 | 632.1002 | 447217.6401
2019111115 | 11 | 128656.9831 | 56889.4911 | 194720.4988 | 679.9802 | 14053.7382 | 39.1222 | 1.0374 | 407.1532 | 395448.0042
2019110811 | 11 | 104711.9103 | 56886.5432 | 194100.9019 | 1667.355 | 12790.7752 | 39.1222 | 1.0374 | 407.1532 | 370604.7985
2019060412 | 6 | 86891.9786 | 56879.347 | 207387.4036 | 5794.7937 | 16600.6694 | 38.8677 | 1.6856 | 629.7288 | 374224.4743
2019111912 | 11 | 100638.3208 | 56877.0545 | 197780.9233 | 3105.7655 | 14032.3984 | 39.1222 | 1.0374 | 407.1532 | 372881.7753
2019030518 | 3 | 175718.9868 | 56872.8392 | 196700.1055 | 2179.2899 | 13256.1706 | 3823.9186 | 123.7374 | 628.6212 | 449303.6692
2019040113 | 4 | 105563.5185 | 56863.0363 | 196338.2511 | 1571.8327 | 14034.7063 | 38.6254 | 1.3961 | 628.779 | 375040.1455
2019052311 | 5 | 90281.4295 | 56857.1275 | 212721.4878 | 8600.5321 | 17770.4795 | 38.7179 | 1.6017 | 629.3887 | 386900.7647
2019012218 | 1 | 183534.2337 | 56848.1714 | 197197.1056 | 666.167 | 13230.3828 | 3857.606 | 104.3474 | 628.6311 | 456066.645
2019041511 | 4 | 108318.8704 | 56846.1581 | 196111.5665 | 1420.5394 | 13674.8715 | 38.6254 | 1.3961 | 628.779 | 377040.8065
2019112116 | 11 | 134674.5502 | 56845.2946 | 190403.1485 | 1486.051 | 13692.0218 | 2895.0435 | 76.7705 | 407.1532 | 400480.0332
2019112215 | 11 | 121396.936 | 56845.173 | 188103.2521 | 2066.6485 | 13727.1062 | 39.1222 | 1.0374 | 407.1532 | 382586.4286
2019010310 | 1 | 121153.7386 | 56841.5299 | 197379.2555 | 530.7624 | 12391.7925 | 38.5761 | 1.0435 | 628.6311 | 388965.3296
2019070319 | 7 | 257408.5305 | 56839.8693 | 197257.8372 | 13183.231 | 15482.8133 | 2880.8393 | 124.7669 | 630.4984 | 543808.386
2019112014 | 11 | 103517.9635 | 56836.2285 | 193571.8061 | 2667.351 | 13918.7596 | 39.1222 | 1.0374 | 407.1532 | 370959.4217
2019120910 | 12 | 109905.8186 | 56823.2645 | 198593.6187 | 2026.7309 | 13207.6862 | 39.1576 | 0.9867 | 623.2449 | 381220.5081
2019072508 | 7 | 111490.2611 | 56812.9745 | 210290.5777 | 5558.6972 | 17553.4619 | 38.9303 | 1.686 | 630.4984 | 402377.0871
2019012317 | 1 | 166563.7665 | 56808.7647 | 194395.7607 | 1476.0654 | 13526.5541 | 3857.606 | 104.3474 | 628.6311 | 437361.4959
2019040309 | 4 | 100882.067 | 56808.4255 | 198258.237 | 1783.0674 | 14076.1823 | 38.6254 | 1.3961 | 628.779 | 372476.7797
2019110714 | 11 | 106675.0317 | 56805.9978 | 196461.8216 | 1018.7027 | 12957.7865 | 39.1222 | 1.0374 | 407.1532 | 374366.6532
2019041113 | 4 | 105150.4119 | 56797.1328 | 192257.6414 | 5666.5014 | 13853.6711 | 38.6254 | 1.3961 | 628.779 | 374394.1592
2019071208 | 7 | 116113.9298 | 56791.9397 | 205529.9132 | 9596.0202 | 17209.6547 | 38.9303 | 1.686 | 630.4984 | 405912.5723
2019090409 | 9 | 101290.0719 | 56787.4122 | 206256.6268 | 5969.4596 | 16447.4262 | 38.9556 | 1.2975 | 632.1002 | 387423.35
2019080513 | 8 | 232974.4757 | 56784.4674 | 191567.6206 | 8105.2193 | 19057.585 | 38.9353 | 1.4933 | 631.0432 | 509160.8398
2019111913 | 11 | 100127.7404 | 56783.2647 | 198456.5346 | 3007.3853 | 13847.487 | 39.1222 | 1.0374 | 407.1532 | 372669.7248
2019032012 | 3 | 97546.9819 | 56781.8873 | 197897.6751 | 6208.4083 | 14101.4136 | 38.6254 | 1.2499 | 628.6212 | 373204.8628
2019110614 | 11 | 108608.0818 | 56777.7179 | 196194.0526 | 1465.9489 | 12853.8444 | 39.1222 | 1.0374 | 407.1532 | 376346.9585
2019053114 | 5 | 95466.0855 | 56765.8561 | 196577.0792 | 6713.2042 | 16362.9861 | 38.7179 | 1.6017 | 629.3887 | 372554.9195
2019030608 | 3 | 137930.5663 | 56763.5595 | 208648.8045 | 2437.2497 | 13385.5504 | 38.6254 | 1.2499 | 628.6212 | 419834.227
2019111812 | 11 | 106420.049 | 56734.4598 | 197379.2811 | 5639.9223 | 13988.7647 | 39.1222 | 1.0374 | 407.1532 | 380609.7897
2019031513 | 3 | 116395.4055 | 56718.8324 | 191029.825 | 2036.9904 | 13826.1399 | 38.6254 | 1.2499 | 628.6212 | 380675.6897
2019120317 | 12 | 170088.9442 | 56716.2503 | 190704.0773 | 692.91 | 13130.9997 | 3915.757 | 98.6695 | 623.2449 | 435970.8529
2019112915 | 11 | 120707.9648 | 56715.5759 | 183525.2124 | 656.8823 | 13673.7071 | 39.1222 | 1.0374 | 407.1532 | 375726.6553
2019061413 | 6 | 92945.1479 | 56715.103 | 201491.2028 | 14403.0032 | 16539.7522 | 38.8677 | 1.6856 | 629.7288 | 382764.4912
2019031214 | 3 | 108934.6913 | 56713.6087 | 191957.2936 | 744.1049 | 14175.6266 | 38.6254 | 1.2499 | 628.6212 | 373193.8217
2019041509 | 4 | 110359.9257 | 56710.1383 | 199171.4818 | 1142.0469 | 13577.8262 | 38.6254 | 1.3961 | 628.779 | 381630.2194
2019021509 | 2 | 114136.9369 | 56709.2556 | 200500.3342 | 2583.0551 | 13491.8214 | 38.5877 | 1.1085 | 628.5907 | 388089.69
2019121017 | 12 | 170707.5729 | 56702.6509 | 191876.532 | 879.5658 | 12873.6217 | 3915.757 | 98.6695 | 623.2449 | 437677.6147
2019041613 | 4 | 107260.796 | 56698.3736 | 194275.2689 | 1460.432 | 13944.25 | 38.6254 | 1.3961 | 628.779 | 374307.9211
2019030618 | 3 | 174403.4032 | 56697.2183 | 193144.6947 | 2179.2857 | 13240.9261 | 3823.9186 | 123.7374 | 628.6212 | 444241.8052
2019032512 | 3 | 102307.9941 | 56694.7867 | 200330.2812 | 2106.3127 | 14265.5401 | 38.6254 | 1.2499 | 628.6212 | 376373.4113
2019092111 | 9 | 182600.0492 | 56689.9937 | 181192.1779 | 13184.3413 | 18163.5604 | 38.9556 | 1.2975 | 632.1002 | 452502.4759
2019053112 | 5 | 90014.6934 | 56685.0163 | 202423.6686 | 5922.8928 | 16077.8286 | 38.7179 | 1.6017 | 629.3887 | 371793.8081
2019121609 | 12 | 119330.0155 | 56682.1907 | 197264.8907 | 1684.3459 | 12861.4652 | 39.1576 | 0.9867 | 623.2449 | 388486.2972
2019060511 | 6 | 96050.6903 | 56681.9924 | 210686.2176 | 6236.8062 | 17199.8694 | 38.8677 | 1.6856 | 629.7288 | 387525.8581
2019112512 | 11 | 107653.6375 | 56681.6162 | 195164.9484 | 2149.4367 | 13957.6287 | 39.1222 | 1.0374 | 407.1532 | 376054.5803
2019082716 | 8 | 167862.1528 | 56673.633 | 210910.9557 | 7999.0213 | 18644.0423 | 38.9353 | 1.4933 | 631.0432 | 462761.2771
2019040509 | 4 | 113136.5673 | 56670.4849 | 194722.3166 | 2029.8809 | 14276.3242 | 38.6254 | 1.3961 | 628.779 | 381504.3745
2019090510 | 9 | 92668.8065 | 56669.8961 | 201638.4474 | 4964.0988 | 16598.8304 | 38.9556 | 1.2975 | 632.1002 | 373212.4325
2019090613 | 9 | 97648.2375 | 56664.7268 | 197939.4342 | 6490.7696 | 17022.0286 | 38.9556 | 1.2975 | 632.1002 | 376437.5501
2019021117 | 2 | 165148.777 | 56663.0006 | 197331.8364 | 2200.8596 | 13512.2215 | 2855.4927 | 82.0269 | 628.5907 | 438422.8054
2019040213 | 4 | 101383.2455 | 56641.0793 | 194806.6062 | 2113.0303 | 14258.7864 | 38.6254 | 1.3961 | 628.779 | 369871.5482
2019032009 | 3 | 101335.647 | 56624.4177 | 199891.7684 | 7266.4149 | 13892.9716 | 38.6254 | 1.2499 | 628.6212 | 379679.7161
2019111914 | 11 | 102521.4341 | 56618.5413 | 197286.9891 | 3030.234 | 13899.2281 | 39.1222 | 1.0374 | 407.1532 | 373803.7395
2019110812 | 11 | 104940.4141 | 56618.2752 | 193908.4602 | 1420.5349 | 12784.2968 | 39.1222 | 1.0374 | 407.1532 | 370119.2941
2019052315 | 5 | 104485.0283 | 56618.2367 | 201134.6279 | 7114.3818 | 16382.3671 | 38.7179 | 1.6017 | 629.3887 | 386404.3502
2019112010 | 11 | 101235.1027 | 56612.9075 | 197041.1751 | 2536.5013 | 13664.2773 | 39.1222 | 1.0374 | 407.1532 | 371537.2768
2019092615 | 9 | 120352.9931 | 56606.9574 | 190490.223 | 5139.7025 | 16745.4757 | 38.9556 | 1.2975 | 632.1002 | 390007.705
2019032709 | 3 | 102364.9377 | 56605.4694 | 201066.9379 | 4047.6435 | 14092.0849 | 38.6254 | 1.2499 | 628.6212 | 378845.57
2019082309 | 8 | 103241.7219 | 56604.3071 | 207032.1011 | 6509.0017 | 15937.09 | 38.9353 | 1.4933 | 631.0432 | 389995.6937
2019031413 | 3 | 107533.4574 | 56598.7036 | 192606.6309 | 2786.6861 | 14023.1357 | 38.6254 | 1.2499 | 628.6212 | 374217.1102
2019111509 | 11 | 120594.7014 | 56597.5184 | 197848.7375 | 3242.1908 | 13588.6546 | 39.1222 | 1.0374 | 407.1532 | 392319.1155
2019111810 | 11 | 107124.2712 | 56597.3934 | 198630.4609 | 5812.2559 | 13780.3652 | 39.1222 | 1.0374 | 407.1532 | 382392.0596
2019040512 | 4 | 111639.6601 | 56594.6178 | 192325.3604 | 1549.7769 | 14419.6526 | 38.6254 | 1.3961 | 628.779 | 377197.8684
2019010813 | 1 | 103539.7238 | 56586.8755 | 197135.8339 | 1857.4737 | 14006.0322 | 38.5761 | 1.0435 | 628.6311 | 373794.1897
2019070908 | 7 | 107890.5594 | 56584.6125 | 209923.5471 | 12678.2468 | 17231.6968 | 38.9303 | 1.686 | 630.4984 | 404979.7773
2019072417 | 7 | 193184.4474 | 56584.5448 | 200536.1867 | 5763.6478 | 15742.7837 | 38.9303 | 1.686 | 630.4984 | 472482.7252
2019111110 | 11 | 116153.4643 | 56583.8211 | 198418.0692 | 1153.0443 | 13776.0156 | 39.1222 | 1.0374 | 407.1532 | 386531.7273
2019110111 | 11 | 111086.0202 | 56574.9026 | 191463.7543 | 8911.5988 | 13851.0441 | 39.1222 | 1.0374 | 407.1532 | 382334.6328
2019120616 | 12 | 141003.5562 | 56572.3104 | 183940.4898 | 822.0743 | 13023.3705 | 3641.654 | 91.7627 | 623.2449 | 399718.4628
2019070217 | 7 | 217733.6221 | 56566.6291 | 197948.2467 | 13966.5392 | 16369.2668 | 38.9303 | 1.686 | 630.4984 | 503255.4187
2019040412 | 4 | 97814.8942 | 56552.867 | 197425.7503 | 1470.7666 | 14659.5528 | 38.6254 | 1.3961 | 628.779 | 368592.6314
2019040409 | 4 | 102817.4652 | 56548.3438 | 199193.7549 | 1458.3787 | 14219.6933 | 38.6254 | 1.3961 | 628.779 | 374906.4365
2019081710 | 8 | 193375.4528 | 56547.9357 | 183802.5654 | 8145.2031 | 16746.4782 | 38.9353 | 1.4933 | 631.0432 | 459289.107
2019031913 | 3 | 98381.7127 | 56546.7929 | 197803.3781 | 6335.3948 | 14092.7943 | 38.6254 | 1.2499 | 628.6212 | 373828.5692
2019060510 | 6 | 94342.9032 | 56528.6188 | 211661.1888 | 5791.499 | 17091.8227 | 38.8677 | 1.6856 | 629.7288 | 386086.3147
2019122017 | 12 | 170165.754 | 56525.4582 | 176898.0758 | 804.3817 | 11235.0609 | 3915.757 | 98.6695 | 623.2449 | 420266.402
2019032613 | 3 | 99085.4607 | 56518.0748 | 197615.6515 | 917.2826 | 14248.9057 | 38.6254 | 1.2499 | 628.6212 | 369053.8719
2019040313 | 4 | 98749.3059 | 56494.2591 | 194175.5685 | 1493.1416 | 14421.5778 | 38.6254 | 1.3961 | 628.779 | 366002.6534
2019121315 | 12 | 118637.0623 | 56493.0567 | 183831.3395 | 1001.5093 | 13235.113 | 274.103 | 6.9069 | 623.2449 | 374102.3355
2019061014 | 6 | 112304.1117 | 56481.8179 | 204450.7575 | 13464.0265 | 17084.669 | 38.8677 | 1.6856 | 629.7288 | 404455.6647
2019061009 | 6 | 102194.5215 | 56476.7019 | 213860.9328 | 14760.1713 | 17203.5002 | 38.8677 | 1.6856 | 629.7288 | 405166.1098
2019073018 | 7 | 229882.3539 | 56456.5777 | 205058.5865 | 9041.6785 | 15782.2781 | 38.9303 | 1.686 | 630.4984 | 516892.5895
2019121918 | 12 | 180302.0301 | 56438.777 | 184427.9659 | 599.1774 | 11836.6313 | 3915.757 | 98.6695 | 623.2449 | 438242.253
2019070808 | 7 | 116557.2824 | 56438.7058 | 207885.3114 | 12799.4635 | 16723.6314 | 38.9303 | 1.686 | 630.4984 | 411075.5092
2019022517 | 2 | 167054.1788 | 56438.2829 | 194778.7054 | 699.8615 | 13350.8156 | 2855.4927 | 82.0269 | 628.5907 | 435887.9545
2019112713 | 11 | 99438.8731 | 56435.6455 | 193843.7569 | 3344.5629 | 13928.3247 | 39.1222 | 1.0374 | 407.1532 | 367438.476
2019091310 | 9 | 95346.0622 | 56434.3219 | 200939.7848 | 13322.1009 | 18299.084 | 38.9556 | 1.2975 | 632.1002 | 385013.707
2019071315 | 7 | 229675.8518 | 56431.5871 | 179534.4152 | 9653.776 | 17066.3779 | 38.9303 | 1.686 | 630.4984 | 493033.1228
2019010917 | 1 | 171792.538 | 56429.162 | 191709.97 | 1064.4622 | 13186.9348 | 3857.606 | 104.3474 | 628.6311 | 438773.6515
2019020717 | 2 | 155619.672 | 56428.7379 | 190846.0487 | 1021.6271 | 13443.6224 | 2855.4927 | 82.0269 | 628.5907 | 420925.8184
2019010210 | 1 | 122565.3326 | 56420.9734 | 191794.9939 | 481.1668 | 11118.4036 | 38.5761 | 1.0435 | 628.6311 | 383049.1209
2019112715 | 11 | 114411.6891 | 56418.1809 | 190845.3579 | 2768.965 | 13816.9506 | 39.1222 | 1.0374 | 407.1532 | 378708.4564
2019080118 | 8 | 212231.0511 | 56412.3881 | 197858.3006 | 7749.9753 | 16142.6502 | 1012.3178 | 38.8254 | 631.0432 | 492076.5517
2019032214 | 3 | 117079.6169 | 56410.2522 | 187334.2485 | 1528.5217 | 13688.4324 | 38.6254 | 1.2499 | 628.6212 | 376709.5683
2019020410 | 2 | 100320.9921 | 56409.2146 | 198129.687 | 1924.9412 | 13930.4775 | 38.5877 | 1.1085 | 628.5907 | 371383.5993
2019112714 | 11 | 104938.0459 | 56407.4728 | 192410.4495 | 3032.28 | 13893.7671 | 39.1222 | 1.0374 | 407.1532 | 371129.3283
2019013107 | 1 | 169257.5717 | 56405.7184 | 206685.9945 | 926.0564 | 12693.6797 | 192.8803 | 5.2174 | 628.6311 | 446795.7495
2019021516 | 2 | 130390.6022 | 56398.4748 | 186582.1385 | 1959.2883 | 12967.61 | 38.5877 | 1.1085 | 628.5907 | 388966.4008
2019010316 | 1 | 143640.3828 | 56389.3115 | 185443.029 | 243.7583 | 11944.9387 | 1890.2269 | 51.1302 | 628.6311 | 400231.4087
2019061412 | 6 | 91720.5762 | 56386.6334 | 204333.7074 | 14843.9411 | 16395.5281 | 38.8677 | 1.6856 | 629.7288 | 384350.6684
2019032813 | 3 | 100063.4108 | 56386.2117 | 196626.5221 | 2108.1201 | 13917.7456 | 38.6254 | 1.2499 | 628.6212 | 369770.5068
2019070817 | 7 | 215700.296 | 56381.8995 | 198065.2441 | 12407.6947 | 16375.4489 | 38.9303 | 1.686 | 630.4984 | 499601.6979
2019022617 | 2 | 155572.7485 | 56380.044 | 196185.377 | 677.7853 | 13538.2615 | 2855.4927 | 82.0269 | 628.5907 | 425920.3267
2019110710 | 11 | 104485.122 | 56375.5615 | 199945.8412 | 2266.5266 | 12827.2545 | 39.1222 | 1.0374 | 407.1532 | 376347.6188
2019040413 | 4 | 97627.2857 | 56374.3867 | 194924.4959 | 1434.3021 | 14569.402 | 38.6254 | 1.3961 | 628.779 | 365598.673
2019092710 | 9 | 97122.0764 | 56359.0686 | 199321.3806 | 5513.8996 | 17908.0239 | 38.9556 | 1.2975 | 632.1002 | 376896.8025
2019053014 | 5 | 94468.4717 | 56355.3796 | 199020.3555 | 6272.7744 | 16568.2213 | 38.7179 | 1.6017 | 629.3887 | 373354.9109
2019012518 | 1 | 180961.8299 | 56351.411 | 188730.5787 | 847.0992 | 12965.8342 | 3857.606 | 104.3474 | 628.6311 | 444447.3377
2019120417 | 12 | 168743.2517 | 56346.7299 | 190335.1731 | 1206.0484 | 13163.0986 | 3915.757 | 98.6695 | 623.2449 | 434431.9731
2019072815 | 7 | 265028.8769 | 56341.3685 | 182395.7844 | 8543.9571 | 17512.8313 | 38.9303 | 1.686 | 630.4984 | 530493.9331
2019010411 | 1 | 114168.3048 | 56338.0177 | 189381.1417 | 3337.5278 | 12319.1926 | 38.5761 | 1.0435 | 628.6311 | 376212.4353
2019032114 | 3 | 110315.9046 | 56336.8714 | 191949.2359 | 6562.3911 | 14077.7038 | 38.6254 | 1.2499 | 628.6212 | 379910.6033
2019111813 | 11 | 103702.437 | 56332.1953 | 196262.2129 | 5815.326 | 13948.7456 | 39.1222 | 1.0374 | 407.1532 | 376508.2297
2019053011 | 5 | 92340.6526 | 56329.6619 | 201773.7398 | 9031.1616 | 16598.4473 | 38.7179 | 1.6017 | 629.3887 | 376743.3717
2019041010 | 4 | 98952.2227 | 56316.3625 | 195071.0851 | 5268.9137 | 13696.3524 | 38.6254 | 1.3961 | 628.779 | 369973.7368
2019120916 | 12 | 141488.0958 | 56310.2482 | 189736.525 | 2388.0472 | 13232.4935 | 3641.654 | 91.7627 | 623.2449 | 407512.0712
2019110615 | 11 | 114509.4822 | 56301.891 | 191603.0869 | 1388.5709 | 12688.2591 | 39.1222 | 1.0374 | 407.1532 | 376938.603
2019032509 | 3 | 103794.6381 | 56301.8487 | 198307.8029 | 2146.6906 | 13822.2393 | 38.6254 | 1.2499 | 628.6212 | 375041.7161
2019111417 | 11 | 158951.911 | 56296.985 | 191660.113 | 3006.8746 | 13360.0802 | 3912.221 | 103.7439 | 407.1532 | 427699.0818
2019071107 | 7 | 137598.6596 | 56291.9549 | 222945.7926 | 14756.7061 | 19968.4059 | 38.9303 | 1.686 | 630.4984 | 452232.6339
2019120609 | 12 | 116043.1197 | 56271.9596 | 196418.9842 | 1748.818 | 13062.2062 | 39.1576 | 0.9867 | 623.2449 | 384208.4769
2019072811 | 7 | 237125.5748 | 56265.4205 | 182776.7765 | 8338.5669 | 17729.3109 | 38.9303 | 1.686 | 630.4984 | 502906.7645
2019031409 | 3 | 108858.0249 | 56239.4465 | 193305.7917 | 1516.5477 | 13827.9051 | 38.6254 | 1.2499 | 628.6212 | 374416.2124
2019111910 | 11 | 98031.9631 | 56235.477 | 198866.0154 | 4097.472 | 13784.5865 | 39.1222 | 1.0374 | 407.1532 | 371462.8268
2019031814 | 3 | 110534.3109 | 56234.7087 | 192379.7438 | 6066.0614 | 14054.919 | 38.6254 | 1.2499 | 628.6212 | 379938.2403
2019091009 | 9 | 91262.1873 | 56229.032 | 207398.1629 | 13360.659 | 18330.0619 | 38.9556 | 1.2975 | 632.1002 | 387252.4564
2019121118 | 12 | 184165.6302 | 56228.5684 | 192012.7858 | 749.4341 | 12575.5062 | 3915.757 | 98.6695 | 623.2449 | 450369.5962
2019081716 | 8 | 249726.6536 | 56226.0652 | 179956.6552 | 8813.7068 | 16634.2988 | 38.9353 | 1.4933 | 631.0432 | 512028.8514
2019021317 | 2 | 160372.4019 | 56224.8959 | 195218.9354 | 2061.4746 | 13352.2951 | 2855.4927 | 82.0269 | 628.5907 | 430796.1132
2019020415 | 2 | 109493.0774 | 56217.5481 | 192112.6372 | 2835.1058 | 14129.9181 | 38.5877 | 1.1085 | 628.5907 | 375456.5736
2019072918 | 7 | 242173.4591 | 56213.1691 | 202858.8226 | 7117.8893 | 16083.3504 | 38.9303 | 1.686 | 630.4984 | 525117.8052
2019010814 | 1 | 107078.6502 | 56199.2403 | 194265.3492 | 1835.5231 | 13889.4031 | 38.5761 | 1.0435 | 628.6311 | 373936.4165
2019112716 | 11 | 135898.8018 | 56195.7544 | 188222.4524 | 2069.6909 | 13730.7367 | 2895.0435 | 76.7705 | 407.1532 | 399496.4033
2019041512 | 4 | 103935.7825 | 56195.4094 | 196597.9893 | 1391.0931 | 13700.9893 | 38.6254 | 1.3961 | 628.779 | 372490.0641
2019022209 | 2 | 107869.9434 | 56178.1103 | 199637.5823 | 938.9155 | 12746.1506 | 38.5877 | 1.1085 | 628.5907 | 378038.989
2019061110 | 6 | 90619.6996 | 56177.4709 | 208503.4024 | 6808.3953 | 16139.538 | 38.8677 | 1.6856 | 629.7288 | 378918.7883
2019110112 | 11 | 109109.8975 | 56169.9428 | 191066.6198 | 8711.8072 | 13779.3905 | 39.1222 | 1.0374 | 407.1532 | 379284.9707
2019041609 | 4 | 103546.2646 | 56167.2193 | 196820.5825 | 1347.9138 | 13524.9691 | 38.6254 | 1.3961 | 628.779 | 372075.7499
2019053010 | 5 | 89332.1235 | 56164.9078 | 203789.7538 | 9029.772 | 16450.0702 | 38.7179 | 1.6017 | 629.3887 | 375436.3357
2019072208 | 7 | 116377.3937 | 56163.8952 | 212239.5139 | 9223.7777 | 17196.6654 | 38.9303 | 1.686 | 630.4984 | 411872.3607
2019032713 | 3 | 96607.9366 | 56159.4726 | 198419.472 | 4263.6377 | 14257.6842 | 38.6254 | 1.2499 | 628.6212 | 370376.6998
2019081517 | 8 | 187568.5876 | 56151.8284 | 197319.5069 | 5913.0278 | 15914.1618 | 38.9353 | 1.4933 | 631.0432 | 463538.5844
2019061209 | 6 | 91524.9709 | 56150.6129 | 207252.3463 | 9969.4619 | 15997.1031 | 38.8677 | 1.6856 | 629.7288 | 381564.7772
2019110813 | 11 | 102548.7485 | 56144.8908 | 192459.3042 | 1642.7716 | 12855.2426 | 39.1222 | 1.0374 | 407.1532 | 366098.2706
2019031208 | 3 | 114956.0011 | 56139.3874 | 199330.7446 | 506.4699 | 13620.8134 | 38.6254 | 1.2499 | 628.6212 | 385221.913
2019020509 | 2 | 107869.8036 | 56133.5111 | 197265.9786 | 2037.3794 | 13779.8367 | 38.5877 | 1.1085 | 628.5907 | 377754.7963
2019120409 | 12 | 114936.6115 | 56131.5852 | 197306.0921 | 2013.5733 | 13231.6139 | 39.1576 | 0.9867 | 623.2449 | 384282.8652
2019080108 | 8 | 113220.5029 | 56131.5603 | 205628.8631 | 7645.1057 | 16495.3316 | 38.9353 | 1.4933 | 631.0432 | 399792.8354
2019011116 | 1 | 140219.336 | 56129.4245 | 189967.3125 | 330.2427 | 13366.124 | 1890.2269 | 51.1302 | 628.6311 | 402582.4279
2019101112 | 10 | 92190.9917 | 56127.0558 | 209893.6773 | 8716.9351 | 17270.1104 | 39.0857 | 1.1391 | 622.7533 | 384861.7485
2019030717 | 3 | 157021.245 | 56126.5596 | 193806.3181 | 301.6822 | 13358.0873 | 1004.2614 | 32.4967 | 628.6212 | 422279.2715
2019110715 | 11 | 111612.9427 | 56125.4465 | 193947.8772 | 826.4774 | 12836.0956 | 39.1222 | 1.0374 | 407.1532 | 375796.1523
2019081812 | 8 | 242261.626 | 56124.612 | 183434.1017 | 7433.0224 | 17465.4451 | 38.9353 | 1.4933 | 631.0432 | 507390.2791
2019082808 | 8 | 116383.2125 | 56115.0271 | 213406.1173 | 5871.1331 | 16460.3412 | 38.9353 | 1.4933 | 631.0432 | 408907.303
2019052715 | 5 | 112066.1514 | 56111.1247 | 198163.702 | 6489.533 | 16423.7793 | 38.7179 | 1.6017 | 629.3887 | 389923.9987
2019112513 | 11 | 103793.08 | 56100.0667 | 196122.9818 | 2242.0385 | 13954.2741 | 39.1222 | 1.0374 | 407.1532 | 372659.754
2019110109 | 11 | 109105.2085 | 56099.6854 | 193792.7023 | 8843.887 | 13678.3633 | 39.1222 | 1.0374 | 407.1532 | 381967.1593
2019022116 | 2 | 119541.1518 | 56096.633 | 187277.1494 | 873.1999 | 12652.5707 | 38.5877 | 1.1085 | 628.5907 | 377108.9917
2019112611 | 11 | 95297.7003 | 56095.1039 | 195603.1662 | 2168.8557 | 13868.4301 | 39.1222 | 1.0374 | 407.1532 | 363480.569
2019112909 | 11 | 114573.9946 | 56085.7684 | 191593.4684 | 840.5571 | 13360.7985 | 39.1222 | 1.0374 | 407.1532 | 376901.8999
2019032013 | 3 | 96962.5255 | 56084.1129 | 194987.7315 | 6108.7583 | 14031.4937 | 38.6254 | 1.2499 | 628.6212 | 368843.1185
2019092214 | 9 | 253116.5652 | 56081.3142 | 177084.7632 | 13259.7106 | 17710.4579 | 38.9556 | 1.2975 | 632.1002 | 517925.1643
2019041011 | 4 | 98577.5181 | 56059.4303 | 193758.3534 | 5605.89 | 14052.5683 | 38.6254 | 1.3961 | 628.779 | 368722.5606
2019070420 | 7 | 263545.5419 | 56058.4337 | 200098.81 | 11693.3842 | 16410.4992 | 3893.026 | 168.604 | 630.4984 | 552498.7974
2019070918 | 7 | 222516.7609 | 56056.3148 | 196880.6327 | 12207.8016 | 14580.1611 | 38.9303 | 1.686 | 630.4984 | 502912.7858
2019032910 | 3 | 98030.1333 | 56053.242 | 195326.439 | 2330.1723 | 14028.7521 | 38.6254 | 1.2499 | 628.6212 | 366437.2352
2019080908 | 8 | 117465.3539 | 56051.5222 | 205617.9462 | 5715.6838 | 16954.841 | 38.9353 | 1.4933 | 631.0432 | 402476.8189
2019062818 | 6 | 223265.5882 | 56050.8833 | 194440.362 | 14089.2532 | 15857.699 | 38.8677 | 1.6856 | 629.7288 | 504374.0679
2019100913 | 10 | 88647.286 | 56043.0231 | 209665.6579 | 8216.9009 | 17055.9231 | 39.0857 | 1.1391 | 622.7533 | 380291.7691
2019112510 | 11 | 105783.9343 | 56040.1336 | 195823.8402 | 1651.6774 | 13692.7506 | 39.1222 | 1.0374 | 407.1532 | 373439.649
2019062015 | 6 | 123983.3463 | 56038.5092 | 198455.7115 | 5646.1594 | 17365.2088 | 38.8677 | 1.6856 | 629.7288 | 402159.2173
2019031509 | 3 | 109962.0825 | 56036.7461 | 194621.5324 | 1484.0143 | 13639.9588 | 38.6254 | 1.2499 | 628.6212 | 376412.8306
2019022518 | 2 | 174189.2722 | 56031.8821 | 194632.2484 | 891.657 | 13064.1111 | 3858.774 | 110.8471 | 628.5907 | 443407.3826
2019091215 | 9 | 122731.1884 | 56031.2232 | 189083.8451 | 12002.3647 | 17301.0051 | 38.9556 | 1.2975 | 632.1002 | 397821.9798
2019032513 | 3 | 100459.9667 | 56026.2429 | 195760.8126 | 1880.5227 | 14179.2779 | 38.6254 | 1.2499 | 628.6212 | 368975.3194
2019110610 | 11 | 102260.8592 | 56005.3169 | 199092.8819 | 2542.4602 | 12818.1518 | 39.1222 | 1.0374 | 407.1532 | 373166.9829
2019121908 | 12 | 138496.1787 | 55997.824 | 200901.5945 | 816.567 | 12390.2887 | 39.1576 | 0.9867 | 623.2449 | 409265.842
2019110810 | 11 | 104305.7888 | 55997.1349 | 196194.601 | 1618.6303 | 12684.3163 | 39.1222 | 1.0374 | 407.1532 | 371247.7842
2019100914 | 10 | 92330.2111 | 55984.4527 | 206494.24 | 8547.146 | 17111.4088 | 39.0857 | 1.1391 | 622.7533 | 381130.4368
2019010909 | 1 | 117292.0571 | 55980.8455 | 201926.4792 | 1892.8141 | 13577.4491 | 38.5761 | 1.0435 | 628.6311 | 391337.8957
2019011817 | 1 | 162185.7211 | 55979.036 | 187334.0966 | 1140.9555 | 12811.5842 | 3857.606 | 104.3474 | 628.6311 | 424041.9779
2019010412 | 1 | 114599.8462 | 55966.4845 | 187297.4137 | 749.0345 | 12255.1311 | 38.5761 | 1.0435 | 628.6311 | 371536.1606
2019111814 | 11 | 102275.5435 | 55965.364 | 194005.4029 | 5484.4549 | 13838.6326 | 39.1222 | 1.0374 | 407.1532 | 372016.7108
2019121309 | 12 | 115193.6742 | 55961.2649 | 194701.2722 | 1244.2536 | 12739.6014 | 39.1576 | 0.9867 | 623.2449 | 380503.4555
2019111217 | 11 | 165854.2793 | 55959.7606 | 192561.5518 | 928.5056 | 13334.7622 | 3912.221 | 103.7439 | 407.1532 | 433061.9777
2019010815 | 1 | 115305.9468 | 55950.6133 | 191006.3411 | 1700.1863 | 13858.3423 | 38.5761 | 1.0435 | 628.6311 | 378489.6806
2019073118 | 7 | 213776.0525 | 55950.417 | 202715.8276 | 9198.0316 | 17045.6936 | 38.9303 | 1.686 | 630.4984 | 499357.1371
2019022818 | 2 | 160672.4815 | 55948.4087 | 191657.56 | 563.8205 | 13023.587 | 3858.774 | 110.8471 | 628.5907 | 426464.0695
2019112015 | 11 | 108134.5151 | 55944.1258 | 191727.9027 | 2790.2914 | 13921.7246 | 39.1222 | 1.0374 | 407.1532 | 372965.8726
2019022717 | 2 | 158635.1975 | 55928.101 | 194125.3101 | 586.9399 | 13318.2239 | 2855.4927 | 82.0269 | 628.5907 | 426159.8827
2019041012 | 4 | 95879.0023 | 55926.4721 | 194912.8441 | 5870.8841 | 14182.1213 | 38.6254 | 1.3961 | 628.779 | 367440.1245
2019081814 | 8 | 252507.4506 | 55922.3976 | 181088.949 | 8258.3025 | 17570.7285 | 38.9353 | 1.4933 | 631.0432 | 516019.3001
2019030519 | 3 | 183614.7731 | 55920.2351 | 194584.7402 | 2017.1614 | 13001.8073 | 3862.544 | 124.9873 | 628.6212 | 453754.8695
2019092213 | 9 | 245685.7162 | 55917.4487 | 176815.5449 | 13371.9366 | 17611.2057 | 38.9556 | 1.2975 | 632.1002 | 510074.2053
2019052310 | 5 | 89370.5921 | 55917.0905 | 210633.1975 | 9905.3296 | 17843.3673 | 38.7179 | 1.6017 | 629.3887 | 384339.2854
2019080316 | 8 | 233573.2784 | 55912.1011 | 172311.9219 | 7022.1374 | 16101.6037 | 38.9353 | 1.4933 | 631.0432 | 485592.5143
2019101013 | 10 | 87581.9741 | 55911.8953 | 212083.1753 | 8158.5942 | 17029.341 | 39.0857 | 1.1391 | 622.7533 | 381427.9582
2019080311 | 8 | 181154.6976 | 55911.5661 | 170614.4672 | 6834.3762 | 15365.2024 | 38.9353 | 1.4933 | 631.0432 | 430551.7812
2019111516 | 11 | 137564.4924 | 55906.2143 | 185904.4649 | 2277.4645 | 13414.5916 | 2895.0435 | 76.7705 | 407.1532 | 398446.1949
2019112612 | 11 | 94764.0939 | 55905.5671 | 193722.3217 | 2212.3118 | 13970.4898 | 39.1222 | 1.0374 | 407.1532 | 361022.0972
2019022017 | 2 | 158153.9826 | 55904.8171 | 190837.0557 | 1262.8515 | 11863.1119 | 2855.4927 | 82.0269 | 628.5907 | 421587.9291
2019062517 | 6 | 193952.6431 | 55896.232 | 197760.214 | 8446.0272 | 16449.5713 | 38.8677 | 1.6856 | 629.7288 | 473174.9697
2019100214 | 10 | 105386.9435 | 55895.6931 | 206556.8018 | 6151.0741 | 17177.7022 | 39.0857 | 1.1391 | 622.7533 | 391831.1929
2019061414 | 6 | 96967.9873 | 55883.2256 | 196523.294 | 15107.2294 | 16330.642 | 38.8677 | 1.6856 | 629.7288 | 381482.6603
2019081418 | 8 | 221312.7081 | 55875.1232 | 200267.9153 | 5998.8673 | 15374.2065 | 1012.3178 | 38.8254 | 631.0432 | 500511.0069
2019022817 | 2 | 150009.9398 | 55859.4053 | 191336.7116 | 603.6877 | 13284.067 | 2855.4927 | 82.0269 | 628.5907 | 414659.9217
2019022215 | 2 | 106227.7509 | 55854.6144 | 188686.7199 | 955.1343 | 12827.0939 | 38.5877 | 1.1085 | 628.5907 | 365219.6003
2019022618 | 2 | 165202.7819 | 55843.3934 | 194856.4883 | 610.4828 | 13133.3184 | 3858.774 | 110.8471 | 628.5907 | 434244.6766
2019012919 | 1 | 191395.8777 | 55835.3387 | 197894.5375 | 4663.7406 | 13249.8061 | 3857.606 | 104.3474 | 628.6311 | 467629.8852
2019041614 | 4 | 113611.2567 | 55833.4249 | 190711.5654 | 1333.1673 | 13722.1155 | 38.6254 | 1.3961 | 628.779 | 375880.3303
2019111915 | 11 | 108876.843 | 55828.3945 | 193344.7663 | 2776.6876 | 13896.687 | 39.1222 | 1.0374 | 407.1532 | 375170.6912
2019030816 | 3 | 127820.6122 | 55825.3667 | 187654.9967 | 197.9532 | 13377.5395 | 38.6254 | 1.2499 | 628.6212 | 385544.9649
2019112916 | 11 | 137445.7547 | 55823.2475 | 180297.0748 | 641.5248 | 13194.8041 | 2895.0435 | 76.7705 | 407.1532 | 390781.3731
2019090612 | 9 | 88325.3718 | 55817.8156 | 194810.3572 | 6016.5277 | 16981.217 | 38.9556 | 1.2975 | 632.1002 | 362623.6425
2019091209 | 9 | 101554.9794 | 55806.0346 | 202803.2447 | 11835.6371 | 16446.8737 | 38.9556 | 1.2975 | 632.1002 | 389119.1227
2019030718 | 3 | 167943.9176 | 55789.5916 | 191605.1002 | 767.8 | 13001.4299 | 3823.9186 | 123.7374 | 628.6212 | 433684.1166
2019010810 | 1 | 104096.8351 | 55788.1769 | 197940.6854 | 1834.2343 | 13862.8705 | 38.5761 | 1.0435 | 628.6311 | 374191.0528
2019061115 | 6 | 112071.326 | 55774.8421 | 197381.1874 | 9850.6701 | 15496.0122 | 38.8677 | 1.6856 | 629.7288 | 391244.32
2019060515 | 6 | 112520.7832 | 55774.1212 | 202605.5648 | 7220.1009 | 17228.3071 | 38.8677 | 1.6856 | 629.7288 | 396019.1592
2019100108 | 10 | 101646.9951 | 55772.8173 | 229946.3909 | 9714.1926 | 20227.9452 | 39.0857 | 1.1391 | 622.7533 | 417971.3192
2019011718 | 1 | 174876.9705 | 55771.4223 | 192654.8321 | 1122.77 | 13061.3208 | 3857.606 | 104.3474 | 628.6311 | 442077.9003
2019052710 | 5 | 90163.6866 | 55769.8225 | 206660.1725 | 5994.3244 | 16431.2556 | 38.7179 | 1.6017 | 629.3887 | 375688.9699
2019091609 | 9 | 99100.9316 | 55765.9591 | 207136.6283 | 11052.2224 | 18233.4741 | 38.9556 | 1.2975 | 632.1002 | 391961.569
2019061411 | 6 | 92289.3762 | 55761.3085 | 201765.4074 | 13326.2888 | 16553.5879 | 38.8677 | 1.6856 | 629.7288 | 380366.251
2019101014 | 10 | 91566.059 | 55758.7859 | 206998.3914 | 8284.0842 | 17139.749 | 39.0857 | 1.1391 | 622.7533 | 380410.0476
2019041114 | 4 | 109475.5505 | 55754.4802 | 187300.3516 | 5459.1525 | 13597.3918 | 38.6254 | 1.3961 | 628.779 | 372255.7271
2019062719 | 6 | 234033.3469 | 55748.6789 | 192197.191 | 13003.3118 | 14874.1929 | 2876.2105 | 124.738 | 629.7288 | 513487.3987
2019060716 | 6 | 148103.4187 | 55747.746 | 195005.836 | 10143.9826 | 16120.3999 | 38.8677 | 1.6856 | 629.7288 | 425791.6653
2019111209 | 11 | 113230.3913 | 55745.1307 | 200446.7971 | 1031.53 | 13484.3399 | 39.1222 | 1.0374 | 407.1532 | 384385.502
2019090915 | 9 | 112911.8674 | 55742.1417 | 195004.2291 | 11753.285 | 17070.8268 | 38.9556 | 1.2975 | 632.1002 | 393154.7033
2019090614 | 9 | 101442.2181 | 55734.1639 | 194045.772 | 4878.3339 | 17017.2366 | 38.9556 | 1.2975 | 632.1002 | 373790.0778
2019121617 | 12 | 171786.5924 | 55730.0719 | 186552.1841 | 2566.6436 | 12754.2419 | 3915.757 | 98.6695 | 623.2449 | 434027.4052
2019082019 | 8 | 239087.0866 | 55712.8781 | 204283.2119 | 8141.0077 | 15562.7474 | 3854.5947 | 147.8351 | 631.0432 | 527420.4048
2019080512 | 8 | 221727.5505 | 55710.0433 | 190021.4196 | 8105.0827 | 18785.7005 | 38.9353 | 1.4933 | 631.0432 | 495021.2685
2019092609 | 9 | 95898.784 | 55707.9842 | 204612.0502 | 5627.3676 | 16610.6788 | 38.9556 | 1.2975 | 632.1002 | 379129.2181
2019100912 | 10 | 88320.6034 | 55698.8333 | 210770.3682 | 8586.0846 | 16800.4582 | 39.0857 | 1.1391 | 622.7533 | 380839.3258
2019072907 | 7 | 138744.1615 | 55694.2729 | 220894.5376 | 10646.3174 | 19796.6047 | 38.9303 | 1.686 | 630.4984 | 446447.0089
2019062109 | 6 | 98976.9617 | 55687.4014 | 202481.2133 | 6464.6932 | 15802.7232 | 38.8677 | 1.6856 | 629.7288 | 380083.275
2019112216 | 11 | 137636.0031 | 55687.0429 | 183698.6224 | 1714.5262 | 13250.4736 | 2895.0435 | 76.7705 | 407.1532 | 395365.6355
2019030417 | 3 | 167419.5733 | 55676.9426 | 193826.834 | 1835.2895 | 13408.9782 | 1004.2614 | 32.4967 | 628.6212 | 433832.9969
2019121316 | 12 | 137491.7175 | 55672.1443 | 180396.8788 | 776.2916 | 12937.2804 | 3641.654 | 91.7627 | 623.2449 | 391630.9741
2019032911 | 3 | 96812.8912 | 55667.4861 | 193813.5287 | 2331.9726 | 13775.0627 | 38.6254 | 1.2499 | 628.6212 | 363069.438
2019031108 | 3 | 116754.4946 | 55659.6988 | 196190.2787 | 1276.5797 | 13531.9427 | 38.6254 | 1.2499 | 628.6212 | 384081.4911
2019012119 | 1 | 195585.595 | 55656.7905 | 197074.2197 | 929.1846 | 13216.6963 | 3857.606 | 104.3474 | 628.6311 | 467053.0708
2019120209 | 12 | 117166.4177 | 55656.5859 | 199121.4668 | 1290.6439 | 13345.3517 | 39.1576 | 0.9867 | 623.2449 | 387243.8553
2019021118 | 2 | 170706.4691 | 55630.1546 | 193642.4367 | 2083.097 | 13203.251 | 3858.774 | 110.8471 | 628.5907 | 439863.6202
2019092316 | 9 | 176798.9028 | 55616.4024 | 198624.9651 | 11777.9803 | 17793.709 | 38.9556 | 1.2975 | 632.1002 | 461284.3129
2019062916 | 6 | 249657.4086 | 55614.165 | 178816.5121 | 15315.1151 | 17042.0031 | 38.8677 | 1.6856 | 629.7288 | 517115.4859
2019030619 | 3 | 180688.3737 | 55613.6448 | 191642.9742 | 2153.4513 | 12926.7481 | 3862.544 | 124.9873 | 628.6212 | 447641.3446
2019030116 | 3 | 128092.15 | 55605.4015 | 185389.1113 | 613.0203 | 13398.5476 | 38.6254 | 1.2499 | 628.6212 | 383766.7273
2019011417 | 1 | 169417.5084 | 55596.1012 | 192647.349 | 731.4269 | 13375.842 | 3857.606 | 104.3474 | 628.6311 | 436358.812
2019071618 | 7 | 219410.4254 | 55594.3922 | 209856.5538 | 8060.9079 | 16332.9023 | 38.9303 | 1.686 | 630.4984 | 509926.2964
2019022718 | 2 | 168843.2653 | 55586.1855 | 191704.0909 | 567.5386 | 13088.6154 | 3858.774 | 110.8471 | 628.5907 | 434387.9075
2019112613 | 11 | 92250.9648 | 55585.2949 | 193564.0397 | 2403.7867 | 14042.391 | 39.1222 | 1.0374 | 407.1532 | 358293.7901
2019012818 | 1 | 193599.3573 | 55576.8584 | 197157.9172 | 707.6352 | 13221.0607 | 3857.606 | 104.3474 | 628.6311 | 464853.4133
2019121009 | 12 | 110626.9055 | 55575.7724 | 197000.4407 | 5760.7522 | 12854.9854 | 39.1576 | 0.9867 | 623.2449 | 382482.2454
2019040513 | 4 | 110046.3313 | 55574.13 | 189845.7348 | 1383.2235 | 14014.8868 | 38.6254 | 1.3961 | 628.779 | 371533.107
2019070407 | 7 | 138611.1153 | 55569.6585 | 215980.6068 | 16371.4005 | 19555.3639 | 38.9303 | 1.686 | 630.4984 | 446759.2598
2019060411 | 6 | 88507.0877 | 55553.9909 | 203212.9992 | 5299.2016 | 16038.7218 | 38.8677 | 1.6856 | 629.7288 | 369282.2833
2019101012 | 10 | 87915.6466 | 55546.4941 | 212434.8458 | 8174.6777 | 16771.7731 | 39.0857 | 1.1391 | 622.7533 | 381506.4155
2019071707 | 7 | 135675.3189 | 55540.0701 | 227557.2779 | 9652.7029 | 20037.3956 | 38.9303 | 1.686 | 630.4984 | 449133.8803
2019020819 | 2 | 174288.1662 | 55536.1719 | 186860.0796 | 783.2061 | 12891.6176 | 3858.774 | 110.8471 | 628.5907 | 434957.4532
2019103110 | 10 | 102153.5503 | 55522.1843 | 201009.2455 | 3786.9476 | 13949.4239 | 39.0857 | 1.1391 | 622.7533 | 377084.3297
2019091616 | 9 | 164144.2443 | 55518.3924 | 198309.6885 | 12997.9008 | 19556.4129 | 38.9556 | 1.2975 | 632.1002 | 451198.9921
2019031514 | 3 | 119876.5896 | 55515.8031 | 187743.9503 | 1242.6689 | 13535.7313 | 38.6254 | 1.2499 | 628.6212 | 378583.2398
2019040214 | 4 | 105013.5351 | 55512.1206 | 189888.5212 | 2001.6744 | 14100.2 | 38.6254 | 1.3961 | 628.779 | 367184.8518
2019040114 | 4 | 108939.1871 | 55509.0215 | 190822.5698 | 1354.9402 | 13872.5503 | 38.6254 | 1.3961 | 628.779 | 371167.0694
2019071920 | 7 | 244473.9515 | 55504.0933 | 202253.1863 | 7086.6521 | 17297.8744 | 3893.026 | 168.604 | 630.4984 | 531307.8861
2019010413 | 1 | 111727.2323 | 55500.5613 | 187653.0928 | 808.9772 | 12275.8843 | 38.5761 | 1.0435 | 628.6311 | 368633.9985
2019041009 | 4 | 99405.661 | 55492.7654 | 195494.8511 | 6477.7835 | 13526.1553 | 38.6254 | 1.3961 | 628.779 | 371066.0169
2019021318 | 2 | 168929.9139 | 55489.4689 | 192351.7922 | 2073.0324 | 13088.8507 | 3858.774 | 110.8471 | 628.5907 | 436531.27
2019080617 | 8 | 203374.9586 | 55489.2774 | 202133.8128 | 7659.4266 | 18104.4489 | 38.9353 | 1.4933 | 631.0432 | 487433.396
2019112514 | 11 | 102509.4278 | 55471.3573 | 193083.8543 | 1978.5137 | 13964.6933 | 39.1222 | 1.0374 | 407.1532 | 367455.1593
2019051512 | 5 | 83075.1416 | 55466.2277 | 204413.1372 | 8322.9748 | 15253.8035 | 38.7179 | 1.6017 | 629.3887 | 367200.9932
2019072408 | 7 | 106053.5328 | 55459.7921 | 209221.2276 | 5694.1344 | 16419.8399 | 38.9303 | 1.686 | 630.4984 | 393519.6416
2019090912 | 9 | 92914.9666 | 55459.162 | 201223.522 | 12239.4456 | 16780.286 | 38.9556 | 1.2975 | 632.1002 | 379289.7354
2019110616 | 11 | 133319.0128 | 55442.2916 | 189594.5603 | 1335.2782 | 12368.4939 | 2895.0435 | 76.7705 | 407.1532 | 395438.604
2019041210 | 4 | 100959.9817 | 55442.1206 | 199327.1713 | 2274.9697 | 13666.7816 | 38.6254 | 1.3961 | 628.779 | 372339.8254
2019092116 | 9 | 233763.8547 | 55441.4187 | 178887.5191 | 14351.5499 | 18389.6543 | 38.9556 | 1.2975 | 632.1002 | 501506.3499
2019101111 | 10 | 92226.5654 | 55439.6332 | 208998.863 | 9335.0611 | 16996.7884 | 39.0857 | 1.1391 | 622.7533 | 383659.8892
2019100116 | 10 | 171942.2449 | 55430.177 | 211555.3761 | 7572.6407 | 20060.2897 | 273.6 | 7.9736 | 622.7533 | 467465.0554
2019111916 | 11 | 129065.8591 | 55429.8545 | 189047.7943 | 2406.6055 | 13606.7491 | 2895.0435 | 76.7705 | 407.1532 | 392935.8297
2019032614 | 3 | 101494.7071 | 55429.09 | 192967.4838 | 817.4635 | 14066.4788 | 38.6254 | 1.2499 | 628.6212 | 365443.7197
2019081811 | 8 | 231504.7293 | 55428.846 | 181716.1926 | 9217.4286 | 16991.5243 | 38.9353 | 1.4933 | 631.0432 | 495530.1927
2019031414 | 3 | 108562.0217 | 55427.2917 | 188452.8458 | 2690.7853 | 13859.1704 | 38.6254 | 1.2499 | 628.6212 | 369660.6115
2019120217 | 12 | 170335.5943 | 55425.4173 | 188985.3796 | 1048.6072 | 13223.7616 | 3915.757 | 98.6695 | 623.2449 | 433656.4314
2019092212 | 9 | 237152.3512 | 55423.0926 | 176530.4871 | 13841.1627 | 17777.935 | 38.9556 | 1.2975 | 632.1002 | 501397.382
2019022808 | 2 | 130404.8886 | 55422.5775 | 204933.1813 | 878.7754 | 13370.135 | 38.5877 | 1.1085 | 628.5907 | 405677.8448
2019031115 | 3 | 130357.8852 | 55421.3106 | 188642.058 | 386.486 | 13803.8298 | 38.6254 | 1.2499 | 628.6212 | 389280.0662
2019050912 | 5 | 86011.2973 | 55420.9104 | 207934.8117 | 9813.6406 | 17412.6643 | 38.7179 | 1.6017 | 629.3887 | 377263.0327
2019041211 | 4 | 101066.5481 | 55413.5789 | 196756.7058 | 2336.1828 | 13767.8525 | 38.6254 | 1.3961 | 628.779 | 370009.6687
2019110511 | 11 | 96928.9654 | 55410.4471 | 195175.6876 | 3037.3889 | 12924.9726 | 39.1222 | 1.0374 | 407.1532 | 363924.7746
2019110814 | 11 | 103507.7572 | 55405.6437 | 188292.006 | 1466.3973 | 12824.2769 | 39.1222 | 1.0374 | 407.1532 | 361943.3941
2019081608 | 8 | 109835.0883 | 55403.373 | 206622.8714 | 7032.6335 | 16371.797 | 38.9353 | 1.4933 | 631.0432 | 395937.235
2019012908 | 1 | 139863.9888 | 55389.6689 | 206302.9312 | 5582.0296 | 13130.8951 | 38.5761 | 1.0435 | 628.6311 | 420937.7643
2019073108 | 7 | 112612.2393 | 55388.2556 | 207866.1489 | 6822.5376 | 15744.3887 | 38.9303 | 1.686 | 630.4984 | 399104.6847
2019090415 | 9 | 121360.9026 | 55384.2242 | 193104.8625 | 4496.4754 | 15969.206 | 38.9556 | 1.2975 | 632.1002 | 390988.024
2019071807 | 7 | 135164.5023 | 55381.9259 | 223629.1254 | 8791.3528 | 19313.2538 | 38.9303 | 1.686 | 630.4984 | 442951.2749
2019081508 | 8 | 108189.2121 | 55381.2917 | 208540.6746 | 6456.7296 | 16171.1813 | 38.9353 | 1.4933 | 631.0432 | 395410.5611
2019053111 | 5 | 90000.1431 | 55379.6788 | 199035.9394 | 5685.6677 | 15589.5455 | 38.7179 | 1.6017 | 629.3887 | 366360.683
2019080607 | 8 | 137721.6357 | 55373.9443 | 219227.4354 | 8241.2749 | 19411.403 | 38.9353 | 1.4933 | 631.0432 | 440647.165
2019010717 | 1 | 176192.3133 | 55364.9954 | 191546.6999 | 212.5901 | 13026.4006 | 3857.606 | 104.3474 | 628.6311 | 440933.5838
2019093011 | 9 | 92624.9139 | 55363.0069 | 203442.2687 | 5934.5015 | 17822.2294 | 38.9556 | 1.2975 | 632.1002 | 375859.2738
2019070520 | 7 | 253637.4684 | 55355.5442 | 190910.7161 | 9134.1667 | 16119.9385 | 3893.026 | 168.604 | 630.4984 | 529849.9624
2019070618 | 7 | 261963.2137 | 55351.9986 | 182170.8568 | 15314.5961 | 15660.6741 | 38.9303 | 1.686 | 630.4984 | 531132.4541
2019031914 | 3 | 101439.5249 | 55345.8317 | 192854.414 | 6292.5853 | 14176.9964 | 38.6254 | 1.2499 | 628.6212 | 370777.8488
2019042911 | 4 | 105974.325 | 55343.9785 | 193328.3338 | 1479.249 | 13160.4835 | 38.6254 | 1.3961 | 628.779 | 369955.1704
2019041513 | 4 | 101997.6389 | 55342.1531 | 193989.8894 | 1406.0772 | 13632.4669 | 38.6254 | 1.3961 | 628.779 | 367037.026
2019031808 | 3 | 112586.0152 | 55337.0122 | 197329.5431 | 2474.488 | 13497.4721 | 38.6254 | 1.2499 | 628.6212 | 381893.0273
2019083016 | 8 | 165683.8715 | 55336.7927 | 190334.5541 | 5940.7225 | 14643.0565 | 38.9353 | 1.4933 | 631.0432 | 432610.469
2019020120 | 2 | 183911.2766 | 55332.9067 | 186406.5383 | 333.1402 | 12497.669 | 3858.774 | 110.8471 | 628.5907 | 443079.7426
2019041710 | 4 | 92966.5544 | 55330.2926 | 195565.1855 | 2212.0523 | 13898.6524 | 38.6254 | 1.3961 | 628.779 | 360641.5377
2019111116 | 11 | 146600.5262 | 55315.2444 | 191154.9519 | 774.0793 | 13719.8279 | 2895.0435 | 76.7705 | 407.1532 | 410943.5969
2019011618 | 1 | 175449.0251 | 55306.9807 | 191131.4949 | 986.1476 | 13025.0469 | 3857.606 | 104.3474 | 628.6311 | 440489.2797
2019112817 | 11 | 159798.0578 | 55290.6642 | 185146.9854 | 1550.1173 | 13271.0559 | 3912.221 | 103.7439 | 407.1532 | 419479.9987
2019103111 | 10 | 103879.438 | 55289.7769 | 197603.9057 | 3667.4004 | 14051.3082 | 39.0857 | 1.1391 | 622.7533 | 375154.8072
2019010410 | 1 | 113030.6055 | 55284.9286 | 191559.8567 | 2459.3097 | 12405.3664 | 38.5761 | 1.0435 | 628.6311 | 375408.3175
2019032909 | 3 | 98378.794 | 55281.7009 | 195244.7651 | 2280.9566 | 14201.6916 | 38.6254 | 1.2499 | 628.6212 | 366056.4049
2019100814 | 10 | 91640.7601 | 55280.6829 | 204935.8029 | 7399.5112 | 17274.6214 | 39.0857 | 1.1391 | 622.7533 | 377194.3566
2019060415 | 6 | 103840.4567 | 55276.2849 | 195461.8 | 6083.1791 | 15934.2424 | 38.8677 | 1.6856 | 629.7288 | 377266.2454
2019040414 | 4 | 101724.4386 | 55275.2881 | 189356.3897 | 1334.0913 | 14361.6206 | 38.6254 | 1.3961 | 628.779 | 362720.629
2019100813 | 10 | 87705.4003 | 55274.2514 | 209255.33 | 7736.5549 | 17187.8709 | 39.0857 | 1.1391 | 622.7533 | 377822.3856
2019011018 | 1 | 177856.9573 | 55262.3676 | 190900.6201 | 301.0336 | 12975.9704 | 3857.606 | 104.3474 | 628.6311 | 441887.5336
2019121819 | 12 | 193697.7106 | 55252.8717 | 184397.743 | 754.1503 | 12262.6619 | 3915.757 | 98.6695 | 623.2449 | 451002.8089
2019121218 | 12 | 175966.2239 | 55248.6917 | 186904.2573 | 682.8953 | 12628.3994 | 3915.757 | 98.6695 | 623.2449 | 436068.1389
2019053115 | 5 | 105687.2464 | 55245.1417 | 190775.7992 | 6706.7324 | 15974.6247 | 38.7179 | 1.6017 | 629.3887 | 375059.2527
2019082708 | 8 | 107984.0705 | 55235.1401 | 217062.2894 | 7602.8142 | 18637.5527 | 38.9353 | 1.4933 | 631.0432 | 407193.3387
2019012418 | 1 | 171153.9117 | 55226.2509 | 191253.662 | 883.963 | 12887.9739 | 3857.606 | 104.3474 | 628.6311 | 435996.3461
2019080218 | 8 | 214974.5297 | 55221.4741 | 190520.1959 | 5237.644 | 15680.8602 | 1012.3178 | 38.8254 | 631.0432 | 483316.8902
2019041711 | 4 | 92466.7414 | 55216.1164 | 195607.5725 | 1952.6428 | 13713.8754 | 38.6254 | 1.3961 | 628.779 | 359625.749
2019071719 | 7 | 249957.9275 | 55202.8554 | 205000.2195 | 7047.372 | 15505.46 | 2880.8393 | 124.7669 | 630.4984 | 536349.939
2019021908 | 2 | 130901.6644 | 55199.2652 | 203054.1401 | 1573.8892 | 12645.199 | 38.5877 | 1.1085 | 628.5907 | 404042.4449
2019050911 | 5 | 88338.9111 | 55193.1948 | 204559.0338 | 8934.7048 | 17306.4001 | 38.7179 | 1.6017 | 629.3887 | 375001.953
2019072717 | 7 | 253549.4211 | 55191.8706 | 177898.7297 | 6367.5224 | 16786.9667 | 38.9303 | 1.686 | 630.4984 | 510465.6251
2019040314 | 4 | 101403.0176 | 55189.2751 | 187794.8039 | 1348.6421 | 14282.1576 | 38.6254 | 1.3961 | 628.779 | 360686.6968
2019112610 | 11 | 95453.8555 | 55189.1449 | 194781.2202 | 1995.3506 | 13594.9741 | 39.1222 | 1.0374 | 407.1532 | 361461.8582
2019042912 | 4 | 105294.4477 | 55188.1787 | 193818.0488 | 1467.472 | 13158.9364 | 38.6254 | 1.3961 | 628.779 | 369595.8841
2019112809 | 11 | 109901.5866 | 55179.9803 | 196939.0216 | 2440.6763 | 13334.4405 | 39.1222 | 1.0374 | 407.1532 | 378243.0181
2019011117 | 1 | 164634.6129 | 55175.9253 | 188592.3304 | 528.078 | 12743.8475 | 3857.606 | 104.3474 | 628.6311 | 426265.3787
2019042910 | 4 | 104097.2603 | 55171.4621 | 193505.313 | 1336.6361 | 13051.6856 | 38.6254 | 1.3961 | 628.779 | 367831.1577
2019043010 | 4 | 96991.2433 | 55167.5906 | 193336.36 | 2464.421 | 12858.8368 | 38.6254 | 1.3961 | 628.779 | 361487.2523
2019030808 | 3 | 136504.9161 | 55164.8323 | 204833.6426 | 694.0047 | 13109.995 | 38.6254 | 1.2499 | 628.6212 | 410975.8872
2019030719 | 3 | 176171.0506 | 55148.6412 | 189791.374 | 676.536 | 12971.2669 | 3862.544 | 124.9873 | 628.6212 | 439375.0212
2019030418 | 3 | 176672.1679 | 55144.1702 | 194473.4985 | 1953.9929 | 13294.9905 | 3823.9186 | 123.7374 | 628.6212 | 446115.0973
2019071508 | 7 | 110584.9471 | 55140.0992 | 209132.479 | 6383.4546 | 16247.727 | 38.9303 | 1.686 | 630.4984 | 398159.8217
2019011708 | 1 | 136492.8341 | 55138.6552 | 204834.0471 | 1392.2306 | 13071.1632 | 38.5761 | 1.0435 | 628.6311 | 411597.1809
2019050913 | 5 | 86202.3963 | 55133.8628 | 205112.373 | 9493.9843 | 17115.2891 | 38.7179 | 1.6017 | 629.3887 | 373727.6139
2019103112 | 10 | 102938.5655 | 55131.6611 | 200032.2004 | 4015.1334 | 14065.7546 | 39.0857 | 1.1391 | 622.7533 | 376846.2931
2019021918 | 2 | 160674.8374 | 55109.4797 | 188163.0857 | 1368.3443 | 11771.6408 | 3858.774 | 110.8471 | 628.5907 | 421685.5997
2019061410 | 6 | 91441.2673 | 55103.1428 | 202211.9662 | 13527.6162 | 15803.0608 | 38.8677 | 1.6856 | 629.7288 | 378757.3355
2019032014 | 3 | 102490.6792 | 55102.1932 | 190177.1024 | 5654.404 | 13937.0135 | 38.6254 | 1.2499 | 628.6212 | 368029.8888
2019071019 | 7 | 244907.0211 | 55091.1207 | 199989.4354 | 11821.1786 | 16218.0936 | 2880.8393 | 124.7669 | 630.4984 | 531662.9541
2019021917 | 2 | 148422.1906 | 55075.1568 | 189144.0267 | 1417.8737 | 12026.3252 | 2855.4927 | 82.0269 | 628.5907 | 409651.6833
2019110512 | 11 | 97001.8607 | 55074.488 | 192263.4447 | 3304.1747 | 12949.8922 | 39.1222 | 1.0374 | 407.1532 | 361041.1732
2019041712 | 4 | 89144.6259 | 55066.5409 | 197964.8113 | 2677.7647 | 13564.2562 | 38.6254 | 1.3961 | 628.779 | 359086.7995
2019032912 | 3 | 94092.6405 | 55059.6436 | 193964.4065 | 2344.1327 | 13779.4595 | 38.6254 | 1.2499 | 628.6212 | 359908.7793
2019032608 | 3 | 108308.5122 | 55056.869 | 201039.22 | 1110.9174 | 13686.7118 | 38.6254 | 1.2499 | 628.6212 | 379870.727
2019112614 | 11 | 92375.0434 | 55056.4461 | 191575.7159 | 2056.215 | 13882.7993 | 39.1222 | 1.0374 | 407.1532 | 355393.5326
2019022608 | 2 | 129486.8447 | 55054.3303 | 208527.194 | 1261.8438 | 13374.1565 | 38.5877 | 1.1085 | 628.5907 | 408372.6563
2019043011 | 4 | 96861.9301 | 55048.2654 | 192547.529 | 2589.7865 | 12881.9628 | 38.6254 | 1.3961 | 628.779 | 360598.2744
2019111815 | 11 | 107787.9799 | 55040.168 | 190173.5901 | 3538.0207 | 13953.9483 | 39.1222 | 1.0374 | 407.1532 | 370941.0198
2019041013 | 4 | 95444.1141 | 55037.6079 | 191049.4586 | 5580.7361 | 13982.304 | 38.6254 | 1.3961 | 628.779 | 361763.0213
2019100812 | 10 | 87647.9245 | 55037.2113 | 210889.1825 | 7566.2873 | 17134.0028 | 39.0857 | 1.1391 | 622.7533 | 378937.5866
2019032814 | 3 | 101258.0564 | 55035.925 | 190946.6981 | 2178.3959 | 13793.2453 | 38.6254 | 1.2499 | 628.6212 | 363880.8173
2019071217 | 7 | 186115.677 | 55034.4129 | 188972.0123 | 9367.2058 | 15911.8577 | 38.9303 | 1.686 | 630.4984 | 456072.2805
2019031908 | 3 | 107821.0469 | 55031.846 | 197020.9225 | 5250.2031 | 13539.1783 | 38.6254 | 1.2499 | 628.6212 | 379331.6934
2019043009 | 4 | 98543.5708 | 55021.9193 | 194611.2999 | 2064.5136 | 12892.8144 | 38.6254 | 1.3961 | 628.779 | 363802.9185
2019022708 | 2 | 132023.6045 | 55016.2635 | 208092.8158 | 987.4733 | 13273.2972 | 38.5877 | 1.1085 | 628.5907 | 410061.7413
2019110513 | 11 | 97593.0604 | 55014.3064 | 196088.3074 | 3263.6609 | 12904.4002 | 39.1222 | 1.0374 | 407.1532 | 365311.0482
2019062115 | 6 | 121364.7013 | 55012.6212 | 188415.8696 | 6309.2011 | 15399.3076 | 38.8677 | 1.6856 | 629.7288 | 387171.9828
2019101113 | 10 | 92049.6938 | 55001.9652 | 205630.8098 | 9806.2005 | 17227.2065 | 39.0857 | 1.1391 | 622.7533 | 380378.854
2019061908 | 6 | 101061.6675 | 54993.9325 | 213873.566 | 9710.2476 | 16991.8887 | 38.8677 | 1.6856 | 629.7288 | 397301.5844
2019092715 | 9 | 110664.3199 | 54990.6199 | 188099.9301 | 5194.564 | 17366.4212 | 38.9556 | 1.2975 | 632.1002 | 376988.2083
2019040208 | 4 | 108514.8504 | 54973.5984 | 198777.4807 | 2273.3002 | 13455.413 | 38.6254 | 1.3961 | 628.779 | 378663.4432
2019082917 | 8 | 172625.1719 | 54971.3067 | 198297.0042 | 5105.9006 | 15404.2562 | 38.9353 | 1.4933 | 631.0432 | 447075.1114
2019041811 | 4 | 90016.9179 | 54960.2328 | 194374.9195 | 3923.9434 | 13835.2319 | 38.6254 | 1.3961 | 628.779 | 357780.0462
2019101110 | 10 | 91141.8816 | 54956.3339 | 208199.2748 | 9086.0046 | 16849.623 | 39.0857 | 1.1391 | 622.7533 | 380896.0961
2019032714 | 3 | 98853.8481 | 54952.2376 | 192866.6511 | 4204.1171 | 14121.561 | 38.6254 | 1.2499 | 628.6212 | 365666.9116
2019082208 | 8 | 110910.5082 | 54937.5993 | 209511.7504 | 5089.7288 | 15768.4586 | 38.9353 | 1.4933 | 631.0432 | 396889.5171
2019082616 | 8 | 158270.0856 | 54929.9768 | 201980.0353 | 5527.5503 | 15505.7237 | 38.9353 | 1.4933 | 631.0432 | 436884.8434
2019032208 | 3 | 113318.4599 | 54927.1281 | 195634.2417 | 5808.1409 | 13482.6807 | 38.6254 | 1.2499 | 628.6212 | 383839.1478
2019042913 | 4 | 107002.6294 | 54906.8877 | 190909.2661 | 1339.4 | 13130.1165 | 38.6254 | 1.3961 | 628.779 | 367957.1002
2019020107 | 2 | 155590.3565 | 54903.8584 | 200708.4718 | 919.9621 | 12645.7445 | 38.5877 | 1.1085 | 628.5907 | 425436.6802
2019022018 | 2 | 162854.628 | 54903.5905 | 187213.6148 | 1324 | 11656.9997 | 3858.774 | 110.8471 | 628.5907 | 422551.0447
2019092215 | 9 | 259549.9442 | 54896.1097 | 175565.3036 | 13872.1857 | 17596.0692 | 38.9556 | 1.2975 | 632.1002 | 522151.9657
2019013021 | 1 | 201596.6211 | 54892.4042 | 193881.6329 | 595.2667 | 12739.7656 | 3857.606 | 104.3474 | 628.6311 | 468296.275
2019060609 | 6 | 91023.1533 | 54883.7686 | 208137.9931 | 6197.0099 | 15231.9957 | 38.8677 | 1.6856 | 629.7288 | 376144.2028
2019111318 | 11 | 171662.2174 | 54883.531 | 188966.0463 | 2440.2642 | 13172.8536 | 3912.221 | 103.7439 | 407.1532 | 435548.0307
2019100911 | 10 | 89506.4505 | 54882.6981 | 207321.0148 | 8684.3172 | 16387.7621 | 39.0857 | 1.1391 | 622.7533 | 377445.2208
2019092516 | 9 | 146968.4709 | 54852.2903 | 195438.0708 | 10922.5808 | 17483.6814 | 38.9556 | 1.2975 | 632.1002 | 426337.4474
2019010317 | 1 | 167367.7242 | 54851.9287 | 183402.3124 | 185.8191 | 11559.5333 | 3857.606 | 104.3474 | 628.6311 | 421957.9022
2019050213 | 5 | 83496.7534 | 54829.1711 | 196194.9035 | 3451.0631 | 15471.3494 | 38.7179 | 1.6017 | 629.3887 | 354112.949
2019051513 | 5 | 83341.5637 | 54822.0796 | 200719.6323 | 9093.0403 | 16247.2765 | 38.7179 | 1.6017 | 629.3887 | 364893.3009
2019103010 | 10 | 98729.1712 | 54817.5121 | 198774.5634 | 3886.3935 | 14087.4405 | 39.0857 | 1.1391 | 622.7533 | 370958.0589
2019090609 | 9 | 93068.5934 | 54814.6526 | 199813.1187 | 5197.1877 | 16342.3742 | 38.9556 | 1.2975 | 632.1002 | 369908.2797
2019040108 | 4 | 110364.1955 | 54806.3836 | 196659.9094 | 1072.9894 | 13492.709 | 38.6254 | 1.3961 | 628.779 | 377064.9875
2019021217 | 2 | 169902.6796 | 54805.4926 | 190902.1641 | 2408.5748 | 11924.4587 | 2855.4927 | 82.0269 | 628.5907 | 433509.4801
2019081618 | 8 | 206175.5535 | 54800.8407 | 194042.3599 | 5983.2803 | 16521.6739 | 1012.3178 | 38.8254 | 631.0432 | 479205.8948
2019062909 | 6 | 192009.9898 | 54799.6503 | 179274.4195 | 15482.3612 | 17457.5015 | 38.8677 | 1.6856 | 629.7288 | 459694.2044
2019020517 | 2 | 151696.3838 | 54795.6521 | 189387.9344 | 819.2187 | 13426.9371 | 2855.4927 | 82.0269 | 628.5907 | 413692.2365
2019061917 | 6 | 171410.5511 | 54793.5384 | 197476.5217 | 6272.0614 | 16654.2251 | 38.8677 | 1.6856 | 629.7288 | 447277.1797
2019041212 | 4 | 96980.311 | 54789.2326 | 197510.564 | 2440.4883 | 13784.2296 | 38.6254 | 1.3961 | 628.779 | 366173.6261
2019043012 | 4 | 94525.5805 | 54775.6688 | 193111.2018 | 2628.0684 | 12883.8797 | 38.6254 | 1.3961 | 628.779 | 358593.1997
2019031315 | 3 | 127870.1083 | 54764.6835 | 187613.7542 | 848.1282 | 13671.3693 | 38.6254 | 1.2499 | 628.6212 | 385436.5399
2019020416 | 2 | 127125.7562 | 54764.1067 | 189291.7459 | 2319.6391 | 13780.1359 | 38.5877 | 1.1085 | 628.5907 | 387949.6707
2019103011 | 10 | 100338.4904 | 54749.2101 | 198311.9291 | 3782.3124 | 14093.7031 | 39.0857 | 1.1391 | 622.7533 | 371938.6232
2019032514 | 3 | 103664.4345 | 54739.3084 | 190911.1508 | 1718.5897 | 14070.7668 | 38.6254 | 1.2499 | 628.6212 | 365772.7467
2019050110 | 5 | 96300.358 | 54736.178 | 192268.7923 | 2196.3417 | 12586.5577 | 38.7179 | 1.6017 | 629.3887 | 358757.9361
2019112515 | 11 | 106827.7205 | 54732.9556 | 187697.4406 | 2314.1749 | 13380.3587 | 39.1222 | 1.0374 | 407.1532 | 365399.9632
2019121208 | 12 | 134425.9136 | 54728.9822 | 202837.5452 | 1079.9126 | 12639.9125 | 39.1576 | 0.9867 | 623.2449 | 406375.6552
2019022508 | 2 | 131837.4684 | 54727.4924 | 204603.9489 | 1386.5994 | 12959.6607 | 38.5877 | 1.1085 | 628.5907 | 406183.4567
2019101011 | 10 | 89127.3128 | 54722.5459 | 208947.4957 | 7910.1375 | 16699.0003 | 39.0857 | 1.1391 | 622.7533 | 378069.4703
2019012519 | 1 | 182249.4835 | 54720.3814 | 185033.2343 | 970.1777 | 12761.8017 | 3857.606 | 104.3474 | 628.6311 | 440325.6631
2019022008 | 2 | 127337.672 | 54719.4283 | 203534.809 | 2593.5498 | 12478.951 | 38.5877 | 1.1085 | 628.5907 | 401332.6971
2019042312 | 4 | 88370.154 | 54718.8872 | 199513.0741 | 8312.6875 | 17043.6812 | 38.6254 | 1.3961 | 628.779 | 368627.2845
2019052411 | 5 | 88193.2929 | 54709.3087 | 196761.0445 | 3777.8636 | 14629.9097 | 38.7179 | 1.6017 | 629.3887 | 358741.1278
2019110113 | 11 | 106927.9483 | 54707.9247 | 186825.0654 | 8688.1892 | 13624.6519 | 39.1222 | 1.0374 | 407.1532 | 371221.0925
2019051511 | 5 | 84524.7391 | 54699.0257 | 200896.184 | 6956.57 | 14077.3028 | 38.7179 | 1.6017 | 629.3887 | 361823.5299
2019032108 | 3 | 109990.0508 | 54688.4411 | 197449.8968 | 6050.1196 | 13645.0672 | 38.6254 | 1.2499 | 628.6212 | 382492.0721
2019122311 | 12 | 120648.0151 | 54677.9483 | 170905.351 | 1341.0376 | 9400.943 | 39.1576 | 0.9867 | 623.2449 | 357636.6842
2019092416 | 9 | 146872.344 | 54666.3637 | 196356.4458 | 11489.2478 | 16810.632 | 38.9556 | 1.2975 | 632.1002 | 426867.3866
2019013007 | 1 | 159750.9184 | 54662.8593 | 201157.1651 | 4890.7287 | 12656.1493 | 192.8803 | 5.2174 | 628.6311 | 433944.5497
2019030408 | 3 | 133036.2288 | 54651.269 | 201801.8155 | 2215.496 | 13209.594 | 38.6254 | 1.2499 | 628.6212 | 405582.8999
2019110716 | 11 | 127077.6691 | 54650.1178 | 189419.8053 | 776.434 | 12457.4929 | 2895.0435 | 76.7705 | 407.1532 | 387760.4864
2019050112 | 5 | 91831.6356 | 54646.2372 | 196502.8757 | 2736.1884 | 14064.1086 | 38.7179 | 1.6017 | 629.3887 | 360450.7538
2019050214 | 5 | 86169.2253 | 54643.6374 | 193297.1347 | 3703.2798 | 15502.9443 | 38.7179 | 1.6017 | 629.3887 | 353985.9299
2019050211 | 5 | 88287.8183 | 54632.0051 | 192430.0905 | 2336.1695 | 12839.6005 | 38.7179 | 1.6017 | 629.3887 | 351195.3922
2019010217 | 1 | 175803.4583 | 54630.059 | 187034.4474 | 192.6561 | 11003.4077 | 3857.606 | 104.3474 | 628.6311 | 433254.6131
2019041709 | 4 | 93322.0196 | 54626.1586 | 196169.2481 | 3109.8153 | 13436.08 | 38.6254 | 1.3961 | 628.779 | 361332.1221
2019082118 | 8 | 222043.8572 | 54625.5045 | 203000.4027 | 6687.1919 | 15556.7114 | 1012.3178 | 38.8254 | 631.0432 | 503595.8541
2019101712 | 10 | 102107.1313 | 54623.7278 | 196591.2428 | 6309.7158 | 13968.2661 | 39.0857 | 1.1391 | 622.7533 | 374263.0619
2019042611 | 4 | 103177.538 | 54620.8979 | 188796.9123 | 2483.392 | 13378.9924 | 38.6254 | 1.3961 | 628.779 | 363126.5331
2019040911 | 4 | 93366.5348 | 54617.1168 | 195355.484 | 1575.7348 | 14392.8341 | 38.6254 | 1.3961 | 628.779 | 359976.505
2019040910 | 4 | 92882.7265 | 54617.0536 | 196002.516 | 1854.0814 | 14028.6663 | 38.6254 | 1.3961 | 628.779 | 360053.8443
2019051612 | 5 | 83533.8982 | 54613.8062 | 200843.3686 | 8231.3262 | 15536.8557 | 38.7179 | 1.6017 | 629.3887 | 363428.9632
2019112016 | 11 | 124088.0103 | 54612.1041 | 188556.7096 | 2742.2399 | 13611.8184 | 2895.0435 | 76.7705 | 407.1532 | 386989.8496
2019050611 | 5 | 86505.3923 | 54607.6314 | 205921.8794 | 5526.5296 | 16140.3304 | 38.7179 | 1.6017 | 629.3887 | 369371.4716
2019120617 | 12 | 161486.2292 | 54607.4067 | 181694.9613 | 786.8307 | 12517.4461 | 3915.757 | 98.6695 | 623.2449 | 415730.5454
2019041812 | 4 | 88531.8117 | 54603.1699 | 197587.5784 | 3550.3507 | 13792.2115 | 38.6254 | 1.3961 | 628.779 | 358733.9226
2019031308 | 3 | 119852.4841 | 54587.3066 | 192100.3283 | 1113.9108 | 13134.0026 | 38.6254 | 1.2499 | 628.6212 | 381456.5289
2019050111 | 5 | 94444.8626 | 54584.0631 | 193582.5154 | 2746.6745 | 12755.4015 | 38.7179 | 1.6017 | 629.3887 | 358783.2254
2019052412 | 5 | 86962.7266 | 54582.9598 | 199973.3719 | 3504.6442 | 14766.7314 | 38.7179 | 1.6017 | 629.3887 | 360460.1422
2019103012 | 10 | 99343.5094 | 54577.9937 | 200165.5129 | 4203.6948 | 14064.2517 | 39.0857 | 1.1391 | 622.7533 | 373017.9407
2019041810 | 4 | 88548.0852 | 54577.0968 | 195009.3425 | 3837.4193 | 13484.7554 | 38.6254 | 1.3961 | 628.779 | 356125.4999
2019110514 | 11 | 97256.2893 | 54576.1412 | 193974.8692 | 2893.2818 | 12840.3667 | 39.1222 | 1.0374 | 407.1532 | 361988.2612
2019060509 | 6 | 92205.5007 | 54570.5138 | 209859.9694 | 6068.5216 | 16888.7071 | 38.8677 | 1.6856 | 629.7288 | 380263.4948
2019042610 | 4 | 100689.3258 | 54564.5014 | 189615.0882 | 3060.9228 | 13279.7458 | 38.6254 | 1.3961 | 628.779 | 361878.3845
2019042410 | 4 | 91828.467 | 54541.5955 | 191742.7638 | 6229.4047 | 13414.3757 | 38.6254 | 1.3961 | 628.779 | 358425.4072
2019061309 | 6 | 94578.1634 | 54536.8494 | 207535.5782 | 14060.0887 | 16593.3654 | 38.8677 | 1.6856 | 629.7288 | 387974.3272
2019100811 | 10 | 89000.1612 | 54532.5408 | 204645.5638 | 7734.4439 | 16461.6188 | 39.0857 | 1.1391 | 622.7533 | 373037.3065
2019010414 | 1 | 110474.6199 | 54531.7896 | 184768.2678 | 703.2819 | 12245.4758 | 38.5761 | 1.0435 | 628.6311 | 363391.6857
2019011518 | 1 | 173647.273 | 54527.6837 | 189637.764 | 759.4054 | 12851.3258 | 3857.606 | 104.3474 | 628.6311 | 436014.0365
2019080514 | 8 | 227126.5706 | 54526.2965 | 184922.068 | 6493.8456 | 18659.1463 | 38.9353 | 1.4933 | 631.0432 | 492399.3988
2019050212 | 5 | 85178.9287 | 54523.0806 | 196181.5268 | 2197.5861 | 14690.3306 | 38.7179 | 1.6017 | 629.3887 | 353441.1612
2019042313 | 4 | 90126.7513 | 54522.7227 | 197594.3957 | 8712.4465 | 16380.6602 | 38.6254 | 1.3961 | 628.779 | 368005.777
2019022819 | 2 | 167164.7562 | 54518.7792 | 188004.4025 | 545.44 | 12659.508 | 3858.774 | 110.8471 | 628.5907 | 427491.0978
2019103113 | 10 | 103443.0166 | 54518.5772 | 197413.1543 | 3769.0411 | 14073.9207 | 39.0857 | 1.1391 | 622.7533 | 373880.6881
2019030708 | 3 | 130680.5307 | 54517.9623 | 204344.5013 | 1007.9129 | 13328.2187 | 38.6254 | 1.2499 | 628.6212 | 404547.6225
2019031215 | 3 | 117086.5211 | 54513.4424 | 187762.2227 | 309.0528 | 13681.1686 | 38.6254 | 1.2499 | 628.6212 | 374020.9042
2019110411 | 11 | 102143.9459 | 54503.5832 | 196936.9352 | 3195.0124 | 12653.8063 | 39.1222 | 1.0374 | 407.1532 | 369880.5957
2019042311 | 4 | 90322.0894 | 54501.1444 | 197456.6814 | 7270.1497 | 16521.1059 | 38.6254 | 1.3961 | 628.779 | 366739.9713
2019110412 | 11 | 102585.0209 | 54492.7304 | 197355.4213 | 3002.4733 | 12631.5793 | 39.1222 | 1.0374 | 407.1532 | 370514.5381
2019032215 | 3 | 131960.1749 | 54490.1616 | 183160.031 | 3938.625 | 13218.9071 | 38.6254 | 1.2499 | 628.6212 | 387436.3962
2019083008 | 8 | 114312.3181 | 54489.6698 | 202971.37 | 5667.202 | 15387.9464 | 38.9353 | 1.4933 | 631.0432 | 393499.9781
2019041813 | 4 | 88209.4765 | 54486.2315 | 195216.5154 | 3366.2213 | 13739.0596 | 38.6254 | 1.3961 | 628.779 | 355686.3048
2019111809 | 11 | 110065.9382 | 54483.4644 | 195693.0727 | 5792.3026 | 13445.724 | 39.1222 | 1.0374 | 407.1532 | 379927.8148
2019111909 | 11 | 106794.0861 | 54480.7441 | 197259.8408 | 3938.9214 | 13454.1755 | 39.1222 | 1.0374 | 407.1532 | 376375.0807
2019020617 | 2 | 163465.7339 | 54479.8038 | 182469.1344 | 359.8 | 12309.5186 | 2855.4927 | 82.0269 | 628.5907 | 416650.1009
2019112209 | 11 | 108877.2985 | 54479.1171 | 196033.8412 | 2177.0686 | 13196.2093 | 39.1222 | 1.0374 | 407.1532 | 375210.8476
2019021108 | 2 | 127807.8293 | 54475.1847 | 202198.0955 | 2926.6903 | 13075.4962 | 38.5877 | 1.1085 | 628.5907 | 401151.5829
2019092211 | 9 | 224461.6791 | 54463.6789 | 175165.4895 | 12960.3339 | 17682.8156 | 38.9556 | 1.2975 | 632.1002 | 485406.3503
2019090911 | 9 | 93594.0752 | 54453.8227 | 197913.8451 | 11428.2905 | 16473.5436 | 38.9556 | 1.2975 | 632.1002 | 374535.9304
2019080511 | 8 | 210794.899 | 54435.6451 | 187432.6377 | 6466.5141 | 18547.9937 | 38.9353 | 1.4933 | 631.0432 | 478349.1614
2019051611 | 5 | 85380.718 | 54430.1172 | 199300.3736 | 7008.7589 | 15531.4569 | 38.7179 | 1.6017 | 629.3887 | 362321.133
2019121718 | 12 | 175521.3213 | 54422.29 | 183313.3873 | 316.6818 | 12313.4765 | 3915.757 | 98.6695 | 623.2449 | 430524.8283
2019052410 | 5 | 87356.2473 | 54416.8793 | 196707.1496 | 3216.1427 | 14235.883 | 38.7179 | 1.6017 | 629.3887 | 356602.0104
2019041108 | 4 | 109682.0359 | 54414.0062 | 197636.6123 | 5514.0901 | 13336.9347 | 38.6254 | 1.3961 | 628.779 | 381252.4797
2019032808 | 3 | 108718.5164 | 54413.2793 | 198403.8468 | 1320.1964 | 14001.0443 | 38.6254 | 1.2499 | 628.6212 | 377525.3798
2019010816 | 1 | 129143.9875 | 54411.4934 | 184937.4932 | 1419.4577 | 13478.3736 | 1890.2269 | 51.1302 | 628.6311 | 385960.7937
2019040912 | 4 | 92276.5663 | 54400.1412 | 196279.5447 | 1706.9093 | 14483.3784 | 38.6254 | 1.3961 | 628.779 | 359815.3404
2019020718 | 2 | 158760.3896 | 54387.8909 | 186422.2046 | 855.5593 | 13035.7371 | 3858.774 | 110.8471 | 628.5907 | 418059.9933
2019042612 | 4 | 101317.9486 | 54387.881 | 189179.9062 | 2915.7003 | 13395.3163 | 38.6254 | 1.3961 | 628.779 | 361865.5529
2019041713 | 4 | 87906.9907 | 54382.0363 | 194580.5643 | 2592.8538 | 14348.1894 | 38.6254 | 1.3961 | 628.779 | 354479.4351
2019110510 | 11 | 94887.6307 | 54368.7369 | 196546.5542 | 2944.1858 | 12748.5391 | 39.1222 | 1.0374 | 407.1532 | 361942.9596
2019121317 | 12 | 159999.0672 | 54365.4096 | 179352.2543 | 642.2775 | 12459.717 | 3915.757 | 98.6695 | 623.2449 | 411456.3969
2019030419 | 3 | 182271.5495 | 54359.0927 | 190575.6795 | 2022.8026 | 12999.1086 | 3862.544 | 124.9873 | 628.6212 | 446844.3854
2019111517 | 11 | 155925.0484 | 54353.3186 | 183014.0612 | 2377.6857 | 12946.2167 | 3912.221 | 103.7439 | 407.1532 | 413039.4488
2019020808 | 2 | 126450.6826 | 54350.6895 | 201029.8681 | 1367.7554 | 12978.0163 | 38.5877 | 1.1085 | 628.5907 | 396845.2987
2019110413 | 11 | 100527.5063 | 54349.212 | 197273.1135 | 3226.6498 | 12596.8289 | 39.1222 | 1.0374 | 407.1532 | 368420.6233
2019050914 | 5 | 95504.3947 | 54348.6343 | 198384.6396 | 7542.0648 | 16844.2127 | 38.7179 | 1.6017 | 629.3887 | 373293.6544
2019021417 | 2 | 145563.7628 | 54347.2162 | 188977.4177 | 1753.8458 | 13109.3345 | 2855.4927 | 82.0269 | 628.5907 | 407317.6874
2019042411 | 4 | 92057.2179 | 54346.7786 | 191453.9492 | 6031.7958 | 13375.9225 | 38.6254 | 1.3961 | 628.779 | 357934.4645
2019081918 | 8 | 231339.5725 | 54345.8942 | 203475.1264 | 6669.7288 | 17269.0517 | 1012.3178 | 38.8254 | 631.0432 | 514781.5601
2019032115 | 3 | 125205.3703 | 54339.558 | 186250.2116 | 6454.613 | 13610.0269 | 38.6254 | 1.2499 | 628.6212 | 386528.2763
2019042412 | 4 | 89577.0553 | 54328.0452 | 194757.3412 | 5546.613 | 13332.2901 | 38.6254 | 1.3961 | 628.779 | 358210.1453
2019012508 | 1 | 136052.635 | 54323.8342 | 206159.4752 | 986.5074 | 13064.245 | 38.5761 | 1.0435 | 628.6311 | 411254.9474
2019022619 | 2 | 171112.8905 | 54322.0291 | 191141.794 | 797.4734 | 12827.3651 | 3858.774 | 110.8471 | 628.5907 | 434799.764
2019112917 | 11 | 155516.6042 | 54318.3695 | 177000.946 | 636.9201 | 12713.499 | 3912.221 | 103.7439 | 407.1532 | 404609.4569
2019050210 | 5 | 88725.0479 | 54310.716 | 192288.0343 | 2005.2995 | 12670.9369 | 38.7179 | 1.6017 | 629.3887 | 350669.7429
2019121919 | 12 | 182100.9466 | 54310.6283 | 180703.5707 | 579.9419 | 11469.1902 | 3915.757 | 98.6695 | 623.2449 | 433801.949
2019110815 | 11 | 109740.8448 | 54309.3503 | 183947.9161 | 1233.4092 | 12656.5004 | 39.1222 | 1.0374 | 407.1532 | 362335.3337
2019051613 | 5 | 83391.9692 | 54307.8656 | 195440.1444 | 7788.6688 | 15550.9352 | 38.7179 | 1.6017 | 629.3887 | 357149.2917
2019053110 | 5 | 88830.9225 | 54304.4141 | 196105.6887 | 5063.9802 | 14912.6039 | 38.7179 | 1.6017 | 629.3887 | 359887.3177
2019060616 | 6 | 133340.1101 | 54289.2912 | 197731.8344 | 5520.775 | 16313.5308 | 38.8677 | 1.6856 | 629.7288 | 407865.8235
2019050113 | 5 | 92719.3092 | 54286.0872 | 195966.6358 | 4452.1768 | 15510.0809 | 38.7179 | 1.6017 | 629.3887 | 363603.9984
2019022519 | 2 | 177241.821 | 54283.5129 | 189514.5197 | 912.3787 | 12831.0277 | 3858.774 | 110.8471 | 628.5907 | 439381.4718
2019050612 | 5 | 86545.8399 | 54279.8505 | 205249.2109 | 5330.4415 | 15883.4604 | 38.7179 | 1.6017 | 629.3887 | 367958.5114
2019112709 | 11 | 106205.4114 | 54277.9097 | 196930.2488 | 3959.3153 | 13422.887 | 39.1222 | 1.0374 | 407.1532 | 375243.0851
2019040514 | 4 | 112323.4821 | 54274.777 | 184776.0332 | 1308.5473 | 13442.1589 | 38.6254 | 1.3961 | 628.779 | 366793.799
2019012219 | 1 | 183845.9922 | 54259.5455 | 192160.0802 | 720.9417 | 12809.5962 | 3857.606 | 104.3474 | 628.6311 | 448386.7403
2019092017 | 9 | 174992.5598 | 54259.5005 | 190837.4426 | 12298.7261 | 17903.757 | 1012.8446 | 33.7347 | 632.1002 | 451970.6653
2019013121 | 1 | 194719.4221 | 54258.382 | 191162.5698 | 668.309 | 12702.0775 | 3857.606 | 104.3474 | 628.6311 | 458101.345
2019101010 | 10 | 89048.319 | 54253.0288 | 207257.856 | 6844.4573 | 15304.7592 | 39.0857 | 1.1391 | 622.7533 | 373371.3984
2019043013 | 4 | 94612.5923 | 54251.0466 | 192749.6753 | 2771.4909 | 12901.2592 | 38.6254 | 1.3961 | 628.779 | 357954.8649
2019081218 | 8 | 222591.6338 | 54247.7543 | 203437.5748 | 7181.3448 | 17741.6296 | 1012.3178 | 38.8254 | 631.0432 | 506882.1237
2019021418 | 2 | 154794.8119 | 54244.5686 | 187096.3812 | 1139.8346 | 12823.755 | 3858.774 | 110.8471 | 628.5907 | 414697.5631
2019052810 | 5 | 93125.038 | 54243.7944 | 199647.0625 | 5142.3067 | 14563.7265 | 38.7179 | 1.6017 | 629.3887 | 367391.6366
2019022719 | 2 | 174331.5656 | 54241.7508 | 189657.7895 | 577.524 | 12831.941 | 3858.774 | 110.8471 | 628.5907 | 436238.7828
2019090516 | 9 | 135773.2733 | 54221.0754 | 190609.2433 | 4682.0921 | 16165.0413 | 38.9556 | 1.2975 | 632.1002 | 402123.0786
2019051311 | 5 | 101943.7364 | 54219.9557 | 190331.5603 | 2391.2733 | 12754.2722 | 38.7179 | 1.6017 | 629.3887 | 362310.5063
2019052912 | 5 | 89439.8202 | 54216.9174 | 198884.2805 | 7241.5939 | 14838.2842 | 38.7179 | 1.6017 | 629.3887 | 365290.6047
2019100910 | 10 | 88943.1988 | 54212.0773 | 206258.221 | 7411.4821 | 15449.0543 | 39.0857 | 1.1391 | 622.7533 | 372937.0117
2019101710 | 10 | 99255.7094 | 54210.3466 | 196344 | 5601.2796 | 13718.2782 | 39.0857 | 1.1391 | 622.7533 | 369792.5919
2019110515 | 11 | 104993.8225 | 54199.338 | 190326.2476 | 2687.0023 | 12672.1383 | 39.1222 | 1.0374 | 407.1532 | 365325.8615
2019021208 | 2 | 132348.1736 | 54196.1954 | 199837.2129 | 2801.9252 | 11831.6877 | 38.5877 | 1.1085 | 628.5907 | 401683.4817
2019120518 | 12 | 168246.0111 | 54194.6163 | 183044.6196 | 711.0934 | 12804.751 | 3915.757 | 98.6695 | 623.2449 | 423638.7627
2019052913 | 5 | 88878.3578 | 54179.2176 | 197545.6578 | 4806.9259 | 15184.9929 | 38.7179 | 1.6017 | 629.3887 | 361264.8603
2019101711 | 10 | 101798.9792 | 54178.3686 | 194774.4768 | 5672.769 | 13809.5937 | 39.0857 | 1.1391 | 622.7533 | 370897.1655
2019072308 | 7 | 103513.7561 | 54177.372 | 204487.1564 | 5121.5849 | 15736.1776 | 38.9303 | 1.686 | 630.4984 | 383707.1618
2019112615 | 11 | 97123.545 | 54176.6469 | 186891.5271 | 1862.6042 | 13895.7488 | 39.1222 | 1.0374 | 407.1532 | 354397.3849
2019020211 | 2 | 163280.0044 | 54174.8214 | 170126.3169 | 1592.8807 | 11869.8461 | 38.5877 | 1.1085 | 628.5907 | 401712.1565
2019040811 | 4 | 91867.5275 | 54172.8665 | 196017.6971 | 2620.3785 | 14545.6356 | 38.6254 | 1.3961 | 628.779 | 359892.9058
2019052811 | 5 | 95333.0298 | 54170.4536 | 198891.0858 | 4553.5135 | 14518.5423 | 38.7179 | 1.6017 | 629.3887 | 368136.3332
2019042310 | 4 | 90141.8747 | 54165.3825 | 196094.8919 | 6667.2571 | 15084.4097 | 38.6254 | 1.3961 | 628.779 | 362822.6165
2019032708 | 3 | 106353.6294 | 54161.0914 | 199339.1166 | 3864.0346 | 13791.1207 | 38.6254 | 1.2499 | 628.6212 | 378177.4893
2019020409 | 2 | 102942.9441 | 54158.3964 | 193635.7265 | 1834.9036 | 13579.0478 | 38.5877 | 1.1085 | 628.5907 | 366819.3053
2019122310 | 12 | 119886.5893 | 54156.5684 | 169822.9322 | 1057.5913 | 9364.1708 | 39.1576 | 0.9867 | 623.2449 | 354951.2411
2019053009 | 5 | 87219.2119 | 54154.3378 | 204337.2958 | 7654.8938 | 16355.6075 | 38.7179 | 1.6017 | 629.3887 | 370391.0551
2019103109 | 10 | 99404.1355 | 54152.3972 | 200341.9793 | 3624.0489 | 13824.7162 | 39.0857 | 1.1391 | 622.7533 | 372010.2553
2019050710 | 5 | 94973.0068 | 54146.8908 | 191629.3525 | 6393.3608 | 12591.7971 | 38.7179 | 1.6017 | 629.3887 | 360404.1164
2019062417 | 6 | 185848.9996 | 54143.7078 | 204346.1885 | 8835.5074 | 17794.668 | 38.8677 | 1.6856 | 629.7288 | 471639.3535
2019071820 | 7 | 242625.7817 | 54138.5147 | 202231.8088 | 5586.3795 | 18024.4752 | 3893.026 | 168.604 | 630.4984 | 527299.0883
2019040408 | 4 | 106061.0475 | 54131.2627 | 198084.7343 | 1288.8854 | 13845.6613 | 38.6254 | 1.3961 | 628.779 | 374080.3917
2019051510 | 5 | 83869.3562 | 54129.2519 | 200682.2392 | 7536.5105 | 14038.1062 | 38.7179 | 1.6017 | 629.3887 | 360925.1724
2019020911 | 2 | 161833.1564 | 54122.7693 | 169263.2274 | 2097.1295 | 11935.8219 | 38.5877 | 1.1085 | 628.5907 | 399920.3914
2019101610 | 10 | 98657.7213 | 54122.3771 | 198467.4384 | 3176.6292 | 13625.7758 | 39.0857 | 1.1391 | 622.7533 | 368712.92
2019120909 | 12 | 108576.7078 | 54118.0387 | 194715.7786 | 1924.77 | 12790.7579 | 39.1576 | 0.9867 | 623.2449 | 372789.4421
2019042909 | 4 | 101780.4709 | 54115.2467 | 193681.5586 | 1478.3868 | 12974.4833 | 38.6254 | 1.3961 | 628.779 | 364698.9468
2019050610 | 5 | 84741.2592 | 54111.1467 | 204679.373 | 4328.1712 | 16139.8649 | 38.7179 | 1.6017 | 629.3887 | 364669.5234
2019032913 | 3 | 92699.5884 | 54110.4462 | 192095.796 | 2360.2407 | 13596.6545 | 38.6254 | 1.2499 | 628.6212 | 355531.2223
2019122312 | 12 | 120553.4108 | 54108.1493 | 168536.0298 | 1466.5499 | 9271.8562 | 39.1576 | 0.9867 | 623.2449 | 354599.3852
2019050711 | 5 | 95905.5734 | 54106.3793 | 189379.0005 | 6264.5062 | 12620.1116 | 38.7179 | 1.6017 | 629.3887 | 358945.2794
2019103013 | 10 | 100598.4084 | 54105.7233 | 196545.7684 | 5239.793 | 14088.4338 | 39.0857 | 1.1391 | 622.7533 | 371241.1051
2019051610 | 5 | 84429.4873 | 54104.9781 | 200821.7422 | 8010.6116 | 15533.5591 | 38.7179 | 1.6017 | 629.3887 | 363570.0866
2019051310 | 5 | 100133.5512 | 54104.1257 | 192003.6896 | 1703.4688 | 12672.6712 | 38.7179 | 1.6017 | 629.3887 | 361287.2149
2019050910 | 5 | 87377.0035 | 54102.5686 | 200394.3468 | 7681.6508 | 15178.4399 | 38.7179 | 1.6017 | 629.3887 | 365403.7179
2019010309 | 1 | 118530.8687 | 54102.1294 | 194610.1399 | 358.843 | 12186.2847 | 38.5761 | 1.0435 | 628.6311 | 380456.5164
2019121808 | 12 | 130518.6658 | 54100.2079 | 198306.9168 | 717.7306 | 12400.8767 | 39.1576 | 0.9867 | 623.2449 | 396707.7869
2019073007 | 7 | 129889.4883 | 54099.3009 | 220066.198 | 10069.7727 | 19167.6226 | 38.9303 | 1.686 | 630.4984 | 433963.4972
2019011408 | 1 | 134981.1217 | 54091.5068 | 202126.4341 | 1407.046 | 13197.7821 | 38.5761 | 1.0435 | 628.6311 | 406472.1413
2019040508 | 4 | 114502.3104 | 54082.8404 | 193823.5873 | 2293.8156 | 13881.0301 | 38.6254 | 1.3961 | 628.779 | 379252.3845
2019090615 | 9 | 112772.5527 | 54080.3397 | 188742.2275 | 4906.6155 | 16204.1596 | 38.9556 | 1.2975 | 632.1002 | 377378.2483
2019042512 | 4 | 87637.8905 | 54071.325 | 196041.975 | 4114.1055 | 13557.4378 | 38.6254 | 1.3961 | 628.779 | 356091.5343
2019042511 | 4 | 92530.1606 | 54070.7236 | 193936.9328 | 5447.0203 | 13445.0619 | 38.6254 | 1.3961 | 628.779 | 360098.6998
2019030108 | 3 | 130850.2515 | 54061.2343 | 201170.0472 | 968.5967 | 13088.1958 | 38.6254 | 1.2499 | 628.6212 | 400806.8221
2019112109 | 11 | 105340.0168 | 54061.0008 | 196738.6487 | 3135.8323 | 13358.3444 | 39.1222 | 1.0374 | 407.1532 | 373081.1558
2019121119 | 12 | 186380.7719 | 54057.1158 | 189050.5297 | 725.9131 | 12301.9573 | 3915.757 | 98.6695 | 623.2449 | 447153.9591
2019041209 | 4 | 95888.9169 | 54049.2136 | 199079.589 | 2524.4126 | 13401.4956 | 38.6254 | 1.3961 | 628.779 | 365612.4282
2019101713 | 10 | 102900.025 | 54037.9875 | 192389.3753 | 5580.3009 | 13923.3714 | 39.0857 | 1.1391 | 622.7533 | 369494.0382
2019041014 | 4 | 99342.7672 | 54034.7462 | 185916.9184 | 5573.3419 | 13544.6654 | 38.6254 | 1.3961 | 628.779 | 359081.2397
2019051614 | 5 | 87046.9887 | 54032.8548 | 192886.9739 | 7663.8276 | 15661.7141 | 38.7179 | 1.6017 | 629.3887 | 357962.0675
2019102911 | 10 | 92303.7819 | 54030.1261 | 202516.2226 | 4511.605 | 14102.7604 | 39.0857 | 1.1391 | 622.7533 | 368127.4741
2019021518 | 2 | 157359.946 | 54020.7138 | 183376.5967 | 1433.6321 | 11999.307 | 3858.774 | 110.8471 | 628.5907 | 412788.4074
2019112117 | 11 | 152973.906 | 54019.9559 | 186490.7886 | 1442.7342 | 13083.1398 | 3912.221 | 103.7439 | 407.1532 | 412433.6427
2019092508 | 9 | 96199.8529 | 54019.2976 | 209715.0251 | 11805.0853 | 17937.2037 | 38.9556 | 1.2975 | 632.1002 | 390348.8179
2019051312 | 5 | 99782.4504 | 53993.7029 | 189871.094 | 2244.4532 | 12676.3326 | 38.7179 | 1.6017 | 629.3887 | 359237.7415
2019112009 | 11 | 104393.8376 | 53992.9707 | 194712.3006 | 2471.3535 | 13397.1088 | 39.1222 | 1.0374 | 407.1532 | 369414.8842
2019112516 | 11 | 128803.0867 | 53992.5721 | 185112.8984 | 1700.7787 | 13637.5648 | 2895.0435 | 76.7705 | 407.1532 | 386625.868
2019042914 | 4 | 111554.005 | 53981.9365 | 186777.3163 | 1496.6723 | 13039.1262 | 38.6254 | 1.3961 | 628.779 | 367517.8568
2019100208 | 10 | 101178.2167 | 53976.788 | 218946.4171 | 7001.96 | 18227.4873 | 39.0857 | 1.1391 | 622.7533 | 399993.8473
2019080917 | 8 | 187104.9721 | 53972.0593 | 187968.7356 | 5113.0339 | 14844.8617 | 38.9353 | 1.4933 | 631.0432 | 449675.1344
2019121108 | 12 | 129804.0518 | 53970.6301 | 199619.9387 | 1346.6835 | 12481.6372 | 39.1576 | 0.9867 | 623.2449 | 397886.3304
2019101015 | 10 | 103026.5115 | 53968.2765 | 200384.1808 | 7653.5492 | 16647.6483 | 39.0857 | 1.1391 | 622.7533 | 382343.1444
2019041514 | 4 | 103774.5306 | 53964.7464 | 188724.8906 | 1340.9129 | 13467.9316 | 38.6254 | 1.3961 | 628.779 | 361941.8126
2019122018 | 12 | 174655.9308 | 53962.1912 | 172653.4952 | 664.3358 | 10746.3467 | 3915.757 | 98.6695 | 623.2449 | 417319.9712
2019062408 | 6 | 102032.9739 | 53958.8339 | 211859.95 | 9910.7502 | 17173.3344 | 38.8677 | 1.6856 | 629.7288 | 395606.1245
2019053015 | 5 | 105731.5435 | 53950.3135 | 194511.9867 | 5429.8403 | 15766.9911 | 38.7179 | 1.6017 | 629.3887 | 376060.3835
2019040812 | 4 | 89667.0296 | 53947.9029 | 197636.1238 | 2372.6695 | 14504.8368 | 38.6254 | 1.3961 | 628.779 | 358797.3631
2019092110 | 9 | 161351.8838 | 53947.2341 | 176024.078 | 13057.4634 | 17267.6541 | 38.9556 | 1.2975 | 632.1002 | 422320.6667
2019060410 | 6 | 88160.5097 | 53946.1819 | 199760.9809 | 4655.6661 | 15641.4224 | 38.8677 | 1.6856 | 629.7288 | 362835.0432
2019071316 | 7 | 232385.2754 | 53932.4194 | 176486.4417 | 9992.4048 | 17062.7198 | 38.9303 | 1.686 | 630.4984 | 490530.3759
2019052812 | 5 | 93320.2221 | 53932.3941 | 199770.4465 | 2655.0487 | 14228.4464 | 38.7179 | 1.6017 | 629.3887 | 364576.2661
2019072019 | 7 | 259983.9035 | 53928.7465 | 163031.3783 | 7761.5349 | 15174.3935 | 2880.8393 | 124.7669 | 630.4984 | 503516.0614
2019040810 | 4 | 90262.6753 | 53924.6954 | 197903.8067 | 2566.0815 | 14452.0166 | 38.6254 | 1.3961 | 628.779 | 359778.076
2019061216 | 6 | 137927.645 | 53919.1866 | 195556.229 | 14055.8713 | 15470.5507 | 38.8677 | 1.6856 | 629.7288 | 417599.7648
2019042513 | 4 | 86573.1056 | 53915.7644 | 193414.9451 | 3037.2653 | 14456.0991 | 38.6254 | 1.3961 | 628.779 | 352065.98
2019112217 | 11 | 155479.9119 | 53915.5061 | 180922.77 | 1432.9096 | 12793.9801 | 3912.221 | 103.7439 | 407.1532 | 408968.1958
2019042613 | 4 | 102700.2169 | 53905.0412 | 186309.0923 | 2559.1455 | 13396.5157 | 38.6254 | 1.3961 | 628.779 | 359538.8121
2019032008 | 3 | 105960.1786 | 53903.2078 | 197396.4527 | 7823.1804 | 13560.1622 | 38.6254 | 1.2499 | 628.6212 | 379311.6782
2019051411 | 5 | 90541.5401 | 53903.1835 | 190227.0081 | 2454.6679 | 12548.7855 | 38.7179 | 1.6017 | 629.3887 | 350344.8935
2019111218 | 11 | 171393.2382 | 53902.9028 | 188410.9978 | 860.0118 | 13056.8012 | 3912.221 | 103.7439 | 407.1532 | 432047.0698
2019021919 | 2 | 166191.1801 | 53893.8625 | 186155.1951 | 887.2484 | 11549.159 | 3858.774 | 110.8471 | 628.5907 | 423274.857
2019051410 | 5 | 90939.8136 | 53891.8737 | 191571.4025 | 2658.6145 | 12737.9934 | 38.7179 | 1.6017 | 629.3887 | 352469.4061
2019080818 | 8 | 202622.2605 | 53882.3602 | 194940.2617 | 8476.4635 | 16149.757 | 1012.3178 | 38.8254 | 631.0432 | 477753.2894
2019072810 | 7 | 219325.0926 | 53870.9856 | 179055.2344 | 7596.6633 | 17475.5241 | 38.9303 | 1.686 | 630.4984 | 477994.6147
2019102910 | 10 | 91768.468 | 53868.9716 | 202404.2295 | 4462.4944 | 13995.3359 | 39.0857 | 1.1391 | 622.7533 | 367162.4776
2019061315 | 6 | 113434.9213 | 53864.5155 | 193709.4396 | 12277.435 | 14486.1523 | 38.8677 | 1.6856 | 629.7288 | 388442.7457
2019012408 | 1 | 128055.3345 | 53864.3566 | 201826.5151 | 1436.6203 | 13123.8488 | 38.5761 | 1.0435 | 628.6311 | 398974.926
2019031415 | 3 | 123795.5888 | 53859.3295 | 184395.1978 | 2321.126 | 13511.3241 | 38.6254 | 1.2499 | 628.6212 | 378551.0628
2019010918 | 1 | 175179.2983 | 53856.0003 | 187905.5135 | 880.8475 | 12798.2965 | 3857.606 | 104.3474 | 628.6311 | 435210.5407
2019022216 | 2 | 117262.7667 | 53849.9582 | 182475.5134 | 697.6598 | 12439.7494 | 38.5877 | 1.1085 | 628.5907 | 367393.9344
2019041615 | 4 | 129169.4459 | 53848.539 | 185640.272 | 943.1318 | 13285.5384 | 38.6254 | 1.3961 | 628.779 | 383555.7276
2019050712 | 5 | 93904.9044 | 53844.692 | 188905.3572 | 6032.0768 | 12698.0287 | 38.7179 | 1.6017 | 629.3887 | 356054.7676
2019032508 | 3 | 106489.1886 | 53833.12 | 195879.4776 | 1897.3863 | 13491.475 | 38.6254 | 1.2499 | 628.6212 | 372259.1441
2019040913 | 4 | 91735.3573 | 53812.5741 | 192464.5947 | 1501.9946 | 14273.1238 | 38.6254 | 1.3961 | 628.779 | 354456.445
2019041213 | 4 | 96746.0895 | 53810.0057 | 193944.2746 | 1967.6066 | 13710.5806 | 38.6254 | 1.3961 | 628.779 | 360847.3574
2019011818 | 1 | 167527.5897 | 53806.5341 | 181892.2552 | 945.4634 | 12344.9013 | 3857.606 | 104.3474 | 628.6311 | 421107.3283
2019102212 | 10 | 88671.2753 | 53806.182 | 206421.8818 | 6937.4817 | 14948.1497 | 39.0857 | 1.1391 | 622.7533 | 371447.9488
2019111816 | 11 | 126994.2872 | 53799.7051 | 186008.7932 | 2260.1113 | 13646.3493 | 2895.0435 | 76.7705 | 407.1532 | 386088.2134
2019010209 | 1 | 120354.8653 | 53799.4594 | 187921.5903 | 1165.6013 | 11064.4051 | 38.5761 | 1.0435 | 628.6311 | 374974.172
2019102912 | 10 | 89546.3661 | 53795.449 | 203338.4872 | 4575.2544 | 14087.1681 | 39.0857 | 1.1391 | 622.7533 | 366005.7029
2019012318 | 1 | 167990.0594 | 53788.4628 | 188342.4849 | 1521.1728 | 12996.4218 | 3857.606 | 104.3474 | 628.6311 | 429229.1863
2019111418 | 11 | 161303.4273 | 53786.7295 | 187377.0517 | 2611.4112 | 12986.1902 | 3912.221 | 103.7439 | 407.1532 | 422487.9281
2019100915 | 10 | 104746.6493 | 53785.0253 | 200687.7557 | 7542.1674 | 16821.1647 | 39.0857 | 1.1391 | 622.7533 | 384245.7405
2019051412 | 5 | 87783.9858 | 53783.2409 | 193412.5106 | 2904.9427 | 13179.1659 | 38.7179 | 1.6017 | 629.3887 | 351733.5542
2019041814 | 4 | 91833.6953 | 53779.8134 | 189614.9839 | 3380.5153 | 13585.625 | 38.6254 | 1.3961 | 628.779 | 352863.4336
2019020518 | 2 | 158646.813 | 53772.7808 | 185862.5434 | 794.4735 | 13080.1033 | 3858.774 | 110.8471 | 628.5907 | 416754.9258
2019052309 | 5 | 88376.6377 | 53756.8644 | 207925.9345 | 11761.6068 | 16987.323 | 38.7179 | 1.6017 | 629.3887 | 379478.0747
2019021319 | 2 | 171905.718 | 53751.4308 | 188843.1842 | 2046.2577 | 12631.7492 | 3858.774 | 110.8471 | 628.5907 | 433776.5518
2019021218 | 2 | 172540.2138 | 53746.3298 | 189358.7406 | 2296.1272 | 11968.3937 | 3858.774 | 110.8471 | 628.5907 | 434508.0168
2019090509 | 9 | 90844.8917 | 53746.1737 | 198381.4289 | 4094.3738 | 15700.4766 | 38.9556 | 1.2975 | 632.1002 | 363439.6981
2019061109 | 6 | 89078.07 | 53738.6004 | 204891.0846 | 8314.4734 | 15818.5709 | 38.8677 | 1.6856 | 629.7288 | 372511.0816
2019021517 | 2 | 146077.8408 | 53737.9971 | 183810.234 | 1604.0014 | 12285.5727 | 2855.4927 | 82.0269 | 628.5907 | 401081.7563
2019100810 | 10 | 88730.7072 | 53735.6623 | 202847.7469 | 7728.9865 | 15097.266 | 39.0857 | 1.1391 | 622.7533 | 368803.3471
2019021119 | 2 | 172669.3467 | 53730.2652 | 190105.9793 | 1975.8536 | 12797.4957 | 3858.774 | 110.8471 | 628.5907 | 435877.1523
2019052911 | 5 | 91331.1107 | 53720.303 | 197123.9003 | 6426.1724 | 13900.8511 | 38.7179 | 1.6017 | 629.3887 | 363172.0459
2019110410 | 11 | 100736.057 | 53718.9189 | 196718.48 | 2810.605 | 12572.633 | 39.1222 | 1.0374 | 407.1532 | 367004.0067
2019062008 | 6 | 101680.0285 | 53718.6049 | 209332.914 | 6539.0175 | 17197.8562 | 38.8677 | 1.6856 | 629.7288 | 389138.7033
2019080310 | 8 | 165668.0844 | 53713.9202 | 167194.843 | 6742.5637 | 15069.8816 | 38.9353 | 1.4933 | 631.0432 | 409060.7648
2019110709 | 11 | 106775.9668 | 53708.83 | 197443.8756 | 1333.3874 | 12564.4065 | 39.1222 | 1.0374 | 407.1532 | 372273.7792
2019042409 | 4 | 91816.7821 | 53703.6534 | 192485.3569 | 6325.0161 | 13245.7921 | 38.6254 | 1.3961 | 628.779 | 358245.4012
2019102211 | 10 | 90130.5786 | 53702.9538 | 204067.9763 | 6781.0827 | 14830.6837 | 39.0857 | 1.1391 | 622.7533 | 370176.2532
2019082107 | 8 | 128087.1686 | 53702.2522 | 218215.1102 | 7767.789 | 18823.3161 | 38.9353 | 1.4933 | 631.0432 | 427267.108
2019101611 | 10 | 98660.4158 | 53687.3116 | 195345.0457 | 3261.2451 | 13799.6346 | 39.0857 | 1.1391 | 622.7533 | 365416.6311
2019031815 | 3 | 122327.5103 | 53683.9887 | 186320.3641 | 5877.6243 | 13520.5118 | 38.6254 | 1.2499 | 628.6212 | 382398.4958
2019020912 | 2 | 164652.9189 | 53683.3556 | 168013.6508 | 2078.8965 | 12121.1851 | 38.5877 | 1.1085 | 628.5907 | 401218.2939
2019081717 | 8 | 247595.0167 | 53681.543 | 175605.6107 | 8629.604 | 16494.5953 | 38.9353 | 1.4933 | 631.0432 | 502677.8414
2019110414 | 11 | 99184.3839 | 53675.8153 | 194136.4841 | 3826.0211 | 12535.7531 | 39.1222 | 1.0374 | 407.1532 | 363805.7704
2019011418 | 1 | 177377.6735 | 53665.4751 | 189923.9364 | 621.356 | 13013.3638 | 3857.606 | 104.3474 | 628.6311 | 439192.3894
2019050109 | 5 | 95937.6839 | 53663.2479 | 192881.3569 | 1628.0672 | 12569.2825 | 38.7179 | 1.6017 | 629.3887 | 357349.3467
2019121018 | 12 | 173342.0798 | 53657.8903 | 187772.4091 | 668.9056 | 12488.01 | 3915.757 | 98.6695 | 623.2449 | 432566.9664
2019111117 | 11 | 169311.9397 | 53653.1208 | 188509.7625 | 921.0373 | 13284.9698 | 3912.221 | 103.7439 | 407.1532 | 430103.9482
2019052813 | 5 | 92095.6142 | 53647.1338 | 195881.6129 | 3048.2888 | 14531.8994 | 38.7179 | 1.6017 | 629.3887 | 359874.2575
2019081319 | 8 | 230308.8963 | 53644.6218 | 197210.4916 | 6603.2599 | 14384.4027 | 3854.5947 | 147.8351 | 631.0432 | 506785.1455
2019052112 | 5 | 83927.1632 | 53643.9028 | 196602.6724 | 7074.118 | 14928.0263 | 38.7179 | 1.6017 | 629.3887 | 356845.5911
2019072816 | 7 | 271188.5658 | 53632.1646 | 179479.6898 | 9402.9551 | 15404.6923 | 38.9303 | 1.686 | 630.4984 | 529779.1824
2019102310 | 10 | 91039.4983 | 53630.2652 | 198285.0458 | 4498.1177 | 13728.4907 | 39.0857 | 1.1391 | 622.7533 | 361844.396
2019080413 | 8 | 215361.1472 | 53629.1217 | 168253.6209 | 8232.2547 | 16131.4441 | 38.9353 | 1.4933 | 631.0432 | 462279.0603
2019041115 | 4 | 122493.7084 | 53625.5684 | 183414.3943 | 5102.6203 | 13224.7019 | 38.6254 | 1.3961 | 628.779 | 378529.7939
2019122008 | 12 | 130537.7235 | 53622.2888 | 192907.3152 | 1289.3515 | 11916.5822 | 39.1576 | 0.9867 | 623.2449 | 390936.6503
2019080317 | 8 | 232806.5447 | 53620.8092 | 168474.3958 | 5484.782 | 15842.0512 | 38.9353 | 1.4933 | 631.0432 | 476900.0546
2019061709 | 6 | 91693.3024 | 53612.7 | 206690.9861 | 9424.2645 | 16364.3599 | 38.8677 | 1.6856 | 629.7288 | 378455.895
2019021308 | 2 | 126497.0866 | 53608.5858 | 202570.5087 | 3210.7074 | 12995.2735 | 38.5877 | 1.1085 | 628.5907 | 399550.4488
2019020212 | 2 | 162771.4015 | 53605.9778 | 167200.4628 | 1489.472 | 11966.529 | 38.5877 | 1.1085 | 628.5907 | 397702.13
2019050114 | 5 | 98190.389 | 53602.8164 | 192340.5646 | 3658.2252 | 15379.2146 | 38.7179 | 1.6017 | 629.3887 | 363840.9181
2019072317 | 7 | 180186.1341 | 53597.6243 | 192537.8359 | 6159.3445 | 14916.7691 | 38.9303 | 1.686 | 630.4984 | 448068.8226
2019103009 | 10 | 95724.831 | 53596.5897 | 200449.0836 | 3161.9149 | 13830.3938 | 39.0857 | 1.1391 | 622.7533 | 367425.7913
2019091309 | 9 | 93266.6923 | 53595.6685 | 197665.929 | 12160.6509 | 17230.8071 | 38.9556 | 1.2975 | 632.1002 | 374592.1011
2019111109 | 11 | 115433.8091 | 53589.9346 | 194933.2809 | 1005.2495 | 13492.5299 | 39.1222 | 1.0374 | 407.1532 | 378902.1169
2019052910 | 5 | 90600.5513 | 53588.6711 | 196488.6708 | 6879.3749 | 13602.3725 | 38.7179 | 1.6017 | 629.3887 | 361829.349
2019042413 | 4 | 88020.5282 | 53588.2454 | 191379.2856 | 5628.8228 | 13196.3 | 38.6254 | 1.3961 | 628.779 | 352481.9825
2019030520 | 3 | 184779.8576 | 53586.963 | 189802.5295 | 1975.3305 | 12755.2432 | 3862.544 | 124.9873 | 628.6212 | 447516.0762
2019121708 | 12 | 124634.6264 | 53572.5787 | 194842.9451 | 3214.0869 | 12469.2919 | 39.1576 | 0.9867 | 623.2449 | 389396.9181
2019101810 | 10 | 94185.4202 | 53570.6653 | 194218.1787 | 9284.5775 | 13659.1768 | 39.0857 | 1.1391 | 622.7533 | 365580.9966
2019011508 | 1 | 128189.8844 | 53568.2578 | 204625.6356 | 1473.5876 | 13047.5808 | 38.5761 | 1.0435 | 628.6311 | 401573.1969
2019050311 | 5 | 94033.6095 | 53567.0217 | 189319.4097 | 2120.0248 | 12392.444 | 38.7179 | 1.6017 | 629.3887 | 352102.218
2019112017 | 11 | 149097.1791 | 53564.4855 | 185619.7887 | 2383.4466 | 13240.3039 | 3912.221 | 103.7439 | 407.1532 | 408328.322
2019122313 | 12 | 117286.6796 | 53562.921 | 168390.8446 | 1790.4899 | 9301.6274 | 39.1576 | 0.9867 | 623.2449 | 350995.9516
2019041508 | 4 | 109858.5119 | 53555.6345 | 195544.5562 | 1137.7674 | 13277.8604 | 38.6254 | 1.3961 | 628.779 | 374043.131
2019103014 | 10 | 106307.1404 | 53554.6922 | 193446.4431 | 3600.5424 | 13980.9897 | 39.0857 | 1.1391 | 622.7533 | 371552.7859
2019052113 | 5 | 83490.3933 | 53552.5453 | 194769.5752 | 7430.9267 | 14919.958 | 38.7179 | 1.6017 | 629.3887 | 354833.107
2019050811 | 5 | 88831.2827 | 53541.1701 | 194777.01 | 6495.2166 | 12476.0543 | 38.7179 | 1.6017 | 629.3887 | 356790.442
2019072709 | 7 | 167583.6082 | 53540.6241 | 176469.0836 | 6591.7037 | 16598.8581 | 38.9303 | 1.686 | 630.4984 | 421454.9925
2019090910 | 9 | 91635.1537 | 53531.858 | 194649.6779 | 10456.0451 | 16276.7482 | 38.9556 | 1.2975 | 632.1002 | 367221.8362
2019011108 | 1 | 132782.0211 | 53530.4628 | 203670.8289 | 480.6151 | 13020.562 | 38.5761 | 1.0435 | 628.6311 | 404152.7406
2019080412 | 8 | 211190.305 | 53527.435 | 168584.7606 | 7963.881 | 16450.594 | 38.9353 | 1.4933 | 631.0432 | 458388.4474
2019102311 | 10 | 90837.2806 | 53520.8711 | 198139.2192 | 4250.703 | 13705.0605 | 39.0857 | 1.1391 | 622.7533 | 361116.1125
2019070714 | 7 | 226459.1576 | 53517.6496 | 172605.7032 | 12121.0439 | 16131.9601 | 38.9303 | 1.686 | 630.4984 | 481506.6291
2019050310 | 5 | 93114.8642 | 53513.4181 | 191780.8545 | 1856.4543 | 12361.8962 | 38.7179 | 1.6017 | 629.3887 | 353297.1957
2019040308 | 4 | 102596.8733 | 53507.4631 | 194676.4142 | 2358.3871 | 13680.8 | 38.6254 | 1.3961 | 628.779 | 367488.7383
2019081307 | 8 | 124858.031 | 53507.3582 | 216656.7833 | 7101.6415 | 18485.4246 | 38.9353 | 1.4933 | 631.0432 | 421280.7104
2019050810 | 5 | 88665.4655 | 53506.683 | 195356.1709 | 5956.5774 | 12461.9226 | 38.7179 | 1.6017 | 629.3887 | 356616.5278
2019090408 | 9 | 102615.2563 | 53504.4888 | 203806.1072 | 6110.3724 | 16303.2294 | 38.9556 | 1.2975 | 632.1002 | 383011.8073
2019103114 | 10 | 108313.343 | 53492.6055 | 192602.5036 | 3585.9137 | 13874.4107 | 39.0857 | 1.1391 | 622.7533 | 372531.7547
2019102312 | 10 | 89117.3122 | 53477.7144 | 198444.708 | 4232.0156 | 13720.6005 | 39.0857 | 1.1391 | 622.7533 | 359655.3289
2019031515 | 3 | 129068.9489 | 53471.7407 | 182073.4283 | 912.3678 | 13104.8472 | 38.6254 | 1.2499 | 628.6212 | 379299.8294
2019071518 | 7 | 219797.1927 | 53470.189 | 196869.3553 | 6263.6332 | 15641.6641 | 38.9303 | 1.686 | 630.4984 | 492713.149
2019040813 | 4 | 88265.1648 | 53466.1799 | 195672.7887 | 2462.6986 | 14392.0085 | 38.6254 | 1.3961 | 628.779 | 354927.641
2019093010 | 9 | 90859.6388 | 53466.0751 | 197779.4887 | 5007.4196 | 16188.466 | 38.9556 | 1.2975 | 632.1002 | 363973.4415
2019040909 | 4 | 92460.5779 | 53460.6977 | 194302.0471 | 1487.9204 | 13857.8815 | 38.6254 | 1.3961 | 628.779 | 356237.9252
2019052413 | 5 | 86972.1384 | 53455.4692 | 195619.3989 | 4073.7093 | 14728.2439 | 38.7179 | 1.6017 | 629.3887 | 355518.6681
2019070715 | 7 | 238827.4933 | 53453.3871 | 173902.723 | 12901.968 | 16090.9173 | 38.9303 | 1.686 | 630.4984 | 495847.6033
2019071119 | 7 | 222066.8273 | 53452.2092 | 189827.8158 | 8426.1168 | 14401.6838 | 2880.8393 | 124.7669 | 630.4984 | 491810.7575
2019120318 | 12 | 172666.611 | 53441.27 | 185679.069 | 638.6652 | 12697.2968 | 3915.757 | 98.6695 | 623.2449 | 429760.5833
2019010415 | 1 | 114088.3062 | 53430.1617 | 179515.5097 | 609.3232 | 12077.7648 | 38.5761 | 1.0435 | 628.6311 | 360389.3163
2019101612 | 10 | 97553.5242 | 53429.3328 | 196437.2677 | 3119.0256 | 13836.3358 | 39.0857 | 1.1391 | 622.7533 | 365038.4642
2019021408 | 2 | 125503.7917 | 53425.6544 | 203360.5915 | 3551.9668 | 12899.4015 | 38.5877 | 1.1085 | 628.5907 | 399409.6929
2019011719 | 1 | 176644.0044 | 53417.2233 | 187797.2826 | 872.5275 | 12522.6352 | 3857.606 | 104.3474 | 628.6311 | 435844.2574
2019051711 | 5 | 88524.549 | 53414.3175 | 188084.7215 | 5996.573 | 13405.9735 | 38.7179 | 1.6017 | 629.3887 | 350095.843
2019020820 | 2 | 174229.1251 | 53407.7654 | 182275.6868 | 731.6353 | 12698.608 | 3858.774 | 110.8471 | 628.5907 | 427941.0325
2019031915 | 3 | 114977.0227 | 53399.5553 | 185467.3582 | 5808.5918 | 13653.7465 | 38.6254 | 1.2499 | 628.6212 | 373974.771
2019042609 | 4 | 97672.2774 | 53391.954 | 191340.7696 | 2427.1691 | 13061.2303 | 38.6254 | 1.3961 | 628.779 | 358562.2009
2019112717 | 11 | 156297.3105 | 53390.4657 | 184311.0829 | 1846.2562 | 13126.1188 | 3912.221 | 103.7439 | 407.1532 | 413394.3521
2019052914 | 5 | 93445.1912 | 53380.0195 | 194075.9773 | 3722.8497 | 14890.2361 | 38.7179 | 1.6017 | 629.3887 | 360183.9822
2019050613 | 5 | 88134.7527 | 53378.4501 | 201217.5491 | 4395.0825 | 15712.9019 | 38.7179 | 1.6017 | 629.3887 | 363508.4446
2019041809 | 4 | 88657.2331 | 53375.0771 | 195271.1715 | 3526.371 | 13385.9284 | 38.6254 | 1.3961 | 628.779 | 354884.5817
2019012120 | 1 | 194604.0246 | 53374.3048 | 192806.1715 | 824.2874 | 12877.7017 | 3857.606 | 104.3474 | 628.6311 | 459077.0745
2019010708 | 1 | 128588.9505 | 53372.5557 | 201028.6195 | 178.9632 | 13052.6805 | 38.5761 | 1.0435 | 628.6311 | 396890.0201
2019020210 | 2 | 160302.0972 | 53369.5496 | 169721.1612 | 1598.2975 | 11489.2604 | 38.5877 | 1.1085 | 628.5907 | 397148.6529
2019112616 | 11 | 117577.4433 | 53365.9903 | 183876.7292 | 1832.9387 | 13512.7977 | 2895.0435 | 76.7705 | 407.1532 | 373544.8665
2019052111 | 5 | 86087.8785 | 53362.5856 | 193031.546 | 6804.2878 | 13453.1284 | 38.7179 | 1.6017 | 629.3887 | 353409.1347
2019041714 | 4 | 90760.4404 | 53360.2465 | 190177.3048 | 3067.6527 | 13767.3965 | 38.6254 | 1.3961 | 628.779 | 351801.8413
2019120418 | 12 | 169424.7707 | 53360.2399 | 183288.9856 | 955.5625 | 12718.7752 | 3915.757 | 98.6695 | 623.2449 | 424386.0052
2019101613 | 10 | 98394.7597 | 53359.1018 | 193673.9567 | 3114.178 | 13914.1632 | 39.0857 | 1.1391 | 622.7533 | 363119.1375
2019110114 | 11 | 109939.6964 | 53352.0363 | 182566.5112 | 8492.2645 | 13413.0051 | 39.1222 | 1.0374 | 407.1532 | 368210.8264
2019052211 | 5 | 89976.6214 | 53340.0342 | 194311.2966 | 7217.7956 | 14648.4623 | 38.7179 | 1.6017 | 629.3887 | 360163.9184
2019050812 | 5 | 86612.3259 | 53339.3308 | 196054.4148 | 6722.8451 | 13307.2293 | 38.7179 | 1.6017 | 629.3887 | 356705.8542
2019100215 | 10 | 118402.1296 | 53336.375 | 197881.2493 | 4299.3489 | 16855.8985 | 39.0857 | 1.1391 | 622.7533 | 391437.9795
2019051712 | 5 | 86054.3304 | 53335.5656 | 189321.5645 | 6790.2912 | 13408.3047 | 38.7179 | 1.6017 | 629.3887 | 349579.7648
2019110108 | 11 | 109370.9819 | 53333.3815 | 192348.9517 | 8823.3736 | 13282.9187 | 39.1222 | 1.0374 | 407.1532 | 377606.9203
2019073019 | 7 | 222422.2662 | 53324.6937 | 200262.1922 | 8712.0797 | 15662.0251 | 2880.8393 | 124.7669 | 630.4984 | 504019.3615
2019102210 | 10 | 90256.2156 | 53321.5166 | 202956.9239 | 6409.3796 | 15422.3717 | 39.0857 | 1.1391 | 622.7533 | 369029.3856
2019110809 | 11 | 105705.4908 | 53319.3603 | 193637.7754 | 1330.7395 | 12440.5307 | 39.1222 | 1.0374 | 407.1532 | 366881.2095
2019102410 | 10 | 89386.1539 | 53303.951 | 197390.1943 | 2828.1468 | 13708.2377 | 39.0857 | 1.1391 | 622.7533 | 357279.6618
2019102213 | 10 | 88755.5901 | 53301.4347 | 203052.2989 | 7318.7499 | 14648.0022 | 39.0857 | 1.1391 | 622.7533 | 367739.054
2019052212 | 5 | 88947.5695 | 53296.8961 | 194415.0052 | 6330.5311 | 14578.7833 | 38.7179 | 1.6017 | 629.3887 | 358238.4936
2019111917 | 11 | 151551.3567 | 53291.4767 | 186736.2341 | 2510.0993 | 13146.3851 | 3912.221 | 103.7439 | 407.1532 | 411658.67
2019091118 | 9 | 208276.316 | 53285.6836 | 191747.6316 | 12657.1793 | 17911.6148 | 3856.6005 | 128.4513 | 632.1002 | 488495.5773
2019101114 | 10 | 95033.5962 | 53284.2131 | 198811.7312 | 9102.924 | 16728.5171 | 39.0857 | 1.1391 | 622.7533 | 373623.9597
2019062917 | 6 | 245172.9616 | 53282.9891 | 172424.085 | 13118.4892 | 16404.2129 | 38.8677 | 1.6856 | 629.7288 | 501073.0199
2019043014 | 4 | 99761.7182 | 53280.7365 | 188413.1651 | 2809.5377 | 12741.5211 | 38.6254 | 1.3961 | 628.779 | 357675.4792
2019072619 | 7 | 221855.9363 | 53277.9217 | 190742.5336 | 5353.3098 | 14532.8938 | 2880.8393 | 124.7669 | 630.4984 | 489398.6999
2019081709 | 8 | 172665.6303 | 53276.0587 | 180589.205 | 7261.7987 | 16472.7336 | 38.9353 | 1.4933 | 631.0432 | 430936.898
2019102412 | 10 | 89140.156 | 53274.3322 | 197171.2464 | 3216.481 | 13725.7494 | 39.0857 | 1.1391 | 622.7533 | 357190.9432
2019102913 | 10 | 89182.2072 | 53271.1147 | 200988.7378 | 5026.0398 | 14118.8795 | 39.0857 | 1.1391 | 622.7533 | 363249.9571
2019101714 | 10 | 107628.4607 | 53270.9794 | 188273.9194 | 6048.7764 | 13878.8856 | 39.0857 | 1.1391 | 622.7533 | 369763.9997
2019032015 | 3 | 117712.81 | 53270.4451 | 186003.2296 | 2834.8192 | 13590.6327 | 38.6254 | 1.2499 | 628.6212 | 374080.4331
2019040215 | 4 | 117189.1117 | 53267.063 | 184396.4741 | 1685.8529 | 13689.6123 | 38.6254 | 1.3961 | 628.779 | 370896.9146
2019100312 | 10 | 94811.2253 | 53260.5779 | 201765.9681 | 4507.2102 | 14263.3431 | 39.0857 | 1.1391 | 622.7533 | 369271.3027
2019101511 | 10 | 93296.3879 | 53257.8133 | 196605.4615 | 4318.7643 | 13818.2819 | 39.0857 | 1.1391 | 622.7533 | 361959.687
2019051514 | 5 | 90149.3347 | 53252.6978 | 192060.143 | 8234.2706 | 15585.2036 | 38.7179 | 1.6017 | 629.3887 | 359951.358
2019051313 | 5 | 99428.8169 | 53252.3082 | 188491.0976 | 2534.6032 | 12635.614 | 38.7179 | 1.6017 | 629.3887 | 357012.1483
2019081810 | 8 | 210959.2028 | 53251.4861 | 178771.5353 | 7638.8705 | 17453.8549 | 38.9353 | 1.4933 | 631.0432 | 468746.4215
2019100311 | 10 | 96262.7532 | 53247.5207 | 200797.8903 | 5877.9408 | 14078.7891 | 39.0857 | 1.1391 | 622.7533 | 370927.8723
2019110609 | 11 | 102400.9835 | 53244.0297 | 195885.8293 | 2567.7516 | 12501.6743 | 39.1222 | 1.0374 | 407.1532 | 367047.5812
2019062619 | 6 | 221781.7686 | 53243.2743 | 196980.2562 | 8035.3119 | 14435.6339 | 2876.2105 | 124.738 | 629.7288 | 498106.9221
2019050209 | 5 | 89370.9349 | 53243.0672 | 191202.3633 | 1580.6519 | 12596.2192 | 38.7179 | 1.6017 | 629.3887 | 348662.945
2019080719 | 8 | 218277.9219 | 53239.5774 | 193573.6056 | 7700.2063 | 16361.1967 | 3854.5947 | 147.8351 | 631.0432 | 493785.981
2019031408 | 3 | 108273.0519 | 53235.5589 | 190664.2013 | 1173.3032 | 13403.6118 | 38.6254 | 1.2499 | 628.6212 | 367418.2237
2019012308 | 1 | 127681.6403 | 53232.0607 | 202259.1186 | 2082.2047 | 13018.0971 | 38.5761 | 1.0435 | 628.6311 | 398941.3722
2019051413 | 5 | 86059.73 | 53229.1197 | 191912.2456 | 2985.0916 | 14304.9169 | 38.7179 | 1.6017 | 629.3887 | 349160.8122
2019100310 | 10 | 95138.421 | 53220.8051 | 202312.1222 | 4827.2333 | 14038.8019 | 39.0857 | 1.1391 | 622.7533 | 370200.3616
2019091917 | 9 | 158837.1472 | 53219.3166 | 190551.0404 | 10984.2972 | 16985.0002 | 1012.8446 | 33.7347 | 632.1002 | 432255.4811
2019052114 | 5 | 86662.2552 | 53217.4362 | 190426.0895 | 7944.4762 | 15075.9046 | 38.7179 | 1.6017 | 629.3887 | 353995.8701
2019101811 | 10 | 93801.7046 | 53214.3971 | 192112.0831 | 9231.5753 | 13730.8759 | 39.0857 | 1.1391 | 622.7533 | 362753.6141
2019010809 | 1 | 105768.3857 | 53213.0962 | 196384.9331 | 1591.2628 | 13538.0157 | 38.5761 | 1.0435 | 628.6311 | 371163.9441
2019012920 | 1 | 189371.1624 | 53212.4913 | 194005.2592 | 4389.7712 | 12991.5707 | 3857.606 | 104.3474 | 628.6311 | 458560.8393
2019022118 | 2 | 147311.3028 | 53190.7334 | 182464.1765 | 1307.8168 | 11701.9258 | 3858.774 | 110.8471 | 628.5907 | 400574.1671
2019011608 | 1 | 127299.3135 | 53185.6211 | 205044.7192 | 1452.6318 | 12950.877 | 38.5761 | 1.0435 | 628.6311 | 400601.4132
2019042514 | 4 | 89630.351 | 53183.0613 | 188078.6465 | 3295.4577 | 14745.893 | 38.6254 | 1.3961 | 628.779 | 349602.2101
2019032615 | 3 | 112978.8467 | 53180.4279 | 186846.4012 | 452.9354 | 13601.4431 | 38.6254 | 1.2499 | 628.6212 | 367728.5508
2019061415 | 6 | 106529.9109 | 53169.917 | 190576.3027 | 14744.8027 | 15659.6998 | 38.8677 | 1.6856 | 629.7288 | 381350.9152
2019082007 | 8 | 122329.6672 | 53166.7686 | 219141.1617 | 9247.7889 | 18580.1502 | 38.9353 | 1.4933 | 631.0432 | 423137.0084
2019052814 | 5 | 95551.265 | 53160.015 | 191529.2824 | 3212.0568 | 14185.5837 | 38.7179 | 1.6017 | 629.3887 | 358307.9112
2019091017 | 9 | 160784.2518 | 53151.3064 | 195290.694 | 13595.4017 | 19348.8622 | 1012.8446 | 33.7347 | 632.1002 | 443849.1955
2019050312 | 5 | 92638.2678 | 53149.7352 | 190224.4623 | 2464.9804 | 12414.2929 | 38.7179 | 1.6017 | 629.3887 | 351561.4471
2019101512 | 10 | 91031.4774 | 53146.9311 | 198162.736 | 4236.7339 | 14515.7777 | 39.0857 | 1.1391 | 622.7533 | 361756.6343
2019070713 | 7 | 216353.3656 | 53146.8777 | 171777.0643 | 11498.0302 | 16059.6708 | 38.9303 | 1.686 | 630.4984 | 469506.1233
2019040115 | 4 | 121735.2321 | 53136.2745 | 185854.9421 | 1038.8923 | 13472.2799 | 38.6254 | 1.3961 | 628.779 | 375906.4215
2019052210 | 5 | 87796.399 | 53135.6534 | 195028.8903 | 6791.465 | 14599.2222 | 38.7179 | 1.6017 | 629.3887 | 358021.3382
2019051710 | 5 | 87721.2222 | 53132.7252 | 189153.5362 | 6400.6658 | 13328.115 | 38.7179 | 1.6017 | 629.3887 | 350405.9728
2019042314 | 4 | 97017.2458 | 53132.5812 | 188886.7065 | 7852.8875 | 14987.0328 | 38.6254 | 1.3961 | 628.779 | 362545.2543
2019110717 | 11 | 150281.0508 | 53129.208 | 188053.7806 | 794.519 | 12062.6344 | 3912.221 | 103.7439 | 407.1532 | 408744.3109
2019042510 | 4 | 85286.531 | 53128.5296 | 192104.1246 | 4996.0939 | 13383.3977 | 38.6254 | 1.3961 | 628.779 | 349567.4773
2019061817 | 6 | 160480.7663 | 53127.7477 | 197518.2241 | 5618.7323 | 15676.8378 | 38.8677 | 1.6856 | 629.7288 | 433092.5902
2019040415 | 4 | 113024.7972 | 53117.1444 | 181632.1698 | 948.8503 | 13778.3381 | 38.6254 | 1.3961 | 628.779 | 363170.1004
2019072115 | 7 | 237881.0467 | 53113.9394 | 175652.5364 | 8094.3176 | 15822.659 | 38.9303 | 1.686 | 630.4984 | 491235.6139
2019072519 | 7 | 214328.155 | 53112.358 | 194849.0648 | 5327.6612 | 16252.6336 | 2880.8393 | 124.7669 | 630.4984 | 487505.9773
2019102812 | 10 | 89410.9732 | 53110.8547 | 203488.608 | 5608.8596 | 13945.9306 | 39.0857 | 1.1391 | 622.7533 | 366228.2043
2019100712 | 10 | 92011.2985 | 53108.4157 | 205581.1968 | 4759.1953 | 16387.5879 | 39.0857 | 1.1391 | 622.7533 | 372510.6724
2019011619 | 1 | 178053.377 | 53107.5024 | 187534.815 | 791.132 | 12600.8817 | 3857.606 | 104.3474 | 628.6311 | 436678.2927
2019071619 | 7 | 221936.0259 | 53094.7533 | 207288.0082 | 7823.3807 | 17017.6256 | 2880.8393 | 124.7669 | 630.4984 | 510795.8984
2019112509 | 11 | 105222.0429 | 53094.6323 | 192103.2456 | 1402.3636 | 13258.7045 | 39.1222 | 1.0374 | 407.1532 | 365528.3018
2019020910 | 2 | 156627.8162 | 53093.7498 | 168692.0199 | 2059.3432 | 11847.6718 | 38.5877 | 1.1085 | 628.5907 | 392988.8878
2019102313 | 10 | 88798.9015 | 53089.8146 | 198109.6112 | 3761.6435 | 13688.9254 | 39.0857 | 1.1391 | 622.7533 | 358111.8743
2019100815 | 10 | 104652.4395 | 53087.2461 | 198592.6941 | 4717.2189 | 16737.285 | 39.0857 | 1.1391 | 622.7533 | 378449.8618
2019102811 | 10 | 92052.3607 | 53085.5426 | 199255.8885 | 5204.4647 | 13919.5931 | 39.0857 | 1.1391 | 622.7533 | 364180.8278
2019102411 | 10 | 90754.2985 | 53084.9598 | 195592.3951 | 2536.4684 | 13719.3915 | 39.0857 | 1.1391 | 622.7533 | 356350.4915
2019030620 | 3 | 181359.9332 | 53080.5794 | 187911.1172 | 2199.548 | 12512.4729 | 3862.544 | 124.9873 | 628.6212 | 441679.8032
2019051309 | 5 | 98452.8709 | 53072.1794 | 192805.309 | 1991.6459 | 12628.5644 | 38.7179 | 1.6017 | 629.3887 | 359620.2779
2019040914 | 4 | 95257.3605 | 53062.3891 | 186813.2484 | 1344.8343 | 14096.0363 | 38.6254 | 1.3961 | 628.779 | 351242.6691
2019052709 | 5 | 88476.6488 | 53057.7906 | 202485.5101 | 6498.6305 | 15614.9737 | 38.7179 | 1.6017 | 629.3887 | 366803.262
2019012611 | 1 | 165377.886 | 53057.3312 | 164459.1236 | 1692.1111 | 12207.6061 | 38.5761 | 1.0435 | 628.6311 | 397462.3087
2019011118 | 1 | 169873.8094 | 53024.0636 | 185284.2607 | 434.0834 | 12360.3023 | 3857.606 | 104.3474 | 628.6311 | 425567.104
2019051409 | 5 | 90738.5412 | 53021.7047 | 191038.452 | 1840.4703 | 12882.4466 | 38.7179 | 1.6017 | 629.3887 | 350191.323
2019102810 | 10 | 92517.2009 | 53017.0394 | 199617.2399 | 5144.733 | 13792.9533 | 39.0857 | 1.1391 | 622.7533 | 364752.1446
2019070218 | 7 | 211877.3733 | 53010.201 | 193360.4558 | 13314.4114 | 16013.8899 | 38.9303 | 1.686 | 630.4984 | 488247.4462
2019052809 | 5 | 90844.8753 | 53004.4604 | 200977.5759 | 5577.2079 | 14708.5795 | 38.7179 | 1.6017 | 629.3887 | 365782.4073
2019100313 | 10 | 95018.6806 | 53002.7102 | 198867.7364 | 4913.1776 | 14504.3526 | 39.0857 | 1.1391 | 622.7533 | 366969.6355
2019012419 | 1 | 173008.2743 | 53000.0077 | 188109.1098 | 642.4602 | 12401.8377 | 3857.606 | 104.3474 | 628.6311 | 431752.2743
2019093016 | 9 | 136718.9727 | 52995.296 | 196730.7449 | 6493.8261 | 18988.1338 | 38.9556 | 1.2975 | 632.1002 | 412599.3266
2019061015 | 6 | 124286.4779 | 52988.4477 | 193535.4705 | 12158.5419 | 15326.0723 | 38.8677 | 1.6856 | 629.7288 | 398965.2923
2019102909 | 10 | 92425.44 | 52977.9238 | 201689.7387 | 4489.8391 | 13684.8619 | 39.0857 | 1.1391 | 622.7533 | 365930.7816
2019101510 | 10 | 92658.7192 | 52966.6541 | 194221.7004 | 3655.4516 | 13791.5719 | 39.0857 | 1.1391 | 622.7533 | 357957.0753
2019090317 | 9 | 168588.9867 | 52966.5019 | 193544.9949 | 8187.5868 | 17509.7247 | 1012.8446 | 33.7347 | 632.1002 | 442476.4745
2019110415 | 11 | 105404.2949 | 52963.4047 | 190583.3328 | 3594.5841 | 12404.1215 | 39.1222 | 1.0374 | 407.1532 | 365397.0509
2019071309 | 7 | 163555.6478 | 52957.364 | 176655.7398 | 9656.2259 | 15460.9417 | 38.9303 | 1.686 | 630.4984 | 418957.0338
2019040814 | 4 | 90870.2145 | 52957.2841 | 191349.9445 | 2708.2205 | 14042.6889 | 38.6254 | 1.3961 | 628.779 | 352597.1532
2019102511 | 10 | 103018.2613 | 52956.2477 | 190912.93 | 3269.1378 | 13757.9733 | 39.0857 | 1.1391 | 622.7533 | 364577.5282
2019040315 | 4 | 112624.235 | 52953.8884 | 182314.0721 | 1315.5618 | 13804.7487 | 38.6254 | 1.3961 | 628.779 | 363681.3065
2019062518 | 6 | 195410.0857 | 52949.0692 | 192354.2484 | 8022.0122 | 15754.7618 | 38.8677 | 1.6856 | 629.7288 | 465160.4595
2019092709 | 9 | 93801.9482 | 52945.9594 | 193754.7573 | 5125.1486 | 15525.8068 | 38.9556 | 1.2975 | 632.1002 | 361825.9736
2019042414 | 4 | 90711.0237 | 52944.0314 | 187940.8629 | 5780.8483 | 13229.6889 | 38.6254 | 1.3961 | 628.779 | 351275.2557
2019050713 | 5 | 92977.3352 | 52942.5466 | 187560.9716 | 5840.5738 | 12580.3433 | 38.7179 | 1.6017 | 629.3887 | 352571.4789
2019080414 | 8 | 215402.1787 | 52940.2927 | 167372.7724 | 7824.998 | 16315.1416 | 38.9353 | 1.4933 | 631.0432 | 460526.8552
2019100713 | 10 | 90996.2428 | 52932.4565 | 205187.527 | 4360.6463 | 16282.3432 | 39.0857 | 1.1391 | 622.7533 | 370422.194
2019041608 | 4 | 103367.4813 | 52928.661 | 193002.9761 | 1185.9685 | 13179.0715 | 38.6254 | 1.3961 | 628.779 | 364332.9589
2019022117 | 2 | 136950.3369 | 52925.5939 | 182170.2844 | 781.3765 | 11988.526 | 2855.4927 | 82.0269 | 628.5907 | 388382.2281
2019052110 | 5 | 85899.6114 | 52924.2975 | 192451.4182 | 7072.7644 | 12523.701 | 38.7179 | 1.6017 | 629.3887 | 351541.5009
2019111308 | 11 | 128028.6355 | 52912.0401 | 199139.7616 | 2020.6868 | 13121.3401 | 39.1222 | 1.0374 | 407.1532 | 395669.7769
2019020608 | 2 | 124638.666 | 52903.8487 | 194040.8729 | 1226.3589 | 13119.528 | 38.5877 | 1.1085 | 628.5907 | 386597.5615
2019110816 | 11 | 127108.0427 | 52902.884 | 179534.4248 | 1052.1879 | 12251.6873 | 2895.0435 | 76.7705 | 407.1532 | 376228.194
2019020913 | 2 | 163000.9237 | 52895.8162 | 166145.1408 | 2101.3813 | 12039.0314 | 38.5877 | 1.1085 | 628.5907 | 396850.5803
2019070307 | 7 | 125710.4578 | 52894.6027 | 210591.65 | 16067.4873 | 19233.7195 | 38.9303 | 1.686 | 630.4984 | 425169.0321
2019012819 | 1 | 191018.2108 | 52893.5452 | 191688.0167 | 579.7769 | 12729.3155 | 3857.606 | 104.3474 | 628.6311 | 453499.4497
2019102813 | 10 | 88589.7347 | 52892.2891 | 202535.5302 | 5836.8707 | 14030.9351 | 39.0857 | 1.1391 | 622.7533 | 364548.338
2019042309 | 4 | 89478.6916 | 52880.9748 | 194189.5204 | 6202.575 | 14528.1809 | 38.6254 | 1.3961 | 628.779 | 357948.7433
2019102112 | 10 | 88424.646 | 52868.9524 | 204405.62 | 6291.1959 | 16584.3284 | 39.0857 | 1.1391 | 622.7533 | 369237.7208
2019032914 | 3 | 94614.1984 | 52864.2169 | 185416.6466 | 2397.075 | 13390.5401 | 38.6254 | 1.2499 | 628.6212 | 349351.1736
2019030720 | 3 | 177802.0549 | 52863.3888 | 186807.8729 | 378.2047 | 12700.5782 | 3862.544 | 124.9873 | 628.6212 | 435168.2521
2019011008 | 1 | 129073.8264 | 52862.8998 | 201851.2865 | 1822.4149 | 13148.4521 | 38.5761 | 1.0435 | 628.6311 | 399427.1305
2019051713 | 5 | 85734.6622 | 52862.1498 | 188019.7248 | 6943.4005 | 13376.0847 | 38.7179 | 1.6017 | 629.3887 | 347605.7304
2019070619 | 7 | 243798.3066 | 52856.3824 | 175923.7481 | 13727.086 | 15559.7868 | 2880.8393 | 124.7669 | 630.4984 | 505501.4146
2019030118 | 3 | 156056.7661 | 52855.3636 | 179800.7774 | 759.6936 | 12501.7485 | 3823.9186 | 123.7374 | 628.6212 | 406550.6264
2019050709 | 5 | 92595.9586 | 52853.9452 | 191039.4124 | 6481.7067 | 12627.2437 | 38.7179 | 1.6017 | 629.3887 | 356267.9749
2019080411 | 8 | 203663.4535 | 52848.6474 | 167138.9722 | 7872.4794 | 16292.7371 | 38.9353 | 1.4933 | 631.0432 | 448487.7614
2019072919 | 7 | 230869.3184 | 52837.0793 | 200937.8285 | 7174.405 | 16117.3817 | 2880.8393 | 124.7669 | 630.4984 | 511572.1175
2019022019 | 2 | 164671.2149 | 52836.4127 | 183256.9012 | 1160.0354 | 11537.1902 | 3858.774 | 110.8471 | 628.5907 | 418059.9662
2019101812 | 10 | 91727.5703 | 52834.4367 | 195186.5234 | 8717.0583 | 13514.9866 | 39.0857 | 1.1391 | 622.7533 | 362643.5534
2019082908 | 8 | 103313.7616 | 52834.3676 | 206490.1715 | 3676.582 | 15442.4465 | 38.9353 | 1.4933 | 631.0432 | 382428.801
2019072418 | 7 | 188261.2597 | 52833.7285 | 192378.6543 | 5161.8107 | 14736.973 | 38.9303 | 1.686 | 630.4984 | 454043.5409
2019112609 | 11 | 98410.7161 | 52831.6706 | 191831.0357 | 1881.4069 | 13253.5069 | 39.1222 | 1.0374 | 407.1532 | 358655.6491
2019120917 | 12 | 161775.8484 | 52825.0952 | 184918.7797 | 2047.7144 | 12558.9476 | 3915.757 | 98.6695 | 623.2449 | 418764.0568
2019031508 | 3 | 108456.6491 | 52825.0094 | 192287.7138 | 1401.3683 | 13338.4637 | 38.6254 | 1.2499 | 628.6212 | 368977.7008
2019101709 | 10 | 97599.1602 | 52820.7276 | 196365.6364 | 5718.2439 | 13463.1012 | 39.0857 | 1.1391 | 622.7533 | 366629.8474
2019042509 | 4 | 93127.3377 | 52817.5232 | 193949.908 | 4683.9038 | 13135.5786 | 38.6254 | 1.3961 | 628.779 | 358383.0518
2019072008 | 7 | 181165.082 | 52815.1503 | 190077.6361 | 9991.0839 | 17855.1508 | 38.9303 | 1.686 | 630.4984 | 452575.2179
2019101513 | 10 | 89704.7111 | 52813.3277 | 196272.4683 | 4220.4037 | 15050.3605 | 39.0857 | 1.1391 | 622.7533 | 358724.2494
2019020618 | 2 | 166524.0315 | 52811.7617 | 182304.56 | 356.7573 | 12189.524 | 3858.774 | 110.8471 | 628.5907 | 418784.8462
2019091208 | 9 | 102637.51 | 52810.2536 | 198494.9633 | 11434.5902 | 16201.8574 | 38.9556 | 1.2975 | 632.1002 | 382251.5277
2019072718 | 7 | 242897.4022 | 52806.7725 | 172839.5008 | 5447.288 | 16657.5994 | 38.9303 | 1.686 | 630.4984 | 491319.6776
2019051010 | 5 | 92522.3037 | 52805.8164 | 191798.3984 | 2261.1191 | 12704.1872 | 38.7179 | 1.6017 | 629.3887 | 352761.5332
2019082316 | 8 | 139550.7774 | 52804.3738 | 188229.1638 | 4368.712 | 14577.9004 | 38.9353 | 1.4933 | 631.0432 | 400202.3992
2019101609 | 10 | 95974.9158 | 52802.1095 | 199363.906 | 3400.7647 | 13482.6955 | 39.0857 | 1.1391 | 622.7533 | 365687.3696
2019092008 | 9 | 96288.0237 | 52797.8187 | 206003.5615 | 12181.5354 | 17645.1644 | 38.9556 | 1.2975 | 632.1002 | 385588.457
2019070320 | 7 | 244501.6518 | 52796.2103 | 190179.7557 | 13532.016 | 15181.216 | 3893.026 | 168.604 | 630.4984 | 520882.9782
2019052409 | 5 | 86159.7814 | 52793.5473 | 197688.5277 | 2968.3261 | 13411.9674 | 38.7179 | 1.6017 | 629.3887 | 353691.8583
2019061716 | 6 | 140521.302 | 52793.0251 | 193518.9825 | 8416.377 | 15951.6071 | 38.8677 | 1.6856 | 629.7288 | 411871.5758
2019111817 | 11 | 155157.4618 | 52788.2038 | 185069.7937 | 2432.0288 | 13325.911 | 3912.221 | 103.7439 | 407.1532 | 413196.5171
2019121219 | 12 | 177430.0809 | 52783.9759 | 181846.2633 | 674.2531 | 12272.7543 | 3915.757 | 98.6695 | 623.2449 | 429644.9989
2019101809 | 10 | 95067.0829 | 52773.4105 | 193958.4257 | 8735.9073 | 13548.0074 | 39.0857 | 1.1391 | 622.7533 | 364745.812
2019040809 | 4 | 88195.7481 | 52771.8158 | 199560.937 | 2248.9658 | 14277.8407 | 38.6254 | 1.3961 | 628.779 | 357724.108
2019102510 | 10 | 100987.9665 | 52768.1608 | 192827.7349 | 2724.5631 | 13768.1618 | 39.0857 | 1.1391 | 622.7533 | 363739.5653
2019032715 | 3 | 110349.0172 | 52765.6127 | 186582.6128 | 3898.3848 | 13723.1442 | 38.6254 | 1.2499 | 628.6212 | 367987.2683
2019050215 | 5 | 95489.3598 | 52762.3465 | 189107.8928 | 2937.3717 | 15048.9109 | 38.7179 | 1.6017 | 629.3887 | 356015.5902
2019100714 | 10 | 94396.8675 | 52759.8753 | 201731.7048 | 5180.4455 | 16565.5762 | 39.0857 | 1.1391 | 622.7533 | 371297.4474
2019061008 | 6 | 101503.1735 | 52755.8442 | 208668.7178 | 13580.9932 | 17057.9949 | 38.8677 | 1.6856 | 629.7288 | 394237.0057
2019082608 | 8 | 101498.1972 | 52749.3007 | 209194.6881 | 6359.1695 | 16344.8415 | 38.9353 | 1.4933 | 631.0432 | 386817.6687
2019100711 | 10 | 93615.7076 | 52747.4136 | 201507.4459 | 4921.7644 | 15583.285 | 39.0857 | 1.1391 | 622.7533 | 369038.5946
2019010817 | 1 | 152819.5067 | 52747.0503 | 183372.8896 | 1225.6237 | 12970.6399 | 3857.606 | 104.3474 | 628.6311 | 407726.2948
2019050813 | 5 | 85885.8403 | 52745.3431 | 191477.9723 | 5764.0083 | 13492.8919 | 38.7179 | 1.6017 | 629.3887 | 350035.7642
2019102113 | 10 | 88511.5093 | 52742.1368 | 202577.6562 | 6306.2168 | 16492.2646 | 39.0857 | 1.1391 | 622.7533 | 367292.7619
2019051011 | 5 | 94811.6544 | 52735.7485 | 189171.0023 | 2223.0002 | 12627.9394 | 38.7179 | 1.6017 | 629.3887 | 352239.0532
2019052213 | 5 | 88698.3834 | 52734.5247 | 192183.8801 | 7386.5135 | 14520.5249 | 38.7179 | 1.6017 | 629.3887 | 356193.535
2019102413 | 10 | 88561.1994 | 52731.2559 | 195824.1846 | 3134.7282 | 13850.3048 | 39.0857 | 1.1391 | 622.7533 | 354764.651
2019010409 | 1 | 114211.2398 | 52729.9187 | 190647.4601 | 1071.2129 | 12206.151 | 38.5761 | 1.0435 | 628.6311 | 371534.2332
2019121618 | 12 | 174867.9844 | 52725.7517 | 180863.7314 | 2169.5884 | 12269.6104 | 3915.757 | 98.6695 | 623.2449 | 427534.3377
2019091317 | 9 | 160227.8255 | 52717.181 | 192082.1115 | 14442.6155 | 19422.3123 | 1012.8446 | 33.7347 | 632.1002 | 440570.7252
2019081419 | 8 | 211687.0124 | 52709.1272 | 194915.2054 | 5151.5417 | 15167.5672 | 3854.5947 | 147.8351 | 631.0432 | 484263.9271
2019112818 | 11 | 161501.6809 | 52700.0003 | 180926.2124 | 1198.6667 | 12858.8347 | 3912.221 | 103.7439 | 407.1532 | 413608.5132
2019121820 | 12 | 192895.314 | 52697.7065 | 179490.2124 | 749.8362 | 11992.0537 | 3915.757 | 98.6695 | 623.2449 | 442462.7941
2019062819 | 6 | 217832.2139 | 52695.0531 | 185879.0674 | 15186.3653 | 15602.7493 | 2876.2105 | 124.738 | 629.7288 | 490826.1264
2019072217 | 7 | 183283.8698 | 52693.5435 | 198480.2922 | 6935.0213 | 16456.2669 | 38.9303 | 1.686 | 630.4984 | 458520.1084
2019122314 | 12 | 116027.3694 | 52683.1236 | 164829.303 | 2278.5198 | 9284.1595 | 39.1576 | 0.9867 | 623.2449 | 345765.8646
2019110617 | 11 | 152069.6791 | 52675.4343 | 185708.8597 | 1084.6221 | 11834.0178 | 3912.221 | 103.7439 | 407.1532 | 407795.731
2019041008 | 4 | 101070.0122 | 52663.1659 | 193484.8421 | 5553.4666 | 13230.5463 | 38.6254 | 1.3961 | 628.779 | 366670.8336
2019061409 | 6 | 90108.3344 | 52657.7211 | 201759.9516 | 12741.9684 | 15576.0579 | 38.8677 | 1.6856 | 629.7288 | 373514.3155
2019032815 | 3 | 110335.5002 | 52653.7091 | 185879.4663 | 1885.8073 | 13442.7797 | 38.6254 | 1.2499 | 628.6212 | 364865.7591
2019070207 | 7 | 124632.79 | 52647.476 | 204317.5819 | 16255.5465 | 18614.0353 | 38.9303 | 1.686 | 630.4984 | 417138.5445
2019012107 | 1 | 157497.4589 | 52644.56 | 197901.4486 | 1054.5133 | 12584.4258 | 192.8803 | 5.2174 | 628.6311 | 422509.1354
2019011019 | 1 | 178196.6452 | 52639.348 | 186695.2789 | 228.0791 | 12506.6215 | 3857.606 | 104.3474 | 628.6311 | 434856.5572
2019012612 | 1 | 166643.4207 | 52639.3464 | 162832.5395 | 1534.8098 | 12174.4629 | 38.5761 | 1.0435 | 628.6311 | 396492.8299
2019071020 | 7 | 238013.2168 | 52610.5108 | 199218.4727 | 13067.0525 | 18964.3811 | 3893.026 | 168.604 | 630.4984 | 526565.7623
2019072114 | 7 | 221823.7789 | 52598.1956 | 174408.3443 | 8480.6194 | 15521.7124 | 38.9303 | 1.686 | 630.4984 | 473503.7654
2019102512 | 10 | 101647.1578 | 52592.3345 | 192254.694 | 3396.0367 | 13646.0311 | 39.0857 | 1.1391 | 622.7533 | 364199.2323
2019032908 | 3 | 102663.0548 | 52589.2688 | 192965.6881 | 2131.6795 | 13837.9877 | 38.6254 | 1.2499 | 628.6212 | 364856.1755
2019102111 | 10 | 89762.7154 | 52588.4516 | 203285.0503 | 4893.4872 | 16020.194 | 39.0857 | 1.1391 | 622.7533 | 367212.8767
2019042614 | 4 | 107236.557 | 52579.0198 | 180345.7661 | 2455.8593 | 13212.3471 | 38.6254 | 1.3961 | 628.779 | 356498.3499
2019102914 | 10 | 92048.0393 | 52573.2818 | 195203.4826 | 5061.6222 | 14089.3754 | 39.0857 | 1.1391 | 622.7533 | 359638.7793
2019012520 | 1 | 181674.2553 | 52565.41 | 182848.6827 | 816.0405 | 12509.9689 | 3857.606 | 104.3474 | 628.6311 | 435004.9419
2019071218 | 7 | 185914.8038 | 52556.581 | 183984.2451 | 8474.3789 | 15593.5325 | 38.9303 | 1.686 | 630.4984 | 447194.656
2019101109 | 10 | 89702.1054 | 52554.6432 | 204556.6184 | 8012.789 | 15758.3702 | 39.0857 | 1.1391 | 622.7533 | 371247.5043
2019081518 | 8 | 182560.2795 | 52552.9394 | 190508.1744 | 5087.9678 | 15063.6914 | 1012.3178 | 38.8254 | 631.0432 | 447455.2389
2019051509 | 5 | 83878.4612 | 52547.3275 | 199194.173 | 7222.3678 | 13937.6085 | 38.7179 | 1.6017 | 629.3887 | 357449.6463
2019050309 | 5 | 93160.8886 | 52545.8723 | 192066.0672 | 2345.9974 | 12415.6594 | 38.7179 | 1.6017 | 629.3887 | 353204.1933
2019092018 | 9 | 172298.4947 | 52540.5136 | 184748.8513 | 11743.7211 | 17045.5501 | 3856.6005 | 128.4513 | 632.1002 | 442994.2828
2019030117 | 3 | 143987.475 | 52531.3656 | 181108.3994 | 696.8174 | 12736.4134 | 1004.2614 | 32.4967 | 628.6212 | 392725.8503
2019081919 | 8 | 224458.0057 | 52523.9274 | 200614.807 | 5925.7116 | 17260.8125 | 3854.5947 | 147.8351 | 631.0432 | 505416.7374
2019060717 | 6 | 152649.5355 | 52523.9138 | 188030.0821 | 8790.2707 | 15391.2585 | 38.8677 | 1.6856 | 629.7288 | 418055.3427
2019110516 | 11 | 121658.0688 | 52518.0402 | 185494.0364 | 1833.7011 | 12363.8088 | 2895.0435 | 76.7705 | 407.1532 | 377246.6226
2019050313 | 5 | 92615.6768 | 52515.9696 | 188119.9665 | 2492.6011 | 12434.1058 | 38.7179 | 1.6017 | 629.3887 | 348848.0281
2019050614 | 5 | 92097.5078 | 52514.2752 | 194954.9674 | 4664.047 | 15527.0157 | 38.7179 | 1.6017 | 629.3887 | 360427.5214
2019051012 | 5 | 93894.0737 | 52513.5579 | 189892.7928 | 1986.2219 | 12763.8654 | 38.7179 | 1.6017 | 629.3887 | 351720.22
2019091908 | 9 | 95546.6062 | 52506.4021 | 200335.8729 | 13923.2138 | 16742.8524 | 38.9556 | 1.2975 | 632.1002 | 379727.3007
2019060708 | 6 | 99598.1715 | 52499.3526 | 206566.693 | 8835.8493 | 15909.4166 | 38.8677 | 1.6856 | 629.7288 | 384079.7652
2019013022 | 1 | 185325.5423 | 52484.2522 | 184989.6018 | 775.0159 | 12406.3088 | 3857.606 | 104.3474 | 628.6311 | 440571.3056
2019050809 | 5 | 88290.2242 | 52483.8544 | 195230.1369 | 6676.8809 | 12384.9233 | 38.7179 | 1.6017 | 629.3887 | 355735.7281
2019081207 | 8 | 123454.3069 | 52478.6369 | 212616.4317 | 7297.2731 | 18103.6574 | 38.9353 | 1.4933 | 631.0432 | 414621.7778
2019050909 | 5 | 89224.3511 | 52476.2736 | 193171.3356 | 6530.9261 | 13081.7087 | 38.7179 | 1.6017 | 629.3887 | 355154.3036
2019082217 | 8 | 168256.1563 | 52475.3419 | 192547.6955 | 4309.4813 | 14356.3942 | 38.9353 | 1.4933 | 631.0432 | 432616.5409
2019121608 | 12 | 125895.2124 | 52471.3345 | 195052.161 | 1600.9733 | 12427.8464 | 39.1576 | 0.9867 | 623.2449 | 388110.9166
2019091717 | 9 | 164861.4569 | 52460.4331 | 191035.8138 | 10894.2846 | 16871.9494 | 1012.8446 | 33.7347 | 632.1002 | 437802.6172
2019120508 | 12 | 122292.6413 | 52455.3363 | 194837.4823 | 1152.5091 | 12505.0418 | 39.1576 | 0.9867 | 623.2449 | 383906.3999
2019030817 | 3 | 141091.6556 | 52454.5301 | 182490.2445 | 101.3941 | 12657.6918 | 1004.2614 | 32.4967 | 628.6212 | 390460.8955
2019051314 | 5 | 104890.0897 | 52447.1694 | 184089.4907 | 1682.7474 | 12517.0855 | 38.7179 | 1.6017 | 629.3887 | 356296.2912
2019081907 | 8 | 127994.1391 | 52438.5792 | 215624.5917 | 7732.4516 | 18315.7704 | 38.9353 | 1.4933 | 631.0432 | 422777.0038
2019070608 | 7 | 172157.5379 | 52422.5075 | 184649.108 | 17400.2472 | 18424.5312 | 38.9303 | 1.686 | 630.4984 | 445725.0465
2019041214 | 4 | 98559.0516 | 52404.7863 | 187613.487 | 1900.7651 | 13542.0448 | 38.6254 | 1.3961 | 628.779 | 354688.9353
2019082817 | 8 | 173343.487 | 52398.7436 | 194731.5418 | 5347.4108 | 14461.6509 | 38.9353 | 1.4933 | 631.0432 | 440954.306
2019060312 | 6 | 88909.6114 | 52396.6765 | 194980.9943 | 3313.4684 | 12424.5482 | 38.8677 | 1.6856 | 629.7288 | 352695.581
2019101614 | 10 | 103187.2736 | 52393.2711 | 188247.6404 | 2926.5032 | 13821.8648 | 39.0857 | 1.1391 | 622.7533 | 361239.5312
2019032515 | 3 | 115407.9143 | 52375.8505 | 185662.3075 | 1483.243 | 13706.7194 | 38.6254 | 1.2499 | 628.6212 | 369304.5312
2019021519 | 2 | 159888.6138 | 52366.3336 | 179626.3704 | 1245.1953 | 11636.2109 | 3858.774 | 110.8471 | 628.5907 | 409360.9358
2019021419 | 2 | 156944.7642 | 52362.3137 | 181997.1996 | 684.7254 | 12417.0756 | 3858.774 | 110.8471 | 628.5907 | 409004.2902
2019080618 | 8 | 201684.4652 | 52361.7382 | 196488.7556 | 7169.8219 | 17392.8343 | 1012.3178 | 38.8254 | 631.0432 | 476779.8016
2019011808 | 1 | 126151.3557 | 52356.8861 | 201274.5142 | 1901.6629 | 12831.4914 | 38.5761 | 1.0435 | 628.6311 | 395184.161
2019051609 | 5 | 83656.4163 | 52353.4848 | 199534.8459 | 6885.4007 | 14806.8614 | 38.7179 | 1.6017 | 629.3887 | 357906.7176
2019051414 | 5 | 88970.464 | 52348.424 | 188981.5088 | 2105.5398 | 14430.4805 | 38.7179 | 1.6017 | 629.3887 | 347506.1254
2019111319 | 11 | 172515.187 | 52336.4082 | 183961.8124 | 2272.7002 | 12779.8861 | 3912.221 | 103.7439 | 407.1532 | 428289.1121
2019102314 | 10 | 92045.5249 | 52331.8363 | 192418.8659 | 3901.0057 | 13631.2346 | 39.0857 | 1.1391 | 622.7533 | 354991.4455
2019100410 | 10 | 91888.7721 | 52325.0761 | 198735.8725 | 4558.3781 | 13691.7138 | 39.0857 | 1.1391 | 622.7533 | 361862.7908
2019020213 | 2 | 158715.6941 | 52323.1257 | 166230.5362 | 1480.7158 | 11931.0795 | 38.5877 | 1.1085 | 628.5907 | 391349.4382
2019070818 | 7 | 204620.6765 | 52323.0318 | 190005.602 | 12276.185 | 15525.9519 | 38.9303 | 1.686 | 630.4984 | 475422.562
2019010318 | 1 | 169339.9021 | 52322.3526 | 179430.6109 | 201.9099 | 11202.3303 | 3857.606 | 104.3474 | 628.6311 | 417087.6904
2019102309 | 10 | 90698.2221 | 52321.5633 | 197564.884 | 4232.7572 | 13544.4766 | 39.0857 | 1.1391 | 622.7533 | 359024.8814
2019020918 | 2 | 183779.7438 | 52320.7819 | 164618.167 | 1666.7777 | 12026.5277 | 3858.774 | 110.8471 | 628.5907 | 419010.2099
2019102110 | 10 | 89295.5022 | 52315.3687 | 202553.0127 | 4051.8396 | 14780.4111 | 39.0857 | 1.1391 | 622.7533 | 363659.1125
2019081219 | 8 | 219438.6844 | 52314.7881 | 198964.5794 | 6313.9784 | 17534.9523 | 3854.5947 | 147.8351 | 631.0432 | 499200.4555
2019020121 | 2 | 177514.0579 | 52312.5906 | 180834.5352 | 276.7124 | 12303.3289 | 3858.774 | 110.8471 | 628.5907 | 427839.4367
2019122019 | 12 | 176422.8309 | 52299.6244 | 169616.3631 | 1018.4884 | 10567.9513 | 3915.757 | 98.6695 | 623.2449 | 414562.9295
2019071007 | 7 | 118669.3047 | 52294.3067 | 208006.254 | 12510.9209 | 15958.6702 | 38.9303 | 1.686 | 630.4984 | 408110.5714
2019101813 | 10 | 90725.2113 | 52289.9122 | 193186.7622 | 8839.0516 | 13415.5507 | 39.0857 | 1.1391 | 622.7533 | 359119.4663
2019011917 | 1 | 199980.6929 | 52284.4799 | 164522.7346 | 1330.9551 | 12249.5767 | 3857.606 | 104.3474 | 628.6311 | 434959.0238
2019070712 | 7 | 208762.0652 | 52277.9035 | 171546.7936 | 12939.7749 | 15562.887 | 38.9303 | 1.686 | 630.4984 | 461760.5389
2019030420 | 3 | 182410.1172 | 52260.1641 | 187456.2027 | 1768.5638 | 12716.4266 | 3862.544 | 124.9873 | 628.6212 | 441227.6269
2019082717 | 8 | 171865.3399 | 52244.091 | 203436.0878 | 6704.5984 | 17817.954 | 38.9353 | 1.4933 | 631.0432 | 452739.5429
2019100314 | 10 | 98722.073 | 52242.4544 | 193398.9744 | 5233.9702 | 14319.5828 | 39.0857 | 1.1391 | 622.7533 | 364580.033
2019010718 | 1 | 176181.813 | 52240.7552 | 185594.5286 | 155.7294 | 12678.4944 | 3857.606 | 104.3474 | 628.6311 | 431441.9052
2019121719 | 12 | 177952.7311 | 52230.8009 | 179923.6944 | 211.5557 | 12007.4176 | 3915.757 | 98.6695 | 623.2449 | 426963.8711
2019101009 | 10 | 88504.9908 | 52229.1853 | 203091.5496 | 6407.8823 | 13734.661 | 39.0857 | 1.1391 | 622.7533 | 364631.2471
2019100710 | 10 | 92087.0018 | 52228.1903 | 200708.2383 | 2937.7624 | 14764.6035 | 39.0857 | 1.1391 | 622.7533 | 363388.7744
2019052909 | 5 | 90243.4851 | 52227.98 | 194839.1971 | 6882.5029 | 13383.0405 | 38.7179 | 1.6017 | 629.3887 | 358245.914
2019080510 | 8 | 192844.9162 | 52216.5797 | 182142.3494 | 8159.3006 | 18165.1014 | 38.9353 | 1.4933 | 631.0432 | 454199.7191
2019102209 | 10 | 90314.6734 | 52214.7028 | 201228.8699 | 5478.1253 | 14884.9422 | 39.0857 | 1.1391 | 622.7533 | 364784.2917
2019070919 | 7 | 215475.4147 | 52213.8795 | 191817.4706 | 10839.7436 | 14374.4169 | 2880.8393 | 124.7669 | 630.4984 | 488357.0299
2019092408 | 9 | 94496.9417 | 52212.6004 | 198381.503 | 10398.9706 | 14629.1548 | 38.9556 | 1.2975 | 632.1002 | 370791.5237
2019123012 | 12 | 124379.0783 | 52208.9953 | 155635.7769 | 3112.7496 | 9258.4534 | 39.1576 | 0.9867 | 623.2449 | 345258.4427
2019020914 | 2 | 161448.7771 | 52200.3649 | 165285.4255 | 2073.5308 | 12135.4742 | 38.5877 | 1.1085 | 628.5907 | 393811.8594
2019120218 | 12 | 172693.7308 | 52199.2149 | 184432.3157 | 742.3845 | 12820.4757 | 3915.757 | 98.6695 | 623.2449 | 427525.7929
2019080119 | 8 | 202614.6352 | 52199.023 | 189549.6649 | 8094.0566 | 15602.8245 | 3854.5947 | 147.8351 | 631.0432 | 472693.6772
2019020708 | 2 | 117600.4463 | 52198.2689 | 197278.2861 | 1373.7776 | 13037.3079 | 38.5877 | 1.1085 | 628.5907 | 382156.3738
2019050714 | 5 | 97233.536 | 52192.4276 | 183010.7913 | 5754.666 | 12347.7366 | 38.7179 | 1.6017 | 629.3887 | 351208.8659
2019102513 | 10 | 102476.2748 | 52191.8623 | 189113.7135 | 2916.2896 | 13636.1405 | 39.0857 | 1.1391 | 622.7533 | 360997.2588
2019100411 | 10 | 93012.1843 | 52184.1674 | 196735.5166 | 4287.475 | 13659.4922 | 39.0857 | 1.1391 | 622.7533 | 360541.8137
2019100909 | 10 | 88175.994 | 52184.1601 | 202175.7945 | 6726.399 | 14124.8047 | 39.0857 | 1.1391 | 622.7533 | 364050.1303
2019012610 | 1 | 161279.5948 | 52179.9428 | 164421.8177 | 1752.6512 | 12049.3596 | 38.5761 | 1.0435 | 628.6311 | 392351.6169
2019120308 | 12 | 123014.8729 | 52172.086 | 198546.3429 | 2105.3115 | 12753.6526 | 39.1576 | 0.9867 | 623.2449 | 389255.6551
2019092307 | 9 | 125778.9999 | 52172.0319 | 216026.0906 | 13326.9414 | 19341.6167 | 38.9556 | 1.2975 | 632.1002 | 427318.0338
2019102214 | 10 | 93450.9565 | 52161.0292 | 197235.3939 | 6854.0424 | 14475.555 | 39.0857 | 1.1391 | 622.7533 | 364839.9551
2019091708 | 9 | 96398.7534 | 52151.6323 | 196883.0272 | 10353.3666 | 15807.1555 | 38.9556 | 1.2975 | 632.1002 | 372266.2882
2019060311 | 6 | 90714.2312 | 52147.1616 | 191053.7211 | 3328.1718 | 12418.3286 | 38.8677 | 1.6856 | 629.7288 | 350331.8963
2019060313 | 6 | 88305.154 | 52143.9258 | 192571.5412 | 3678.6402 | 12381.7955 | 38.8677 | 1.6856 | 629.7288 | 349751.3388
2019082119 | 8 | 212555.9164 | 52135.9393 | 197820.779 | 6008.8088 | 15493.5223 | 3854.5947 | 147.8351 | 631.0432 | 488648.439
2019020417 | 2 | 147090.0921 | 52131.2617 | 186185.0472 | 2018.5142 | 13218.6274 | 2855.4927 | 82.0269 | 628.5907 | 404209.6529
2019030818 | 3 | 152446.7514 | 52129.1793 | 180821.879 | 639.3223 | 12412.165 | 3823.9186 | 123.7374 | 628.6212 | 403025.5743
2019012807 | 1 | 153150.0322 | 52126.4857 | 196620.0749 | 975.7675 | 12567.7611 | 192.8803 | 5.2174 | 628.6311 | 416266.8502
2019062607 | 6 | 125622.6619 | 52115.6268 | 216119.778 | 9419.7179 | 18008.6104 | 38.8677 | 1.6856 | 629.7288 | 421956.6771
2019053109 | 5 | 88412.6097 | 52106.0066 | 192376.6602 | 5081.6208 | 14419.9014 | 38.7179 | 1.6017 | 629.3887 | 353066.5071
2019081114 | 8 | 198948.0632 | 52103.9402 | 167408.2264 | 6190.5808 | 15345.8269 | 38.9353 | 1.4933 | 631.0432 | 440668.1093
2019043008 | 4 | 99928.1459 | 52102.8708 | 190620.9738 | 1385.0186 | 12715.7165 | 38.6254 | 1.3961 | 628.779 | 357421.5261
2019112617 | 11 | 145938.7843 | 52095.8323 | 183549.6317 | 1611.014 | 13044.3388 | 3912.221 | 103.7439 | 407.1532 | 400662.7191
2019052414 | 5 | 90256.3535 | 52095.82 | 187230.1909 | 5375.7454 | 14560.7423 | 38.7179 | 1.6017 | 629.3887 | 350188.5605
2019101514 | 10 | 92075.1442 | 52082.0627 | 191631.984 | 3784.9328 | 14785.4514 | 39.0857 | 1.1391 | 622.7533 | 355022.5533
2019022108 | 2 | 116505.2727 | 52081.4626 | 198244.3819 | 1647.6857 | 12239.0442 | 38.5877 | 1.1085 | 628.5907 | 381386.1341
2019022820 | 2 | 168875.7723 | 52080.7128 | 184247.6891 | 536.7537 | 12305.3696 | 3858.774 | 110.8471 | 628.5907 | 422644.5093
2019091817 | 9 | 158129.5192 | 52074.1292 | 187821.287 | 10190.8059 | 16556.5645 | 1012.8446 | 33.7347 | 632.1002 | 426450.9853
2019050609 | 5 | 83775.028 | 52068.5625 | 200388.7506 | 4914.8185 | 15658.4507 | 38.7179 | 1.6017 | 629.3887 | 357475.3187
2019011519 | 1 | 174712.9852 | 52068.3731 | 185577.1646 | 672.8223 | 12372.8498 | 3857.606 | 104.3474 | 628.6311 | 429994.7795
2019081115 | 8 | 212782.6296 | 52056.9698 | 168051.4522 | 6029.6312 | 15738.6206 | 38.9353 | 1.4933 | 631.0432 | 455330.7753
2019080415 | 8 | 219391.5268 | 52049.8384 | 166882.1638 | 6222.5692 | 16317.614 | 38.9353 | 1.4933 | 631.0432 | 461535.1841
2019022620 | 2 | 171657.901 | 52037.4345 | 187983.5348 | 797.3266 | 12603.0196 | 3858.774 | 110.8471 | 628.5907 | 429677.4282
2019031207 | 3 | 119562.6429 | 52027.7748 | 196185.0088 | 402.3813 | 13129.1698 | 38.6254 | 1.2499 | 628.6212 | 381975.4742
2019123011 | 12 | 121310.7243 | 52012.5642 | 156114.4616 | 3083.1266 | 9272.3985 | 39.1576 | 0.9867 | 623.2449 | 342456.6643
2019030819 | 3 | 161906.013 | 52007.0708 | 179858.1828 | 809.5316 | 12297.1569 | 3862.544 | 124.9873 | 628.6212 | 411494.1075
2019051615 | 5 | 96240.7787 | 52005.8954 | 188431.7079 | 8078.0985 | 15092.0257 | 38.7179 | 1.6017 | 629.3887 | 360518.2146
2019120618 | 12 | 163684.8719 | 51989.4887 | 177288.0926 | 599.5203 | 12105.3355 | 3915.757 | 98.6695 | 623.2449 | 410304.9804
2019111408 | 11 | 122578.7375 | 51984.4535 | 201570.3306 | 3218.5701 | 12800.9643 | 39.1222 | 1.0374 | 407.1532 | 392600.3689
2019011911 | 1 | 168064.9542 | 51978.5195 | 166918.9085 | 1770.7463 | 11623.7697 | 38.5761 | 1.0435 | 628.6311 | 401025.1488
2019071414 | 7 | 209566.8859 | 51976.6855 | 166491.8777 | 5506.553 | 15365.3103 | 38.9303 | 1.686 | 630.4984 | 449578.4271
2019102814 | 10 | 91477.4562 | 51971.3629 | 198767.3583 | 6264.0141 | 13985.5751 | 39.0857 | 1.1391 | 622.7533 | 363128.7447
2019051013 | 5 | 94777.7573 | 51970.2229 | 186653.1976 | 1728.6171 | 12563.922 | 38.7179 | 1.6017 | 629.3887 | 348363.4251
2019012618 | 1 | 193474.902 | 51966.9241 | 162570.5074 | 1373.5902 | 12335.5342 | 3857.606 | 104.3474 | 628.6311 | 426312.0425
2019123111 | 12 | 135229.7566 | 51964.009 | 151706.8782 | 2190.5806 | 9380.382 | 39.1576 | 0.9867 | 623.2449 | 351134.9955
2019022720 | 2 | 174274.5784 | 51958.8243 | 186667.0672 | 565.2423 | 12557.7865 | 3858.774 | 110.8471 | 628.5907 | 430621.7106
2019123014 | 12 | 124618.2777 | 51953.371 | 154698.8638 | 2391.7979 | 9361.2031 | 39.1576 | 0.9867 | 623.2449 | 343686.9027
2019050915 | 5 | 109166.8155 | 51946.1848 | 191841.5985 | 7134.4081 | 16467.6447 | 38.7179 | 1.6017 | 629.3887 | 377226.36
2019030119 | 3 | 162956.9338 | 51944.3496 | 177875.1238 | 575.5653 | 12290.8681 | 3862.544 | 124.9873 | 628.6212 | 410258.9931
2019070620 | 7 | 234112.2214 | 51943.3118 | 171494.1789 | 12368.8393 | 16145.0229 | 3893.026 | 168.604 | 630.4984 | 490755.7028
2019050814 | 5 | 88969.6661 | 51935.4126 | 186826.8471 | 3305.963 | 13225.8197 | 38.7179 | 1.6017 | 629.3887 | 344933.4169
2019112517 | 11 | 155167.5401 | 51932.8844 | 183225.0371 | 1429.7799 | 13184.4252 | 3912.221 | 103.7439 | 407.1532 | 409362.7849
2019123013 | 12 | 121642.461 | 51928.6637 | 155714.1673 | 3008.922 | 9290.4683 | 39.1576 | 0.9867 | 623.2449 | 342248.0716
2019111518 | 11 | 158042.0119 | 51900.9597 | 177158.6629 | 2175.7148 | 12525.3321 | 3912.221 | 103.7439 | 407.1532 | 406225.7994
2019060310 | 6 | 89850.2141 | 51896.5577 | 191529.9339 | 4212.2715 | 12531.9177 | 38.8677 | 1.6856 | 629.7288 | 350691.1771
2019052214 | 5 | 93914.7161 | 51895.2799 | 187807.3739 | 7364.9399 | 14354.6053 | 38.7179 | 1.6017 | 629.3887 | 356006.6235
2019120608 | 12 | 119819.7375 | 51883.8856 | 191460.1411 | 2031.981 | 12484.197 | 39.1576 | 0.9867 | 623.2449 | 378343.3313
2019081619 | 8 | 196820.2946 | 51877.0332 | 188241.5913 | 5460.5578 | 16392.9674 | 3854.5947 | 147.8351 | 631.0432 | 463425.9173
2019103015 | 10 | 121958.4455 | 51875.0167 | 188933.1359 | 2896.1216 | 13701.8333 | 39.0857 | 1.1391 | 622.7533 | 380027.5312
2019121318 | 12 | 162120.5784 | 51870.1378 | 174461.2828 | 657.66 | 12171.5816 | 3915.757 | 98.6695 | 623.2449 | 405918.9121
2019052209 | 5 | 87250.6379 | 51868.5084 | 193361.4357 | 6212.3413 | 14307.9885 | 38.7179 | 1.6017 | 629.3887 | 353670.6202
2019102809 | 10 | 92392.1062 | 51867.7922 | 197962.7237 | 4673.4158 | 13482.8634 | 39.0857 | 1.1391 | 622.7533 | 361041.8795
2019110509 | 11 | 98731.8742 | 51867.6819 | 194676.8101 | 2607.8295 | 12579.3479 | 39.1222 | 1.0374 | 407.1532 | 360910.8564
2019022119 | 2 | 153452.9361 | 51867.1271 | 180824.648 | 940.8463 | 11489.7641 | 3858.774 | 110.8471 | 628.5907 | 403173.5334
2019102509 | 10 | 99431.8339 | 51865.574 | 192920.7776 | 3124.8644 | 13530.8011 | 39.0857 | 1.1391 | 622.7533 | 361536.8292
2019020719 | 2 | 158410.08 | 51864.1401 | 182076.737 | 1227.5237 | 12550.3956 | 3858.774 | 110.8471 | 628.5907 | 410727.0881
2019102409 | 10 | 88296.0782 | 51858.5503 | 198669.18 | 2645.263 | 13437.4203 | 39.0857 | 1.1391 | 622.7533 | 355569.47
2019061808 | 6 | 92532.3133 | 51856.4897 | 206465.6728 | 7445.218 | 16381.6282 | 38.8677 | 1.6856 | 629.7288 | 375351.6041
2019100809 | 10 | 88098.9998 | 51855.7478 | 201319.1082 | 8072.3408 | 13811.2254 | 39.0857 | 1.1391 | 622.7533 | 363820.4
2019012613 | 1 | 163967.4165 | 51849.1627 | 161571.7782 | 1561.2907 | 12218.9603 | 38.5761 | 1.0435 | 628.6311 | 391836.859
2019010416 | 1 | 126444.3115 | 51845.9951 | 175030.4662 | 369.4786 | 11854.3737 | 1890.2269 | 51.1302 | 628.6311 | 368114.6134
2019071415 | 7 | 222282.4044 | 51839.917 | 165866.2992 | 5101.352 | 15136.2934 | 38.9303 | 1.686 | 630.4984 | 460897.3808
2019090308 | 9 | 96036.0166 | 51839.0894 | 198723.1 | 6303.46 | 16057.2942 | 38.9556 | 1.2975 | 632.1002 | 369631.3135
2019011912 | 1 | 172561.1691 | 51838.6967 | 167027.0308 | 1718.1632 | 11412.9767 | 38.5761 | 1.0435 | 628.6311 | 405226.2872
2019060409 | 6 | 88369.9669 | 51835.724 | 194573.7602 | 4395.8843 | 14492.5616 | 38.8677 | 1.6856 | 629.7288 | 354338.1792
2019111508 | 11 | 121374.4419 | 51830.5711 | 192741.2291 | 3061.0646 | 12961.6802 | 39.1222 | 1.0374 | 407.1532 | 382416.2998
2019041015 | 4 | 113324.4017 | 51827.9965 | 179930.6491 | 5650.5694 | 13125.8351 | 38.6254 | 1.3961 | 628.779 | 364528.2523
2019091808 | 9 | 93845.8918 | 51820.9769 | 199980.4711 | 9948.773 | 16191.4412 | 38.9556 | 1.2975 | 632.1002 | 372459.9074
2019102414 | 10 | 91354.0902 | 51820.4908 | 190834.7515 | 2842.8736 | 13661.7541 | 39.0857 | 1.1391 | 622.7533 | 351176.9384
2019122309 | 12 | 119934.9104 | 51815.6987 | 168117.7375 | 1018.1027 | 9318.7518 | 39.1576 | 0.9867 | 623.2449 | 350868.5902
2019111219 | 11 | 173033.0342 | 51808.3059 | 184152.8069 | 767.0082 | 12715.8917 | 3912.221 | 103.7439 | 407.1532 | 426900.165
2019101509 | 10 | 92514.068 | 51807.7132 | 194050.157 | 3340.5983 | 13454.2053 | 39.0857 | 1.1391 | 622.7533 | 355829.7199
2019122315 | 12 | 119398.3106 | 51801.4237 | 160262.8182 | 1971.0653 | 9219.3485 | 274.103 | 6.9069 | 623.2449 | 343557.2211
2019120408 | 12 | 119521.6904 | 51796.7914 | 195046.9042 | 1892.3678 | 12574.0842 | 39.1576 | 0.9867 | 623.2449 | 381495.2272
2019070716 | 7 | 250374.7934 | 51784.2233 | 172416.0482 | 11615.9374 | 15747.567 | 38.9303 | 1.686 | 630.4984 | 502609.6842
2019022520 | 2 | 175344.3761 | 51783.3898 | 185868.1281 | 699.1173 | 12494.6711 | 3858.774 | 110.8471 | 628.5907 | 430787.8943
2019061918 | 6 | 173891.4755 | 51782.0476 | 192113.0241 | 5818.4521 | 16137.7591 | 38.8677 | 1.6856 | 629.7288 | 440413.0405
2019100412 | 10 | 92344.9983 | 51780.1672 | 196750.9793 | 4346.1177 | 13616.2974 | 39.0857 | 1.1391 | 622.7533 | 359501.5381
2019110817 | 11 | 148271.1621 | 51772.9365 | 178055.7798 | 987.9729 | 11757.7242 | 3912.221 | 103.7439 | 407.1532 | 395268.6937
2019052316 | 5 | 116432.0005 | 51767.2369 | 192872.4227 | 5219.878 | 15596.8529 | 38.7179 | 1.6017 | 629.3887 | 382558.0994
2019120519 | 12 | 169850.5122 | 51763.2222 | 178793.8843 | 610.8212 | 12380.8472 | 3915.757 | 98.6695 | 623.2449 | 418036.9585
2019100309 | 10 | 93600.8839 | 51761.4464 | 202268.1734 | 4773.8892 | 13875.0381 | 39.0857 | 1.1391 | 622.7533 | 366942.4091
2019052109 | 5 | 86124.7471 | 51759.3868 | 190709.0395 | 6512.3658 | 12305.4362 | 38.7179 | 1.6017 | 629.3887 | 348080.6837
2019123110 | 12 | 130982.1026 | 51757.1414 | 152998.967 | 2531.2293 | 9345.346 | 39.1576 | 0.9867 | 623.2449 | 348278.1754
2019012617 | 1 | 189332.662 | 51754.9067 | 161340.0494 | 1408.284 | 12208.117 | 3857.606 | 104.3474 | 628.6311 | 420634.6036
2019050115 | 5 | 114617.3696 | 51744.6909 | 186038.3253 | 2867.6487 | 14776.0075 | 38.7179 | 1.6017 | 629.3887 | 370713.7503
2019041515 | 4 | 114662.3217 | 51742.1476 | 182567.1681 | 946.902 | 13094.0212 | 38.6254 | 1.3961 | 628.779 | 363681.3613
2019073119 | 7 | 200410.8443 | 51734.5003 | 194333.7643 | 8451.1338 | 16439.9515 | 2880.8393 | 124.7669 | 630.4984 | 475006.2988
2019042915 | 4 | 126636.8343 | 51733.5362 | 182595.5251 | 1050.1411 | 12575.0645 | 38.6254 | 1.3961 | 628.779 | 375259.9017
2019011819 | 1 | 167803.4312 | 51727.5739 | 178265.8862 | 747.1231 | 11957.2019 | 3857.606 | 104.3474 | 628.6311 | 415091.8009
2019062720 | 6 | 227518.8148 | 51725.8242 | 186819.787 | 12701.6929 | 14412.6512 | 3886.771 | 168.5648 | 629.7288 | 497863.8347
2019092210 | 9 | 202896.0492 | 51720.9143 | 171406.5225 | 13553.7496 | 17337.3161 | 38.9556 | 1.2975 | 632.1002 | 457586.9049
2019021508 | 2 | 118026.6927 | 51720.1462 | 194622.4454 | 2377.608 | 12815.9061 | 38.5877 | 1.1085 | 628.5907 | 380231.0853
2019051714 | 5 | 88463.8606 | 51711.2551 | 181360.7537 | 7288.3974 | 13262.8712 | 38.7179 | 1.6017 | 629.3887 | 342756.8464
2019051709 | 5 | 87265.5119 | 51708.7349 | 190447.7911 | 6717.1239 | 13350.1245 | 38.7179 | 1.6017 | 629.3887 | 350158.9947
2019102114 | 10 | 92604.2672 | 51691.1106 | 198697.176 | 5465.0934 | 16466.1933 | 39.0857 | 1.1391 | 622.7533 | 365586.8187
2019092216 | 9 | 262115.48 | 51688.0485 | 171582.0342 | 12866.8261 | 17190.4535 | 38.9556 | 1.2975 | 632.1002 | 516115.1955
2019123010 | 12 | 119512.9403 | 51684.5128 | 155472.0867 | 3079.6602 | 9237.3403 | 39.1576 | 0.9867 | 623.2449 | 339649.9294
2019041708 | 4 | 96484.4744 | 51675.0311 | 193591.6749 | 2711.7082 | 13152.1438 | 38.6254 | 1.3961 | 628.779 | 358283.8329
2019112908 | 11 | 119299.7895 | 51643.5913 | 189000.9511 | 1191.4702 | 12757.377 | 39.1222 | 1.0374 | 407.1532 | 374340.492
2019021219 | 2 | 171728.6846 | 51640.3705 | 184962.1475 | 2012.0531 | 11686.5587 | 3858.774 | 110.8471 | 628.5907 | 426628.0262
2019071720 | 7 | 238548.5098 | 51638.7367 | 196844.8993 | 6042.2604 | 15783.7406 | 3893.026 | 168.604 | 630.4984 | 513550.2752
2019051009 | 5 | 90102.2474 | 51625.4562 | 192895.393 | 2238.5371 | 13133.0172 | 38.7179 | 1.6017 | 629.3887 | 350664.3593
2019011918 | 1 | 200085.5488 | 51618.1771 | 163651.131 | 1323.3882 | 12274.3898 | 3857.606 | 104.3474 | 628.6311 | 433543.2195
2019121308 | 12 | 122390.7619 | 51601.9299 | 189719.4992 | 1054.6863 | 12280.4628 | 39.1576 | 0.9867 | 623.2449 | 377710.7291
2019020915 | 2 | 163090.6816 | 51600.997 | 162920.4258 | 2075.5728 | 12137.3377 | 38.5877 | 1.1085 | 628.5907 | 392493.3018
2019052115 | 5 | 97415.8066 | 51597.8217 | 183499.3759 | 7078.8455 | 14647.0612 | 38.7179 | 1.6017 | 629.3887 | 354908.6192
2019012018 | 1 | 222048.0538 | 51595.9641 | 161612.645 | 2423.0657 | 12388.6479 | 3857.606 | 104.3474 | 628.6311 | 454658.9612
2019111419 | 11 | 162164.8954 | 51595.8706 | 182085.358 | 2482.5746 | 12457.9269 | 3912.221 | 103.7439 | 407.1532 | 415209.7437
2019020508 | 2 | 113157.7302 | 51590.3051 | 193152.9531 | 1942.4248 | 13065.6829 | 38.5877 | 1.1085 | 628.5907 | 373577.3831
2019110718 | 11 | 155461.3768 | 51588.1468 | 185024.2664 | 817.2143 | 11605.4889 | 3912.221 | 103.7439 | 407.1532 | 408919.6113
2019123015 | 12 | 130364.8003 | 51582.5532 | 151859.9715 | 2096.6243 | 9340.7071 | 274.103 | 6.9069 | 623.2449 | 346148.9112
2019060314 | 6 | 91434.8315 | 51577.5099 | 187322.5546 | 3032.4889 | 12209.6634 | 38.8677 | 1.6856 | 629.7288 | 346247.3303
2019070711 | 7 | 201364.4739 | 51572.4564 | 169447.6134 | 12441.92 | 15321.5851 | 38.9303 | 1.686 | 630.4984 | 450819.1635
2019020917 | 2 | 179705.84 | 51546.0727 | 163420.1535 | 1973.5029 | 12017.1136 | 2855.4927 | 82.0269 | 628.5907 | 412228.7929
2019010919 | 1 | 176276.0174 | 51540.0016 | 184266.2262 | 610.7243 | 12426.9399 | 3857.606 | 104.3474 | 628.6311 | 429710.4939
2019121920 | 12 | 182956.8429 | 51524.7889 | 176649.8198 | 593.7041 | 11344.3457 | 3915.757 | 98.6695 | 623.2449 | 427707.1728
2019011419 | 1 | 178672.3586 | 51523.1987 | 186717.5013 | 628.3912 | 12562.1414 | 3857.606 | 104.3474 | 628.6311 | 434694.1757
2019022208 | 2 | 116073.8204 | 51521.3885 | 196280.5525 | 847.0249 | 12327.2051 | 38.5877 | 1.1085 | 628.5907 | 377718.2784
2019010218 | 1 | 173910.0388 | 51518.4509 | 180807.3167 | 197.2202 | 10762.1076 | 3857.606 | 104.3474 | 628.6311 | 421785.7188
2019121120 | 12 | 186909.5416 | 51516.5193 | 182025.7594 | 705.8514 | 12059.7826 | 3915.757 | 98.6695 | 623.2449 | 437855.1258
2019110416 | 11 | 123789.2614 | 51511.1021 | 185327.087 | 3081.2201 | 12070.6104 | 2895.0435 | 76.7705 | 407.1532 | 379158.2484
2019020519 | 2 | 162491.9623 | 51505.263 | 181238.1141 | 702.7537 | 12772.8372 | 3858.774 | 110.8471 | 628.5907 | 413309.142
2019012220 | 1 | 180640.8689 | 51498.1391 | 186132.4999 | 734.9588 | 12492.8738 | 3857.606 | 104.3474 | 628.6311 | 436089.9251
2019021920 | 2 | 166404.2072 | 51496.6894 | 182866.9413 | 719.5577 | 11497.5712 | 3858.774 | 110.8471 | 628.5907 | 417583.1786
2019021120 | 2 | 171566.3257 | 51491.525 | 185747.4838 | 1977.0885 | 12467.7556 | 3858.774 | 110.8471 | 628.5907 | 427848.3904
2019040515 | 4 | 119467.1568 | 51487.9027 | 178223.9265 | 1034.5728 | 12960.342 | 38.6254 | 1.3961 | 628.779 | 363842.7013
2019081113 | 8 | 187402.635 | 51484.7303 | 166749.6599 | 5042.9037 | 15176.3295 | 38.9353 | 1.4933 | 631.0432 | 426527.7302
2019041715 | 4 | 101439.6997 | 51468.9774 | 182929.3871 | 2650.0851 | 13084.2175 | 38.6254 | 1.3961 | 628.779 | 352241.1673
2019081013 | 8 | 156434.2276 | 51451.0052 | 160403.4537 | 5139.0821 | 13416.8019 | 38.9353 | 1.4933 | 631.0432 | 387516.0424
2019020218 | 2 | 178549.2816 | 51441.7519 | 161951.7769 | 1440.8568 | 11933.2242 | 3858.774 | 110.8471 | 628.5907 | 409915.1032
2019112918 | 11 | 155463.8835 | 51436.5246 | 172277.7434 | 630.357 | 12231.9489 | 3912.221 | 103.7439 | 407.1532 | 396463.5754
2019091318 | 9 | 164922.8101 | 51421.7924 | 188777.5895 | 14104.3817 | 19003.9064 | 3856.6005 | 128.4513 | 632.1002 | 442847.6321
2019071413 | 7 | 198638.4707 | 51411.1753 | 166505.7587 | 5550.0193 | 15534.3755 | 38.9303 | 1.686 | 630.4984 | 438310.9142
2019013122 | 1 | 178270.5549 | 51410.6152 | 181286.9684 | 709.7355 | 12322.1497 | 3857.606 | 104.3474 | 628.6311 | 428590.6083
2019103108 | 10 | 99092.8385 | 51405.7422 | 194987.3215 | 3784.5656 | 13365.7726 | 39.0857 | 1.1391 | 622.7533 | 363299.2186
2019031807 | 3 | 122444.0385 | 51389.9238 | 195420.7298 | 2382.6519 | 12907.697 | 38.6254 | 1.2499 | 628.6212 | 385213.5376
2019071921 | 7 | 232274.8492 | 51373.2665 | 191576.0297 | 8614.02 | 17017.0363 | 3893.026 | 168.604 | 630.4984 | 505547.3301
2019111118 | 11 | 169991.5591 | 51368.5519 | 183807.4059 | 765.6298 | 12886.8903 | 3912.221 | 103.7439 | 407.1532 | 423243.1551
2019020217 | 2 | 176014.0213 | 51355.5258 | 161590.3636 | 1333.4827 | 11938.9832 | 2855.4927 | 82.0269 | 628.5907 | 405798.487
2019022218 | 2 | 142696.6861 | 51352.0618 | 176969.3763 | 713.5185 | 11538.6274 | 3858.774 | 110.8471 | 628.5907 | 387868.4818
2019080219 | 8 | 201006.0685 | 51348.3646 | 182534.0138 | 5568.8095 | 15107.5885 | 3854.5947 | 147.8351 | 631.0432 | 460198.3181
2019123016 | 12 | 144522.6892 | 51343.2269 | 150958.471 | 2057.5024 | 9448.5693 | 3641.654 | 91.7627 | 623.2449 | 362687.1203
2019080416 | 8 | 236796.9711 | 51342.6116 | 167940.6334 | 5971.8766 | 16448.077 | 38.9353 | 1.4933 | 631.0432 | 479171.6415
2019012319 | 1 | 168627.9921 | 51320.0724 | 184448.5838 | 1161.3781 | 12540.4328 | 3857.606 | 104.3474 | 628.6311 | 422689.0437
2019042908 | 4 | 100687.4738 | 51306.6001 | 190354.3964 | 1226.8486 | 12670.3327 | 38.6254 | 1.3961 | 628.779 | 356914.4521
2019021320 | 2 | 171293.7933 | 51304.6982 | 185978.2714 | 2020.5673 | 12303.9032 | 3858.774 | 110.8471 | 628.5907 | 427499.4453
2019020919 | 2 | 179323.8412 | 51302.5132 | 161837.5121 | 1226.8509 | 11797.4024 | 3858.774 | 110.8471 | 628.5907 | 410086.3316
2019010417 | 1 | 150362.3461 | 51298.539 | 174207.612 | 161.009 | 11400.3168 | 3857.606 | 104.3474 | 628.6311 | 392020.4074
2019122316 | 12 | 134393.477 | 51295.858 | 157091.48 | 1916.2393 | 9289.1413 | 3641.654 | 91.7627 | 623.2449 | 358342.8572
2019060516 | 6 | 127018.8848 | 51292.9758 | 197177.0402 | 6306.8886 | 16822.5635 | 38.8677 | 1.6856 | 629.7288 | 399288.635
2019080707 | 8 | 118772.0308 | 51291.8888 | 207192.1038 | 6218.7462 | 17336.8895 | 38.9353 | 1.4933 | 631.0432 | 401483.1309
2019100409 | 10 | 90961.6607 | 51280.8796 | 197792.6073 | 4143.6404 | 13559.8386 | 39.0857 | 1.1391 | 622.7533 | 358401.6048
2019101715 | 10 | 121717.9795 | 51276.9244 | 182115.1935 | 5846.7849 | 13469.4385 | 39.0857 | 1.1391 | 622.7533 | 375089.299
2019082308 | 8 | 99120.3432 | 51273.9904 | 199327.5718 | 5078.329 | 14780.0494 | 38.9353 | 1.4933 | 631.0432 | 370251.7556
2019072116 | 7 | 247825.9349 | 51273.1495 | 173694.3506 | 7948.3493 | 15658.0588 | 38.9303 | 1.686 | 630.4984 | 497070.9578
2019011913 | 1 | 172105.6477 | 51265.8058 | 166335.8491 | 1660.6846 | 11529.333 | 38.5761 | 1.0435 | 628.6311 | 403565.5709
2019050108 | 5 | 98044.495 | 51264.7785 | 190062.6686 | 1940.433 | 12424.6161 | 38.7179 | 1.6017 | 629.3887 | 354406.6996
2019072607 | 7 | 119241.6961 | 51263.4052 | 206267.4905 | 6898.2906 | 17451.7883 | 38.9303 | 1.686 | 630.4984 | 401793.7855
2019100413 | 10 | 91759.5396 | 51262.6945 | 193294.0017 | 4400.4035 | 13511.0825 | 39.0857 | 1.1391 | 622.7533 | 354890.7
2019052815 | 5 | 107691.9484 | 51262.5054 | 184590.4331 | 3555.3425 | 13882.5002 | 38.7179 | 1.6017 | 629.3887 | 361652.438
2019041208 | 4 | 98664.881 | 51258.523 | 193148.1491 | 2000.6759 | 12980.8465 | 38.6254 | 1.3961 | 628.779 | 358721.8761
2019100117 | 10 | 169735.268 | 51256.176 | 204414.635 | 6963.2917 | 19385.0968 | 3634.972 | 105.9349 | 622.7533 | 456118.1278
2019020916 | 2 | 169599.904 | 51252.5227 | 162242.1743 | 1960.032 | 12083.4966 | 38.5877 | 1.1085 | 628.5907 | 397806.4166
2019020214 | 2 | 156449.8651 | 51249.6345 | 163135.8586 | 1465.3848 | 12012.9559 | 38.5877 | 1.1085 | 628.5907 | 384981.986
2019102514 | 10 | 108122.2083 | 51244.8409 | 184180.5158 | 3508.5808 | 13502.6594 | 39.0857 | 1.1391 | 622.7533 | 361221.7833
2019082020 | 8 | 232089.6227 | 51244.7315 | 197462.7839 | 7260.8413 | 17275.6057 | 3893.53 | 149.3284 | 631.0432 | 510007.4868
2019010908 | 1 | 122050.4439 | 51241.9348 | 196162.5743 | 1660.7886 | 12900.7257 | 38.5761 | 1.0435 | 628.6311 | 384684.7179
2019080318 | 8 | 224921.3414 | 51238.2629 | 164672.5308 | 5670.0838 | 15737.5441 | 1012.3178 | 38.8254 | 631.0432 | 463921.9495
2019041815 | 4 | 101456.9751 | 51234.1003 | 183020.7133 | 3354.5648 | 13259.4073 | 38.6254 | 1.3961 | 628.779 | 352994.5614
2019052915 | 5 | 105290.2245 | 51233.5934 | 186828.1861 | 4421.7053 | 14503.569 | 38.7179 | 1.6017 | 629.3887 | 362946.9867
2019072113 | 7 | 207121.4106 | 51229.9144 | 173094.7678 | 7347.4988 | 15540.1872 | 38.9303 | 1.686 | 630.4984 | 455004.8937
2019122410 | 12 | 136963.931 | 51220.2109 | 153812.8264 | 1500.5397 | 9348.4531 | 39.1576 | 0.9867 | 623.2449 | 353509.3502
2019043015 | 4 | 114475.938 | 51220.1012 | 182829.7234 | 2364.3571 | 12333.5344 | 38.6254 | 1.3961 | 628.779 | 363892.4546
2019081718 | 8 | 235141.2207 | 51217.1059 | 170856.1065 | 7708.644 | 16186.404 | 1012.3178 | 38.8254 | 631.0432 | 482791.6675
2019061208 | 6 | 90628.0938 | 51204.6478 | 200659.6846 | 8649.7232 | 15379.1194 | 38.8677 | 1.6856 | 629.7288 | 367191.5509
2019092117 | 9 | 222525.9479 | 51194.9089 | 171267.5086 | 11998.1392 | 17949.8267 | 1012.8446 | 33.7347 | 632.1002 | 476615.0108
2019011119 | 1 | 170217.8566 | 51189.505 | 180141.3831 | 276.1556 | 11968.2784 | 3857.606 | 104.3474 | 628.6311 | 418383.7633
2019112218 | 11 | 156549.6566 | 51185.0325 | 177214.4 | 1037.6603 | 12381.0904 | 3912.221 | 103.7439 | 407.1532 | 402790.9578
2019120208 | 12 | 121992.3067 | 51183.225 | 194224.934 | 1166.4122 | 12680.654 | 39.1576 | 0.9867 | 623.2449 | 381910.9211
2019081014 | 8 | 163079.6763 | 51180.1056 | 159441.0949 | 5739.3624 | 13274.2745 | 38.9353 | 1.4933 | 631.0432 | 393385.9855
2019050314 | 5 | 95658.9432 | 51179.8362 | 182250.68 | 2192.7879 | 12266.3878 | 38.7179 | 1.6017 | 629.3887 | 344218.3435
2019070521 | 7 | 238156.4802 | 51177.0481 | 180848.8747 | 10860.3298 | 15867.9835 | 3893.026 | 168.604 | 630.4984 | 501602.8447
2019080918 | 8 | 181175.6118 | 51170.7879 | 181083.5532 | 5820.739 | 14363.6806 | 1012.3178 | 38.8254 | 631.0432 | 435296.559
2019031107 | 3 | 117891.1786 | 51169.2413 | 191673.9925 | 1140.705 | 12889.3629 | 38.6254 | 1.2499 | 628.6212 | 375432.9769
2019092616 | 9 | 131258.2283 | 51157.2463 | 182649.5944 | 4806.2207 | 15792.4826 | 38.9556 | 1.2975 | 632.1002 | 386336.1256
2019080410 | 8 | 191013.6789 | 51147.5691 | 165234.4784 | 6091.2603 | 16109.4455 | 38.9353 | 1.4933 | 631.0432 | 430267.9041
2019083017 | 8 | 162225.4538 | 51135.2885 | 183121.0359 | 5753.4451 | 13965.3363 | 38.9353 | 1.4933 | 631.0432 | 416872.0314
2019081012 | 8 | 152652.0553 | 51132.7896 | 161621.8207 | 4228.3968 | 13344.0568 | 38.9353 | 1.4933 | 631.0432 | 383650.5909
2019062108 | 6 | 97868.2074 | 51103.6316 | 195438.5205 | 5743.1188 | 15048.655 | 38.8677 | 1.6856 | 629.7288 | 365872.4154
2019111208 | 11 | 120888.5815 | 51101.3759 | 197050.3485 | 902.4809 | 12805.963 | 39.1222 | 1.0374 | 407.1532 | 383196.0626
2019112118 | 11 | 153724.8152 | 51101.013 | 181937.3255 | 1326.2173 | 12594.9365 | 3912.221 | 103.7439 | 407.1532 | 405107.4255
2019092608 | 9 | 93802.9299 | 51076.9496 | 197716.4477 | 8321.8028 | 15721.9823 | 38.9556 | 1.2975 | 632.1002 | 367312.4655
2019110409 | 11 | 101386.5179 | 51074.5469 | 193054.5292 | 3191.7746 | 12396.8767 | 39.1222 | 1.0374 | 407.1532 | 361551.5582
2019121019 | 12 | 174313.7406 | 51066.9587 | 183171.8842 | 659.9444 | 12180.5004 | 3915.757 | 98.6695 | 623.2449 | 426030.6997
2019040815 | 4 | 101343.9267 | 51051.1858 | 186771.6895 | 2932.8826 | 13503.6231 | 38.6254 | 1.3961 | 628.779 | 356272.1082
2019101814 | 10 | 93929.965 | 51044.2499 | 187160.1521 | 9217.7932 | 13310.9761 | 39.0857 | 1.1391 | 622.7533 | 355326.1144
2019103115 | 10 | 125222.5046 | 51042.7621 | 186373.1948 | 3223.6894 | 13441.4315 | 39.0857 | 1.1391 | 622.7533 | 379966.5606
2019112018 | 11 | 153582.7059 | 51041.925 | 182113.0194 | 2061.3972 | 12801.1645 | 3912.221 | 103.7439 | 407.1532 | 406023.3301
2019091608 | 9 | 97032.2954 | 51040.2718 | 200086.5908 | 10869.5199 | 17221.8848 | 38.9556 | 1.2975 | 632.1002 | 376922.916
2019081011 | 8 | 148182.7804 | 51027.1938 | 161368.6289 | 4786.8575 | 13336.1563 | 38.9353 | 1.4933 | 631.0432 | 379373.0887
2019070421 | 7 | 246030.8163 | 51007.2285 | 187584.6182 | 8598.285 | 15843.5642 | 3893.026 | 168.604 | 630.4984 | 513756.6407
2019121907 | 12 | 140582.0768 | 51001.1733 | 190605.9646 | 769.0921 | 11987.6568 | 195.7878 | 4.9335 | 623.2449 | 395769.9299
2019120419 | 12 | 171173.874 | 50996.1902 | 178732.7218 | 677.5364 | 12256.8833 | 3915.757 | 98.6695 | 623.2449 | 418474.8771
2019050615 | 5 | 101374.4808 | 50990.8326 | 188966.4504 | 4964.3726 | 15349.0206 | 38.7179 | 1.6017 | 629.3887 | 362314.8654
2019120319 | 12 | 173735.1857 | 50989.7626 | 181235.8208 | 840.3091 | 12332.3064 | 3915.757 | 98.6695 | 623.2449 | 423771.0561
2019013106 | 1 | 155807.102 | 50979.7912 | 186553.4006 | 3089.606 | 12141.1364 | 3047.5087 | 82.4345 | 628.6311 | 412329.6106
2019071906 | 7 | 152935.387 | 50965.5964 | 219443.9371 | 10298.7588 | 20004.3996 | 38.9303 | 1.686 | 630.4984 | 454319.1936
2019060814 | 6 | 150329.9957 | 50938.3267 | 162899.1443 | 9163.6782 | 14872.4711 | 38.8677 | 1.6856 | 629.7288 | 388873.8982
2019091018 | 9 | 165885.2934 | 50934.9471 | 190389.0334 | 13084.471 | 18618.3536 | 3856.6005 | 128.4513 | 632.1002 | 443529.2505
2019060508 | 6 | 91146.0682 | 50922.1513 | 204321.5127 | 5513.0181 | 16244.4025 | 38.8677 | 1.6856 | 629.7288 | 368817.4349
2019121008 | 12 | 115216.5213 | 50916.411 | 192117.2704 | 5553.7822 | 12258.3149 | 39.1576 | 0.9867 | 623.2449 | 376725.6889
2019082918 | 8 | 167161.1787 | 50913.8687 | 189676.967 | 5449.159 | 14682.5981 | 1012.3178 | 38.8254 | 631.0432 | 429565.9579
2019042515 | 4 | 103094.5474 | 50908.3663 | 183068.5903 | 2937.7515 | 14209.688 | 38.6254 | 1.3961 | 628.779 | 354887.744
2019093009 | 9 | 89671.3094 | 50908.3649 | 192433.0678 | 4807.1417 | 14766.5361 | 38.9556 | 1.2975 | 632.1002 | 353258.7731
2019020418 | 2 | 153437.9277 | 50903.4402 | 182942.2242 | 1812.4281 | 12911.2963 | 3858.774 | 110.8471 | 628.5907 | 406605.5283
2019061116 | 6 | 127456.6508 | 50897.4525 | 192082.0469 | 8577.5099 | 14732.4996 | 38.8677 | 1.6856 | 629.7288 | 394416.4419
2019122411 | 12 | 141104.7277 | 50883.2415 | 151458.6616 | 1324.9388 | 9356.4291 | 39.1576 | 0.9867 | 623.2449 | 354791.3879
2019110115 | 11 | 119994.2363 | 50883.1604 | 176787.2097 | 8341.8392 | 12920.7834 | 39.1222 | 1.0374 | 407.1532 | 369374.5418
2019060813 | 6 | 145531.9083 | 50873.2493 | 164576.5811 | 9607.4138 | 14728.0034 | 38.8677 | 1.6856 | 629.7288 | 385987.438
2019102109 | 10 | 89091.628 | 50872.1291 | 198512.8759 | 3743.6396 | 13368.2244 | 39.0857 | 1.1391 | 622.7533 | 356251.4752
2019040915 | 4 | 107906.4411 | 50865.1984 | 181568.4765 | 1437.6513 | 13600.3508 | 38.6254 | 1.3961 | 628.779 | 356046.9187
2019110517 | 11 | 144602.0012 | 50856.0292 | 184147.9051 | 1416.642 | 11824.0547 | 3912.221 | 103.7439 | 407.1532 | 397269.7503
2019090909 | 9 | 89614.1895 | 50855.3374 | 189819.623 | 8773.5693 | 14898.5283 | 38.9556 | 1.2975 | 632.1002 | 354633.6007
2019091918 | 9 | 159059.2399 | 50853.0414 | 187287.1377 | 10282.5123 | 15929.2951 | 3856.6005 | 128.4513 | 632.1002 | 428028.3783
2019053116 | 5 | 117161.151 | 50841.5028 | 184005.1104 | 5026.1114 | 15336.8254 | 38.7179 | 1.6017 | 629.3887 | 373040.4094
2019062418 | 6 | 187484.8648 | 50824.174 | 197320.576 | 8477.491 | 17202.4478 | 38.8677 | 1.6856 | 629.7288 | 461979.8357
2019091107 | 9 | 117788.9331 | 50822.784 | 210465.0768 | 13202.1656 | 19726.2425 | 38.9556 | 1.2975 | 632.1002 | 412677.5554
2019012017 | 1 | 218364.0843 | 50816.7491 | 161037.7628 | 3609.53 | 12329.9733 | 3857.606 | 104.3474 | 628.6311 | 450748.6841
2019012614 | 1 | 162342.5973 | 50812.1698 | 159920.5267 | 1540.5387 | 11888.5902 | 38.5761 | 1.0435 | 628.6311 | 387172.6733
2019042408 | 4 | 93899.4458 | 50794.8186 | 191081.4337 | 6214.9973 | 12960.6086 | 38.6254 | 1.3961 | 628.779 | 355620.1046
2019022217 | 2 | 131475.9719 | 50794.6047 | 177818.747 | 699.0248 | 11750.4758 | 2855.4927 | 82.0269 | 628.5907 | 376104.9346
2019011217 | 1 | 186186.7986 | 50785.8314 | 159936.1219 | 1415.1522 | 11719.799 | 3857.606 | 104.3474 | 628.6311 | 414634.2876
2019040908 | 4 | 94920.0438 | 50782.3758 | 193388.5296 | 1861.9859 | 13467.0099 | 38.6254 | 1.3961 | 628.779 | 355088.7455
2019030211 | 3 | 152166.5046 | 50779.8899 | 160251.0522 | 1182.5442 | 11842.4335 | 38.6254 | 1.2499 | 628.6212 | 376890.9209
2019062918 | 6 | 234011.0426 | 50777.0769 | 167515.7993 | 13771.3016 | 15969.8135 | 38.8677 | 1.6856 | 629.7288 | 482715.316
2019011720 | 1 | 175873.3498 | 50773.6465 | 182288.9136 | 635.3787 | 12159.569 | 3857.606 | 104.3474 | 628.6311 | 426321.4422
2019011910 | 1 | 160388.9011 | 50773.3764 | 166692.0255 | 1774.0851 | 11721.536 | 38.5761 | 1.0435 | 628.6311 | 392018.1748
2019123017 | 12 | 164649.5808 | 50767.6085 | 150287.165 | 1721.8286 | 9548.6855 | 3915.757 | 98.6695 | 623.2449 | 381612.5399
2019062016 | 6 | 138749.2442 | 50764.4857 | 188938.2604 | 5937.9726 | 16567.3752 | 38.8677 | 1.6856 | 629.7288 | 401627.6202
2019020619 | 2 | 167439.1238 | 50761.5784 | 179365.4904 | 204.4892 | 11956.6989 | 3858.774 | 110.8471 | 628.5907 | 414325.5925
2019032216 | 3 | 146386.4614 | 50761.3977 | 178815.2966 | 3890.4044 | 12530.3586 | 38.6254 | 1.2499 | 628.6212 | 393052.4152
2019050208 | 5 | 92402.1908 | 50752.8865 | 188770.7991 | 1746.9402 | 12435.4773 | 38.7179 | 1.6017 | 629.3887 | 346778.0023
2019060812 | 6 | 142589.3179 | 50752.2269 | 163708.5523 | 12883.6277 | 14628.6702 | 38.8677 | 1.6856 | 629.7288 | 385232.6772
2019100118 | 10 | 174856.9597 | 50734.1147 | 200855.5193 | 6583.3904 | 18711.1896 | 3908.572 | 113.9085 | 622.7533 | 456386.4077
2019042315 | 4 | 111466.4467 | 50728.8249 | 180902.994 | 6403.8321 | 13427.2543 | 38.6254 | 1.3961 | 628.779 | 363598.1525
2019072719 | 7 | 227242.9361 | 50724.5039 | 167258.5272 | 5282.4685 | 16363.3148 | 2880.8393 | 124.7669 | 630.4984 | 470507.8551
2019100709 | 10 | 90211.5032 | 50715.19 | 197505.5576 | 3039.6715 | 14533.9465 | 39.0857 | 1.1391 | 622.7533 | 356668.847
2019051014 | 5 | 97740.9761 | 50714.1467 | 177824.8301 | 1425.7799 | 12324.3959 | 38.7179 | 1.6017 | 629.3887 | 340699.8371
2019081015 | 8 | 171377.513 | 50707.7479 | 160166.7055 | 4243.121 | 13309.9924 | 38.9353 | 1.4933 | 631.0432 | 400476.5516
2019081116 | 8 | 227407.2251 | 50704.2032 | 168160.6374 | 5370.3116 | 15780.4703 | 38.9353 | 1.4933 | 631.0432 | 468094.3194
2019042415 | 4 | 101420.8826 | 50697.8211 | 181725.5539 | 5437.7688 | 12828.9699 | 38.6254 | 1.3961 | 628.779 | 352779.7968
2019011914 | 1 | 172207.9655 | 50697.0358 | 164933.6214 | 1633.734 | 11620.8867 | 38.5761 | 1.0435 | 628.6311 | 401761.4941
2019011620 | 1 | 178231.6235 | 50683.2595 | 183308.7323 | 692.0678 | 12239.9669 | 3857.606 | 104.3474 | 628.6311 | 429746.2345
2019052716 | 5 | 126145.0447 | 50680.2344 | 189468.7843 | 5422.9097 | 15660.4479 | 38.7179 | 1.6017 | 629.3887 | 388047.1294
2019012619 | 1 | 186883.8916 | 50678.7978 | 159299.391 | 1436.1397 | 12003.8234 | 3857.606 | 104.3474 | 628.6311 | 414892.628
2019012019 | 1 | 217207.6697 | 50676.8693 | 159615.7041 | 925.0891 | 12428.7153 | 3857.606 | 104.3474 | 628.6311 | 445444.632
2019080819 | 8 | 194399.0102 | 50662.2024 | 189204.0625 | 7767.4933 | 15898.4925 | 3854.5947 | 147.8351 | 631.0432 | 462564.734
2019051415 | 5 | 99346.564 | 50657.3567 | 182575.3294 | 3121.548 | 13950.7447 | 38.7179 | 1.6017 | 629.3887 | 350321.2512
2019071317 | 7 | 223516.93 | 50650.3589 | 171184.0656 | 9774.8157 | 16914.2474 | 38.9303 | 1.686 | 630.4984 | 472711.5323
2019112718 | 11 | 157056.282 | 50647.1613 | 179846.8703 | 1762.0841 | 12700.599 | 3912.221 | 103.7439 | 407.1532 | 406436.1148
2019080515 | 8 | 217914.7028 | 50640.5652 | 175130.3044 | 6621.9268 | 18003.5745 | 38.9353 | 1.4933 | 631.0432 | 468982.5454
2019012907 | 1 | 142088.4036 | 50639.9876 | 195889.782 | 5304.9613 | 12391.6302 | 192.8803 | 5.2174 | 628.6311 | 407141.4935
2019091617 | 9 | 167373.7869 | 50639.0606 | 190921.9336 | 10642.7073 | 18851.3503 | 1012.8446 | 33.7347 | 632.1002 | 440107.5182
2019051515 | 5 | 102991.9022 | 50634.194 | 182601.466 | 7211.2162 | 14641.0018 | 38.7179 | 1.6017 | 629.3887 | 358749.4886
2019060811 | 6 | 140380.1728 | 50626.4688 | 162621.16 | 12215.1158 | 14270.0886 | 38.8677 | 1.6856 | 629.7288 | 380783.2881
2019012718 | 1 | 210820.7212 | 50623.4025 | 157225.8929 | 1644.8634 | 12429.1168 | 3857.606 | 104.3474 | 628.6311 | 437334.5812
2019012820 | 1 | 186795.3994 | 50622.3868 | 185992.6865 | 736.6378 | 12407.0645 | 3857.606 | 104.3474 | 628.6311 | 441144.7595
2019100715 | 10 | 106302.969 | 50612.7725 | 194938.5431 | 4256.2374 | 16511.2783 | 39.0857 | 1.1391 | 622.7533 | 373284.7783
2019122317 | 12 | 160645.6437 | 50604.1235 | 156309.3168 | 1708.4868 | 9466.8097 | 3915.757 | 98.6695 | 623.2449 | 383372.052
2019112819 | 11 | 163652.9118 | 50601.7507 | 176359.7245 | 984.083 | 12428.7613 | 3912.221 | 103.7439 | 407.1532 | 408450.3495
2019061308 | 6 | 94520.0737 | 50594.0798 | 200859.422 | 14013.817 | 15748.6932 | 38.8677 | 1.6856 | 629.7288 | 376406.3679
2019031907 | 3 | 117440.9716 | 50578.8653 | 195468.2082 | 5183.1727 | 12864.7178 | 38.6254 | 1.2499 | 628.6212 | 382204.4321
2019062820 | 6 | 213211.1412 | 50574.694 | 178690.0042 | 13899.9999 | 16792.5383 | 3886.771 | 168.5648 | 629.7288 | 477853.4421
2019032607 | 3 | 117555.8514 | 50553.9931 | 197558.9397 | 1385.3956 | 13080.8632 | 38.6254 | 1.2499 | 628.6212 | 380803.5395
2019011919 | 1 | 192453.1817 | 50550.9502 | 160528.2169 | 1200.0358 | 12113.1217 | 3857.606 | 104.3474 | 628.6311 | 421436.0909
2019012615 | 1 | 166068.7989 | 50548.8036 | 158721.9516 | 1531.3483 | 11725.5587 | 38.5761 | 1.0435 | 628.6311 | 389264.7118
2019121619 | 12 | 175729.4271 | 50547.9947 | 177852.8832 | 2269.3902 | 11977.6936 | 3915.757 | 98.6695 | 623.2449 | 423015.0601
2019111818 | 11 | 159681.6717 | 50545.8021 | 182434.7704 | 2426.8237 | 12921.4713 | 3912.221 | 103.7439 | 407.1532 | 412433.6573
2019091008 | 9 | 89512.0434 | 50533.066 | 195458.0693 | 12526.0379 | 16357.0821 | 38.9556 | 1.2975 | 632.1002 | 365058.6519
2019090916 | 9 | 129771.6681 | 50526.924 | 185819.1391 | 11436.2627 | 16271.0897 | 38.9556 | 1.2975 | 632.1002 | 394497.4369
2019030911 | 3 | 148540.2244 | 50517.3405 | 157168.1507 | 929.7815 | 12185.5007 | 38.6254 | 1.2499 | 628.6212 | 370009.4943
2019040207 | 4 | 116053.7005 | 50512.1168 | 195090.2298 | 1550.3484 | 12855.1169 | 38.6254 | 1.3961 | 628.779 | 376730.313
2019011211 | 1 | 158268.4887 | 50506.5177 | 162296.0551 | 1642.3038 | 11381.9402 | 38.5761 | 1.0435 | 628.6311 | 384763.5561
2019012616 | 1 | 175962.1187 | 50502.9923 | 158608.2355 | 1478.0215 | 11826.7624 | 1890.2269 | 51.1302 | 628.6311 | 400948.1187
2019031116 | 3 | 143171.0923 | 50501.0642 | 183162.1619 | 313.0446 | 13239.7823 | 38.6254 | 1.2499 | 628.6212 | 391055.6419
2019071412 | 7 | 188889.8738 | 50491.9952 | 166095.8806 | 4995.5806 | 15133.6128 | 38.9303 | 1.686 | 630.4984 | 426278.0578
2019042212 | 4 | 101519.24 | 50487.8913 | 184518.3497 | 1656.4466 | 14180.8252 | 38.6254 | 1.3961 | 628.779 | 353031.5533
2019020215 | 2 | 157894.4545 | 50480.8562 | 161541.1516 | 1493.3456 | 11961.2014 | 38.5877 | 1.1085 | 628.5907 | 384039.2962
2019072020 | 7 | 244354.6963 | 50476.8766 | 160221.3942 | 8507.6293 | 16834.503 | 3893.026 | 168.604 | 630.4984 | 485087.2278
2019011916 | 1 | 184666.175 | 50475.7584 | 161710.375 | 1324.2163 | 12141.1734 | 1890.2269 | 51.1302 | 628.6311 | 412887.6865
2019042213 | 4 | 99170.7314 | 50469.8081 | 183156.1521 | 2499.1556 | 15275.9937 | 38.6254 | 1.3961 | 628.779 | 351240.6414
2019103008 | 10 | 95403.1099 | 50468.0402 | 196223.0064 | 2825.5197 | 13436.508 | 39.0857 | 1.1391 | 622.7533 | 359019.1623
2019070219 | 7 | 208547.3173 | 50463.7046 | 189829.236 | 13028.9418 | 15971.4063 | 2880.8393 | 124.7669 | 630.4984 | 481476.7107
2019042608 | 4 | 97557.9631 | 50458.3619 | 189153.3965 | 2620.1519 | 12740.9242 | 38.6254 | 1.3961 | 628.779 | 353199.5981
2019081815 | 8 | 232497.1527 | 50454.7595 | 168189.5576 | 6518.354 | 16307.1185 | 38.9353 | 1.4933 | 631.0432 | 474638.414
2019060309 | 6 | 89011.5857 | 50452.8436 | 189538.5938 | 2420.0886 | 12461.7218 | 38.8677 | 1.6856 | 629.7288 | 344555.1155
2019012420 | 1 | 174139.4714 | 50448.5091 | 183285.5928 | 553.1629 | 12058.4981 | 3857.606 | 104.3474 | 628.6311 | 425075.8189
2019022219 | 2 | 148378.4901 | 50439.4613 | 174739.1864 | 734.4263 | 11407.5756 | 3858.774 | 110.8471 | 628.5907 | 390297.3515
2019071620 | 7 | 219915.0938 | 50429.5286 | 200189.6791 | 7044.2787 | 19122.9581 | 3893.026 | 168.604 | 630.4984 | 501393.6667
2019111908 | 11 | 113797.9328 | 50421.7242 | 194616.1024 | 3537.1038 | 12805.0374 | 39.1222 | 1.0374 | 407.1532 | 375625.2135
2019051408 | 5 | 93280.3405 | 50420.3582 | 188725.1878 | 1986.7832 | 12755.5142 | 38.7179 | 1.6017 | 629.3887 | 347837.8924
2019102915 | 10 | 105138.9484 | 50418.3801 | 189674.4193 | 5052.0083 | 13691.4513 | 39.0857 | 1.1391 | 622.7533 | 364638.1855
2019123112 | 12 | 139834.9589 | 50415.7402 | 149193.3554 | 2299.7254 | 9436.0019 | 39.1576 | 0.9867 | 623.2449 | 351843.171
2019020209 | 2 | 153696.9014 | 50413.2084 | 167891.0923 | 1406.761 | 11131.2017 | 38.5877 | 1.1085 | 628.5907 | 385207.4517
2019021520 | 2 | 160078.0838 | 50406.1223 | 174567.7482 | 947.0943 | 11316.0323 | 3858.774 | 110.8471 | 628.5907 | 401913.2927
2019081112 | 8 | 177599.8142 | 50393.1077 | 165796.3816 | 6537.4908 | 15006.5741 | 38.9353 | 1.4933 | 631.0432 | 416004.8402
2019042211 | 4 | 105266.1734 | 50391.3317 | 181983.4617 | 1861.1419 | 13770.7835 | 38.6254 | 1.3961 | 628.779 | 353941.6929
2019060815 | 6 | 157997.501 | 50388.7571 | 162293.9364 | 9752.4805 | 14732.6896 | 38.8677 | 1.6856 | 629.7288 | 395835.6467
2019062116 | 6 | 131662.9428 | 50388.4176 | 180586.8951 | 4662.909 | 14465.3903 | 38.8677 | 1.6856 | 629.7288 | 382436.8369
2019073020 | 7 | 215945.2179 | 50387.4473 | 193847.8005 | 7835.9406 | 16245.789 | 3893.026 | 168.604 | 630.4984 | 488954.3237
2019112808 | 11 | 114784.0193 | 50382.5484 | 192137.1756 | 2145.2522 | 12607.0484 | 39.1222 | 1.0374 | 407.1532 | 372503.3568
2019092517 | 9 | 146858.1557 | 50381.3714 | 187443.7064 | 11155.636 | 16804.3476 | 1012.8446 | 33.7347 | 632.1002 | 414321.8966
2019051308 | 5 | 98056.1687 | 50378.4586 | 189491.7145 | 1709.262 | 12366.3163 | 38.7179 | 1.6017 | 629.3887 | 352671.6284
2019090318 | 9 | 171051.9464 | 50376.7558 | 188689.0752 | 7355.1034 | 16360.7718 | 3856.6005 | 128.4513 | 632.1002 | 438450.8045
2019030607 | 3 | 146592.6216 | 50365.8535 | 195141.2703 | 2816.9538 | 12693.4567 | 38.6254 | 1.2499 | 628.6212 | 408278.6524
2019032915 | 3 | 101923.2724 | 50362.4106 | 178864.1177 | 2023.5898 | 12982.4679 | 38.6254 | 1.2499 | 628.6212 | 346824.3549
2019051315 | 5 | 120382.0202 | 50360.6443 | 179878.2845 | 1770.7683 | 12042.4549 | 38.7179 | 1.6017 | 629.3887 | 365103.8806
2019111918 | 11 | 153455.2807 | 50357.4349 | 181317.0139 | 3149.6864 | 12662.0964 | 3912.221 | 103.7439 | 407.1532 | 405364.6304
2019072620 | 7 | 210294.8467 | 50356.1111 | 182827.8229 | 5076.447 | 14291.8298 | 3893.026 | 168.604 | 630.4984 | 467539.186
2019020920 | 2 | 173184.9544 | 50353.9549 | 158339.5266 | 1203.6366 | 12178.4774 | 3858.774 | 110.8471 | 628.5907 | 399858.7617
2019041808 | 4 | 91705.0622 | 50350.9566 | 191784.8147 | 3100.8564 | 12891.3724 | 38.6254 | 1.3961 | 628.779 | 350501.8629
2019013023 | 1 | 166142.7164 | 50349.6821 | 176760.7723 | 690.532 | 11962.574 | 3857.606 | 104.3474 | 628.6311 | 410496.8613
2019011915 | 1 | 174800.9145 | 50339.0854 | 161915.6148 | 1347.2895 | 11582.7566 | 38.5761 | 1.0435 | 628.6311 | 400653.9114
2019020821 | 2 | 167786.3207 | 50333.4365 | 177185.7616 | 771.7362 | 12460.6139 | 3858.774 | 110.8471 | 628.5907 | 413136.0807
2019101608 | 10 | 95954.8885 | 50330.204 | 195894.6623 | 3265.3354 | 13258.6186 | 39.0857 | 1.1391 | 622.7533 | 359366.6869
2019020909 | 2 | 150857.6259 | 50328.1401 | 167583.4191 | 1914.6216 | 11939.1351 | 38.5877 | 1.1085 | 628.5907 | 383291.2287
2019052308 | 5 | 89821.464 | 50324.9152 | 200921.4694 | 11860.7878 | 16676.4622 | 38.7179 | 1.6017 | 629.3887 | 370274.807
2019102908 | 10 | 94693.2608 | 50320.787 | 196827.3792 | 3836.9331 | 13323.5118 | 39.0857 | 1.1391 | 622.7533 | 359664.8501
2019071519 | 7 | 215381.2831 | 50315.8235 | 190763.3193 | 5744.1439 | 15423.4534 | 2880.8393 | 124.7669 | 630.4984 | 481264.1279
2019072920 | 7 | 221785.7652 | 50312.6478 | 193835.784 | 7279.7251 | 16974.5896 | 3893.026 | 168.604 | 630.4984 | 494880.6401
2019011212 | 1 | 161460.0214 | 50300.9121 | 160891.1313 | 1508.3267 | 11350.7127 | 38.5761 | 1.0435 | 628.6311 | 386179.3549
2019060617 | 6 | 134699.5061 | 50300.841 | 190283.1542 | 5644.6004 | 15636.367 | 38.8677 | 1.6856 | 629.7288 | 397234.7509
2019101615 | 10 | 116569.0886 | 50299.4923 | 183857.5308 | 2472.7822 | 13499.3485 | 39.0857 | 1.1391 | 622.7533 | 367361.2206
2019062807 | 6 | 116768.9114 | 50298.1596 | 202697.4537 | 13665.0891 | 16992.9706 | 38.8677 | 1.6856 | 629.7288 | 401092.8666
2019090517 | 9 | 138833.2748 | 50297.6863 | 184030.9599 | 4174.2964 | 15453.1222 | 1012.8446 | 33.7347 | 632.1002 | 394468.019
2019040107 | 4 | 119811.6898 | 50297.4685 | 191971.9463 | 1270.3694 | 12865.9898 | 38.6254 | 1.3961 | 628.779 | 376886.2643
2019020216 | 2 | 164466.6696 | 50290.3322 | 159686.8483 | 1449.908 | 11870.4672 | 38.5877 | 1.1085 | 628.5907 | 388432.5122
2019061217 | 6 | 141195.3387 | 50286.529 | 190752.821 | 13812.4364 | 14695.0348 | 38.8677 | 1.6856 | 629.7288 | 411412.442
2019030507 | 3 | 146531.7538 | 50272.4843 | 195240.7259 | 2182.1405 | 12512.9059 | 38.6254 | 1.2499 | 628.6212 | 407408.5069
2019100414 | 10 | 94452.767 | 50254.3638 | 187940.5622 | 4252.4733 | 13306.7434 | 39.0857 | 1.1391 | 622.7533 | 350869.888
2019061818 | 6 | 163194.4842 | 50253.2275 | 192422.9871 | 5362.5469 | 15052.5629 | 38.8677 | 1.6856 | 629.7288 | 426956.0907
2019080807 | 8 | 111979.4477 | 50252.7675 | 205119.0553 | 8769.0873 | 17546.3579 | 38.9353 | 1.4933 | 631.0432 | 394338.1874
2019091216 | 9 | 134610.4368 | 50247.5818 | 180030.6821 | 11275.9328 | 16188.8295 | 38.9556 | 1.2975 | 632.1002 | 393025.8163
2019042210 | 4 | 104915.055 | 50234.6762 | 181352.77 | 1506.2237 | 13771.4611 | 38.6254 | 1.3961 | 628.779 | 352448.9866
2019122020 | 12 | 177311.995 | 50233.6754 | 165705.5219 | 1130.992 | 10523.9606 | 3915.757 | 98.6695 | 623.2449 | 409543.8165
2019011707 | 1 | 139802.0522 | 50230.3021 | 195428.219 | 1011.3717 | 12378.4673 | 192.8803 | 5.2174 | 628.6311 | 399677.1411
2019102315 | 10 | 103977.6566 | 50220.7642 | 186445.3219 | 3782.9611 | 13361.3076 | 39.0857 | 1.1391 | 622.7533 | 358450.9895
2019050715 | 5 | 109779.9555 | 50207.5707 | 178116.4409 | 5268.8824 | 11892.4829 | 38.7179 | 1.6017 | 629.3887 | 355935.0408
2019091119 | 9 | 203089.153 | 50196.0058 | 184190.6403 | 12079.2066 | 17923.1784 | 3895.556 | 129.7488 | 632.1002 | 472135.5892
2019092019 | 9 | 174510.3779 | 50193.034 | 179106.7694 | 12008.5744 | 16652.3578 | 3895.556 | 129.7488 | 632.1002 | 437128.5184
2019092417 | 9 | 147349.4547 | 50182.5874 | 189596.3648 | 10649.3363 | 16073.812 | 1012.8446 | 33.7347 | 632.1002 | 415530.2346
2019121207 | 12 | 138842.8902 | 50181.1117 | 190782.4944 | 854.9944 | 12059.9138 | 195.7878 | 4.9335 | 623.2449 | 393545.3707
2019100315 | 10 | 112031.0402 | 50180.3258 | 189215.4378 | 4395.8136 | 14007.6057 | 39.0857 | 1.1391 | 622.7533 | 370493.2013
2019072112 | 7 | 197742.5499 | 50178.7858 | 172463.947 | 8118.4598 | 15408.7258 | 38.9303 | 1.686 | 630.4984 | 444583.5831
2019080619 | 8 | 199114.1622 | 50166.0672 | 191223.2954 | 6388.7555 | 16691.4101 | 3854.5947 | 147.8351 | 631.0432 | 468217.1635
2019020408 | 2 | 110229.9992 | 50160.6533 | 191926.128 | 1559.9418 | 12925.5378 | 38.5877 | 1.1085 | 628.5907 | 367470.5471
2019081407 | 8 | 112399.0213 | 50159.7392 | 201558.2939 | 6009.9872 | 15509.3323 | 38.9353 | 1.4933 | 631.0432 | 386307.8457
2019012717 | 1 | 207171.6445 | 50157.6006 | 157518.0497 | 1552.4661 | 12322.1265 | 3857.606 | 104.3474 | 628.6311 | 433312.4719
2019042508 | 4 | 94476.3195 | 50150.0527 | 189719.5081 | 3134.773 | 12811.5456 | 38.6254 | 1.3961 | 628.779 | 350960.9995
2019022020 | 2 | 162887.004 | 50146.2985 | 179966.0808 | 856.4495 | 11358.9758 | 3858.774 | 110.8471 | 628.5907 | 409813.0203
2019032107 | 3 | 114860.0342 | 50132.685 | 194184.2238 | 6231.9648 | 13044.7984 | 38.6254 | 1.2499 | 628.6212 | 379122.2027
2019030912 | 3 | 148380.5289 | 50131.3541 | 154673.2432 | 945.9663 | 12226.1687 | 38.6254 | 1.2499 | 628.6212 | 367025.7577
2019010818 | 1 | 157377.3416 | 50126.9167 | 179079.6826 | 905.7811 | 12534.5511 | 3857.606 | 104.3474 | 628.6311 | 404614.8577
2019031216 | 3 | 130159.0659 | 50122.7566 | 181137.0521 | 295.45 | 13072.0102 | 38.6254 | 1.2499 | 628.6212 | 375454.8314
2019032116 | 3 | 140289.8401 | 50122.2344 | 181488.0566 | 6197.1365 | 12990.4618 | 38.6254 | 1.2499 | 628.6212 | 391756.2261
2019081320 | 8 | 222856.9766 | 50116.1435 | 189960.9213 | 6105.1303 | 16357.1824 | 3893.53 | 149.3284 | 631.0432 | 490070.2558
2019053008 | 5 | 87602.0256 | 50109.8785 | 197962.9411 | 8003.171 | 15545.2861 | 38.7179 | 1.6017 | 629.3887 | 359893.0107
2019030120 | 3 | 163899.025 | 50109.6886 | 174972.2586 | 749.3135 | 12011.0683 | 3862.544 | 124.9873 | 628.6212 | 406357.5066
2019110618 | 11 | 153192.8917 | 50107.3672 | 180196.0524 | 1023.2203 | 11459.4527 | 3912.221 | 103.7439 | 407.1532 | 400402.1024
2019120219 | 12 | 173030.0176 | 50091.1281 | 180403.5186 | 783.2313 | 12396.1932 | 3915.757 | 98.6695 | 623.2449 | 421341.7601
2019072207 | 7 | 113538.5544 | 50085.0664 | 205261.2087 | 9034.1693 | 16288.3076 | 38.9303 | 1.686 | 630.4984 | 394878.4212
2019101115 | 10 | 104305.1171 | 50071.5238 | 191002.905 | 7555.4508 | 16137.4455 | 39.0857 | 1.1391 | 622.7533 | 369735.4204
2019041215 | 4 | 105497.3401 | 50071.0714 | 182751.2232 | 1584.1572 | 13042.7724 | 38.6254 | 1.3961 | 628.779 | 353615.3648
2019092317 | 9 | 169789.2962 | 50071.0501 | 191087.2854 | 11820.4542 | 16478.1952 | 1012.8446 | 33.7347 | 632.1002 | 440924.9606
2019020219 | 2 | 172090.6768 | 50066.4279 | 159262.9169 | 1244.8775 | 11573.3566 | 3858.774 | 110.8471 | 628.5907 | 398836.4675
2019090416 | 9 | 137659.4062 | 50064.6571 | 184433.9273 | 4386.6428 | 14986.0028 | 38.9556 | 1.2975 | 632.1002 | 392202.9894
2019102415 | 10 | 102352.4826 | 50057.0955 | 184577.767 | 2591.3478 | 13324.9222 | 39.0857 | 1.1391 | 622.7533 | 353566.5932
2019072720 | 7 | 218331.6008 | 50054.8325 | 162097.1981 | 5745.5109 | 16341.9729 | 3893.026 | 168.604 | 630.4984 | 457263.2437
2019081010 | 8 | 141518.8178 | 50036.434 | 161619.4619 | 4672.0788 | 13357.1495 | 38.9353 | 1.4933 | 631.0432 | 371875.4138
2019042308 | 4 | 90835.0743 | 50032.5732 | 190571.3526 | 6266.7419 | 13824.4451 | 38.6254 | 1.3961 | 628.779 | 352198.9877
2019121220 | 12 | 178289.4144 | 50021.4638 | 178020.8473 | 654.3663 | 11971.7848 | 3915.757 | 98.6695 | 623.2449 | 423595.548
2019062507 | 6 | 118083.8597 | 50013.8369 | 212201.2335 | 9314.1297 | 17193.9276 | 38.8677 | 1.6856 | 629.7288 | 407477.2696
2019081719 | 8 | 219247.9272 | 50012.9967 | 164925.1341 | 7329.9969 | 15953.6622 | 3854.5947 | 147.8351 | 631.0432 | 462103.1902
2019080309 | 8 | 149151.4137 | 50009.9483 | 162768.998 | 4549.889 | 14506.6713 | 38.9353 | 1.4933 | 631.0432 | 381658.3921
2019111808 | 11 | 116073.1175 | 50006.3073 | 191322.5333 | 6252.9462 | 12864.7437 | 39.1222 | 1.0374 | 407.1532 | 376966.9608
2019011020 | 1 | 177766.5866 | 50004.8609 | 182292.9853 | 335.208 | 12102.2132 | 3857.606 | 104.3474 | 628.6311 | 427092.4386
2019030820 | 3 | 163229.0298 | 50004.0413 | 175067.9546 | 737.1118 | 12098.9656 | 3862.544 | 124.9873 | 628.6212 | 405753.2554
2019121319 | 12 | 162537.296 | 49993.6229 | 170056.4535 | 621.5418 | 11851.2403 | 3915.757 | 98.6695 | 623.2449 | 399697.8258
2019031316 | 3 | 139142.4846 | 49987.0854 | 181057.3388 | 715.446 | 13096.4963 | 38.6254 | 1.2499 | 628.6212 | 384667.3477
2019050815 | 5 | 100050.2943 | 49983.7888 | 181145.4892 | 3853.5825 | 12786.6324 | 38.7179 | 1.6017 | 629.3887 | 348489.4956
2019070115 | 7 | 228615.6142 | 49976.5683 | 167102.0918 | 15220.0545 | 17788.4572 | 38.9303 | 1.686 | 630.4984 | 479373.9008
2019012121 | 1 | 184232.521 | 49975.8065 | 186692.3721 | 918.5409 | 12588.068 | 3857.606 | 104.3474 | 628.6311 | 438997.893
2019021611 | 2 | 147349.3492 | 49971.0304 | 156625.4301 | 4458.5474 | 10895.8613 | 38.5877 | 1.1085 | 628.5907 | 369968.5053
2019032207 | 3 | 117634.1093 | 49969.3209 | 192697.1639 | 5728.999 | 12902.9607 | 38.6254 | 1.2499 | 628.6212 | 379601.0504
2019091319 | 9 | 171246.4684 | 49965.4414 | 184788.5677 | 13651.6005 | 18828.7399 | 3895.556 | 129.7488 | 632.1002 | 443138.2229
2019030212 | 3 | 152428.376 | 49958.8371 | 157372.029 | 1100.3377 | 11846.7089 | 38.6254 | 1.2499 | 628.6212 | 373374.7853
2019030910 | 3 | 145915.0912 | 49947.4592 | 157620.4745 | 1006.1921 | 11995.5866 | 38.6254 | 1.2499 | 628.6212 | 367153.3001
2019101708 | 10 | 98416.2319 | 49943.9024 | 193034.7048 | 5560.0789 | 13076.7436 | 39.0857 | 1.1391 | 622.7533 | 360694.6397
2019092716 | 9 | 121167.1124 | 49943.7497 | 180304.0439 | 4755.2011 | 16284.9676 | 38.9556 | 1.2975 | 632.1002 | 373127.4279
2019111519 | 11 | 157737.1145 | 49940.8951 | 172287.7006 | 1757.9338 | 12072.4907 | 3912.221 | 103.7439 | 407.1532 | 398219.2529
2019030521 | 3 | 176199.7254 | 49934.5613 | 182268.8304 | 2009.9775 | 12551.1222 | 3862.544 | 124.9873 | 628.6212 | 427580.3693
2019092118 | 9 | 213169.8193 | 49932.4061 | 166870.5977 | 12774.326 | 17212.2617 | 3856.6005 | 128.4513 | 632.1002 | 464576.5627
2019110818 | 11 | 150688.8813 | 49929.3089 | 174305.4281 | 1089.1087 | 11278.2383 | 3912.221 | 103.7439 | 407.1532 | 391714.0833
2019060718 | 6 | 154369.878 | 49921.4274 | 182709.6513 | 8927.5251 | 15025.1103 | 38.8677 | 1.6856 | 629.7288 | 411623.8742
2019070717 | 7 | 250127.4285 | 49920.7765 | 167321.3143 | 11894.843 | 15479.02 | 38.9303 | 1.686 | 630.4984 | 495414.497
2019062707 | 6 | 113350.1938 | 49916.6211 | 204354.2277 | 15195.2467 | 16769.185 | 38.8677 | 1.6856 | 629.7288 | 400255.7565
2019010208 | 1 | 119684.7514 | 49916.2763 | 183449.5222 | 1452.9896 | 11076.664 | 38.5761 | 1.0435 | 628.6311 | 366248.4542
2019090608 | 9 | 91435.2788 | 49906.3954 | 192048.2571 | 4208.6081 | 14930.8616 | 38.9556 | 1.2975 | 632.1002 | 353201.7542
2019060608 | 6 | 90146.024 | 49901.8819 | 197644.2001 | 5164.735 | 14141.9363 | 38.8677 | 1.6856 | 629.7288 | 357669.0594
2019010319 | 1 | 169118.093 | 49900.8276 | 175134.0891 | 174.1769 | 10939.2573 | 3857.606 | 104.3474 | 628.6311 | 409857.0284
2019120619 | 12 | 163133.6538 | 49890.6363 | 172013.6861 | 602.0381 | 11834.9795 | 3915.757 | 98.6695 | 623.2449 | 402112.6653
2019042615 | 4 | 116592.6272 | 49883.0081 | 174364.0813 | 1963.2118 | 12638.0363 | 38.6254 | 1.3961 | 628.779 | 356109.7653
2019040808 | 4 | 89484.7564 | 49880.1557 | 194381.2293 | 1944.195 | 13768.8156 | 38.6254 | 1.3961 | 628.779 | 350127.9526
2019102815 | 10 | 103550.7173 | 49879.0284 | 192131.3306 | 7271.6659 | 13656.3949 | 39.0857 | 1.1391 | 622.7533 | 367152.1152
2019061108 | 6 | 89287.4051 | 49873.4317 | 197129.593 | 7847.8947 | 15102.5618 | 38.8677 | 1.6856 | 629.7288 | 359911.1685
2019052215 | 5 | 106613.2149 | 49860.4384 | 180356.832 | 6346.1901 | 13942.695 | 38.7179 | 1.6017 | 629.3887 | 357789.0788
2019021612 | 2 | 149096.1077 | 49857.2136 | 155805.8307 | 4409.7046 | 10963.4442 | 38.5877 | 1.1085 | 628.5907 | 370800.5879
2019121720 | 12 | 178848.5937 | 49855.4117 | 174455.9416 | 343.2867 | 11791.0154 | 3915.757 | 98.6695 | 623.2449 | 419931.9204
2019052415 | 5 | 99078.3999 | 49851.8405 | 180599.0272 | 7193.9408 | 14056.9598 | 38.7179 | 1.6017 | 629.3887 | 351449.8765
2019042214 | 4 | 99724.4478 | 49851.8214 | 178851.766 | 2765.9997 | 16232.1165 | 38.6254 | 1.3961 | 628.779 | 348094.952
2019081519 | 8 | 177668.7716 | 49849.7242 | 185065.1964 | 4041.7121 | 14299.7053 | 3854.5947 | 147.8351 | 631.0432 | 435558.5827
2019070114 | 7 | 214346.1364 | 49845.4205 | 168665.8932 | 14030.3773 | 17725.2339 | 38.9303 | 1.686 | 630.4984 | 465284.1761
2019011218 | 1 | 186960.9336 | 49827.1302 | 157860.0304 | 1387.2891 | 11616.5512 | 3857.606 | 104.3474 | 628.6311 | 412242.5191
2019010308 | 1 | 117391.2696 | 49825.5527 | 190013.7353 | 250.374 | 11901.5238 | 38.5761 | 1.0435 | 628.6311 | 370050.7061
2019050708 | 5 | 92586.9501 | 49816.6418 | 187312.2216 | 6259.1829 | 12324.1024 | 38.7179 | 1.6017 | 629.3887 | 348968.8071
2019060416 | 6 | 116557.806 | 49815.3682 | 189509.1443 | 5378.8974 | 15587.1946 | 38.8677 | 1.6856 | 629.7288 | 377518.6927
2019111611 | 11 | 145931.2061 | 49815.1896 | 155602.6664 | 1282.9675 | 11525.6137 | 39.1222 | 1.0374 | 407.1532 | 364604.9562
2019010719 | 1 | 174173.616 | 49808.2566 | 180643.7217 | 146.705 | 12207.8283 | 3857.606 | 104.3474 | 628.6311 | 421570.7122
2019013006 | 1 | 146791.7163 | 49805.9635 | 183816.9998 | 3539.5654 | 12127.6133 | 3047.5087 | 82.4345 | 628.6311 | 399840.4325
2019072520 | 7 | 208597.4491 | 49794.3031 | 187402.5275 | 5068.9089 | 15918.3281 | 3893.026 | 168.604 | 630.4984 | 471473.6451
2019030210 | 3 | 147498.636 | 49781.3213 | 159509.399 | 1259.0329 | 11640.4162 | 38.6254 | 1.2499 | 628.6212 | 370357.302
2019012921 | 1 | 179526.0723 | 49777.5589 | 186996.1013 | 4158.194 | 12633.8151 | 3857.606 | 104.3474 | 628.6311 | 437682.3262
2019102215 | 10 | 107180.9335 | 49772.5252 | 189418.8366 | 5973.7476 | 13920.4093 | 39.0857 | 1.1391 | 622.7533 | 366929.4304
2019050808 | 5 | 90103.8278 | 49767.068 | 190231.0793 | 6089.5058 | 12262.2648 | 38.7179 | 1.6017 | 629.3887 | 349123.4541
2019012020 | 1 | 210145.2325 | 49765.9049 | 158266.9276 | 600.9043 | 12315.3073 | 3857.606 | 104.3474 | 628.6311 | 435684.8611
2019101515 | 10 | 103410.4939 | 49764.5619 | 186518.1042 | 3765.7012 | 14481.9682 | 39.0857 | 1.1391 | 622.7533 | 358603.8075
2019021207 | 2 | 129324.4235 | 49755.506 | 192392.3812 | 2534.1788 | 11622.134 | 38.5877 | 1.1085 | 628.5907 | 386296.9105
2019060315 | 6 | 102650.8979 | 49751.5434 | 181032.4979 | 3152.2215 | 12484.77 | 38.8677 | 1.6856 | 629.7288 | 349742.2129
2019070710 | 7 | 189200.4091 | 49750.3512 | 166269.6014 | 11803.4526 | 15248.2134 | 38.9303 | 1.686 | 630.4984 | 432943.1424
2019072809 | 7 | 199675.9376 | 49750.1402 | 173817.2079 | 7396.0591 | 17327.4431 | 38.9303 | 1.686 | 630.4984 | 448637.9026
2019011820 | 1 | 166581.8113 | 49739.5611 | 172260.7862 | 826.713 | 11687.8752 | 3857.606 | 104.3474 | 628.6311 | 405687.3314
2019021420 | 2 | 155982.7464 | 49738.6405 | 177087.4863 | 538.4155 | 12107.8399 | 3858.774 | 110.8471 | 628.5907 | 400053.3404
2019082818 | 8 | 170699.4862 | 49736.162 | 190087.7142 | 4606.4045 | 14006.5562 | 1012.3178 | 38.8254 | 631.0432 | 430818.5096
2019052808 | 5 | 90391.3748 | 49733.7105 | 198855.2834 | 5811.009 | 14525.7276 | 38.7179 | 1.6017 | 629.3887 | 359986.8137
2019032707 | 3 | 116030.0283 | 49726.5602 | 195425.7947 | 3958.5166 | 13220.1605 | 38.6254 | 1.2499 | 628.6212 | 379029.5569
2019120918 | 12 | 161164.209 | 49721.4134 | 178931.1838 | 1711.5656 | 12140.8109 | 3915.757 | 98.6695 | 623.2449 | 408306.854
2019112008 | 11 | 110943.2976 | 49721.014 | 191234.2468 | 2487.3451 | 12644.3486 | 39.1222 | 1.0374 | 407.1532 | 367477.5649
2019020106 | 2 | 143357.7952 | 49709.3995 | 182258.4783 | 354.6674 | 12168.3819 | 2238.0889 | 64.2913 | 628.5907 | 390779.6932
2019091818 | 9 | 158348.1232 | 49677.179 | 183841.6672 | 10232.728 | 15828.151 | 3856.6005 | 128.4513 | 632.1002 | 422545.0004
2019031416 | 3 | 138469.2179 | 49675.2797 | 179455.7764 | 1825.7597 | 12955.3131 | 38.6254 | 1.2499 | 628.6212 | 383049.8434
2019050308 | 5 | 92402.1947 | 49670.0223 | 189995.1025 | 2024.1167 | 12225.4971 | 38.7179 | 1.6017 | 629.3887 | 346986.6417
2019112208 | 11 | 114656.9102 | 49652.0737 | 191861.3584 | 2156.9444 | 12546.8232 | 39.1222 | 1.0374 | 407.1532 | 371321.4228
2019110417 | 11 | 145131.8432 | 49648.6298 | 180493.7031 | 2466.0714 | 11558.3338 | 3912.221 | 103.7439 | 407.1532 | 393721.6995
2019071207 | 7 | 109775.4462 | 49631.7467 | 197699.5028 | 9324.6396 | 16285.6413 | 38.9303 | 1.686 | 630.4984 | 383388.0914
2019112919 | 11 | 155179.5235 | 49630.1518 | 167235.8814 | 577.4697 | 11937.3745 | 3912.221 | 103.7439 | 407.1532 | 388983.5191
2019062519 | 6 | 193040.2774 | 49629.0702 | 186335.8495 | 7536.3122 | 15500.4965 | 2876.2105 | 124.738 | 629.7288 | 455672.683
2019101808 | 10 | 96935.5032 | 49622.4229 | 190378.4299 | 9329.1402 | 13230.1235 | 39.0857 | 1.1391 | 622.7533 | 360158.5978
2019032007 | 3 | 114855.0087 | 49613.6665 | 195601.2558 | 7562.3876 | 12958.4086 | 38.6254 | 1.2499 | 628.6212 | 381259.2237
2019091718 | 9 | 163482.8988 | 49600.6703 | 184536.5267 | 12585.7203 | 16204.4166 | 3856.6005 | 128.4513 | 632.1002 | 431027.3847
2019102115 | 10 | 104923.1092 | 49592.5567 | 192556.8166 | 5087.3968 | 16013.2673 | 39.0857 | 1.1391 | 622.7533 | 368836.1248
2019020122 | 2 | 164894.682 | 49585.158 | 170357.1598 | 231.1867 | 12061.0718 | 3858.774 | 110.8471 | 628.5907 | 401727.4701
2019091308 | 9 | 92664.244 | 49574.9378 | 190918.0613 | 11541.2767 | 15856.3996 | 38.9556 | 1.2975 | 632.1002 | 361227.2727
2019080720 | 8 | 210664.6717 | 49567.0596 | 185850.8087 | 8805.1198 | 15939.7993 | 3893.53 | 149.3284 | 631.0432 | 475501.3608
2019071821 | 7 | 227329.2184 | 49560.803 | 190155.1123 | 6695.4764 | 17573.9256 | 3893.026 | 168.604 | 630.4984 | 496006.6642
2019030621 | 3 | 173179.6043 | 49558.2565 | 181103.6498 | 2381.9593 | 12207.4066 | 3862.544 | 124.9873 | 628.6212 | 423047.0289
2019122713 | 12 | 125887.629 | 49555.9192 | 150368.5874 | 1642.4926 | 9426.8276 | 39.1576 | 0.9867 | 623.2449 | 337544.845
2019102208 | 10 | 90970.9292 | 49553.946 | 198552.3509 | 5404.3408 | 14462.5947 | 39.0857 | 1.1391 | 622.7533 | 359607.1399
2019011213 | 1 | 159488.4603 | 49550.7988 | 160084.0184 | 1525.9132 | 11466.4413 | 38.5761 | 1.0435 | 628.6311 | 382783.8827
2019021618 | 2 | 168148.0924 | 49543.7161 | 153700.3466 | 3205.1604 | 11011.1109 | 3858.774 | 110.8471 | 628.5907 | 390206.6381
2019072218 | 7 | 177734.8325 | 49537.8577 | 193139.0891 | 7375.9817 | 15868.8269 | 38.9303 | 1.686 | 630.4984 | 444327.7027
2019021907 | 2 | 137816.7133 | 49535.0547 | 192403.6574 | 1378.7924 | 12165.4776 | 38.5877 | 1.1085 | 628.5907 | 393967.9823
2019011520 | 1 | 173554.1212 | 49530.0747 | 180705.2834 | 822.4207 | 12143.4712 | 3857.606 | 104.3474 | 628.6311 | 421345.9558
2019120908 | 12 | 112047.2271 | 49527.6749 | 191221.9734 | 1956.0725 | 12228.3145 | 39.1576 | 0.9867 | 623.2449 | 367644.6515
2019031516 | 3 | 141373.2676 | 49513.3485 | 177856.3929 | 1189.7896 | 12441.5747 | 38.6254 | 1.2499 | 628.6212 | 383042.8698
2019122712 | 12 | 125545.3985 | 49513.3097 | 149173.2545 | 2244.0909 | 9376.2178 | 39.1576 | 0.9867 | 623.2449 | 336515.6607
2019071416 | 7 | 234264.211 | 49512.2083 | 162927.4472 | 5740.6708 | 14727.1671 | 38.9303 | 1.686 | 630.4984 | 467842.8192
2019013123 | 1 | 160653.7789 | 49509.5702 | 173827.5581 | 660.7692 | 11872.4014 | 3857.606 | 104.3474 | 628.6311 | 401114.6623
2019050908 | 5 | 91615.3633 | 49507.7267 | 188531.134 | 5762.2476 | 12302.6207 | 38.7179 | 1.6017 | 629.3887 | 348388.8006
2019012620 | 1 | 179326.8419 | 49504.4876 | 157564.9365 | 1533.9207 | 11367.2114 | 3857.606 | 104.3474 | 628.6311 | 403887.9827
2019092518 | 9 | 152481.986 | 49493.7997 | 182851.1478 | 10956.4613 | 16143.9213 | 3856.6005 | 128.4513 | 632.1002 | 416544.4681
2019112708 | 11 | 109612.8322 | 49491.3769 | 191268.245 | 2821.7196 | 12725.726 | 39.1222 | 1.0374 | 407.1532 | 366367.2127
2019012609 | 1 | 156513.0075 | 49488.0761 | 162725.997 | 1609.8783 | 11707.3279 | 38.5761 | 1.0435 | 628.6311 | 382712.5375
2019090319 | 9 | 179163.0791 | 49487.3689 | 185136.0596 | 5786.1791 | 17204.093 | 3895.556 | 129.7488 | 632.1002 | 441434.1848
2019041107 | 4 | 113970.98 | 49455.0492 | 194505.6333 | 5424.8616 | 12881.0799 | 38.6254 | 1.3961 | 628.779 | 376906.4044
2019062620 | 6 | 215284.348 | 49450.3654 | 187300.0978 | 7610.3414 | 14124.197 | 3886.771 | 168.5648 | 629.7288 | 478454.4143
2019122717 | 12 | 158244.2819 | 49450.2676 | 147641.1726 | 1261.3847 | 9631.0664 | 3915.757 | 98.6695 | 623.2449 | 370865.8445
2019122711 | 12 | 122233.4906 | 49441.6924 | 149450.8794 | 2720.795 | 9434.8875 | 39.1576 | 0.9867 | 623.2449 | 333945.1339
2019032807 | 3 | 113636.1603 | 49440.5274 | 193940.0448 | 1229.6245 | 13281.1587 | 38.6254 | 1.2499 | 628.6212 | 372196.0123
2019111320 | 11 | 170822.0149 | 49432.6017 | 178704.0607 | 2149.8802 | 12363.5913 | 3912.221 | 103.7439 | 407.1532 | 417895.2669
2019040407 | 4 | 113416.6338 | 49428.2038 | 195089.5642 | 1467.6242 | 13319.0439 | 38.6254 | 1.3961 | 628.779 | 373389.8704
2019060810 | 6 | 134571.1203 | 49425.9302 | 161597.5623 | 11024.3057 | 14111.4869 | 38.8677 | 1.6856 | 629.7288 | 371400.6876
2019012521 | 1 | 174730.5998 | 49420.1991 | 177176.9357 | 631.1586 | 12193.5228 | 3857.606 | 104.3474 | 628.6311 | 418743.0005
2019082919 | 8 | 169888.5976 | 49418.4047 | 185413.9017 | 4212.3817 | 14555.9868 | 3854.5947 | 147.8351 | 631.0432 | 428122.7456
2019113017 | 11 | 178253.236 | 49416.5397 | 154650.6996 | 1289.2041 | 11645.4593 | 3912.221 | 103.7439 | 407.1532 | 399678.2566
2019122007 | 12 | 132504.8914 | 49414.8404 | 184131.9239 | 1146.9677 | 11586.3591 | 195.7878 | 4.9335 | 623.2449 | 379608.9487
2019011210 | 1 | 151141.9173 | 49405.6272 | 161368.1802 | 1310.9884 | 11116.1915 | 38.5761 | 1.0435 | 628.6311 | 375011.1553
2019022120 | 2 | 154557.6367 | 49403.1912 | 177208.021 | 744.4483 | 11367.7557 | 3858.774 | 110.8471 | 628.5907 | 397879.2648
2019010408 | 1 | 116581.434 | 49402.5545 | 188748.3383 | 806.4267 | 11912.2193 | 38.5761 | 1.0435 | 628.6311 | 368119.2235
2019122714 | 12 | 127003.8393 | 49398.0342 | 150159.9597 | 1305.9154 | 9434.7962 | 39.1576 | 0.9867 | 623.2449 | 337965.9339
2019012507 | 1 | 138105.7327 | 49396.787 | 195927.6996 | 1177.7464 | 12343.5589 | 192.8803 | 5.2174 | 628.6311 | 397778.2534
2019080319 | 8 | 209226.5699 | 49396.1993 | 159643.9879 | 6267.0191 | 15659.9093 | 3854.5947 | 147.8351 | 631.0432 | 444827.1586
2019072117 | 7 | 248156.0858 | 49392.1288 | 169286.6045 | 6875.8119 | 15170.4702 | 38.9303 | 1.686 | 630.4984 | 489552.2159
2019071120 | 7 | 203489.5512 | 49385.988 | 181298.4947 | 7838.0135 | 15257.9933 | 3893.026 | 168.604 | 630.4984 | 461962.1693
2019021107 | 2 | 131104.1594 | 49371.4496 | 190719.0394 | 1824.0852 | 12396.7914 | 38.5877 | 1.1085 | 628.5907 | 386083.8119
2019111617 | 11 | 176959.4286 | 49370.7911 | 155061.2723 | 1324.6046 | 12070.4156 | 3912.221 | 103.7439 | 407.1532 | 399209.6304
2019030721 | 3 | 171565.2793 | 49363.359 | 180225.129 | 353.5518 | 12436.4214 | 3862.544 | 124.9873 | 628.6212 | 418559.8929
2019011920 | 1 | 184075.0351 | 49361.2418 | 157050.0828 | 1214.4442 | 11934.28 | 3857.606 | 104.3474 | 628.6311 | 408225.6684
2019082617 | 8 | 155417.3751 | 49340.2509 | 192023.3467 | 6211.5217 | 14736.8865 | 38.9353 | 1.4933 | 631.0432 | 418400.8526
2019091019 | 9 | 176386.1499 | 49340.149 | 185995.2949 | 12650.4231 | 18245.5899 | 3895.556 | 129.7488 | 632.1002 | 447275.0118
2019082718 | 8 | 173322.9168 | 49340.0584 | 197314.8917 | 6044.6426 | 17246.6573 | 1012.3178 | 38.8254 | 631.0432 | 444951.3532
2019121411 | 12 | 154578.3028 | 49336.544 | 157380.1011 | 1458.1659 | 11250.4447 | 39.1576 | 0.9867 | 623.2449 | 374666.9476
2019071411 | 7 | 177881.8257 | 49330.6836 | 163567.3575 | 7213.399 | 14766.0566 | 38.9303 | 1.686 | 630.4984 | 413430.4372
2019022311 | 2 | 140801.8502 | 49326.9642 | 156919.2183 | 1417.907 | 10811.8689 | 38.5877 | 1.1085 | 628.5907 | 359946.0955
2019022807 | 2 | 137351.4313 | 49324.5619 | 196556.9692 | 572.5128 | 12590.9881 | 38.5877 | 1.1085 | 628.5907 | 397064.7502
2019021220 | 2 | 167386.7935 | 49323.558 | 180569.4198 | 1935.8174 | 11387.478 | 3858.774 | 110.8471 | 628.5907 | 415201.2785
2019020520 | 2 | 162513.9604 | 49311.7728 | 177404.0767 | 701.5273 | 12490.0427 | 3858.774 | 110.8471 | 628.5907 | 407019.5918
2019120717 | 12 | 178383.3615 | 49301.1595 | 153281.9721 | 1380.161 | 11709.2614 | 3915.757 | 98.6695 | 623.2449 | 398693.5868
2019091618 | 9 | 171340.3793 | 49292.8584 | 188649.9133 | 10887.912 | 18024.3913 | 3856.6005 | 128.4513 | 632.1002 | 442812.6064
2019042209 | 4 | 102551.8973 | 49290.0056 | 178988.5472 | 1017.8006 | 12972.814 | 38.6254 | 1.3961 | 628.779 | 345489.8654
2019010808 | 1 | 113314.6988 | 49282.8739 | 194860.0873 | 1362.0344 | 12903.6813 | 38.5761 | 1.0435 | 628.6311 | 372391.6263
2019070116 | 7 | 241420.7992 | 49282.4856 | 165153.7141 | 13727.6076 | 17275.9193 | 38.9303 | 1.686 | 630.4984 | 487531.6406
2019022007 | 2 | 131330.5543 | 49282.1901 | 189999.2777 | 2184.9778 | 11890.7366 | 38.5877 | 1.1085 | 628.5907 | 385356.0235
2019121807 | 12 | 131802.7511 | 49275.3489 | 185983.3049 | 949.3123 | 11759.9581 | 195.7878 | 4.9335 | 623.2449 | 380594.6415
2019021018 | 2 | 194537.8077 | 49272.6732 | 155156.917 | 1789.5265 | 11978.2312 | 3858.774 | 110.8471 | 628.5907 | 417333.3675
2019010418 | 1 | 155675.9748 | 49269.1744 | 169904.8984 | 153.4095 | 11063.4198 | 3857.606 | 104.3474 | 628.6311 | 390657.4614
2019081111 | 8 | 167505.0987 | 49266.2838 | 164418.7519 | 5197.0116 | 14678.2809 | 38.9353 | 1.4933 | 631.0432 | 401736.8987
2019111612 | 11 | 146013.4701 | 49258.7861 | 153807.7679 | 1505.1417 | 11633.3866 | 39.1222 | 1.0374 | 407.1532 | 362665.8653
2019123109 | 12 | 125234.8349 | 49245.7504 | 150755.4613 | 2622.2997 | 9280.4267 | 39.1576 | 0.9867 | 623.2449 | 337802.1622
2019032218 | 3 | 155020.5151 | 49235.6984 | 173188.9252 | 3782.6341 | 11800.083 | 3823.9186 | 123.7374 | 628.6212 | 397604.1329
2019081016 | 8 | 180475.267 | 49235.1228 | 158869.975 | 5590.4697 | 13341.5181 | 38.9353 | 1.4933 | 631.0432 | 408183.8244
2019011420 | 1 | 176640.3769 | 49234.6381 | 182729.5443 | 674.7448 | 12229.5159 | 3857.606 | 104.3474 | 628.6311 | 426099.4046
2019051508 | 5 | 85786.6354 | 49224.4479 | 192293.787 | 6981.1598 | 13584.2246 | 38.7179 | 1.6017 | 629.3887 | 348539.9631
2019012719 | 1 | 204634.3022 | 49219.2847 | 155891.6204 | 1204.3788 | 12301.4413 | 3857.606 | 104.3474 | 628.6311 | 427841.6119
2019121821 | 12 | 183321.019 | 49215.5913 | 173386.3899 | 747.6954 | 11835.9624 | 3915.757 | 98.6695 | 623.2449 | 423144.3296
2019021610 | 2 | 143684.6024 | 49215.3288 | 157599.6941 | 4325.5223 | 10790.291 | 38.5877 | 1.1085 | 628.5907 | 366283.7255
2019041616 | 4 | 142745.4103 | 49211.5642 | 179958.4301 | 578.1169 | 12704.7027 | 38.6254 | 1.3961 | 628.779 | 385867.0247
2019110719 | 11 | 157126.4257 | 49211.3874 | 180089.3337 | 766.266 | 11211.5774 | 3912.221 | 103.7439 | 407.1532 | 402828.1084
2019090616 | 9 | 122791.3442 | 49209.9591 | 180516.0807 | 3982.7781 | 15110.6608 | 38.9556 | 1.2975 | 632.1002 | 372283.1761
2019122716 | 12 | 141798.513 | 49202.013 | 147583.2378 | 1218.8677 | 9494.9887 | 3641.654 | 91.7627 | 623.2449 | 353654.2818
2019032507 | 3 | 114380.8354 | 49198.6035 | 193286.725 | 1861.9145 | 12908.1865 | 38.6254 | 1.2499 | 628.6212 | 372304.7614
2019111220 | 11 | 171750.5487 | 49193.4136 | 178426.1618 | 847.24 | 12439.3522 | 3912.221 | 103.7439 | 407.1532 | 417079.8345
2019101508 | 10 | 94932.3469 | 49181.3582 | 190286.9772 | 3266.4619 | 13154.7542 | 39.0857 | 1.1391 | 622.7533 | 351484.8766
2019102308 | 10 | 91993.0319 | 49164.7517 | 193176.4375 | 4217.0316 | 12982.4889 | 39.0857 | 1.1391 | 622.7533 | 352196.7197
2019112219 | 11 | 156689.0693 | 49159.2743 | 172056.242 | 916.7182 | 11980.7067 | 3912.221 | 103.7439 | 407.1532 | 395225.1286
2019052408 | 5 | 87082.7907 | 49159.0611 | 194188.9371 | 2919.4284 | 13408.4568 | 38.7179 | 1.6017 | 629.3887 | 347428.3825
2019072817 | 7 | 253354.5967 | 49156.0523 | 169740.7215 | 7497.8681 | 15285.2121 | 38.9303 | 1.686 | 630.4984 | 495705.5654
2019030218 | 3 | 175714.424 | 49148.0633 | 157511.0177 | 1377.5567 | 11761.2462 | 3823.9186 | 123.7374 | 628.6212 | 400088.585
2019112518 | 11 | 156588.8181 | 49140.6676 | 177762.8136 | 1541.8499 | 12784.3706 | 3912.221 | 103.7439 | 407.1532 | 402241.6379
2019061717 | 6 | 143156.0394 | 49138.4609 | 185929.7654 | 9852.9558 | 15349.8569 | 38.8677 | 1.6856 | 629.7288 | 404097.3606
2019030913 | 3 | 143839.4218 | 49129.3426 | 154338.8959 | 874.9626 | 12246.2962 | 38.6254 | 1.2499 | 628.6212 | 361097.4156
2019123113 | 12 | 143689.1487 | 49128.3124 | 148452.0188 | 1736.4661 | 9472.3026 | 39.1576 | 0.9867 | 623.2449 | 353141.6378
2019072318 | 7 | 169419.6492 | 49126.226 | 184902.8789 | 5057.264 | 14138.9416 | 38.9303 | 1.686 | 630.4984 | 423316.0744
2019040507 | 4 | 114509.8204 | 49125.8922 | 191716.8745 | 2274.2642 | 13254.5964 | 38.6254 | 1.3961 | 628.779 | 371550.2482
2019010219 | 1 | 172036.6098 | 49124.3184 | 175453.9406 | 184.2638 | 10590.5526 | 3857.606 | 104.3474 | 628.6311 | 411980.2698
2019102808 | 10 | 95341.8794 | 49113.5616 | 194078.9193 | 3927.8653 | 13153.1073 | 39.0857 | 1.1391 | 622.7533 | 356278.311
2019120520 | 12 | 170617.1718 | 49111.6252 | 174734.6759 | 645.9209 | 11982.2737 | 3915.757 | 98.6695 | 623.2449 | 411729.3389
2019090508 | 9 | 90207.8524 | 49108.8069 | 190590.1677 | 3983.403 | 14368.4868 | 38.9556 | 1.2975 | 632.1002 | 348931.0701
2019031118 | 3 | 157479.3829 | 49106.1783 | 178990.0304 | 211.3272 | 12572.534 | 3823.9186 | 123.7374 | 628.6212 | 402935.73
2019030421 | 3 | 174421.5739 | 49106.1308 | 181037.5103 | 1827.6019 | 12566.9643 | 3862.544 | 124.9873 | 628.6212 | 423575.9336
2019012716 | 1 | 187279.1192 | 49102.665 | 154548.7986 | 1494.69 | 12168.4159 | 1890.2269 | 51.1302 | 628.6311 | 407163.6769
2019061708 | 6 | 90139.4318 | 49094.5813 | 197540.9827 | 9361.081 | 15068.9887 | 38.8677 | 1.6856 | 629.7288 | 361875.3476
2019070506 | 7 | 143365.054 | 49089.1166 | 207505.1387 | 10336.364 | 19665.8342 | 38.9303 | 1.686 | 630.4984 | 430632.6224
2019062908 | 6 | 166744.2438 | 49085.7537 | 171758.63 | 13889.9704 | 17015.062 | 38.8677 | 1.6856 | 629.7288 | 419163.9419
2019110107 | 11 | 113222.511 | 49083.2693 | 187033.9397 | 8552.5872 | 12664.321 | 39.1222 | 1.0374 | 407.1532 | 371003.9411
2019122409 | 12 | 130148.1824 | 49080.6101 | 152594.0081 | 3213.5644 | 9316.1752 | 39.1576 | 0.9867 | 623.2449 | 345015.9293
2019041116 | 4 | 135334.3315 | 49077.236 | 177697.417 | 4821.3387 | 12707.9577 | 38.6254 | 1.3961 | 628.779 | 380307.0814
2019072708 | 7 | 153113.0296 | 49072.9248 | 172291.5445 | 6614.4201 | 16431.1325 | 38.9303 | 1.686 | 630.4984 | 398194.1662
2019111610 | 11 | 142186.9456 | 49072.3419 | 154830.1381 | 1292.7779 | 11239.6927 | 39.1222 | 1.0374 | 407.1532 | 359069.2092
2019121412 | 12 | 157707.3475 | 49068.7433 | 158126.3379 | 1256.9075 | 11257.4209 | 39.1576 | 0.9867 | 623.2449 | 378080.1462
2019082707 | 8 | 104862.9425 | 49067.1126 | 209668.1087 | 7654.8817 | 18174.7686 | 38.9353 | 1.4933 | 631.0432 | 390099.2859
2019071219 | 7 | 176592.4705 | 49056.6386 | 176960.4962 | 8196.8165 | 15265.0382 | 2880.8393 | 124.7669 | 630.4984 | 429707.5646
2019112108 | 11 | 110811.3017 | 49055.927 | 192914.9344 | 2989.1543 | 12514.4123 | 39.1222 | 1.0374 | 407.1532 | 368733.0426
2019102515 | 10 | 118040.3818 | 49054.3528 | 178521.817 | 2851.5761 | 13166.7555 | 39.0857 | 1.1391 | 622.7533 | 362297.8614
2019102508 | 10 | 99456.137 | 49052.0139 | 190642.7956 | 2734.3762 | 13219.101 | 39.0857 | 1.1391 | 622.7533 | 355767.4018
2019030807 | 3 | 143673.6234 | 49034.8809 | 194470.4337 | 539.0814 | 12446.6179 | 38.6254 | 1.2499 | 628.6212 | 400833.1339
2019111119 | 11 | 169891.5653 | 49034.3088 | 181243.1616 | 736.1475 | 12464.317 | 3912.221 | 103.7439 | 407.1532 | 417792.6183
2019031307 | 3 | 113772.9665 | 49032.5795 | 168818.3219 | 984.1157 | 9680.3428 | 38.6254 | 1.2499 | 628.6212 | 342956.8228
2019110708 | 11 | 112525.1429 | 49030.6333 | 193094.8343 | 991.9012 | 12121.7338 | 39.1222 | 1.0374 | 407.1532 | 368211.5585
2019051608 | 5 | 86174.9211 | 49026.9003 | 192290.4534 | 6146.2957 | 13418.1876 | 38.7179 | 1.6017 | 629.3887 | 347726.4664
2019072111 | 7 | 185146.7839 | 49026.1733 | 168476.708 | 7015.0568 | 14983.5392 | 38.9303 | 1.686 | 630.4984 | 425319.376
2019120711 | 12 | 146107.2089 | 49025.5539 | 156882.9788 | 1280.4546 | 11329.6018 | 39.1576 | 0.9867 | 623.2449 | 365289.1872
2019052708 | 5 | 88660.3839 | 49004.459 | 194366.862 | 7502.2742 | 13804.1099 | 38.7179 | 1.6017 | 629.3887 | 354007.7973
2019052108 | 5 | 88550.9291 | 49001.7576 | 186015.1453 | 6102.0604 | 12120.6101 | 38.7179 | 1.6017 | 629.3887 | 342460.2107
2019030213 | 3 | 148603.1633 | 48995.2381 | 156062.0178 | 1148.2287 | 11961.6271 | 38.6254 | 1.2499 | 628.6212 | 367438.7716
2019121417 | 12 | 180837.6795 | 48993.4429 | 154066.5091 | 1394.1795 | 11559.6262 | 3915.757 | 98.6695 | 623.2449 | 401489.1086
2019011120 | 1 | 168730.5788 | 48992.8795 | 175900.9945 | 224.3857 | 11655.5661 | 3857.606 | 104.3474 | 628.6311 | 410094.9892
2019101016 | 10 | 115876.2143 | 48991.4282 | 191568.7104 | 7537.0387 | 15701.8709 | 273.6 | 7.9736 | 622.7533 | 380579.5894
2019100308 | 10 | 93141.9975 | 48990.1335 | 195901.9977 | 5352.7279 | 13316.7788 | 39.0857 | 1.1391 | 622.7533 | 357366.6136
2019022607 | 2 | 134058.3652 | 48979.2165 | 196007.0245 | 973.6692 | 12516.2015 | 38.5877 | 1.1085 | 628.5907 | 393202.7638
2019011407 | 1 | 137756.1902 | 48967.7611 | 190837.5743 | 1539.4164 | 12480.9218 | 192.8803 | 5.2174 | 628.6311 | 392408.5925
2019121107 | 12 | 131533.1452 | 48962.6663 | 188170.1567 | 2277.9465 | 12036.2857 | 195.7878 | 4.9335 | 623.2449 | 383804.1666
2019112019 | 11 | 156196.3553 | 48959.5579 | 177533.9175 | 1673.7966 | 12375.7013 | 3912.221 | 103.7439 | 407.1532 | 401162.4468
2019062214 | 6 | 137032.7622 | 48956.6731 | 155765.3509 | 9113.5297 | 14195.0033 | 38.8677 | 1.6856 | 629.7288 | 365733.6013
2019070920 | 7 | 207846.1368 | 48955.7907 | 187418.8771 | 10174.0728 | 15463.9754 | 3893.026 | 168.604 | 630.4984 | 474550.9813
2019112119 | 11 | 154223.7567 | 48955.7452 | 177247.8304 | 1630.7846 | 12076.34 | 3912.221 | 103.7439 | 407.1532 | 398557.575
2019010920 | 1 | 175458.5047 | 48955.5877 | 179032.6197 | 382.6328 | 12157.5256 | 3857.606 | 104.3474 | 628.6311 | 420577.455
2019111420 | 11 | 162562.6305 | 48948.0923 | 177701.6228 | 2328.1977 | 12140.4851 | 3912.221 | 103.7439 | 407.1532 | 408104.1464
2019012016 | 1 | 197018.7009 | 48945.6917 | 157650.7324 | 3655.1975 | 12190.5569 | 1890.2269 | 51.1302 | 628.6311 | 422030.8678
2019112618 | 11 | 148058.6521 | 48939.338 | 178328.519 | 1749.1968 | 12588.8653 | 3912.221 | 103.7439 | 407.1532 | 394087.6892
2019011214 | 1 | 159122.986 | 48936.707 | 158696.5046 | 1490.84 | 11571.2521 | 38.5761 | 1.0435 | 628.6311 | 380486.5403
2019080517 | 8 | 232559.5716 | 48936.4631 | 173034.0213 | 7513.8961 | 17953.754 | 38.9353 | 1.4933 | 631.0432 | 480669.1779
2019080516 | 8 | 225203.7489 | 48931.2671 | 173647.7468 | 7289.8656 | 18012.9473 | 38.9353 | 1.4933 | 631.0432 | 473757.0475
2019063014 | 6 | 185438.4976 | 48929.0804 | 158570.3342 | 13444.1872 | 14329.8013 | 38.8677 | 1.6856 | 629.7288 | 421382.1828
2019061919 | 6 | 177984.0663 | 48922.3506 | 188082.0261 | 4958.5421 | 16055.0906 | 2876.2105 | 124.738 | 629.7288 | 439632.7529
2019011216 | 1 | 170046.5207 | 48918.3142 | 157134.304 | 1429.2719 | 11539.596 | 1890.2269 | 51.1302 | 628.6311 | 391637.995
2019052514 | 5 | 131968.2924 | 48903.8853 | 167319.5715 | 9692.6612 | 16059.4747 | 38.7179 | 1.6017 | 629.3887 | 374613.5934
2019070807 | 7 | 109407.0774 | 48903.5081 | 198851.8947 | 10594.4925 | 15239.4624 | 38.9303 | 1.686 | 630.4984 | 383667.5498
2019092119 | 9 | 207656.3155 | 48899.6074 | 163079.0504 | 11548.9336 | 16991.9927 | 3895.556 | 129.7488 | 632.1002 | 452833.3046
2019040116 | 4 | 139087.1341 | 48899.1599 | 180375.0235 | 710.1742 | 12912.7188 | 38.6254 | 1.3961 | 628.779 | 382653.0111
2019111108 | 11 | 118033.7374 | 48897.0222 | 188991.2851 | 1236.0642 | 12810.1224 | 39.1222 | 1.0374 | 407.1532 | 370415.5441
2019021613 | 2 | 146575.6044 | 48896.1238 | 154564.6194 | 4237.4205 | 11009.2318 | 38.5877 | 1.1085 | 628.5907 | 365951.2868
2019052908 | 5 | 90629.0822 | 48895.5889 | 191547.7137 | 6834.1132 | 13064.7658 | 38.7179 | 1.6017 | 629.3887 | 351640.9721
2019092109 | 9 | 138368.58 | 48891.3508 | 168214.8766 | 13008.1151 | 16583.826 | 38.9556 | 1.2975 | 632.1002 | 385739.1018
2019031916 | 3 | 129863.3069 | 48889.2864 | 178194.7622 | 5788.7209 | 12966.9128 | 38.6254 | 1.2499 | 628.6212 | 376371.4858
2019122111 | 12 | 150781.3862 | 48885.9065 | 148083.8542 | 1688.6854 | 9428.6028 | 39.1576 | 0.9867 | 623.2449 | 359531.8242
2019012320 | 1 | 167140.458 | 48878.0514 | 178405.7482 | 989.3472 | 12223.5368 | 3857.606 | 104.3474 | 628.6311 | 412227.7261
2019020220 | 2 | 165097.8928 | 48876.184 | 156122.0534 | 1287.3254 | 11388.3599 | 3858.774 | 110.8471 | 628.5907 | 387370.0273
2019081117 | 8 | 229390.242 | 48859.0125 | 163237.7682 | 5293.0185 | 15618.7047 | 38.9353 | 1.4933 | 631.0432 | 463070.2178
2019051008 | 5 | 89264.6144 | 48857.9245 | 191187.2044 | 1966.3633 | 12878.5214 | 38.7179 | 1.6017 | 629.3887 | 344824.3363
2019053016 | 5 | 117969.7828 | 48855.0617 | 185849.0587 | 5324.9225 | 14931.7898 | 38.7179 | 1.6017 | 629.3887 | 373600.3239
2019072419 | 7 | 179091.1007 | 48852.1541 | 184428.5779 | 3535.294 | 14325.5195 | 2880.8393 | 124.7669 | 630.4984 | 433868.7508
2019112508 | 11 | 111568.5461 | 48841.0455 | 189309.9968 | 1255.7313 | 12623.2956 | 39.1222 | 1.0374 | 407.1532 | 364045.9282
2019051715 | 5 | 97015.0249 | 48839.5887 | 173798.859 | 7181.2484 | 12688.1618 | 38.7179 | 1.6017 | 629.3887 | 340192.5913
2019020807 | 2 | 126592.5561 | 48836.9526 | 189914.6803 | 2041.8527 | 12306.7508 | 38.5877 | 1.1085 | 628.5907 | 380361.0793
2019100908 | 10 | 89403.4225 | 48831.0277 | 195101.1834 | 7309.3744 | 13405.105 | 39.0857 | 1.1391 | 622.7533 | 354713.0911
2019082317 | 8 | 140314.6719 | 48830.8979 | 180851.6389 | 4995.4271 | 13887.2274 | 38.9353 | 1.4933 | 631.0432 | 389551.335
2019020419 | 2 | 154451.5456 | 48830.3 | 178986.5954 | 1586.222 | 12534.9943 | 3858.774 | 110.8471 | 628.5907 | 400987.869
2019081420 | 8 | 204835.6467 | 48825.4012 | 186970.2148 | 4396.0278 | 14434.0274 | 3893.53 | 149.3284 | 631.0432 | 464135.2197
2019031407 | 3 | 109268.9944 | 48806.4175 | 187539.4137 | 1277.4229 | 12721.5721 | 38.6254 | 1.2499 | 628.6212 | 360282.3172
2019052208 | 5 | 89176.3995 | 48794.856 | 189015.3116 | 6943.9267 | 13171.8394 | 38.7179 | 1.6017 | 629.3887 | 347772.0417
2019092217 | 9 | 252308.5781 | 48794.0472 | 164930.8144 | 12809.0652 | 16966.1203 | 1012.8446 | 33.7347 | 632.1002 | 497487.3046
2019031816 | 3 | 135492.1839 | 48792.8623 | 180291.4785 | 5618.2317 | 12990.9912 | 38.6254 | 1.2499 | 628.6212 | 383854.2442
2019032016 | 3 | 135254.847 | 48784.3158 | 179646.8318 | 4823.5028 | 12982.7581 | 38.6254 | 1.2499 | 628.6212 | 382160.752
2019013100 | 1 | 153394.3979 | 48775.307 | 170059.4834 | 580.1074 | 11711.7358 | 3857.606 | 104.3474 | 628.6311 | 389111.6161
2019113011 | 11 | 146858.8565 | 48768.2501 | 152472.8672 | 1259.6687 | 11282.8331 | 39.1222 | 1.0374 | 407.1532 | 361089.7884
2019122318 | 12 | 163925.3997 | 48766.9322 | 153429.1323 | 1505.2568 | 9458.056 | 3915.757 | 98.6695 | 623.2449 | 381722.4485
2019081920 | 8 | 217716.1438 | 48763.4025 | 192893.4322 | 5169.4553 | 16819.5089 | 3893.53 | 149.3284 | 631.0432 | 486035.8444
2019020720 | 2 | 156102.7275 | 48760.0494 | 175104.157 | 1161.1172 | 12004.6138 | 3858.774 | 110.8471 | 628.5907 | 397730.8766
2019121020 | 12 | 175105.708 | 48758.1521 | 179053.9591 | 668.3439 | 11951.9632 | 3915.757 | 98.6695 | 623.2449 | 420175.7977
2019100916 | 10 | 119432.1125 | 48757.9769 | 193048.3777 | 8386.1545 | 15883.0032 | 273.6 | 7.9736 | 622.7533 | 386411.9517
2019050315 | 5 | 105787.2892 | 48756.0696 | 175625.4013 | 2308.1428 | 11811.8745 | 38.7179 | 1.6017 | 629.3887 | 344958.4858
2019063013 | 6 | 179589.1248 | 48748.0595 | 156838.4705 | 13280.8004 | 14457.0397 | 38.8677 | 1.6856 | 629.7288 | 413583.777
2019022707 | 2 | 135452.0972 | 48742.1509 | 192674.4439 | 834.7537 | 12524.6033 | 38.5877 | 1.1085 | 628.5907 | 390896.3361
2019012012 | 1 | 177761.3094 | 48737.1289 | 156912.9024 | 3598.6129 | 11902.6043 | 38.5761 | 1.0435 | 628.6311 | 399580.8086
2019022312 | 2 | 141009.8692 | 48733.6684 | 154468.9608 | 1371.1131 | 10855.1537 | 38.5877 | 1.1085 | 628.5907 | 357107.0521
2019062213 | 6 | 131615.2254 | 48731.223 | 156135.0892 | 11519.2575 | 14255.4018 | 38.8677 | 1.6856 | 629.7288 | 362926.479
2019032219 | 3 | 160463.2395 | 48727.664 | 170524.7615 | 3761.0789 | 11603.1809 | 3862.544 | 124.9873 | 628.6212 | 399696.0773
2019122117 | 12 | 175311.5608 | 48720.1193 | 147046.766 | 1758.0341 | 9649.5871 | 3915.757 | 98.6695 | 623.2449 | 387123.7386
2019122715 | 12 | 130169.0225 | 48717.4582 | 148221.4171 | 1312.2708 | 9473.2503 | 274.103 | 6.9069 | 623.2449 | 338797.6737
2019123009 | 12 | 114469.0207 | 48716.03 | 152310.31 | 3065.4994 | 9170.6842 | 39.1576 | 0.9867 | 623.2449 | 328394.9334
2019080509 | 8 | 170371.0603 | 48713.6177 | 176283.9593 | 7713.723 | 17986.0569 | 38.9353 | 1.4933 | 631.0432 | 421739.889
2019122110 | 12 | 149999.0604 | 48711.6335 | 148534.5847 | 1329.2263 | 9482.0411 | 39.1576 | 0.9867 | 623.2449 | 358719.935
2019070113 | 7 | 200230.2731 | 48702.8414 | 167918.613 | 14618.1822 | 17482.6009 | 38.9303 | 1.686 | 630.4984 | 449623.6253
2019041507 | 4 | 113608.9849 | 48701.8021 | 190243.6171 | 1097.8578 | 12746.7736 | 38.6254 | 1.3961 | 628.779 | 367067.8361
2019052317 | 5 | 118372.3827 | 48698.7634 | 187171.0861 | 7604.0333 | 14925.3697 | 38.7179 | 1.6017 | 629.3887 | 377441.3434
2019022507 | 2 | 134946.9465 | 48695.9751 | 192395.6498 | 1090.0182 | 11953.9183 | 38.5877 | 1.1085 | 628.5907 | 389750.7948
2019123018 | 12 | 165215.8076 | 48684.3079 | 147235.0572 | 1665.0439 | 9471.141 | 3915.757 | 98.6695 | 623.2449 | 376909.029
2019030219 | 3 | 173059.0882 | 48680.6877 | 154954.0261 | 1568.7688 | 11639.4715 | 3862.544 | 124.9873 | 628.6212 | 394518.1948
2019063012 | 6 | 178429.321 | 48667.1381 | 157252.3575 | 13169.7614 | 14398.2232 | 38.8677 | 1.6856 | 629.7288 | 412587.0833
2019120712 | 12 | 146446.8627 | 48660.3759 | 155896.6882 | 1230.7547 | 11436.0967 | 39.1576 | 0.9867 | 623.2449 | 364334.1675
2019050608 | 5 | 84662.9879 | 48658.6528 | 191838.1472 | 3419.1677 | 14679.4946 | 38.7179 | 1.6017 | 629.3887 | 343928.1587
2019022621 | 2 | 165104.4765 | 48652.7801 | 181510.4028 | 640.7893 | 12266.3984 | 3858.774 | 110.8471 | 628.5907 | 412773.0588
2019062215 | 6 | 146217.1844 | 48648.0717 | 155283.1675 | 8097.6515 | 14582.7192 | 38.8677 | 1.6856 | 629.7288 | 373499.0764
2019021307 | 2 | 129248.51 | 48647.0254 | 188136.1937 | 2707.302 | 12206.1021 | 38.5877 | 1.1085 | 628.5907 | 381613.4202
2019012715 | 1 | 174226.3867 | 48646.0632 | 153780.6626 | 1495.0738 | 12145.4233 | 38.5761 | 1.0435 | 628.6311 | 390961.8602
2019061408 | 6 | 96205.4106 | 48643.0162 | 193804.4975 | 10882.5134 | 14026.7527 | 38.8677 | 1.6856 | 629.7288 | 364232.4726
2019113012 | 11 | 149253.8158 | 48619.9459 | 151686.2053 | 1244.2829 | 11400.1977 | 39.1222 | 1.0374 | 407.1532 | 362651.7606
2019112719 | 11 | 158180.7178 | 48614.8539 | 174944.1954 | 1170.5606 | 12287.7926 | 3912.221 | 103.7439 | 407.1532 | 399621.2385
2019032616 | 3 | 126134.3705 | 48614.5918 | 179874.5694 | 468.6079 | 12986.3126 | 38.6254 | 1.2499 | 628.6212 | 368746.9489
2019022310 | 2 | 137877.086 | 48613.3953 | 156699.8537 | 1349.3486 | 10780.3944 | 38.5877 | 1.1085 | 628.5907 | 355988.3649
2019021019 | 2 | 190144.4343 | 48609.471 | 152215.9883 | 1568.6321 | 11822.2171 | 3858.774 | 110.8471 | 628.5907 | 408958.9545
2019070819 | 7 | 192703.2725 | 48608.9287 | 183285.6979 | 11599.1457 | 14916.2849 | 2880.8393 | 124.7669 | 630.4984 | 454749.4344
2019031119 | 3 | 164112.4734 | 48608.297 | 177513.3191 | 270.9945 | 12336.5604 | 3862.544 | 124.9873 | 628.6212 | 407457.7969
2019101008 | 10 | 89663.441 | 48588.1076 | 197373.0104 | 5889.2535 | 13296.8834 | 39.0857 | 1.1391 | 622.7533 | 355473.6741
2019082719 | 8 | 180293.0831 | 48583.8657 | 194634.0494 | 5661.0524 | 16992.6105 | 3854.5947 | 147.8351 | 631.0432 | 450798.1342
2019040216 | 4 | 129745.0258 | 48572.8469 | 176647.701 | 1267.0899 | 13037.9757 | 38.6254 | 1.3961 | 628.779 | 369939.4399
2019021407 | 2 | 131233.5983 | 48572.5952 | 192305.7072 | 3140.241 | 12077.8987 | 38.5877 | 1.1085 | 628.5907 | 387998.3273
2019020921 | 2 | 165567.6785 | 48565.7839 | 153792.187 | 1319.1133 | 11940.5132 | 3858.774 | 110.8471 | 628.5907 | 385783.4877
2019013105 | 1 | 144526.1062 | 48555.5413 | 169519.5731 | 2389.3091 | 11710.234 | 3857.606 | 104.3474 | 628.6311 | 381291.3483
2019012407 | 1 | 129681.8712 | 48552.9732 | 190974.0547 | 1436.1522 | 12421.3662 | 192.8803 | 5.2174 | 628.6311 | 383893.1462
2019021619 | 2 | 164849.7017 | 48549.3031 | 150812.7773 | 1432.8994 | 10818.5421 | 3858.774 | 110.8471 | 628.5907 | 381061.4355
2019110518 | 11 | 147962.2965 | 48549.0122 | 179569.2408 | 1434.8818 | 11331.6633 | 3912.221 | 103.7439 | 407.1532 | 393270.2126
2019082218 | 8 | 159491.0707 | 48548.8467 | 184827.1863 | 4266.1039 | 13492.9541 | 1012.3178 | 38.8254 | 631.0432 | 412308.3482
2019021017 | 2 | 192809.8509 | 48548.5736 | 155352.999 | 2046.1608 | 11913.5718 | 2855.4927 | 82.0269 | 628.5907 | 414237.2664
2019093017 | 9 | 141082.548 | 48545.5523 | 189209.8041 | 6931.8067 | 17812.5707 | 1012.8446 | 33.7347 | 632.1002 | 405260.9612
2019070621 | 7 | 220944.0091 | 48545.2885 | 163082.1235 | 14199.8422 | 17270.1956 | 3893.026 | 168.604 | 630.4984 | 468733.5874
2019031610 | 3 | 142274.6655 | 48542.6878 | 156736.7325 | 1895.6937 | 11611.219 | 38.6254 | 1.2499 | 628.6212 | 361729.4951
2019080120 | 8 | 195286.3133 | 48539.1437 | 182467.7956 | 7042.6399 | 15223.5658 | 3893.53 | 149.3284 | 631.0432 | 453233.3599
2019100808 | 10 | 89440.9621 | 48537.2037 | 193818.8009 | 7892.9152 | 13194.9415 | 39.0857 | 1.1391 | 622.7533 | 353547.8017
2019032217 | 3 | 149540.9514 | 48536.5896 | 174051.9477 | 3728.5134 | 12048.5655 | 1004.2614 | 32.4967 | 628.6212 | 389571.9469
2019101815 | 10 | 103629.7356 | 48531.8053 | 180312.1417 | 8360.8975 | 12880.2418 | 39.0857 | 1.1391 | 622.7533 | 354377.8001
2019021012 | 2 | 165490.3931 | 48526.2522 | 153985.9502 | 2177.9267 | 11728.3527 | 38.5877 | 1.1085 | 628.5907 | 382577.1619
2019022721 | 2 | 165345.3059 | 48513.9073 | 180268.8739 | 566.4661 | 12164.9683 | 3858.774 | 110.8471 | 628.5907 | 411457.7334
2019011107 | 1 | 136163.2375 | 48510.8432 | 193155.4195 | 807.8365 | 12374.2083 | 192.8803 | 5.2174 | 628.6311 | 391838.2738
2019022821 | 2 | 162013.1778 | 48509.8983 | 177552.9116 | 547.8504 | 12035.5211 | 3858.774 | 110.8471 | 628.5907 | 405257.5712
2019112608 | 11 | 106985.8909 | 48509.4947 | 189838.6761 | 1691.8651 | 12577.0752 | 39.1222 | 1.0374 | 407.1532 | 360050.3148
2019080907 | 8 | 108816.4492 | 48508.5711 | 197726.2968 | 4724.8769 | 15873.8071 | 38.9353 | 1.4933 | 631.0432 | 376321.473
2019040307 | 4 | 108410.2465 | 48506.2474 | 189635.329 | 2262.3411 | 13196.6403 | 38.6254 | 1.3961 | 628.779 | 362679.6047
2019063015 | 6 | 193641.7619 | 48502.5866 | 157823.6969 | 12176.5473 | 14179.1016 | 38.8677 | 1.6856 | 629.7288 | 426993.9765
2019030918 | 3 | 171538.4758 | 48501.9318 | 153543.8096 | 965.659 | 11712.8681 | 3823.9186 | 123.7374 | 628.6212 | 390839.0215
2019030107 | 3 | 139190.7459 | 48498.6554 | 190005.8055 | 697.8642 | 12408.492 | 38.6254 | 1.2499 | 628.6212 | 391470.0595
2019110608 | 11 | 109444.8445 | 48490.398 | 193497.4809 | 1863.7984 | 12041.7409 | 39.1222 | 1.0374 | 407.1532 | 365785.5757
2019092318 | 9 | 167098.4266 | 48489.6822 | 185950.4459 | 9490.0843 | 15103.0614 | 3856.6005 | 128.4513 | 632.1002 | 430748.8525
2019121413 | 12 | 156775.5045 | 48484.3829 | 157230.0196 | 1520.8 | 11396.8302 | 39.1576 | 0.9867 | 623.2449 | 376070.9264
2019071021 | 7 | 221082.3153 | 48482.4813 | 187123.2198 | 12466.4574 | 17550.5194 | 3893.026 | 168.604 | 630.4984 | 491397.1216
2019030707 | 3 | 138556.9536 | 48470.5244 | 193704.3131 | 1829.0306 | 12533.4982 | 38.6254 | 1.2499 | 628.6212 | 395762.8166
2019060408 | 6 | 88347.7016 | 48470.4394 | 189224.4657 | 4363.3985 | 13401.1425 | 38.8677 | 1.6856 | 629.7288 | 344477.4298
2019032310 | 3 | 143497.2655 | 48469.4372 | 154293.6581 | 1573.6716 | 11514.9534 | 38.6254 | 1.2499 | 628.6212 | 360017.4823
2019021614 | 2 | 145687.032 | 48465.2086 | 153926.5864 | 4567.3707 | 11118.551 | 38.5877 | 1.1085 | 628.5907 | 364433.0356
2019073107 | 7 | 107917.1089 | 48464.3927 | 198101.5023 | 6098.9641 | 14759.0069 | 38.9303 | 1.686 | 630.4984 | 376012.0897
2019092418 | 9 | 150857.4316 | 48459.6401 | 184433.3558 | 9175.9627 | 15490.1634 | 3856.6005 | 128.4513 | 632.1002 | 413033.7057
2019111618 | 11 | 176570.6023 | 48457.1694 | 153509.3218 | 1280.0488 | 11885.084 | 3912.221 | 103.7439 | 407.1532 | 396125.3444
2019032311 | 3 | 144760.7776 | 48456.9378 | 153752.4357 | 1338.5526 | 11568.3295 | 38.6254 | 1.2499 | 628.6212 | 360545.5297
2019022521 | 2 | 166657.6429 | 48453.7757 | 178976.6569 | 899.026 | 12081.3136 | 3858.774 | 110.8471 | 628.5907 | 411666.627
2019080919 | 8 | 173881.0159 | 48453.4707 | 176042.522 | 4090.8201 | 14187.0599 | 3854.5947 | 147.8351 | 631.0432 | 421288.3615
2019120420 | 12 | 171162.6001 | 48452.475 | 174206.0877 | 684.8564 | 11945.4097 | 3915.757 | 98.6695 | 623.2449 | 411089.1003
2019060517 | 6 | 130049.3325 | 48449.7746 | 191735.6967 | 5853.6718 | 16316.6953 | 38.8677 | 1.6856 | 629.7288 | 393075.4531
2019121410 | 12 | 146858.5326 | 48449.0211 | 157436.9402 | 1480.7148 | 11023.532 | 39.1576 | 0.9867 | 623.2449 | 365912.1298
2019030214 | 3 | 147587.4602 | 48447.0245 | 155341.2893 | 1198.0488 | 11964.7745 | 38.6254 | 1.2499 | 628.6212 | 365207.0939
2019063011 | 6 | 175225.796 | 48445.8357 | 157017.401 | 13834.1308 | 14406.2611 | 38.8677 | 1.6856 | 629.7288 | 409599.7066
2019012011 | 1 | 172942.2311 | 48443.316 | 156898.9496 | 3700.4965 | 11868.2702 | 38.5761 | 1.0435 | 628.6311 | 394521.514
2019073120 | 7 | 192949.1691 | 48440.5772 | 185275.9462 | 7929.9019 | 15860.5716 | 3893.026 | 168.604 | 630.4984 | 455148.2945
2019101108 | 10 | 90749.9797 | 48430.7673 | 197669.5384 | 6334.1196 | 14087.5872 | 39.0857 | 1.1391 | 622.7533 | 357934.9702
2019030407 | 3 | 141432.8109 | 48423.6725 | 190935.2764 | 3013.291 | 12374.6374 | 38.6254 | 1.2499 | 628.6212 | 396848.1847
2019040416 | 4 | 126279.0853 | 48421.7427 | 177164.5813 | 626.9357 | 13134.4993 | 38.6254 | 1.3961 | 628.779 | 366295.645
2019080417 | 8 | 227589.6516 | 48418.2572 | 161361.2937 | 6216.6689 | 17102.2995 | 38.9353 | 1.4933 | 631.0432 | 461359.6426
2019102408 | 10 | 89949.5148 | 48416.5101 | 194596.2221 | 2652.7715 | 13005.6001 | 39.0857 | 1.1391 | 622.7533 | 349283.5968
2019020620 | 2 | 165463.3155 | 48416.3781 | 175212.2097 | 220.42 | 11670.2136 | 3858.774 | 110.8471 | 628.5907 | 405580.7487
2019012021 | 1 | 197598.1504 | 48410.9013 | 156738.6447 | 598.8623 | 12181.1639 | 3857.606 | 104.3474 | 628.6311 | 420118.3072
2019053108 | 5 | 89323.8387 | 48399.051 | 186564.1304 | 3197.3041 | 12149.5643 | 38.7179 | 1.6017 | 629.3887 | 340303.597
2019012014 | 1 | 180240.5328 | 48398.4003 | 155969.528 | 3679.1425 | 12044.2267 | 38.5761 | 1.0435 | 628.6311 | 401000.0809
2019011215 | 1 | 161382.192 | 48397.6824 | 156411.5594 | 1440.4048 | 11519.8928 | 38.5761 | 1.0435 | 628.6311 | 379819.9821
2019031117 | 3 | 149035.5547 | 48393.6464 | 179824.3322 | 227.8067 | 12769.8587 | 1004.2614 | 32.4967 | 628.6212 | 391916.5781
2019121121 | 12 | 178300.103 | 48388.5558 | 177289.7823 | 790.4747 | 11839.0014 | 3915.757 | 98.6695 | 623.2449 | 421245.5886
2019080220 | 8 | 191934.0058 | 48386.9165 | 173271.3291 | 5092.8187 | 14606.6826 | 3893.53 | 149.3284 | 631.0432 | 437965.6545
2019012013 | 1 | 178809.6769 | 48382.7234 | 156728.5007 | 3686.6316 | 12031.3097 | 38.5761 | 1.0435 | 628.6311 | 400307.093
2019062212 | 6 | 130068.5812 | 48376.6311 | 156044.5709 | 7486.4793 | 14044.1028 | 38.8677 | 1.6856 | 629.7288 | 356690.6474
2019111819 | 11 | 160430.2972 | 48376.6071 | 179242.0609 | 2139.5711 | 12549.1581 | 3912.221 | 103.7439 | 407.1532 | 407160.8125
2019031611 | 3 | 145397.6672 | 48374.0913 | 156870.7992 | 1875.0113 | 11556.5074 | 38.6254 | 1.2499 | 628.6212 | 364742.5729
2019082120 | 8 | 204906.8849 | 48345.5041 | 191446.9635 | 5993.1446 | 15750.405 | 3893.53 | 149.3284 | 631.0432 | 471116.8037
2019103016 | 10 | 139048.194 | 48344.8568 | 184764.7599 | 2614.5136 | 13065.1308 | 273.6 | 7.9736 | 622.7533 | 388741.782
2019030216 | 3 | 163465.7994 | 48336.3288 | 155455.4627 | 1159.8057 | 11920.8087 | 38.6254 | 1.2499 | 628.6212 | 381006.7018
2019021617 | 2 | 163419.9997 | 48335.231 | 153448.3065 | 4389.7787 | 11032.7178 | 2855.4927 | 82.0269 | 628.5907 | 384192.144
2019080207 | 8 | 108057.2142 | 48332.578 | 196234.4861 | 7058.3158 | 15431.8349 | 38.9353 | 1.4933 | 631.0432 | 375785.9009
2019030919 | 3 | 170171.7934 | 48331.1943 | 151996.0969 | 879.93 | 11595.3004 | 3862.544 | 124.9873 | 628.6212 | 387590.4675
2019012307 | 1 | 130418.1822 | 48325.935 | 187350.1559 | 2129.3963 | 12380.1221 | 192.8803 | 5.2174 | 628.6311 | 381430.5203
2019030215 | 3 | 152398.4246 | 48323.9181 | 154602.9431 | 1177.6062 | 11972.5333 | 38.6254 | 1.2499 | 628.6212 | 369143.9218
2019092218 | 9 | 245106.8641 | 48314.784 | 161023.8836 | 12313.1585 | 16716.5596 | 3856.6005 | 128.4513 | 632.1002 | 488092.4018
2019070220 | 7 | 206348.0463 | 48292.0263 | 185160.1409 | 13707.844 | 15990.1216 | 3893.026 | 168.604 | 630.4984 | 474190.3075
2019120320 | 12 | 172507.3271 | 48289.0583 | 175619.9869 | 668.9988 | 12053.2881 | 3915.757 | 98.6695 | 623.2449 | 413776.3306
2019110808 | 11 | 112311.6864 | 48288.2943 | 189298.9937 | 1266.2791 | 11971.8377 | 39.1222 | 1.0374 | 407.1532 | 363584.4041
2019022220 | 2 | 148825.3564 | 48284.9083 | 171147.4065 | 841.5706 | 11293.4363 | 3858.774 | 110.8471 | 628.5907 | 384990.89
2019051708 | 5 | 87855.4492 | 48283.8291 | 187425.9203 | 5927.9049 | 13024.5891 | 38.7179 | 1.6017 | 629.3887 | 343187.4009
2019011318 | 1 | 203487.9794 | 48282.036 | 153646.4393 | 1425.9314 | 11878.2384 | 3857.606 | 104.3474 | 628.6311 | 423311.2091
2019052515 | 5 | 140198.0911 | 48280.8542 | 165877.7473 | 9914.0674 | 15757.5066 | 38.7179 | 1.6017 | 629.3887 | 380697.9751
2019062919 | 6 | 215007.8748 | 48280.3694 | 161326.882 | 13526.2096 | 15610.5579 | 2876.2105 | 124.738 | 629.7288 | 457382.571
2019082414 | 8 | 134407.2508 | 48273.6587 | 159783.1608 | 5766.7215 | 13432.2426 | 38.9353 | 1.4933 | 631.0432 | 362334.5062
2019070117 | 7 | 241255.3685 | 48269.9246 | 159959.2162 | 14376.3749 | 16492.6208 | 38.9303 | 1.686 | 630.4984 | 481024.6197
2019121620 | 12 | 175443.4523 | 48267.6357 | 174164.3242 | 2148.715 | 11685.9112 | 3915.757 | 98.6695 | 623.2449 | 416347.7098
2019081620 | 8 | 191215.7034 | 48263.8821 | 179467.9557 | 5784.2693 | 15912.0474 | 3893.53 | 149.3284 | 631.0432 | 445317.7596
2019011507 | 1 | 131000.0005 | 48262.8218 | 192700.1901 | 1545.1726 | 12354.9053 | 192.8803 | 5.2174 | 628.6311 | 386689.8191
2019012015 | 1 | 184109.8404 | 48250.6227 | 155947.8327 | 3672.2009 | 12086.8046 | 38.5761 | 1.0435 | 628.6311 | 404735.5521
2019071520 | 7 | 211146.2991 | 48245.4766 | 185340.7832 | 5392.7218 | 15036.3135 | 3893.026 | 168.604 | 630.4984 | 469853.7226
2019081220 | 8 | 210633.7287 | 48242.0957 | 191435.2333 | 6335.1884 | 17465.973 | 3893.53 | 149.3284 | 631.0432 | 478786.1208
2019122112 | 12 | 150288.9325 | 48238.0287 | 145247.4898 | 1775.9184 | 9382.9724 | 39.1576 | 0.9867 | 623.2449 | 355596.7309
2019021011 | 2 | 160731.7976 | 48237.874 | 153188.3387 | 2236.4434 | 11587.2852 | 38.5877 | 1.1085 | 628.5907 | 376650.0259
2019031218 | 3 | 146809.5625 | 48233.6146 | 176820.2657 | 570.6036 | 12554.5103 | 3823.9186 | 123.7374 | 628.6212 | 389564.8338
2019031318 | 3 | 147930.7534 | 48230.8277 | 176206.6505 | 562.8452 | 12309.5452 | 3823.9186 | 123.7374 | 628.6212 | 389816.8992
2019080107 | 8 | 105936.589 | 48230.0471 | 195349.7057 | 8027.9084 | 14719.9926 | 38.9353 | 1.4933 | 631.0432 | 372935.7146
2019082807 | 8 | 107581.8682 | 48226.3236 | 203948.3194 | 5515.4494 | 15870.2325 | 38.9353 | 1.4933 | 631.0432 | 381813.6649
2019102108 | 10 | 90602.6584 | 48223.6091 | 194818.7011 | 3279.0774 | 12951.0688 | 39.0857 | 1.1391 | 622.7533 | 350538.0931
2019110819 | 11 | 150850.0895 | 48215.6596 | 169448.5982 | 1337.3927 | 11081.8409 | 3912.221 | 103.7439 | 407.1532 | 385356.6989
2019100816 | 10 | 119053.5097 | 48214.6651 | 191708.9923 | 3761.4068 | 15709.9782 | 273.6 | 7.9736 | 622.7533 | 379352.879
2019011219 | 1 | 179499.1538 | 48213.5257 | 153710.9352 | 1286.2546 | 11377.6042 | 3857.606 | 104.3474 | 628.6311 | 398678.0581
2019092708 | 9 | 92220.0749 | 48210.7106 | 183393.0924 | 3973.146 | 14105.8251 | 38.9556 | 1.2975 | 632.1002 | 342575.2022
2019122412 | 12 | 143902.3619 | 48208.0285 | 145617.4476 | 1285.8965 | 9299.635 | 39.1576 | 0.9867 | 623.2449 | 348976.7586
2019030217 | 3 | 173220.5059 | 48206.7198 | 156061.6509 | 1234.2792 | 11925.8844 | 1004.2614 | 32.4967 | 628.6212 | 392314.4195
2019120710 | 12 | 142944.7294 | 48196.7029 | 157479.6825 | 1296.0282 | 11103.2582 | 39.1576 | 0.9867 | 623.2449 | 361683.7903
2019031219 | 3 | 157511.23 | 48181.3779 | 175149.2654 | 574.7575 | 12420.086 | 3862.544 | 124.9873 | 628.6212 | 398452.8693
2019052512 | 5 | 124085.0369 | 48172.9312 | 164029.0675 | 9443.5736 | 15525.9648 | 38.7179 | 1.6017 | 629.3887 | 361926.2824
2019083018 | 8 | 155645.7179 | 48168.8112 | 175239.0028 | 4058.872 | 13363.9667 | 1012.3178 | 38.8254 | 631.0432 | 398158.5569
2019111613 | 11 | 142880.638 | 48168.6603 | 152760.4848 | 1428.4378 | 11685.2168 | 39.1222 | 1.0374 | 407.1532 | 357370.7506
2019013101 | 1 | 145622.4331 | 48166.5752 | 165494.3189 | 652.9787 | 11518.2291 | 3857.606 | 104.3474 | 628.6311 | 376045.1195
2019122710 | 12 | 116741.4318 | 48165.8858 | 147257.2414 | 2763.4044 | 9302.454 | 39.1576 | 0.9867 | 623.2449 | 324893.8066
2019081809 | 8 | 185607.2087 | 48162.5561 | 173450.8287 | 6398.8563 | 16687.8016 | 38.9353 | 1.4933 | 631.0432 | 430978.7232
2019072507 | 7 | 103613.1981 | 48161.6369 | 200015.2916 | 5137.907 | 15713.6093 | 38.9303 | 1.686 | 630.4984 | 373312.7577
2019091919 | 9 | 164147.7987 | 48158.1806 | 180129.778 | 10138.7018 | 15206.2568 | 3895.556 | 129.7488 | 632.1002 | 422438.1209
2019030914 | 3 | 140984.6219 | 48140.8636 | 153416.2455 | 911.3253 | 12060.0831 | 38.6254 | 1.2499 | 628.6212 | 356181.636
2019032816 | 3 | 121131.4935 | 48138.5807 | 180046.5335 | 1574.5571 | 12811.0942 | 38.6254 | 1.2499 | 628.6212 | 364370.7555
2019012720 | 1 | 198300.4569 | 48138.2694 | 154629.5516 | 801.1124 | 12233.6629 | 3857.606 | 104.3474 | 628.6311 | 418693.6377
2019032907 | 3 | 109340.6644 | 48129.8921 | 189849.7356 | 2372.0902 | 13230.3985 | 38.6254 | 1.2499 | 628.6212 | 363591.2773
2019121707 | 12 | 126375.5657 | 48126.331 | 185954.2559 | 3182.0832 | 11925.6816 | 195.7878 | 4.9335 | 623.2449 | 376387.8836
2019062419 | 6 | 189780.4172 | 48122.3264 | 193333.4071 | 8891.321 | 16926.5123 | 2876.2105 | 124.738 | 629.7288 | 460684.6613
2019081507 | 8 | 104389.8919 | 48114.7089 | 199220.6099 | 6063.0409 | 14968.2299 | 38.9353 | 1.4933 | 631.0432 | 373427.9534
2019051015 | 5 | 106087.2359 | 48106.5637 | 171469.2491 | 1647.7464 | 11833.5082 | 38.7179 | 1.6017 | 629.3887 | 339814.0117
2019113018 | 11 | 177115.3808 | 48102.3128 | 152927.3113 | 1204.8003 | 11539.2297 | 3912.221 | 103.7439 | 407.1532 | 395312.1531
2019021615 | 2 | 146718.0909 | 48099.346 | 151254.1829 | 4284.5019 | 11019.7014 | 38.5877 | 1.1085 | 628.5907 | 362044.11
2019031507 | 3 | 106810.7032 | 48097.9587 | 186215.0998 | 1263.9908 | 12762.2185 | 38.6254 | 1.2499 | 628.6212 | 355818.4675
2019081720 | 8 | 210916.8942 | 48091.1798 | 158663.1063 | 5265.607 | 15725.9483 | 3893.53 | 149.3284 | 631.0432 | 443336.6373
2019010819 | 1 | 158928.4223 | 48087.8774 | 175760.6527 | 602.3014 | 12164.3061 | 3857.606 | 104.3474 | 628.6311 | 400134.1444
2019040316 | 4 | 124256.051 | 48083.7097 | 177489.645 | 1189.2285 | 13116.7115 | 38.6254 | 1.3961 | 628.779 | 364804.1462
2019070907 | 7 | 102307.5304 | 48079.2962 | 198218.4902 | 11108.5429 | 15357.7841 | 38.9303 | 1.686 | 630.4984 | 375742.7585
2019070522 | 7 | 214004.2296 | 48077.2907 | 170411.3386 | 11285.2672 | 16898.2638 | 3893.026 | 168.604 | 630.4984 | 465368.5183
2019032716 | 3 | 124633.2826 | 48076.0094 | 180659.3942 | 3825.2699 | 13067.0419 | 38.6254 | 1.2499 | 628.6212 | 370929.4946
2019032118 | 3 | 148626.3922 | 48068.6306 | 176984.1102 | 5822.2129 | 12209.2421 | 3823.9186 | 123.7374 | 628.6212 | 396286.8654
2019100415 | 10 | 104095.8995 | 48060.9097 | 182043.7322 | 4082.7652 | 13053.1274 | 39.0857 | 1.1391 | 622.7533 | 351999.4122
2019070718 | 7 | 240661.7354 | 48054.7501 | 162288.9474 | 11208.4019 | 14944.8603 | 38.9303 | 1.686 | 630.4984 | 477829.8098
2019052513 | 5 | 127789.8831 | 48051.0955 | 164885.2938 | 8741.039 | 15991.4437 | 38.7179 | 1.6017 | 629.3887 | 366128.4635
2019121416 | 12 | 166829.9053 | 48042.8675 | 153318.337 | 1599.373 | 11479.3178 | 3641.654 | 91.7627 | 623.2449 | 385626.4622
2019092717 | 9 | 129776.1343 | 48022.3564 | 176706.8771 | 5089.3748 | 15599.0545 | 1012.8446 | 33.7347 | 632.1002 | 376872.4765
2019031518 | 3 | 148464.0474 | 48010.3976 | 171760.0886 | 1129.4988 | 11906.5663 | 3823.9186 | 123.7374 | 628.6212 | 385846.8757
2019111919 | 11 | 154089.4609 | 48004.1787 | 177029.9588 | 2631.2946 | 12331.3544 | 3912.221 | 103.7439 | 407.1532 | 398509.3654
2019121921 | 12 | 174866.2139 | 48001.1868 | 170966.3557 | 606.9623 | 11153.9433 | 3915.757 | 98.6695 | 623.2449 | 410232.3335
2019113010 | 11 | 143239.6818 | 47998.9072 | 152470.5221 | 1285.3538 | 11035.5369 | 39.1222 | 1.0374 | 407.1532 | 356477.3147
2019071922 | 7 | 209557.0161 | 47998.2908 | 179327.6253 | 8366.6801 | 17594.5874 | 3893.026 | 168.604 | 630.4984 | 467536.3281
2019021616 | 2 | 153008.9056 | 47995.4169 | 152109.9484 | 4413.9476 | 10991.2309 | 38.5877 | 1.1085 | 628.5907 | 369187.7364
2019021121 | 2 | 163683.5654 | 47992.0844 | 178807.5579 | 2000.3707 | 12093.4367 | 3858.774 | 110.8471 | 628.5907 | 409175.2269
2019120713 | 12 | 145699.0813 | 47989.2784 | 155104.1333 | 1224.6 | 11485.7902 | 39.1576 | 0.9867 | 623.2449 | 362166.2723
2019080320 | 8 | 200053.8758 | 47988.7792 | 153599.1067 | 5520.6575 | 15526.8192 | 3893.53 | 149.3284 | 631.0432 | 427363.1401
2019082413 | 8 | 130468.4112 | 47988.2144 | 162179.5812 | 5173.1822 | 13578.6274 | 38.9353 | 1.4933 | 631.0432 | 360059.4881
2019011007 | 1 | 133227.0521 | 47986.7236 | 192802.8639 | 1382.5212 | 12440.5774 | 192.8803 | 5.2174 | 628.6311 | 388666.467
2019100216 | 10 | 134186.3345 | 47983.4195 | 191182.4377 | 4905.5343 | 15745.075 | 273.6 | 7.9736 | 622.7533 | 394907.1279
2019122308 | 12 | 118144.9781 | 47968.2282 | 165246.7668 | 851.8274 | 9349.0094 | 39.1576 | 0.9867 | 623.2449 | 342224.1991
2019120718 | 12 | 176331.7244 | 47962.786 | 151446.6974 | 1311.5199 | 11531.5893 | 3915.757 | 98.6695 | 623.2449 | 393221.9884
2019042215 | 4 | 106434.6045 | 47954.8908 | 173078.9436 | 1968.8485 | 15826.3198 | 38.6254 | 1.3961 | 628.779 | 345932.4079
2019083114 | 8 | 137899.8107 | 47941.4721 | 158789.3363 | 5680.7073 | 13397.6559 | 38.9353 | 1.4933 | 631.0432 | 364380.4542
2019112820 | 11 | 164336.6498 | 47939.1068 | 172468.9279 | 721.1143 | 12078.9525 | 3912.221 | 103.7439 | 407.1532 | 401967.8693
2019082819 | 8 | 172174.5226 | 47932.4888 | 185400.7307 | 4051.1743 | 13555.0818 | 3854.5947 | 147.8351 | 631.0432 | 427747.4713
2019021921 | 2 | 159134.2706 | 47932.061 | 176569.7637 | 602.2358 | 11662.3268 | 3858.774 | 110.8471 | 628.5907 | 400498.8697
2019021321 | 2 | 162577.0879 | 47930.229 | 178551.6661 | 2130.564 | 12024.3247 | 3858.774 | 110.8471 | 628.5907 | 407812.0835
2019060816 | 6 | 163442.1687 | 47925.3747 | 159185.4251 | 7927.4885 | 14553.9201 | 38.8677 | 1.6856 | 629.7288 | 393704.6593
2019011607 | 1 | 130649.7937 | 47924.783 | 188592.4621 | 1704.129 | 12268.304 | 192.8803 | 5.2174 | 628.6311 | 381966.2007
2019061416 | 6 | 115119.2986 | 47918.8843 | 181165.626 | 13483.3281 | 14811.4502 | 38.8677 | 1.6856 | 629.7288 | 373168.8693
2019083113 | 8 | 134801.5754 | 47909.721 | 160829.4402 | 5052.6828 | 13449.6406 | 38.9353 | 1.4933 | 631.0432 | 362714.5318
2019091414 | 9 | 147792.6074 | 47901.4291 | 156657.3119 | 6240.9845 | 14571.8581 | 38.9556 | 1.2975 | 632.1002 | 373836.5443
2019100408 | 10 | 91546.5164 | 47898.3839 | 194305.2432 | 4560.3882 | 13221.6532 | 39.0857 | 1.1391 | 622.7533 | 352195.163
2019091413 | 9 | 144390.6101 | 47897.4972 | 157056.4918 | 6296.5611 | 14504.1508 | 38.9556 | 1.2975 | 632.1002 | 370817.6643
2019100207 | 10 | 106167.0303 | 47894.2688 | 212137.3277 | 7766.8118 | 17738.4063 | 39.0857 | 1.1391 | 622.7533 | 392366.823
2019022318 | 2 | 161215.4027 | 47889.2073 | 151359.6954 | 1567.3058 | 10936.605 | 3858.774 | 110.8471 | 628.5907 | 377566.4281
2019082415 | 8 | 140222.8795 | 47882.6037 | 158147.6862 | 5534.7678 | 13410.5491 | 38.9353 | 1.4933 | 631.0432 | 365869.958
2019062314 | 6 | 161239.7886 | 47876.5341 | 156550.3367 | 9163.8566 | 14624.4449 | 38.8677 | 1.6856 | 629.7288 | 390125.2431
2019011317 | 1 | 200907.8752 | 47855.6892 | 153891.5534 | 1480.5104 | 11827.3175 | 3857.606 | 104.3474 | 628.6311 | 420553.5303
2019100107 | 10 | 101498.244 | 47849.7509 | 218233.1198 | 7629.1021 | 19119.5034 | 39.0857 | 1.1391 | 622.7533 | 394992.6984
2019041607 | 4 | 107867.1741 | 47849.3371 | 189334.4044 | 1218.9519 | 12685.3056 | 38.6254 | 1.3961 | 628.779 | 359623.9737
2019062315 | 6 | 172360.381 | 47835.0392 | 157152.9939 | 8238.1007 | 14639.881 | 38.8677 | 1.6856 | 629.7288 | 400896.678
2019111520 | 11 | 157536.3815 | 47826.3079 | 168671.6292 | 1940.56 | 11911.5569 | 3912.221 | 103.7439 | 407.1532 | 392309.5536
2019062211 | 6 | 128689.0683 | 47814.3028 | 154852.7494 | 8636.0118 | 13914.5661 | 38.8677 | 1.6856 | 629.7288 | 354576.9805
2019032516 | 3 | 130625.5884 | 47804.2995 | 178315.0234 | 1250.6555 | 13010.7949 | 38.6254 | 1.2499 | 628.6212 | 371674.8582
2019050216 | 5 | 107441.4982 | 47789.2062 | 181502.9104 | 3482.7625 | 14143.299 | 38.7179 | 1.6017 | 629.3887 | 355029.3846
2019032117 | 3 | 142064.6847 | 47782.4453 | 178606.7223 | 6100.1843 | 12506.167 | 1004.2614 | 32.4967 | 628.6212 | 388725.583
2019082412 | 8 | 128762.9775 | 47781.347 | 162717.0546 | 5382.4378 | 13397.7006 | 38.9353 | 1.4933 | 631.0432 | 358712.9893
2019021620 | 2 | 159439.6337 | 47779.4276 | 148720.1249 | 1292.257 | 10782.5446 | 3858.774 | 110.8471 | 628.5907 | 372612.1996
2019021718 | 2 | 175531.7008 | 47769.9225 | 150803.7799 | 1657.6839 | 10883.7017 | 3858.774 | 110.8471 | 628.5907 | 391245.0006
2019091412 | 9 | 142263.6871 | 47764.1792 | 158194.5124 | 6086.272 | 14294.0963 | 38.9556 | 1.2975 | 632.1002 | 369275.1003
2019113013 | 11 | 147586.2199 | 47758.9892 | 151212.791 | 1302.2897 | 11387.6053 | 39.1222 | 1.0374 | 407.1532 | 359695.2079
2019122118 | 12 | 176378.5175 | 47757.0561 | 145823.634 | 1836.8004 | 9578.503 | 3915.757 | 98.6695 | 623.2449 | 386012.1825
2019120620 | 12 | 162498.2582 | 47756.7106 | 168220.1355 | 712.9798 | 11580.1797 | 3915.757 | 98.6695 | 623.2449 | 395405.9352
2019031609 | 3 | 138784.6665 | 47749.1898 | 156876.0338 | 1899.6969 | 11446.7249 | 38.6254 | 1.2499 | 628.6212 | 357424.8083
2019122718 | 12 | 157638.8107 | 47748.2318 | 143415.0643 | 1237.1506 | 9530.9332 | 3915.757 | 98.6695 | 623.2449 | 364207.8619
2019100119 | 10 | 175707.862 | 47743.5644 | 196271.9961 | 5855.4842 | 18231.4451 | 3908.572 | 113.9085 | 622.7533 | 448455.5856
2019123114 | 12 | 146130.5613 | 47738.3348 | 147254.337 | 1902.5652 | 9461.7234 | 39.1576 | 0.9867 | 623.2449 | 353150.9109
2019121320 | 12 | 162643.6255 | 47738.0049 | 166600.0285 | 610.8834 | 11635.6693 | 3915.757 | 98.6695 | 623.2449 | 393865.8829
2019121418 | 12 | 176871.2647 | 47731.8781 | 151339.5319 | 1332.6151 | 11480.4907 | 3915.757 | 98.6695 | 623.2449 | 393393.452
2019013102 | 1 | 141121.63 | 47729.535 | 162699.0147 | 560.4154 | 11339.196 | 3857.606 | 104.3474 | 628.6311 | 368040.3757
2019031612 | 3 | 145134.5545 | 47728.5802 | 155138.8211 | 1894.562 | 11594.0669 | 38.6254 | 1.2499 | 628.6212 | 362159.0812
2019083115 | 8 | 145607.0993 | 47714.6454 | 156479.5602 | 5964.9659 | 13485.8311 | 38.9353 | 1.4933 | 631.0432 | 369923.5738
2019070321 | 7 | 224771.6412 | 47710.6683 | 177834.9362 | 12347.9963 | 14483.0462 | 3893.026 | 168.604 | 630.4984 | 481840.4166
2019012712 | 1 | 168530.4477 | 47708.8519 | 156767.4663 | 1507.0792 | 12090.0531 | 38.5761 | 1.0435 | 628.6311 | 387272.1489
2019021013 | 2 | 163256.5666 | 47703.4989 | 152772.3914 | 2253.5896 | 11693.4488 | 38.5877 | 1.1085 | 628.5907 | 378347.7822
2019011909 | 1 | 150416.8893 | 47691.7292 | 164065.8788 | 1126.8681 | 11499.7634 | 38.5761 | 1.0435 | 628.6311 | 375469.3795
2019031217 | 3 | 135092.318 | 47688.9169 | 176690.942 | 590.5622 | 12745.8639 | 1004.2614 | 32.4967 | 628.6212 | 374473.9825
2019061117 | 6 | 131155.8849 | 47674.1102 | 185170.7731 | 7904.5899 | 14182.9032 | 38.8677 | 1.6856 | 629.7288 | 386758.5434
2019093018 | 9 | 149771.1123 | 47672.7547 | 185526.519 | 5800.2104 | 17035.4987 | 3856.6005 | 128.4513 | 632.1002 | 410423.247
2019013104 | 1 | 139847.0529 | 47671.5962 | 164206.5456 | 600.1664 | 11343.625 | 3857.606 | 104.3474 | 628.6311 | 368259.5706
2019022313 | 2 | 136617.5184 | 47669.8569 | 152831.5902 | 1343.7503 | 10890.9804 | 38.5877 | 1.1085 | 628.5907 | 350021.9831
2019032309 | 3 | 139067.0904 | 47663.1424 | 153961.8585 | 2893.9579 | 11300.3823 | 38.6254 | 1.2499 | 628.6212 | 355554.9281
2019020123 | 2 | 149177.0341 | 47663.0911 | 158278.7093 | 145.547 | 11669.7297 | 3858.774 | 110.8471 | 628.5907 | 371532.3229
2019020607 | 2 | 121070.3966 | 47663.006 | 186214.9331 | 1054.3832 | 12376.7386 | 38.5877 | 1.1085 | 628.5907 | 369047.7443
2019110619 | 11 | 153771.4059 | 47662.0658 | 175029.0506 | 836.4874 | 11217.8527 | 3912.221 | 103.7439 | 407.1532 | 392939.9806
2019122021 | 12 | 170835.0515 | 47650.2765 | 160544.5575 | 1336.3853 | 10360.0978 | 3915.757 | 98.6695 | 623.2449 | 395364.04
2019080620 | 8 | 197967.5929 | 47644.9603 | 183979.5476 | 6125.9889 | 17049.4588 | 3893.53 | 149.3284 | 631.0432 | 457441.4502
2019011807 | 1 | 126859.6824 | 47643.3668 | 190494.9754 | 2065.451 | 12230.9705 | 192.8803 | 5.2174 | 628.6311 | 380121.1749
2019082207 | 8 | 104674.7159 | 47642.9181 | 199333.3033 | 4891.5476 | 14608.4062 | 38.9353 | 1.4933 | 631.0432 | 371822.363
2019021016 | 2 | 178540.8534 | 47637.8814 | 153477.3501 | 2269.2782 | 11903.5115 | 38.5877 | 1.1085 | 628.5907 | 394497.1616
2019060618 | 6 | 137208.5775 | 47631.3983 | 185028.1022 | 4303.2967 | 14898.713 | 38.8677 | 1.6856 | 629.7288 | 389740.3699
2019030220 | 3 | 166920.2676 | 47629.4539 | 151555.4981 | 2466.3753 | 11385.4739 | 3862.544 | 124.9873 | 628.6212 | 384573.2214
2019061316 | 6 | 124845.1166 | 47628.0999 | 182914.0345 | 11246.7076 | 13463.1249 | 38.8677 | 1.6856 | 629.7288 | 380767.3656
2019091411 | 9 | 140469.4167 | 47627.4097 | 157670.858 | 5886.3996 | 14048.2593 | 38.9556 | 1.2975 | 632.1002 | 366374.6965
2019020822 | 2 | 155925.3919 | 47622.0813 | 166996.3066 | 760.2499 | 12130.6456 | 3858.774 | 110.8471 | 628.5907 | 388032.8872
2019013103 | 1 | 139224.8077 | 47621.197 | 163378.6025 | 577.0551 | 11312.9015 | 3857.606 | 104.3474 | 628.6311 | 366705.1483
2019031417 | 3 | 140019.6241 | 47602.3104 | 175072.8617 | 1752.0071 | 12480.6905 | 1004.2614 | 32.4967 | 628.6212 | 378592.8731
2019062017 | 6 | 142452.911 | 47598.001 | 184002.7539 | 5226.1133 | 15665.1865 | 38.8677 | 1.6856 | 629.7288 | 395615.2479
2019050916 | 5 | 116496.7803 | 47595.4962 | 186070.6987 | 7490.3602 | 16069.6061 | 38.7179 | 1.6017 | 629.3887 | 374392.6499
2019020100 | 2 | 141643.6376 | 47592.2032 | 165677.3728 | 582.9098 | 11740.4729 | 3858.774 | 110.8471 | 628.5907 | 371834.808
2019012221 | 1 | 170717.049 | 47579.7208 | 179353.2705 | 752.5546 | 12171.2409 | 3857.606 | 104.3474 | 628.6311 | 415164.4204
2019012713 | 1 | 170172.228 | 47575.5227 | 156157.8111 | 1485.3876 | 11825.4945 | 38.5761 | 1.0435 | 628.6311 | 387884.6946
2019032018 | 3 | 147823.0553 | 47570.1565 | 175668.8659 | 4241.138 | 12452.5751 | 3823.9186 | 123.7374 | 628.6212 | 392332.0681
2019120919 | 12 | 161271.1033 | 47568.5678 | 175609.7478 | 1914.8935 | 11840.9657 | 3915.757 | 98.6695 | 623.2449 | 402842.9495
2019100708 | 10 | 90466.744 | 47568.385 | 193483.6884 | 2864.5988 | 13485.9531 | 39.0857 | 1.1391 | 622.7533 | 348532.3475
2019121414 | 12 | 155083.3362 | 47567.3282 | 156110.3902 | 1419.5066 | 11429.6998 | 39.1576 | 0.9867 | 623.2449 | 372273.6501
2019012621 | 1 | 170166.6575 | 47565.6107 | 152706.2391 | 1397.4927 | 11110.9459 | 3857.606 | 104.3474 | 628.6311 | 387537.5304
2019031317 | 3 | 140670.2613 | 47563.7448 | 176671.0929 | 561.0325 | 12553.9193 | 1004.2614 | 32.4967 | 628.6212 | 379685.4302
2019011921 | 1 | 174460.1841 | 47558.4698 | 152476.3522 | 1185.6437 | 11778.1635 | 3857.606 | 104.3474 | 628.6311 | 392049.398
2019012714 | 1 | 170354.8219 | 47548.9689 | 154698.0853 | 1438.8844 | 11774.7128 | 38.5761 | 1.0435 | 628.6311 | 386483.7239
2019031206 | 3 | 118945.0634 | 47545.0493 | 187493.1335 | 811.8649 | 12489.0661 | 38.6254 | 1.2499 | 628.6212 | 367952.6737
2019091207 | 9 | 108596.0795 | 47544.8564 | 194719.5394 | 11818.3271 | 16059.6913 | 38.9556 | 1.2975 | 632.1002 | 379410.8471
2019121517 | 12 | 198811.5487 | 47531.6794 | 150952.0459 | 797.1309 | 11715.9293 | 3915.757 | 98.6695 | 623.2449 | 414446.0057
2019010517 | 1 | 176781.2366 | 47528.0784 | 150375.0252 | 730.8722 | 10754.986 | 3857.606 | 104.3474 | 628.6311 | 390760.783
2019093008 | 9 | 90282.286 | 47521.7686 | 185824.5754 | 3361.723 | 14169.2854 | 38.9556 | 1.2975 | 632.1002 | 341831.9916
2019031517 | 3 | 143602.2037 | 47521.7337 | 173460.6671 | 1359.3556 | 12064.671 | 1004.2614 | 32.4967 | 628.6212 | 379674.0104
2019120307 | 12 | 127513.2284 | 47521.5133 | 187458.9198 | 1573.6296 | 12136.9497 | 195.7878 | 4.9335 | 623.2449 | 377028.207
2019021521 | 2 | 154121.1118 | 47512.5122 | 168685.4118 | 795.4705 | 11158.6735 | 3858.774 | 110.8471 | 628.5907 | 386871.3916
2019080820 | 8 | 190906.7385 | 47510.2324 | 182695.5835 | 7163.7164 | 15570.6936 | 3893.53 | 149.3284 | 631.0432 | 448520.866
2019081607 | 8 | 102953.176 | 47508.0978 | 196234.0205 | 5275.0985 | 15025.7108 | 38.9353 | 1.4933 | 631.0432 | 367667.5754
2019072118 | 7 | 239979.0024 | 47505.5141 | 165532.7168 | 7133.8929 | 14957.299 | 38.9303 | 1.686 | 630.4984 | 475779.54
2019080518 | 8 | 229113.5936 | 47504.123 | 171644.435 | 6567.9298 | 17582.7594 | 1012.3178 | 38.8254 | 631.0432 | 474095.0271
2019121307 | 12 | 126836.4208 | 47503.6726 | 180647.2088 | 919.6399 | 11830.0667 | 195.7878 | 4.9335 | 623.2449 | 368560.9751
2019062117 | 6 | 133922.6988 | 47491.6966 | 174973.6608 | 4774.6586 | 13692.2453 | 38.8677 | 1.6856 | 629.7288 | 375525.2423
2019072407 | 7 | 100081.5593 | 47490.0392 | 198790.7326 | 5238.8396 | 15512.7199 | 38.9303 | 1.686 | 630.4984 | 367785.0053
2019071706 | 7 | 131655.6726 | 47487.458 | 213522.2881 | 9453.9097 | 19503.9365 | 38.9303 | 1.686 | 630.4984 | 422294.3796
2019010320 | 1 | 168595.8488 | 47472.9586 | 171654.2181 | 175.4082 | 10804.0633 | 3857.606 | 104.3474 | 628.6311 | 403293.0815
2019113016 | 11 | 160916.7759 | 47472.3782 | 151457.87 | 1228.744 | 11469.9538 | 2895.0435 | 76.7705 | 407.1532 | 375924.6892
2019072110 | 7 | 173320.5598 | 47466.4268 | 165685.5845 | 7576.1389 | 14975.9851 | 38.9303 | 1.686 | 630.4984 | 409695.8098
2019071417 | 7 | 234990.2429 | 47460.6484 | 159123.0224 | 5745.8198 | 14519.6566 | 38.9303 | 1.686 | 630.4984 | 462510.5048
2019060308 | 6 | 89472.6183 | 47456.2462 | 183723.2154 | 3129.3158 | 12137.4326 | 38.8677 | 1.6856 | 629.7288 | 336589.1105
2019031519 | 3 | 152632.8028 | 47454.873 | 168708.8379 | 1009.0644 | 11770.1447 | 3862.544 | 124.9873 | 628.6212 | 386191.8752
2019012821 | 1 | 175070.2341 | 47448.5801 | 177279.5845 | 733.335 | 12017.7306 | 3857.606 | 104.3474 | 628.6311 | 417140.0489
2019111614 | 11 | 142002.0408 | 47448.2164 | 151471.2367 | 1425.5716 | 11734.5461 | 39.1222 | 1.0374 | 407.1532 | 354528.9245
2019062313 | 6 | 153113.1603 | 47439.5716 | 155549.2211 | 8986.7295 | 14595.8528 | 38.8677 | 1.6856 | 629.7288 | 380354.8173
2019030915 | 3 | 142985.5311 | 47435.8021 | 150528.5685 | 917.9987 | 11846.6385 | 38.6254 | 1.2499 | 628.6212 | 354383.0355
2019103107 | 10 | 103491.7235 | 47429.235 | 190065.9488 | 3688.0285 | 12745.1693 | 39.0857 | 1.1391 | 622.7533 | 358083.0832
2019120220 | 12 | 170662.2955 | 47428.445 | 175249.2929 | 643.7273 | 12077.2592 | 3915.757 | 98.6695 | 623.2449 | 410698.6913
2019071308 | 7 | 142398.9117 | 47418.0436 | 169171.1149 | 8926.6143 | 14790.4382 | 38.9303 | 1.686 | 630.4984 | 383376.2375
2019021014 | 2 | 163416.6739 | 47417.5645 | 151826.7342 | 2276.9827 | 11799.2689 | 38.5877 | 1.1085 | 628.5907 | 377405.5111
2019081009 | 8 | 132981.4872 | 47408.1182 | 158742.6831 | 4017.7113 | 13411.454 | 38.9353 | 1.4933 | 631.0432 | 357232.9256
2019052511 | 5 | 121965.2968 | 47403.03 | 161699.0095 | 9459.6513 | 14845.846 | 38.7179 | 1.6017 | 629.3887 | 356042.542
2019091415 | 9 | 153967.562 | 47401.7229 | 156663.0778 | 6151.3317 | 14543.3574 | 38.9556 | 1.2975 | 632.1002 | 379399.4051
2019011621 | 1 | 170339.055 | 47391.2538 | 176694.2662 | 730.679 | 12031.702 | 3857.606 | 104.3474 | 628.6311 | 411777.5406
2019010419 | 1 | 155616.8175 | 47389.2765 | 167360.7719 | 155.9308 | 10874.619 | 3857.606 | 104.3474 | 628.6311 | 385988.0004
2019122319 | 12 | 165419.5947 | 47387.3699 | 150336.7899 | 1203.6493 | 9413.1222 | 3915.757 | 98.6695 | 623.2449 | 378398.1974
2019071507 | 7 | 104062.4437 | 47384.0743 | 197720.701 | 4561.2892 | 14974.0678 | 38.9303 | 1.686 | 630.4984 | 369373.6907
2019081816 | 8 | 231578.5449 | 47381.9619 | 165946.4004 | 6026.6583 | 16192.9767 | 38.9353 | 1.4933 | 631.0432 | 467798.0141
2019041016 | 4 | 127033.3607 | 47377.1053 | 173816.7465 | 4776.6425 | 12418.0082 | 38.6254 | 1.3961 | 628.779 | 366090.6637
2019090908 | 9 | 89765.1675 | 47374.6395 | 182202.4597 | 8500.9735 | 13110.8676 | 38.9556 | 1.2975 | 632.1002 | 341626.461
2019121607 | 12 | 127831.1139 | 47372.9465 | 183853.6946 | 1718.8725 | 11895.0718 | 195.7878 | 4.9335 | 623.2449 | 373495.6655
2019060914 | 6 | 162239.3985 | 47368.4497 | 158260.7634 | 11258.224 | 15509.2376 | 38.8677 | 1.6856 | 629.7288 | 395306.3553
2019111307 | 11 | 134600.8981 | 47367.3247 | 185987.6639 | 1503.5181 | 12357.7563 | 39.1222 | 1.0374 | 407.1532 | 382264.4739
2019092219 | 9 | 241755.4684 | 47365.4747 | 157406.864 | 10803.2432 | 16534.7083 | 3895.556 | 129.7488 | 632.1002 | 478523.1636
2019021020 | 2 | 183565.523 | 47363.8127 | 149765.02 | 1428.0129 | 11616.4047 | 3858.774 | 110.8471 | 628.5907 | 398336.9851
2019040516 | 4 | 129816.4281 | 47361.1352 | 172501.6284 | 999.31 | 12306.2708 | 38.6254 | 1.3961 | 628.779 | 363653.573
2019112317 | 11 | 168927.9597 | 47360.151 | 150342.7336 | 1798.1744 | 11727.6775 | 3912.221 | 103.7439 | 407.1532 | 384579.8143
2019032312 | 3 | 141056.7901 | 47355.8664 | 151522.0361 | 1352.1315 | 11628.7354 | 38.6254 | 1.2499 | 628.6212 | 353584.0561
2019060110 | 6 | 124786.0221 | 47343.6824 | 157348.2378 | 4753.4971 | 14549.7771 | 38.8677 | 1.6856 | 629.7288 | 349451.4988
2019113014 | 11 | 147327.7483 | 47342.9603 | 149879.5485 | 1278.2021 | 11506.0901 | 39.1222 | 1.0374 | 407.1532 | 357781.8621
2019010720 | 1 | 170852.5672 | 47334.7961 | 175672.3222 | 147.4174 | 11905.8305 | 3857.606 | 104.3474 | 628.6311 | 410503.518
2019111616 | 11 | 157610.783 | 47321.9997 | 151197.9487 | 1367.3276 | 11820.7142 | 2895.0435 | 76.7705 | 407.1532 | 372697.7405
2019110508 | 11 | 103594.6248 | 47312.3278 | 190867.601 | 2380.1445 | 12022.9021 | 39.1222 | 1.0374 | 407.1532 | 356624.9131
2019092617 | 9 | 130132.1017 | 47308.9494 | 176462.9396 | 3847.7422 | 15084.5719 | 1012.8446 | 33.7347 | 632.1002 | 374514.9843
2019072818 | 7 | 243772.0473 | 47305.1775 | 166289.094 | 7842.2308 | 15115.5999 | 38.9303 | 1.686 | 630.4984 | 480995.2642
2019043007 | 4 | 106497.4041 | 47292.8548 | 189268.3972 | 1092.8367 | 12280.9425 | 38.6254 | 1.3961 | 628.779 | 357101.2359
2019030916 | 3 | 153055.2001 | 47291.7743 | 150642.4434 | 849.3978 | 11825.6353 | 38.6254 | 1.2499 | 628.6212 | 364332.9476
2019091619 | 9 | 175364.507 | 47291.546 | 183324.8267 | 10822.1217 | 17195.1245 | 3895.556 | 129.7488 | 632.1002 | 438655.531
2019021015 | 2 | 167279.6497 | 47285.3104 | 151870.7438 | 2280.8096 | 11868.7739 | 38.5877 | 1.1085 | 628.5907 | 381253.5745
2019082411 | 8 | 126661.7762 | 47278.7985 | 161276.5161 | 5543.3592 | 13343.7872 | 38.9353 | 1.4933 | 631.0432 | 354775.709
2019091719 | 9 | 166630.9782 | 47278.6445 | 179787.756 | 10835.34 | 15787.6993 | 3895.556 | 129.7488 | 632.1002 | 424977.8229
2019103017 | 10 | 142929.3961 | 47273.817 | 182622.5447 | 2673.1134 | 12858.4075 | 3634.972 | 105.9349 | 622.7533 | 392720.9389
2019092718 | 9 | 136061.1667 | 47273.1563 | 173244.759 | 4201.6463 | 15254.1204 | 3856.6005 | 128.4513 | 632.1002 | 380652.0007
2019030821 | 3 | 158092.892 | 47270.916 | 169016.7087 | 796.3334 | 11794.9289 | 3862.544 | 124.9873 | 628.6212 | 391587.9316
2019090713 | 9 | 133978.4895 | 47270.7233 | 154450.2699 | 4301.3715 | 14240.1659 | 38.9556 | 1.2975 | 632.1002 | 354913.3734
2019091819 | 9 | 162479.994 | 47268.6092 | 177918.7905 | 9034.5345 | 15284.4997 | 3895.556 | 129.7488 | 632.1002 | 416643.8328
2019030917 | 3 | 165562.4945 | 47265.7025 | 151514.031 | 883.9011 | 11745.5139 | 1004.2614 | 32.4967 | 628.6212 | 378637.0224
2019122113 | 12 | 146036.4031 | 47261.0157 | 144786.4485 | 1892.1358 | 9383.6921 | 39.1576 | 0.9867 | 623.2449 | 350023.0844
2019120507 | 12 | 125511.6956 | 47260.5521 | 183861.1019 | 1265.9911 | 11883.9471 | 195.7878 | 4.9335 | 623.2449 | 370607.254
2019111619 | 11 | 169083.6224 | 47258.3217 | 149994.0218 | 1463.8738 | 11662.3991 | 3912.221 | 103.7439 | 407.1532 | 383885.3569
2019042208 | 4 | 101479.3808 | 47255.9955 | 176832.4857 | 1232.9497 | 12723.6667 | 38.6254 | 1.3961 | 628.779 | 340193.2789
2019050116 | 5 | 128018.3827 | 47248.5197 | 180229.2447 | 2591.0006 | 13953.3695 | 38.7179 | 1.6017 | 629.3887 | 372710.2256
2019010512 | 1 | 150578.8806 | 47246.4612 | 152605.5486 | 697.8603 | 10277.031 | 38.5761 | 1.0435 | 628.6311 | 362074.0324
2019071318 | 7 | 209883.3844 | 47244.4047 | 163054.2065 | 9882.8945 | 16283.3988 | 38.9303 | 1.686 | 630.4984 | 447019.4038
2019112920 | 11 | 154810.391 | 47241.1242 | 162528.7819 | 575.568 | 11669.8675 | 3912.221 | 103.7439 | 407.1532 | 381248.8508
2019123019 | 12 | 165978.7951 | 47239.3688 | 144117.4688 | 2034.4188 | 9416.7929 | 3915.757 | 98.6695 | 623.2449 | 373424.5158
2019110117 | 11 | 140969.6293 | 47239.1203 | 171501.2042 | 7645.1208 | 12036.055 | 3912.221 | 103.7439 | 407.1532 | 383814.2477
2019061218 | 6 | 141369.3578 | 47238.6593 | 185101.541 | 13820.5636 | 14316.1419 | 38.8677 | 1.6856 | 629.7288 | 402516.5458
2019053117 | 5 | 119989.0129 | 47237.6536 | 176036.7929 | 4506.9202 | 14588.0759 | 38.7179 | 1.6017 | 629.3887 | 363028.1639
2019112311 | 11 | 138347.7258 | 47237.2912 | 152503.2398 | 2079.0936 | 11279.5618 | 39.1222 | 1.0374 | 407.1532 | 351894.225
2019010511 | 1 | 145540.0444 | 47236.1294 | 154999.8765 | 685.8252 | 10286.7388 | 38.5761 | 1.0435 | 628.6311 | 359416.8651
2019030920 | 3 | 163744.3341 | 47222.8832 | 148687.4439 | 1254.1145 | 11345.0615 | 3862.544 | 124.9873 | 628.6212 | 376869.9897
2019071410 | 7 | 165669.5406 | 47218.7564 | 160583.4274 | 6826.705 | 14692.8574 | 38.9303 | 1.686 | 630.4984 | 395662.4015
2019030909 | 3 | 141729.8175 | 47209.1887 | 155584.9934 | 831.1824 | 11724.8921 | 38.6254 | 1.2499 | 628.6212 | 357748.5707
2019090714 | 9 | 136764.7646 | 47207.7928 | 153622.6307 | 4906.1306 | 14156.3207 | 38.9556 | 1.2975 | 632.1002 | 357329.9927
2019091217 | 9 | 136176.5924 | 47202.2903 | 176002.3445 | 10797.3827 | 15531.2905 | 1012.8446 | 33.7347 | 632.1002 | 387388.5799
2019071106 | 7 | 129495.4851 | 47198.9382 | 208566.8794 | 13644.9905 | 19095.2859 | 38.9303 | 1.686 | 630.4984 | 418672.6938
2019101716 | 10 | 136542.9404 | 47194.4302 | 179006.3981 | 5188.3101 | 12886.8008 | 273.6 | 7.9736 | 622.7533 | 381723.2065
2019090518 | 9 | 140309.1795 | 47190.0668 | 176779.262 | 3667.7363 | 14307.7235 | 3856.6005 | 128.4513 | 632.1002 | 386871.1201
2019062216 | 6 | 155904.1208 | 47185.0373 | 154304.879 | 8687.266 | 14337.1042 | 38.8677 | 1.6856 | 629.7288 | 381088.6894
2019011319 | 1 | 197643.6741 | 47184.1999 | 150859.632 | 1051.2836 | 11698.8855 | 3857.606 | 104.3474 | 628.6311 | 413028.2596
2019110911 | 11 | 142720.853 | 47182.9569 | 151364.7749 | 3748.0014 | 10503.6589 | 39.1222 | 1.0374 | 407.1532 | 355967.558
2019010707 | 1 | 130420.8281 | 47179.2405 | 189408.9366 | 180.0911 | 12246.083 | 192.8803 | 5.2174 | 628.6311 | 380261.9081
2019011721 | 1 | 168132.0185 | 47178.3717 | 175206.8547 | 852.4865 | 11887.5044 | 3857.606 | 104.3474 | 628.6311 | 407847.8204
2019041816 | 4 | 115010.7922 | 47173.6028 | 176445.0568 | 2561.3283 | 12800.3101 | 38.6254 | 1.3961 | 628.779 | 354659.8908
2019120716 | 12 | 157743.5813 | 47171.3497 | 150285.6047 | 1297.4285 | 11579.1188 | 3641.654 | 91.7627 | 623.2449 | 372433.7446
2019081110 | 8 | 153483.1723 | 47167.3343 | 161207.508 | 4367.2656 | 14410.1476 | 38.9353 | 1.4933 | 631.0432 | 381306.8996
2019041007 | 4 | 105351.564 | 47165.8202 | 188233.6215 | 5205.2273 | 12667.5198 | 38.6254 | 1.3961 | 628.779 | 359292.5534
2019051616 | 5 | 111245.1356 | 47160.4807 | 181446.9374 | 6733.2196 | 14469.676 | 38.7179 | 1.6017 | 629.3887 | 361725.1576
2019011220 | 1 | 172927.8489 | 47158.4728 | 150391.0778 | 1319.8305 | 11244.566 | 3857.606 | 104.3474 | 628.6311 | 387632.3806
2019031319 | 3 | 153746.808 | 47151.0495 | 173366.2457 | 673.5595 | 12155.0717 | 3862.544 | 124.9873 | 628.6212 | 391708.8869
2019012122 | 1 | 166304.3253 | 47148.9485 | 177495.7298 | 787.4555 | 12330.2798 | 3857.606 | 104.3474 | 628.6311 | 408657.3235
2019110116 | 11 | 132780.9692 | 47142.9185 | 172250.2329 | 7816.7289 | 12232.9361 | 2895.0435 | 76.7705 | 407.1532 | 375602.7529
2019081017 | 8 | 180197.764 | 47142.0103 | 154929.5725 | 4846.5835 | 13110.1565 | 38.9353 | 1.4933 | 631.0432 | 400897.5586
2019083112 | 8 | 132567.2144 | 47141.145 | 159876.5929 | 6131.3475 | 13365.312 | 38.9353 | 1.4933 | 631.0432 | 359753.0837
2019012106 | 1 | 144358.2741 | 47128.6822 | 178529.3131 | 956.5543 | 11997.5085 | 3047.5087 | 82.4345 | 628.6311 | 386728.9065
2019030319 | 3 | 190914.5238 | 47128.205 | 149488.1399 | 1295.4257 | 11812.1077 | 3862.544 | 124.9873 | 628.6212 | 405254.5545
2019052116 | 5 | 109958.6196 | 47123.2578 | 177170.9066 | 6830.5018 | 13773.0637 | 38.7179 | 1.6017 | 629.3887 | 355526.0579
2019020707 | 2 | 120127.278 | 47118.7803 | 186563.6884 | 1101.0212 | 12345.7562 | 38.5877 | 1.1085 | 628.5907 | 367924.8111
2019012421 | 1 | 166145.9718 | 47117.5098 | 175978.7468 | 791.5732 | 11807.3223 | 3857.606 | 104.3474 | 628.6311 | 406431.7084
2019112220 | 11 | 155793.3606 | 47116.8349 | 167553.8979 | 670.5196 | 11765.505 | 3912.221 | 103.7439 | 407.1532 | 387323.2361
2019110912 | 11 | 145847.6483 | 47113.4649 | 150714.3896 | 3496.8569 | 10481.8733 | 39.1222 | 1.0374 | 407.1532 | 358101.5459
2019032119 | 3 | 155070.3432 | 47111.4197 | 174179.4732 | 5347.772 | 11985.7643 | 3862.544 | 124.9873 | 628.6212 | 398310.9248
2019041707 | 4 | 104597.52 | 47110.1426 | 189885.3334 | 1594.2024 | 12577.5043 | 38.6254 | 1.3961 | 628.779 | 356433.5033
2019030121 | 3 | 158043.036 | 47092.9061 | 168342.1459 | 1527.3061 | 11740.1891 | 3862.544 | 124.9873 | 628.6212 | 391361.7357
2019113019 | 11 | 171390.1285 | 47086.6212 | 150189.8934 | 1136.7762 | 11310.2522 | 3912.221 | 103.7439 | 407.1532 | 385536.7895
2019070112 | 7 | 187697.7989 | 47086.5433 | 165144.067 | 15753.4616 | 17202.547 | 38.9303 | 1.686 | 630.4984 | 433555.5326
2019060913 | 6 | 156427.2924 | 47086.1572 | 158412.6046 | 11542.4319 | 15460.8069 | 38.8677 | 1.6856 | 629.7288 | 389599.5751
2019121518 | 12 | 197357.8883 | 47074.748 | 148226.8197 | 713.9453 | 11651.6934 | 3915.757 | 98.6695 | 623.2449 | 409662.7662
2019090407 | 9 | 105023.264 | 47035.5451 | 197003.9557 | 6423.235 | 15992.8724 | 38.9556 | 1.2975 | 632.1002 | 372151.2254
2019081708 | 8 | 145071.9709 | 47028.1954 | 172943.8359 | 7639.3604 | 15983.8583 | 38.9353 | 1.4933 | 631.0432 | 389338.6926
2019012922 | 1 | 163112.9976 | 47025.6721 | 178040.685 | 4048.8238 | 12292.6213 | 3857.606 | 104.3474 | 628.6311 | 409111.3844
2019042916 | 4 | 141467.4858 | 47022.6974 | 174993.4215 | 978.1637 | 11966.5922 | 38.6254 | 1.3961 | 628.779 | 377097.1611
2019021819 | 2 | 180543.7777 | 47007.8936 | 157318.9283 | 697.6663 | 11399.0508 | 3858.774 | 110.8471 | 628.5907 | 401565.5285
2019012522 | 1 | 162404.8041 | 47007.8002 | 167799.2722 | 836.3904 | 12017.3867 | 3857.606 | 104.3474 | 628.6311 | 394656.2381
2019070422 | 7 | 215197.8048 | 47005.5275 | 179044.7756 | 8736.1487 | 15724.7067 | 3893.026 | 168.604 | 630.4984 | 470401.0917
2019061907 | 6 | 101525.9465 | 47004.8669 | 201874.9619 | 8320.0828 | 15858.5949 | 38.8677 | 1.6856 | 629.7288 | 375254.7351
2019012711 | 1 | 164271.6954 | 47002.7632 | 156511.0512 | 1552.6678 | 11945.0625 | 38.5761 | 1.0435 | 628.6311 | 381951.4908
2019020105 | 2 | 132167.9069 | 46995.2823 | 167383.8155 | 137.2905 | 11833.2804 | 3858.774 | 110.8471 | 628.5907 | 363115.7873
2019120714 | 12 | 142960.863 | 46988.3422 | 153588.7037 | 1234.7867 | 11594.5399 | 39.1576 | 0.9867 | 623.2449 | 357030.6247
2019022319 | 2 | 157748.7232 | 46987.88 | 149448.2624 | 1383.4977 | 10852.078 | 3858.774 | 110.8471 | 628.5907 | 371018.653
2019063010 | 6 | 166569.4065 | 46985.0064 | 154220.5247 | 12019.7126 | 14410.6591 | 38.8677 | 1.6856 | 629.7288 | 394875.5914
2019030209 | 3 | 141693.7417 | 46963.293 | 157197.0371 | 1283.304 | 11336.5155 | 38.6254 | 1.2499 | 628.6212 | 359142.3879
2019083007 | 8 | 105793.0982 | 46958.296 | 193476.842 | 4522.9717 | 14615.7618 | 38.9353 | 1.4933 | 631.0432 | 366038.4415
2019032017 | 3 | 140271.0677 | 46936.0879 | 176608.7294 | 4814.065 | 12591.713 | 1004.2614 | 32.4967 | 628.6212 | 382887.0423
2019112519 | 11 | 155713.4924 | 46936.0011 | 172135.0862 | 1217.5015 | 12263.1159 | 3912.221 | 103.7439 | 407.1532 | 392688.3152
2019120719 | 12 | 171106.7217 | 46933.7696 | 149552.1739 | 1296.9026 | 11333.9691 | 3915.757 | 98.6695 | 623.2449 | 384861.2084
2019062007 | 6 | 104266.6146 | 46932.8783 | 202139.7022 | 6099.2418 | 16231.7593 | 38.8677 | 1.6856 | 629.7288 | 376340.4783
2019031613 | 3 | 143212.47 | 46931.4574 | 153784.3551 | 1931.5735 | 11572.7189 | 38.6254 | 1.2499 | 628.6212 | 358101.0715
2019010220 | 1 | 170309.9128 | 46930.7049 | 171260.1601 | 187.9313 | 10484.0924 | 3857.606 | 104.3474 | 628.6311 | 403763.3862
2019111407 | 11 | 127357.5437 | 46930.0871 | 188510.8994 | 2989.7671 | 12055.4091 | 39.1222 | 1.0374 | 407.1532 | 378291.0192
2019110418 | 11 | 146570.5364 | 46926.9871 | 178130.2992 | 2702.7974 | 11153.4121 | 3912.221 | 103.7439 | 407.1532 | 389907.1502
2019111120 | 11 | 168605.1638 | 46902.0872 | 177687.8697 | 671.5677 | 12133.7862 | 3912.221 | 103.7439 | 407.1532 | 410423.5927
2019062210 | 6 | 124744.026 | 46898.876 | 154204.4616 | 5003.0734 | 13650.7983 | 38.8677 | 1.6856 | 629.7288 | 345171.5174
2019071721 | 7 | 218088.5636 | 46891.9029 | 183752.6421 | 4318.6641 | 16609.7643 | 3893.026 | 168.604 | 630.4984 | 474353.6654
2019030522 | 3 | 159436.7631 | 46889.442 | 172959.7899 | 2122.9978 | 12280.057 | 3862.544 | 124.9873 | 628.6212 | 398305.2022
2019031418 | 3 | 139381.3054 | 46882.9031 | 172777.7768 | 1663.507 | 12081.3074 | 3823.9186 | 123.7374 | 628.6212 | 377363.0768
2019030318 | 3 | 190880.1541 | 46875.1891 | 150858.7452 | 1303.5244 | 11729.3765 | 3823.9186 | 123.7374 | 628.6212 | 406223.2664
2019080409 | 8 | 171184.6257 | 46869.4519 | 160318.2975 | 6070.676 | 15843.1149 | 38.9353 | 1.4933 | 631.0432 | 400957.6378
2019012721 | 1 | 186179.6942 | 46864.0655 | 152139.961 | 780.0796 | 12014.6154 | 3857.606 | 104.3474 | 628.6311 | 402569.0003
2019041207 | 4 | 106135.9846 | 46853.9018 | 189847.378 | 1450.6208 | 12586.7252 | 38.6254 | 1.3961 | 628.779 | 357543.4109
2019090712 | 9 | 133121.312 | 46846.8661 | 155184.0684 | 5775.5297 | 14275.0757 | 38.9556 | 1.2975 | 632.1002 | 355875.2051
2019021719 | 2 | 170169.5384 | 46834.7446 | 147504.3086 | 1513.025 | 10837.0886 | 3858.774 | 110.8471 | 628.5907 | 381456.9171
2019020221 | 2 | 156315.4211 | 46813.8333 | 150603.4222 | 1334.3662 | 11185.0037 | 3858.774 | 110.8471 | 628.5907 | 370850.2583
2019092519 | 9 | 157322.16 | 46811.4986 | 177912.5115 | 11252.7097 | 15512.417 | 3895.556 | 129.7488 | 632.1002 | 413468.7019
2019062312 | 6 | 147513.5524 | 46800.3612 | 155407.5838 | 9472.2439 | 14388.5883 | 38.8677 | 1.6856 | 629.7288 | 374252.6116
2019060111 | 6 | 130337.791 | 46793.7554 | 156047.0724 | 5155.719 | 14603.197 | 38.8677 | 1.6856 | 629.7288 | 353607.817
2019060912 | 6 | 151806.497 | 46791.9099 | 158948.6772 | 12987.3845 | 15380.2504 | 38.8677 | 1.6856 | 629.7288 | 386585.0011
2019091410 | 9 | 135088.1088 | 46784.9634 | 157084.0637 | 6161.1204 | 14016.3465 | 38.9556 | 1.2975 | 632.1002 | 359806.956
2019121415 | 12 | 156339.6099 | 46784.4624 | 152397.1355 | 1513.7238 | 11416.9735 | 274.103 | 6.9069 | 623.2449 | 369356.1598
2019112907 | 11 | 121473.303 | 46784.2134 | 179463.8048 | 1199.2295 | 12050.6099 | 39.1222 | 1.0374 | 407.1532 | 361418.4735
2019062407 | 6 | 102930.6667 | 46781.3081 | 202863.2882 | 8091.2225 | 15669.958 | 38.8677 | 1.6856 | 629.7288 | 377006.7255
2019071606 | 7 | 128596.1303 | 46773.7062 | 206971.4762 | 8841.8088 | 18606.0584 | 38.9303 | 1.686 | 630.4984 | 410460.2945
2019092811 | 9 | 135962.6028 | 46770.5995 | 161003.7476 | 5960.378 | 15328.6886 | 38.9556 | 1.2975 | 632.1002 | 365698.3698
2019020101 | 2 | 133531.6166 | 46770.3902 | 162572.0213 | 550.7049 | 11575.5068 | 3858.774 | 110.8471 | 628.5907 | 359598.4517
2019112312 | 11 | 137970.3832 | 46770.0463 | 150572.2041 | 2181.6129 | 11358.6653 | 39.1222 | 1.0374 | 407.1532 | 349300.2247
2019041716 | 4 | 116275.4224 | 46757.5644 | 175927.1694 | 2428.1434 | 12469.432 | 38.6254 | 1.3961 | 628.779 | 354526.5321
2019063016 | 6 | 199848.159 | 46755.1236 | 154713.2602 | 12538.6763 | 13944.7205 | 38.8677 | 1.6856 | 629.7288 | 428470.2219
2019070607 | 7 | 155814.8246 | 46754.6403 | 179596.5944 | 17491.3482 | 18288.9836 | 38.9303 | 1.686 | 630.4984 | 418617.506
2019112310 | 11 | 135605.3336 | 46753.9171 | 151250.9099 | 1899.8143 | 11049.5259 | 39.1222 | 1.0374 | 407.1532 | 347006.8136
2019081118 | 8 | 222394.4817 | 46749.4379 | 158166.2372 | 5661.1441 | 15413.308 | 1012.3178 | 38.8254 | 631.0432 | 450066.7953
2019030606 | 3 | 135770.9632 | 46740.7393 | 179670.6562 | 2151.0832 | 12183.3934 | 38.6254 | 1.2499 | 628.6212 | 377185.3318
2019080519 | 8 | 220497.5752 | 46730.8126 | 167980.195 | 5831.944 | 17555.2269 | 3854.5947 | 147.8351 | 631.0432 | 463229.2269
2019111615 | 11 | 144712.271 | 46730.0747 | 149786.6044 | 1389.9695 | 11752.8605 | 39.1222 | 1.0374 | 407.1532 | 354819.0931
2019061016 | 6 | 137784.1558 | 46727.6055 | 182023.6406 | 10303.5337 | 13833.2964 | 38.8677 | 1.6856 | 629.7288 | 391342.5141
2019110118 | 11 | 147467.4973 | 46725.7186 | 168697.2131 | 7535.4259 | 11651.1322 | 3912.221 | 103.7439 | 407.1532 | 386500.1052
2019071220 | 7 | 170348.2275 | 46724.7823 | 171494.5024 | 8259.775 | 15032.6682 | 3893.026 | 168.604 | 630.4984 | 416552.0838
2019102916 | 10 | 126318.5303 | 46716.4407 | 184309.9292 | 3807.6755 | 13042.8252 | 273.6 | 7.9736 | 622.7533 | 375099.7279
2019043016 | 4 | 128647.9825 | 46714.1704 | 176197.9007 | 1890.9292 | 11689.5769 | 38.6254 | 1.3961 | 628.779 | 365809.3602
2019122109 | 12 | 146932.7745 | 46713.96 | 148286.8756 | 1268.3162 | 9473.6024 | 39.1576 | 0.9867 | 623.2449 | 353338.9179
2019113015 | 11 | 148737.3352 | 46698.3536 | 149522.7712 | 1191.3463 | 11500.2558 | 39.1222 | 1.0374 | 407.1532 | 358097.3749
2019110917 | 11 | 166592.5141 | 46696.7361 | 147835.7396 | 3694.8223 | 10726.5585 | 3912.221 | 103.7439 | 407.1532 | 379969.4888
2019021818 | 2 | 179769.9367 | 46683.2229 | 159385.9337 | 883.4803 | 11224.3975 | 3858.774 | 110.8471 | 628.5907 | 402545.1829
2019041117 | 4 | 139125.3297 | 46676.7301 | 174414.267 | 2342.3172 | 12306.9004 | 38.6254 | 1.3961 | 628.779 | 375534.3449
2019072307 | 7 | 99168.7921 | 46670.2467 | 193532.1816 | 4917.5773 | 14340.0793 | 38.9303 | 1.686 | 630.4984 | 359299.9917
2019072219 | 7 | 173611.7204 | 46661.9468 | 187850.2471 | 6586.2699 | 15157.3846 | 2880.8393 | 124.7669 | 630.4984 | 433503.6735
2019053017 | 5 | 118687.9898 | 46658.5158 | 182678.9888 | 4670.8428 | 14591.3978 | 38.7179 | 1.6017 | 629.3887 | 367957.4433
2019062920 | 6 | 199381.6273 | 46654.4629 | 154110.8195 | 11964.0523 | 15189.4128 | 3886.771 | 168.5648 | 629.7288 | 431985.4393
2019092810 | 9 | 131357.6473 | 46654.2035 | 159928.5266 | 5973.8072 | 15579.9756 | 38.9556 | 1.2975 | 632.1002 | 360166.5135
2019061819 | 6 | 164097.7039 | 46654.0161 | 185423.0249 | 4570.073 | 14569.7265 | 2876.2105 | 124.738 | 629.7288 | 418945.2216
2019042907 | 4 | 105749.373 | 46651.6471 | 186379.0391 | 1401.828 | 12402.144 | 38.6254 | 1.3961 | 628.779 | 353252.8317
2019072721 | 7 | 204039.6732 | 46650.4258 | 154449.9205 | 4701.5693 | 15846.3956 | 3893.026 | 168.604 | 630.4984 | 430380.1129
2019031106 | 3 | 116966.6872 | 46648.8702 | 184553.8927 | 1022.1007 | 12179.9366 | 38.6254 | 1.2499 | 628.6212 | 362039.9839
2019031819 | 3 | 157395.5929 | 46646.2327 | 174747.3587 | 5295.4251 | 12206.2355 | 3862.544 | 124.9873 | 628.6212 | 400906.9974
2019010513 | 1 | 150706.1907 | 46644.0679 | 153168.3874 | 692.7273 | 10305.4549 | 38.5761 | 1.0435 | 628.6311 | 362185.0788
2019052816 | 5 | 119795.3995 | 46639.0051 | 178781.7785 | 2936.1982 | 13354.7316 | 38.7179 | 1.6017 | 629.3887 | 362176.8213
2019120407 | 12 | 121104.9042 | 46634.4097 | 181178.9478 | 1683.2073 | 11938.7582 | 195.7878 | 4.9335 | 623.2449 | 363364.1934
2019112619 | 11 | 149388.9933 | 46632.0541 | 172620.2684 | 1184.6341 | 12183.8093 | 3912.221 | 103.7439 | 407.1532 | 386432.8773
2019121721 | 12 | 169848.9319 | 46629.5667 | 169553.3758 | 231.616 | 11603.9539 | 3915.757 | 98.6695 | 623.2449 | 402505.1156
2019101717 | 10 | 140624.7112 | 46624.2091 | 179154.2807 | 5353.4171 | 12595.3328 | 3634.972 | 105.9349 | 622.7533 | 388715.6112
2019110408 | 11 | 106412.683 | 46618.5139 | 189391.4998 | 3108.0316 | 11846.8305 | 39.1222 | 1.0374 | 407.1532 | 357824.8717
2019032019 | 3 | 154287.3119 | 46615.3491 | 172969.545 | 4250.1884 | 12175.7041 | 3862.544 | 124.9873 | 628.6212 | 394914.2509
2019022317 | 2 | 157447.6073 | 46614.1349 | 150772.2333 | 1292.0452 | 11016.7121 | 2855.4927 | 82.0269 | 628.5907 | 370708.8432
2019072007 | 7 | 158904.2034 | 46609.3824 | 181834.4068 | 9889.2742 | 17628.7596 | 38.9303 | 1.686 | 630.4984 | 415537.1412
2019121221 | 12 | 169535.3664 | 46607.5533 | 171260.7742 | 633.9001 | 11804.798 | 3915.757 | 98.6695 | 623.2449 | 404480.0634
2019072021 | 7 | 226261.6636 | 46607.4682 | 153807.5864 | 7050.8502 | 17179.8676 | 3893.026 | 168.604 | 630.4984 | 455599.5644
2019120117 | 12 | 202483.5718 | 46602.3397 | 144627.026 | 1139.5169 | 10921.3096 | 3915.757 | 98.6695 | 623.2449 | 410411.4353
2019052717 | 5 | 127447.3914 | 46595.1968 | 182126.1563 | 3519.6453 | 15044.2294 | 38.7179 | 1.6017 | 629.3887 | 375402.3276
2019011821 | 1 | 159419.7148 | 46587.5376 | 166028.3617 | 842.9418 | 11500.5162 | 3857.606 | 104.3474 | 628.6311 | 388969.6567
2019061007 | 6 | 105408.4678 | 46581.5878 | 201503.9467 | 13045.2635 | 16388.6658 | 38.8677 | 1.6856 | 629.7288 | 383598.2136
2019011021 | 1 | 168812.3261 | 46575.5466 | 175375.1784 | 339.8435 | 11815.7954 | 3857.606 | 104.3474 | 628.6311 | 407509.2744
2019120607 | 12 | 120643.0401 | 46563.5167 | 180546.001 | 1658.9848 | 11923.6581 | 195.7878 | 4.9335 | 623.2449 | 362159.1669
2019041516 | 4 | 126709.8459 | 46559.7513 | 175082.8196 | 776.7021 | 12499.2071 | 38.6254 | 1.3961 | 628.779 | 362297.1264
2019021712 | 2 | 152368.8884 | 46548.3077 | 149954.077 | 1871.4332 | 10669.9066 | 38.5877 | 1.1085 | 628.5907 | 362080.8998
2019022314 | 2 | 131768.6066 | 46543.231 | 150925.0639 | 1272.5557 | 10971.7988 | 38.5877 | 1.1085 | 628.5907 | 342149.5429
2019012022 | 1 | 178363.7582 | 46534.8646 | 155790.702 | 660.6771 | 12061.2724 | 3857.606 | 104.3474 | 628.6311 | 398001.8589
2019050107 | 5 | 103456.6245 | 46528.9773 | 186832.041 | 1636.3035 | 12066.5631 | 38.7179 | 1.6017 | 629.3887 | 351190.2177
2019030722 | 3 | 156274.1588 | 46526.788 | 170985.8353 | 289.2136 | 12205.841 | 3862.544 | 124.9873 | 628.6212 | 390897.9892
2019022107 | 2 | 120468.5449 | 46524.9374 | 187346.9603 | 1520.6565 | 11718.1035 | 38.5877 | 1.1085 | 628.5907 | 368247.4896
2019090417 | 9 | 140132.9968 | 46509.9058 | 178479.7874 | 4019.9331 | 14054.0405 | 1012.8446 | 33.7347 | 632.1002 | 384875.343
2019122116 | 12 | 154160.6076 | 46509.3288 | 144476.8577 | 1705.9215 | 9473.8616 | 3641.654 | 91.7627 | 623.2449 | 360683.2388
2019052916 | 5 | 118294.7417 | 46500.8023 | 179476.8023 | 3246.637 | 13811.6418 | 38.7179 | 1.6017 | 629.3887 | 362000.3335
2019020922 | 2 | 154273.6703 | 46499.4601 | 146621.2385 | 1328.1015 | 11728.5684 | 3858.774 | 110.8471 | 628.5907 | 365049.2506
2019060809 | 6 | 126777.9384 | 46488.8089 | 158795.2 | 11310.2134 | 14053.9523 | 38.8677 | 1.6856 | 629.7288 | 358096.3951
2019011521 | 1 | 166316.829 | 46485.7403 | 174925.1952 | 742.1342 | 11866.9874 | 3857.606 | 104.3474 | 628.6311 | 404927.4706
2019031614 | 3 | 144747.8793 | 46482.2452 | 151967.3995 | 1903.4759 | 11636.4764 | 38.6254 | 1.2499 | 628.6212 | 357405.9728
2019083111 | 8 | 131470.1815 | 46470.2632 | 158964.0799 | 6053.2529 | 13107.3092 | 38.9353 | 1.4933 | 631.0432 | 356736.5585
2019033010 | 3 | 143448.8711 | 46456.8761 | 155003.4107 | 2119.0323 | 11184.2283 | 38.6254 | 1.2499 | 628.6212 | 358880.915
2019110720 | 11 | 157009.7535 | 46454.3682 | 173992.3316 | 921.6828 | 11027.9762 | 3912.221 | 103.7439 | 407.1532 | 393829.2304
2019012806 | 1 | 139102.2607 | 46452.5645 | 176532.427 | 935.6551 | 12021.1445 | 3047.5087 | 82.4345 | 628.6311 | 378802.6262
2019062721 | 6 | 209967.3661 | 46450.4753 | 173681.8624 | 12277.7787 | 14408.8225 | 3886.771 | 168.5648 | 629.7288 | 461471.3696
2019122119 | 12 | 170675.8217 | 46449.2305 | 143639.6282 | 1582.2809 | 9530.0644 | 3915.757 | 98.6695 | 623.2449 | 376514.6971
2019040119 | 4 | 157968.7753 | 46447.3271 | 173806.2375 | 646.9116 | 12067.3002 | 3862.544 | 139.6116 | 628.779 | 395567.4863
2019040916 | 4 | 123124.5948 | 46445.0966 | 176460.5417 | 1302.6825 | 12856.7315 | 38.6254 | 1.3961 | 628.779 | 360858.4477
2019020208 | 2 | 144237.457 | 46442.9815 | 163304.9694 | 1420.0419 | 11005.0144 | 38.5877 | 1.1085 | 628.5907 | 367078.7511
2019012010 | 1 | 165401.5463 | 46441.2479 | 154676.5595 | 3630.1765 | 11699.8909 | 38.5761 | 1.0435 | 628.6311 | 382517.6718
2019092209 | 9 | 174242.9222 | 46435.7432 | 163897.6366 | 12475.0001 | 16995.7999 | 38.9556 | 1.2975 | 632.1002 | 414719.4552
2019060719 | 6 | 153857.7856 | 46435.6542 | 174873.5684 | 7725.6463 | 14594.4222 | 2876.2105 | 124.738 | 629.7288 | 401117.754
2019111609 | 11 | 138286.9281 | 46429.7331 | 153627.5179 | 1481.8465 | 11078.2329 | 39.1222 | 1.0374 | 407.1532 | 351351.5712
2019022021 | 2 | 153044.4149 | 46429.6751 | 172138.3991 | 673.1008 | 11162.4005 | 3858.774 | 110.8471 | 628.5907 | 388046.2021
2019112020 | 11 | 156708.0381 | 46428.0037 | 173117.6728 | 1770.9375 | 12060.8965 | 3912.221 | 103.7439 | 407.1532 | 394508.6666
2019021711 | 2 | 148025.4771 | 46427.5564 | 149001.6431 | 1831.7825 | 10638.4584 | 38.5877 | 1.1085 | 628.5907 | 356593.2045
2019111507 | 11 | 120820.0033 | 46423.8136 | 182152.508 | 2854.7413 | 12223.8028 | 39.1222 | 1.0374 | 407.1532 | 364922.1819
2019110519 | 11 | 149335.6434 | 46423.661 | 174988.7458 | 1435.5776 | 10982.5422 | 3912.221 | 103.7439 | 407.1532 | 387589.2881
2019090715 | 9 | 142183.4817 | 46416.2905 | 153158.3254 | 5675.4307 | 14024.3713 | 38.9556 | 1.2975 | 632.1002 | 362130.2529
2019120207 | 12 | 124287.1282 | 46412.8105 | 181867.2679 | 1011.118 | 11837.935 | 195.7878 | 4.9335 | 623.2449 | 366240.2258
2019110913 | 11 | 144862.6879 | 46412.5048 | 150178.831 | 3503.2299 | 10498.239 | 39.1222 | 1.0374 | 407.1532 | 355902.8055
2019030506 | 3 | 134335.7875 | 46409.445 | 175672.5946 | 2601.9025 | 12002.5539 | 38.6254 | 1.2499 | 628.6212 | 371690.7802
2019060915 | 6 | 169362.0674 | 46406.9045 | 157643.2444 | 12748.6703 | 15534.9948 | 38.8677 | 1.6856 | 629.7288 | 402366.1636
2019010518 | 1 | 174819.1201 | 46405.4541 | 148873.6482 | 749.9071 | 10630.8919 | 3857.606 | 104.3474 | 628.6311 | 386069.606
2019013005 | 1 | 132647.9699 | 46391.8824 | 167009.0234 | 3675.0088 | 11708.7033 | 3857.606 | 104.3474 | 628.6311 | 366023.1724
2019041617 | 4 | 143004.5741 | 46389.4963 | 175810.6347 | 676.841 | 12317.3907 | 38.6254 | 1.3961 | 628.779 | 378867.7373
2019090917 | 9 | 133451.1022 | 46388.5202 | 179401.1469 | 10567.2994 | 15744.8008 | 1012.8446 | 33.7347 | 632.1002 | 387231.549
2019110910 | 11 | 137796.0767 | 46386.3284 | 151021.2601 | 4282.8971 | 10400.7701 | 39.1222 | 1.0374 | 407.1532 | 350334.6451
2019021717 | 2 | 173276.1704 | 46384.2683 | 151297.8733 | 1690.3114 | 10909.472 | 2855.4927 | 82.0269 | 628.5907 | 387124.2057
2019082618 | 8 | 155063.2275 | 46384.1948 | 185696.9242 | 4610.7867 | 14205.9756 | 1012.3178 | 38.8254 | 631.0432 | 407643.2953
2019020420 | 2 | 152920.5499 | 46369.3352 | 174766.6467 | 1314.6496 | 12158.0858 | 3858.774 | 110.8471 | 628.5907 | 392127.4791
2019090711 | 9 | 130673.4419 | 46366.9534 | 153780.8365 | 6380.711 | 13877.4 | 38.9556 | 1.2975 | 632.1002 | 351751.6961
2019031919 | 3 | 154013.6197 | 46356.7223 | 174342.1808 | 5739.9109 | 12208.0158 | 3862.544 | 124.9873 | 628.6212 | 397276.6019
2019082021 | 8 | 210534.6102 | 46355.2312 | 187735.0768 | 6486.7758 | 16651.9691 | 3893.53 | 149.3284 | 631.0432 | 472437.5648
2019022207 | 2 | 123121.531 | 46351.7803 | 186528.9175 | 659.5171 | 11798.3327 | 38.5877 | 1.1085 | 628.5907 | 369128.3656
2019122114 | 12 | 142562.0895 | 46348.2028 | 144767.6805 | 1823.9707 | 9379.4348 | 39.1576 | 0.9867 | 623.2449 | 345544.7676
2019031419 | 3 | 146048.9193 | 46341.7478 | 171997.8913 | 1492.4918 | 11845.6986 | 3862.544 | 124.9873 | 628.6212 | 382342.9013
2019021713 | 2 | 153240.5338 | 46341.5058 | 149934.7324 | 1852.5351 | 10756.0781 | 38.5877 | 1.1085 | 628.5907 | 362793.6722
2019021609 | 2 | 137533.9543 | 46340.7255 | 155630.4863 | 4612.3146 | 10715.7814 | 38.5877 | 1.1085 | 628.5907 | 355501.549
2019121419 | 12 | 170849.0331 | 46335.1055 | 148065.8958 | 1371.6177 | 11338.602 | 3915.757 | 98.6695 | 623.2449 | 382597.9255
2019092618 | 9 | 135452.5625 | 46333.3125 | 173776.7631 | 3544.9777 | 14247.7929 | 3856.6005 | 128.4513 | 632.1002 | 377972.5607
2019082219 | 8 | 155504.1532 | 46327.4796 | 178864.4711 | 2910.7532 | 13114.9378 | 3854.5947 | 147.8351 | 631.0432 | 401355.2681
2019083019 | 8 | 153373.682 | 46321.5892 | 169724.3929 | 4133.0177 | 13015.8524 | 3854.5947 | 147.8351 | 631.0432 | 391202.0073
2019031917 | 3 | 133429.4169 | 46316.2034 | 174666.6679 | 5411.6982 | 12533.6562 | 1004.2614 | 32.4967 | 628.6212 | 374023.0221
2019022418 | 2 | 185853.7577 | 46312.901 | 150657.689 | 1589.4733 | 11017.7556 | 3858.774 | 110.8471 | 628.5907 | 400029.7884
2019062520 | 6 | 187623.3549 | 46307.6596 | 182095.7972 | 6661.8405 | 15091.3761 | 3886.771 | 168.5648 | 629.7288 | 442465.093
2019080418 | 8 | 215103.618 | 46307.6504 | 154852.8958 | 5878.3237 | 16754.8163 | 1012.3178 | 38.8254 | 631.0432 | 440579.4906
2019122817 | 12 | 165755.6868 | 46293.9739 | 137562.1384 | 1374.9289 | 9521.7775 | 3915.757 | 98.6695 | 623.2449 | 365146.1769
2019070709 | 7 | 174484.5924 | 46287.1363 | 163079.5561 | 11968.3346 | 15102.4964 | 38.9303 | 1.686 | 630.4984 | 411593.2305
2019103116 | 10 | 135301.2465 | 46273.4718 | 179732.4405 | 3022.8315 | 12801.0029 | 273.6 | 7.9736 | 622.7533 | 378035.3201
2019011421 | 1 | 167699.0946 | 46264.1308 | 175483.6183 | 825.3003 | 11862.6122 | 3857.606 | 104.3474 | 628.6311 | 406725.3407
2019092507 | 9 | 96837.6019 | 46263.1683 | 198477.1382 | 10542.2626 | 16456.2712 | 38.9556 | 1.2975 | 632.1002 | 369248.7954
2019123117 | 12 | 177801.7394 | 46262.5322 | 143771.0672 | 1255.0848 | 9451.5433 | 3915.757 | 98.6695 | 623.2449 | 383179.6383
2019032519 | 3 | 156502.778 | 46259.2064 | 174428.4175 | 814.145 | 12328.5248 | 3862.544 | 124.9873 | 628.6212 | 394949.2242
2019031818 | 3 | 146428.8944 | 46253.7208 | 174671.2936 | 5255.6434 | 12353.5233 | 3823.9186 | 123.7374 | 628.6212 | 389539.3527
2019040816 | 4 | 113349.4155 | 46253.1665 | 179005.9947 | 1813.244 | 12874.3282 | 38.6254 | 1.3961 | 628.779 | 353964.9495
2019030622 | 3 | 155625.1541 | 46251.6421 | 170502.4816 | 2171.4693 | 11638.0292 | 3862.544 | 124.9873 | 628.6212 | 390804.9288
2019021421 | 2 | 148403.8159 | 46241.5229 | 171176.1134 | 568.3906 | 11784.4095 | 3858.774 | 110.8471 | 628.5907 | 382772.464
2019060417 | 6 | 118262.3821 | 46238.5119 | 184254.6248 | 4362.7619 | 14969.1146 | 38.8677 | 1.6856 | 629.7288 | 368757.6774
2019122719 | 12 | 157022.6551 | 46235.1663 | 140617.2751 | 1197.0589 | 9507.1319 | 3915.757 | 98.6695 | 623.2449 | 359216.9587
2019011320 | 1 | 191340.726 | 46234.5155 | 148550.0839 | 607.3967 | 11430.0007 | 3857.606 | 104.3474 | 628.6311 | 402753.3073
2019042516 | 4 | 117096.7777 | 46231.7926 | 176773.8643 | 2117.9178 | 13490.0918 | 38.6254 | 1.3961 | 628.779 | 356379.2448
2019031806 | 3 | 125968.9063 | 46229.3662 | 184356.4225 | 2951.984 | 12229.9065 | 38.6254 | 1.2499 | 628.6212 | 372405.0821
2019111620 | 11 | 162931.5936 | 46225.4 | 145649.5836 | 1448.9053 | 11409.8902 | 3912.221 | 103.7439 | 407.1532 | 372088.4909
2019021221 | 2 | 157320.2313 | 46223.8685 | 174125.975 | 1886.401 | 11199.4174 | 3858.774 | 110.8471 | 628.5907 | 395354.105
2019032916 | 3 | 111341.5561 | 46218.9785 | 171793.7416 | 1906.4757 | 12154.0206 | 38.6254 | 1.2499 | 628.6212 | 344083.2691
2019031918 | 3 | 143343.2543 | 46215.1599 | 174442.1995 | 5746.3559 | 12343.0838 | 3823.9186 | 123.7374 | 628.6212 | 386666.3306
2019091416 | 9 | 161915.0407 | 46213.7917 | 155674.0879 | 9921.2693 | 14526.468 | 38.9556 | 1.2975 | 632.1002 | 388923.0109
2019072921 | 7 | 202047.9436 | 46211.8062 | 184008.4874 | 7216.0307 | 17349.6624 | 3893.026 | 168.604 | 630.4984 | 461526.0586
2019021010 | 2 | 154511.8359 | 46211.2379 | 151631.468 | 2192.6363 | 11278.6591 | 38.5877 | 1.1085 | 628.5907 | 366494.1241
2019030320 | 3 | 184580.6073 | 46210.9971 | 147033.8851 | 1532.7091 | 11605.8289 | 3862.544 | 124.9873 | 628.6212 | 395580.18
2019101116 | 10 | 115102.7729 | 46208.6165 | 184366.6389 | 8666.3952 | 15062.866 | 273.6 | 7.9736 | 622.7533 | 370311.6165
2019032313 | 3 | 136554.4029 | 46208.3006 | 151287.6168 | 1323.1023 | 11718.6339 | 38.6254 | 1.2499 | 628.6212 | 347760.5531
2019121822 | 12 | 164714.039 | 46200.1095 | 163558.6223 | 688.7679 | 11571.9756 | 3915.757 | 98.6695 | 623.2449 | 391371.1858
2019112313 | 11 | 137230.5386 | 46195.6552 | 148684.8054 | 1929.2577 | 11438.1682 | 39.1222 | 1.0374 | 407.1532 | 345925.7379
2019050616 | 5 | 114192.3845 | 46194.2423 | 181896.6703 | 4688.1065 | 14371.593 | 38.7179 | 1.6017 | 629.3887 | 362012.705
2019040419 | 4 | 148851.9991 | 46188.1644 | 173282.3751 | 850.8355 | 12251.8065 | 3862.544 | 139.6116 | 628.779 | 386056.1152
2019011209 | 1 | 142824.5475 | 46179.4625 | 158946.023 | 1190.2244 | 10881.2909 | 38.5761 | 1.0435 | 628.6311 | 360689.7991
2019070820 | 7 | 184738.4876 | 46174.6929 | 178234.0375 | 10724.2435 | 14205.342 | 3893.026 | 168.604 | 630.4984 | 438768.9321
2019021507 | 2 | 118873.1256 | 46170.5468 | 183181.1756 | 2035.4115 | 12044.8103 | 38.5877 | 1.1085 | 628.5907 | 362973.3567
2019032619 | 3 | 151318.3643 | 46167.2942 | 174666.2561 | 589.2918 | 12149.6437 | 3862.544 | 124.9873 | 628.6212 | 389507.0025
2019061920 | 6 | 179320.0267 | 46157.5578 | 180619.1406 | 4512.4574 | 15722.4933 | 3886.771 | 168.5648 | 629.7288 | 431016.7404
2019120715 | 12 | 144579.2469 | 46156.0466 | 149648.2844 | 1258.1596 | 11506.1995 | 274.103 | 6.9069 | 623.2449 | 354052.1918
2019111820 | 11 | 158918.2611 | 46152.9088 | 173767.1387 | 1883.8091 | 12263.3087 | 3912.221 | 103.7439 | 407.1532 | 397408.5445
2019031817 | 3 | 137364.3884 | 46149.27 | 175433.9911 | 5510.4993 | 12508.184 | 1004.2614 | 32.4967 | 628.6212 | 378631.7122
2019102907 | 10 | 100992.6559 | 46146.0725 | 193118.9387 | 3396.05 | 12705.4692 | 39.0857 | 1.1391 | 622.7533 | 357022.1644
2019030422 | 3 | 157761.9696 | 46145.6819 | 171224.884 | 1656.4745 | 12171.023 | 3862.544 | 124.9873 | 628.6212 | 393576.1855
2019110820 | 11 | 150697.1075 | 46121.5812 | 165272.4845 | 1348.0202 | 10996.1008 | 3912.221 | 103.7439 | 407.1532 | 378858.4123
2019052318 | 5 | 122705.1559 | 46119.627 | 180251.7005 | 7479.7693 | 14368.9302 | 271.0255 | 11.2121 | 629.3887 | 371836.8092
2019010907 | 1 | 124202.416 | 46119.5443 | 181344.4784 | 578.5495 | 12224.0935 | 192.8803 | 5.2174 | 628.6311 | 365295.8104
2019020318 | 2 | 178495.5778 | 46118.6695 | 145105.3746 | 1403.3752 | 11581.5031 | 3858.774 | 110.8471 | 628.5907 | 387302.712
2019021820 | 2 | 175948.0751 | 46115.3662 | 155494.4659 | 631.9195 | 11321.2214 | 3858.774 | 110.8471 | 628.5907 | 394109.2599
2019040117 | 4 | 141779.4612 | 46115.1758 | 175436.6693 | 824.7299 | 12457.3301 | 38.6254 | 1.3961 | 628.779 | 377282.1668
2019112316 | 11 | 153662.6491 | 46112.2273 | 149211.1727 | 1780.7054 | 11571.0057 | 2895.0435 | 76.7705 | 407.1532 | 365716.7274
2019081817 | 8 | 229471.2096 | 46109.1781 | 163880.5587 | 6986.8425 | 15676.2264 | 38.9353 | 1.4933 | 631.0432 | 462795.4871
2019103007 | 10 | 100284.5915 | 46102.2245 | 191647.8271 | 3366.5567 | 12924.7489 | 39.0857 | 1.1391 | 622.7533 | 354988.9268
2019092120 | 9 | 194859.5152 | 46100.8178 | 155551.3076 | 11674.8737 | 16604.4757 | 3895.556 | 129.7488 | 632.1002 | 429448.3951
2019120116 | 12 | 190353.3585 | 46088.8032 | 148417.7535 | 1119.4137 | 11432.0037 | 3641.654 | 91.7627 | 623.2449 | 401767.9941
2019070118 | 7 | 230297.9381 | 46082.7503 | 154315.7247 | 14326.8721 | 15817.3656 | 38.9303 | 1.686 | 630.4984 | 461511.7655
2019041119 | 4 | 153275.7727 | 46073.0661 | 171939.21 | 700.0499 | 12032.7619 | 3862.544 | 139.6116 | 628.779 | 388651.795
2019020507 | 2 | 114337.4077 | 46071.6504 | 182378.2823 | 1783.081 | 12269.8652 | 38.5877 | 1.1085 | 628.5907 | 357508.5734
2019080920 | 8 | 172406.3165 | 46069.6023 | 169976.8536 | 4856.195 | 14215.0345 | 3893.53 | 149.3284 | 631.0432 | 412197.9036
2019080520 | 8 | 215257.2973 | 46069.1507 | 165286.7543 | 4836.4298 | 17597.9244 | 3893.53 | 149.3284 | 631.0432 | 453721.4582
2019020104 | 2 | 127591.468 | 46068.9619 | 160823.8298 | 132.2449 | 11475.3686 | 3858.774 | 110.8471 | 628.5907 | 350690.085
2019082619 | 8 | 159508.3795 | 46059.6552 | 183710.7881 | 3726.4472 | 14065.6404 | 3854.5947 | 147.8351 | 631.0432 | 411704.3835
2019113020 | 11 | 166262.2313 | 46059.5584 | 146544.3008 | 1132.7372 | 11187.0708 | 3912.221 | 103.7439 | 407.1532 | 375609.0166
2019010510 | 1 | 138984.1966 | 46057.8375 | 154234.6736 | 726.3965 | 10225.4153 | 38.5761 | 1.0435 | 628.6311 | 350896.7702
2019120817 | 12 | 192624.9044 | 46057.8021 | 148738.3844 | 669.11 | 11743.2819 | 3915.757 | 98.6695 | 623.2449 | 404471.1542
2019020102 | 2 | 128697.0076 | 46042.004 | 160637.2909 | 548.9674 | 11397.0573 | 3858.774 | 110.8471 | 628.5907 | 351920.5391
2019020521 | 2 | 155072.1107 | 46041.6026 | 170591.8983 | 799.4179 | 12165.384 | 3858.774 | 110.8471 | 628.5907 | 389268.6254
2019033011 | 3 | 146174.0746 | 46030.4696 | 151644.7829 | 2090.262 | 11165.5855 | 38.6254 | 1.2499 | 628.6212 | 357773.6712
2019112120 | 11 | 153662.5906 | 46022.1256 | 170686.9435 | 1676.5998 | 11615.4946 | 3912.221 | 103.7439 | 407.1532 | 388086.8723
2019112318 | 11 | 166057.78 | 46020.4139 | 147530.0959 | 1825.3615 | 11533.9979 | 3912.221 | 103.7439 | 407.1532 | 377390.7673
2019082416 | 8 | 146943.7955 | 46019.6305 | 155897.4017 | 5182.177 | 13483.369 | 38.9353 | 1.4933 | 631.0432 | 368197.8456
2019022419 | 2 | 182863.2097 | 46010.2518 | 148410.9526 | 1418.6937 | 11121.221 | 3858.774 | 110.8471 | 628.5907 | 394422.5406
2019011121 | 1 | 161527.2985 | 46004.9697 | 169203.9781 | 308.5587 | 11351.5345 | 3857.606 | 104.3474 | 628.6311 | 392986.9241
2019070406 | 7 | 124274.6853 | 46000.9342 | 198878.2803 | 14303.5029 | 18128.3564 | 38.9303 | 1.686 | 630.4984 | 402256.8738
2019111221 | 11 | 163616.0754 | 45999.9065 | 173663.3642 | 800.3068 | 12083.7513 | 3912.221 | 103.7439 | 407.1532 | 400586.5224
2019051516 | 5 | 113983.8457 | 45998.1671 | 176976.3728 | 6435.2883 | 13863.7836 | 38.7179 | 1.6017 | 629.3887 | 357927.1659
2019070523 | 7 | 189180.1048 | 45993.8925 | 163081.1232 | 9843.9471 | 17834.3409 | 3893.026 | 168.604 | 630.4984 | 430625.5369
2019082410 | 8 | 122625.4337 | 45991.6984 | 160048.7319 | 4181.1989 | 12979.5138 | 38.9353 | 1.4933 | 631.0432 | 346498.0485
2019123108 | 12 | 117001.0952 | 45987.237 | 147512.0593 | 2526.9484 | 9325.9975 | 39.1576 | 0.9867 | 623.2449 | 323016.7266
2019061718 | 6 | 144403.7512 | 45986.8779 | 180888.2712 | 9430.5569 | 14933.437 | 38.8677 | 1.6856 | 629.7288 | 396313.1763
2019060518 | 6 | 135297.5211 | 45986.7997 | 187102.0536 | 6362.9023 | 15956.117 | 38.8677 | 1.6856 | 629.7288 | 391375.6757
2019010514 | 1 | 149713.5227 | 45982.1467 | 151084.7619 | 696.6683 | 10607.7235 | 38.5761 | 1.0435 | 628.6311 | 358753.0738
2019010820 | 1 | 159983.6539 | 45980.9104 | 172780.7538 | 522.044 | 11895.1626 | 3857.606 | 104.3474 | 628.6311 | 395753.1094
2019021621 | 2 | 151519.6119 | 45975.0515 | 144268.646 | 1312.6021 | 10630.0315 | 3858.774 | 110.8471 | 628.5907 | 358304.1548
2019092319 | 9 | 166206.3783 | 45970.3754 | 178873.0335 | 10465.225 | 14499.2032 | 3895.556 | 129.7488 | 632.1002 | 420671.6205
2019062316 | 6 | 185302.1977 | 45957.5268 | 155460.4451 | 7412.261 | 14532.1693 | 38.8677 | 1.6856 | 629.7288 | 409334.882
2019040417 | 4 | 130123.8795 | 45951.824 | 173751.291 | 1062.3044 | 12801.0267 | 38.6254 | 1.3961 | 628.779 | 364359.1262
2019083116 | 8 | 151015.1475 | 45948.6737 | 153523.9664 | 5456.6973 | 13429.0096 | 38.9353 | 1.4933 | 631.0432 | 370044.9662
2019072820 | 7 | 222925.2601 | 45947.5105 | 162375.7569 | 6915.1029 | 17674.3812 | 3893.026 | 168.604 | 630.4984 | 460530.14
2019042416 | 4 | 112585.8088 | 45947.4157 | 173350.2909 | 4004.5424 | 12161.5983 | 38.6254 | 1.3961 | 628.779 | 348718.4567
2019112720 | 11 | 158140.2778 | 45945.3168 | 170590.2491 | 903.4006 | 12038.6457 | 3912.221 | 103.7439 | 407.1532 | 392041.0081
2019101017 | 10 | 120794.268 | 45941.9377 | 184580.0764 | 7316.1285 | 14873.0846 | 3634.972 | 105.9349 | 622.7533 | 377869.1554
2019081520 | 8 | 173566.5322 | 45937.1375 | 177020.5039 | 3905.1111 | 13827.6955 | 3893.53 | 149.3284 | 631.0432 | 418930.8819
2019123115 | 12 | 148409.3634 | 45935.6703 | 144768.3457 | 1734.4487 | 9355.2792 | 274.103 | 6.9069 | 623.2449 | 351107.3621
2019020311 | 2 | 149350.9074 | 45934.9503 | 147626.2076 | 1432.8948 | 11285.1074 | 38.5877 | 1.1085 | 628.5907 | 356298.3544
2019020103 | 2 | 126930.0073 | 45920.8724 | 158570.4768 | 353.6883 | 11386.0582 | 3858.774 | 110.8471 | 628.5907 | 347759.3148
2019102917 | 10 | 132588.2615 | 45920.4159 | 183737.6635 | 3810.2202 | 12644.1177 | 3634.972 | 105.9349 | 622.7533 | 383064.3392
2019011312 | 1 | 162356.1982 | 45920.1528 | 150100.1341 | 1371.921 | 11311.8156 | 38.5761 | 1.0435 | 628.6311 | 371728.4724
2019042316 | 4 | 127068.1865 | 45918.9571 | 174594.11 | 5909.7636 | 12416.4868 | 38.6254 | 1.3961 | 628.779 | 366576.3046
2019071320 | 7 | 193265.6697 | 45918.4978 | 156363.3747 | 9080.6759 | 16012.39 | 3893.026 | 168.604 | 630.4984 | 425332.7365
2019122408 | 12 | 123514.5436 | 45917.0743 | 150037.248 | 1314.8686 | 9336.3891 | 39.1576 | 0.9867 | 623.2449 | 330783.5128
2019011311 | 1 | 159402.7266 | 45909.7715 | 150670.6661 | 1490.8265 | 11271.0726 | 38.5761 | 1.0435 | 628.6311 | 369413.314
2019020312 | 2 | 151198.8818 | 45908.6419 | 146726.2915 | 1373.7098 | 11346.8068 | 38.5877 | 1.1085 | 628.5907 | 357222.6188
2019032719 | 3 | 149701.5412 | 45903.2593 | 173177.8104 | 3032.4741 | 12228.3184 | 3862.544 | 124.9873 | 628.6212 | 388659.5559
2019071822 | 7 | 198868.4552 | 45899.9171 | 180636.1949 | 5809.5015 | 17090.0453 | 3893.026 | 168.604 | 630.4984 | 452996.2425
2019020908 | 2 | 141011.615 | 45896.1584 | 163676.6735 | 2090.8427 | 11764.2527 | 38.5877 | 1.1085 | 628.5907 | 365107.8293
2019122413 | 12 | 144797.4197 | 45893.1665 | 142356.4029 | 1315.0382 | 9377.1091 | 39.1576 | 0.9867 | 623.2449 | 344402.5256
2019021720 | 2 | 164324.1585 | 45892.9989 | 145552.1661 | 1342.7031 | 10657.054 | 3858.774 | 110.8471 | 628.5907 | 372367.2924
2019060112 | 6 | 130085.6674 | 45889.538 | 154616.3601 | 4478.5139 | 14559.4995 | 38.8677 | 1.6856 | 629.7288 | 350299.861
2019030312 | 3 | 156889.3363 | 45886.953 | 146308.5077 | 1388.3548 | 11684.9659 | 38.6254 | 1.2499 | 628.6212 | 362826.6143
2019020407 | 2 | 112469.845 | 45886.5964 | 180330.6426 | 1189.2883 | 12207.7963 | 38.5877 | 1.1085 | 628.5907 | 352752.4555
2019010516 | 1 | 162061.6147 | 45885.7067 | 149118.8678 | 700.795 | 10558.448 | 1890.2269 | 51.1302 | 628.6311 | 370895.4204
2019110918 | 11 | 163883.2796 | 45883.4991 | 145989.6908 | 3686.7274 | 10572.533 | 3912.221 | 103.7439 | 407.1532 | 374438.848
2019030315 | 3 | 164748.8801 | 45882.4607 | 148324.8654 | 1197.5449 | 11767.0299 | 38.6254 | 1.2499 | 628.6212 | 372589.2775
2019020200 | 2 | 135041.0277 | 45880.5978 | 149326.1935 | 409.594 | 11475.3028 | 3858.774 | 110.8471 | 628.5907 | 346730.9276
2019103018 | 10 | 147201.5324 | 45876.6687 | 178452.3636 | 2033.1516 | 12359.4374 | 3908.572 | 113.9085 | 622.7533 | 390568.3875
2019121519 | 12 | 192365.4187 | 45876.5674 | 145476.065 | 730.493 | 11517.8215 | 3915.757 | 98.6695 | 623.2449 | 400604.037
2019022320 | 2 | 151902.2939 | 45874.2935 | 146481.4372 | 1215.6764 | 10773.677 | 3858.774 | 110.8471 | 628.5907 | 360845.5898
2019022316 | 2 | 143520.0998 | 45871.632 | 148938.2513 | 1159.4426 | 10952.5843 | 38.5877 | 1.1085 | 628.5907 | 351110.2969
2019111717 | 11 | 188159.7123 | 45869.9983 | 147575.0606 | 4242.8358 | 11724.183 | 3912.221 | 103.7439 | 407.1532 | 401994.9082
2019041216 | 4 | 113483.5527 | 45868.4367 | 174241.4387 | 1885.3986 | 12296.9804 | 38.6254 | 1.3961 | 628.779 | 348444.6077
2019120720 | 12 | 166300.1995 | 45868.001 | 145927.04 | 1312.4502 | 11206.8138 | 3915.757 | 98.6695 | 623.2449 | 375252.1758
2019022309 | 2 | 132551.5864 | 45862.3909 | 153908.6914 | 1362.6733 | 10660.3021 | 38.5877 | 1.1085 | 628.5907 | 345013.9311
2019051416 | 5 | 110982.5699 | 45861.8145 | 175441.9905 | 2080.9036 | 13226.1078 | 38.7179 | 1.6017 | 629.3887 | 348263.0947
2019092812 | 9 | 135542.7486 | 45858.2539 | 158240.3614 | 4905.4675 | 14717.1518 | 38.9556 | 1.2975 | 632.1002 | 359936.3364
2019100716 | 10 | 121103.2598 | 45856.0155 | 187813.3124 | 4421.6284 | 15572.0149 | 273.6 | 7.9736 | 622.7533 | 375670.558
2019030221 | 3 | 158618.3508 | 45852.9667 | 147009.9008 | 5212.2215 | 11177.7451 | 3862.544 | 124.9873 | 628.6212 | 372487.3374
2019022315 | 2 | 132249.1133 | 45845.8746 | 148712.8445 | 1244.9475 | 10975.7654 | 38.5877 | 1.1085 | 628.5907 | 339696.8323
2019030316 | 3 | 175206.7842 | 45844.9506 | 148938.7332 | 1169.6166 | 11677.5116 | 38.6254 | 1.2499 | 628.6212 | 383506.0928
2019030806 | 3 | 132953.6365 | 45838.1751 | 177325.3206 | 783.9702 | 12026.7998 | 38.6254 | 1.2499 | 628.6212 | 369596.3987
2019022522 | 2 | 149995.1728 | 45838.1604 | 168975.0819 | 890.326 | 11605.602 | 3858.774 | 110.8471 | 628.5907 | 381902.5547
2019032617 | 3 | 128836.053 | 45836.2621 | 174526.8924 | 467.7343 | 12591.0036 | 1004.2614 | 32.4967 | 628.6212 | 363923.3247
2019031615 | 3 | 151578.8456 | 45834.6734 | 150077.4506 | 1750.8995 | 11533.9233 | 38.6254 | 1.2499 | 628.6212 | 361444.2891
2019062821 | 6 | 197427.2509 | 45830.5196 | 166952.2099 | 13012.2234 | 17165.4035 | 3886.771 | 168.5648 | 629.7288 | 445072.6719
2019082318 | 8 | 139317.7021 | 45826.2344 | 174079.9829 | 3849.8179 | 13421.7686 | 1012.3178 | 38.8254 | 631.0432 | 378177.6923
2019062420 | 6 | 188964.4504 | 45822.1737 | 186138.537 | 8591.961 | 16690.8323 | 3886.771 | 168.5648 | 629.7288 | 450893.019
2019020823 | 2 | 140997.4092 | 45816.1443 | 155024.952 | 781.0226 | 11646.9469 | 3858.774 | 110.8471 | 628.5907 | 358864.6868
2019073006 | 7 | 122923.539 | 45814.3937 | 204557.6348 | 8662.3227 | 18495.639 | 38.9303 | 1.686 | 630.4984 | 401124.6439
2019012608 | 1 | 149336.2697 | 45813.3904 | 160491.5885 | 1628.5539 | 11607.2225 | 38.5761 | 1.0435 | 628.6311 | 369545.2757
2019021021 | 2 | 171305.6297 | 45808.6336 | 147018.8944 | 1360.0789 | 11440.1766 | 3858.774 | 110.8471 | 628.5907 | 381531.625
2019070719 | 7 | 224829.59 | 45807.6592 | 156409.8051 | 10197.1466 | 14596.8866 | 2880.8393 | 124.7669 | 630.4984 | 455477.1923
2019040217 | 4 | 132656.9004 | 45807.3365 | 174346.7058 | 825.9039 | 12618.3049 | 38.6254 | 1.3961 | 628.779 | 366923.952
2019111207 | 11 | 129379.7465 | 45804.8186 | 185828.7689 | 898.453 | 12187.7759 | 39.1222 | 1.0374 | 407.1532 | 374546.8757
2019060817 | 6 | 162411.3978 | 45803.9246 | 153951.597 | 8491.999 | 14234.2425 | 38.8677 | 1.6856 | 629.7288 | 385563.443
2019071319 | 7 | 199083.5542 | 45801.0358 | 159703.3118 | 9216.9018 | 15977.0344 | 2880.8393 | 124.7669 | 630.4984 | 433417.9427
2019022622 | 2 | 149474.049 | 45797.4216 | 170660.2029 | 572.0207 | 11719.8604 | 3858.774 | 110.8471 | 628.5907 | 382821.7665
2019041118 | 4 | 145308.5165 | 45792.6309 | 173202.4162 | 840.294 | 12050.0594 | 2858.2825 | 103.3126 | 628.779 | 380784.2911
2019021714 | 2 | 151885.2524 | 45792.0463 | 149722.9844 | 1910.9934 | 10801.0343 | 38.5877 | 1.1085 | 628.5907 | 360780.5977
2019042407 | 4 | 98671.5217 | 45791.5272 | 187326.7105 | 4935.78 | 12593.5724 | 38.6254 | 1.3961 | 628.779 | 349987.9124
2019101616 | 10 | 129457.7292 | 45785.3209 | 178165.0266 | 2522.7037 | 12864.4231 | 273.6 | 7.9736 | 622.7533 | 369699.5304
2019122115 | 12 | 143454.3233 | 45781.8762 | 143369.143 | 1806.4397 | 9352.5467 | 274.103 | 6.9069 | 623.2449 | 344668.5835
2019031906 | 3 | 123172.648 | 45778.2067 | 185459.3105 | 5408.451 | 12187.3547 | 38.6254 | 1.2499 | 628.6212 | 372674.4674
2019082514 | 8 | 147324.9614 | 45777.082 | 156924.317 | 5221.5615 | 13597.5461 | 38.9353 | 1.4933 | 631.0432 | 369516.9398
2019040219 | 4 | 151279.1971 | 45775.4818 | 172731.2091 | 633.3439 | 12295.0439 | 3862.544 | 139.6116 | 628.779 | 387345.2103
2019100316 | 10 | 125823.9658 | 45773.7676 | 182062.6355 | 3199.3681 | 13418.6564 | 273.6 | 7.9736 | 622.7533 | 371182.7204
2019120521 | 12 | 162648.7252 | 45772.3658 | 167802.0716 | 595.4548 | 11668.2478 | 3915.757 | 98.6695 | 623.2449 | 393124.5367
2019012906 | 1 | 130144.2607 | 45770.0125 | 177663.1363 | 4653.8965 | 11475.6454 | 3047.5087 | 82.4345 | 628.6311 | 373465.5257
2019072621 | 7 | 193597.4429 | 45767.2923 | 171418.7475 | 4778.0386 | 14508.7046 | 3893.026 | 168.604 | 630.4984 | 434762.3542
2019120709 | 12 | 139181.103 | 45767.0163 | 156838.1813 | 1284.2208 | 10845.9285 | 39.1576 | 0.9867 | 623.2449 | 354579.8391
2019022121 | 2 | 147807.2951 | 45764.9719 | 170592.2708 | 701.5084 | 11147.3035 | 3858.774 | 110.8471 | 628.5907 | 380611.5616
2019040418 | 4 | 138825.2281 | 45760.7639 | 173811.4061 | 1040.96 | 12458.9406 | 2858.2825 | 103.3126 | 628.779 | 375487.6729
2019021716 | 2 | 160110.5098 | 45757.4783 | 149673.1387 | 1762.1295 | 10800.4215 | 38.5877 | 1.1085 | 628.5907 | 368771.9647
2019062311 | 6 | 142604.7498 | 45756.4646 | 153684.5416 | 9119.5687 | 14040.0788 | 38.8677 | 1.6856 | 629.7288 | 365875.6857
2019072819 | 7 | 230940.3996 | 45755.0576 | 162502.9645 | 8134.9669 | 15031.0292 | 2880.8393 | 124.7669 | 630.4984 | 466000.5225
2019060114 | 6 | 131602.6787 | 45747.012 | 152369.3669 | 5695.9083 | 14681.3819 | 38.8677 | 1.6856 | 629.7288 | 350766.63
2019050207 | 5 | 99007.4936 | 45740.5103 | 185002.6432 | 1461.4498 | 12188.414 | 38.7179 | 1.6017 | 629.3887 | 344070.2194
2019042710 | 4 | 136351.9022 | 45739.1616 | 149385.4079 | 1013.7533 | 11461.6797 | 38.6254 | 1.3961 | 628.779 | 344620.7052
2019072420 | 7 | 174120.206 | 45735.0673 | 179282.5874 | 3314.5338 | 13823.0868 | 3893.026 | 168.604 | 630.4984 | 420967.6096
2019082515 | 8 | 158851.3637 | 45730.7949 | 156797.7571 | 4811.2504 | 13480.7174 | 38.9353 | 1.4933 | 631.0432 | 380343.3553
2019031619 | 3 | 160242.189 | 45727.6407 | 147991.8703 | 1289.7118 | 11131.5843 | 3862.544 | 124.9873 | 628.6212 | 370999.1487
2019090519 | 9 | 147201.5656 | 45726.789 | 171931.1401 | 3728.4441 | 13839.4675 | 3895.556 | 129.7488 | 632.1002 | 387084.8114
2019031120 | 3 | 158812.0621 | 45725.239 | 170841.2966 | 242.7696 | 12028.2083 | 3862.544 | 124.9873 | 628.6212 | 392265.7281
2019101018 | 10 | 132935.9089 | 45721.4457 | 179541.558 | 5667.567 | 13904.579 | 3908.572 | 113.9085 | 622.7533 | 382416.2924
2019051316 | 5 | 136114.6156 | 45720.4075 | 173459.7756 | 1551.9123 | 11401.9593 | 38.7179 | 1.6017 | 629.3887 | 368918.3787
2019052416 | 5 | 109024.0191 | 45717.4506 | 174295.0976 | 7022.8548 | 13316.2722 | 38.7179 | 1.6017 | 629.3887 | 350045.4027
2019071621 | 7 | 202370.7705 | 45709.7386 | 187907.1222 | 6300.4275 | 17464.2143 | 3893.026 | 168.604 | 630.4984 | 464444.4015
2019120118 | 12 | 196488.6634 | 45704.6996 | 143765.78 | 1162.3831 | 10792.6567 | 3915.757 | 98.6695 | 623.2449 | 402551.8543
2019111321 | 11 | 160952.2768 | 45702.1688 | 170805.7084 | 2147.8689 | 11862.1858 | 3912.221 | 103.7439 | 407.1532 | 395893.3269
2019092607 | 9 | 98750.0659 | 45687.2695 | 191320.8216 | 10338.1367 | 14770.5488 | 38.9556 | 1.2975 | 632.1002 | 361539.1958
2019051307 | 5 | 102643.4331 | 45685.628 | 183153.2025 | 1131.7025 | 11966.6897 | 38.7179 | 1.6017 | 629.3887 | 345250.3643
2019072319 | 7 | 162311.3621 | 45674.2547 | 178879.4988 | 4180.0688 | 13833.7009 | 2880.8393 | 124.7669 | 630.4984 | 408514.9898
2019032220 | 3 | 155451.4312 | 45673.3245 | 163062.7253 | 3721.8168 | 11373.9036 | 3862.544 | 124.9873 | 628.6212 | 383899.354
2019101718 | 10 | 146134.5756 | 45659.5926 | 176491.2976 | 4846.2888 | 12182.365 | 3908.572 | 113.9085 | 622.7533 | 389959.3535
2019110914 | 11 | 142851.3779 | 45659.0467 | 148001.4633 | 3468.5332 | 10546.3231 | 39.1222 | 1.0374 | 407.1532 | 350974.0571
2019102516 | 10 | 129844.2758 | 45646.8185 | 172212.5505 | 2238.0035 | 12489.2133 | 273.6 | 7.9736 | 622.7533 | 363335.1886
2019112314 | 11 | 137311.2172 | 45645.1159 | 148684.6164 | 1982.3133 | 11527.922 | 39.1222 | 1.0374 | 407.1532 | 345598.4977
2019022722 | 2 | 149367.4041 | 45639.0711 | 171045.6956 | 567.5067 | 11639.9331 | 3858.774 | 110.8471 | 628.5907 | 382857.8225
2019042616 | 4 | 123556.4446 | 45632.7003 | 167860.3625 | 1126.1079 | 12157.225 | 38.6254 | 1.3961 | 628.779 | 351001.6409
2019121621 | 12 | 167003.5077 | 45630.4602 | 168935.8062 | 2058.133 | 11431.2576 | 3915.757 | 98.6695 | 623.2449 | 399696.8362
2019052510 | 5 | 116985.8936 | 45630.0642 | 157581.1614 | 8125.7747 | 13994.0805 | 38.7179 | 1.6017 | 629.3887 | 342986.6828
2019082607 | 8 | 96951.039 | 45627.4237 | 197112.6207 | 5271.1391 | 15114.5349 | 38.9353 | 1.4933 | 631.0432 | 360748.2291
2019071806 | 7 | 121958.0886 | 45623.5705 | 207786.7714 | 6782.4274 | 18256.1187 | 38.9303 | 1.686 | 630.4984 | 401078.0913
2019071418 | 7 | 225780.6482 | 45619.9083 | 154127.5388 | 5130.2621 | 14277.1493 | 38.9303 | 1.686 | 630.4984 | 445606.6214
2019042507 | 4 | 101359.1483 | 45614.1932 | 186309.9468 | 1687.3602 | 12506.7391 | 38.6254 | 1.3961 | 628.779 | 348146.1881
2019091218 | 9 | 139751.7261 | 45612.8085 | 173306.3513 | 10469.1666 | 14545.6508 | 3856.6005 | 128.4513 | 632.1002 | 388302.8553
2019030313 | 3 | 159054.0007 | 45611.3994 | 147461.0253 | 1239.1423 | 11754.1264 | 38.6254 | 1.2499 | 628.6212 | 365788.1907
2019121021 | 12 | 167346.3143 | 45606.6228 | 173361.8389 | 693.1583 | 11796.7419 | 3915.757 | 98.6695 | 623.2449 | 403442.3476
2019060911 | 6 | 144622.263 | 45598.8818 | 155191.8094 | 12141.2733 | 14880.7768 | 38.8677 | 1.6856 | 629.7288 | 373105.2864
2019091320 | 9 | 167071.7832 | 45595.0018 | 176251.5388 | 13449.1834 | 18119.1375 | 3895.556 | 129.7488 | 632.1002 | 425144.0498
2019010207 | 1 | 116024.3144 | 45587.2024 | 170911.3557 | 1362.0194 | 11071.9441 | 192.8803 | 5.2174 | 628.6311 | 345783.5648
2019092419 | 9 | 155849.5916 | 45583.5123 | 178810.9701 | 8882.6965 | 14752.0653 | 3895.556 | 129.7488 | 632.1002 | 408536.2409
2019121007 | 12 | 115897.8871 | 45578.3052 | 180025.9372 | 5190.8508 | 11819.7225 | 195.7878 | 4.9335 | 623.2449 | 359336.6689
2019010921 | 1 | 167494.6573 | 45576.5761 | 173759.0485 | 245.8809 | 11889.3893 | 3857.606 | 104.3474 | 628.6311 | 403556.1366
2019121409 | 12 | 137729.9873 | 45571.5933 | 156429.3497 | 1255.3416 | 10782.4139 | 39.1576 | 0.9867 | 623.2449 | 352432.0749
2019010617 | 1 | 193156.5317 | 45566.6152 | 147830.0415 | 824.7411 | 11129.8396 | 3857.606 | 104.3474 | 628.6311 | 403098.3537
2019070622 | 7 | 198265.0463 | 45559.3576 | 154329.7829 | 13163.1682 | 16696.4775 | 3893.026 | 168.604 | 630.4984 | 432705.9609
2019101607 | 10 | 98471.7147 | 45555.9998 | 190614.1573 | 3273.9804 | 12668.692 | 39.0857 | 1.1391 | 622.7533 | 351247.5223
2019122120 | 12 | 165522.9838 | 45555.8889 | 140399.6823 | 1609.1498 | 9457.0308 | 3915.757 | 98.6695 | 623.2449 | 367182.407
2019030314 | 3 | 160398.5066 | 45555.4903 | 147237.338 | 1212.6408 | 11809.4711 | 38.6254 | 1.2499 | 628.6212 | 366881.9433
2019030311 | 3 | 152775.9357 | 45553.9403 | 145508.5349 | 3137.9253 | 11501.97 | 38.6254 | 1.2499 | 628.6212 | 359146.8028
2019011922 | 1 | 162515.8663 | 45552.0621 | 147597.3142 | 1202.6472 | 11598.7773 | 3857.606 | 104.3474 | 628.6311 | 373057.2517
2019012622 | 1 | 157630.724 | 45545.1916 | 146084.6559 | 1323.1127 | 10936.0545 | 3857.606 | 104.3474 | 628.6311 | 366110.3233
2019012722 | 1 | 167627.9059 | 45539.6782 | 150433.4462 | 761.6713 | 11867.3335 | 3857.606 | 104.3474 | 628.6311 | 380820.6196
2019032817 | 3 | 123217.5249 | 45532.3719 | 175322.8145 | 1475.856 | 12268.8431 | 1004.2614 | 32.4967 | 628.6212 | 359482.7898
2019040907 | 4 | 98479.3334 | 45525.9855 | 187302.6792 | 2257.0038 | 12916.5672 | 38.6254 | 1.3961 | 628.779 | 347150.3696
2019102416 | 10 | 116484.8147 | 45519.7132 | 178337.4773 | 2416.4081 | 12702.5877 | 273.6 | 7.9736 | 622.7533 | 356365.3281
2019060113 | 6 | 129172.2816 | 45516.384 | 152356.9018 | 5885.2368 | 14791.9423 | 38.8677 | 1.6856 | 629.7288 | 348393.0287
2019102216 | 10 | 123393.2462 | 45516.0915 | 181573.0352 | 5057.25 | 13145.1692 | 273.6 | 7.9736 | 622.7533 | 369589.1191
2019033009 | 3 | 136295.8161 | 45512.23 | 154315.8995 | 2036.8766 | 10909.5006 | 38.6254 | 1.2499 | 628.6212 | 349738.8194
2019102316 | 10 | 118597.1256 | 45510.6626 | 180565.7823 | 3521.3673 | 12783.9266 | 273.6 | 7.9736 | 622.7533 | 361883.1914
2019081119 | 8 | 212438.3888 | 45502.2735 | 155058.3873 | 4321.0241 | 15377.8045 | 3854.5947 | 147.8351 | 631.0432 | 437331.3512
2019103117 | 10 | 134981.5954 | 45494.8797 | 176695.7974 | 2611.5701 | 12488.1155 | 3634.972 | 105.9349 | 622.7533 | 376635.6184
2019122320 | 12 | 165393.676 | 45489.6691 | 146666.0424 | 1204.295 | 9354.8395 | 3915.757 | 98.6695 | 623.2449 | 372746.1934
2019052216 | 5 | 122399.4314 | 45479.601 | 175553.3653 | 5838.5308 | 13353.9057 | 38.7179 | 1.6017 | 629.3887 | 363294.5426
2019030317 | 3 | 186807.653 | 45478.5093 | 150353.1656 | 1216.2407 | 11780.1378 | 1004.2614 | 32.4967 | 628.6212 | 397301.0858
2019022806 | 2 | 125245.0326 | 45476.464 | 177676.1373 | 555.0431 | 12045.8637 | 2238.0889 | 64.2913 | 628.5907 | 363929.5117
2019032818 | 3 | 132471.9419 | 45475.6714 | 174445.4961 | 1375.6508 | 11935.807 | 3823.9186 | 123.7374 | 628.6212 | 370280.8443
2019102116 | 10 | 124623.1569 | 45474.2501 | 186591.9581 | 5304.6477 | 15481.1308 | 273.6 | 7.9736 | 622.7533 | 378379.4706
2019090710 | 9 | 125579.9923 | 45472.8232 | 153377.6758 | 4322.7131 | 13645.869 | 38.9556 | 1.2975 | 632.1002 | 343071.4267
2019123020 | 12 | 164846.6609 | 45472.7508 | 140866.5403 | 2118.7108 | 9385.5655 | 3915.757 | 98.6695 | 623.2449 | 367327.8998
2019031011 | 3 | 157999.9011 | 45469.8505 | 148092.0523 | 1209.0428 | 11254.9986 | 38.6254 | 1.2499 | 628.6212 | 364694.3419
2019021715 | 2 | 152211.2381 | 45464.9617 | 149330.5949 | 1905.0498 | 10774.5141 | 38.5877 | 1.1085 | 628.5907 | 360354.6455
2019123116 | 12 | 159879.282 | 45464.0111 | 143449.365 | 1556.4289 | 9352.5305 | 3641.654 | 91.7627 | 623.2449 | 364058.279
2019050716 | 5 | 120204.2065 | 45460.6836 | 171045.2519 | 4888.455 | 11236.4638 | 38.7179 | 1.6017 | 629.3887 | 353504.7692
2019051407 | 5 | 99620.1543 | 45457.591 | 184429.478 | 2506.6653 | 12092.0785 | 38.7179 | 1.6017 | 629.3887 | 344775.6753
2019111920 | 11 | 152919.3807 | 45456.6995 | 171386.4715 | 2148.5107 | 11959.2198 | 3912.221 | 103.7439 | 407.1532 | 388293.4004
2019122709 | 12 | 110845.5343 | 45456.0568 | 144654.4165 | 2961.8229 | 9182.6254 | 39.1576 | 0.9867 | 623.2449 | 313763.8451
2019082920 | 8 | 168234.6791 | 45445.0842 | 179298.8433 | 4232.8068 | 14485.8432 | 3893.53 | 149.3284 | 631.0432 | 416371.1584
2019031012 | 3 | 161701.3637 | 45442.6486 | 148060.891 | 1195.5695 | 11374.1942 | 38.6254 | 1.2499 | 628.6212 | 368443.1634
2019071923 | 7 | 183985.8147 | 45428.1693 | 168258.2689 | 7004.5213 | 17835.7277 | 3893.026 | 168.604 | 630.4984 | 427204.6304
2019112807 | 11 | 117339.5334 | 45428.0968 | 180379.0594 | 1343.8487 | 11951.1603 | 39.1222 | 1.0374 | 407.1532 | 356889.0114
2019011316 | 1 | 177406.2028 | 45425.3863 | 148929.9586 | 1335.3822 | 11571.3889 | 1890.2269 | 51.1302 | 628.6311 | 387238.3071
2019012923 | 1 | 146356.7366 | 45424.1247 | 171049.114 | 3903.7121 | 11767.2172 | 3857.606 | 104.3474 | 628.6311 | 383091.4891
2019092020 | 9 | 166565.9528 | 45419.3938 | 171039.1453 | 11820.6821 | 16092.2458 | 3895.556 | 129.7488 | 632.1002 | 415594.8248
2019010307 | 1 | 114354.9283 | 45414.3612 | 181436.0717 | 173.2227 | 11475.3921 | 192.8803 | 5.2174 | 628.6311 | 353680.7048
2019032717 | 3 | 126941.129 | 45414.3457 | 175270.1601 | 3681.9726 | 12561.9529 | 1004.2614 | 32.4967 | 628.6212 | 365534.9397
2019100917 | 10 | 123619.1787 | 45410.6705 | 186295.5999 | 7347.3845 | 14959.387 | 3634.972 | 105.9349 | 622.7533 | 381995.8808
2019040319 | 4 | 146134.7875 | 45408.8483 | 171786.8589 | 635.2717 | 12444.1229 | 3862.544 | 139.6116 | 628.779 | 381040.8239
2019072119 | 7 | 223224.9617 | 45403.9091 | 160198.7118 | 7053.2975 | 14890.9997 | 2880.8393 | 124.7669 | 630.4984 | 454407.9845
2019022221 | 2 | 143537.5078 | 45391.116 | 163897.5146 | 1421.2281 | 11119.4827 | 3858.774 | 110.8471 | 628.5907 | 369965.0609
2019091120 | 9 | 191116.0458 | 45389.168 | 176163.4365 | 11653.7417 | 17013.3904 | 3895.556 | 129.7488 | 632.1002 | 445993.1875
2019011313 | 1 | 161430.2275 | 45383.1126 | 149477.8442 | 1372.5491 | 11389.6844 | 38.5761 | 1.0435 | 628.6311 | 369721.6684
2019091607 | 9 | 100649.8245 | 45375.9637 | 192578.8211 | 10590.0924 | 16222.2256 | 38.9556 | 1.2975 | 632.1002 | 366089.2806
2019042607 | 4 | 100953.5936 | 45371.9921 | 185006.5346 | 2135.4572 | 12242.2748 | 38.6254 | 1.3961 | 628.779 | 346378.6529
2019060316 | 6 | 115675.4162 | 45366.2675 | 175879.0858 | 2115.9751 | 13685.4433 | 38.8677 | 1.6856 | 629.7288 | 353392.47
2019021906 | 2 | 125891.4526 | 45362.0433 | 173982.6871 | 1113.3615 | 11762.0452 | 2238.0889 | 64.2913 | 628.5907 | 361042.5608
2019010420 | 1 | 154915.2498 | 45357.7688 | 164476.8983 | 162.7871 | 10774.7625 | 3857.606 | 104.3474 | 628.6311 | 380278.0511
2019100217 | 10 | 137704.774 | 45345.322 | 186589.5501 | 4352.583 | 14939.4919 | 3634.972 | 105.9349 | 622.7533 | 393295.3813
2019050816 | 5 | 112172.3294 | 45337.614 | 174477.9094 | 3566.7266 | 12196.8612 | 38.7179 | 1.6017 | 629.3887 | 348421.1489
2019032517 | 3 | 134419.2985 | 45334.1364 | 174527.9771 | 1028.833 | 12646.8199 | 1004.2614 | 32.4967 | 628.6212 | 369622.4443
2019010515 | 1 | 151885.4626 | 45333.9382 | 148581.6219 | 691.4838 | 10519.4729 | 38.5761 | 1.0435 | 628.6311 | 357680.23
2019102207 | 10 | 95027.8237 | 45328.7975 | 194192.6218 | 5453.4756 | 14042.9292 | 39.0857 | 1.1391 | 622.7533 | 354708.626
2019101707 | 10 | 103456.0221 | 45309.4164 | 189397.0757 | 5584.496 | 12499.7659 | 39.0857 | 1.1391 | 622.7533 | 356909.7543
2019100218 | 10 | 143599.4615 | 45300.7791 | 183977.862 | 3324.1991 | 14468.4995 | 3908.572 | 113.9085 | 622.7533 | 395316.0351
2019033012 | 3 | 144059.4604 | 45293.7964 | 151011.4642 | 2072.4014 | 11252.7523 | 38.6254 | 1.2499 | 628.6212 | 354358.3714
2019070111 | 7 | 175685.5995 | 45289.0179 | 161515.0733 | 14336.4393 | 16850.0359 | 38.9303 | 1.686 | 630.4984 | 414347.2806
2019101807 | 10 | 102618.3467 | 45286.7316 | 186056.067 | 7813.5856 | 12613.6127 | 39.0857 | 1.1391 | 622.7533 | 355051.3217
2019020621 | 2 | 154489.1768 | 45286.3603 | 169467.0139 | 199.095 | 11431.5638 | 3858.774 | 110.8471 | 628.5907 | 385471.4216
2019062018 | 6 | 145779.9455 | 45285.4221 | 178995.7351 | 4893.9129 | 14598.2873 | 38.8677 | 1.6856 | 629.7288 | 390223.5851
2019011221 | 1 | 163771.1048 | 45284.5128 | 145545.54 | 1337.0041 | 11048.472 | 3857.606 | 104.3474 | 628.6311 | 371577.2182
2019082907 | 8 | 98203.1262 | 45284.427 | 194995.7765 | 4215.228 | 13835.2782 | 38.9353 | 1.4933 | 631.0432 | 357205.3077
2019041807 | 4 | 96954.794 | 45283.8191 | 186592.9995 | 2250.5771 | 12382.0797 | 38.6254 | 1.3961 | 628.779 | 344133.0699
2019042711 | 4 | 136272.2673 | 45283.3312 | 147505.7287 | 1000.5991 | 11456.7177 | 38.6254 | 1.3961 | 628.779 | 342187.4445
2019123008 | 12 | 109642.0309 | 45280.605 | 148450.0338 | 2419.9892 | 9169.898 | 39.1576 | 0.9867 | 623.2449 | 315625.9461
2019031013 | 3 | 162912.1256 | 45277.9565 | 147835.7553 | 1257.0141 | 11525.0231 | 38.6254 | 1.2499 | 628.6212 | 369476.3711
2019090617 | 9 | 124883.6366 | 45275.8458 | 172159.2393 | 4125.4347 | 14141.0545 | 1012.8446 | 33.7347 | 632.1002 | 362263.8904
2019113009 | 11 | 136833.3186 | 45274.4919 | 150317.6245 | 1285.0721 | 10690.4977 | 39.1222 | 1.0374 | 407.1532 | 344848.3176
2019040118 | 4 | 147148.6277 | 45274.2462 | 172744.2939 | 756.3844 | 12178.8017 | 2858.2825 | 103.3126 | 628.779 | 381692.7279
2019092407 | 9 | 96403.2222 | 45267.3798 | 188924.7027 | 9719.8736 | 13485.2613 | 38.9556 | 1.2975 | 632.1002 | 354472.7928
2019022706 | 2 | 124103.9374 | 45265.4072 | 176342.4647 | 748.4836 | 12109.1681 | 2238.0889 | 64.2913 | 628.5907 | 361500.432
2019121516 | 12 | 175839.3633 | 45265.3525 | 147354.6895 | 704.7408 | 11440.2987 | 3641.654 | 91.7627 | 623.2449 | 384961.1064
2019052307 | 5 | 95554.0592 | 45264.1001 | 193757.0291 | 8844.8137 | 15931.1496 | 38.7179 | 1.6017 | 629.3887 | 360020.86
2019020207 | 2 | 130277.0881 | 45256.3349 | 158056.6643 | 1476.6544 | 10963.9545 | 38.5877 | 1.1085 | 628.5907 | 346698.9832
2019032819 | 3 | 142603.5385 | 45255.254 | 172553.0025 | 1378.7027 | 11770.239 | 3862.544 | 124.9873 | 628.6212 | 378176.8892
2019121906 | 12 | 127705.8232 | 45253.7638 | 171163.1597 | 817.6299 | 11486.51 | 3093.448 | 77.9489 | 623.2449 | 360221.5284
2019102417 | 10 | 124846.8893 | 45252.8652 | 176632.6029 | 2559.3761 | 12396.2019 | 3634.972 | 105.9349 | 622.7533 | 366051.5956
2019121420 | 12 | 164373.7845 | 45251.6022 | 143290.6839 | 1473.4626 | 11209.9651 | 3915.757 | 98.6695 | 623.2449 | 370237.1697
2019012723 | 1 | 147380.8871 | 45250.0924 | 150450.4394 | 659.2198 | 11503.2574 | 3857.606 | 104.3474 | 628.6311 | 359834.4805
2019022606 | 2 | 122951.1714 | 45248.018 | 176272.15 | 999.2611 | 11800.9634 | 2238.0889 | 64.2913 | 628.5907 | 360202.535
2019123118 | 12 | 177293.5593 | 45246.5041 | 138684.0609 | 1330.0146 | 9374.2282 | 3915.757 | 98.6695 | 623.2449 | 376566.0384
2019072109 | 7 | 168886.8852 | 45243.4797 | 164378.3005 | 6994.0334 | 15014.6225 | 38.9303 | 1.686 | 630.4984 | 401188.436
2019092306 | 9 | 127718.8248 | 45241.8203 | 201513.8956 | 12262.7117 | 18461.9854 | 38.9556 | 1.2975 | 632.1002 | 405871.5911
2019102807 | 10 | 103254.9968 | 45236.3248 | 191469.3682 | 3433.7889 | 12508.9422 | 39.0857 | 1.1391 | 622.7533 | 356566.3991
2019010407 | 1 | 113790.4706 | 45235.4179 | 179902.4736 | 449.6284 | 11585.4943 | 192.8803 | 5.2174 | 628.6311 | 351790.2137
2019022822 | 2 | 145809.0376 | 45233.3923 | 167147.9772 | 541.1051 | 11486.8264 | 3858.774 | 110.8471 | 628.5907 | 374816.5504
2019040317 | 4 | 125789.4641 | 45231.9391 | 173282.7844 | 945.426 | 12633.9116 | 38.6254 | 1.3961 | 628.779 | 358552.3258
2019021322 | 2 | 147201.1758 | 45231.2999 | 169222.865 | 2012.1117 | 11469.0405 | 3858.774 | 110.8471 | 628.5907 | 379734.7048
2019032618 | 3 | 138457.906 | 45227.849 | 173411.9987 | 584.1184 | 12313.9238 | 3823.9186 | 123.7374 | 628.6212 | 374572.073
2019050917 | 5 | 117002.6861 | 45227.1439 | 182025.5306 | 6356.8144 | 15716.4743 | 38.7179 | 1.6017 | 629.3887 | 366998.3576
2019030921 | 3 | 154435.0473 | 45225.8568 | 143975.3093 | 1376.88 | 11134.6833 | 3862.544 | 124.9873 | 628.6212 | 360763.9292
2019041618 | 4 | 146244.5992 | 45221.4985 | 173290.2498 | 594.2997 | 12141.4412 | 2858.2825 | 103.3126 | 628.779 | 381082.4624
2019021922 | 2 | 144388.3843 | 45221.3245 | 166858.2205 | 573.0802 | 11578.4604 | 3858.774 | 110.8471 | 628.5907 | 373217.6817
2019073021 | 7 | 197200.6507 | 45218.3886 | 180296.8239 | 7608.1891 | 16667.5417 | 3893.026 | 168.604 | 630.4984 | 451683.7224
2019081819 | 8 | 215483.0232 | 45217.0838 | 159113.9083 | 7737.9194 | 16258.5483 | 3854.5947 | 147.8351 | 631.0432 | 448443.956
2019122217 | 12 | 177266.1617 | 45208.7767 | 143173.6048 | 2859.1051 | 9505.6325 | 3915.757 | 98.6695 | 623.2449 | 382650.9521
2019083110 | 8 | 127028.6015 | 45206.0476 | 156809.8183 | 4751.6502 | 12719.8656 | 38.9353 | 1.4933 | 631.0432 | 347187.455
2019061118 | 6 | 134320.7486 | 45205.5235 | 181122.2514 | 7114.746 | 13936.9591 | 38.8677 | 1.6856 | 629.7288 | 382370.5107
2019032308 | 3 | 135561.3275 | 45204.689 | 153148.1619 | 4121.3674 | 11120.5151 | 38.6254 | 1.2499 | 628.6212 | 349824.5576
2019040807 | 4 | 95952.5013 | 45193.5814 | 189432.3439 | 2011.3519 | 13104.5854 | 38.6254 | 1.3961 | 628.779 | 346363.1645
2019062217 | 6 | 157820.2544 | 45192.7344 | 150586.7722 | 7631.0907 | 14084.3684 | 38.8677 | 1.6856 | 629.7288 | 375985.5022
2019072906 | 7 | 123370.6036 | 45188.4433 | 204568.8841 | 9350.0644 | 18830.2526 | 38.9303 | 1.686 | 630.4984 | 401979.3627
2019041817 | 4 | 120806.8321 | 45178.4868 | 170940.0684 | 2925.8399 | 12502.6919 | 38.6254 | 1.3961 | 628.779 | 353022.7197
2019060707 | 6 | 97054.7334 | 45177.2035 | 196019.7112 | 8535.8342 | 14766.3965 | 38.8677 | 1.6856 | 629.7288 | 362224.1609
2019111907 | 11 | 116963.8562 | 45167.766 | 181922.586 | 3213.6807 | 12035.0981 | 39.1222 | 1.0374 | 407.1532 | 359750.2999
2019122811 | 12 | 139770.6405 | 45161.7945 | 135660.9457 | 1283.6187 | 9310.119 | 39.1576 | 0.9867 | 623.2449 | 331850.5076
2019040218 | 4 | 140982.2661 | 45159.3459 | 173518.4906 | 596.4771 | 12452.2219 | 2858.2825 | 103.3126 | 628.779 | 376299.1757
2019031014 | 3 | 166445.5438 | 45154.8322 | 148654.5524 | 1207.2899 | 11523.7378 | 38.6254 | 1.2499 | 628.6212 | 373654.4526
2019120621 | 12 | 156802.5937 | 45142.7299 | 162649.0618 | 1031.8856 | 11385.9083 | 3915.757 | 98.6695 | 623.2449 | 381649.8508
2019031018 | 3 | 177631.1669 | 45141.5404 | 145356.1436 | 1094.9837 | 11449.7436 | 3823.9186 | 123.7374 | 628.6212 | 385249.8554
2019072521 | 7 | 191678.0143 | 45141.4966 | 176372.8742 | 4775.0987 | 15340.6132 | 3893.026 | 168.604 | 630.4984 | 438000.2255
2019111807 | 11 | 120009.8288 | 45129.8615 | 180128.5124 | 5817.3745 | 12071.646 | 39.1222 | 1.0374 | 407.1532 | 363604.536
2019032314 | 3 | 134655.7898 | 45128.6813 | 148298.8893 | 1383.0706 | 11543.8023 | 38.6254 | 1.2499 | 628.6212 | 341678.7298
2019122818 | 12 | 166005.0385 | 45125.2641 | 135589.0523 | 1214.5949 | 9434.1493 | 3915.757 | 98.6695 | 623.2449 | 362005.7706
2019121321 | 12 | 156789.1267 | 45124.7008 | 161283.6563 | 845.9256 | 11431.7972 | 3915.757 | 98.6695 | 623.2449 | 380112.878
2019030706 | 3 | 127877.0529 | 45122.2991 | 176654.7421 | 1870.7837 | 11979.2269 | 38.6254 | 1.2499 | 628.6212 | 364172.6013
2019112315 | 11 | 141299.6416 | 45119.1273 | 147571.2945 | 2158.9088 | 11538.1893 | 39.1222 | 1.0374 | 407.1532 | 348134.4744
2019100918 | 10 | 135103.1338 | 45113.7891 | 180533.073 | 5457.7179 | 14043.8293 | 3908.572 | 113.9085 | 622.7533 | 384896.7771
2019093019 | 9 | 154505.9992 | 45113.4757 | 178390.568 | 4678.4919 | 16021.4747 | 3895.556 | 129.7488 | 632.1002 | 403367.4145
2019111421 | 11 | 155185.0545 | 45106.3923 | 170530.863 | 2252.742 | 11721.71 | 3912.221 | 103.7439 | 407.1532 | 389219.8799
2019101516 | 10 | 121570.0809 | 45102.7257 | 179306.9106 | 3384.3771 | 13632.2632 | 273.6 | 7.9736 | 622.7533 | 363900.6845
2019012710 | 1 | 158716.669 | 45102.5744 | 155891.8102 | 1479.1442 | 11725.7801 | 38.5761 | 1.0435 | 628.6311 | 373584.2286
2019112207 | 11 | 116453.7655 | 45100.1273 | 180825.0548 | 1557.8169 | 11836.6578 | 39.1222 | 1.0374 | 407.1532 | 356220.7352
2019121122 | 12 | 159444.9124 | 45094.9721 | 166875.6252 | 1007.3184 | 11288.6096 | 3915.757 | 98.6695 | 623.2449 | 388349.1092
2019092719 | 9 | 138769.0313 | 45094.053 | 169275.8104 | 4662.6744 | 14921.8548 | 3895.556 | 129.7488 | 632.1002 | 377380.829
2019120321 | 12 | 162208.0763 | 45092.2709 | 168957.9842 | 660.5983 | 11699.4877 | 3915.757 | 98.6695 | 623.2449 | 393256.0888
2019081818 | 8 | 221064.0214 | 45088.7312 | 160966.1509 | 6943.3891 | 16831.0856 | 1012.3178 | 38.8254 | 631.0432 | 452575.5645
2019120920 | 12 | 159475.8146 | 45085.7992 | 170495.0559 | 1686.9516 | 11548.9883 | 3915.757 | 98.6695 | 623.2449 | 392930.281
2019030106 | 3 | 127307.2556 | 45082.6577 | 176071.5309 | 568.5286 | 11979.6071 | 38.6254 | 1.2499 | 628.6212 | 361678.0765
2019032518 | 3 | 143885.1268 | 45079.29 | 173864.6427 | 862.7342 | 12420.3289 | 3823.9186 | 123.7374 | 628.6212 | 380688.3999
2019021122 | 2 | 148070.747 | 45078.6846 | 170407.9408 | 1929.7792 | 11550.2536 | 3858.774 | 110.8471 | 628.5907 | 381635.617
2019042709 | 4 | 133746.038 | 45078.169 | 149208.653 | 1011.2695 | 11330.2758 | 38.6254 | 1.3961 | 628.779 | 341043.2059
2019022417 | 2 | 184379.9553 | 45073.4526 | 150326.1807 | 1440.7979 | 11029.2796 | 2855.4927 | 82.0269 | 628.5907 | 395815.7764
2019012321 | 1 | 157594.4333 | 45061.5154 | 171309.3763 | 770.5027 | 11834.8125 | 3857.606 | 104.3474 | 628.6311 | 391161.2248
2019092220 | 9 | 224980.3765 | 45061.09 | 154121.6186 | 9937.7708 | 16205.7768 | 3895.556 | 129.7488 | 632.1002 | 454964.0377
2019120421 | 12 | 162377.9742 | 45057.5407 | 168106.7028 | 659.5181 | 11575.6792 | 3915.757 | 98.6695 | 623.2449 | 392415.0863
2019021206 | 2 | 120331.9107 | 45056.9522 | 173976.4977 | 2036.7118 | 11442.0374 | 2238.0889 | 64.2913 | 628.5907 | 355775.0807
2019013004 | 1 | 126630.3721 | 45055.9371 | 159368.9893 | 3592.8176 | 11308.5289 | 3857.606 | 104.3474 | 628.6311 | 350547.2296
2019041619 | 4 | 149911.2089 | 45054.2964 | 170396.0667 | 732.007 | 12073.912 | 3862.544 | 139.6116 | 628.779 | 382798.4256
2019092007 | 9 | 96898.2756 | 45053.5065 | 191104.1695 | 9605.4747 | 15275.6584 | 38.9556 | 1.2975 | 632.1002 | 358609.438
2019031618 | 3 | 160854.3402 | 45052.2003 | 149353.4279 | 1334.6792 | 11232.8193 | 3823.9186 | 123.7374 | 628.6212 | 372403.7441
2019060109 | 6 | 118045.5099 | 45049.799 | 154217.343 | 4739.4214 | 14510.0283 | 38.8677 | 1.6856 | 629.7288 | 337232.3838
2019110210 | 11 | 136864.9527 | 45045.6798 | 148131.2252 | 1617.6394 | 10835.5544 | 39.1222 | 1.0374 | 407.1532 | 342942.3644
2019091907 | 9 | 96633.3872 | 45043.8703 | 187651.9318 | 12840.9849 | 14719.8927 | 38.9556 | 1.2975 | 632.1002 | 357562.4202
2019101617 | 10 | 136927.0908 | 45041.4013 | 177417.4491 | 1957.1551 | 12544.4639 | 3634.972 | 105.9349 | 622.7533 | 378251.2204
2019100818 | 10 | 134187.4392 | 45041.378 | 181650.2043 | 2494.0525 | 14321.8516 | 3908.572 | 113.9085 | 622.7533 | 382340.1596
2019110915 | 11 | 144756.4443 | 45038.0547 | 146583.7357 | 3607.4505 | 10458.2504 | 39.1222 | 1.0374 | 407.1532 | 350891.2485
2019032718 | 3 | 136523.699 | 45036.4218 | 173448.962 | 3392.7123 | 12323.8012 | 3823.9186 | 123.7374 | 628.6212 | 375301.8735
2019012523 | 1 | 146074.0913 | 45035.6499 | 155469.5002 | 1181.5647 | 11594.3978 | 3857.606 | 104.3474 | 628.6311 | 363945.7884
2019010807 | 1 | 116884.3303 | 45032.9316 | 182867.7791 | 1024.0458 | 11966.1793 | 192.8803 | 5.2174 | 628.6311 | 358601.9949
2019012023 | 1 | 156256.434 | 45032.8019 | 154893.091 | 638.948 | 11689.6261 | 3857.606 | 104.3474 | 628.6311 | 373101.4855
2019062118 | 6 | 134415.5891 | 45029.4548 | 170919.2735 | 4939.1184 | 13222.0742 | 38.8677 | 1.6856 | 629.7288 | 369195.7921
2019013000 | 1 | 135321.8416 | 45021.6946 | 163546.6159 | 3914.7911 | 11504.1642 | 3857.606 | 104.3474 | 628.6311 | 363899.6919
2019082513 | 8 | 140245.8331 | 45012.5893 | 155873.5672 | 5113.064 | 13685.5988 | 38.9353 | 1.4933 | 631.0432 | 360602.1242
2019031015 | 3 | 174817.3135 | 45008.1267 | 149307.0657 | 1173.806 | 11480.8193 | 38.6254 | 1.2499 | 628.6212 | 382455.6277
2019080606 | 8 | 121220.8952 | 45007.3498 | 200797.3337 | 7509.6338 | 18306.2542 | 38.9353 | 1.4933 | 631.0432 | 393512.9385
2019020319 | 2 | 170120.615 | 45005.8321 | 141338.8873 | 2312.6105 | 11403.3325 | 3858.774 | 110.8471 | 628.5907 | 374779.4893
2019102816 | 10 | 119430.2773 | 45000.9619 | 184509.6343 | 4914.4783 | 13009.3808 | 273.6 | 7.9736 | 622.7533 | 367769.0595
2019021522 | 2 | 142816.715 | 44999.7407 | 157955.1136 | 684.4814 | 10817.4276 | 3858.774 | 110.8471 | 628.5907 | 361871.6901
2019122812 | 12 | 141982.5809 | 44999.58 | 135607.9468 | 1245.082 | 9289.1336 | 39.1576 | 0.9867 | 623.2449 | 333787.7125
2019030321 | 3 | 173185.0001 | 44990.0946 | 145151.1551 | 1420.4623 | 11354.4604 | 3862.544 | 124.9873 | 628.6212 | 380717.3251
2019122218 | 12 | 177868.1165 | 44988.2674 | 141567.4285 | 2849.1294 | 9467.0309 | 3915.757 | 98.6695 | 623.2449 | 381377.6441
2019020721 | 2 | 147926.6753 | 44983.0682 | 167862.8198 | 1043.2029 | 11709.4317 | 3858.774 | 110.8471 | 628.5907 | 378123.4098
2019120112 | 12 | 173277.3062 | 44977.7033 | 150581.163 | 1242.143 | 11223.1009 | 39.1576 | 0.9867 | 623.2449 | 381964.8055
2019022420 | 2 | 174937.9645 | 44975.7059 | 145358.6054 | 1356.8734 | 10988.2062 | 3858.774 | 110.8471 | 628.5907 | 382215.5673
2019080419 | 8 | 202074.17 | 44970.2893 | 150839.7428 | 5780.3869 | 16292.4452 | 3854.5947 | 147.8351 | 631.0432 | 424590.5073
2019111521 | 11 | 151092.8707 | 44970.2357 | 161775.2235 | 1858.9315 | 11625.1214 | 3912.221 | 103.7439 | 407.1532 | 375745.501
2019102507 | 10 | 99282.1403 | 44969.2424 | 186705.8807 | 2974.225 | 12608.1729 | 39.0857 | 1.1391 | 622.7533 | 347202.6395
2019020923 | 2 | 139272.4121 | 44969.0431 | 141076.6274 | 1271.2211 | 11455.9952 | 3858.774 | 110.8471 | 628.5907 | 342643.5107
2019092809 | 9 | 125516.9955 | 44966.5197 | 158362.9963 | 4477.1756 | 15325.001 | 38.9556 | 1.2975 | 632.1002 | 349321.0413
2019121520 | 12 | 187193.6378 | 44963.5854 | 142219.1908 | 701.7252 | 11353.3434 | 3915.757 | 98.6695 | 623.2449 | 391069.1539
2019100817 | 10 | 123816.8479 | 44962.7259 | 184340.2728 | 2862.0473 | 14959.8878 | 3634.972 | 105.9349 | 622.7533 | 375305.4419
2019010519 | 1 | 167956.73 | 44962.0858 | 146325.8319 | 770.7415 | 10508.4589 | 3857.606 | 104.3474 | 628.6311 | 375114.4326
2019022414 | 2 | 161403.182 | 44959.9095 | 149359.8173 | 1322.1568 | 10855.5591 | 38.5877 | 1.1085 | 628.5907 | 368568.9118
2019020313 | 2 | 148942.6222 | 44949.6934 | 145220.7176 | 1395.7195 | 11301.7527 | 38.5877 | 1.1085 | 628.5907 | 352478.7923
2019102517 | 10 | 132685.9245 | 44946.7269 | 170945.1117 | 2058.7213 | 12190.859 | 3634.972 | 105.9349 | 622.7533 | 367191.0036
2019090320 | 9 | 173981.2512 | 44942.6994 | 177084.0118 | 6379.0298 | 16550.6412 | 3895.556 | 129.7488 | 632.1002 | 423595.0385
2019110620 | 11 | 152483.7535 | 44935.5367 | 169950.8021 | 836.6451 | 11060.519 | 3912.221 | 103.7439 | 407.1532 | 383690.3745
2019013003 | 1 | 125399.7237 | 44933.3594 | 156716.7089 | 3587.2038 | 11289.9021 | 3857.606 | 104.3474 | 628.6311 | 346517.4825
2019012123 | 1 | 145381.1922 | 44928.1004 | 168580.9587 | 846.9488 | 11754.4492 | 3857.606 | 104.3474 | 628.6311 | 376082.2339
2019061417 | 6 | 116636.261 | 44925.3461 | 175085.2126 | 12370.6404 | 13867.3642 | 38.8677 | 1.6856 | 629.7288 | 363555.1064
2019111718 | 11 | 186026.7778 | 44921.9765 | 145360.0397 | 4089.4819 | 11599.6886 | 3912.221 | 103.7439 | 407.1532 | 396421.0826
2019081321 | 8 | 200159.9922 | 44920.7468 | 177845.0423 | 4875.6411 | 14784.7665 | 3893.53 | 149.3284 | 631.0432 | 447260.0905
2019091707 | 9 | 96977.7109 | 44920.1519 | 187150.2723 | 10248.7248 | 14450.2271 | 38.9556 | 1.2975 | 632.1002 | 354419.4403
2019020201 | 2 | 125766.9858 | 44916.5224 | 146229.4168 | 437.0975 | 11334.3014 | 3858.774 | 110.8471 | 628.5907 | 333282.5357
2019082720 | 8 | 178253.1447 | 44916.1988 | 187334.4224 | 5970.8524 | 16744.3454 | 3893.53 | 149.3284 | 631.0432 | 437892.8654
2019030406 | 3 | 129642.0113 | 44911.8097 | 172223.8645 | 2292.1489 | 11970.2476 | 38.6254 | 1.2499 | 628.6212 | 361708.5785
2019020317 | 2 | 173449.1691 | 44909.4375 | 145915.7401 | 1345.629 | 11491.2357 | 2855.4927 | 82.0269 | 628.5907 | 380677.3218
2019010618 | 1 | 192011.7275 | 44909.1949 | 146494.324 | 815.8076 | 11114.6934 | 3857.606 | 104.3474 | 628.6311 | 399936.332
2019120818 | 12 | 188277.1418 | 44908.1105 | 145543.6269 | 591.5265 | 11542.8306 | 3915.757 | 98.6695 | 623.2449 | 395500.9077
2019040610 | 4 | 121332.5394 | 44902.0385 | 150459.8129 | 3294.3752 | 11353.3181 | 38.6254 | 1.3961 | 628.779 | 332010.8847
2019050217 | 5 | 110257.4469 | 44898.969 | 175819.9851 | 2149.9665 | 13510.7823 | 38.7179 | 1.6017 | 629.3887 | 347306.8583
2019012822 | 1 | 156895.4226 | 44894.844 | 167351.5233 | 3209.3536 | 11561.0192 | 3857.606 | 104.3474 | 628.6311 | 388502.7473
2019121206 | 12 | 126179.8242 | 44892.4031 | 170391.0672 | 719.647 | 11624.8913 | 3093.448 | 77.9489 | 623.2449 | 357602.4747
2019081018 | 8 | 171453.7569 | 44889.401 | 151322.409 | 4328.4029 | 12853.1322 | 1012.3178 | 38.8254 | 631.0432 | 386529.2883
2019112319 | 11 | 160550.8975 | 44885.6892 | 145050.734 | 1851.4156 | 11369.152 | 3912.221 | 103.7439 | 407.1532 | 368131.0062
2019072120 | 7 | 211781.421 | 44883.4114 | 158206.6469 | 6350.7226 | 14778.5848 | 3893.026 | 168.604 | 630.4984 | 440692.9152
2019110211 | 11 | 140154.6632 | 44882.0552 | 147852.5437 | 2050.7026 | 10898.1788 | 39.1222 | 1.0374 | 407.1532 | 346285.4564
2019060507 | 6 | 93283.3006 | 44881.5742 | 197916.9448 | 6125.206 | 15606.9391 | 38.8677 | 1.6856 | 629.7288 | 358484.2468
2019032606 | 3 | 124388.82 | 44872.7155 | 186513.7947 | 1313.2794 | 12264.9719 | 38.6254 | 1.2499 | 628.6212 | 370022.0781
2019022413 | 2 | 157651.1585 | 44871.046 | 149355.2323 | 1682.9633 | 10829.0173 | 38.5877 | 1.1085 | 628.5907 | 365057.7044
2019031220 | 3 | 153491.936 | 44866.1574 | 169842.1318 | 941.278 | 12037.438 | 3862.544 | 124.9873 | 628.6212 | 385795.0937
2019030523 | 3 | 140248.2982 | 44848.3187 | 165566.9485 | 2086.5337 | 11677.0369 | 3862.544 | 124.9873 | 628.6212 | 369043.2884
2019032006 | 3 | 120740.884 | 44824.4423 | 181942.1034 | 6808.8261 | 12152.6587 | 38.6254 | 1.2499 | 628.6212 | 367137.4111
2019091409 | 9 | 128984.306 | 44824.4187 | 154862.3424 | 5658.3962 | 13848.4122 | 38.9556 | 1.2975 | 632.1002 | 348850.2287
2019011314 | 1 | 160662.9773 | 44820.089 | 148641.2374 | 1383.2696 | 11494.9778 | 38.5761 | 1.0435 | 628.6311 | 367670.8017
2019110916 | 11 | 152403.2419 | 44809.3738 | 146354.2357 | 3535.8208 | 10465.052 | 2895.0435 | 76.7705 | 407.1532 | 360946.6913
2019031616 | 3 | 159495.8211 | 44807.8774 | 149263.2147 | 1488.2354 | 11601.6408 | 38.6254 | 1.2499 | 628.6212 | 367325.2859
2019053118 | 5 | 122887.6582 | 44802.4378 | 171682.8963 | 3415.4006 | 14040.2887 | 271.0255 | 11.2121 | 629.3887 | 357740.3079
2019040517 | 4 | 131420.621 | 44800.4154 | 167802.7545 | 823.0122 | 11788.3091 | 38.6254 | 1.3961 | 628.779 | 357303.9126
2019012222 | 1 | 153416.8812 | 44799.837 | 170495.5536 | 663.9139 | 11608.8372 | 3857.606 | 104.3474 | 628.6311 | 385575.6074
2019021821 | 2 | 165073.912 | 44798.3417 | 152436.2304 | 649.5984 | 11242.6662 | 3858.774 | 110.8471 | 628.5907 | 378798.9605
2019120113 | 12 | 174429.4031 | 44793.663 | 149288.8689 | 1196.2101 | 11364.7479 | 39.1576 | 0.9867 | 623.2449 | 381736.2821
2019122917 | 12 | 182272.179 | 44789.4228 | 137033.447 | 1388.4067 | 9508.2941 | 3915.757 | 98.6695 | 623.2449 | 379629.421
2019063017 | 6 | 195781.2122 | 44779.9609 | 149697.6679 | 11416.0852 | 13781.0491 | 38.8677 | 1.6856 | 629.7288 | 416126.2575
2019050907 | 5 | 97699.8137 | 44772.6674 | 184292.7852 | 5413.3406 | 11791.2959 | 38.7179 | 1.6017 | 629.3887 | 344639.6112
2019120115 | 12 | 177238.8135 | 44769.1033 | 147421.4716 | 1179.7117 | 11401.2793 | 274.103 | 6.9069 | 623.2449 | 382914.6342
2019050707 | 5 | 96282.1772 | 44768.8961 | 182985.1779 | 5917.5709 | 11916.9258 | 38.7179 | 1.6017 | 629.3887 | 342540.4563
2019011315 | 1 | 164023.8665 | 44768.0221 | 147576.1211 | 1364.7612 | 11575.6605 | 38.5761 | 1.0435 | 628.6311 | 369976.682
2019022412 | 2 | 154539.3002 | 44762.0389 | 148120.7584 | 1887.2543 | 10776.2313 | 38.5877 | 1.1085 | 628.5907 | 360753.87
2019110419 | 11 | 144457.7301 | 44761.9358 | 172926.5354 | 2580.5841 | 10877.5551 | 3912.221 | 103.7439 | 407.1532 | 380027.4586
2019102217 | 10 | 129779.1828 | 44754.4311 | 180488.1899 | 4715.3517 | 12694.3426 | 3634.972 | 105.9349 | 622.7533 | 376795.1582
2019020314 | 2 | 150200.8077 | 44751.5506 | 144425.1351 | 1340.9369 | 11332.3628 | 38.5877 | 1.1085 | 628.5907 | 352719.08
2019091020 | 9 | 171838.753 | 44746.5371 | 175467.7854 | 12130.1595 | 17677.5946 | 3895.556 | 129.7488 | 632.1002 | 426518.2346
2019112921 | 11 | 149882.5453 | 44746.4524 | 155844.0303 | 564.6185 | 11350.9672 | 3912.221 | 103.7439 | 407.1532 | 366811.7317
2019060619 | 6 | 142233.662 | 44742.479 | 178630.8164 | 4047.6401 | 14256.3784 | 2876.2105 | 124.738 | 629.7288 | 387541.6531
2019061807 | 6 | 94972.7754 | 44739.2163 | 196998.8444 | 6692.8929 | 15461.2933 | 38.8677 | 1.6856 | 629.7288 | 359535.3044
2019090307 | 9 | 98333.9142 | 44736.1983 | 186517.64 | 5850.4083 | 14315.0937 | 38.9556 | 1.2975 | 632.1002 | 350425.6077
2019031608 | 3 | 132867.0031 | 44735.5339 | 155735.0118 | 1886.0866 | 11131.125 | 38.6254 | 1.2499 | 628.6212 | 347023.257
2019050807 | 5 | 96594.9923 | 44728.9369 | 185157.7081 | 5163.8564 | 11852.3 | 38.7179 | 1.6017 | 629.3887 | 344167.5019
2019102307 | 10 | 98311.4408 | 44722.6824 | 188236.83 | 4284.7753 | 12313.6972 | 39.0857 | 1.1391 | 622.7533 | 348532.4038
2019013001 | 1 | 129154.479 | 44705.3581 | 158886.7143 | 3733.1371 | 11277.1148 | 3857.606 | 104.3474 | 628.6311 | 352347.3878
2019112007 | 11 | 114870.0842 | 44704.6798 | 177382.5334 | 2255.8296 | 11980.3984 | 39.1222 | 1.0374 | 407.1532 | 351640.8383
2019102418 | 10 | 134457.0625 | 44701.7169 | 175148.1594 | 2428.3079 | 12036.5036 | 3908.572 | 113.9085 | 622.7533 | 373416.9842
2019031019 | 3 | 174207.0486 | 44700.3635 | 143738.8107 | 1166.2253 | 11294.6423 | 3862.544 | 124.9873 | 628.6212 | 379723.2428
2019092813 | 9 | 132956.5752 | 44690.6707 | 154826.1415 | 5439.8348 | 14611.7782 | 38.9556 | 1.2975 | 632.1002 | 353197.3537
2019031306 | 3 | 111375.967 | 44672.0271 | 182073.994 | 1312.2311 | 11423.4637 | 38.6254 | 1.2499 | 628.6212 | 351526.1794
2019122307 | 12 | 112193.5565 | 44669.6339 | 158041.7905 | 731.663 | 9454.0554 | 195.7878 | 4.9335 | 623.2449 | 325914.6654
2019022006 | 2 | 120127.4609 | 44663.4719 | 172641.2622 | 771.1275 | 11509.8892 | 2238.0889 | 64.2913 | 628.5907 | 352644.1826
2019102117 | 10 | 132586.1526 | 44661.4102 | 183734.6248 | 3554.9064 | 14462.1746 | 3634.972 | 105.9349 | 622.7533 | 383362.9289
2019040611 | 4 | 121398.6819 | 44659.0377 | 148423.1442 | 2379.5769 | 11319.7553 | 38.6254 | 1.3961 | 628.779 | 328848.9966
2019022416 | 2 | 173593.7664 | 44655.3107 | 149087.7385 | 1329.9903 | 10855.197 | 38.5877 | 1.1085 | 628.5907 | 380190.2898
2019121922 | 12 | 156517.6037 | 44652.5615 | 160608.1893 | 639.9742 | 10662.393 | 3915.757 | 98.6695 | 623.2449 | 377718.3932
2019120114 | 12 | 173593.9303 | 44648.6947 | 149139.0419 | 1253.1497 | 11405.7438 | 39.1576 | 0.9867 | 623.2449 | 380703.9496
2019081120 | 8 | 207171.2616 | 44646.4107 | 153638.8455 | 4046.798 | 15181.7193 | 3893.53 | 149.3284 | 631.0432 | 429358.9367
2019070720 | 7 | 212003.3814 | 44646.1852 | 153898.0954 | 10196.1259 | 14329.6845 | 3893.026 | 168.604 | 630.4984 | 439765.6009
2019101117 | 10 | 120263.1483 | 44645.6376 | 179268.8726 | 7594.8201 | 14174.1188 | 3634.972 | 105.9349 | 622.7533 | 370310.2577
2019061307 | 6 | 97236.1666 | 44640.5916 | 194189.8351 | 13678.2131 | 15027.8192 | 38.8677 | 1.6856 | 629.7288 | 365442.9079
2019020222 | 2 | 143807.204 | 44625.8199 | 143570.7438 | 1258.4339 | 10936.8189 | 3858.774 | 110.8471 | 628.5907 | 348797.2324
2019051716 | 5 | 106587.6161 | 44622.6621 | 165917.3246 | 5643.7835 | 11985.4149 | 38.7179 | 1.6017 | 629.3887 | 335426.5096
2019120119 | 12 | 188990.2593 | 44621.5345 | 142740.2372 | 1088.6703 | 10969.997 | 3915.757 | 98.6695 | 623.2449 | 393048.3698
2019030723 | 3 | 137303.4622 | 44618.242 | 161437.288 | 271.8316 | 11742.8179 | 3862.544 | 124.9873 | 628.6212 | 359989.7943
2019110919 | 11 | 156522.0693 | 44618.2072 | 142342.2175 | 3443.4305 | 10490.5542 | 3912.221 | 103.7439 | 407.1532 | 361839.5968
2019080420 | 8 | 195145.4789 | 44618.0338 | 148521.117 | 6272.7404 | 16272.7075 | 3893.53 | 149.3284 | 631.0432 | 415503.9792
2019112821 | 11 | 157174.5951 | 44613.1844 | 167374.9095 | 634.2988 | 11712.3933 | 3912.221 | 103.7439 | 407.1532 | 385932.4992
2019031520 | 3 | 148456.1741 | 44604.0347 | 162656.0451 | 760.2807 | 11482.9091 | 3862.544 | 124.9873 | 628.6212 | 372575.5962
2019022415 | 2 | 163744.9891 | 44603.5477 | 148748.5685 | 1345.2305 | 10845.2807 | 38.5877 | 1.1085 | 628.5907 | 369955.9034
2019081721 | 8 | 194610.0121 | 44599.8763 | 151478.7989 | 5724.8413 | 15563.8549 | 3893.53 | 149.3284 | 631.0432 | 416651.2851
2019120111 | 12 | 167819.4601 | 44577.2075 | 150202.534 | 1299.3596 | 11171.9699 | 39.1576 | 0.9867 | 623.2449 | 375733.9204
2019102318 | 10 | 136351.9042 | 44567.7158 | 174960.5732 | 2718.424 | 12020.7227 | 3908.572 | 113.9085 | 622.7533 | 375264.5738
2019121512 | 12 | 154842.8052 | 44566.4076 | 146660.07 | 1584.0891 | 11283.35 | 39.1576 | 0.9867 | 623.2449 | 359600.1111
2019111621 | 11 | 155528.156 | 44556.2188 | 141235.668 | 1277.341 | 11196.5052 | 3912.221 | 103.7439 | 407.1532 | 358217.0071
2019040519 | 4 | 140528.7205 | 44553.6239 | 164854.8297 | 1314.8221 | 11434.8734 | 3862.544 | 139.6116 | 628.779 | 367317.8041
2019021710 | 2 | 145072.3913 | 44549.8883 | 148219.2268 | 1865.2778 | 10621.6361 | 38.5877 | 1.1085 | 628.5907 | 350996.7072
2019112520 | 11 | 153940.4167 | 44547.5774 | 168246.5852 | 833.7282 | 11907.4355 | 3912.221 | 103.7439 | 407.1532 | 383898.8611
2019031010 | 3 | 148257.7983 | 44543.8423 | 146271.2077 | 1226.7555 | 11161.9943 | 38.6254 | 1.2499 | 628.6212 | 352130.0947
2019042307 | 4 | 93731.4811 | 44542.1866 | 186185.9455 | 5956.2003 | 13243.3055 | 38.6254 | 1.3961 | 628.779 | 344327.9196
2019041019 | 4 | 144999.5094 | 44542.0402 | 167518.4784 | 4102.28 | 11823.6873 | 3862.544 | 139.6116 | 628.779 | 377616.9298
2019120907 | 12 | 113672.556 | 44541.4271 | 179820.9637 | 1740.7401 | 11697.2647 | 195.7878 | 4.9335 | 623.2449 | 352296.9177
2019080721 | 8 | 189173.753 | 44539.8796 | 173127.0221 | 6415.6745 | 15132.8899 | 3893.53 | 149.3284 | 631.0432 | 433063.1208
2019070306 | 7 | 118099.3741 | 44537.6441 | 192809.0265 | 16052.986 | 18866.8877 | 38.9303 | 1.686 | 630.4984 | 391037.0332
2019021721 | 2 | 156111.8763 | 44537.0612 | 143749.9633 | 748.2823 | 10557.6314 | 3858.774 | 110.8471 | 628.5907 | 360303.0262
2019090918 | 9 | 137157.5443 | 44536.5696 | 174058.9681 | 10385.3981 | 15196.5934 | 3856.6005 | 128.4513 | 632.1002 | 385952.2254
2019112417 | 11 | 185749.1497 | 44535.5794 | 143817.1553 | 2389.4276 | 11564.6839 | 3912.221 | 103.7439 | 407.1532 | 392479.1141
2019072220 | 7 | 169777.5436 | 44535.2445 | 182157.0224 | 6510.9243 | 14298.9365 | 3893.026 | 168.604 | 630.4984 | 421971.7998
2019050316 | 5 | 114645.6615 | 44533.9525 | 169324.8983 | 1167.0089 | 11274.5116 | 38.7179 | 1.6017 | 629.3887 | 341615.7411
2019041818 | 4 | 125136.7738 | 44525.0012 | 169543.6546 | 2080.4108 | 12347.794 | 2858.2825 | 103.3126 | 628.779 | 357224.0084
2019040318 | 4 | 132831.5877 | 44524.3342 | 170847.3669 | 659.6136 | 12496.8057 | 2858.2825 | 103.3126 | 628.779 | 364950.0821
2019013002 | 1 | 125898.89 | 44523.8431 | 156142.9522 | 3666.5018 | 11193.7123 | 3857.606 | 104.3474 | 628.6311 | 346016.4839
2019122813 | 12 | 140721.5986 | 44520.6577 | 135874.4751 | 1170.6984 | 9326.6842 | 39.1576 | 0.9867 | 623.2449 | 332277.5032
2019110119 | 11 | 147902.8655 | 44517.9179 | 164216.716 | 7305.0541 | 11379.0901 | 3912.221 | 103.7439 | 407.1532 | 379744.7616
2019101816 | 10 | 114659.3535 | 44508.8834 | 173701.2511 | 8682.9668 | 12091.0498 | 273.6 | 7.9736 | 622.7533 | 354547.8316
2019103118 | 10 | 137420.333 | 44506.4102 | 172193.8464 | 2680.2729 | 12012.4111 | 3908.572 | 113.9085 | 622.7533 | 373458.5075
2019101618 | 10 | 144475.8734 | 44505.016 | 174683.8976 | 2012.7819 | 11884.5053 | 3908.572 | 113.9085 | 622.7533 | 382207.3081
2019070221 | 7 | 192142.5518 | 44501.3968 | 175260.3565 | 14624.9189 | 15511.6191 | 3893.026 | 168.604 | 630.4984 | 446732.9716
2019081306 | 8 | 116693.5723 | 44500.7797 | 203105.5993 | 6561.3488 | 17769.1714 | 38.9353 | 1.4933 | 631.0432 | 389301.9434
2019030423 | 3 | 139475.6453 | 44498.7477 | 163203.4703 | 1826.5157 | 11645.2055 | 3862.544 | 124.9873 | 628.6212 | 365265.7371
2019100317 | 10 | 131333.4824 | 44497.9051 | 180318.6208 | 3645.1285 | 13301.1468 | 3634.972 | 105.9349 | 622.7533 | 377459.9439
2019041017 | 4 | 127936.1055 | 44492.4183 | 169584.8932 | 4592.7467 | 11973.1103 | 38.6254 | 1.3961 | 628.779 | 359248.0746
2019081221 | 8 | 192047.1489 | 44490.234 | 181870.5137 | 6523.1066 | 16621.215 | 3893.53 | 149.3284 | 631.0432 | 446226.1199
2019120221 | 12 | 161832.0217 | 44487.1264 | 170108.4159 | 615.1256 | 11679.0153 | 3915.757 | 98.6695 | 623.2449 | 393359.3763
2019031406 | 3 | 108023.343 | 44480.709 | 179022.0746 | 1334.4676 | 12067.0324 | 38.6254 | 1.2499 | 628.6212 | 345596.1231
2019122022 | 12 | 156229.9277 | 44479.6861 | 149557.5329 | 1272.6983 | 9988.477 | 3915.757 | 98.6695 | 623.2449 | 366165.9935
2019102407 | 10 | 96477.6199 | 44472.3343 | 189815.3867 | 3560.1742 | 12287.1828 | 39.0857 | 1.1391 | 622.7533 | 347275.676
2019062621 | 6 | 196754.6302 | 44466.7147 | 174142.2099 | 7185.8638 | 14741.0063 | 3886.771 | 168.5648 | 629.7288 | 441975.4895
2019011321 | 1 | 177994.0693 | 44465.5583 | 146117.6677 | 692.5738 | 11283.7288 | 3857.606 | 104.3474 | 628.6311 | 385144.1825
2019011310 | 1 | 155356.6799 | 44463.0868 | 149837.2778 | 1559.4182 | 11042.909 | 38.5761 | 1.0435 | 628.6311 | 362927.6224
2019042917 | 4 | 142993.0703 | 44462.3513 | 170694.1329 | 911.9744 | 11584.2052 | 38.6254 | 1.3961 | 628.779 | 371314.5347
2019102918 | 10 | 138173.0404 | 44461.7724 | 178998.5442 | 3585.1876 | 12232.3723 | 3908.572 | 113.9085 | 622.7533 | 382096.1508
2019102317 | 10 | 126023.7772 | 44461.1405 | 178029.4386 | 3251.7704 | 12356.0498 | 3634.972 | 105.9349 | 622.7533 | 368485.8368
2019030822 | 3 | 146041.2388 | 44456.1308 | 158710.4767 | 1080.0853 | 11313.1306 | 3862.544 | 124.9873 | 628.6212 | 366217.2147
2019053018 | 5 | 124831.1659 | 44449.6439 | 179771.1657 | 4361.2818 | 14437.8792 | 271.0255 | 11.2121 | 629.3887 | 368762.7628
2019082319 | 8 | 140520.1912 | 44447.3328 | 170209.4558 | 3462.4438 | 13042.3319 | 3854.5947 | 147.8351 | 631.0432 | 376315.2285
2019091807 | 9 | 95341.3169 | 44443.6555 | 186828.4801 | 8293.6418 | 14468.2277 | 38.9556 | 1.2975 | 632.1002 | 350047.6752
2019020900 | 2 | 128183.1574 | 44442.6468 | 147513.9704 | 948.9828 | 11500.0405 | 3858.774 | 110.8471 | 628.5907 | 337187.0097
2019012607 | 1 | 134628.8004 | 44433.9932 | 157736.7206 | 1712.3841 | 11586.6709 | 192.8803 | 5.2174 | 628.6311 | 350925.2981
2019071121 | 7 | 182785.8481 | 44431.5831 | 169049.4369 | 6878.5273 | 14171.4796 | 3893.026 | 168.604 | 630.4984 | 422009.0036
2019122720 | 12 | 155767.8412 | 44407.7332 | 137027.3501 | 1178.8364 | 9455.5904 | 3915.757 | 98.6695 | 623.2449 | 352475.0228
2019091219 | 9 | 147590.5396 | 44407.067 | 167879.1364 | 10134.4267 | 13805.2706 | 3895.556 | 129.7488 | 632.1002 | 388473.8453
2019032706 | 3 | 122608.9329 | 44404.9775 | 182201.347 | 3708.1543 | 12341.8183 | 38.6254 | 1.2499 | 628.6212 | 365933.7267
2019032206 | 3 | 117793.8083 | 44399.7072 | 181442.2797 | 5244.9835 | 12143.1781 | 38.6254 | 1.2499 | 628.6212 | 361692.4534
2019080321 | 8 | 184795.8592 | 44396.7387 | 145103.1923 | 5455.4653 | 14874.8986 | 3893.53 | 149.3284 | 631.0432 | 399300.0558
2019090716 | 9 | 147168.1029 | 44394.7629 | 150847.8187 | 3841.6535 | 13922.6132 | 38.9556 | 1.2975 | 632.1002 | 360847.3045
2019101118 | 10 | 127316.5683 | 44391.6842 | 174788.9427 | 7162.5716 | 13505.2957 | 3908.572 | 113.9085 | 622.7533 | 371810.2964
2019121513 | 12 | 156251.1641 | 44390.72 | 146509.1125 | 1491.5823 | 11394.1459 | 39.1576 | 0.9867 | 623.2449 | 360700.1139
2019101507 | 10 | 101583.0833 | 44384.0932 | 185928.3846 | 2583.148 | 12570.4243 | 39.0857 | 1.1391 | 622.7533 | 347712.1116
2019040106 | 4 | 126661.9132 | 44382.7162 | 183018.1884 | 1200.83 | 12036.1523 | 38.6254 | 1.3961 | 628.779 | 367968.6006
2019052807 | 5 | 94419.1251 | 44381.8541 | 192447.1751 | 5372.3782 | 14395.0684 | 38.7179 | 1.6017 | 629.3887 | 351685.3092
2019062317 | 6 | 188019.1532 | 44381.4722 | 151358.393 | 8468.9208 | 14357.8319 | 38.8677 | 1.6856 | 629.7288 | 407256.0532
2019120816 | 12 | 173896.975 | 44373.0476 | 145531.6298 | 634.3007 | 11622.3471 | 3641.654 | 91.7627 | 623.2449 | 380414.9618
2019032106 | 3 | 115892.1503 | 44372.7339 | 181779.787 | 3763.0512 | 12239.625 | 38.6254 | 1.2499 | 628.6212 | 358715.844
2019071022 | 7 | 189447.1946 | 44370.9128 | 175005.4869 | 11143.8052 | 16851.5095 | 3893.026 | 168.604 | 630.4984 | 441511.0374
2019011622 | 1 | 153179.416 | 44367.7412 | 168359.0908 | 825.9827 | 11571.1949 | 3857.606 | 104.3474 | 628.6311 | 382894.0101
2019062209 | 6 | 118958.8578 | 44365.3365 | 151160.1827 | 4545.3528 | 13515.114 | 38.8677 | 1.6856 | 629.7288 | 333215.126
2019082106 | 8 | 117615.0111 | 44363.5431 | 197943.296 | 7352.5132 | 17768.8329 | 38.9353 | 1.4933 | 631.0432 | 385714.6682
2019070423 | 7 | 184013.5079 | 44361.1078 | 171593.3846 | 8416.7347 | 17334.4231 | 3893.026 | 168.604 | 630.4984 | 430411.2865
2019100318 | 10 | 136617.5266 | 44357.293 | 178715.9397 | 2821.4942 | 13204.9663 | 3908.572 | 113.9085 | 622.7533 | 380362.4537
2019030122 | 3 | 145420.6501 | 44345.1973 | 158090.9607 | 1648.0829 | 11380.6848 | 3862.544 | 124.9873 | 628.6212 | 365501.7283
2019033013 | 3 | 140042.7188 | 44335.1722 | 150839.1539 | 2020.1183 | 11356.6848 | 38.6254 | 1.2499 | 628.6212 | 349262.3445
2019070600 | 7 | 168445.9487 | 44332.0288 | 159098.8184 | 9819.3725 | 17431.2531 | 3893.026 | 168.604 | 630.4984 | 403819.5499
2019040206 | 4 | 120672.0383 | 44327.7795 | 183348.1796 | 1485.3893 | 12084.5572 | 38.6254 | 1.3961 | 628.779 | 362586.7445
2019121514 | 12 | 157333.3938 | 44324.4623 | 145599.1775 | 1481.9765 | 11419.6687 | 39.1576 | 0.9867 | 623.2449 | 360822.0679
2019020907 | 2 | 126355.0721 | 44324.3374 | 159296.8633 | 2099.4607 | 11447.9698 | 38.5877 | 1.1085 | 628.5907 | 344191.9902
2019121511 | 12 | 151461.6891 | 44300.3951 | 145768.7506 | 1553.5409 | 11198.3203 | 39.1576 | 0.9867 | 623.2449 | 354946.0851
2019102218 | 10 | 137222.5215 | 44297.881 | 177004.1676 | 4233.6848 | 11979.2079 | 3908.572 | 113.9085 | 622.7533 | 379382.6968
2019122816 | 12 | 148953.1367 | 44293.858 | 134986.9293 | 1129.7994 | 9379.4736 | 3641.654 | 91.7627 | 623.2449 | 343099.8586
2019081820 | 8 | 209815.2121 | 44288.4544 | 157457.6414 | 6329.1936 | 16152.0406 | 3893.53 | 149.3284 | 631.0432 | 438716.4438
2019042712 | 4 | 133884.846 | 44280.631 | 144695.0368 | 989.2421 | 11390.425 | 38.6254 | 1.3961 | 628.779 | 335908.9814
2019012105 | 1 | 130487.994 | 44279.3318 | 162748.4794 | 726.6643 | 11576.0479 | 3857.606 | 104.3474 | 628.6311 | 354409.102
2019050307 | 5 | 95276.9718 | 44274.5264 | 186204.9366 | 1916.1698 | 11744.2399 | 38.7179 | 1.6017 | 629.3887 | 340086.553
2019081921 | 8 | 194714.7085 | 44266.2155 | 181276.0519 | 5471.3244 | 16196.211 | 3893.53 | 149.3284 | 631.0432 | 446598.413
2019061207 | 6 | 93479.9577 | 44263.8191 | 193073.2652 | 7207.4455 | 14709.703 | 38.8677 | 1.6856 | 629.7288 | 353404.4727
2019021406 | 2 | 119708.3103 | 44262.4796 | 171688.38 | 2520.3638 | 11335.887 | 2238.0889 | 64.2913 | 628.5907 | 352446.3916
2019010321 | 1 | 160851.7952 | 44258.865 | 166272.5003 | 173.8295 | 10720.569 | 3857.606 | 104.3474 | 628.6311 | 386868.1437
2019082512 | 8 | 137254.7543 | 44257.6472 | 154477.5939 | 4914.3371 | 13579.6811 | 38.9353 | 1.4933 | 631.0432 | 355155.4853
2019122819 | 12 | 161322.2342 | 44254.636 | 132482.8816 | 1306.8519 | 9399.9797 | 3915.757 | 98.6695 | 623.2449 | 353404.2549
2019123119 | 12 | 170467.273 | 44253.9946 | 133668.2078 | 1405.685 | 9355.0083 | 3915.757 | 98.6695 | 623.2449 | 363787.8401
2019082307 | 8 | 95452.0641 | 44250.9215 | 186629.1927 | 4377.3244 | 12708.3303 | 38.9353 | 1.4933 | 631.0432 | 344089.3049
2019030623 | 3 | 136150.4033 | 44247.9919 | 162734.8348 | 2019.4824 | 10913.4951 | 3862.544 | 124.9873 | 628.6212 | 360682.3601
2019012422 | 1 | 150322.0913 | 44246.4386 | 166798.3994 | 811.2535 | 11454.6647 | 3857.606 | 104.3474 | 628.6311 | 378223.4323
2019052718 | 5 | 132167.1895 | 44244.8017 | 176002.1369 | 3493.5129 | 14344.617 | 271.0255 | 11.2121 | 629.3887 | 371163.8843
2019112107 | 11 | 114989.8559 | 44231.5343 | 181412.4913 | 2546.1168 | 11799.4541 | 39.1222 | 1.0374 | 407.1532 | 355426.7653
2019112620 | 11 | 148769.1895 | 44225.1792 | 167915.6261 | 909.4569 | 11925.0956 | 3912.221 | 103.7439 | 407.1532 | 378167.6654
2019101517 | 10 | 130393.461 | 44220.3548 | 178275.5809 | 2354.4248 | 13226.9102 | 3634.972 | 105.9349 | 622.7533 | 372834.3919
2019052516 | 5 | 153345.4696 | 44213.4535 | 155939.3957 | 8692.6314 | 14992.1031 | 38.7179 | 1.6017 | 629.3887 | 377852.7616
2019112309 | 11 | 132391.0838 | 44210.937 | 149752.218 | 1929.6586 | 10848.0358 | 39.1222 | 1.0374 | 407.1532 | 339579.2461
2019061219 | 6 | 144150.2252 | 44207.3963 | 179396.3453 | 12834.184 | 13977.567 | 2876.2105 | 124.738 | 629.7288 | 398196.3949
2019090418 | 9 | 141286.3578 | 44196.4144 | 172761.8863 | 3031.7005 | 13464.9123 | 3856.6005 | 128.4513 | 632.1002 | 379358.4232
2019122414 | 12 | 143843.591 | 44196.1764 | 139569.5726 | 1234.7093 | 9281.0656 | 39.1576 | 0.9867 | 623.2449 | 338788.504
2019082516 | 8 | 170628.5511 | 44192.7407 | 155518.1975 | 4547.6532 | 13548.4786 | 38.9353 | 1.4933 | 631.0432 | 389107.0928
2019072022 | 7 | 202511.633 | 44185.778 | 153043.6686 | 6874.1504 | 16699.3379 | 3893.026 | 168.604 | 630.4984 | 428006.6964
2019080308 | 8 | 131578.6733 | 44180.242 | 155455.5763 | 5319.2875 | 14053.7206 | 38.9353 | 1.4933 | 631.0432 | 351258.9715
2019070921 | 7 | 188970.3942 | 44175.8492 | 175903.3665 | 11168.5597 | 15029.1771 | 3893.026 | 168.604 | 630.4984 | 439939.4752
2019071521 | 7 | 194445.5021 | 44175.783 | 175478.5971 | 5031.588 | 14569.7036 | 3893.026 | 168.604 | 630.4984 | 438393.3023
2019061317 | 6 | 124581.125 | 44172.5181 | 176678.3566 | 10554.0915 | 12901.0299 | 38.8677 | 1.6856 | 629.7288 | 369557.4033
2019011706 | 1 | 127269.6208 | 44171.0613 | 174458.0163 | 865.3632 | 11850.6928 | 3047.5087 | 82.4345 | 628.6311 | 362373.3287
2019070119 | 7 | 218105.4697 | 44169.1148 | 150059.9434 | 13717.9695 | 15405.1222 | 2880.8393 | 124.7669 | 630.4984 | 445093.7242
2019051617 | 5 | 115839.242 | 44164.1132 | 175424.3673 | 6487.2045 | 13680.6586 | 38.7179 | 1.6017 | 629.3887 | 356265.2939
2019100307 | 10 | 96787.4966 | 44163.3641 | 191884.9589 | 4365.8573 | 12512.0283 | 39.0857 | 1.1391 | 622.7533 | 350376.6833
2019090618 | 9 | 128980.8523 | 44136.7448 | 167473.2361 | 4318.1736 | 13690.0268 | 3856.6005 | 128.4513 | 632.1002 | 363216.1855
2019113021 | 11 | 158266.3234 | 44133.8033 | 143139.581 | 1109.5894 | 11019.4792 | 3912.221 | 103.7439 | 407.1532 | 362091.8944
2019112507 | 11 | 115060.6207 | 44129.1548 | 177553.7873 | 1052.2566 | 11684.5869 | 39.1222 | 1.0374 | 407.1532 | 349927.7192
2019021106 | 2 | 118900.591 | 44125.5239 | 170422.2864 | 1707.1719 | 11531.6046 | 2238.0889 | 64.2913 | 628.5907 | 349618.1487
2019020310 | 2 | 144554.8403 | 44125.3061 | 146037.6365 | 1288.1585 | 11083.1173 | 38.5877 | 1.1085 | 628.5907 | 347757.3456
2019112221 | 11 | 149493.5221 | 44119.4374 | 161324.8909 | 1047.1206 | 11496.6981 | 3912.221 | 103.7439 | 407.1532 | 371904.7872
2019053007 | 5 | 92341.5092 | 44117.2737 | 188908.552 | 7021.8364 | 14640.1589 | 38.7179 | 1.6017 | 629.3887 | 347699.0386
2019022506 | 2 | 122045.1494 | 44112.4839 | 172564.6914 | 864.5648 | 11346.8334 | 2238.0889 | 64.2913 | 628.5907 | 353864.6937
2019122814 | 12 | 139439.7745 | 44112.1915 | 135593.0243 | 1215.16 | 9348.3932 | 39.1576 | 0.9867 | 623.2449 | 330371.9328
2019031711 | 3 | 147000.1794 | 44111.624 | 144621.1512 | 3718.3857 | 11145.1023 | 38.6254 | 1.2499 | 628.6212 | 351264.9391
2019030605 | 3 | 121707.3401 | 44107.0601 | 162851.2665 | 2099.7702 | 11701.1842 | 2240.2755 | 72.4926 | 628.6212 | 345408.0105
2019031617 | 3 | 160499.1691 | 44106.6415 | 149282.5946 | 1387.1663 | 11327.2961 | 1004.2614 | 32.4967 | 628.6212 | 368268.2471
2019111719 | 11 | 179025.376 | 44105.1316 | 142193.2338 | 4398.8592 | 11451.9775 | 3912.221 | 103.7439 | 407.1532 | 385597.6962
2019060720 | 6 | 153543.5868 | 44100.4059 | 168730.1919 | 6567.1903 | 14237.818 | 3886.771 | 168.5648 | 629.7288 | 391864.2574
2019100416 | 10 | 115351.1929 | 44093.8043 | 174962.8165 | 3554.3443 | 12346.0399 | 273.6 | 7.9736 | 622.7533 | 351212.5249
2019060115 | 6 | 141355.7563 | 44087.0462 | 148088.2612 | 5414.9736 | 13849.2485 | 38.8677 | 1.6856 | 629.7288 | 353465.5679
2019082121 | 8 | 184803.8596 | 44086.8486 | 180150.2751 | 4511.6308 | 16669.4769 | 3893.53 | 149.3284 | 631.0432 | 434895.9926
2019102518 | 10 | 136812.672 | 44067.4099 | 167246.5274 | 2210.8915 | 11921.7721 | 3908.572 | 113.9085 | 622.7533 | 366904.5069
2019032319 | 3 | 152073.3645 | 44065.0954 | 144022.2811 | 1221.0757 | 11098.8367 | 3862.544 | 124.9873 | 628.6212 | 357096.8059
2019050117 | 5 | 125483.4079 | 44064.906 | 175919.7768 | 2040.0038 | 13283.1443 | 38.7179 | 1.6017 | 629.3887 | 361460.9471
2019121515 | 12 | 160501.9644 | 44064.5647 | 144104.0793 | 1378.6399 | 11384.7851 | 274.103 | 6.9069 | 623.2449 | 362338.2881
2019122810 | 12 | 133131.1321 | 44061.9893 | 134586.6782 | 1192.2447 | 9269.6861 | 39.1576 | 0.9867 | 623.2449 | 322905.1196
2019020202 | 2 | 120044.0923 | 44061.868 | 143024.634 | 778.9181 | 11093.3913 | 3858.774 | 110.8471 | 628.5907 | 323601.1154
2019120721 | 12 | 158027.418 | 44057.7849 | 141140.8887 | 1326.52 | 11069.5728 | 3915.757 | 98.6695 | 623.2449 | 360259.8559
2019011722 | 1 | 151324.997 | 44055.4218 | 165919.8552 | 834.1781 | 11383.9872 | 3857.606 | 104.3474 | 628.6311 | 378109.0239
2019051016 | 5 | 113547.5619 | 44054.6692 | 165655.8135 | 1201.2739 | 11116.0604 | 38.7179 | 1.6017 | 629.3887 | 336245.0872
2019031620 | 3 | 153916.2227 | 44048.4582 | 143340.4226 | 1301.1242 | 10971.8712 | 3862.544 | 124.9873 | 628.6212 | 358194.2515
2019020315 | 2 | 150407.3218 | 44046.3747 | 143582.2908 | 1371.5676 | 11263.2401 | 38.5877 | 1.1085 | 628.5907 | 351339.0819
2019012009 | 1 | 157279.3814 | 44043.4413 | 152178.9404 | 3611.4314 | 11476.0866 | 38.5761 | 1.0435 | 628.6311 | 369257.5318
2019040612 | 4 | 118377.9957 | 44043.22 | 147891.0993 | 2395.6751 | 11376.465 | 38.6254 | 1.3961 | 628.779 | 324753.2556
2019111107 | 11 | 119022.1235 | 44034.7253 | 178152.7379 | 1374.2786 | 12084.0541 | 39.1222 | 1.0374 | 407.1532 | 355115.2322
2019062310 | 6 | 135297.6883 | 44027.0752 | 150833.5083 | 7255.6389 | 13936.3702 | 38.8677 | 1.6856 | 629.7288 | 352020.5631
2019020206 | 2 | 120833.7515 | 44019.2977 | 150488.121 | 1127.3238 | 10937.166 | 2238.0889 | 64.2913 | 628.5907 | 330336.6309
2019072722 | 7 | 184219.0605 | 44011.8403 | 149928.0214 | 6432.1334 | 15431.5526 | 3893.026 | 168.604 | 630.4984 | 404714.7366
2019060916 | 6 | 176927.753 | 44004.8993 | 154534.2456 | 11330.1688 | 15386.2814 | 38.8677 | 1.6856 | 629.7288 | 402853.6303
2019060607 | 6 | 94138.8506 | 44000.642 | 187827.9425 | 4027.853 | 13021.8024 | 38.8677 | 1.6856 | 629.7288 | 343687.3726
2019121823 | 12 | 141730.0492 | 43998.6915 | 155636.7483 | 643.2878 | 11232.4562 | 3915.757 | 98.6695 | 623.2449 | 357878.9044
2019011822 | 1 | 147476.9127 | 43997.4103 | 156961.7805 | 679.9486 | 11159.7991 | 3857.606 | 104.3474 | 628.6311 | 364866.4357
2019031017 | 3 | 179807.0366 | 43994.4048 | 146248.3585 | 1159.4384 | 11424.7343 | 1004.2614 | 32.4967 | 628.6212 | 384299.3521
2019122219 | 12 | 174347.5147 | 43993.5917 | 139424.7077 | 2559.3305 | 9450.6936 | 3915.757 | 98.6695 | 623.2449 | 374413.5097
2019020320 | 2 | 161974.488 | 43989.2928 | 138931.2645 | 1256.6626 | 11212.2931 | 3858.774 | 110.8471 | 628.5907 | 361962.2129
2019110209 | 11 | 130565.9634 | 43985.6023 | 148221.3861 | 1294.2842 | 10754.5711 | 39.1222 | 1.0374 | 407.1532 | 335269.12
2019091512 | 9 | 141261.4581 | 43985.5786 | 154754.6906 | 10746.1095 | 15081.7021 | 38.9556 | 1.2975 | 632.1002 | 366501.8923
2019031016 | 3 | 182845.9391 | 43984.3831 | 147911.259 | 1141.0079 | 11518.5389 | 38.6254 | 1.2499 | 628.6212 | 388069.6245
2019032919 | 3 | 134041.4623 | 43982.8351 | 161534.7172 | 1073.427 | 11335.9113 | 3862.544 | 124.9873 | 628.6212 | 356584.5054
2019011923 | 1 | 145992.0697 | 43976.3474 | 141914.6677 | 1186.3145 | 11301.964 | 3857.606 | 104.3474 | 628.6311 | 348961.9478
2019062107 | 6 | 98510.5196 | 43976.0535 | 185501.3664 | 4990.9318 | 12920.8017 | 38.8677 | 1.6856 | 629.7288 | 346569.9551
2019111121 | 11 | 158432.8885 | 43974.6491 | 171392.0185 | 654.2164 | 11772.8309 | 3912.221 | 103.7439 | 407.1532 | 390649.7215
2019060418 | 6 | 121738.0353 | 43973.4299 | 178067.296 | 4223.8478 | 14212.9341 | 38.8677 | 1.6856 | 629.7288 | 362885.8252
2019032315 | 3 | 137321.9226 | 43966.5438 | 146521.2903 | 1177.2726 | 11400.0642 | 38.6254 | 1.2499 | 628.6212 | 341055.59
2019010619 | 1 | 185514.0966 | 43966.1303 | 143731.7494 | 1173.2116 | 10999.5697 | 3857.606 | 104.3474 | 628.6311 | 389975.3422
2019092814 | 9 | 133145.3384 | 43948.9185 | 152794.1397 | 4581.0488 | 14479.4425 | 38.9556 | 1.2975 | 632.1002 | 349621.241
2019012100 | 1 | 139800.0151 | 43946.2041 | 153178.9205 | 659.4823 | 11567.5965 | 3857.606 | 104.3474 | 628.6311 | 353742.8031
2019051507 | 5 | 92268.3395 | 43944.0148 | 185237.946 | 7153.6446 | 11850.0005 | 38.7179 | 1.6017 | 629.3887 | 341123.6538
2019041310 | 4 | 122335.0616 | 43938.9561 | 147103.6921 | 1101.1584 | 11232.832 | 38.6254 | 1.3961 | 628.779 | 326380.5008
2019040609 | 4 | 119354.9732 | 43934.0628 | 150118.7168 | 3938.9733 | 11161.2558 | 38.6254 | 1.3961 | 628.779 | 329176.7826
2019021022 | 2 | 152314.9626 | 43933.1497 | 145705.2425 | 1333.2437 | 11233.1986 | 3858.774 | 110.8471 | 628.5907 | 359118.0088
2019022321 | 2 | 144255.5863 | 43932.9938 | 141790.3338 | 1251.1188 | 10695.2543 | 3858.774 | 110.8471 | 628.5907 | 346523.4988
2019021306 | 2 | 117133.1689 | 43932.3052 | 172751.1958 | 1989.7377 | 11324.6898 | 2238.0889 | 64.2913 | 628.5907 | 350062.0683
2019102107 | 10 | 96879.4802 | 43930.0413 | 188380.8561 | 3735.1678 | 12429.3256 | 39.0857 | 1.1391 | 622.7533 | 346017.8492
2019032506 | 3 | 120480.5547 | 43924.2487 | 179205.7047 | 1610.7275 | 12115.9617 | 38.6254 | 1.2499 | 628.6212 | 358005.6938
2019040518 | 4 | 134227.5277 | 43921.3766 | 166511.5166 | 768.9253 | 11563.8755 | 2858.2825 | 103.3126 | 628.779 | 360583.5958
2019122121 | 12 | 157928.6932 | 43919.9676 | 136202.2194 | 1728.0434 | 9431.8893 | 3915.757 | 98.6695 | 623.2449 | 353848.4844
2019012805 | 1 | 126616.3912 | 43919.7699 | 161290.1444 | 645.8298 | 11562.406 | 3857.606 | 104.3474 | 628.6311 | 348625.1258
2019020316 | 2 | 157330.5998 | 43899.0622 | 143359.5155 | 1406.9101 | 11342.2514 | 38.5877 | 1.1085 | 628.5907 | 358006.6259
2019110520 | 11 | 148040.207 | 43896.241 | 169888.2934 | 1427.9805 | 10860.6772 | 3912.221 | 103.7439 | 407.1532 | 378536.5172
2019112707 | 11 | 110781.273 | 43894.2817 | 174890.6395 | 2034.5445 | 11863.8615 | 39.1222 | 1.0374 | 407.1532 | 343911.9129
2019021622 | 2 | 140891.4804 | 43889.6248 | 138142.49 | 1328.6247 | 10456.2906 | 3858.774 | 110.8471 | 628.5907 | 339306.7224
2019042919 | 4 | 150640.4262 | 43883.1623 | 167643.46 | 515.4097 | 11398.0857 | 3862.544 | 139.6116 | 628.779 | 378711.4784
2019122006 | 12 | 119016.311 | 43881.1716 | 165418.1715 | 877.3405 | 10975.1823 | 3093.448 | 77.9489 | 623.2449 | 343962.8187
2019031320 | 3 | 148243.2904 | 43879.9617 | 166721.7799 | 734.73 | 11795.375 | 3862.544 | 124.9873 | 628.6212 | 375991.2894
2019012506 | 1 | 123791.4129 | 43876.2377 | 175814.8212 | 1052.8278 | 11489.2471 | 3047.5087 | 82.4345 | 628.6311 | 359783.121
2019080508 | 8 | 143834.6529 | 43869.8711 | 168768.8326 | 6422.9434 | 17830.0117 | 38.9353 | 1.4933 | 631.0432 | 381397.7835
2019041717 | 4 | 119628.8351 | 43865.4885 | 171685.3783 | 1929.3409 | 12006.6346 | 38.6254 | 1.3961 | 628.779 | 349784.4779
2019121421 | 12 | 157305.9943 | 43858.4271 | 140329.628 | 1344.3748 | 11091.4196 | 3915.757 | 98.6695 | 623.2449 | 358567.5152
2019042517 | 4 | 118942.8129 | 43851.7864 | 170779.3481 | 1652.5763 | 13066.9547 | 38.6254 | 1.3961 | 628.779 | 348962.279
2019122211 | 12 | 146058.4518 | 43848.9923 | 142955.659 | 2215.4222 | 9370.0147 | 39.1576 | 0.9867 | 623.2449 | 345111.9292
2019102817 | 10 | 128421.6276 | 43848.9085 | 180428.1613 | 3151.7728 | 12655.6932 | 3634.972 | 105.9349 | 622.7533 | 372869.8237
2019042011 | 4 | 140416.5601 | 43848.2077 | 137727.9266 | 1223.4986 | 11151.3309 | 38.6254 | 1.3961 | 628.779 | 335036.3244
2019043017 | 4 | 128208.6088 | 43846.8122 | 171833.4607 | 1757.9671 | 11348.305 | 38.6254 | 1.3961 | 628.779 | 357663.9543
2019110212 | 11 | 136763.4662 | 43841.462 | 146029.6639 | 1346.0041 | 10857.7698 | 39.1222 | 1.0374 | 407.1532 | 339285.6789
2019090619 | 9 | 135462.1267 | 43832.9768 | 164782.9527 | 3416.45 | 13536.7464 | 3895.556 | 129.7488 | 632.1002 | 365688.6576
2019061820 | 6 | 163018.3881 | 43830.5106 | 176544.2317 | 4871.9679 | 14017.5274 | 3886.771 | 168.5648 | 629.7288 | 406967.6903
2019090919 | 9 | 145026.4154 | 43803.3769 | 170520.2449 | 10095.7961 | 14597.7962 | 3895.556 | 129.7488 | 632.1002 | 388701.0346
2019010721 | 1 | 159695.14 | 43801.7563 | 169098.8362 | 145.1179 | 11549.2557 | 3857.606 | 104.3474 | 628.6311 | 388880.6907
2019091007 | 9 | 92685.2292 | 43797.3526 | 184477.0286 | 11484.5963 | 14540.6183 | 38.9556 | 1.2975 | 632.1002 | 347657.1784
2019101818 | 10 | 130776.4064 | 43794.7554 | 170029.9687 | 10491.4548 | 11647.6403 | 3908.572 | 113.9085 | 622.7533 | 371385.4594
2019050918 | 5 | 124401.8388 | 43794.5947 | 179477.367 | 4797.0383 | 15255.2524 | 271.0255 | 11.2121 | 629.3887 | 368637.7176
2019051607 | 5 | 91661.1897 | 43793.9685 | 184327.8973 | 6075.9871 | 11896.2876 | 38.7179 | 1.6017 | 629.3887 | 338425.0386
2019072808 | 7 | 166038.7819 | 43791.8758 | 164513.3491 | 8105.8965 | 16618.6067 | 38.9303 | 1.686 | 630.4984 | 399739.6248
2019122916 | 12 | 168671.9748 | 43780.5832 | 135098.5312 | 1208.9819 | 9339.0346 | 3641.654 | 91.7627 | 623.2449 | 362455.7672
2019052817 | 5 | 120087.5855 | 43780.5379 | 175682.3968 | 3997.3135 | 13076.5341 | 38.7179 | 1.6017 | 629.3887 | 357294.0762
2019112418 | 11 | 183112.0381 | 43779.9148 | 141296.9509 | 2489.6086 | 11459.5876 | 3912.221 | 103.7439 | 407.1532 | 386561.2181
2019042216 | 4 | 116640.0192 | 43779.5171 | 168432.8469 | 1775.1887 | 15085.4674 | 38.6254 | 1.3961 | 628.779 | 346381.8398
2019072320 | 7 | 159833.2672 | 43772.439 | 173335.9429 | 4482.0491 | 13890.5244 | 3893.026 | 168.604 | 630.4984 | 400006.3511
2019012623 | 1 | 141529.2103 | 43764.4443 | 140153.7624 | 1272.1373 | 10391.28 | 3857.606 | 104.3474 | 628.6311 | 341701.4188
2019041311 | 4 | 123061.4048 | 43763.8456 | 145984.8657 | 1139.7156 | 11303.7325 | 38.6254 | 1.3961 | 628.779 | 325922.3648
2019052107 | 5 | 94758.4779 | 43762.7476 | 179593.3312 | 6310.4397 | 11694.9786 | 38.7179 | 1.6017 | 629.3887 | 336789.6834
2019012205 | 1 | 124020.0069 | 43757.2232 | 164770.9099 | 789.5236 | 11602.4007 | 3857.606 | 104.3474 | 628.6311 | 349530.6489
2019092108 | 9 | 125101.3484 | 43739.2767 | 160961.3105 | 11548.5066 | 15486.1987 | 38.9556 | 1.2975 | 632.1002 | 357508.9943
2019041819 | 4 | 130251.8943 | 43738.5355 | 165103.559 | 1902.1302 | 12136.4799 | 3862.544 | 139.6116 | 628.779 | 357763.5334
2019092619 | 9 | 140942.5356 | 43738.013 | 168067.9177 | 2369.2807 | 13398.3364 | 3895.556 | 129.7488 | 632.1002 | 373173.4885
2019021222 | 2 | 141260.5415 | 43737.8522 | 165055.7417 | 1897.5314 | 10922.5446 | 3858.774 | 110.8471 | 628.5907 | 367472.4233
2019040506 | 4 | 113285.469 | 43736.259 | 181178.1575 | 2174.218 | 12495.4223 | 38.6254 | 1.3961 | 628.779 | 353538.3263
2019052117 | 5 | 112332.0362 | 43733.1972 | 170390.908 | 6072.8198 | 13182.1202 | 38.7179 | 1.6017 | 629.3887 | 346380.7898
2019091513 | 9 | 143366.9072 | 43726.3118 | 154593.0266 | 10268.6041 | 15326.3332 | 38.9556 | 1.2975 | 632.1002 | 367953.5361
2019022523 | 2 | 131050.0988 | 43723.0665 | 160777.7198 | 756.0717 | 10753.373 | 3858.774 | 110.8471 | 628.5907 | 351658.5417
2019102118 | 10 | 137399.1661 | 43722.5712 | 178772.3984 | 4499.1124 | 13759.0638 | 3908.572 | 113.9085 | 622.7533 | 382797.5457
2019122108 | 12 | 136381.5202 | 43722.3984 | 145462.437 | 1238.1781 | 9486.4686 | 39.1576 | 0.9867 | 623.2449 | 336954.3914
2019081621 | 8 | 174355.1856 | 43711.6694 | 167644.8178 | 4984.2545 | 14851.0208 | 3893.53 | 149.3284 | 631.0432 | 410220.8497
2019022421 | 2 | 163659.4417 | 43710.8969 | 144545.1564 | 1459.2503 | 10843.2207 | 3858.774 | 110.8471 | 628.5907 | 368816.1778
2019012905 | 1 | 118742.5165 | 43704.1037 | 160513.4889 | 4026.6376 | 10769.2806 | 3857.606 | 104.3474 | 628.6311 | 342346.6119
2019112607 | 11 | 112287.3713 | 43701.4524 | 179109.7486 | 1610.4929 | 11862.1624 | 39.1222 | 1.0374 | 407.1532 | 349018.5405
2019060519 | 6 | 144180.6506 | 43697.2446 | 181663.6967 | 6081.4209 | 15403.4899 | 2876.2105 | 124.738 | 629.7288 | 394657.1799
2019120812 | 12 | 150308.9895 | 43695.891 | 145811.5302 | 2109.9857 | 11457.9872 | 39.1576 | 0.9867 | 623.2449 | 354047.7728
2019041517 | 4 | 127351.4081 | 43694.8752 | 169941.0382 | 582.4096 | 12112.685 | 38.6254 | 1.3961 | 628.779 | 354351.2166
2019011908 | 1 | 138020.2046 | 43689.6279 | 158278.3566 | 818.9172 | 11379.1504 | 38.5761 | 1.0435 | 628.6311 | 352854.5073
2019102818 | 10 | 138194.5913 | 43681.5263 | 176610.3277 | 2915.4311 | 12222.3298 | 3908.572 | 113.9085 | 622.7533 | 378269.4401
2019080221 | 8 | 174820.6725 | 43674.808 | 158686.6676 | 4702.1569 | 13638.3859 | 3893.53 | 149.3284 | 631.0432 | 400196.5925
2019022623 | 2 | 130827.6373 | 43670.0456 | 162534.1288 | 576.3044 | 10862.1173 | 3858.774 | 110.8471 | 628.5907 | 353068.4451
2019030222 | 3 | 146388.0037 | 43669.1906 | 140026.0612 | 4067.8195 | 10899.632 | 3862.544 | 124.9873 | 628.6212 | 349666.8594
2019061107 | 6 | 93065.9179 | 43668.0814 | 188324.5727 | 7808.5704 | 12875.421 | 38.8677 | 1.6856 | 629.7288 | 346412.8455
2019041018 | 4 | 134903.121 | 43666.0871 | 167388.71 | 4294.5427 | 11850.2195 | 2858.2825 | 103.3126 | 628.779 | 365693.0544
2019021817 | 2 | 171551.9014 | 43665.8481 | 156771.882 | 771.644 | 11181.7651 | 2855.4927 | 82.0269 | 628.5907 | 387509.151
2019111017 | 11 | 183362.5352 | 43665.8258 | 145394.4255 | 1936.3526 | 11168.852 | 3912.221 | 103.7439 | 407.1532 | 389951.1092
2019052907 | 5 | 94745.535 | 43662.9516 | 184850.0588 | 7062.1638 | 12600.193 | 38.7179 | 1.6017 | 629.3887 | 343590.6105
2019051007 | 5 | 92442.6772 | 43662.4632 | 184926.8529 | 2150.4015 | 12497.9453 | 38.7179 | 1.6017 | 629.3887 | 336350.0484
2019081206 | 8 | 114729.4687 | 43659.8752 | 198367.374 | 6803.3886 | 17266.7947 | 38.9353 | 1.4933 | 631.0432 | 381498.3731
2019122918 | 12 | 177226.2871 | 43656.1996 | 133775.9127 | 1179.0834 | 9370.2813 | 3915.757 | 98.6695 | 623.2449 | 369845.4355
2019111716 | 11 | 165178.1773 | 43655.5196 | 144318.414 | 4029.7314 | 11721.1744 | 2895.0435 | 76.7705 | 407.1532 | 372281.984
2019021009 | 2 | 145694.8125 | 43651.357 | 148766.0102 | 2105.796 | 10982.3041 | 38.5877 | 1.1085 | 628.5907 | 351868.5668
2019091307 | 9 | 95991.6226 | 43633.8739 | 183762.1123 | 11017.3929 | 14467.5267 | 38.9556 | 1.2975 | 632.1002 | 349544.8816
2019100718 | 10 | 137003.7324 | 43628.9362 | 180239.9508 | 3124.0523 | 14080.7428 | 3908.572 | 113.9085 | 622.7533 | 382722.6484
2019010520 | 1 | 161531.2298 | 43627.5405 | 143883.8206 | 709.9272 | 10464.1926 | 3857.606 | 104.3474 | 628.6311 | 364807.2953
2019052207 | 5 | 93174.0378 | 43621.3839 | 182536.6995 | 6727.3524 | 12311.7898 | 38.7179 | 1.6017 | 629.3887 | 339040.9718
2019112320 | 11 | 153080.28 | 43615.9701 | 140272.3795 | 1403.6508 | 11024.1165 | 3912.221 | 103.7439 | 407.1532 | 353819.5149
2019042010 | 4 | 135654.2539 | 43608.9149 | 137272.0651 | 1301.0906 | 11048.434 | 38.6254 | 1.3961 | 628.779 | 329553.559
2019101518 | 10 | 135723.401 | 43608.8297 | 172843.1581 | 2248.777 | 11955.8183 | 3908.572 | 113.9085 | 622.7533 | 371025.2179
2019030505 | 3 | 120990.4097 | 43606.4118 | 157732.0119 | 2202.2379 | 11557.2591 | 2240.2755 | 72.4926 | 628.6212 | 339029.7196
2019110707 | 11 | 116192.837 | 43602.2566 | 182386.6356 | 1226.6596 | 11498.3326 | 39.1222 | 1.0374 | 407.1532 | 355354.0343
2019010221 | 1 | 160440.1728 | 43593.8474 | 164956.138 | 168.3352 | 10323.2002 | 3857.606 | 104.3474 | 628.6311 | 384072.2781
2019100907 | 10 | 95445.606 | 43591.7876 | 189119.2557 | 7050.542 | 12603.3229 | 39.0857 | 1.1391 | 622.7533 | 348473.4925
2019030600 | 3 | 126972.3442 | 43590.5201 | 159166.6868 | 2137.1897 | 11432.7074 | 3862.544 | 124.9873 | 628.6212 | 347915.6007
2019120819 | 12 | 182865.8123 | 43585.2686 | 142216.4128 | 594.387 | 11430.2743 | 3915.757 | 98.6695 | 623.2449 | 385329.8265
2019042918 | 4 | 146623.5096 | 43577.3492 | 168859.7809 | 669.6648 | 11460.6752 | 2858.2825 | 103.3126 | 628.779 | 374781.3537
2019111712 | 11 | 147033.3059 | 43575.6693 | 142998.2951 | 4285.5019 | 11813.9648 | 39.1222 | 1.0374 | 407.1532 | 350154.05
2019091417 | 9 | 158720.2684 | 43574.1965 | 151227.3384 | 10305.4241 | 14057.0616 | 1012.8446 | 33.7347 | 632.1002 | 379562.9685
2019012200 | 1 | 130958.2685 | 43573.1443 | 162133.5309 | 781.1009 | 11440.6897 | 3857.606 | 104.3474 | 628.6311 | 353477.319
2019070120 | 7 | 205421.5318 | 43569.7263 | 146734.9906 | 12612.3509 | 15069.7793 | 3893.026 | 168.604 | 630.4984 | 428100.5074
2019111711 | 11 | 144726.6646 | 43565.5545 | 142938.3436 | 4503.3446 | 11703.5437 | 39.1222 | 1.0374 | 407.1532 | 347884.7639
2019080806 | 8 | 109349.9867 | 43563.406 | 194232.8594 | 8453.4731 | 16992.8374 | 38.9353 | 1.4933 | 631.0432 | 373264.0344
2019082511 | 8 | 133211.276 | 43552.6445 | 153520.7064 | 4541.2792 | 13391.3379 | 38.9353 | 1.4933 | 631.0432 | 348888.7158
2019032806 | 3 | 115924.4251 | 43545.6941 | 182159.6971 | 1441.1904 | 12245.183 | 38.6254 | 1.2499 | 628.6212 | 355984.6862
2019061719 | 6 | 148507.2659 | 43540.4741 | 176152.2849 | 5330.8138 | 14531.6676 | 2876.2105 | 124.738 | 629.7288 | 391693.1836
2019122407 | 12 | 113309.8842 | 43538.8886 | 144517.1043 | 1509.9799 | 9450.2532 | 195.7878 | 4.9335 | 623.2449 | 313150.0764
2019022411 | 2 | 144780.2486 | 43533.7648 | 144811.7492 | 1921.2035 | 10610.5651 | 38.5877 | 1.1085 | 628.5907 | 346325.8181
2019030310 | 3 | 146208.4024 | 43533.7194 | 143520.6219 | 3387.538 | 11257.2107 | 38.6254 | 1.2499 | 628.6212 | 348575.989
2019110909 | 11 | 132174.5981 | 43533.6033 | 148763.1433 | 4117.9377 | 10310.561 | 39.1222 | 1.0374 | 407.1532 | 339347.1564
2019050218 | 5 | 118127.9392 | 43526.5641 | 171880.1917 | 2427.9718 | 12786.7329 | 271.0255 | 11.2121 | 629.3887 | 349661.026
2019070322 | 7 | 191261.2434 | 43522.9575 | 168176.1012 | 12972.887 | 15572.751 | 3893.026 | 168.604 | 630.4984 | 436198.0687
2019050607 | 5 | 90009.0254 | 43516.4884 | 183617.4701 | 2758.6529 | 11908.0067 | 38.7179 | 1.6017 | 629.3887 | 332479.3519
2019122815 | 12 | 139839.0245 | 43516.0092 | 133960.204 | 1265.5795 | 9353.3192 | 274.103 | 6.9069 | 623.2449 | 328838.391
2019022022 | 2 | 136810.5569 | 43514.3145 | 162104.7881 | 676.0424 | 10802.6342 | 3858.774 | 110.8471 | 628.5907 | 358506.5479
2019011022 | 1 | 151145.1731 | 43507.4198 | 165831.9368 | 338.4074 | 11298.8289 | 3857.606 | 104.3474 | 628.6311 | 376712.3506
2019031712 | 3 | 146848.6493 | 43507.1394 | 143704.8611 | 3719.8234 | 11180.6803 | 38.6254 | 1.2499 | 628.6212 | 349629.6501
2019032917 | 3 | 114378.7611 | 43506.0896 | 165485.2495 | 1594.4313 | 11566.0481 | 1004.2614 | 32.4967 | 628.6212 | 338195.959
2019121722 | 12 | 151885.874 | 43503.9565 | 160383.1937 | 185.6676 | 11052.8491 | 3915.757 | 98.6695 | 623.2449 | 371649.2123
2019060818 | 6 | 156716.9337 | 43491.22 | 149736.8105 | 7639.6619 | 13918.6824 | 38.8677 | 1.6856 | 629.7288 | 372173.5907
2019032120 | 3 | 149263.6934 | 43489.5573 | 167559.1808 | 5054.3032 | 11677.6891 | 3862.544 | 124.9873 | 628.6212 | 381660.5764
2019060910 | 6 | 134621.7043 | 43488.5474 | 150504.9263 | 10601.2172 | 14505.8046 | 38.8677 | 1.6856 | 629.7288 | 354392.482
2019031710 | 3 | 143093.5859 | 43482.6535 | 144448.3117 | 3569.6492 | 11116.0308 | 38.6254 | 1.2499 | 628.6212 | 346378.7276
2019011522 | 1 | 149221.9798 | 43477.2315 | 166600.1406 | 625.2514 | 11399.0308 | 3857.606 | 104.3474 | 628.6311 | 375914.2187
2019031820 | 3 | 153023.1916 | 43476.7043 | 167613.3168 | 4884.4152 | 11922.3244 | 3862.544 | 124.9873 | 628.6212 | 385536.1047
2019022723 | 2 | 129656.6273 | 43474.4649 | 162564.647 | 565.8863 | 10789.8065 | 3858.774 | 110.8471 | 628.5907 | 351649.6439
2019120811 | 12 | 145162.757 | 43472.6438 | 144549.307 | 1770.5033 | 11429.503 | 39.1576 | 0.9867 | 623.2449 | 347048.1033
2019122417 | 12 | 172449.2422 | 43470.1179 | 135402.4408 | 1556.8405 | 9450.7173 | 3915.757 | 98.6695 | 623.2449 | 366967.0301
2019063009 | 6 | 156438.5404 | 43470.0379 | 150585.5287 | 12853.9894 | 14184.8365 | 38.8677 | 1.6856 | 629.7288 | 378203.2151
2019033014 | 3 | 138154.1021 | 43468.5021 | 147072.4819 | 1946.993 | 11356.6091 | 38.6254 | 1.2499 | 628.6212 | 342667.1848
2019082006 | 8 | 112748.9902 | 43465.8757 | 202195.2385 | 7177.23 | 17531.2743 | 38.9353 | 1.4933 | 631.0432 | 383790.0805
2019082417 | 8 | 145411.5721 | 43465.4387 | 151814.3607 | 4610.98 | 13188.7181 | 38.9353 | 1.4933 | 631.0432 | 359162.5415
2019110807 | 11 | 119639.5397 | 43455.0119 | 177849.8568 | 1303.3604 | 11545.5174 | 39.1222 | 1.0374 | 407.1532 | 354240.599
2019011122 | 1 | 148725.7625 | 43453.3773 | 159348.6332 | 300.4918 | 11011.6472 | 3857.606 | 104.3474 | 628.6311 | 367430.4966
2019042317 | 4 | 130960.1951 | 43453.0019 | 168874.8544 | 5856.1024 | 12000.0495 | 38.6254 | 1.3961 | 628.779 | 361813.0038
2019040120 | 4 | 153456.1513 | 43446.7546 | 167975.8189 | 692.4654 | 11714.9202 | 3862.544 | 139.6116 | 628.779 | 381917.045
2019030805 | 3 | 119863.7838 | 43445.9556 | 161848.0374 | 462.7729 | 11701.6038 | 2240.2755 | 72.4926 | 628.6212 | 340263.5429
2019080121 | 8 | 176592.4148 | 43444.403 | 169997.8283 | 5607.6797 | 14150.191 | 3893.53 | 149.3284 | 631.0432 | 414466.4185
2019071905 | 7 | 135188.5929 | 43441.1221 | 195722.6732 | 7734.6412 | 19031.7536 | 38.9303 | 1.686 | 630.4984 | 401789.8977
2019101007 | 10 | 95435.9296 | 43440.5161 | 191769.3018 | 5910.6081 | 12495.0533 | 39.0857 | 1.1391 | 622.7533 | 349714.387
2019072000 | 7 | 162897.5773 | 43440.0289 | 163200.5897 | 6611.0258 | 17138.6384 | 3893.026 | 168.604 | 630.4984 | 397979.9885
2019071823 | 7 | 170783.4992 | 43438.5712 | 173470.0407 | 4894.1186 | 16534.8342 | 3893.026 | 168.604 | 630.4984 | 413813.1923
2019061511 | 6 | 126206.1172 | 43435.0342 | 149453.3102 | 11811.7718 | 13211.7134 | 38.8677 | 1.6856 | 629.7288 | 344788.2289
2019111306 | 11 | 123200.1409 | 43433.3932 | 168406.5879 | 1158.5938 | 11817.3711 | 1291.0329 | 34.2355 | 407.1532 | 349748.5085
2019051517 | 5 | 113538.9709 | 43432.0545 | 173306.1345 | 6308.0854 | 13533.4681 | 38.7179 | 1.6017 | 629.3887 | 350788.4218
2019052917 | 5 | 120166.3668 | 43429.9757 | 174430.3567 | 2977.9746 | 13304.6959 | 38.7179 | 1.6017 | 629.3887 | 354979.078
2019082820 | 8 | 165805.9258 | 43426.85 | 177458.5179 | 3564.777 | 13040.0395 | 3893.53 | 149.3284 | 631.0432 | 407970.0119
2019052319 | 5 | 131108.9251 | 43416.4345 | 174670.9127 | 6050.7064 | 13829.9162 | 3600.7675 | 148.9607 | 629.3887 | 373456.0118
2019121806 | 12 | 118072.1594 | 43407.4327 | 168253.8746 | 796.9079 | 11217.254 | 3093.448 | 77.9489 | 623.2449 | 345542.2704
2019080621 | 8 | 182277.5636 | 43402.9103 | 174913.8931 | 5116.6245 | 16277.2165 | 3893.53 | 149.3284 | 631.0432 | 426662.1097
2019020203 | 2 | 116619.4704 | 43397.8018 | 142015.6537 | 882.6304 | 11105.0817 | 3858.774 | 110.8471 | 628.5907 | 318618.8499
2019121222 | 12 | 152496.0261 | 43384.4333 | 161588.8397 | 599.5947 | 11223.4492 | 3915.757 | 98.6695 | 623.2449 | 373930.0144
2019033111 | 3 | 154674.7695 | 43380.2859 | 143898.9353 | 1684.1251 | 10972.6548 | 38.6254 | 1.2499 | 628.6212 | 355279.267
2019040917 | 4 | 120963.5986 | 43377.5472 | 171113.6058 | 912.8409 | 12429.1427 | 38.6254 | 1.3961 | 628.779 | 349465.5357
2019110920 | 11 | 151680.7682 | 43373.795 | 138291.9078 | 3277.2461 | 10434.4299 | 3912.221 | 103.7439 | 407.1532 | 351481.265
2019101817 | 10 | 121745.4058 | 43373.3378 | 171503.2361 | 9153.5492 | 11780.7432 | 3634.972 | 105.9349 | 622.7533 | 361919.9324
2019103019 | 10 | 146887.2356 | 43371.8714 | 172974.8179 | 1820.0269 | 12023.1114 | 3908.572 | 113.9085 | 622.7533 | 381722.2972
2019120120 | 12 | 180528.8372 | 43370.4424 | 138802.447 | 1070.6163 | 10819.4266 | 3915.757 | 98.6695 | 623.2449 | 379229.4409
2019081421 | 8 | 181768.3696 | 43366.3777 | 173741.4059 | 3646.187 | 13554.6408 | 3893.53 | 149.3284 | 631.0432 | 420750.8826
2019081906 | 8 | 115514.2291 | 43361.5475 | 199890.4364 | 5389.1653 | 17278.1606 | 38.9353 | 1.4933 | 631.0432 | 382105.0107
2019011422 | 1 | 150333.8074 | 43361.3285 | 167066.62 | 835.5596 | 11393.8227 | 3857.606 | 104.3474 | 628.6311 | 377581.7226
2019100807 | 10 | 95460.1428 | 43359.4137 | 187693.3541 | 7342.6351 | 12632.2263 | 39.0857 | 1.1391 | 622.7533 | 347150.7502
2019073121 | 7 | 173556.4176 | 43358.8878 | 173016.785 | 6851.5462 | 14719.8476 | 3893.026 | 168.604 | 630.4984 | 416195.6126
2019031506 | 3 | 103326.0207 | 43355.883 | 177842.0869 | 978.7263 | 12107.0823 | 38.6254 | 1.2499 | 628.6212 | 338278.2957
2019040613 | 4 | 114454.5508 | 43355.4034 | 147696.2593 | 2526.9443 | 11368.3661 | 38.6254 | 1.3961 | 628.779 | 320070.3245
2019022823 | 2 | 128022.7341 | 43355.088 | 160606.8012 | 548.4126 | 10732.5328 | 3858.774 | 110.8471 | 628.5907 | 347863.7804
2019031020 | 3 | 164318.3887 | 43355.0511 | 141171.9389 | 1179.2874 | 11153.5822 | 3862.544 | 124.9873 | 628.6212 | 365794.4009
2019050919 | 5 | 133091.9596 | 43343.4551 | 176383.3865 | 3574.6424 | 14913.6113 | 3600.7675 | 148.9607 | 629.3887 | 375686.1717
2019110106 | 11 | 112227.2548 | 43338.2285 | 173647.6214 | 4201.0741 | 11824.5585 | 1291.0329 | 34.2355 | 407.1532 | 346971.1589
2019030322 | 3 | 154471.3751 | 43326.8655 | 144634.3039 | 1386.7481 | 11125.7277 | 3862.544 | 124.9873 | 628.6212 | 359561.1728
2019021822 | 2 | 147993.3257 | 43326.102 | 149473.1398 | 615.2051 | 11080.234 | 3858.774 | 110.8471 | 628.5907 | 357086.2184
2019020901 | 2 | 118743.8252 | 43322.6218 | 143589.0669 | 852.1205 | 11225.254 | 3858.774 | 110.8471 | 628.5907 | 322331.1001
2019012101 | 1 | 130467.8533 | 43317.1493 | 152286.3029 | 650.2789 | 11400.7149 | 3857.606 | 104.3474 | 628.6311 | 342712.8839
2019122212 | 12 | 145613.1517 | 43314.3453 | 141555.1024 | 2205.8631 | 9319.3493 | 39.1576 | 0.9867 | 623.2449 | 342671.201
2019032520 | 3 | 152343.7237 | 43308.0543 | 168835.6361 | 715.4897 | 11870.7804 | 3862.544 | 124.9873 | 628.6212 | 381689.8366
2019040406 | 4 | 118116.8344 | 43302.0866 | 181764.798 | 1142.0559 | 12532.8727 | 38.6254 | 1.3961 | 628.779 | 357527.4482
2019012600 | 1 | 131278.8465 | 43298.9538 | 148531.3848 | 1361.2665 | 11317.2368 | 3857.606 | 104.3474 | 628.6311 | 340378.273
2019021123 | 2 | 129345.8026 | 43293.7612 | 161524.8649 | 1821.8692 | 10766.7176 | 3858.774 | 110.8471 | 628.5907 | 351351.2273
2019021000 | 2 | 125673.3396 | 43292.6627 | 136958.9228 | 1453.0669 | 11309.2752 | 3858.774 | 110.8471 | 628.5907 | 323285.4791
2019030922 | 3 | 142768.6976 | 43289.8065 | 138506.9925 | 1345.8151 | 10807.1467 | 3862.544 | 124.9873 | 628.6212 | 341334.6109
2019031719 | 3 | 169401.6425 | 43288.9229 | 140145.0573 | 1356.5856 | 11086.6206 | 3862.544 | 124.9873 | 628.6212 | 369894.9815
2019120813 | 12 | 152058.4616 | 43288.2588 | 145961.0162 | 1993.4639 | 11503.4748 | 39.1576 | 0.9867 | 623.2449 | 355468.0644
2019041719 | 4 | 136284.439 | 43286.2463 | 167070.2129 | 1008.6827 | 11688.5766 | 3862.544 | 139.6116 | 628.779 | 363969.0921
2019031920 | 3 | 149982.8658 | 43284.5405 | 167603.0785 | 5597.2105 | 11919.3705 | 3862.544 | 124.9873 | 628.6212 | 383003.2184
2019020205 | 2 | 116586.3973 | 43282.7809 | 144203.8363 | 998.9814 | 11200.7667 | 3858.774 | 110.8471 | 628.5907 | 320870.9744
2019061512 | 6 | 124275.3067 | 43281.537 | 149999.47 | 12966.6885 | 13484.1601 | 38.8677 | 1.6856 | 629.7288 | 344677.4443
2019032918 | 3 | 123782.306 | 43276.6889 | 162582.0554 | 1222.0788 | 11485.2405 | 3823.9186 | 123.7374 | 628.6212 | 346924.6468
2019081109 | 8 | 138839.0656 | 43274.6204 | 156222.4866 | 5132.4294 | 14349.6873 | 38.9353 | 1.4933 | 631.0432 | 358489.7611
2019020421 | 2 | 143735.9261 | 43268.4904 | 167997.1686 | 1093.9873 | 11863.6773 | 3858.774 | 110.8471 | 628.5907 | 372557.4616
2019031121 | 3 | 145190.3122 | 43267.5478 | 162830.3352 | 291.5886 | 11584.5321 | 3862.544 | 124.9873 | 628.6212 | 367780.4683
2019040919 | 4 | 139403.0146 | 43264.3412 | 167235.465 | 581.238 | 12213.7304 | 3862.544 | 139.6116 | 628.779 | 367328.7237
2019061510 | 6 | 123228.5467 | 43260.5936 | 148650.1963 | 11128.7693 | 12995.388 | 38.8677 | 1.6856 | 629.7288 | 339933.776
2019032020 | 3 | 148907.7261 | 43259.9712 | 167567.6282 | 2916.4027 | 11828.3319 | 3862.544 | 124.9873 | 628.6212 | 379096.2126
2019121510 | 12 | 148864.4583 | 43256.1801 | 145265.8197 | 1418.3688 | 11093.2061 | 39.1576 | 0.9867 | 623.2449 | 350561.4221
2019081019 | 8 | 159902.4777 | 43255.05 | 146807.2175 | 3939.3193 | 12716.7866 | 3854.5947 | 147.8351 | 631.0432 | 371254.3242
2019020906 | 2 | 116233.3819 | 43245.4923 | 150749.8514 | 1148.3706 | 11210.2093 | 2238.0889 | 64.2913 | 628.5907 | 325518.2766
2019052407 | 5 | 90891.5745 | 43242.8404 | 185579.1701 | 2195.0722 | 12077.5913 | 38.7179 | 1.6017 | 629.3887 | 334655.9568
2019033112 | 3 | 155384.65 | 43230.5939 | 144197.9691 | 1730.0015 | 11087.3288 | 38.6254 | 1.2499 | 628.6212 | 356299.0399
2019090419 | 9 | 146428.6947 | 43227.1526 | 166875.8181 | 2674.6414 | 13058.6428 | 3895.556 | 129.7488 | 632.1002 | 376922.3546
2019011222 | 1 | 150945.9564 | 43225.4058 | 139246.2184 | 1276.1551 | 10818.8902 | 3857.606 | 104.3474 | 628.6311 | 350103.2104
2019121106 | 12 | 118602.3466 | 43224.3801 | 167180.8954 | 875.1903 | 11333.1703 | 3093.448 | 77.9489 | 623.2449 | 345010.6244
2019041519 | 4 | 143218.4671 | 43223.0654 | 167270.4826 | 477.7682 | 12003.6252 | 3862.544 | 139.6116 | 628.779 | 370824.343
2019071409 | 7 | 152272.6242 | 43217.1049 | 155528.5689 | 6579.3298 | 14676.2022 | 38.9303 | 1.686 | 630.4984 | 372944.9448
2019021923 | 2 | 126710.0088 | 43216.1525 | 160212.9168 | 621.626 | 11223.5732 | 3858.774 | 110.8471 | 628.5907 | 346582.4891
2019090607 | 9 | 93296.5185 | 43210.1821 | 181448.9403 | 3818.7007 | 12934.5509 | 38.9556 | 1.2975 | 632.1002 | 335381.2458
2019012104 | 1 | 125068.7083 | 43208.5369 | 155937.8982 | 659.1459 | 11385.9109 | 3857.606 | 104.3474 | 628.6311 | 340850.7848
2019050219 | 5 | 128856.9263 | 43200.4631 | 169054.7692 | 1729.4358 | 12206.9841 | 3600.7675 | 148.9607 | 629.3887 | 359427.6954
2019090709 | 9 | 118206.6386 | 43200.143 | 149575.3972 | 4067.77 | 13219.8609 | 38.9556 | 1.2975 | 632.1002 | 328942.163
2019021422 | 2 | 134561.1192 | 43198.2815 | 162400.9139 | 586.3174 | 11183.2988 | 3858.774 | 110.8471 | 628.5907 | 356528.1426
2019111018 | 11 | 178625.271 | 43196.832 | 141952.6803 | 1817.4377 | 11066.1429 | 3912.221 | 103.7439 | 407.1532 | 381081.482
2019021323 | 2 | 128808.365 | 43193.9987 | 160030.1033 | 1705.2237 | 10769.7769 | 3858.774 | 110.8471 | 628.5907 | 349105.6793
2019120815 | 12 | 158662.1952 | 43182.8324 | 144201.1487 | 1000.7956 | 11565.9514 | 274.103 | 6.9069 | 623.2449 | 359517.1779
2019111222 | 11 | 146767.1449 | 43181.766 | 163374.0007 | 834.521 | 11477.2556 | 3912.221 | 103.7439 | 407.1532 | 370057.8063
2019030908 | 3 | 136609.6806 | 43174.217 | 152739.249 | 821.9333 | 11566.3878 | 38.6254 | 1.2499 | 628.6212 | 345579.9642
2019030500 | 3 | 125619.728 | 43169.8448 | 157232.2644 | 1997.5952 | 11441.0281 | 3862.544 | 124.9873 | 628.6212 | 344076.613
2019061707 | 6 | 93837.6854 | 43169.4039 | 186796.8246 | 8115.4399 | 14113.3588 | 38.8677 | 1.6856 | 629.7288 | 346702.9947
2019082409 | 8 | 116581.3089 | 43165.0889 | 155492.8001 | 4422.46 | 12192.0823 | 38.9353 | 1.4933 | 631.0432 | 332525.212
2019020522 | 2 | 139654.7674 | 43163.3366 | 162218.2813 | 783.1969 | 11554.3457 | 3858.774 | 110.8471 | 628.5907 | 361972.1397
2019122912 | 12 | 153323.2253 | 43158.7272 | 133743.849 | 1149.0073 | 9262.9784 | 39.1576 | 0.9867 | 623.2449 | 341301.1763
2019092815 | 9 | 137522.6959 | 43158.5421 | 152652.5799 | 4229.575 | 14309.8152 | 38.9556 | 1.2975 | 632.1002 | 352545.5614
2019042012 | 4 | 139263.0283 | 43149.5272 | 137628.7603 | 1716.2054 | 11242.1677 | 38.6254 | 1.3961 | 628.779 | 333668.4893
2019030800 | 3 | 124343.6815 | 43145.4348 | 156386.4007 | 404.6487 | 11409.3317 | 3862.544 | 124.9873 | 628.6212 | 340305.6499
2019010616 | 1 | 170836.922 | 43144.8764 | 143544.7856 | 776.0744 | 10855.7556 | 1890.2269 | 51.1302 | 628.6311 | 371728.4023
2019121521 | 12 | 175355.9088 | 43144.1354 | 139970.6745 | 662.4135 | 11272.1512 | 3915.757 | 98.6695 | 623.2449 | 375042.9547
2019062921 | 6 | 182709.6586 | 43142.5251 | 146443.7035 | 12583.2861 | 14363.3511 | 3886.771 | 168.5648 | 629.7288 | 403927.589
2019101107 | 10 | 95470.7685 | 43126.4932 | 190897.3396 | 6818.1823 | 12853.6008 | 39.0857 | 1.1391 | 622.7533 | 349829.3626
2019101719 | 10 | 146230.2559 | 43126.4292 | 170389.1679 | 4308.4628 | 11729.3929 | 3908.572 | 113.9085 | 622.7533 | 380428.9426
2019020806 | 2 | 112308.9727 | 43126.2146 | 170615.9438 | 1287.3486 | 11314.5426 | 2238.0889 | 64.2913 | 628.5907 | 341583.9932
2019042617 | 4 | 122637.1049 | 43124.5261 | 163390.9735 | 924.7741 | 11683.6467 | 38.6254 | 1.3961 | 628.779 | 342429.8258
2019040817 | 4 | 114862.5798 | 43122.1814 | 174027.7951 | 1535.8767 | 12363.0638 | 38.6254 | 1.3961 | 628.779 | 346580.2974
2019042713 | 4 | 129573.9675 | 43122.0411 | 142647.1839 | 966.0106 | 11305.0121 | 38.6254 | 1.3961 | 628.779 | 328283.0158
2019100120 | 10 | 167042.9579 | 43119.8059 | 186006.7326 | 5564.9393 | 17565.5333 | 3908.572 | 113.9085 | 622.7533 | 423945.2028
2019071419 | 7 | 210106.4603 | 43119.2886 | 148425.685 | 4444.6694 | 13961.481 | 2880.8393 | 124.7669 | 630.4984 | 423693.689
2019111713 | 11 | 145857.1275 | 43116.3406 | 143009.0928 | 4186.2793 | 11845.7245 | 39.1222 | 1.0374 | 407.1532 | 348461.8775
2019010509 | 1 | 129759.8263 | 43115.7712 | 152225.785 | 711.1974 | 10145.473 | 38.5761 | 1.0435 | 628.6311 | 336626.3036
2019080521 | 8 | 196086.5386 | 43113.3093 | 157828.3713 | 5949.8346 | 17145.4181 | 3893.53 | 149.3284 | 631.0432 | 424797.3735
2019122820 | 12 | 156357.4722 | 43112.7464 | 130060.4753 | 1238.8687 | 9342.5759 | 3915.757 | 98.6695 | 623.2449 | 344749.8099
2019120110 | 12 | 158710.6847 | 43110.5907 | 149218.7833 | 1404.6168 | 10840.75 | 39.1576 | 0.9867 | 623.2449 | 363948.8146
2019120814 | 12 | 153365.8223 | 43106.171 | 144689.5564 | 1801.6972 | 11587.4321 | 39.1576 | 0.9867 | 623.2449 | 355214.068
2019111720 | 11 | 173047.627 | 43105.2894 | 139350.2404 | 4379.7437 | 11313.773 | 3912.221 | 103.7439 | 407.1532 | 375619.7916
2019100717 | 10 | 126067.0033 | 43102.7263 | 183278.0725 | 3635.1683 | 14924.1431 | 3634.972 | 105.9349 | 622.7533 | 375370.7737
2019070206 | 7 | 115233.5599 | 43091.9361 | 188073.5236 | 15695.1169 | 17543.5642 | 38.9303 | 1.686 | 630.4984 | 380308.8154
2019071321 | 7 | 181819.1116 | 43090.9691 | 149682.2725 | 7535.488 | 15497.4373 | 3893.026 | 168.604 | 630.4984 | 402317.407
2019011106 | 1 | 122979.2831 | 43084.1992 | 173793.4868 | 704.1553 | 11755.3235 | 3047.5087 | 82.4345 | 628.6311 | 356075.0222
2019102610 | 10 | 126989.9682 | 43080.8331 | 147719.8596 | 2350.9522 | 11146.4383 | 39.0857 | 1.1391 | 622.7533 | 331951.0296
2019012103 | 1 | 124553.0817 | 43079.1364 | 154982.9925 | 640.9075 | 11299.6827 | 3857.606 | 104.3474 | 628.6311 | 339146.3854
2019062218 | 6 | 153328.091 | 43078.5108 | 146573.4475 | 7264.2183 | 13632.0427 | 38.8677 | 1.6856 | 629.7288 | 364546.5924
2019070110 | 7 | 160106.0371 | 43066.7444 | 158298.4954 | 13124.4246 | 16319.3723 | 38.9303 | 1.686 | 630.4984 | 391586.1885
2019042207 | 4 | 98289.1032 | 43060.7439 | 171379.3949 | 1245.0974 | 12413.5545 | 38.6254 | 1.3961 | 628.779 | 327056.6945
2019020204 | 2 | 115182.614 | 43058.2908 | 142361.4629 | 951.3663 | 11054.146 | 3858.774 | 110.8471 | 628.5907 | 317206.0918
2019123120 | 12 | 161562.9991 | 43055.8191 | 130321.6566 | 1434.6252 | 9304.9238 | 3915.757 | 98.6695 | 623.2449 | 350317.6952
2019071722 | 7 | 186099.4509 | 43054.8905 | 174650.9474 | 4500.9242 | 15755.3439 | 3893.026 | 168.604 | 630.4984 | 428753.6853
2019110607 | 11 | 117489.0586 | 43050.9242 | 180394.2043 | 1792.9428 | 11567.7682 | 39.1222 | 1.0374 | 407.1532 | 354742.2108
2019051707 | 5 | 92660.5651 | 43050.4879 | 181295.9904 | 5911.4228 | 11914.1415 | 38.7179 | 1.6017 | 629.3887 | 335502.316
2019012606 | 1 | 123398.3187 | 43048.545 | 151045.1066 | 1733.0326 | 11239.3747 | 3047.5087 | 82.4345 | 628.6311 | 334222.9519
2019040918 | 4 | 130028.042 | 43043.6796 | 168517.1101 | 543.4243 | 12334.5594 | 2858.2825 | 103.3126 | 628.779 | 358057.1896
2019070601 | 7 | 153103.845 | 43040.128 | 156726.6123 | 12436.2311 | 17180.2448 | 3893.026 | 168.604 | 630.4984 | 387179.1897
2019112021 | 11 | 148662.2358 | 43037.0694 | 167285.2962 | 1676.5407 | 11677.1854 | 3912.221 | 103.7439 | 407.1532 | 376761.4457
2019070623 | 7 | 174206.7996 | 43036.7141 | 147465.7049 | 11348.9269 | 15689.2034 | 3893.026 | 168.604 | 630.4984 | 396439.4775
2019030823 | 3 | 131929.16 | 43034.9018 | 148114.9937 | 1182.5036 | 10673.5636 | 3862.544 | 124.9873 | 628.6212 | 339551.2752
2019033019 | 3 | 150414.1939 | 43031.9438 | 144010.8428 | 1565.0473 | 11073.0003 | 3862.544 | 124.9873 | 628.6212 | 354711.1807
2019010620 | 1 | 178849.3007 | 43029.0989 | 142498.0539 | 1077.8386 | 10878.2372 | 3857.606 | 104.3474 | 628.6311 | 380923.1138
2019121123 | 12 | 137204.0306 | 43028.1493 | 158271.6839 | 610.4683 | 10691.0566 | 3915.757 | 98.6695 | 623.2449 | 354443.0602
2019091514 | 9 | 145874.0532 | 43021.2593 | 153268.3712 | 10162.2205 | 15186.9301 | 38.9556 | 1.2975 | 632.1002 | 368185.1876
2019110213 | 11 | 135106.9851 | 43010.7375 | 143513.3339 | 1541.5454 | 10788.7848 | 39.1222 | 1.0374 | 407.1532 | 334408.6995
2019062318 | 6 | 186830.9155 | 43008.1583 | 147141.0844 | 7617.2769 | 14056.578 | 38.8677 | 1.6856 | 629.7288 | 399324.2952
2019060407 | 6 | 91919.1414 | 43005.9624 | 183702.5818 | 3210.4167 | 13178.0659 | 38.8677 | 1.6856 | 629.7288 | 335686.4504
2019042417 | 4 | 114457.6136 | 43004.5797 | 168480.1622 | 4231.4597 | 11808.1698 | 38.6254 | 1.3961 | 628.779 | 342650.7855
2019033113 | 3 | 155409.1688 | 43002.0787 | 143475.7424 | 1727.9295 | 11199.6355 | 38.6254 | 1.2499 | 628.6212 | 355483.0514
2019063018 | 6 | 186296.5571 | 43001.1554 | 145305.513 | 11786.6948 | 13436.2849 | 38.8677 | 1.6856 | 629.7288 | 400496.4873
2019083117 | 8 | 146046.3395 | 42996.4125 | 149126.9086 | 5395.2795 | 12932.3424 | 38.9353 | 1.4933 | 631.0432 | 357168.7543
2019122220 | 12 | 170414.6051 | 42996.2366 | 136327.2065 | 1624.9479 | 9347.5121 | 3915.757 | 98.6695 | 623.2449 | 365348.1797
2019012102 | 1 | 125715.9988 | 42992.4503 | 153614.0534 | 620.1286 | 11177.7769 | 3857.606 | 104.3474 | 628.6311 | 338710.9926
2019123107 | 12 | 108582.9584 | 42990.6584 | 141597.6998 | 2245.0227 | 9323.797 | 195.7878 | 4.9335 | 623.2449 | 305564.1025
2019041217 | 4 | 113354.0642 | 42982.1538 | 167796.0506 | 2373.2961 | 11864.6239 | 38.6254 | 1.3961 | 628.779 | 339038.9892
2019012823 | 1 | 137772.6149 | 42980.4353 | 160484.2694 | 3688.9403 | 10828.3923 | 3857.606 | 104.3474 | 628.6311 | 360345.2367
2019081008 | 8 | 122305.596 | 42976.784 | 153293.8129 | 5063.0938 | 13007.5982 | 38.9353 | 1.4933 | 631.0432 | 337318.3567
2019033015 | 3 | 144083.7669 | 42972.3075 | 145647.5407 | 1819.7947 | 11275.6271 | 38.6254 | 1.2499 | 628.6212 | 346467.5335
2019020223 | 2 | 128708.3699 | 42970.8403 | 137011.6705 | 1178.4459 | 10477.5593 | 3858.774 | 110.8471 | 628.5907 | 324945.0977
2019021722 | 2 | 144032.7115 | 42969.2743 | 140631.2285 | 604.05 | 10305.5422 | 3858.774 | 110.8471 | 628.5907 | 343141.0185
2019072821 | 7 | 202742.9943 | 42967.5501 | 158689.889 | 8306.4871 | 16570.2409 | 3893.026 | 168.604 | 630.4984 | 433969.2899
2019050410 | 5 | 126026.8453 | 42960.8278 | 140568.4828 | 1761.157 | 10321.1456 | 38.7179 | 1.6017 | 629.3887 | 322308.1668
2019122321 | 12 | 159582.1225 | 42955.0913 | 141607.9101 | 1247.7564 | 9318.0776 | 3915.757 | 98.6695 | 623.2449 | 359348.6293
2019032221 | 3 | 144077.7924 | 42953.1051 | 154406.3129 | 4535.8527 | 11091.6356 | 3862.544 | 124.9873 | 628.6212 | 361680.8512
2019033119 | 3 | 176818.3927 | 42941.2108 | 141182.1471 | 1488.2881 | 11076.2385 | 3862.544 | 124.9873 | 628.6212 | 378122.4297
2019012800 | 1 | 131724.9594 | 42935.8443 | 150452.8042 | 667.1595 | 11375.686 | 3857.606 | 104.3474 | 628.6311 | 341747.038
2019093007 | 9 | 94147.3166 | 42935.3845 | 180809.5275 | 3554.4337 | 13259.3557 | 38.9556 | 1.2975 | 632.1002 | 335378.3713
2019031420 | 3 | 141227.8893 | 42932.246 | 164405.3457 | 1311.3485 | 11480.613 | 3862.544 | 124.9873 | 628.6212 | 365973.595
2019043019 | 4 | 139912.8174 | 42924.4111 | 166402.4419 | 1203.8177 | 11021.6798 | 3862.544 | 139.6116 | 628.779 | 366096.1024
2019041106 | 4 | 114770.3139 | 42922.9844 | 182245.0596 | 4824.0106 | 12115.1583 | 38.6254 | 1.3961 | 628.779 | 357546.3275
2019030601 | 3 | 118506.0813 | 42919.6925 | 156009.9277 | 2006.4805 | 11188.542 | 3862.544 | 124.9873 | 628.6212 | 335246.8765
2019053119 | 5 | 129247.6123 | 42918.975 | 166401.149 | 3089.8085 | 13754.3994 | 3600.7675 | 148.9607 | 629.3887 | 359791.061
2019092707 | 9 | 92308.057 | 42918.2078 | 173584.3962 | 2961.4821 | 12680.9777 | 38.9556 | 1.2975 | 632.1002 | 325125.474
2019122617 | 12 | 160485.6048 | 42915.1853 | 133331.1295 | 2625.6436 | 9279.8945 | 3915.757 | 98.6695 | 623.2449 | 353275.1291
2019110721 | 11 | 148221.9914 | 42914.2299 | 167585.9142 | 845.8788 | 10852.4756 | 3912.221 | 103.7439 | 407.1532 | 374843.608
2019012007 | 1 | 131790.9496 | 42913.804 | 146836.7335 | 3607.4836 | 11337.8097 | 192.8803 | 5.2174 | 628.6311 | 337313.5091
2019011406 | 1 | 123573.9869 | 42913.3951 | 170814.5102 | 1206.6954 | 11501.9512 | 3047.5087 | 82.4345 | 628.6311 | 353769.1131
2019090507 | 9 | 93113.7647 | 42909.9725 | 181862.9612 | 4023.319 | 12451.2335 | 38.9556 | 1.2975 | 632.1002 | 335033.6042
2019052707 | 5 | 92204.5771 | 42908.9104 | 183021.0419 | 6393.8802 | 11638.1341 | 38.7179 | 1.6017 | 629.3887 | 336836.2521
2019041120 | 4 | 149416.2771 | 42906.7246 | 165223.8773 | 1431.6358 | 11764.2589 | 3862.544 | 139.6116 | 628.779 | 375373.7082
2019110821 | 11 | 143895.0969 | 42906.078 | 158430.3835 | 1349.8618 | 10792.721 | 3912.221 | 103.7439 | 407.1532 | 361797.2592
2019092121 | 9 | 178052.7838 | 42901.8169 | 147874.3924 | 11105.8522 | 16191.4174 | 3895.556 | 129.7488 | 632.1002 | 400783.6678
2019032620 | 3 | 148980.6516 | 42899.5647 | 168689.7137 | 441.823 | 11878.9169 | 3862.544 | 124.9873 | 628.6212 | 377506.8223
2019100707 | 10 | 94565.17 | 42897.1957 | 188181.4839 | 2333.4933 | 12587.3597 | 39.0857 | 1.1391 | 622.7533 | 341227.6808
2019091511 | 9 | 136262.4944 | 42874.398 | 151548.3589 | 11064.0831 | 14713.2828 | 38.9556 | 1.2975 | 632.1002 | 357134.9705
2019033114 | 3 | 159177.4803 | 42871.1745 | 143328.8615 | 1639.5871 | 11230.9467 | 38.6254 | 1.2499 | 628.6212 | 358916.5466
2019021523 | 2 | 127958.0738 | 42861.6153 | 146512.5468 | 552.34 | 10319.4908 | 3858.774 | 110.8471 | 628.5907 | 332802.2785
2019010821 | 1 | 152304.1712 | 42861.1837 | 166822.8481 | 365.3549 | 11623.3915 | 3857.606 | 104.3474 | 628.6311 | 378567.534
2019100407 | 10 | 94989.4944 | 42857.168 | 188529.8901 | 3847.2007 | 12641.1323 | 39.0857 | 1.1391 | 622.7533 | 343527.8637
2019111714 | 11 | 145348.46 | 42851.2816 | 141658.5807 | 4384.5538 | 11843.3994 | 39.1222 | 1.0374 | 407.1532 | 346533.5883
2019102611 | 10 | 127632.3667 | 42851.1162 | 147013.686 | 2982.8479 | 11111.7229 | 39.0857 | 1.1391 | 622.7533 | 332254.7179
2019072707 | 7 | 134198.4084 | 42846.8207 | 165467.6014 | 5857.5588 | 16463.1022 | 38.9303 | 1.686 | 630.4984 | 365504.6061
2019061017 | 6 | 136224.2749 | 42842.0913 | 175066.0024 | 8650.239 | 13064.0859 | 38.8677 | 1.6856 | 629.7288 | 376516.9757
2019022122 | 2 | 133130.3241 | 42841.849 | 161012.6322 | 781.118 | 10762.6128 | 3858.774 | 110.8471 | 628.5907 | 353126.7478
2019061418 | 6 | 119244.638 | 42828.1279 | 169345.5071 | 12150.9791 | 13571.312 | 38.8677 | 1.6856 | 629.7288 | 357810.8463
2019051417 | 5 | 112286.3267 | 42826.1157 | 171546.9969 | 2365.8828 | 12728.7344 | 38.7179 | 1.6017 | 629.3887 | 342423.7649
2019041219 | 4 | 128104.838 | 42824.9254 | 164357.0143 | 1765.533 | 11606.5633 | 3862.544 | 139.6116 | 628.779 | 353289.8086
2019021811 | 2 | 145904.7668 | 42809.4577 | 159579.383 | 624.2095 | 11342.2881 | 38.5877 | 1.1085 | 628.5907 | 360928.392
2019041309 | 4 | 118867.2197 | 42806.8827 | 147371.5747 | 1056.2912 | 11124.6578 | 38.6254 | 1.3961 | 628.779 | 321895.4266
2019041312 | 4 | 119400.4542 | 42803.535 | 145474.8186 | 1114.3942 | 11304.7586 | 38.6254 | 1.3961 | 628.779 | 320766.7611
2019012201 | 1 | 122547.2957 | 42801.5087 | 157933.2647 | 779.2593 | 11237.4807 | 3857.606 | 104.3474 | 628.6311 | 339889.3936
2019122915 | 12 | 158913.9437 | 42792.3207 | 132776.4269 | 1203.1015 | 9318.0474 | 274.103 | 6.9069 | 623.2449 | 345908.095
2019012709 | 1 | 152881.5747 | 42790.5302 | 152777.3319 | 1872.8048 | 11644.572 | 38.5761 | 1.0435 | 628.6311 | 362635.0643
2019012804 | 1 | 120807.376 | 42785.1434 | 153493.2896 | 593.6422 | 11333.5815 | 3857.606 | 104.3474 | 628.6311 | 333603.6173
2019031713 | 3 | 145658.558 | 42775.902 | 143223.9701 | 3966.782 | 11231.6355 | 38.6254 | 1.2499 | 628.6212 | 347525.3441
2019100219 | 10 | 144930.0741 | 42775.0561 | 177975.9125 | 2754.3918 | 13699.0733 | 3908.572 | 113.9085 | 622.7533 | 386779.7417
2019121022 | 12 | 150007.5224 | 42773.8383 | 164948.5138 | 646.4467 | 11223.0411 | 3915.757 | 98.6695 | 623.2449 | 374237.0337
2019123007 | 12 | 104097.8777 | 42771.9572 | 143442.3044 | 2288.7653 | 9239.697 | 195.7878 | 4.9335 | 623.2449 | 302664.5678
2019061513 | 6 | 122307.0632 | 42771.5535 | 149193.794 | 11749.9029 | 13887.7566 | 38.8677 | 1.6856 | 629.7288 | 340580.3523
2019072922 | 7 | 175072.6755 | 42766.2652 | 175260.6043 | 5928.3198 | 16442.7647 | 3893.026 | 168.604 | 630.4984 | 420162.7579
2019030501 | 3 | 118607.9283 | 42764.5886 | 154219.6262 | 2008.351 | 11168.0477 | 3862.544 | 124.9873 | 628.6212 | 333384.6943
2019021812 | 2 | 148750.9618 | 42764.4829 | 159913.4053 | 615.031 | 11365.6062 | 38.5877 | 1.1085 | 628.5907 | 364077.774
2019080821 | 8 | 173223.3766 | 42758.6221 | 169896.6279 | 7190.389 | 14768.1968 | 3893.53 | 149.3284 | 631.0432 | 412511.114
2019010612 | 1 | 152385.4643 | 42758.4429 | 142233.6608 | 734.5939 | 10585.7985 | 38.5761 | 1.0435 | 628.6311 | 349366.2112
2019051317 | 5 | 135784.0709 | 42758.2359 | 169253.4971 | 2578.6765 | 10965.1795 | 38.7179 | 1.6017 | 629.3887 | 362009.3683
2019090214 | 9 | 171104.2338 | 42752.5388 | 153495.9222 | 7380.9718 | 16349.5149 | 38.9556 | 1.2975 | 632.1002 | 391755.5349
2019111715 | 11 | 149489.22 | 42750.9069 | 141306.4914 | 4182.8063 | 11760.9797 | 39.1222 | 1.0374 | 407.1532 | 349937.7171
2019122216 | 12 | 154481.534 | 42750.1206 | 139134.6352 | 2812.75 | 9342.8184 | 3641.654 | 91.7627 | 623.2449 | 352878.5198
2019030604 | 3 | 114548.6418 | 42745.841 | 156651.7388 | 2090.8144 | 11211.7493 | 3862.544 | 124.9873 | 628.6212 | 331864.9378
2019122913 | 12 | 155250.0979 | 42733.1832 | 134312.2897 | 1400.2205 | 9293.409 | 39.1576 | 0.9867 | 623.2449 | 343652.5894
2019022206 | 2 | 111936.7271 | 42728.1733 | 169470.7848 | 922.2071 | 11392.5014 | 2238.0889 | 64.2913 | 628.5907 | 339381.3646
2019050617 | 5 | 120505.3251 | 42727.6656 | 173250.1246 | 3021.1411 | 13143.3572 | 38.7179 | 1.6017 | 629.3887 | 353317.3219
2019040420 | 4 | 145479.1924 | 42726.4647 | 165741.6517 | 628.0944 | 11984.5639 | 3862.544 | 139.6116 | 628.779 | 371190.9018
2019010117 | 1 | 184758.3176 | 42721.5055 | 136073.9594 | 1091.6385 | 10236.1333 | 3857.606 | 104.3474 | 628.6311 | 379472.1388
2019090215 | 9 | 180880.5393 | 42719.4767 | 150340.1242 | 6846.2222 | 16385.5767 | 38.9556 | 1.2975 | 632.1002 | 397844.2924
2019033110 | 3 | 148826.3046 | 42715.7144 | 142941.0167 | 1771.1617 | 10901.0881 | 38.6254 | 1.2499 | 628.6212 | 347823.782
2019122210 | 12 | 142405.3771 | 42708.0042 | 141206.6268 | 2191.5298 | 9360.2379 | 39.1576 | 0.9867 | 623.2449 | 338535.165
2019040306 | 4 | 115431.2492 | 42707.4757 | 178039.9093 | 1494.527 | 12417.1436 | 38.6254 | 1.3961 | 628.779 | 350759.1053
2019053019 | 5 | 133540.6498 | 42703.7683 | 176774.2999 | 3875.2597 | 14318.9766 | 3600.7675 | 148.9607 | 629.3887 | 375592.0713
2019111821 | 11 | 149151.5921 | 42699.8687 | 167542.5383 | 1729.5409 | 11813.4647 | 3912.221 | 103.7439 | 407.1532 | 377360.1227
2019012000 | 1 | 133015.0663 | 42698.0837 | 137969.3394 | 1180.4542 | 11136.6956 | 3857.606 | 104.3474 | 628.6311 | 330590.2237
2019100418 | 10 | 127891.9112 | 42696.6022 | 169197.7802 | 4148.5578 | 11559.9986 | 3908.572 | 113.9085 | 622.7533 | 360140.084
2019050411 | 5 | 127168.0229 | 42696.0949 | 140263.4028 | 1780.8935 | 10254.6715 | 38.7179 | 1.6017 | 629.3887 | 322832.7939
2019061407 | 6 | 101024.0941 | 42695.1798 | 185463.8035 | 10832.9266 | 11994.441 | 38.8677 | 1.6856 | 629.7288 | 352680.727
2019052509 | 5 | 111112.1961 | 42693.7052 | 152446.6817 | 7385.755 | 12949.3653 | 38.7179 | 1.6017 | 629.3887 | 327257.4117
2019060917 | 6 | 179013.6676 | 42688.3529 | 151017.1991 | 11576.4935 | 15432.9388 | 38.8677 | 1.6856 | 629.7288 | 400398.934
2019122418 | 12 | 169123.9041 | 42681.3143 | 130618.6964 | 1478.3685 | 9361.0756 | 3915.757 | 98.6695 | 623.2449 | 357901.0304
2019052217 | 5 | 119445.9625 | 42675.986 | 171565.1209 | 6215.7865 | 13029.9218 | 38.7179 | 1.6017 | 629.3887 | 353602.4861
2019030700 | 3 | 121331.7258 | 42675.2167 | 156442.8899 | 2198.3551 | 10596.5475 | 3862.544 | 124.9873 | 628.6212 | 337860.8875
2019090907 | 9 | 93825.2904 | 42674.7698 | 177166.8618 | 8182.4614 | 12469.0639 | 38.9556 | 1.2975 | 632.1002 | 334990.8006
2019112419 | 11 | 176599.2963 | 42671.6512 | 139144.3403 | 2208.2968 | 11288.2353 | 3912.221 | 103.7439 | 407.1532 | 376334.9381
2019123021 | 12 | 156981.4674 | 42670.4732 | 135872.5272 | 2095.3118 | 9248.0076 | 3915.757 | 98.6695 | 623.2449 | 351505.4585
2019032720 | 3 | 146776.2093 | 42666.7578 | 167815.9913 | 2164.1739 | 11928.4528 | 3862.544 | 124.9873 | 628.6212 | 375967.7376
2019031714 | 3 | 148480.2803 | 42664.0988 | 142334.1205 | 3908.6357 | 11178.574 | 38.6254 | 1.2499 | 628.6212 | 349234.2059
2019122213 | 12 | 142609.7406 | 42662.6392 | 140322.9924 | 2243.012 | 9296.6912 | 39.1576 | 0.9867 | 623.2449 | 337798.4646
2019120522 | 12 | 145606.3532 | 42659.4138 | 157704.2049 | 578.4749 | 11149.9785 | 3915.757 | 98.6695 | 623.2449 | 362336.0966
2019101910 | 10 | 122114.2226 | 42657.1239 | 151392.3411 | 7730.0575 | 11133.6352 | 39.0857 | 1.1391 | 622.7533 | 335690.3585
2019022222 | 2 | 132878.0325 | 42656.2787 | 153677.2132 | 1349.3497 | 10778.5687 | 3858.774 | 110.8471 | 628.5907 | 345937.6546
2019091920 | 9 | 155215.0691 | 42655.1301 | 169832.1082 | 8870.6725 | 14499.9008 | 3895.556 | 129.7488 | 632.1002 | 395730.2858
2019010421 | 1 | 148801.9791 | 42654.7809 | 158283.1467 | 157.6364 | 10617.3857 | 3857.606 | 104.3474 | 628.6311 | 365105.5133
2019053107 | 5 | 92392.2559 | 42645.6245 | 178224.9009 | 3488.3523 | 11475.7052 | 38.7179 | 1.6017 | 629.3887 | 328896.5473
2019101019 | 10 | 136918.7932 | 42640.5649 | 172088.5607 | 5377.4339 | 13003.7667 | 3908.572 | 113.9085 | 622.7533 | 374674.3534
2019012204 | 1 | 118348.2445 | 42639.4086 | 156662.4828 | 693.823 | 11227.791 | 3857.606 | 104.3474 | 628.6311 | 334162.3345
2019042519 | 4 | 133549.5871 | 42635.9648 | 168419.7107 | 1206.0466 | 12599.9372 | 3862.544 | 139.6116 | 628.779 | 363042.181
2019012306 | 1 | 118298.1598 | 42635.7956 | 170287.3893 | 798.5972 | 11467.7661 | 3047.5087 | 82.4345 | 628.6311 | 347246.2825
2019101911 | 10 | 122557.0799 | 42633.9792 | 151693.2348 | 7796.6018 | 11148.0864 | 39.0857 | 1.1391 | 622.7533 | 336491.9602
2019060419 | 6 | 129868.0635 | 42633.2068 | 175135.9937 | 3950.1226 | 13985.4193 | 2876.2105 | 124.738 | 629.7288 | 369203.4832
2019071006 | 7 | 109185.4345 | 42632.0829 | 188532.0857 | 11919.691 | 16299.2556 | 38.9303 | 1.686 | 630.4984 | 369239.6644
2019012223 | 1 | 133206.8023 | 42631.8525 | 162079.4514 | 724.6127 | 10892.3187 | 3857.606 | 104.3474 | 628.6311 | 354125.6223
2019112411 | 11 | 142339.9852 | 42627.543 | 142283.8762 | 2039.0256 | 10970.8486 | 39.1222 | 1.0374 | 407.1532 | 340708.5914
2019062019 | 6 | 147712.4666 | 42624.6739 | 173467.7132 | 4729.4853 | 14077.2267 | 2876.2105 | 124.738 | 629.7288 | 386242.2429
2019111322 | 11 | 143627.3699 | 42622.9423 | 161563.5281 | 2066.4225 | 11353.8464 | 3912.221 | 103.7439 | 407.1532 | 365657.2273
2019122919 | 12 | 170786.133 | 42616.4441 | 129868.0161 | 1212.819 | 9361.4183 | 3915.757 | 98.6695 | 623.2449 | 358482.5019
2019021608 | 2 | 128844.5805 | 42616.2704 | 151155.5449 | 4850.477 | 10622.7587 | 38.5877 | 1.1085 | 628.5907 | 338757.9185
2019081808 | 8 | 159386.5384 | 42613.3221 | 163986.4115 | 8039.2004 | 16532.9921 | 38.9353 | 1.4933 | 631.0432 | 391229.9363
2019022705 | 2 | 111518.0505 | 42609.4356 | 160886.3699 | 775.8819 | 11641.5909 | 3858.774 | 110.8471 | 628.5907 | 332029.5406
2019041718 | 4 | 126349.1853 | 42590.8693 | 169085.8167 | 1955.0984 | 11798.0904 | 2858.2825 | 103.3126 | 628.779 | 355369.4342
2019042518 | 4 | 125151.3912 | 42588.8304 | 167990.5116 | 1587.7141 | 12763.2453 | 2858.2825 | 103.3126 | 628.779 | 353672.0666
2019061119 | 6 | 137669.0424 | 42586.668 | 175874.3632 | 7147.8687 | 13473.4466 | 2876.2105 | 124.738 | 629.7288 | 380382.0661
2019043018 | 4 | 132596.6574 | 42584.6394 | 168223.6192 | 1560.0508 | 11077.375 | 2858.2825 | 103.3126 | 628.779 | 359632.7159
2019083109 | 8 | 119938.9619 | 42583.0837 | 153405.4776 | 5668.9476 | 12043.3613 | 38.9353 | 1.4933 | 631.0432 | 334311.3039
2019022805 | 2 | 111599.5892 | 42581.9438 | 159114.7979 | 587.548 | 11635.8684 | 3858.774 | 110.8471 | 628.5907 | 330117.959
2019032906 | 3 | 111250.9208 | 42572.9098 | 178240.8112 | 1531.0652 | 12571.953 | 38.6254 | 1.2499 | 628.6212 | 346836.1567
2019021001 | 2 | 116713.3217 | 42572.0343 | 134732.144 | 1409.2257 | 11189.9308 | 3858.774 | 110.8471 | 628.5907 | 311214.8683
2019011322 | 1 | 157416.6304 | 42571.9503 | 144951.7869 | 640.5292 | 11035.0196 | 3857.606 | 104.3474 | 628.6311 | 361206.5009
2019020606 | 2 | 111323.1681 | 42569.2549 | 167922.6143 | 976.801 | 11454.3688 | 2238.0889 | 64.2913 | 628.5907 | 337177.178
2019052417 | 5 | 112320.8012 | 42564.4029 | 167727.7201 | 6180.7064 | 12692.2268 | 38.7179 | 1.6017 | 629.3887 | 342155.5658
2019122914 | 12 | 155992.749 | 42556.0433 | 133990.0085 | 1345.3929 | 9314.1388 | 39.1576 | 0.9867 | 623.2449 | 343861.7216
2019020902 | 2 | 113393.0008 | 42553.3634 | 140931.0238 | 768.2606 | 11068.5661 | 3858.774 | 110.8471 | 628.5907 | 313312.4265
2019021623 | 2 | 127416.3055 | 42549.7845 | 133834.9027 | 1314.4643 | 10135.7025 | 3858.774 | 110.8471 | 628.5907 | 319849.3713
2019030705 | 3 | 113702.9497 | 42549.1143 | 160433.5379 | 2148.8363 | 11051.2291 | 2240.2755 | 72.4926 | 628.6212 | 332827.0566
2019122023 | 12 | 137522.1723 | 42545.3831 | 140643.8735 | 1164.0915 | 9616.9441 | 3915.757 | 98.6695 | 623.2449 | 336130.136
2019010922 | 1 | 149890.8184 | 42544.8484 | 164634.8903 | 226.4925 | 11424.4586 | 3857.606 | 104.3474 | 628.6311 | 373312.0929
2019031221 | 3 | 141394.1724 | 42541.893 | 162081.9361 | 798.4837 | 11586.8316 | 3862.544 | 124.9873 | 628.6212 | 363019.4693
2019012801 | 1 | 123770.5698 | 42539.395 | 148777.3031 | 649.1966 | 11166.1763 | 3857.606 | 104.3474 | 628.6311 | 331493.2253
2019111406 | 11 | 115331.8103 | 42529.3089 | 168400.4001 | 2436.804 | 11355.181 | 1291.0329 | 34.2355 | 407.1532 | 341785.926
2019103119 | 10 | 139917.8751 | 42521.1204 | 167923.9107 | 2146.6109 | 11618.3068 | 3908.572 | 113.9085 | 622.7533 | 368773.0579
2019032411 | 3 | 144074.6436 | 42517.3144 | 141959.3074 | 1285.1153 | 11353.9708 | 38.6254 | 1.2499 | 628.6212 | 341858.8479
2019042009 | 4 | 131309.0339 | 42517.1409 | 136171.2917 | 1294.2104 | 10728.2615 | 38.6254 | 1.3961 | 628.779 | 322688.7389
2019030801 | 3 | 116564.2876 | 42512.5894 | 153820.1621 | 335.647 | 11173.5557 | 3862.544 | 124.9873 | 628.6212 | 329022.3942
2019082517 | 8 | 170574.8456 | 42509.9964 | 152064.3656 | 4635.0883 | 13479.096 | 38.9353 | 1.4933 | 631.0432 | 383934.8638
2019032316 | 3 | 143202.257 | 42507.1698 | 145201.4681 | 1100.1344 | 11355.3206 | 38.6254 | 1.2499 | 628.6212 | 344034.8464
2019111622 | 11 | 143642.1444 | 42506.766 | 135190.8436 | 1398.6642 | 10907.5693 | 3912.221 | 103.7439 | 407.1532 | 338069.1056
2019030602 | 3 | 114341.8101 | 42505.718 | 154523.7868 | 1979.4869 | 11098.4898 | 3862.544 | 124.9873 | 628.6212 | 329065.4441
2019060307 | 6 | 93763.1514 | 42503.7905 | 178234.4257 | 3160.2547 | 11724.0346 | 38.8677 | 1.6856 | 629.7288 | 330055.9391
2019033115 | 3 | 165884.3758 | 42502.7836 | 143583.5689 | 1563.8071 | 11224.1256 | 38.6254 | 1.2499 | 628.6212 | 365427.1575
2019033008 | 3 | 127302.9599 | 42501.1546 | 153048.6725 | 1919.521 | 10646.5147 | 38.6254 | 1.2499 | 628.6212 | 336087.3192
2019050817 | 5 | 117070.2774 | 42498.6558 | 170411.4536 | 1579.3707 | 11685.1214 | 38.7179 | 1.6017 | 629.3887 | 343914.5872
2019121706 | 12 | 114035.7135 | 42497.7399 | 164529.8178 | 2483.9572 | 11111.2735 | 3093.448 | 77.9489 | 623.2449 | 338453.1437
2019040220 | 4 | 146941.8958 | 42483.7069 | 166980.4304 | 678.7121 | 11996.4114 | 3862.544 | 139.6116 | 628.779 | 373712.0911
2019121900 | 12 | 125067.6093 | 42481.3942 | 150677.6991 | 611.2786 | 11006.4627 | 3915.757 | 98.6695 | 623.2449 | 334482.1153
2019050717 | 5 | 118841.5175 | 42480.6503 | 167138.5912 | 4720.9373 | 10838.5484 | 38.7179 | 1.6017 | 629.3887 | 344689.9531
2019112412 | 11 | 143523.7983 | 42475.514 | 141380.0339 | 2115.0415 | 11080.4719 | 39.1222 | 1.0374 | 407.1532 | 341022.1725
2019070606 | 7 | 140895.1622 | 42472.9593 | 171593.0234 | 16688.0598 | 17957.4632 | 38.9303 | 1.686 | 630.4984 | 390277.7828
2019062606 | 6 | 114153.9222 | 42472.5981 | 193059.5556 | 8817.5456 | 16738.0894 | 38.8677 | 1.6856 | 629.7288 | 375911.9929
2019022605 | 2 | 110478.7211 | 42469.6025 | 159384.292 | 895.5489 | 10992.9732 | 3858.774 | 110.8471 | 628.5907 | 328819.3496
2019121622 | 12 | 148558.128 | 42462.8759 | 158607.0272 | 2108.528 | 10975.3729 | 3915.757 | 98.6695 | 623.2449 | 367349.6035
2019050118 | 5 | 125845.9468 | 42458.5454 | 172194.8685 | 2076.7199 | 13094.9071 | 271.0255 | 11.2121 | 629.3887 | 356582.614
2019011506 | 1 | 118722.2707 | 42455.913 | 171241.3918 | 1405.8744 | 11375.8377 | 3047.5087 | 82.4345 | 628.6311 | 348959.8619
2019111608 | 11 | 131969.4718 | 42455.0279 | 149987.5875 | 1487.3911 | 10852.937 | 39.1222 | 1.0374 | 407.1532 | 337199.7282
2019062822 | 6 | 172711.81 | 42454.997 | 155367.649 | 13091.7045 | 16163.8783 | 3886.771 | 168.5648 | 629.7288 | 404475.1033
2019032412 | 3 | 142760.9522 | 42453.5243 | 142108.7296 | 1287.8715 | 11400.0448 | 38.6254 | 1.2499 | 628.6212 | 340679.619
2019091106 | 9 | 115313.606 | 42453.1389 | 190068.5246 | 13541.0315 | 18345.0085 | 38.9556 | 1.2975 | 632.1002 | 380393.6628
2019082220 | 8 | 151200.4877 | 42443.707 | 170154.1907 | 2765.5781 | 12595.991 | 3893.53 | 149.3284 | 631.0432 | 383833.8561
2019012406 | 1 | 116547.5859 | 42440.9648 | 169168.7638 | 1145.9761 | 11455.1931 | 3047.5087 | 82.4345 | 628.6311 | 344517.058
2019121905 | 12 | 115281.7274 | 42435.6803 | 154266.2672 | 717.6356 | 11143.4624 | 3915.757 | 98.6695 | 623.2449 | 328482.4444
2019083020 | 8 | 147595.0039 | 42430.7852 | 161720.0162 | 3727.3134 | 12521.9752 | 3893.53 | 149.3284 | 631.0432 | 372668.9956
2019011907 | 1 | 122182.087 | 42429.7626 | 153005.6857 | 905.747 | 10874.3496 | 192.8803 | 5.2174 | 628.6311 | 330224.3607
2019012803 | 1 | 119335.208 | 42429.6644 | 150826.6708 | 572.7437 | 11258.3707 | 3857.606 | 104.3474 | 628.6311 | 329013.242
2019030504 | 3 | 114880.7271 | 42428.4911 | 152035.5925 | 2119.2174 | 11195.6723 | 3862.544 | 124.9873 | 628.6212 | 327275.8529
2019060620 | 6 | 146619.1196 | 42427.8406 | 171728.2905 | 4408.0786 | 13740.625 | 3886.771 | 168.5648 | 629.7288 | 383609.0188
2019052611 | 5 | 135937.1597 | 42426.2982 | 147552.5035 | 6998.9278 | 13132.5645 | 38.7179 | 1.6017 | 629.3887 | 346717.1621
2019112721 | 11 | 149939.4045 | 42425.472 | 163757.511 | 671.4505 | 11646.2628 | 3912.221 | 103.7439 | 407.1532 | 372863.2189
2019030208 | 3 | 132742.7408 | 42425.3281 | 152089.4027 | 1289.0396 | 11178.4379 | 38.6254 | 1.2499 | 628.6212 | 340393.4457
2019010613 | 1 | 153589.9694 | 42422.587 | 142130.1347 | 724.9806 | 10622.4084 | 38.5761 | 1.0435 | 628.6311 | 350158.3308
2019100319 | 10 | 139632.7875 | 42415.4546 | 175650.8911 | 3087.5406 | 12576.0349 | 3908.572 | 113.9085 | 622.7533 | 378007.9425
2019022700 | 2 | 117772.4583 | 42413.9792 | 157255.6884 | 567.9093 | 10576.2945 | 3858.774 | 110.8471 | 628.5907 | 333184.5415
2019032320 | 3 | 147915.4415 | 42411.9042 | 139757.7297 | 1205.6277 | 10944.7475 | 3862.544 | 124.9873 | 628.6212 | 346851.6032
2019011208 | 1 | 132759.1837 | 42403.2559 | 155239.0778 | 1134.7229 | 10749.8322 | 38.5761 | 1.0435 | 628.6311 | 342954.3231
2019082620 | 8 | 155933.8034 | 42402.5176 | 177892.3075 | 4915.7109 | 13865.9793 | 3893.53 | 149.3284 | 631.0432 | 399684.2203
2019042619 | 4 | 133975.9765 | 42402.1454 | 159336.5783 | 643.9745 | 11500.2913 | 3862.544 | 139.6116 | 628.779 | 352489.9005
2019050119 | 5 | 131802.2934 | 42400.5619 | 169083.1669 | 2143.1426 | 12863.204 | 3600.7675 | 148.9607 | 629.3887 | 362671.4856
2019071221 | 7 | 159344.2049 | 42398.2776 | 161742.4434 | 7768.6723 | 14321.953 | 3893.026 | 168.604 | 630.4984 | 390267.6796
2019012202 | 1 | 118309.7286 | 42392.2591 | 155766.8088 | 688.807 | 11082.5213 | 3857.606 | 104.3474 | 628.6311 | 332830.7094
2019070500 | 7 | 159995.0495 | 42391.4156 | 166738.945 | 7933.2672 | 16925.7767 | 3893.026 | 168.604 | 630.4984 | 398676.5825
2019112416 | 11 | 162837.326 | 42389.2133 | 141320.5487 | 2445.8879 | 11358.5096 | 2895.0435 | 76.7705 | 407.1532 | 363730.4527
2019042318 | 4 | 134986.627 | 42386.9238 | 166468.9099 | 5283.8594 | 11902.4962 | 2858.2825 | 103.3126 | 628.779 | 364619.1905
2019012802 | 1 | 120384.3562 | 42386.6182 | 149650.1465 | 594.5043 | 11064.0144 | 3857.606 | 104.3474 | 628.6311 | 328670.2242
2019021905 | 2 | 112776.9142 | 42386.0904 | 157465.6074 | 777.4046 | 11446.9081 | 3858.774 | 110.8471 | 628.5907 | 329451.1364
2019122911 | 12 | 146233.881 | 42381.5654 | 133599.1593 | 1228.4435 | 9223.0147 | 39.1576 | 0.9867 | 623.2449 | 333329.4531
2019020622 | 2 | 136917.5124 | 42375.1285 | 160869.2714 | 383.1752 | 11050.6984 | 3858.774 | 110.8471 | 628.5907 | 356193.9977
2019042319 | 4 | 139392.3759 | 42375.1021 | 165471.0591 | 4784.7113 | 11788.9526 | 3862.544 | 139.6116 | 628.779 | 368443.1356
2019030502 | 3 | 115247.8986 | 42373.82 | 152662.6589 | 2069.179 | 11044.9611 | 3862.544 | 124.9873 | 628.6212 | 328014.6701
2019110214 | 11 | 135932.6625 | 42373.4856 | 141004.4734 | 1978.2668 | 10729.7032 | 39.1222 | 1.0374 | 407.1532 | 332465.9043
2019061514 | 6 | 123293.0738 | 42372.6429 | 148501.3582 | 12517.4546 | 14332.8296 | 38.8677 | 1.6856 | 629.7288 | 341687.6411
2019112121 | 11 | 145168.5039 | 42370.4588 | 164432.0176 | 1542.5498 | 11292.2197 | 3912.221 | 103.7439 | 407.1532 | 369228.8678
2019041518 | 4 | 132175.9696 | 42369.7013 | 167621.3467 | 783.0607 | 11982.7668 | 2858.2825 | 103.3126 | 628.779 | 358523.2192
2019060317 | 6 | 117335.9309 | 42369.6243 | 169777.162 | 2210.9999 | 12793.9979 | 38.8677 | 1.6856 | 629.7288 | 345157.9971
2019071622 | 7 | 175181.6244 | 42368.5315 | 178102.1711 | 5916.6369 | 16837.4222 | 3893.026 | 168.604 | 630.4984 | 423098.5146
2019012601 | 1 | 122308.9487 | 42366.403 | 144876.7381 | 1273.2912 | 11131.3359 | 3857.606 | 104.3474 | 628.6311 | 326547.3015
2019010118 | 1 | 180221.9296 | 42362.5345 | 132997.3381 | 1052.3558 | 10192.6966 | 3857.606 | 104.3474 | 628.6311 | 371417.4393
2019010611 | 1 | 146315.5356 | 42360.2557 | 141344.0949 | 863.2205 | 10574.3766 | 38.5761 | 1.0435 | 628.6311 | 342125.734
2019102609 | 10 | 123998.3073 | 42357.0928 | 147360.0001 | 2370.577 | 11040.9202 | 39.0857 | 1.1391 | 622.7533 | 327789.8755
2019091620 | 9 | 165628.5867 | 42352.4341 | 172215.2027 | 9919.1873 | 16271.0259 | 3895.556 | 129.7488 | 632.1002 | 411043.8417
2019030603 | 3 | 113381.6667 | 42347.4856 | 153173.9911 | 2161.3992 | 11089.2449 | 3862.544 | 124.9873 | 628.6212 | 326769.9399
2019020905 | 2 | 111195.6655 | 42344.4816 | 143071.5573 | 869.0096 | 11168.4468 | 3858.774 | 110.8471 | 628.5907 | 313247.3726
2019021813 | 2 | 146470.866 | 42344.1942 | 161420.7486 | 643.7193 | 11428.7013 | 38.5877 | 1.1085 | 628.5907 | 362976.5163
2019121923 | 12 | 134402.2786 | 42339.3879 | 152056.8367 | 599.4377 | 10169.2622 | 3915.757 | 98.6695 | 623.2449 | 344204.8745
2019100919 | 10 | 138869.1428 | 42337.365 | 173673.1065 | 5674.5693 | 13083.2116 | 3908.572 | 113.9085 | 622.7533 | 378282.6291
2019110217 | 11 | 153770.9363 | 42320.0526 | 140417.3217 | 1602.4602 | 10749.019 | 3912.221 | 103.7439 | 407.1532 | 353282.9078
2019111016 | 11 | 168813.6568 | 42317.1678 | 142673.6041 | 2174.7474 | 10923.1664 | 2895.0435 | 76.7705 | 407.1532 | 370281.3098
2019021023 | 2 | 131363.0072 | 42313.3801 | 144966.4945 | 890.3999 | 10731.7158 | 3858.774 | 110.8471 | 628.5907 | 334863.2095
2019030223 | 3 | 131831.2781 | 42293.2721 | 135647.5608 | 4178.5296 | 10420.0621 | 3862.544 | 124.9873 | 628.6212 | 328986.8552
2019042013 | 4 | 135432.2163 | 42291.3332 | 136073.4665 | 1633.3423 | 11270.7168 | 38.6254 | 1.3961 | 628.779 | 327369.8757
2019030405 | 3 | 115071.5306 | 42288.3154 | 155242.2264 | 1666.6747 | 11558.329 | 2240.2755 | 72.4926 | 628.6212 | 328768.4653
2019030123 | 3 | 129163.5446 | 42286.8808 | 144970.0574 | 1422.9617 | 10594.3472 | 3862.544 | 124.9873 | 628.6212 | 333053.9441
2019040614 | 4 | 113912.5117 | 42286.2316 | 144125.4585 | 2298.1592 | 11292.3795 | 38.6254 | 1.3961 | 628.779 | 314583.541
2019102419 | 10 | 136790.7097 | 42285.8132 | 170059.8904 | 1789.1089 | 11748.5343 | 3908.572 | 113.9085 | 622.7533 | 367319.2903
2019122708 | 12 | 103846.8245 | 42282.0287 | 142439.2869 | 3101.8121 | 9209.5646 | 39.1576 | 0.9867 | 623.2449 | 301542.9058
2019051912 | 5 | 115975.6695 | 42280.9497 | 145887.6316 | 9462.9555 | 15452.829 | 38.7179 | 1.6017 | 629.3887 | 329729.7437
2019012322 | 1 | 141659.5473 | 42275.3619 | 162185.0451 | 605.9315 | 11342.8288 | 3857.606 | 104.3474 | 628.6311 | 362659.2992
2019051110 | 5 | 117655.494 | 42273.7718 | 142189.601 | 1260.6993 | 10145.0383 | 38.7179 | 1.6017 | 629.3887 | 314194.3129
2019122415 | 12 | 145364.1224 | 42273.7354 | 136170.9637 | 1296.9763 | 9219.7823 | 274.103 | 6.9069 | 623.2449 | 335229.8348
2019111522 | 11 | 139162.8302 | 42273.5396 | 153182.0893 | 1552.3845 | 11187.6575 | 3912.221 | 103.7439 | 407.1532 | 351781.6191
2019101619 | 10 | 144628.3316 | 42270.9393 | 169433.2156 | 1704.5207 | 11571.0475 | 3908.572 | 113.9085 | 622.7533 | 374253.2886
2019011606 | 1 | 118069.2857 | 42268.1057 | 171030.6781 | 961.057 | 11307.5666 | 3047.5087 | 82.4345 | 628.6311 | 347395.2675
2019042708 | 4 | 127329.5096 | 42267.2202 | 147109.3886 | 1033.6125 | 11158.9743 | 38.6254 | 1.3961 | 628.779 | 329567.5056
2019111019 | 11 | 171636.3698 | 42261.1795 | 139264.0328 | 1871.5784 | 11032.7053 | 3912.221 | 103.7439 | 407.1532 | 370488.9839
2019072622 | 7 | 167615.7867 | 42259.23 | 158648.5971 | 4166.9538 | 15665.0978 | 3893.026 | 168.604 | 630.4984 | 393047.7938
2019121306 | 12 | 113990.2677 | 42257.3279 | 162498.1721 | 673.994 | 11209.164 | 3093.448 | 77.9489 | 623.2449 | 334423.5676
2019110420 | 11 | 141886.3696 | 42255.0469 | 168651.8184 | 2128.1913 | 10666.0234 | 3912.221 | 103.7439 | 407.1532 | 370010.5676
2019111710 | 11 | 141429.9754 | 42252.5244 | 142528.8811 | 4289.1516 | 11564.6972 | 39.1222 | 1.0374 | 407.1532 | 342512.5426
2019120820 | 12 | 175648.2689 | 42250.9332 | 137698.0829 | 947.4281 | 11259.8783 | 3915.757 | 98.6695 | 623.2449 | 372442.2628
2019022600 | 2 | 117269.566 | 42249.3912 | 155196.7978 | 900.8047 | 10500.8405 | 3858.774 | 110.8471 | 628.5907 | 330715.6121
2019030503 | 3 | 113702.0086 | 42248.1497 | 152077.0045 | 2231.8731 | 11045.2207 | 3862.544 | 124.9873 | 628.6212 | 325920.409
2019012700 | 1 | 128639.3582 | 42246.6547 | 136206.0295 | 1407.9649 | 10169.3126 | 3857.606 | 104.3474 | 628.6311 | 323259.9045
2019010614 | 1 | 154009.2746 | 42246.0831 | 141390.8876 | 751.2901 | 10737.7678 | 38.5761 | 1.0435 | 628.6311 | 349803.5538
2019102319 | 10 | 138081.727 | 42244.5142 | 171848.7675 | 2450.0362 | 11706.3709 | 3908.572 | 113.9085 | 622.7533 | 370976.6497
2019021816 | 2 | 157502.2094 | 42243.4602 | 156509.9441 | 670.1345 | 11491.2176 | 38.5877 | 1.1085 | 628.5907 | 369085.2526
2019022422 | 2 | 146720.4755 | 42243.1083 | 142926.9417 | 1446.9764 | 10603.8935 | 3858.774 | 110.8471 | 628.5907 | 348539.6072
2019012203 | 1 | 117155.3819 | 42238.8239 | 154951.0064 | 708.1268 | 11105.3585 | 3857.606 | 104.3474 | 628.6311 | 330749.2821
2019072023 | 7 | 179045.7303 | 42236.4468 | 148770.0874 | 7135.4265 | 16178.1726 | 3893.026 | 168.604 | 630.4984 | 398057.992
2019030804 | 3 | 113799.1178 | 42234.8583 | 154013.9759 | 342.7292 | 11191.3183 | 3862.544 | 124.9873 | 628.6212 | 326198.1519
2019062722 | 6 | 178512.7628 | 42231.1608 | 163177.1693 | 12163.4943 | 14588.5387 | 3886.771 | 168.5648 | 629.7288 | 415358.1904
2019021205 | 2 | 108893.7839 | 42229.7885 | 157931.524 | 2046.8346 | 10719.4594 | 3858.774 | 110.8471 | 628.5907 | 326419.6021
2019020321 | 2 | 150658.3342 | 42224.7745 | 135744.0383 | 907.3506 | 11000.7933 | 3858.774 | 110.8471 | 628.5907 | 345133.5027
2019031621 | 3 | 142473.9624 | 42223.5191 | 137221.5991 | 1203.8065 | 10783.8159 | 3862.544 | 124.9873 | 628.6212 | 338522.8554
2019040320 | 4 | 144359.2029 | 42222.3095 | 166488.6433 | 643.5663 | 12087.3188 | 3862.544 | 139.6116 | 628.779 | 370431.9752
2019022106 | 2 | 109277.1338 | 42222.2277 | 167988.9844 | 1311.8089 | 11347.2873 | 2238.0889 | 64.2913 | 628.5907 | 335078.413
2019020903 | 2 | 110567.6715 | 42210.3066 | 139525.1499 | 802.0632 | 11047.3361 | 3858.774 | 110.8471 | 628.5907 | 308750.7391
2019110218 | 11 | 152921.4349 | 42210.1231 | 138685.8621 | 2044.8616 | 10694.156 | 3912.221 | 103.7439 | 407.1532 | 350979.5558
2019011806 | 1 | 115934.8843 | 42208.0143 | 170135.2014 | 1514.9362 | 11378.3526 | 3047.5087 | 82.4345 | 628.6311 | 344929.9632
2019050317 | 5 | 117306.4686 | 42205.2448 | 162799.3479 | 1226.3811 | 10826.8404 | 38.7179 | 1.6017 | 629.3887 | 335033.9911
2019091418 | 9 | 151632.5257 | 42203.6844 | 147577.3527 | 10281.542 | 13630.1766 | 3856.6005 | 128.4513 | 632.1002 | 369942.4333
2019121322 | 12 | 144205.4484 | 42203.5246 | 149929.9365 | 1286.8875 | 10799.1061 | 3915.757 | 98.6695 | 623.2449 | 353062.5745
2019092221 | 9 | 199711.5811 | 42202.6803 | 151232.6605 | 10223.3073 | 15637.3369 | 3895.556 | 129.7488 | 632.1002 | 423664.9711
2019031205 | 3 | 109233.2952 | 42202.6778 | 166983.398 | 756.5395 | 11503.6321 | 2240.2755 | 72.4926 | 628.6212 | 333620.9321
2019011623 | 1 | 133137.2911 | 42201.721 | 160928.8782 | 793.0843 | 10962.1252 | 3857.606 | 104.3474 | 628.6311 | 352613.6842
2019033018 | 3 | 152117.636 | 42199.518 | 145007.2317 | 1635.9913 | 11098.7392 | 3823.9186 | 123.7374 | 628.6212 | 356635.3934
2019071023 | 7 | 162994.2633 | 42183.0828 | 168765.7802 | 11354.2316 | 16141.3804 | 3893.026 | 168.604 | 630.4984 | 406130.8667
2019090216 | 9 | 191305.7868 | 42181.6832 | 149740.6479 | 7104.2777 | 15732.4526 | 38.9556 | 1.2975 | 632.1002 | 406737.2014
2019010615 | 1 | 157833.9227 | 42179.6502 | 141541.4727 | 761.3802 | 10766.5001 | 38.5761 | 1.0435 | 628.6311 | 353751.1767
2019022800 | 2 | 116337.596 | 42177.6036 | 156713.8201 | 561.5034 | 10586.1737 | 3858.774 | 110.8471 | 628.5907 | 330974.9086
2019040819 | 4 | 132071.5802 | 42175.3026 | 169156.2052 | 1418.2373 | 11909.2044 | 3862.544 | 139.6116 | 628.779 | 361361.4641
2019012006 | 1 | 122173.1924 | 42174.811 | 141252.1495 | 3385.9734 | 11155.1894 | 3047.5087 | 82.4345 | 628.6311 | 323899.89
2019051618 | 5 | 119903.023 | 42174.5979 | 170447.861 | 5962.5029 | 13379.0699 | 271.0255 | 11.2121 | 629.3887 | 352778.6811
2019111206 | 11 | 117821.1968 | 42172.3545 | 168205.0402 | 903.9817 | 11300.0349 | 1291.0329 | 34.2355 | 407.1532 | 342135.0297
2019082022 | 8 | 176619.5563 | 42168.0793 | 174702.1762 | 5523.109 | 15765.3474 | 3893.53 | 149.3284 | 631.0432 | 419452.1698
2019091720 | 9 | 157249.0243 | 42166.5744 | 170233.6151 | 8652.8891 | 14859.9574 | 3895.556 | 129.7488 | 632.1002 | 397819.4654
2019052818 | 5 | 123701.5287 | 42162.2679 | 171667.9433 | 3356.1453 | 13051.6963 | 271.0255 | 11.2121 | 629.3887 | 354851.2077
2019111506 | 11 | 110767.787 | 42158.1624 | 163972.0579 | 2533.0767 | 11308.0978 | 1291.0329 | 34.2355 | 407.1532 | 332471.6035
2019030105 | 3 | 113380.8104 | 42157.8077 | 157181.8371 | 550.6808 | 11618.2063 | 2240.2755 | 72.4926 | 628.6212 | 327830.7317
2019100819 | 10 | 137150.4411 | 42156.2645 | 174996.0317 | 1662.0383 | 13611.6352 | 3908.572 | 113.9085 | 622.7533 | 374221.6447
2019031720 | 3 | 162472.0326 | 42152.9257 | 139212.781 | 1148.5231 | 11000.7363 | 3862.544 | 124.9873 | 628.6212 | 360603.1513
2019120306 | 12 | 115315.9273 | 42149.0501 | 167138.0327 | 852.0155 | 11239.7759 | 3093.448 | 77.9489 | 623.2449 | 340489.4434
2019051111 | 5 | 118484.9313 | 42142.7798 | 141607.6538 | 1278.2321 | 10111.3523 | 38.7179 | 1.6017 | 629.3887 | 314294.6576
2019030802 | 3 | 113144.1665 | 42142.6947 | 151916.7041 | 357.6728 | 11081.5342 | 3862.544 | 124.9873 | 628.6212 | 323258.9248
2019120622 | 12 | 144710.556 | 42141.0888 | 154221.1454 | 1877.2154 | 10961.1285 | 3915.757 | 98.6695 | 623.2449 | 358548.8055
2019021823 | 2 | 129623.7892 | 42137.7527 | 147410.0194 | 572.9677 | 10881.5574 | 3858.774 | 110.8471 | 628.5907 | 335224.2983
2019012423 | 1 | 130932.4516 | 42136.4741 | 158732.3941 | 736.7802 | 10717.0875 | 3857.606 | 104.3474 | 628.6311 | 347845.7721
2019102612 | 10 | 126319.532 | 42133.4775 | 147383.9993 | 3129.0585 | 11170.7628 | 39.0857 | 1.1391 | 622.7533 | 330799.8081
2019113022 | 11 | 146727.3833 | 42119.4075 | 136942.7647 | 1103.1519 | 10714.6453 | 3912.221 | 103.7439 | 407.1532 | 342030.4707
2019021810 | 2 | 140242.8155 | 42118.1151 | 158347.8929 | 770.4928 | 11325.4993 | 38.5877 | 1.1085 | 628.5907 | 353473.1026
2019041313 | 4 | 116645.3257 | 42117.0155 | 143790.5947 | 1181.1765 | 11366.1067 | 38.6254 | 1.3961 | 628.779 | 315769.0196
2019062806 | 6 | 111503.8386 | 42116.3226 | 188048.3561 | 14061.1818 | 16005.3906 | 38.8677 | 1.6856 | 629.7288 | 372405.3718
2019102519 | 10 | 136567.1905 | 42115.0186 | 163557.637 | 1760.0277 | 11733.9348 | 3908.572 | 113.9085 | 622.7533 | 360379.0424
2019011823 | 1 | 132066.1548 | 42108.2219 | 146951.8818 | 645.59 | 10551.8529 | 3857.606 | 104.3474 | 628.6311 | 336914.286
2019052719 | 5 | 138405.7536 | 42101.1046 | 171660.2469 | 2936.417 | 13829.5199 | 3600.7675 | 148.9607 | 629.3887 | 373312.1589
2019122214 | 12 | 139624.1026 | 42093.5268 | 139087.6781 | 2718.0687 | 9298.779 | 39.1576 | 0.9867 | 623.2449 | 333485.5445
2019120921 | 12 | 150036.1524 | 42089.9789 | 163915.4872 | 1556.4787 | 11212.5999 | 3915.757 | 98.6695 | 623.2449 | 373448.3684
2019080706 | 8 | 107177.1714 | 42087.09 | 186543.9823 | 5277.4681 | 16355.9823 | 38.9353 | 1.4933 | 631.0432 | 358113.166
2019120322 | 12 | 144137.0693 | 42083.4765 | 158389.1272 | 637.551 | 11089.3097 | 3915.757 | 98.6695 | 623.2449 | 360974.2052
2019032318 | 3 | 146495.9305 | 42080.1194 | 142438.364 | 1306.2806 | 11098.393 | 3823.9186 | 123.7374 | 628.6212 | 347995.3647
2019012904 | 1 | 112923.8955 | 42078.1551 | 153573.3485 | 3718.4683 | 10213.2873 | 3857.606 | 104.3474 | 628.6311 | 327097.7392
2019101119 | 10 | 128919.0973 | 42074.4395 | 167672.3578 | 7786.5729 | 13068.3681 | 3908.572 | 113.9085 | 622.7533 | 364166.0695
2019012605 | 1 | 117137.5091 | 42073.2946 | 144989.9573 | 1403.1616 | 11106.0073 | 3857.606 | 104.3474 | 628.6311 | 321300.5144
2019081722 | 8 | 173130.4241 | 42071.1304 | 146075.2798 | 6365.5967 | 15218.1649 | 3893.53 | 149.3284 | 631.0432 | 387534.4976
2019031521 | 3 | 137487.9148 | 42065.9389 | 154417.6797 | 1284.3581 | 11035.1797 | 3862.544 | 124.9873 | 628.6212 | 350907.2236
2019061318 | 6 | 128864.5128 | 42065.5739 | 171654.1898 | 10451.5779 | 12146.895 | 38.8677 | 1.6856 | 629.7288 | 365853.0316
2019111422 | 11 | 139983.5157 | 42054.1907 | 161905.1126 | 1955.0184 | 11236.5071 | 3912.221 | 103.7439 | 407.1532 | 361557.4626
2019050412 | 5 | 125161.5343 | 42052.5669 | 139460.0188 | 1997.9925 | 10298.1488 | 38.7179 | 1.6017 | 629.3887 | 319639.9696
2019042714 | 4 | 127367.6955 | 42049.4185 | 141093.0419 | 955.0479 | 11163.6 | 38.6254 | 1.3961 | 628.779 | 323297.6044
2019021814 | 2 | 145286.8055 | 42044.4847 | 159563.7688 | 658.5795 | 11492.0089 | 38.5877 | 1.1085 | 628.5907 | 359713.9343
2019031715 | 3 | 155829.7945 | 42041.0461 | 141546.4734 | 3747.3197 | 11148.8698 | 38.6254 | 1.2499 | 628.6212 | 354982.0001
2019070721 | 7 | 192987.9517 | 42039.0153 | 150809.0817 | 10255.4128 | 13786.5011 | 3893.026 | 168.604 | 630.4984 | 414570.091
2019012008 | 1 | 146471.9467 | 42029.4075 | 149118.1437 | 3618.1988 | 11365.4025 | 38.5761 | 1.0435 | 628.6311 | 353271.3498
2019012001 | 1 | 123867.1754 | 42028.886 | 135817.7292 | 1199.1283 | 11041.7773 | 3857.606 | 104.3474 | 628.6311 | 318545.2807
2019011006 | 1 | 119938.6762 | 42026.4945 | 172398.9959 | 854.8562 | 11444.7196 | 3047.5087 | 82.4345 | 628.6311 | 350422.3167
2019031009 | 3 | 136798.2122 | 42025.2278 | 142840.7928 | 1294.8021 | 10860.0555 | 38.6254 | 1.2499 | 628.6212 | 334487.587
2019071900 | 7 | 151116.3793 | 42024.2311 | 169197.7634 | 6303.6023 | 16339.2071 | 3893.026 | 168.604 | 630.4984 | 389673.3117
2019021006 | 2 | 111888.2436 | 42022.583 | 137257.9277 | 1817.4107 | 10930.0157 | 2238.0889 | 64.2913 | 628.5907 | 306847.1517
2019052918 | 5 | 126927.311 | 42019.5348 | 171208.6968 | 2807.4609 | 13031.5649 | 271.0255 | 11.2121 | 629.3887 | 356906.1946
2019033016 | 3 | 152667.7214 | 42016.4271 | 144754.9927 | 1699.5389 | 11278.856 | 38.6254 | 1.2499 | 628.6212 | 353086.0326
2019051913 | 5 | 117983.1981 | 42010.6072 | 143824.6061 | 8789.9503 | 15298.5731 | 38.7179 | 1.6017 | 629.3887 | 328576.6432
2019062119 | 6 | 133012.5349 | 42005.9705 | 163976.6868 | 3152.9176 | 12876.2803 | 2876.2105 | 124.738 | 629.7288 | 358655.0674
2019120708 | 12 | 129340.9127 | 42004.5474 | 152745.4157 | 1327.2493 | 10737.6777 | 39.1576 | 0.9867 | 623.2449 | 336819.1919
2019041506 | 4 | 115296.644 | 41999.7275 | 177122.6229 | 995.6977 | 12016.7445 | 38.6254 | 1.3961 | 628.779 | 348100.2371
2019091820 | 9 | 153451.5717 | 41998.6647 | 169253.5518 | 8500.2892 | 14482.2764 | 3895.556 | 129.7488 | 632.1002 | 392343.7587
2019071420 | 7 | 195030.7729 | 41998.6495 | 145591.3768 | 3639.3326 | 13681.5406 | 3893.026 | 168.604 | 630.4984 | 404633.8008
2019072606 | 7 | 107548.9091 | 41998.394 | 189125.2179 | 4254.307 | 15907.0125 | 38.9303 | 1.686 | 630.4984 | 359504.9552
2019012900 | 1 | 123513.061 | 41998.0124 | 153518.0423 | 3770.0833 | 10474.7167 | 3857.606 | 104.3474 | 628.6311 | 337864.5003
2019072001 | 7 | 148437.4729 | 41995.6878 | 159688.2344 | 7302.1757 | 16904.1192 | 3893.026 | 168.604 | 630.4984 | 379019.8184
2019041218 | 4 | 116902.8495 | 41992.1145 | 165273.6466 | 1778.4499 | 11643.7293 | 2858.2825 | 103.3126 | 628.779 | 341181.1639
2019072206 | 7 | 110301.1414 | 41991.572 | 190136.771 | 8035.2143 | 15606.146 | 38.9303 | 1.686 | 630.4984 | 366741.9594
2019101819 | 10 | 133166.474 | 41987.8948 | 165022.255 | 10192.9783 | 11478.2795 | 3908.572 | 113.9085 | 622.7533 | 366493.1154
2019021200 | 2 | 115581.3233 | 41985.8385 | 154888.7628 | 1874.5308 | 10482.1188 | 3858.774 | 110.8471 | 628.5907 | 329410.7859
2019021815 | 2 | 147697.3684 | 41984.8257 | 157160.5861 | 732.5774 | 11477.828 | 38.5877 | 1.1085 | 628.5907 | 359721.4725
2019100206 | 10 | 107924.8065 | 41981.4306 | 195637.9339 | 7584.4139 | 17155.095 | 195.4286 | 5.6954 | 622.7533 | 371107.5573
2019091419 | 9 | 148942.9983 | 41979.4601 | 144282.0184 | 9679.9739 | 13269.8745 | 3895.556 | 129.7488 | 632.1002 | 362811.7302
2019120722 | 12 | 146474.9933 | 41978.5688 | 134918.6109 | 1290.8084 | 10809.8866 | 3915.757 | 98.6695 | 623.2449 | 340110.5394
2019021223 | 2 | 122924.5936 | 41977.8994 | 157183.3968 | 1908.1885 | 10407.6042 | 3858.774 | 110.8471 | 628.5907 | 338999.8942
2019112413 | 11 | 141945.9116 | 41976.2947 | 140273.9242 | 1904.6157 | 11070.8436 | 39.1222 | 1.0374 | 407.1532 | 337618.9028
2019091206 | 9 | 112504.2257 | 41974.6722 | 184860.8139 | 12128.8166 | 15618.8826 | 38.9556 | 1.2975 | 632.1002 | 367759.7642
2019060808 | 6 | 117407.0596 | 41974.6695 | 153537.988 | 11047.1316 | 13571.7649 | 38.8677 | 1.6856 | 629.7288 | 338208.8957
2019101912 | 10 | 118830.0299 | 41964.3589 | 151726.9251 | 7858.4673 | 11217.415 | 39.0857 | 1.1391 | 622.7533 | 332260.1742
2019061220 | 6 | 146992.4147 | 41963.6456 | 171669.3498 | 12112.7087 | 13550.2654 | 3886.771 | 168.5648 | 629.7288 | 390973.4487
2019010521 | 1 | 153549.8722 | 41962.8778 | 139536.5712 | 742.8972 | 10417.257 | 3857.606 | 104.3474 | 628.6311 | 350800.0599
2019091321 | 9 | 155144.0917 | 41960.2366 | 164216.4642 | 12978.6359 | 16986.4864 | 3895.556 | 129.7488 | 632.1002 | 395943.3199
2019080921 | 8 | 158919.6131 | 41959.8909 | 157040.5571 | 5270.9147 | 13463.5689 | 3893.53 | 149.3284 | 631.0432 | 381328.4464
2019090213 | 9 | 164370.6033 | 41955.0561 | 154012.6027 | 6850.4869 | 16322.9632 | 38.9556 | 1.2975 | 632.1002 | 384184.0654
2019070708 | 7 | 157160.0414 | 41940.9 | 157610.1411 | 11691.3445 | 14707.4542 | 38.9303 | 1.686 | 630.4984 | 383780.9959
2019102919 | 10 | 138542.4564 | 41940.7209 | 172758.0958 | 3206.4766 | 11897.706 | 3908.572 | 113.9085 | 622.7533 | 372990.6895
2019030803 | 3 | 112224.0467 | 41940.4984 | 151483.7015 | 335.5625 | 11081.2866 | 3862.544 | 124.9873 | 628.6212 | 321681.2483
2019020904 | 2 | 109363.253 | 41940.3633 | 140518.3189 | 759.3057 | 11037.4475 | 3858.774 | 110.8471 | 628.5907 | 308216.9003
2019030100 | 3 | 118812.4117 | 41938.6129 | 154982.4945 | 533.2024 | 10510.5583 | 3862.544 | 124.9873 | 628.6212 | 331393.4322
2019090717 | 9 | 145465.3058 | 41937.7803 | 147055.4166 | 4257.961 | 13645.5526 | 1012.8446 | 33.7347 | 632.1002 | 354040.6958
2019082419 | 8 | 140598.6726 | 41937.5598 | 146169.052 | 3300.426 | 12755.9036 | 3854.5947 | 147.8351 | 631.0432 | 349395.0871
2019092520 | 9 | 150033.8795 | 41933.4684 | 168718.6399 | 9924.7068 | 14858.9182 | 3895.556 | 129.7488 | 632.1002 | 390127.0179
2019080421 | 8 | 180138.4984 | 41931.7737 | 143449.5067 | 6000.6223 | 15780.067 | 3893.53 | 149.3284 | 631.0432 | 391974.3697
2019081020 | 8 | 154175.0436 | 41928.1034 | 140373.1044 | 4382.0057 | 12492.6832 | 3893.53 | 149.3284 | 631.0432 | 358024.842
2019052517 | 5 | 148827.2923 | 41927.804 | 151691.2556 | 7848.1259 | 15026.5981 | 38.7179 | 1.6017 | 629.3887 | 365990.7842
2019122107 | 12 | 120939.5398 | 41922.5439 | 140755.1806 | 1260.3824 | 9598.0162 | 195.7878 | 4.9335 | 623.2449 | 315299.6292
2019070602 | 7 | 141548.0294 | 41922.5157 | 153803.864 | 12675.1571 | 17129.3191 | 3893.026 | 168.604 | 630.4984 | 371771.0138
2019122721 | 12 | 148980.5123 | 41920.4817 | 132254.1444 | 1274.9177 | 9385.0107 | 3915.757 | 98.6695 | 623.2449 | 338452.7382
2019121408 | 12 | 124827.6391 | 41916.9998 | 151979.5836 | 1269.1429 | 10764.8885 | 39.1576 | 0.9867 | 623.2449 | 331421.643
2019051717 | 5 | 108306.5938 | 41913.2972 | 162311.7954 | 5164.38 | 11535.7546 | 38.7179 | 1.6017 | 629.3887 | 329901.5294
2019070821 | 7 | 167350.5949 | 41912.4214 | 166017.1559 | 10499.739 | 13532.6707 | 3893.026 | 168.604 | 630.4984 | 404004.7103
2019120506 | 12 | 112423.3943 | 41904.3392 | 162280.5165 | 732.4529 | 11027.5772 | 3093.448 | 77.9489 | 623.2449 | 332162.9219
2019120422 | 12 | 143827.9599 | 41902.1231 | 157376.3629 | 588.6582 | 11125.1262 | 3915.757 | 98.6695 | 623.2449 | 359457.9017
2019032410 | 3 | 139100.2934 | 41901.2812 | 141265.2276 | 1455.7684 | 11285.8713 | 38.6254 | 1.2499 | 628.6212 | 335676.9384
2019021709 | 2 | 138447.1914 | 41900.8724 | 145058.1814 | 1801.9613 | 10500.329 | 38.5877 | 1.1085 | 628.5907 | 338376.8224
2019110215 | 11 | 142623.0813 | 41887.5498 | 139323.9185 | 1703.8393 | 10700.9402 | 39.1222 | 1.0374 | 407.1532 | 336686.642
2019121606 | 12 | 114528.8676 | 41882.8538 | 164188.3906 | 952.181 | 11211.7436 | 3093.448 | 77.9489 | 623.2449 | 336558.6785
2019081121 | 8 | 188731.3288 | 41878.9612 | 152259.1443 | 5464.2132 | 14618.0181 | 3893.53 | 149.3284 | 631.0432 | 407625.5672
2019030323 | 3 | 133442.1919 | 41878.1844 | 144796.7378 | 1280.5449 | 10964.275 | 3862.544 | 124.9873 | 628.6212 | 336978.0864
2019041620 | 4 | 144900.1212 | 41878.1719 | 164267.9157 | 823.8857 | 11784.4277 | 3862.544 | 139.6116 | 628.779 | 368285.4567
2019030701 | 3 | 112984.1786 | 41876.872 | 153977.4582 | 2148.8895 | 10338.2535 | 3862.544 | 124.9873 | 628.6212 | 325941.8043
2019021002 | 2 | 110804.0599 | 41866.8928 | 132651.7281 | 1405.7937 | 11054.7482 | 3858.774 | 110.8471 | 628.5907 | 302381.4345
2019011309 | 1 | 147244.7179 | 41862.7843 | 146523.8534 | 1583.029 | 10767.1216 | 38.5761 | 1.0435 | 628.6311 | 348649.7569
2019041411 | 4 | 153259.9569 | 41862.2342 | 139952.6891 | 1071.1249 | 11617.3998 | 38.6254 | 1.3961 | 628.779 | 348432.2054
2019022308 | 2 | 125355.9044 | 41855.4394 | 150454.4289 | 1373.4727 | 10556.3456 | 38.5877 | 1.1085 | 628.5907 | 330263.8778
2019072121 | 7 | 193473.5245 | 41854.3707 | 153921.0605 | 3956.7969 | 14278.4559 | 3893.026 | 168.604 | 630.4984 | 412176.337
2019122618 | 12 | 158568.8728 | 41845.8495 | 130142.9951 | 2666.2074 | 9171.5025 | 3915.757 | 98.6695 | 623.2449 | 347033.0986
2019111921 | 11 | 144703.9845 | 41844.2751 | 165765.5836 | 1872.1262 | 11653.5766 | 3912.221 | 103.7439 | 407.1532 | 370262.6642
2019011723 | 1 | 131456.8424 | 41844.1695 | 158456.1052 | 751.9365 | 10711.8647 | 3857.606 | 104.3474 | 628.6311 | 347811.5029
2019022322 | 2 | 132861.4873 | 41841.9702 | 136460.0462 | 1252.6408 | 10482.5938 | 3858.774 | 110.8471 | 628.5907 | 327496.9501
2019050409 | 5 | 121435.9303 | 41837.5049 | 140280.744 | 1731.5234 | 10209.1851 | 38.7179 | 1.6017 | 629.3887 | 316164.596
2019042618 | 4 | 124470.1127 | 41835.159 | 160545.6872 | 666.682 | 11467.15 | 2858.2825 | 103.3126 | 628.779 | 342575.165
2019123121 | 12 | 152332.7923 | 41814.3336 | 126837.4398 | 1426.9411 | 9310.9267 | 3915.757 | 98.6695 | 623.2449 | 336360.1049
2019041412 | 4 | 154832.9756 | 41812.3661 | 139846.3363 | 1198.3558 | 11709.8134 | 38.6254 | 1.3961 | 628.779 | 350068.6477
2019122122 | 12 | 146331.48 | 41811.0848 | 130486.2223 | 1555.0288 | 9327.2162 | 3915.757 | 98.6695 | 623.2449 | 334148.7034
2019082510 | 8 | 125430.0587 | 41808.5473 | 150503.1977 | 4731.8455 | 13314.7882 | 38.9353 | 1.4933 | 631.0432 | 336459.9092
2019091515 | 9 | 156412.058 | 41806.4059 | 152245.888 | 9603.9236 | 14899.3387 | 38.9556 | 1.2975 | 632.1002 | 375639.9675
2019062521 | 6 | 172741.861 | 41806.2826 | 169353.7437 | 6947.1552 | 14402.6511 | 3886.771 | 168.5648 | 629.7288 | 409936.7582
2019021007 | 2 | 121293.4159 | 41805.7899 | 143231.5283 | 2010.7026 | 11466.4613 | 38.5877 | 1.1085 | 628.5907 | 320476.185
2019020706 | 2 | 108024.4892 | 41803.8829 | 166512.9336 | 989.0432 | 11497.3989 | 2238.0889 | 64.2913 | 628.5907 | 331758.7188
2019122809 | 12 | 124781.8322 | 41799.8537 | 132629.4809 | 1180.8002 | 9283.3536 | 39.1576 | 0.9867 | 623.2449 | 310338.7098
2019071206 | 7 | 104919.4873 | 41795.6148 | 184707.7893 | 7718.3138 | 15405.7248 | 38.9303 | 1.686 | 630.4984 | 355218.0449
2019081406 | 8 | 106397.1853 | 41794.4282 | 183745.3444 | 5020.4389 | 14642.3008 | 38.9353 | 1.4933 | 631.0432 | 352271.1693
2019121200 | 12 | 121213.5895 | 41791.9219 | 152898.2231 | 588.6829 | 10774.8008 | 3915.757 | 98.6695 | 623.2449 | 331904.8896
2019110507 | 11 | 108319.5586 | 41788.7866 | 180123.8135 | 1742.849 | 11343.9261 | 39.1222 | 1.0374 | 407.1532 | 343766.2466
2019031718 | 3 | 164491.2093 | 41786.5926 | 138628.9227 | 3199.6034 | 11124.2864 | 3823.9186 | 123.7374 | 628.6212 | 363806.8915
2019111012 | 11 | 144857.7628 | 41782.9737 | 140019.4684 | 4097.1361 | 10607.4517 | 39.1222 | 1.0374 | 407.1532 | 341812.1055
2019051518 | 5 | 118209.649 | 41779.755 | 170611.2416 | 6373.5334 | 13400.1426 | 271.0255 | 11.2121 | 629.3887 | 351285.9479
2019033120 | 3 | 168385.7295 | 41778.3532 | 139308.7806 | 1618.8458 | 10938.9882 | 3862.544 | 124.9873 | 628.6212 | 366646.8498
2019122215 | 12 | 141480.7581 | 41775.4763 | 137211.7947 | 2993.0619 | 9276.5708 | 274.103 | 6.9069 | 623.2449 | 333641.9164
2019112321 | 11 | 145051.4357 | 41773.5725 | 134852.5131 | 1382.1395 | 10816.5936 | 3912.221 | 103.7439 | 407.1532 | 338299.3725
2019103106 | 10 | 104635.0431 | 41773.5438 | 179234.4791 | 3014.8256 | 11906.9867 | 195.4286 | 5.6954 | 622.7533 | 341388.7557
2019120810 | 12 | 139724.6671 | 41771.8928 | 143042.5536 | 1552.9769 | 11234.6301 | 39.1576 | 0.9867 | 623.2449 | 337990.1098
2019110317 | 11 | 176986.0883 | 41761.3839 | 140187.2589 | 1425.2791 | 10501.8026 | 3912.221 | 103.7439 | 407.1532 | 375284.931
2019022000 | 2 | 113639.2336 | 41758.2629 | 153490.9141 | 785.2504 | 11064.6275 | 3858.774 | 110.8471 | 628.5907 | 325336.5003
2019021400 | 2 | 114193.8965 | 41752.3932 | 152120.3002 | 2036.2258 | 10483.3302 | 3858.774 | 110.8471 | 628.5907 | 325184.3578
2019121901 | 12 | 115773.9676 | 41750.6237 | 147171.3859 | 606.0909 | 10941.9103 | 3915.757 | 98.6695 | 623.2449 | 320881.6498
2019021723 | 2 | 129661.1084 | 41742.3706 | 138960.7575 | 554.4256 | 10085.5499 | 3858.774 | 110.8471 | 628.5907 | 325602.4237
2019022005 | 2 | 108057.594 | 41737.9112 | 156397.6154 | 836.547 | 10992.7624 | 3858.774 | 110.8471 | 628.5907 | 322620.6418
2019110208 | 11 | 124301.8475 | 41734.5896 | 146649.7715 | 2083.4638 | 10508.8475 | 39.1222 | 1.0374 | 407.1532 | 325725.8328
2019061509 | 6 | 117129.0049 | 41728.5568 | 147715.8085 | 11599.926 | 12682.9694 | 38.8677 | 1.6856 | 629.7288 | 331526.5478
2019042419 | 4 | 131843.8521 | 41728.3246 | 164486.6114 | 4115.8679 | 11581.9354 | 3862.544 | 139.6116 | 628.779 | 358387.526
2019012602 | 1 | 117098.4142 | 41728.1717 | 142919.5493 | 1368.1742 | 11071.0183 | 3857.606 | 104.3474 | 628.6311 | 318775.9123
2019102219 | 10 | 138378.9497 | 41724.6549 | 170374.9399 | 4274.4984 | 11634.7279 | 3908.572 | 113.9085 | 622.7533 | 371033.0047
2019062421 | 6 | 172534.7896 | 41722.8859 | 173790.4956 | 8412.7636 | 16028.5745 | 3886.771 | 168.5648 | 629.7288 | 417174.5737
2019061720 | 6 | 150421.8833 | 41721.2399 | 171325.8591 | 3547.4303 | 13962.9758 | 3886.771 | 168.5648 | 629.7288 | 385664.4531
2019051914 | 5 | 119800.9088 | 41720.1852 | 142767.8486 | 9225.9106 | 15178.0229 | 38.7179 | 1.6017 | 629.3887 | 329362.5845
2019111015 | 11 | 155562.8888 | 41715.5256 | 140903.5138 | 2334.6262 | 10893.9472 | 39.1222 | 1.0374 | 407.1532 | 351857.8145
2019022601 | 2 | 109444.166 | 41712.7706 | 152347.4925 | 832.1141 | 10278.5231 | 3858.774 | 110.8471 | 628.5907 | 319213.2781
2019040520 | 4 | 137118.9887 | 41704.223 | 157940.4092 | 1624.2431 | 11144.3885 | 3862.544 | 139.6116 | 628.779 | 354163.1871
2019072723 | 7 | 161835.8336 | 41702.6126 | 145447.0411 | 6922.4437 | 15077.4214 | 3893.026 | 168.604 | 630.4984 | 375677.4808
2019030923 | 3 | 127510.8146 | 41697.2257 | 132697.7239 | 1196.6344 | 10302.0866 | 3862.544 | 124.9873 | 628.6212 | 318020.6377
2019010119 | 1 | 174802.1802 | 41690.1376 | 131969.5241 | 820.905 | 10120.7933 | 3857.606 | 104.3474 | 628.6311 | 363994.1249
2019081821 | 8 | 191116.9796 | 41685.8561 | 155611.9575 | 5157.5918 | 15769.2696 | 3893.53 | 149.3284 | 631.0432 | 414015.5563
2019120222 | 12 | 144608.3794 | 41682.1177 | 160538.1873 | 626.7148 | 11224.4347 | 3915.757 | 98.6695 | 623.2449 | 363317.5054
2019112822 | 11 | 141256.0075 | 41679.3396 | 157724.7808 | 690.0206 | 11236.735 | 3912.221 | 103.7439 | 407.1532 | 357010.0016
2019112420 | 11 | 169827.2253 | 41673.4885 | 136186.842 | 1910.5855 | 11100.3469 | 3912.221 | 103.7439 | 407.1532 | 365121.6064
2019120121 | 12 | 167278.8701 | 41662.6533 | 136335.898 | 1055.2948 | 10673.9174 | 3915.757 | 98.6695 | 623.2449 | 361644.305
2019030900 | 3 | 119443.6606 | 41656.959 | 141651.5289 | 1321.9317 | 10433.2611 | 3862.544 | 124.9873 | 628.6212 | 319123.4938
2019121422 | 12 | 145007.1177 | 41656.6685 | 133983.8916 | 1678.7618 | 10674.139 | 3915.757 | 98.6695 | 623.2449 | 337638.25
2019111014 | 11 | 149480.996 | 41652.3892 | 140605.8443 | 3450.6326 | 10835.7176 | 39.1222 | 1.0374 | 407.1532 | 346472.8925
2019012002 | 1 | 118805.6604 | 41651.0207 | 133758.1258 | 1210.5955 | 10921.0081 | 3857.606 | 104.3474 | 628.6311 | 310936.995
2019040818 | 4 | 120273.3831 | 41650.7367 | 169975.012 | 1345.9901 | 12109.8287 | 2858.2825 | 103.3126 | 628.779 | 348945.3246
2019011223 | 1 | 135391.0228 | 41649.6561 | 134280.2195 | 1206.0129 | 10409.8069 | 3857.606 | 104.3474 | 628.6311 | 327527.3026
2019110120 | 11 | 141894.8807 | 41648.6803 | 156759.7129 | 7045.7284 | 11135.987 | 3912.221 | 103.7439 | 407.1532 | 362908.1074
2019112922 | 11 | 138898.9366 | 41647.3505 | 145741.2863 | 579.4753 | 10918.7238 | 3912.221 | 103.7439 | 407.1532 | 342208.8906
2019100511 | 10 | 124289.3552 | 41646.2942 | 149415.6336 | 3191.552 | 11032.2893 | 39.0857 | 1.1391 | 622.7533 | 330238.1024
2019083119 | 8 | 141524.4724 | 41641.2323 | 142695.5864 | 4546.0115 | 12014.0775 | 3854.5947 | 147.8351 | 631.0432 | 347054.8532
2019082418 | 8 | 141477.4001 | 41637.0965 | 148090.0634 | 4254.0551 | 12920.6764 | 1012.3178 | 38.8254 | 631.0432 | 350061.4781
2019021405 | 2 | 106324.9941 | 41636.7255 | 154133.9051 | 2159.6143 | 10598.2783 | 3858.774 | 110.8471 | 628.5907 | 319451.7293
2019052612 | 5 | 134982.1475 | 41634.5261 | 144771.1082 | 8492.6213 | 12918.4005 | 38.7179 | 1.6017 | 629.3887 | 343468.5119
2019031709 | 3 | 138239.0501 | 41632.3707 | 142810.8508 | 3842.1029 | 10976.3361 | 38.6254 | 1.2499 | 628.6212 | 338169.2071
2019012903 | 1 | 111116.7677 | 41631.7394 | 150420.0016 | 3571.3015 | 10054.01 | 3857.606 | 104.3474 | 628.6311 | 321384.4047
2019040615 | 4 | 118934.54 | 41629.4736 | 142753.4602 | 2076.44 | 11263.2797 | 38.6254 | 1.3961 | 628.779 | 317325.9941
2019122419 | 12 | 163475.7275 | 41626.971 | 126686.9042 | 1363.2604 | 9403.2173 | 3915.757 | 98.6695 | 623.2449 | 347193.7519
2019031105 | 3 | 107570.16 | 41625.9552 | 166234.6873 | 969.2827 | 11378.7555 | 2240.2755 | 72.4926 | 628.6212 | 330720.2301
2019020722 | 2 | 131463.1117 | 41618.3631 | 159270.6319 | 994.6119 | 11139.831 | 3858.774 | 110.8471 | 628.5907 | 349084.7615
2019090719 | 9 | 144482.5699 | 41613.986 | 142791.7594 | 3629.7677 | 13400.8408 | 3895.556 | 129.7488 | 632.1002 | 350576.3288
2019072006 | 7 | 138108.4389 | 41612.7327 | 171682.5357 | 9213.7323 | 17312.9866 | 38.9303 | 1.686 | 630.4984 | 378601.541
2019031021 | 3 | 148340.3065 | 41611.7417 | 140114.7113 | 1140.8989 | 10895.7251 | 3862.544 | 124.9873 | 628.6212 | 346719.536
2019032820 | 3 | 138304.9594 | 41605.5999 | 166682.4768 | 1304.0758 | 11452.3126 | 3862.544 | 124.9873 | 628.6212 | 363965.577
2019022701 | 2 | 109267.2548 | 41599.2989 | 153413.0794 | 575.2937 | 10503.6279 | 3858.774 | 110.8471 | 628.5907 | 319956.7664
2019010621 | 1 | 166410.033 | 41590.3761 | 140190.5449 | 406.7006 | 10802.7076 | 3857.606 | 104.3474 | 628.6311 | 363990.9469
2019100510 | 10 | 122572.9605 | 41586.8006 | 149087.4481 | 3115.4343 | 10976.1113 | 39.0857 | 1.1391 | 622.7533 | 328001.733
2019041413 | 4 | 155503.688 | 41584.874 | 139369.5418 | 957.0901 | 11791.2017 | 38.6254 | 1.3961 | 628.779 | 349875.1961
2019122221 | 12 | 161496.9251 | 41575.9678 | 132633.8859 | 1068.0525 | 9320.4216 | 3915.757 | 98.6695 | 623.2449 | 350732.9243
2019101909 | 10 | 119022.023 | 41571.9171 | 151387.2625 | 7677.1511 | 11034.1267 | 39.0857 | 1.1391 | 622.7533 | 331355.4585
2019110921 | 11 | 143764.3196 | 41568.0639 | 134456.6685 | 3391.0777 | 10278.2529 | 3912.221 | 103.7439 | 407.1532 | 337881.5007
2019060918 | 6 | 178694.9708 | 41567.0431 | 147547.8589 | 11345.2139 | 15111.3644 | 38.8677 | 1.6856 | 629.7288 | 394936.7334
2019102613 | 10 | 124663.3188 | 41566.2221 | 146973.0638 | 3017.5228 | 11225.3167 | 39.0857 | 1.1391 | 622.7533 | 328108.4223
2019100417 | 10 | 118571.1871 | 41564.5797 | 170289.3945 | 3672.8793 | 11774.346 | 3634.972 | 105.9349 | 622.7533 | 350236.0469
2019060116 | 6 | 149838.2805 | 41563.1698 | 143245.7298 | 3098.7443 | 13204.1496 | 38.8677 | 1.6856 | 629.7288 | 351620.3561
2019110407 | 11 | 111990.694 | 41562.2181 | 177522.6908 | 2541.0033 | 11377.2096 | 39.1222 | 1.0374 | 407.1532 | 345441.1288
2019011123 | 1 | 132702.9416 | 41561.1974 | 148114.3122 | 394.605 | 10451.757 | 3857.606 | 104.3474 | 628.6311 | 337815.3978
2019071904 | 7 | 126774.3832 | 41560.0216 | 179634.4467 | 7824.3878 | 17648.2469 | 506.0934 | 21.9185 | 630.4984 | 374599.9966
2019012901 | 1 | 115421.4248 | 41558.7632 | 150496.2691 | 3666.3998 | 10212.9731 | 3857.606 | 104.3474 | 628.6311 | 325946.4146
2019111013 | 11 | 146375.0814 | 41542.8587 | 140499.4447 | 4038.4343 | 10666.688 | 39.1222 | 1.0374 | 407.1532 | 343569.8199
2019121205 | 12 | 111894.4635 | 41537.4507 | 153713.5456 | 670.1011 | 11105.7203 | 3915.757 | 98.6695 | 623.2449 | 323558.9527
2019070121 | 7 | 189154.8779 | 41532.4303 | 142829.0884 | 12808.0468 | 14726.5489 | 3893.026 | 168.604 | 630.4984 | 405743.1209
2019021506 | 2 | 106107.5735 | 41530.4625 | 163732.7896 | 1368.2242 | 11270.8443 | 2238.0889 | 64.2913 | 628.5907 | 326940.865
2019112414 | 11 | 140665.5061 | 41530.3133 | 139813.3331 | 2164.2729 | 11194.032 | 39.1222 | 1.0374 | 407.1532 | 335814.7702
2019122416 | 12 | 156035.5959 | 41529.6868 | 134312.2118 | 1507.5101 | 9246.8706 | 3641.654 | 91.7627 | 623.2449 | 346988.5368
2019022704 | 2 | 105824.4297 | 41527.0947 | 154249.1709 | 803.9266 | 11213.4089 | 3858.774 | 110.8471 | 628.5907 | 318216.2427
2019060520 | 6 | 145284.1272 | 41522.0738 | 175139.5344 | 4537.0102 | 14656.5577 | 3886.771 | 168.5648 | 629.7288 | 385824.3679
2019021005 | 2 | 107633.0933 | 41516.8967 | 131868.1965 | 1571.078 | 10591.5895 | 3858.774 | 110.8471 | 628.5907 | 297779.0658
2019032413 | 3 | 138566.8016 | 41516.286 | 140505.1566 | 1293.0582 | 11354.5808 | 38.6254 | 1.2499 | 628.6212 | 333904.3798
2019020309 | 2 | 136513.0807 | 41515.8095 | 142542.1547 | 1481.9103 | 10775.1113 | 38.5877 | 1.1085 | 628.5907 | 333496.3533
2019102119 | 10 | 136563.2409 | 41515.3341 | 172199.7512 | 4305.8816 | 13190.3669 | 3908.572 | 113.9085 | 622.7533 | 372419.8087
2019111011 | 11 | 141543.9524 | 41511.189 | 139765.5339 | 4056.3499 | 10598.5872 | 39.1222 | 1.0374 | 407.1532 | 337922.9254
2019051911 | 5 | 114217.1398 | 41503.4686 | 145110.7798 | 8392.3889 | 15292.503 | 38.7179 | 1.6017 | 629.3887 | 325185.9885
2019041606 | 4 | 111893.0384 | 41500.6825 | 179484.4347 | 716.9476 | 11947.9443 | 38.6254 | 1.3961 | 628.779 | 346211.848
2019110318 | 11 | 173986.6285 | 41500.4098 | 137446.4144 | 1286.4499 | 10508.0813 | 3912.221 | 103.7439 | 407.1532 | 369151.1019
2019032317 | 3 | 143184.0055 | 41498.0363 | 142781.1428 | 1087.1183 | 11113.6487 | 1004.2614 | 32.4967 | 628.6212 | 341329.3311
2019111721 | 11 | 159907.7504 | 41490.7527 | 137466.0952 | 4569.0946 | 11051.8139 | 3912.221 | 103.7439 | 407.1532 | 358908.6249
2019020300 | 2 | 115238.1422 | 41489.7241 | 132711.7908 | 1518.4799 | 10220.6544 | 3858.774 | 110.8471 | 628.5907 | 305777.0032
2019021105 | 2 | 106159.254 | 41488.3985 | 154646.6205 | 1234.8496 | 10753.3054 | 3858.774 | 110.8471 | 628.5907 | 318880.6397
2019082706 | 8 | 99669.6964 | 41484.0393 | 198419.7342 | 7082.397 | 17164.3157 | 38.9353 | 1.4933 | 631.0432 | 364491.6543
2019072108 | 7 | 154054.6944 | 41483.2419 | 157654.4454 | 6501.5749 | 14763.793 | 38.9303 | 1.686 | 630.4984 | 375128.8644
2019033020 | 3 | 144077.8956 | 41472.7965 | 140275.9383 | 1462.4348 | 10848.1156 | 3862.544 | 124.9873 | 628.6212 | 342753.3332
2019092320 | 9 | 155928.2195 | 41464.3117 | 171681.8342 | 10081.406 | 14228.2254 | 3895.556 | 129.7488 | 632.1002 | 398041.4019
2019012604 | 1 | 114433.6452 | 41459.3583 | 142047.8696 | 1338.4713 | 11101.125 | 3857.606 | 104.3474 | 628.6311 | 314971.0539
2019050618 | 5 | 128825.1516 | 41457.3441 | 170716.9211 | 2390.6114 | 12660.7654 | 271.0255 | 11.2121 | 629.3887 | 356962.4198
2019062706 | 6 | 110240.3421 | 41447.6941 | 187751.2255 | 12617.0637 | 15597.1317 | 38.8677 | 1.6856 | 629.7288 | 368323.7393
2019092720 | 9 | 133661.0278 | 41436.3186 | 162565.7022 | 4563.3087 | 14406.2043 | 3895.556 | 129.7488 | 632.1002 | 361289.9665
2019122821 | 12 | 148897.7308 | 41436.2437 | 125956.7213 | 1146.4338 | 9244.3096 | 3915.757 | 98.6695 | 623.2449 | 331319.1105
2019081222 | 8 | 166963.0574 | 41433.1829 | 173341.0086 | 6080.9993 | 16169.6831 | 3893.53 | 149.3284 | 631.0432 | 408661.833
2019061515 | 6 | 127938.0351 | 41431.9974 | 146951.3428 | 12837.975 | 14233.883 | 38.8677 | 1.6856 | 629.7288 | 344063.5156
2019011523 | 1 | 129026.0232 | 41431.9171 | 158172.3476 | 604.1878 | 10606.3675 | 3857.606 | 104.3474 | 628.6311 | 344431.4278
2019112415 | 11 | 144965.6085 | 41427.2686 | 139244.8258 | 2127.7954 | 11197.6039 | 39.1222 | 1.0374 | 407.1532 | 339410.4151
2019030906 | 3 | 116121.9199 | 41422.5826 | 143942.2819 | 922.8204 | 11266.3615 | 38.6254 | 1.2499 | 628.6212 | 314344.4627
2019051017 | 5 | 113603.3763 | 41416.4586 | 161595.6934 | 765.1033 | 10695.3435 | 38.7179 | 1.6017 | 629.3887 | 328745.6834
2019042418 | 4 | 119154.7243 | 41405.8701 | 165415.9221 | 4917.5431 | 11613.5633 | 2858.2825 | 103.3126 | 628.779 | 346097.9969
2019112521 | 11 | 146072.3654 | 41394.5477 | 161415.507 | 635.1347 | 11520.6956 | 3912.221 | 103.7439 | 407.1532 | 365461.3685
2019110219 | 11 | 147065.8936 | 41392.6722 | 135912.8051 | 1642.5025 | 10602.5274 | 3912.221 | 103.7439 | 407.1532 | 341039.5189
2019021008 | 2 | 134117.7844 | 41392.184 | 145154.7978 | 2041.1091 | 11013.7818 | 38.5877 | 1.1085 | 628.5907 | 334387.944
2019082921 | 8 | 154555.5253 | 41391.4794 | 168342.0161 | 3596.5552 | 14043.8849 | 3893.53 | 149.3284 | 631.0432 | 386603.3625
2019080322 | 8 | 162327.6509 | 41391.2182 | 137855.8332 | 5747.3024 | 14255.3224 | 3893.53 | 149.3284 | 631.0432 | 366251.2288
2019012005 | 1 | 116748.2545 | 41391.0917 | 135848.9529 | 3130.3227 | 10964.7766 | 3857.606 | 104.3474 | 628.6311 | 312673.9829
2019042014 | 4 | 135895.7427 | 41388.9378 | 134996.7644 | 1418.8899 | 11216.7753 | 38.6254 | 1.3961 | 628.779 | 325585.9107
2019052118 | 5 | 118054.6566 | 41387.6867 | 162946.9226 | 5674.1979 | 12663.1691 | 271.0255 | 11.2121 | 629.3887 | 341638.2592
2019100512 | 10 | 121150.6661 | 41384.1688 | 150486.4718 | 3696.7244 | 11138.7063 | 39.0857 | 1.1391 | 622.7533 | 328519.7155
2019012902 | 1 | 112209.9443 | 41383.9618 | 149624.0879 | 3600.2571 | 10046.7473 | 3857.606 | 104.3474 | 628.6311 | 321455.5829
2019122920 | 12 | 163888.1746 | 41378.9636 | 127657.0563 | 1153.2322 | 9279.8242 | 3915.757 | 98.6695 | 623.2449 | 347994.9224
2019102819 | 10 | 138526.9011 | 41366.7817 | 171408.1309 | 3146.9831 | 11894.2822 | 3908.572 | 113.9085 | 622.7533 | 370988.3131
2019012603 | 1 | 114889.2406 | 41366.7127 | 141072.2475 | 1411.462 | 11045.7686 | 3857.606 | 104.3474 | 628.6311 | 314376.016
2019062907 | 6 | 135408.1525 | 41366.1527 | 161672.4417 | 14546.0401 | 16176.2138 | 38.8677 | 1.6856 | 629.7288 | 369839.2829
2019041414 | 4 | 159775.7531 | 41364.581 | 139345.0855 | 754.4637 | 11735.5537 | 38.6254 | 1.3961 | 628.779 | 353644.2377
2019051318 | 5 | 138545.9021 | 41363.9021 | 165316.3037 | 3499.5422 | 10833.7859 | 271.0255 | 11.2121 | 629.3887 | 360471.0623
2019022801 | 2 | 107725.108 | 41362.8916 | 152341.0575 | 578.0105 | 10570.0907 | 3858.774 | 110.8471 | 628.5907 | 317175.3702
2019021003 | 2 | 107605.6407 | 41361.237 | 132188.296 | 1413.812 | 11071.9378 | 3858.774 | 110.8471 | 628.5907 | 298239.1352
2019030704 | 3 | 107522.4199 | 41357.3185 | 153155.8219 | 1966.0757 | 10462.3734 | 3862.544 | 124.9873 | 628.6212 | 319080.1619
2019031805 | 3 | 112845.8366 | 41355.354 | 164603.5436 | 2349.8722 | 11520.248 | 2240.2755 | 72.4926 | 628.6212 | 335616.2439
2019012701 | 1 | 118649.5197 | 41349.7985 | 133636.2856 | 1391.487 | 10067.0346 | 3857.606 | 104.3474 | 628.6311 | 309684.7101
2019052218 | 5 | 119599.3801 | 41349.7143 | 169156.5699 | 5772.679 | 12993.7748 | 271.0255 | 11.2121 | 629.3887 | 349783.7445
2019012003 | 1 | 116250.9492 | 41348.5651 | 134088.7832 | 1613.5903 | 10979.5395 | 3857.606 | 104.3474 | 628.6311 | 308872.012
2019010322 | 1 | 145527.4175 | 41347.0855 | 157608.6714 | 158.7721 | 10492.1459 | 3857.606 | 104.3474 | 628.6311 | 359724.6769
2019061921 | 6 | 163973.2052 | 41346.0378 | 168530.2907 | 4668.1779 | 14254.3106 | 3886.771 | 168.5648 | 629.7288 | 397457.0869
2019121223 | 12 | 130145.0844 | 41345.5125 | 154161.248 | 581.1888 | 10638.8119 | 3915.757 | 98.6695 | 623.2449 | 341509.5171
2019072004 | 7 | 130486.7562 | 41344.2232 | 162738.535 | 7036.2649 | 17760.0393 | 506.0934 | 21.9185 | 630.4984 | 360524.3289
2019033017 | 3 | 153419.8084 | 41343.4822 | 144479.5713 | 1704.8202 | 11141.0317 | 1004.2614 | 32.4967 | 628.6212 | 353754.0933
2019070505 | 7 | 127816.8147 | 41343.0313 | 184924.5941 | 8937.6642 | 18476.2909 | 38.9303 | 1.686 | 630.4984 | 382169.51
2019051112 | 5 | 115634.7108 | 41342.6842 | 140266.6497 | 1296.1594 | 10090.4718 | 38.7179 | 1.6017 | 629.3887 | 309300.3842
2019112222 | 11 | 137492.9905 | 41338.3489 | 151234.698 | 1247.2017 | 11024.2633 | 3912.221 | 103.7439 | 407.1532 | 346760.6205
2019050413 | 5 | 123585.8526 | 41338.0948 | 138479.6382 | 2222.3908 | 10316.4604 | 38.7179 | 1.6017 | 629.3887 | 316612.1452
2019030101 | 3 | 111007.6003 | 41335.4358 | 151301.769 | 536.5472 | 10312.0382 | 3862.544 | 124.9873 | 628.6212 | 319109.5429
2019081322 | 8 | 170005.0894 | 41334.1038 | 167837.8125 | 4967.4407 | 14354.4361 | 3893.53 | 149.3284 | 631.0432 | 403172.7843
2019051109 | 5 | 114888.1109 | 41332.9923 | 142983.683 | 1262.262 | 10084.3485 | 38.7179 | 1.6017 | 629.3887 | 311221.105
2019092816 | 9 | 142769.3584 | 41329.8845 | 149640.6687 | 4983.1171 | 14097.1311 | 38.9556 | 1.2975 | 632.1002 | 353492.5131
2019071705 | 7 | 122637.2148 | 41321.4919 | 190595.5881 | 9091.3381 | 18732.0896 | 38.9303 | 1.686 | 630.4984 | 383048.8373
2019011023 | 1 | 130682.2191 | 41316.4138 | 158851.2632 | 311.1987 | 10596.6087 | 3857.606 | 104.3474 | 628.6311 | 346348.288
2019021600 | 2 | 114735.284 | 41313.8424 | 139382.569 | 1156.6465 | 10158.5748 | 3858.774 | 110.8471 | 628.5907 | 311345.1284
2019022604 | 2 | 104843.8116 | 41305.9708 | 150751.7603 | 779.9644 | 10436.3149 | 3858.774 | 110.8471 | 628.5907 | 312716.0338
2019081521 | 8 | 156638.9114 | 41304.5651 | 164103.6387 | 3485.9496 | 12978.3068 | 3893.53 | 149.3284 | 631.0432 | 383185.2732
2019101913 | 10 | 116248.4593 | 41301.83 | 150375.7609 | 8083.7068 | 11701.3156 | 39.0857 | 1.1391 | 622.7533 | 328374.0507
2019080408 | 8 | 145526.877 | 41301.0427 | 151861.616 | 6114.2381 | 15530.7268 | 38.9353 | 1.4933 | 631.0432 | 361005.9724
2019030702 | 3 | 108224.3072 | 41298.348 | 152339.6407 | 2080.1884 | 10232.3023 | 3862.544 | 124.9873 | 628.6212 | 318790.9391
2019120406 | 12 | 109694.2751 | 41294.633 | 162751.817 | 980.7847 | 11185.0072 | 3093.448 | 77.9489 | 623.2449 | 329701.1586
2019072522 | 7 | 164380.9906 | 41293.3169 | 166674.3069 | 4446.4098 | 14854.5617 | 3893.026 | 168.604 | 630.4984 | 396341.7144
2019070603 | 7 | 133493.8026 | 41289.0075 | 153018.1702 | 12639.9884 | 17323.8127 | 3698.3747 | 160.1738 | 630.4984 | 362253.8282
2019021900 | 2 | 116205.5604 | 41279.0755 | 146159.0784 | 747.1535 | 10828.3368 | 3858.774 | 110.8471 | 628.5907 | 319817.4164
2019102906 | 10 | 103034.776 | 41276.9006 | 179626.388 | 4409.3539 | 11966.1949 | 195.4286 | 5.6954 | 622.7533 | 341137.4907
2019111122 | 11 | 141203.8328 | 41276.6961 | 161276.7701 | 666.5396 | 11236.0955 | 3912.221 | 103.7439 | 407.1532 | 360083.0522
2019121904 | 12 | 109846.6313 | 41273.5313 | 147091.8781 | 614.1643 | 10866.817 | 3915.757 | 98.6695 | 623.2449 | 314330.6935
2019070604 | 7 | 129818.9905 | 41271.8225 | 156375.1069 | 13259.4869 | 17539.3644 | 506.0934 | 21.9185 | 630.4984 | 359423.2816
2019021809 | 2 | 133860.6082 | 41264.2461 | 157020.1481 | 867.6013 | 11254.7399 | 38.5877 | 1.1085 | 628.5907 | 344935.6304
2019041314 | 4 | 115474.4705 | 41261.1493 | 141862.1168 | 1314.5832 | 11325.2167 | 38.6254 | 1.3961 | 628.779 | 311906.337
2019110621 | 11 | 142615.7984 | 41259.1644 | 162854.5686 | 780.7557 | 10761.0156 | 3912.221 | 103.7439 | 407.1532 | 362694.4207
2019061419 | 6 | 124032.0191 | 41258.4093 | 165108.6152 | 10596.2022 | 13470.9071 | 2876.2105 | 124.738 | 629.7288 | 358096.8302
2019060819 | 6 | 148412.7145 | 41256.8761 | 143386.9309 | 6167.1993 | 13472.9136 | 2876.2105 | 124.738 | 629.7288 | 356327.3117
2019072002 | 7 | 138581.9247 | 41254.4268 | 157363.2228 | 7060.1397 | 16802.4043 | 3893.026 | 168.604 | 630.4984 | 365754.2467
2019021305 | 2 | 104591.9796 | 41250.9486 | 156121.3115 | 1954.5741 | 10652.9893 | 3858.774 | 110.8471 | 628.5907 | 319170.0149
2019032307 | 3 | 128055.9583 | 41250.2065 | 149121.3105 | 4132.2831 | 10995.551 | 38.6254 | 1.2499 | 628.6212 | 334223.8059
2019050319 | 5 | 128696.4541 | 41249.0285 | 157672.9645 | 736.4636 | 10553.4628 | 3600.7675 | 148.9607 | 629.3887 | 343287.4904
2019122616 | 12 | 149200.969 | 41246.4384 | 132025.381 | 2284.6262 | 9199.7156 | 3641.654 | 91.7627 | 623.2449 | 338313.7917
2019022702 | 2 | 105455.2446 | 41244.1982 | 152586.1671 | 762.378 | 11097.507 | 3858.774 | 110.8471 | 628.5907 | 315743.7066
2019121522 | 12 | 154564.3485 | 41244.1249 | 137561.9524 | 655.4785 | 10811.3092 | 3915.757 | 98.6695 | 623.2449 | 349474.885
2019100719 | 10 | 139276.0428 | 41242.4257 | 174576.9978 | 2406.5374 | 13155.2656 | 3908.572 | 113.9085 | 622.7533 | 375302.5031
2019011207 | 1 | 117820.3756 | 41240.3353 | 152166.8026 | 1200.5401 | 10627.0485 | 192.8803 | 5.2174 | 628.6311 | 323881.8311
2019072421 | 7 | 158191.6823 | 41239.0522 | 165335.7852 | 3918.6133 | 13118.8422 | 3893.026 | 168.604 | 630.4984 | 386496.1037
2019121902 | 12 | 110737.1723 | 41237.8849 | 144883.9839 | 610.6472 | 10786.1147 | 3915.757 | 98.6695 | 623.2449 | 312893.4743
2019021201 | 2 | 107454.0044 | 41229.3518 | 150248.1127 | 1932.5993 | 10257.7038 | 3858.774 | 110.8471 | 628.5907 | 315719.9839
2019022804 | 2 | 104829.5487 | 41228.1964 | 151957.126 | 571.7793 | 11190.616 | 3858.774 | 110.8471 | 628.5907 | 314375.4782
2019011705 | 1 | 113702.3599 | 41227.3219 | 159272.1784 | 427.5759 | 11435.4115 | 3857.606 | 104.3474 | 628.6311 | 330655.4321
2019051319 | 5 | 144474.3316 | 41225.6567 | 163750.3174 | 3440.4308 | 10800.3054 | 3600.7675 | 148.9607 | 629.3887 | 368070.1589
2019031122 | 3 | 127187.7269 | 41223.1524 | 155661.1907 | 192.5846 | 10775.4724 | 3862.544 | 124.9873 | 628.6212 | 339656.2795
2019091408 | 9 | 122248.5105 | 41216.9914 | 151124.8914 | 5578.483 | 13325.7294 | 38.9556 | 1.2975 | 632.1002 | 334166.959
2019112906 | 11 | 108954.2535 | 41214.2679 | 161088.0815 | 960.0187 | 11150.4856 | 1291.0329 | 34.2355 | 407.1532 | 325099.5289
2019050318 | 5 | 123204.6506 | 41213.6471 | 159559.627 | 1295.2497 | 10628.4505 | 271.0255 | 11.2121 | 629.3887 | 336813.2513
2019062506 | 6 | 113257.1648 | 41202.0769 | 196588.2563 | 9125.1575 | 16555.7631 | 38.8677 | 1.6856 | 629.7288 | 377398.7007
2019120606 | 12 | 108455.2348 | 41201.8503 | 160474.4386 | 821.6426 | 11151.1071 | 3093.448 | 77.9489 | 623.2449 | 325898.9153
2019052610 | 5 | 129371.106 | 41197.7792 | 145392.423 | 8220.6705 | 13103.4986 | 38.7179 | 1.6017 | 629.3887 | 337955.1856
2019121723 | 12 | 129524.1825 | 41196.8779 | 151901.646 | 159.457 | 10439.159 | 3915.757 | 98.6695 | 623.2449 | 337858.9938
2019022410 | 2 | 134984.9338 | 41191.1679 | 142225.2069 | 1750.1963 | 10486.849 | 38.5877 | 1.1085 | 628.5907 | 331306.6409
2019020523 | 2 | 120887.7462 | 41190.6793 | 153980.4039 | 856.8026 | 10820.5619 | 3858.774 | 110.8471 | 628.5907 | 332334.4057
2019082320 | 8 | 138914.2121 | 41188.9718 | 162045.186 | 2105.4294 | 12521.9054 | 3893.53 | 149.3284 | 631.0432 | 361449.6064
2019011423 | 1 | 129394.1172 | 41187.9312 | 157804.7778 | 687.6429 | 10663.9395 | 3857.606 | 104.3474 | 628.6311 | 344328.9932
2019021100 | 2 | 115683.0939 | 41185.0283 | 143776.6037 | 997.244 | 10435.3954 | 3858.774 | 110.8471 | 628.5907 | 316675.5771
2019021700 | 2 | 115811.9827 | 41184.4181 | 130360.6514 | 1369.8191 | 10115.6391 | 3858.774 | 110.8471 | 628.5907 | 303440.7222
2019050819 | 5 | 135327.4219 | 41181.4818 | 164776.5149 | 1210.4079 | 11301.7465 | 3600.7675 | 148.9607 | 629.3887 | 358176.6901
2019021607 | 2 | 115240.9632 | 41181.0772 | 147135.5636 | 4495.2506 | 10113.472 | 38.5877 | 1.1085 | 628.5907 | 318834.6135
2019021904 | 2 | 106717.0974 | 41181.012 | 150311.5441 | 627.7651 | 11055.8125 | 3858.774 | 110.8471 | 628.5907 | 314491.4429
2019101519 | 10 | 137052.9825 | 41180.1162 | 169540.9287 | 2088.6368 | 11607.7428 | 3908.572 | 113.9085 | 622.7533 | 366115.6409
2019090321 | 9 | 158974.0675 | 41177.4439 | 168506.1067 | 5365.6308 | 16310.6881 | 3895.556 | 129.7488 | 632.1002 | 394991.342
2019073022 | 7 | 167174.2405 | 41167.4857 | 168836.3109 | 6380.7982 | 15014.8041 | 3893.026 | 168.604 | 630.4984 | 403265.7679
2019090520 | 9 | 142059.968 | 41165.1538 | 163783.7814 | 2849.3461 | 13223.303 | 3895.556 | 129.7488 | 632.1002 | 367738.9573
2019022023 | 2 | 118059.7382 | 41164.3749 | 154960.7915 | 714.8527 | 10193.8353 | 3858.774 | 110.8471 | 628.5907 | 329691.8044
2019120109 | 12 | 146274.6237 | 41158.9621 | 146266.4225 | 1364.7506 | 10605.5042 | 39.1576 | 0.9867 | 623.2449 | 346333.6523
2019053120 | 5 | 129184.2627 | 41157.5317 | 160346.3239 | 3280.5157 | 13440.8734 | 3871.793 | 160.1728 | 629.3887 | 352070.8619
2019041020 | 4 | 142455.8406 | 41156.7823 | 162121.4681 | 3917.1702 | 11648.364 | 3862.544 | 139.6116 | 628.779 | 365930.5597
2019083118 | 8 | 141421.2394 | 41155.3053 | 144973.8631 | 4222.2391 | 12600.5807 | 1012.3178 | 38.8254 | 631.0432 | 346055.4141
2019070222 | 7 | 166018.5589 | 41152.7924 | 165402.0917 | 13665.4549 | 14970.2858 | 3893.026 | 168.604 | 630.4984 | 405901.3122
2019051418 | 5 | 117681.4051 | 41152.2736 | 168544.697 | 3621.8612 | 12448.0854 | 271.0255 | 11.2121 | 629.3887 | 344359.9486
2019021004 | 2 | 106212.7471 | 41144.8262 | 131546.0326 | 1381.4801 | 11003.159 | 3858.774 | 110.8471 | 628.5907 | 295886.4569
2019022505 | 2 | 108511.6368 | 41139.8736 | 155889.7935 | 823.0078 | 10544.8602 | 3858.774 | 110.8471 | 628.5907 | 321507.3837
2019031821 | 3 | 138045.8493 | 41138.2528 | 158193.3641 | 4928.3893 | 11403.2334 | 3862.544 | 124.9873 | 628.6212 | 358325.2413
2019091121 | 9 | 168617.3548 | 41135.3864 | 165406.1815 | 11867.5344 | 16258.7207 | 3895.556 | 129.7488 | 632.1002 | 407942.5828
2019010706 | 1 | 117657.4356 | 41134.9152 | 168776.5517 | 148.9488 | 11364.9764 | 3047.5087 | 82.4345 | 628.6311 | 342841.402
2019121903 | 12 | 108996.2446 | 41130.9298 | 145031.4223 | 611.1643 | 10799.1327 | 3915.757 | 98.6695 | 623.2449 | 311206.5652
2019030703 | 3 | 106374.7502 | 41129.5847 | 150906.7825 | 2039.4529 | 10209.9408 | 3862.544 | 124.9873 | 628.6212 | 315276.6636
2019111020 | 11 | 164957.9793 | 41125.969 | 135873.6952 | 1578.0352 | 10950.2225 | 3912.221 | 103.7439 | 407.1532 | 358909.0193
2019052320 | 5 | 133854.0127 | 41118.5736 | 166694.0102 | 6014.1535 | 13036.7306 | 3871.793 | 160.1728 | 629.3887 | 365378.8352
2019050818 | 5 | 126818.5439 | 41112.9083 | 166479.8964 | 1192.4306 | 11466.4835 | 271.0255 | 11.2121 | 629.3887 | 347981.889
2019012505 | 1 | 110113.8143 | 41106.481 | 157584.3962 | 754.6011 | 10743.04 | 3857.606 | 104.3474 | 628.6311 | 324892.9172
2019052518 | 5 | 144882.7094 | 41100.4546 | 149652.544 | 8116.5372 | 14954.793 | 271.0255 | 11.2121 | 629.3887 | 359618.6646
2019070700 | 7 | 152208.2414 | 41098.7549 | 142410.7109 | 11894.8269 | 15107.2776 | 3893.026 | 168.604 | 630.4984 | 367411.9401
2019092808 | 9 | 118131.2244 | 41093.5382 | 154140.283 | 5583.5226 | 15227.0896 | 38.9556 | 1.2975 | 632.1002 | 334848.0109
2019022602 | 2 | 105251.0661 | 41090.8952 | 150453.6838 | 823.2636 | 10150.1062 | 3858.774 | 110.8471 | 628.5907 | 312367.2267
2019032222 | 3 | 128325.5513 | 41088.87 | 142278.6261 | 4380.1179 | 10442.3373 | 3862.544 | 124.9873 | 628.6212 | 331131.6551
2019021204 | 2 | 103280.8705 | 41086.03 | 149213.9694 | 2042.5622 | 10211.8562 | 3858.774 | 110.8471 | 628.5907 | 310433.5001
2019033116 | 3 | 171695.9361 | 41084.5173 | 141730.9884 | 1407.5843 | 11277.4956 | 38.6254 | 1.2499 | 628.6212 | 367865.0183
2019052418 | 5 | 115340.8747 | 41080.2488 | 164805.4714 | 5420.4799 | 12550.6832 | 271.0255 | 11.2121 | 629.3887 | 340109.3843
2019021806 | 2 | 107113.5146 | 41078.1427 | 147217.1873 | 1052.5214 | 10938.7727 | 2238.0889 | 64.2913 | 628.5907 | 310331.1096
2019070501 | 7 | 143016.7285 | 41076.6535 | 163617.9727 | 8505.6803 | 16598.5166 | 3893.026 | 168.604 | 630.4984 | 377507.68
2019010120 | 1 | 169434.8246 | 41072.8768 | 130896.1554 | 711.5874 | 10076.8196 | 3857.606 | 104.3474 | 628.6311 | 356782.8483
2019022703 | 2 | 104163.9095 | 41072.5769 | 151684.6211 | 824.3004 | 11148.9901 | 3858.774 | 110.8471 | 628.5907 | 313492.6098
2019022001 | 2 | 106509.2186 | 41059.8434 | 149222.3334 | 734.9725 | 10827.6278 | 3858.774 | 110.8471 | 628.5907 | 312952.2076
2019012004 | 1 | 115036.2995 | 41056.5693 | 133845.7269 | 3149.6005 | 10944.8755 | 3857.606 | 104.3474 | 628.6311 | 308623.6562
2019103006 | 10 | 101490.327 | 41053.3344 | 175255.4402 | 3161.5459 | 12054.7995 | 195.4286 | 5.6954 | 622.7533 | 333839.3243
2019092021 | 9 | 151274.0886 | 41052.2435 | 157963.4499 | 10332.2473 | 15143.3274 | 3895.556 | 129.7488 | 632.1002 | 380422.7617
2019032920 | 3 | 131397.965 | 41051.9011 | 156621.6739 | 1291.9199 | 11074.4806 | 3862.544 | 124.9873 | 628.6212 | 346054.093
2019022603 | 2 | 103800.1869 | 41046.4805 | 149519.4027 | 801.5109 | 10164.538 | 3858.774 | 110.8471 | 628.5907 | 309930.3308
2019030300 | 3 | 119547.8063 | 41043.7546 | 131625.4927 | 4110.9811 | 10295.5539 | 3862.544 | 124.9873 | 628.6212 | 311239.7411
2019113008 | 11 | 126635.158 | 41043.6808 | 145404.3367 | 810.5184 | 10548.9729 | 39.1222 | 1.0374 | 407.1532 | 324889.9797
2019021423 | 2 | 117583.6116 | 41037.5938 | 153501.2037 | 639.6855 | 10493.0685 | 3858.774 | 110.8471 | 628.5907 | 327853.3749
2019022223 | 2 | 119037.2047 | 41031.5445 | 142107.793 | 1267.6172 | 10269.7913 | 3858.774 | 110.8471 | 628.5907 | 318312.1625
2019062319 | 6 | 182562.7007 | 41026.9391 | 142596.514 | 7253.495 | 13728.9111 | 2876.2105 | 124.738 | 629.7288 | 390799.2371
2019052819 | 5 | 134338.2758 | 41025.6889 | 169213.4834 | 3024.4032 | 12794.1128 | 3600.7675 | 148.9607 | 629.3887 | 364775.0811
2019090212 | 9 | 159149.2069 | 41022.8503 | 153486.2998 | 7126.8823 | 16116.5486 | 38.9556 | 1.2975 | 632.1002 | 377574.1412
2019092818 | 9 | 142033.6618 | 41021.5599 | 144962.7216 | 3716.9486 | 13318.9849 | 3856.6005 | 128.4513 | 632.1002 | 349671.0288
2019112410 | 11 | 138713.4048 | 41016.5846 | 140832.9633 | 1862.0557 | 10782.1147 | 39.1222 | 1.0374 | 407.1532 | 333654.436
2019030309 | 3 | 140160.632 | 41010.5254 | 140368.6462 | 2181.2984 | 10930.1 | 38.6254 | 1.2499 | 628.6212 | 335319.6985
2019042715 | 4 | 130218.0682 | 41009.159 | 139928.5618 | 1152.3579 | 11121.8269 | 38.6254 | 1.3961 | 628.779 | 324098.7745
2019071105 | 7 | 120137.034 | 41003.5016 | 187210.7972 | 12455.2104 | 18340.1518 | 38.9303 | 1.686 | 630.4984 | 379817.8098
2019030104 | 3 | 107613.412 | 40997.6473 | 149854.2636 | 547.4652 | 11141.7089 | 3862.544 | 124.9873 | 628.6212 | 314770.6496
2019030404 | 3 | 108566.8373 | 40995.1833 | 147900.7892 | 1604.6462 | 11190.7001 | 3862.544 | 124.9873 | 628.6212 | 314874.3085
2019090718 | 9 | 143056.6181 | 40991.2897 | 145401.3962 | 3741.2516 | 13407.4785 | 3856.6005 | 128.4513 | 632.1002 | 351215.1861
2019100419 | 10 | 131729.7311 | 40990.8134 | 165135.1257 | 3146.2165 | 11241.8097 | 3908.572 | 113.9085 | 622.7533 | 356888.9303
2019040608 | 4 | 116619.2031 | 40989.1686 | 146287.1631 | 1346.4378 | 10913.5083 | 38.6254 | 1.3961 | 628.779 | 316824.2814
2019012707 | 1 | 124210.2499 | 40983.792 | 143476.0461 | 1931.8898 | 11397.8422 | 192.8803 | 5.2174 | 628.6311 | 322826.5489
2019060920 | 6 | 179827.4453 | 40980.0804 | 142978.8763 | 10825.9359 | 14778.4439 | 3886.771 | 168.5648 | 629.7288 | 394075.8463
2019062219 | 6 | 145356.8427 | 40979.392 | 141209.3993 | 7063.1666 | 13223.9433 | 2876.2105 | 124.738 | 629.7288 | 351463.4212
2019082721 | 8 | 164151.7334 | 40976.1489 | 176709.8085 | 5809.7063 | 16202.7055 | 3893.53 | 149.3284 | 631.0432 | 408524.0042
2019022423 | 2 | 128073.514 | 40968.8601 | 143368.2953 | 1223.6286 | 10143.8971 | 3858.774 | 110.8471 | 628.5907 | 328376.4069
2019030400 | 3 | 118941.4692 | 40958.5862 | 144684.3639 | 1601.3804 | 11312.0592 | 3862.544 | 124.9873 | 628.6212 | 322114.0114
2019100513 | 10 | 118359.2085 | 40955.1598 | 149408.4074 | 3149.8261 | 11963.3558 | 39.0857 | 1.1391 | 622.7533 | 324498.9357
2019051619 | 5 | 126101.6639 | 40953.44 | 167802.343 | 5281.0656 | 13191.9328 | 3600.7675 | 148.9607 | 629.3887 | 357709.5623
2019120206 | 12 | 110820.1804 | 40952.2557 | 161103.5394 | 659.2133 | 10949.3101 | 3093.448 | 77.9489 | 623.2449 | 328279.1407
2019041410 | 4 | 145746.3243 | 40949.6383 | 137681.2544 | 1080.5175 | 11452.8517 | 38.6254 | 1.3961 | 628.779 | 337579.3867
2019063019 | 6 | 171120.2999 | 40948.1079 | 140483.637 | 11484.9273 | 13012.0436 | 2876.2105 | 124.738 | 629.7288 | 380679.6929
2019102806 | 10 | 106370.6179 | 40947.0074 | 178993.255 | 3160.5387 | 11838.58 | 195.4286 | 5.6954 | 622.7533 | 342133.8765
2019041706 | 4 | 111385.3039 | 40945.9185 | 179296.8977 | 1600.0867 | 12117.8231 | 38.6254 | 1.3961 | 628.779 | 346014.8305
2019111223 | 11 | 126854.5295 | 40943.2897 | 154854.7661 | 673.1071 | 10781.2172 | 3912.221 | 103.7439 | 407.1532 | 338530.0276
2019031905 | 3 | 109718.8857 | 40934.6186 | 165945.4143 | 6002.0165 | 11602.8446 | 2240.2755 | 72.4926 | 628.6212 | 337145.1691
2019122910 | 12 | 137853.6951 | 40933.6139 | 131683.1506 | 1227.1586 | 9190.0431 | 39.1576 | 0.9867 | 623.2449 | 321551.0504
2019061018 | 6 | 137116.0304 | 40933.5406 | 171025.9603 | 9112.8694 | 12849.0735 | 38.8677 | 1.6856 | 629.7288 | 371707.7562
2019111623 | 11 | 128989.4208 | 40925.1801 | 130675.5963 | 1220.1236 | 10372.835 | 3912.221 | 103.7439 | 407.1532 | 316606.2739
2019041520 | 4 | 142633.5972 | 40924.6098 | 161829.4416 | 788.1535 | 11728.0328 | 3862.544 | 139.6116 | 628.779 | 362534.7693
2019021300 | 2 | 109607.7124 | 40920.3462 | 152206.0035 | 1923.3789 | 10180.9698 | 3858.774 | 110.8471 | 628.5907 | 319436.6225
2019011700 | 1 | 119084.8052 | 40919.6761 | 154576.1238 | 899.6222 | 11351.0339 | 3857.606 | 104.3474 | 628.6311 | 331421.8457
2019031321 | 3 | 134721.8488 | 40916.8021 | 158767.2241 | 831.0276 | 11288.8649 | 3862.544 | 124.9873 | 628.6212 | 351141.92
2019033118 | 3 | 172389.5344 | 40913.7513 | 139517.6526 | 1466.1014 | 11074.9318 | 3823.9186 | 123.7374 | 628.6212 | 369938.2487
2019032414 | 3 | 137130.0479 | 40909.8938 | 139198.9114 | 1282.4671 | 11277.765 | 38.6254 | 1.2499 | 628.6212 | 330467.5817
2019022802 | 2 | 104138.5806 | 40909.2748 | 149592.8763 | 573.4593 | 10845.4645 | 3858.774 | 110.8471 | 628.5907 | 310657.8673
2019091021 | 9 | 156237.5284 | 40902.9293 | 167393.1322 | 11733.3501 | 16649.6997 | 3895.556 | 129.7488 | 632.1002 | 397574.0447
2019092208 | 9 | 150589.5575 | 40896.3448 | 156872.6997 | 11763.7624 | 16665.8094 | 38.9556 | 1.2975 | 632.1002 | 377460.527
2019021800 | 2 | 117148.6968 | 40887.2615 | 136874.7575 | 809.3988 | 9999.5402 | 3858.774 | 110.8471 | 628.5907 | 310317.8666
2019052613 | 5 | 133689.5413 | 40881.4355 | 143331.5181 | 7644.4077 | 12858.7498 | 38.7179 | 1.6017 | 629.3887 | 339075.3608
2019030901 | 3 | 111155.3292 | 40878.5889 | 138332.0064 | 1291.4302 | 10453.6584 | 3862.544 | 124.9873 | 628.6212 | 306727.1656
2019042920 | 4 | 144927.7658 | 40870.5264 | 163086.5211 | 761.7261 | 11181.7873 | 3862.544 | 139.6116 | 628.779 | 365459.2612
2019122619 | 12 | 156118.3248 | 40868.5729 | 127282.2198 | 2660.4568 | 9147.1404 | 3915.757 | 98.6695 | 623.2449 | 340714.3861
2019010222 | 1 | 145234.9244 | 40861.0748 | 156769.7391 | 157.4281 | 10061.7066 | 3857.606 | 104.3474 | 628.6311 | 357675.4575
2019012300 | 1 | 117290.953 | 40859.444 | 155394.7848 | 788.8255 | 10516.0055 | 3857.606 | 104.3474 | 628.6311 | 329440.5974
2019071901 | 7 | 136770.904 | 40854.6103 | 167573.4473 | 8221.5432 | 16208.7095 | 3893.026 | 168.604 | 630.4984 | 374321.3428
2019021203 | 2 | 102274.5426 | 40852.8673 | 147134.5244 | 1985.3487 | 10052.7314 | 3858.774 | 110.8471 | 628.5907 | 306898.2262
2019022803 | 2 | 103280.145 | 40851.8224 | 148776.2893 | 573.8896 | 11063.6451 | 3858.774 | 110.8471 | 628.5907 | 309144.0033
2019011323 | 1 | 135374.0843 | 40845.3928 | 144065.0541 | 601.2687 | 10593.1619 | 3857.606 | 104.3474 | 628.6311 | 336069.5463
2019072003 | 7 | 132158.1524 | 40836.604 | 158151.1 | 5607.5271 | 17138.9383 | 3698.3747 | 160.1738 | 630.4984 | 358381.3687
2019030200 | 3 | 115857.037 | 40835.5276 | 137638.7209 | 1449.5848 | 10365.8127 | 3862.544 | 124.9873 | 628.6212 | 310762.8354
2019053020 | 5 | 137001.8802 | 40834.9137 | 169062.5622 | 2949.0852 | 13668.9663 | 3871.793 | 160.1728 | 629.3887 | 368178.7621
2019122005 | 12 | 105899.8477 | 40826.0683 | 151280.3215 | 669.9512 | 10262.0909 | 3915.757 | 98.6695 | 623.2449 | 313575.9511
2019031622 | 3 | 128496.7996 | 40823.9591 | 132837.7729 | 1162.7048 | 10371.4073 | 3862.544 | 124.9873 | 628.6212 | 318308.7962
2019122000 | 12 | 117334.0939 | 40821.7853 | 146644.7239 | 594.6277 | 9882.7964 | 3915.757 | 98.6695 | 623.2449 | 319915.6986
2019060420 | 6 | 132626.1457 | 40821.6933 | 170242.4409 | 3401.5468 | 13825.4132 | 3886.771 | 168.5648 | 629.7288 | 365602.3045
2019112621 | 11 | 140417.7168 | 40819.92 | 162463.876 | 867.0749 | 11498.4947 | 3912.221 | 103.7439 | 407.1532 | 360490.2006
2019030905 | 3 | 108662.9312 | 40817.9282 | 136686.8516 | 1110.9451 | 11190.9575 | 2240.2755 | 72.4926 | 628.6212 | 301411.0028
2019070323 | 7 | 159022.7908 | 40817.253 | 159109.3568 | 11695.8089 | 14916.1139 | 3893.026 | 168.604 | 630.4984 | 390253.4519
2019041415 | 4 | 167413.7439 | 40812.9479 | 139377.4084 | 641.2625 | 11610.1953 | 38.6254 | 1.3961 | 628.779 | 360524.3585
2019021706 | 2 | 107515.8131 | 40811.4413 | 134620.6316 | 1604.1815 | 10890.2084 | 2238.0889 | 64.2913 | 628.5907 | 298373.2469
2019042620 | 4 | 135906.174 | 40809.8248 | 155268.7248 | 655.8147 | 11307.5393 | 3862.544 | 139.6116 | 628.779 | 348579.0122
2019031716 | 3 | 160986.877 | 40809.7443 | 140636.8163 | 3681.0522 | 11173.5139 | 38.6254 | 1.2499 | 628.6212 | 357956.5004
2019071522 | 7 | 168054.5104 | 40806.226 | 166956.5657 | 4344.0743 | 14100.2859 | 3893.026 | 168.604 | 630.4984 | 398953.7905
2019021202 | 2 | 103836.8194 | 40806.0157 | 148282.7428 | 1956.5897 | 10073.6459 | 3858.774 | 110.8471 | 628.5907 | 309554.0253
2019041206 | 4 | 111277.1144 | 40802.0389 | 177407.528 | 973.2212 | 12030.7719 | 38.6254 | 1.3961 | 628.779 | 343159.475
2019121023 | 12 | 128209.2163 | 40799.2462 | 156722.3748 | 649.2772 | 10635.8089 | 3915.757 | 98.6695 | 623.2449 | 341653.5949
2019060820 | 6 | 145735.0173 | 40798.0049 | 138711.9327 | 6676.1545 | 13206.4613 | 3886.771 | 168.5648 | 629.7288 | 349812.6353
2019021401 | 2 | 105219.2322 | 40797.6137 | 147832.3341 | 1874.0744 | 10119.1189 | 3858.774 | 110.8471 | 628.5907 | 310440.5852
2019031721 | 3 | 145817.3268 | 40795.516 | 137984.6775 | 1143.3122 | 10804.3802 | 3862.544 | 124.9873 | 628.6212 | 341161.3652
2019032419 | 3 | 163356.4506 | 40795.1053 | 136202.3629 | 1399.8559 | 11199.9456 | 3862.544 | 124.9873 | 628.6212 | 357569.8728
2019092420 | 9 | 141712.5963 | 40792.639 | 168269.498 | 8586.4745 | 13929.867 | 3895.556 | 129.7488 | 632.1002 | 377948.4798
2019102614 | 10 | 126222.7675 | 40791.6432 | 144855.8125 | 2757.8377 | 11151.7186 | 39.0857 | 1.1391 | 622.7533 | 326442.7576
2019030102 | 3 | 107005.5638 | 40789.6175 | 149620.8821 | 545.0185 | 10746.551 | 3862.544 | 124.9873 | 628.6212 | 313323.7854
2019122100 | 12 | 121641.8547 | 40780.1899 | 133679.8862 | 1150.3857 | 9378.5175 | 3915.757 | 98.6695 | 623.2449 | 311268.5053
2019032605 | 3 | 111307.1678 | 40776.6189 | 166549.4561 | 979.5127 | 11634.8157 | 2240.2755 | 72.4926 | 628.6212 | 334188.9606
2019042217 | 4 | 118424.2835 | 40773.1397 | 162162.559 | 1044.1469 | 14233.6499 | 38.6254 | 1.3961 | 628.779 | 337306.5796
2019021901 | 2 | 108731.8641 | 40762.7986 | 145495.8737 | 643.989 | 10815.7662 | 3858.774 | 110.8471 | 628.5907 | 311048.5034
2019011900 | 1 | 119145.4238 | 40761.3779 | 139728.1282 | 872.8583 | 10319.7225 | 3857.606 | 104.3474 | 628.6311 | 315418.0951
2019040619 | 4 | 131588.7434 | 40759.5059 | 137546.8029 | 1666.6159 | 10753.2617 | 3862.544 | 139.6116 | 628.779 | 326945.8644
2019060919 | 6 | 179897.8878 | 40757.2555 | 143423.174 | 11664.301 | 14920.857 | 2876.2105 | 124.738 | 629.7288 | 394294.1526
2019071122 | 7 | 153441.7517 | 40749.2464 | 161038.8854 | 6987.0331 | 13539.6445 | 3893.026 | 168.604 | 630.4984 | 380448.6896
2019021807 | 2 | 114369.0713 | 40742.415 | 153032.9509 | 1116.5864 | 11071.5495 | 38.5877 | 1.1085 | 628.5907 | 321000.86
2019022123 | 2 | 116039.2517 | 40733.9287 | 151634.1391 | 579.9181 | 10247.8933 | 3858.774 | 110.8471 | 628.5907 | 323833.3427
2019012500 | 1 | 116538.0211 | 40731.9946 | 153058.1523 | 745.1639 | 10445.467 | 3857.606 | 104.3474 | 628.6311 | 326109.3834
2019040121 | 4 | 137808.1146 | 40730.5503 | 158856.2761 | 740.4435 | 11280.2784 | 3862.544 | 139.6116 | 628.779 | 354046.5974
2019020301 | 2 | 105673.9482 | 40729.2195 | 130353.4094 | 1533.4731 | 9997.8148 | 3858.774 | 110.8471 | 628.5907 | 292886.0768
2019022002 | 2 | 103100.9815 | 40724.1465 | 148966.4602 | 736.0735 | 10838.6118 | 3858.774 | 110.8471 | 628.5907 | 308964.4854
2019043006 | 4 | 109474.7654 | 40715.8252 | 177248.3568 | 994.2883 | 11787.5482 | 38.6254 | 1.3961 | 628.779 | 340889.5843
2019030907 | 3 | 127331.6755 | 40713.793 | 150040.2789 | 814.3733 | 11472.016 | 38.6254 | 1.2499 | 628.6212 | 331040.6331
2019062020 | 6 | 145459.6339 | 40712.2512 | 168129.1467 | 3998.1267 | 13559.6513 | 3886.771 | 168.5648 | 629.7288 | 376543.8744
2019021903 | 2 | 105079.6032 | 40705.7473 | 146657.206 | 684.4666 | 10900.2387 | 3858.774 | 110.8471 | 628.5907 | 308625.4737
2019101706 | 10 | 105329.8554 | 40703.3263 | 179522.2048 | 2862.3295 | 11814.1806 | 195.4286 | 5.6954 | 622.7533 | 341055.774
2019022004 | 2 | 102782.2286 | 40702.4172 | 150523.7986 | 795.1716 | 10960.4231 | 3858.774 | 110.8471 | 628.5907 | 310362.2508
2019032321 | 3 | 137391.414 | 40701.2937 | 134370.7571 | 1124.9428 | 10742.8676 | 3862.544 | 124.9873 | 628.6212 | 328947.4278
2019082122 | 8 | 157692.4977 | 40693.4497 | 169329.8611 | 4235.8749 | 15896.4782 | 3893.53 | 149.3284 | 631.0432 | 392522.0633
2019030401 | 3 | 110937.8892 | 40686.6945 | 144255.8291 | 1594.3319 | 11091.4199 | 3862.544 | 124.9873 | 628.6212 | 313182.3171
2019020406 | 2 | 100415.0066 | 40682.3061 | 161415.7526 | 1198.8006 | 11273.4657 | 2238.0889 | 64.2913 | 628.5907 | 317916.3025
2019110216 | 11 | 147266.1854 | 40682.0261 | 138132.4062 | 1052.0346 | 10733.0709 | 2895.0435 | 76.7705 | 407.1532 | 341244.6904
2019012706 | 1 | 115664.1654 | 40676.5322 | 139227.4887 | 1639.0428 | 11068.2749 | 3047.5087 | 82.4345 | 628.6311 | 312034.0783
2019041006 | 4 | 108996.1505 | 40669.9602 | 173173.5427 | 4848.0254 | 11979.4028 | 38.6254 | 1.3961 | 628.779 | 340335.8821
2019050718 | 5 | 123673.0828 | 40660.1811 | 162947.8172 | 4479.8705 | 10671.1349 | 271.0255 | 11.2121 | 629.3887 | 343343.7128
2019060318 | 6 | 121392.8425 | 40652.971 | 166718.1936 | 2478.7781 | 12575.7923 | 38.8677 | 1.6856 | 629.7288 | 344488.8597
2019051915 | 5 | 125845.0801 | 40652.6997 | 142446.1789 | 8997.147 | 15044.6279 | 38.7179 | 1.6017 | 629.3887 | 333655.442
2019092305 | 9 | 115952.0311 | 40641.2376 | 179046.823 | 11476.5729 | 17651.5303 | 506.4223 | 16.8673 | 632.1002 | 365923.5847
2019012702 | 1 | 112772.2049 | 40640.048 | 131651.1158 | 1361.9633 | 9978.8358 | 3857.606 | 104.3474 | 628.6311 | 300994.7523
2019051810 | 5 | 118216.7998 | 40639.3934 | 135795.8771 | 5355.4222 | 10017.7922 | 38.7179 | 1.6017 | 629.3887 | 310694.9931
2019050619 | 5 | 132528.1467 | 40637.9226 | 168226.9428 | 2105.9201 | 12226.481 | 3600.7675 | 148.9607 | 629.3887 | 360104.5301
2019080722 | 8 | 159276.4733 | 40634.0316 | 164014.4063 | 5540.0199 | 14494.7717 | 3893.53 | 149.3284 | 631.0432 | 388633.6045
2019090813 | 9 | 133932.9424 | 40626.14 | 142073.2605 | 3662.5254 | 13079.8031 | 38.9556 | 1.2975 | 632.1002 | 334047.0246
2019062622 | 6 | 166830.4664 | 40624.6868 | 163667.3391 | 6047.4387 | 14433.7815 | 3886.771 | 168.5648 | 629.7288 | 396288.7771
2019032521 | 3 | 136409.4288 | 40624.5509 | 159889.5167 | 793.1304 | 11393.283 | 3862.544 | 124.9873 | 628.6212 | 353726.0624
2019122106 | 12 | 110163.6269 | 40617.0531 | 134967.9762 | 1242.4182 | 9525.6709 | 3093.448 | 77.9489 | 623.2449 | 300311.3871
2019052520 | 5 | 141950.1832 | 40616.9707 | 145303.1055 | 7699.6107 | 14879.6223 | 3871.793 | 160.1728 | 629.3887 | 355110.8469
2019071100 | 7 | 142968.7108 | 40610.6718 | 163558.6517 | 12371.1775 | 15920.3615 | 3893.026 | 168.604 | 630.4984 | 380121.7017
2019010722 | 1 | 140829.5226 | 40607.7697 | 158802.7663 | 422.3751 | 11056.0265 | 3857.606 | 104.3474 | 628.6311 | 356309.0448
2019090811 | 9 | 131341.5625 | 40607.1297 | 142106.815 | 3213.6236 | 12676.7785 | 38.9556 | 1.2975 | 632.1002 | 330618.2625
2019101806 | 10 | 103806.8497 | 40599.2352 | 175673.9839 | 6320.0291 | 11890.693 | 195.4286 | 5.6954 | 622.7533 | 339114.6683
2019030103 | 3 | 105951.693 | 40598.5895 | 148030.2626 | 538.1567 | 11010.7361 | 3862.544 | 124.9873 | 628.6212 | 310745.5904
2019071903 | 7 | 125128.6103 | 40592.0317 | 170445.3642 | 7723.5171 | 16970.3467 | 3698.3747 | 160.1738 | 630.4984 | 365348.9169
2019033109 | 3 | 141153.8745 | 40591.2226 | 140995.174 | 1742.4432 | 10640.1667 | 38.6254 | 1.2499 | 628.6212 | 335791.3775
2019051811 | 5 | 118467.228 | 40590.6678 | 135490.3721 | 5597.4099 | 10863.0229 | 38.7179 | 1.6017 | 629.3887 | 311678.4091
2019101914 | 10 | 115657.8407 | 40577.9702 | 148138.4826 | 7982.5314 | 11258.301 | 39.0857 | 1.1391 | 622.7533 | 324278.1041
2019021701 | 2 | 107579.797 | 40575.5657 | 128407.0602 | 1337.4574 | 9912.4451 | 3858.774 | 110.8471 | 628.5907 | 292410.5373
2019071623 | 7 | 151336.3211 | 40572.7306 | 170776.8441 | 6025.9455 | 16411.4742 | 3893.026 | 168.604 | 630.4984 | 389815.4439
2019061319 | 6 | 135313.5288 | 40571.0591 | 167069.026 | 9747.7249 | 10791.4328 | 2876.2105 | 124.738 | 629.7288 | 367123.4489
2019082206 | 8 | 102917.0664 | 40570.2436 | 188253.763 | 3938.1593 | 13825.7833 | 38.9353 | 1.4933 | 631.0432 | 350176.4874
2019070504 | 7 | 121925.4733 | 40568.0761 | 169897.3466 | 8173.9596 | 17135.9887 | 506.0934 | 21.9185 | 630.4984 | 358859.3546
2019042015 | 4 | 138724.2161 | 40565.0518 | 133851.7402 | 1305.0905 | 11104.554 | 38.6254 | 1.3961 | 628.779 | 326219.4532
2019081506 | 8 | 100611.2514 | 40564.6511 | 184359.9315 | 4599.8139 | 13683.5918 | 38.9353 | 1.4933 | 631.0432 | 344490.7115
2019121201 | 12 | 111293.3601 | 40563.8508 | 148447.7757 | 571.2825 | 10910.6511 | 3915.757 | 98.6695 | 623.2449 | 316424.5915
2019111523 | 11 | 124448.5469 | 40563.565 | 141716.9065 | 1297.9442 | 10506.0933 | 3912.221 | 103.7439 | 407.1532 | 322956.174
2019090812 | 9 | 133273.2882 | 40563.048 | 142183.998 | 3523.9544 | 12836.9546 | 38.9556 | 1.2975 | 632.1002 | 333053.5965
2019122420 | 12 | 160586.2968 | 40562.8118 | 123743.145 | 1410.3331 | 9406.0472 | 3915.757 | 98.6695 | 623.2449 | 340346.3054
2019113023 | 11 | 129973.6621 | 40562.0593 | 131203.3632 | 1071.1339 | 10271.6405 | 3912.221 | 103.7439 | 407.1532 | 317504.9771
2019110521 | 11 | 139606.7606 | 40562.0404 | 162626.8236 | 1547.5603 | 10642.6898 | 3912.221 | 103.7439 | 407.1532 | 359408.9929
2019021902 | 2 | 105518.9534 | 40554.8136 | 144815.2219 | 652.1901 | 10898.0831 | 3858.774 | 110.8471 | 628.5907 | 307037.4739
2019073106 | 7 | 103855.0411 | 40551.768 | 180500.2042 | 5131.6456 | 13934.9328 | 38.9303 | 1.686 | 630.4984 | 344644.7065
2019011906 | 1 | 111150.9728 | 40550.9361 | 145148.6959 | 1024.6402 | 10333.9756 | 3047.5087 | 82.4345 | 628.6311 | 311967.795
2019031921 | 3 | 135514.0061 | 40538.1602 | 157320.2582 | 5617.404 | 11449.2498 | 3862.544 | 124.9873 | 628.6212 | 355055.2309
2019022003 | 2 | 101846.0552 | 40527.3902 | 148017.5056 | 762.1766 | 10880.7085 | 3858.774 | 110.8471 | 628.5907 | 306632.0479
2019020623 | 2 | 117934.3127 | 40521.984 | 152534.9729 | 660.8655 | 10589.4442 | 3858.774 | 110.8471 | 628.5907 | 326839.7912
2019051113 | 5 | 112816.3706 | 40520.2954 | 139075.3878 | 1357.7268 | 10166.8754 | 38.7179 | 1.6017 | 629.3887 | 304606.3644
2019072923 | 7 | 149289.5063 | 40519.7111 | 167126.7054 | 6434.4287 | 15750.0374 | 3893.026 | 168.604 | 630.4984 | 383812.5173
2019110319 | 11 | 166792.9187 | 40519.086 | 135497.0964 | 1380.6466 | 10424.37 | 3912.221 | 103.7439 | 407.1532 | 359037.2357
2019111806 | 11 | 107971.3034 | 40516.0948 | 158226.6158 | 5176.969 | 11262.6065 | 1291.0329 | 34.2355 | 407.1532 | 324886.0111
2019081922 | 8 | 164501.1172 | 40515.8505 | 171152.2263 | 4675.631 | 15297.4544 | 3893.53 | 149.3284 | 631.0432 | 400816.181
2019051519 | 5 | 127218.866 | 40515.2699 | 167033.687 | 5768.6299 | 12848.2958 | 3600.7675 | 148.9607 | 629.3887 | 357763.8656
2019031222 | 3 | 124170.6351 | 40513.5428 | 154093.7252 | 805.9833 | 10724.0288 | 3862.544 | 124.9873 | 628.6212 | 334924.0677
2019123122 | 12 | 143452.9763 | 40511.1554 | 122500.8186 | 1462.2063 | 9246.1337 | 3915.757 | 98.6695 | 623.2449 | 321810.9618
2019072100 | 7 | 157753.4808 | 40508.8264 | 146018.6664 | 7460.2433 | 16012.3746 | 3893.026 | 168.604 | 630.4984 | 372445.7199
2019110312 | 11 | 142385.0208 | 40506.0304 | 138186.1912 | 1953.1996 | 10291.2819 | 39.1222 | 1.0374 | 407.1532 | 333769.0367
2019101210 | 10 | 126313.2188 | 40503.571 | 142868.4949 | 3321.0046 | 10363.8771 | 39.0857 | 1.1391 | 622.7533 | 324033.1446
2019093020 | 9 | 146216.6668 | 40499.8248 | 168176.9324 | 4828.2966 | 15177.9189 | 3895.556 | 129.7488 | 632.1002 | 379557.0445
2019073005 | 7 | 114308.0554 | 40496.6541 | 187180.6011 | 8673.9269 | 18186.7184 | 38.9303 | 1.686 | 630.4984 | 369517.0706
2019021101 | 2 | 106255.1043 | 40496.2639 | 142757.984 | 955.84 | 10190.4074 | 3858.774 | 110.8471 | 628.5907 | 305253.8114
2019120821 | 12 | 162305.3958 | 40494.5727 | 135557.2002 | 950.6536 | 11022.3418 | 3915.757 | 98.6695 | 623.2449 | 354967.8355
2019041315 | 4 | 119649.8647 | 40492.0281 | 140886.9183 | 1318.17 | 11229.2312 | 38.6254 | 1.3961 | 628.779 | 314245.0128
2019072822 | 7 | 173769.6179 | 40486.4751 | 156569.2601 | 7398.909 | 16058.5503 | 3893.026 | 168.604 | 630.4984 | 398974.9409
2019030902 | 3 | 107091.757 | 40485.9994 | 136402.4848 | 1240.9925 | 10981.744 | 3862.544 | 124.9873 | 628.6212 | 300819.1302
2019102617 | 10 | 148393.9366 | 40485.8893 | 142981.7859 | 2622.6656 | 11257.3302 | 3634.972 | 105.9349 | 622.7533 | 350105.2678
2019121509 | 12 | 139808.7112 | 40485.6217 | 141032.0436 | 933.0656 | 10935.378 | 39.1576 | 0.9867 | 623.2449 | 333858.2093
2019112308 | 11 | 126084.0739 | 40483.3363 | 145162.0999 | 1769.2984 | 10757.6589 | 39.1222 | 1.0374 | 407.1532 | 324703.7802
2019030402 | 3 | 107371.0103 | 40480.8689 | 144477.3284 | 1540.5573 | 10987.9824 | 3862.544 | 124.9873 | 628.6212 | 309473.8998
2019111323 | 11 | 123625.2388 | 40477.1605 | 153930.8578 | 1826.806 | 10615.4436 | 3912.221 | 103.7439 | 407.1532 | 334898.6248
2019100106 | 10 | 101486.3816 | 40476.0171 | 199044.8461 | 6582.3897 | 17842.3153 | 195.4286 | 5.6954 | 622.7533 | 366255.8271
2019021104 | 2 | 100758.7559 | 40473.5098 | 147107.8023 | 1064.4345 | 10309.7359 | 3858.774 | 110.8471 | 628.5907 | 304312.4502
2019082518 | 8 | 164638.8828 | 40472.2424 | 147023.2989 | 4230.5079 | 13117.429 | 1012.3178 | 38.8254 | 631.0432 | 371164.5472
2019102618 | 10 | 146176.7839 | 40470.9076 | 141511.5643 | 2960.9045 | 11201.8278 | 3908.572 | 113.9085 | 622.7533 | 346967.222
2019122322 | 12 | 145957.3986 | 40468.3097 | 134741.1153 | 1157.5673 | 9278.5968 | 3915.757 | 98.6695 | 623.2449 | 336240.659
2019102615 | 10 | 137147.5236 | 40464.9605 | 143457.5507 | 2816.0191 | 11104.5145 | 39.0857 | 1.1391 | 622.7533 | 335653.5465
2019031305 | 3 | 104143.8144 | 40464.425 | 165083.1777 | 751.9499 | 11378.1762 | 2240.2755 | 72.4926 | 628.6212 | 324762.9325
2019111305 | 11 | 109457.2126 | 40464.1206 | 152313.6887 | 895.5704 | 11332.4799 | 3912.221 | 103.7439 | 407.1532 | 318886.1903
2019030403 | 3 | 106712.9628 | 40460.5982 | 146403.6542 | 1612.9895 | 11109.0902 | 3862.544 | 124.9873 | 628.6212 | 310915.4473
2019052614 | 5 | 134158.7656 | 40460.0231 | 142168.2636 | 6671.1026 | 12800.6115 | 38.7179 | 1.6017 | 629.3887 | 336928.4747
2019040105 | 4 | 113729.5513 | 40457.6402 | 163297.1124 | 1090.2941 | 11400.6473 | 193.1272 | 6.9806 | 628.779 | 330804.1319
2019072005 | 7 | 128973.9506 | 40455.6811 | 164343.4837 | 7657.1027 | 17201.6028 | 38.9303 | 1.686 | 630.4984 | 359302.9356
2019052519 | 5 | 143320.243 | 40455.5451 | 147090.9119 | 7185.2262 | 14934.4634 | 3600.7675 | 148.9607 | 629.3887 | 357365.5065
2019020322 | 2 | 135298.1649 | 40455.406 | 135498.9269 | 838.8824 | 10793.846 | 3858.774 | 110.8471 | 628.5907 | 327483.4379
2019082519 | 8 | 162565.8652 | 40452.4042 | 144389.1546 | 4160.8927 | 12885.5315 | 3854.5947 | 147.8351 | 631.0432 | 369087.3212
2019070922 | 7 | 159182.7617 | 40447.3118 | 164017.3336 | 9939.2529 | 14135.6577 | 3893.026 | 168.604 | 630.4984 | 392414.4461
2019063020 | 6 | 159999.9691 | 40429.6453 | 136865.2057 | 10411.4617 | 12676.5785 | 3886.771 | 168.5648 | 629.7288 | 365067.9249
2019051718 | 5 | 112430.596 | 40429.0217 | 158752.0944 | 5636.511 | 11372.4843 | 271.0255 | 11.2121 | 629.3887 | 329532.3337
2019082420 | 8 | 138678.1376 | 40428.9214 | 139434.9374 | 3239.056 | 12552.673 | 3893.53 | 149.3284 | 631.0432 | 339007.627
2019052919 | 5 | 133394.6405 | 40427.7546 | 169083.0523 | 1964.8709 | 12892.4795 | 3600.7675 | 148.9607 | 629.3887 | 362141.9147
2019060108 | 6 | 109562.5876 | 40427.6292 | 147571.0756 | 5401.886 | 14161.608 | 38.8677 | 1.6856 | 629.7288 | 317795.0685
2019011307 | 1 | 118759.6155 | 40421.7762 | 139898.6388 | 1591.8898 | 10640.3618 | 192.8803 | 5.2174 | 628.6311 | 312139.0109
2019050414 | 5 | 124037.2182 | 40421.5137 | 135874.5362 | 1993.6195 | 10186.8668 | 38.7179 | 1.6017 | 629.3887 | 313183.4628
2019080522 | 8 | 169054.8628 | 40417.4201 | 154919.922 | 5885.444 | 16468.7511 | 3893.53 | 149.3284 | 631.0432 | 391420.3016
2019071307 | 7 | 120763.3625 | 40413.5744 | 162239.2036 | 8353.9879 | 14483.1059 | 38.9303 | 1.686 | 630.4984 | 346924.349
2019090219 | 9 | 182583.5526 | 40412.4477 | 140574.6154 | 5389.7964 | 14022.1988 | 3895.556 | 129.7488 | 632.1002 | 387640.016
2019010422 | 1 | 138101.2761 | 40411.6989 | 148358.3061 | 202.6607 | 10428.8651 | 3857.606 | 104.3474 | 628.6311 | 342093.3915
2019041220 | 4 | 128886.6966 | 40408.1578 | 157869.404 | 1361.9058 | 11424.6837 | 3862.544 | 139.6116 | 628.779 | 344581.7825
2019120623 | 12 | 127768.6645 | 40402.2784 | 144138.4059 | 1202.6087 | 10463.1146 | 3915.757 | 98.6695 | 623.2449 | 328612.7435
2019033117 | 3 | 170861.2735 | 40398.4875 | 139339.2167 | 1481.889 | 11116.8919 | 1004.2614 | 32.4967 | 628.6212 | 364863.1381
2019010610 | 1 | 137680.5127 | 40388.3738 | 139352.7901 | 683.7303 | 10378.848 | 38.5761 | 1.0435 | 628.6311 | 329152.5055
2019120723 | 12 | 130189.1891 | 40380.2863 | 129692.1813 | 1230.821 | 10470.9599 | 3915.757 | 98.6695 | 623.2449 | 316601.109
2019102506 | 10 | 96327.7209 | 40376.7722 | 174694.525 | 2536.713 | 11584.1027 | 195.4286 | 5.6954 | 622.7533 | 326343.7111
2019052720 | 5 | 138122.7104 | 40375.3491 | 167257.7244 | 2892.8978 | 13258.3722 | 3871.793 | 160.1728 | 629.3887 | 366568.4085
2019070502 | 7 | 131468.9194 | 40366.8929 | 161004.9187 | 7821.4542 | 16562.8603 | 3893.026 | 168.604 | 630.4984 | 361917.174
2019030301 | 3 | 110988.714 | 40366.8182 | 128794.4986 | 3680.4674 | 10153.3879 | 3862.544 | 124.9873 | 628.6212 | 298600.0387
2019070605 | 7 | 131974.2444 | 40365.8981 | 162135.5086 | 14848.3198 | 17766.4864 | 38.9303 | 1.686 | 630.4984 | 367761.5721
2019092122 | 9 | 157459.7874 | 40364.8297 | 141071.683 | 11628.2568 | 15755.8186 | 3895.556 | 129.7488 | 632.1002 | 370937.7805
2019011300 | 1 | 121441.8081 | 40356.8149 | 130821.3158 | 1241.1348 | 10218.6583 | 3857.606 | 104.3474 | 628.6311 | 308670.3164
2019100509 | 10 | 118142.97 | 40353.4878 | 147072.9255 | 3208.2811 | 10797.0158 | 39.0857 | 1.1391 | 622.7533 | 320237.6583
2019012323 | 1 | 122444.9359 | 40352.6794 | 154445.7765 | 920.8645 | 10654.89 | 3857.606 | 104.3474 | 628.6311 | 333409.731
2019012708 | 1 | 138772.4066 | 40350.3551 | 145909.8245 | 1917.1166 | 11432.8705 | 38.5761 | 1.0435 | 628.6311 | 339050.824
2019043020 | 4 | 137408.7546 | 40350.2392 | 160472.3899 | 1569.0227 | 10857.6174 | 3862.544 | 139.6116 | 628.779 | 355288.9584
2019110311 | 11 | 138999.6877 | 40348.7759 | 138124.954 | 1928.1727 | 10303.3523 | 39.1222 | 1.0374 | 407.1532 | 330152.2555
2019071902 | 7 | 128416.3197 | 40347.0554 | 166970.0729 | 6505.8468 | 16263.0747 | 3893.026 | 168.604 | 630.4984 | 363194.4979
2019032705 | 3 | 109629.9142 | 40340.0219 | 166194.7827 | 3501.664 | 11671.9621 | 2240.2755 | 72.4926 | 628.6212 | 334279.7343
2019110822 | 11 | 131967.8826 | 40339.5471 | 149161.8386 | 1361.7794 | 10481.4794 | 3912.221 | 103.7439 | 407.1532 | 337735.6451
2019091510 | 9 | 128029.246 | 40332.8785 | 145501.4791 | 10426.8362 | 13723.8422 | 38.9556 | 1.2975 | 632.1002 | 338686.6353
2019020307 | 2 | 109160.1695 | 40327.5976 | 136947.8297 | 1483.3133 | 10653.2626 | 38.5877 | 1.1085 | 628.5907 | 299240.4596
2019011800 | 1 | 115858.1928 | 40327.3137 | 151773.8532 | 826.8635 | 10421.9926 | 3857.606 | 104.3474 | 628.6311 | 323798.8003
2019110313 | 11 | 143803.1192 | 40326.9146 | 137845.0102 | 1718.8521 | 10349.2419 | 39.1222 | 1.0374 | 407.1532 | 334490.4508
2019031717 | 3 | 161076.8234 | 40325.6599 | 138547.6915 | 3698.4674 | 11085.2697 | 1004.2614 | 32.4967 | 628.6212 | 356399.2913
2019032021 | 3 | 133717.7815 | 40317.7076 | 157721.159 | 2005.971 | 11338.1168 | 3862.544 | 124.9873 | 628.6212 | 349716.8884
2019031607 | 3 | 121167.6926 | 40316.4106 | 152678.8197 | 1895.8608 | 10795.3569 | 38.6254 | 1.2499 | 628.6212 | 327522.6371
2019032409 | 3 | 135497.0327 | 40314.3979 | 140625.7402 | 1478.3508 | 11155.3523 | 38.6254 | 1.2499 | 628.6212 | 329739.3704
2019020506 | 2 | 100487.8845 | 40311.146 | 163434.263 | 1847.6565 | 11276.8421 | 2238.0889 | 64.2913 | 628.5907 | 320288.7632
2019102306 | 10 | 101849.758 | 40308.6038 | 175050.9389 | 4256.9437 | 11397.7197 | 195.4286 | 5.6954 | 622.7533 | 333687.8415
2019032121 | 3 | 133085.9859 | 40299.5259 | 157221.1986 | 4967.805 | 11191.5623 | 3862.544 | 124.9873 | 628.6212 | 351382.2303
2019032005 | 3 | 107798.2314 | 40295.6078 | 164445.3956 | 5116.7937 | 11509.35 | 2240.2755 | 72.4926 | 628.6212 | 332106.7678
2019121805 | 12 | 105766.6625 | 40294.1418 | 150176.5357 | 760.631 | 10464.2007 | 3915.757 | 98.6695 | 623.2449 | 312099.843
2019051812 | 5 | 115184.2705 | 40292.0286 | 137156.9126 | 5652.9693 | 11557.2926 | 38.7179 | 1.6017 | 629.3887 | 310513.182
2019040616 | 4 | 125143.7429 | 40289.484 | 141566.095 | 2001.2161 | 11125.2092 | 38.6254 | 1.3961 | 628.779 | 320794.5478
2019010923 | 1 | 128570.2978 | 40286.848 | 156266.9157 | 286.6825 | 10686.8957 | 3857.606 | 104.3474 | 628.6311 | 340688.2242
2019111906 | 11 | 104954.5316 | 40280.8924 | 161402.6291 | 2578.9162 | 11174.2085 | 1291.0329 | 34.2355 | 407.1532 | 322123.5994
2019012705 | 1 | 111060.4544 | 40278.5513 | 133860.9454 | 1370.5383 | 10416.6726 | 3857.606 | 104.3474 | 628.6311 | 301577.7465
2019011701 | 1 | 110772.0302 | 40277.7938 | 151229.43 | 868.1667 | 11161.6406 | 3857.606 | 104.3474 | 628.6311 | 318899.6459
2019021805 | 2 | 102778.6987 | 40276.3868 | 138989.2084 | 807.6156 | 10528.3592 | 3858.774 | 110.8471 | 628.5907 | 297978.4806
2019122611 | 12 | 143199.1043 | 40275.3876 | 131496.0683 | 2208.901 | 9204.4527 | 39.1576 | 0.9867 | 623.2449 | 327047.303
2019090217 | 9 | 187138.2139 | 40270.5131 | 144808.6645 | 6696.5693 | 14983.0438 | 1012.8446 | 33.7347 | 632.1002 | 395575.6841
2019120707 | 12 | 113846.9438 | 40269.6504 | 148100.0841 | 1318.089 | 10679.0225 | 195.7878 | 4.9335 | 623.2449 | 315037.756
2019021404 | 2 | 100091.5311 | 40268.5117 | 147125.9798 | 2140.7245 | 10114.8705 | 3858.774 | 110.8471 | 628.5907 | 304339.8293
2019101211 | 10 | 129149.6073 | 40267.087 | 142761.1098 | 1798.4939 | 10356.1949 | 39.0857 | 1.1391 | 622.7533 | 324995.471
2019122306 | 12 | 102591.0217 | 40265.9657 | 142683.5521 | 625.8247 | 9318.1871 | 3093.448 | 77.9489 | 623.2449 | 299279.1932
2019090620 | 9 | 132069.8817 | 40263.133 | 157485.4004 | 3869.0256 | 13147.4184 | 3895.556 | 129.7488 | 632.1002 | 351492.2641
2019112806 | 11 | 104769.8352 | 40256.9826 | 159037.5895 | 869.9658 | 11090.7815 | 1291.0329 | 34.2355 | 407.1532 | 317757.5762
2019050920 | 5 | 130238.4914 | 40249.4893 | 170860.2901 | 2382.3031 | 14609.8315 | 3871.793 | 160.1728 | 629.3887 | 363001.7599
2019021707 | 2 | 117070.4352 | 40248.5157 | 138940.7376 | 1802.4052 | 10374.1663 | 38.5877 | 1.1085 | 628.5907 | 309104.5469
2019061120 | 6 | 139369.8034 | 40248.0827 | 169063.2314 | 6589.8739 | 12778.0505 | 3886.771 | 168.5648 | 629.7288 | 372734.1065
2019042719 | 4 | 138364.696 | 40243.4179 | 137314.6882 | 1001.7035 | 10926.5639 | 3862.544 | 139.6116 | 628.779 | 332482.004
2019122613 | 12 | 143223.0201 | 40243.1516 | 130808.4432 | 2013.9971 | 9184.7792 | 39.1576 | 0.9867 | 623.2449 | 326136.7803
2019122612 | 12 | 145702.7248 | 40236.1192 | 131606.1228 | 1976.882 | 9220.7964 | 39.1576 | 0.9867 | 623.2449 | 329406.0343
2019042219 | 4 | 134942.2794 | 40234.845 | 158773.4522 | 898.7401 | 13652.9456 | 3862.544 | 139.6116 | 628.779 | 353133.1968
2019120523 | 12 | 123981.4851 | 40234.4264 | 150698.2904 | 549.0891 | 10611.3549 | 3915.757 | 98.6695 | 623.2449 | 330712.3173
2019021705 | 2 | 102570.5828 | 40228.6602 | 129488.1062 | 1325.0462 | 10950.9391 | 3858.774 | 110.8471 | 628.5907 | 289161.5463
2019030306 | 3 | 110651.8871 | 40228.6501 | 132993.0176 | 1512.1062 | 10607.0943 | 38.6254 | 1.2499 | 628.6212 | 296661.2519
2019021606 | 2 | 104566.8268 | 40225.6021 | 140416.6727 | 4801.5749 | 7691.1305 | 2238.0889 | 64.2913 | 628.5907 | 300632.778
2019072221 | 7 | 154242.3239 | 40222.9363 | 168891.1746 | 5813.993 | 12805.0505 | 3893.026 | 168.604 | 630.4984 | 386667.6067
2019071723 | 7 | 154863.8142 | 40222.4478 | 167409.68 | 4175.7096 | 15215.3547 | 3893.026 | 168.604 | 630.4984 | 386579.1347
2019090814 | 9 | 136079.6685 | 40218.4628 | 141062.418 | 3883.2297 | 13042.464 | 38.9556 | 1.2975 | 632.1002 | 334958.5962
2019070109 | 7 | 142411.728 | 40218.0503 | 153429.4862 | 14446.9244 | 15857.8293 | 38.9303 | 1.686 | 630.4984 | 367035.1329
2019092606 | 9 | 100863.0067 | 40209.0205 | 179775.5746 | 9593.0191 | 14155.1741 | 38.9556 | 1.2975 | 632.1002 | 345268.1482
2019080222 | 8 | 150398.7498 | 40207.3181 | 146199.6422 | 3828.7822 | 12927.2982 | 3893.53 | 149.3284 | 631.0432 | 358235.6921
2019012305 | 1 | 105753.9513 | 40205.7215 | 153909.7756 | 807.0893 | 10666.2363 | 3857.606 | 104.3474 | 628.6311 | 315933.3585
2019081622 | 8 | 150747.801 | 40198.8919 | 152864.7824 | 4891.525 | 14016.4233 | 3893.53 | 149.3284 | 631.0432 | 367393.3252
2019081723 | 8 | 152377.8953 | 40194.4679 | 142037.0881 | 5895.0484 | 15067.1444 | 3893.53 | 149.3284 | 631.0432 | 360245.5457
2019031522 | 3 | 122604.9641 | 40193.2772 | 142932.7418 | 1155.9811 | 10362.1238 | 3862.544 | 124.9873 | 628.6212 | 321865.2403
2019022323 | 2 | 118576.7634 | 40191.5345 | 130699.4792 | 1226.9055 | 10026.1548 | 3858.774 | 110.8471 | 628.5907 | 305319.0492
2019032415 | 3 | 143133.513 | 40191.078 | 136937.4726 | 1209.9534 | 11207.9495 | 38.6254 | 1.2499 | 628.6212 | 333348.4631
2019061420 | 6 | 127584.3072 | 40185.1514 | 159802.9712 | 10669.9036 | 13089.279 | 3886.771 | 168.5648 | 629.7288 | 356016.677
2019021801 | 2 | 108255.1758 | 40180.4836 | 134950.9291 | 800.0416 | 9861.6093 | 3858.774 | 110.8471 | 628.5907 | 298646.4512
2019121623 | 12 | 125488.9524 | 40180.0977 | 150428.9894 | 2000.7011 | 10429.4353 | 3915.757 | 98.6695 | 623.2449 | 333165.8473
2019072800 | 7 | 143346.5381 | 40174.6945 | 142321.2768 | 6855.2607 | 15019.1343 | 3893.026 | 168.604 | 630.4984 | 352409.0329
2019021601 | 2 | 105755.709 | 40173.1438 | 136096.7531 | 1212.908 | 9989.1263 | 3858.774 | 110.8471 | 628.5907 | 297825.8519
2019122209 | 12 | 136292.8629 | 40172.0835 | 138462.2446 | 2023.9515 | 9354.0136 | 39.1576 | 0.9867 | 623.2449 | 326968.5452
2019121423 | 12 | 128711.6285 | 40170.902 | 128042.0325 | 1296.2156 | 10293.1744 | 3915.757 | 98.6695 | 623.2449 | 313151.6244
2019121204 | 12 | 106508.7735 | 40169.5308 | 147474.0386 | 584.9001 | 10834.0372 | 3915.757 | 98.6695 | 623.2449 | 310208.9517
2019041419 | 4 | 165141.8974 | 40168.3672 | 133068.5821 | 733.0289 | 11391.3412 | 3862.544 | 139.6116 | 628.779 | 355134.1513
2019050719 | 5 | 133988.0713 | 40167.5288 | 162981.5975 | 4357.9234 | 10631.2677 | 3600.7675 | 148.9607 | 629.3887 | 356505.5057
2019123022 | 12 | 143480.8665 | 40160.2401 | 127950.7588 | 1715.8514 | 9180.8386 | 3915.757 | 98.6695 | 623.2449 | 327126.2268
2019062309 | 6 | 126714.428 | 40157.6817 | 146991.3762 | 7447.0768 | 13908.1518 | 38.8677 | 1.6856 | 629.7288 | 335888.9967
2019092819 | 9 | 139239.7169 | 40156.3405 | 140151.6197 | 3383.232 | 12507.1302 | 3895.556 | 129.7488 | 632.1002 | 340095.4443
2019102206 | 10 | 95191.1266 | 40154.8039 | 183647.0892 | 4908.1766 | 13717.8698 | 195.4286 | 5.6954 | 622.7533 | 338442.9436
2019021808 | 2 | 124634.3307 | 40143.3924 | 155259.3127 | 888.6954 | 11182.2697 | 38.5877 | 1.1085 | 628.5907 | 332776.2879
2019020422 | 2 | 126795.5649 | 40141.8426 | 157950.3498 | 1780.6134 | 11239.9368 | 3858.774 | 110.8471 | 628.5907 | 342506.5193
2019051018 | 5 | 117247.574 | 40138.7789 | 157958.3666 | 1373.5384 | 10497.6369 | 271.0255 | 11.2121 | 629.3887 | 328127.5211
2019021304 | 2 | 98536.1785 | 40138.2259 | 149066.7016 | 1935.7898 | 10197.2742 | 3858.774 | 110.8471 | 628.5907 | 304472.3817
2019021702 | 2 | 103208.9473 | 40135.3894 | 127491.2724 | 1338.7355 | 9886.5356 | 3858.774 | 110.8471 | 628.5907 | 286659.0921
2019121323 | 12 | 126815.0532 | 40133.5465 | 138599.1477 | 1133.2801 | 10231.7898 | 3915.757 | 98.6695 | 623.2449 | 321550.4887
2019030903 | 3 | 105356.7009 | 40133.1927 | 135533.1611 | 1200.2113 | 10989.9155 | 3862.544 | 124.9873 | 628.6212 | 297829.334
2019021301 | 2 | 102070.2884 | 40130.6319 | 148689.5184 | 1911.23 | 10061.0255 | 3858.774 | 110.8471 | 628.5907 | 307460.906
2019031000 | 3 | 113951.0493 | 40127.6439 | 128859.9052 | 1281.2473 | 10108.1275 | 3862.544 | 124.9873 | 628.6212 | 298944.1257
2019041308 | 4 | 114164.1787 | 40127.3525 | 144352.0274 | 1132.785 | 10937.6192 | 38.6254 | 1.3961 | 628.779 | 311382.7634
2019051813 | 5 | 111228.1093 | 40126.1156 | 137885.744 | 6704.0572 | 12514.5045 | 38.7179 | 1.6017 | 629.3887 | 309128.2391
2019010306 | 1 | 107154.7131 | 40125.0872 | 163084.2393 | 146.0826 | 10803.8797 | 3047.5087 | 82.4345 | 628.6311 | 325072.5763
2019021402 | 2 | 100415.2762 | 40122.3721 | 145559.5094 | 2042.4646 | 9840.2685 | 3858.774 | 110.8471 | 628.5907 | 302578.1027
2019011405 | 1 | 110100.6143 | 40118.622 | 153588.4934 | 787.2955 | 10699.3547 | 3857.606 | 104.3474 | 628.6311 | 319884.9644
2019021102 | 2 | 101614.9561 | 40118.0064 | 143274.6419 | 979.4442 | 10061.7033 | 3858.774 | 110.8471 | 628.5907 | 300646.9638
2019022500 | 2 | 113532.1918 | 40117.1228 | 143390.7514 | 810.3918 | 9982.3792 | 3858.774 | 110.8471 | 628.5907 | 312431.0488
2019041720 | 4 | 135672.2236 | 40116.2116 | 160380.2553 | 1007.8582 | 11485.4688 | 3862.544 | 139.6116 | 628.779 | 353292.9519
2019040205 | 4 | 107754.5985 | 40115.6815 | 163786.5033 | 1170.9808 | 11381.1071 | 193.1272 | 6.9806 | 628.779 | 325037.7581
2019012501 | 1 | 108530.0412 | 40112.3862 | 148802.6745 | 730.6265 | 10291.0293 | 3857.606 | 104.3474 | 628.6311 | 313057.3423
2019010822 | 1 | 137246.8351 | 40111.4612 | 157211.9455 | 285.5143 | 11110.0495 | 3857.606 | 104.3474 | 628.6311 | 350556.3902
2019010906 | 1 | 110151.0942 | 40111.0375 | 163139.3758 | 145.313 | 11187.8877 | 3047.5087 | 82.4345 | 628.6311 | 328493.2825
2019111709 | 11 | 136629.8138 | 40110.4301 | 140655.7471 | 4259.9525 | 11342.466 | 39.1222 | 1.0374 | 407.1532 | 333445.7223
2019030904 | 3 | 105647.7993 | 40107.5596 | 135335.1639 | 1141.5245 | 11045.9781 | 3862.544 | 124.9873 | 628.6212 | 297894.1779
2019033121 | 3 | 150241.4395 | 40103.6381 | 138886.6564 | 1657.3033 | 10815.9752 | 3862.544 | 124.9873 | 628.6212 | 346321.1649
2019111423 | 11 | 121381.4222 | 40103.5242 | 153273.5785 | 1784.9119 | 10506.6548 | 3912.221 | 103.7439 | 407.1532 | 331473.2097
2019021103 | 2 | 99808.6978 | 40102.0324 | 144461.9267 | 1009.5816 | 10149.3216 | 3858.774 | 110.8471 | 628.5907 | 300129.7719
2019012703 | 1 | 109733.6027 | 40100.9429 | 131190.7522 | 1367.503 | 9978.1873 | 3857.606 | 104.3474 | 628.6311 | 296961.5727
2019032621 | 3 | 133665.1729 | 40100.9351 | 159106.0461 | 272.0036 | 11355.4495 | 3862.544 | 124.9873 | 628.6212 | 349115.7597
2019010406 | 1 | 106320.7174 | 40098.4207 | 162920.583 | 143.4284 | 11000.0134 | 3047.5087 | 82.4345 | 628.6311 | 324241.7373
2019102406 | 10 | 98358.6281 | 40093.3093 | 179456.5871 | 3236.4744 | 11306.1813 | 195.4286 | 5.6954 | 622.7533 | 333275.0576
2019062320 | 6 | 176278.3005 | 40089.8418 | 140689.9304 | 6358.0568 | 13401.8884 | 3886.771 | 168.5648 | 629.7288 | 381503.0825
2019010116 | 1 | 172290.6581 | 40088.6198 | 133919.5662 | 1081.1919 | 10102.2896 | 1890.2269 | 51.1302 | 628.6311 | 360052.314
2019110806 | 11 | 108684.2802 | 40085.3075 | 161263.9576 | 786.2531 | 11078.5192 | 1291.0329 | 34.2355 | 407.1532 | 323630.7393
2019121105 | 12 | 105102.7872 | 40082.3904 | 150278.9375 | 831.3513 | 10562.6701 | 3915.757 | 98.6695 | 623.2449 | 311495.8078
2019122123 | 12 | 128999.5488 | 40081.3524 | 125688.7556 | 1421.0926 | 9124.7059 | 3915.757 | 98.6695 | 623.2449 | 309953.1266
2019121202 | 12 | 106754.5821 | 40075.2064 | 145749.1488 | 570.0301 | 10777.2862 | 3915.757 | 98.6695 | 623.2449 | 308563.925
2019110316 | 11 | 161308.7347 | 40070.4001 | 137772.3425 | 1579.9364 | 10332.7342 | 2895.0435 | 76.7705 | 407.1532 | 354443.1152
2019010206 | 1 | 108830.6053 | 40060.9635 | 157466.2789 | 1349.7487 | 10637.3361 | 3047.5087 | 82.4345 | 628.6311 | 322103.5069
2019103020 | 10 | 140350.7146 | 40059.3739 | 164380.3492 | 1599.3984 | 11666.1968 | 3908.572 | 113.9085 | 622.7533 | 362701.2668
2019122615 | 12 | 141877.5501 | 40057.7593 | 130510.222 | 1919.4091 | 9155.6948 | 274.103 | 6.9069 | 623.2449 | 324424.89
2019011600 | 1 | 114425.2212 | 40057.0427 | 153030.561 | 647.9325 | 10290.7733 | 3857.606 | 104.3474 | 628.6311 | 323042.1153
2019012301 | 1 | 107432.7844 | 40047.6676 | 149992.1088 | 746.4827 | 10219.7941 | 3857.606 | 104.3474 | 628.6311 | 313029.4221
2019020805 | 2 | 98487.1114 | 40046.8201 | 152966.1208 | 1001.8192 | 10526.4481 | 3858.774 | 110.8471 | 628.5907 | 307626.5314
2019111822 | 11 | 132509.8374 | 40046.7758 | 157283.5348 | 1615.463 | 11131.6664 | 3912.221 | 103.7439 | 407.1532 | 347010.3955
2019062922 | 6 | 159940.4182 | 40046.3093 | 139185.4896 | 11724.3652 | 13959.8339 | 3886.771 | 168.5648 | 629.7288 | 369541.4808
2019091220 | 9 | 141855.3202 | 40040.3236 | 160476.2946 | 9909.4632 | 13033.5083 | 3895.556 | 129.7488 | 632.1002 | 369972.3149
2019052219 | 5 | 125975.0579 | 40027.4158 | 166646.8591 | 5127.7101 | 12832.9083 | 3600.7675 | 148.9607 | 629.3887 | 354989.0681
2019021403 | 2 | 98928.0751 | 40023.2226 | 144294.4457 | 2120.3127 | 9897.7882 | 3858.774 | 110.8471 | 628.5907 | 299862.056
2019041820 | 4 | 127381.5172 | 40018.0172 | 156264.1238 | 2149.9496 | 11795.1865 | 3862.544 | 139.6116 | 628.779 | 342239.7288
2019081422 | 8 | 154147.3651 | 40017.749 | 163709.8859 | 2934.9365 | 12875.8988 | 3893.53 | 149.3284 | 631.0432 | 378359.737
2019122614 | 12 | 141419.7504 | 40016.3036 | 130589.0341 | 2055.8581 | 9188.3305 | 39.1576 | 0.9867 | 623.2449 | 323932.6658
2019061516 | 6 | 134693.1007 | 40013.552 | 145123.8873 | 11821.2028 | 14318.0237 | 38.8677 | 1.6856 | 629.7288 | 346640.0487
2019062120 | 6 | 132800.6325 | 40012.0472 | 155399.9409 | 3562.998 | 12313.2175 | 3886.771 | 168.5648 | 629.7288 | 348773.9007
2019031022 | 3 | 128278.9825 | 40010.1525 | 139751.5002 | 1205.4608 | 10353.2681 | 3862.544 | 124.9873 | 628.6212 | 324215.5167
2019111607 | 11 | 120216.7893 | 40006.3558 | 145663.5912 | 1388.2412 | 10606.6684 | 39.1222 | 1.0374 | 407.1532 | 318328.9588
2019100514 | 10 | 118104.2496 | 40003.0249 | 146839.1438 | 3589.9581 | 12053.6077 | 39.0857 | 1.1391 | 622.7533 | 321252.9623
2019110722 | 11 | 132469.0942 | 40000.9018 | 159032.7136 | 709.7325 | 10513.2232 | 3912.221 | 103.7439 | 407.1532 | 347148.7834
2019030206 | 3 | 106466.8215 | 39999.67 | 139332.3365 | 1345.4011 | 10534.0429 | 38.6254 | 1.2499 | 628.6212 | 298346.7685
2019060721 | 6 | 144263.6173 | 39997.4074 | 155425.841 | 7219.8065 | 13399.3499 | 3886.771 | 168.5648 | 629.7288 | 364991.0868
2019032505 | 3 | 106933.3081 | 39996.3107 | 159118.9233 | 1250.7304 | 11505.4301 | 2240.2755 | 72.4926 | 628.6212 | 321746.0919
2019012704 | 1 | 109258.9526 | 39994.663 | 131633.0783 | 1345.8645 | 10061.2767 | 3857.606 | 104.3474 | 628.6311 | 296884.4197
2019080622 | 8 | 155960.096 | 39991.6141 | 166570.964 | 4620.4926 | 15517.9674 | 3893.53 | 149.3284 | 631.0432 | 387335.0357
2019070806 | 7 | 103112.0753 | 39988.2967 | 180789.0865 | 10364.0727 | 13657.3112 | 38.9303 | 1.686 | 630.4984 | 348581.9573
2019052119 | 5 | 126945.0477 | 39974.8514 | 159250.1891 | 5131.1008 | 12284.4148 | 3600.7675 | 148.9607 | 629.3887 | 347964.7208
2019011105 | 1 | 109248.2246 | 39972.8978 | 155516.3653 | 371.7204 | 11339.3043 | 3857.606 | 104.3474 | 628.6311 | 321039.097
2019110314 | 11 | 144356.0997 | 39971.9429 | 137512.2393 | 1593.0431 | 10440.1615 | 39.1222 | 1.0374 | 407.1532 | 334320.7994
2019121203 | 12 | 105430.5075 | 39969.9924 | 145535.9185 | 578.872 | 10806.7984 | 3915.757 | 98.6695 | 623.2449 | 306959.7603
2019101918 | 10 | 138033.5495 | 39968.8586 | 143220.0518 | 9025.4366 | 10934.5126 | 3908.572 | 113.9085 | 622.7533 | 345827.6429
2019052419 | 5 | 120455.7306 | 39962.4261 | 160950.6365 | 6078.2954 | 12216.4178 | 3600.7675 | 148.9607 | 629.3887 | 344042.6233
2019020306 | 2 | 100074.9194 | 39961.2787 | 133036.1537 | 1485.4647 | 10357.8005 | 2238.0889 | 64.2913 | 628.5907 | 287846.5879
2019011704 | 1 | 107555.1012 | 39957.7174 | 152764.2068 | 328.2954 | 10974.9708 | 3857.606 | 104.3474 | 628.6311 | 316170.8763
2019120423 | 12 | 123408.1102 | 39957.0936 | 149800.7424 | 564.4678 | 10497.4106 | 3915.757 | 98.6695 | 623.2449 | 328865.4961
2019112421 | 11 | 157191.2891 | 39955.7116 | 134151.3055 | 1995.7288 | 10868.3827 | 3912.221 | 103.7439 | 407.1532 | 348585.5357
2019081707 | 8 | 120536.737 | 39949.1151 | 163330.1137 | 6917.5817 | 15316.023 | 38.9353 | 1.4933 | 631.0432 | 346721.0424
2019070503 | 7 | 124450.4918 | 39946.3669 | 164322.2957 | 7480.0958 | 16747.0927 | 3698.3747 | 160.1738 | 630.4984 | 357435.3898
2019010622 | 1 | 148408.0024 | 39944.6563 | 139775.3599 | 177.6054 | 10672.3656 | 3857.606 | 104.3474 | 628.6311 | 343568.5741
2019040711 | 4 | 127017.1748 | 39943.3778 | 137817.7807 | 2034.6793 | 10904.6336 | 38.6254 | 1.3961 | 628.779 | 318386.4467
2019110315 | 11 | 147578.9413 | 39942.0219 | 136971.2237 | 1180.5475 | 10330.7364 | 39.1222 | 1.0374 | 407.1532 | 336450.7838
2019022504 | 2 | 102492.3293 | 39937.3777 | 147646.0873 | 773.9781 | 10099.2901 | 3858.774 | 110.8471 | 628.5907 | 305547.2742
2019082023 | 8 | 149641.2433 | 39937.093 | 166232.2929 | 4474.1529 | 15595.8167 | 3893.53 | 149.3284 | 631.0432 | 380554.5005
2019051419 | 5 | 126932.4725 | 39936.8339 | 165680.9027 | 5695.4362 | 12050.027 | 3600.7675 | 148.9607 | 629.3887 | 354674.7892
2019122921 | 12 | 153912.3157 | 39935.1993 | 124490.965 | 1219.6429 | 9170.4058 | 3915.757 | 98.6695 | 623.2449 | 333366.2001
2019051910 | 5 | 109957.2239 | 39933.5774 | 142340.4067 | 7778.0574 | 15082.3396 | 38.7179 | 1.6017 | 629.3887 | 315761.3133
2019121800 | 12 | 113872.0734 | 39929.5439 | 146486.0131 | 537.621 | 10217.7148 | 3915.757 | 98.6695 | 623.2449 | 315680.6375
2019111010 | 11 | 136315.7912 | 39927.8909 | 137988.8359 | 3872.8554 | 10347.6148 | 39.1222 | 1.0374 | 407.1532 | 328900.301
2019121300 | 12 | 113295.2704 | 39925.3413 | 146847.7477 | 568.5385 | 10245.9443 | 3915.757 | 98.6695 | 623.2449 | 315520.5135
2019011200 | 1 | 118880.4739 | 39924.4691 | 139371.717 | 1046.0176 | 10241.9783 | 3857.606 | 104.3474 | 628.6311 | 314055.2404
2019021703 | 2 | 101244.0298 | 39922.4228 | 127465.3028 | 1325.1361 | 9925.1082 | 3858.774 | 110.8471 | 628.5907 | 284480.2115
2019122620 | 12 | 153271.6324 | 39920.0946 | 124730.567 | 1873.2839 | 9130.3658 | 3915.757 | 98.6695 | 623.2449 | 333563.6151
2019022205 | 2 | 99315.5809 | 39918.9654 | 151617.5043 | 902.7874 | 10784.9014 | 3858.774 | 110.8471 | 628.5907 | 307137.9511
2019112206 | 11 | 102657.1773 | 39915.6637 | 161080.3884 | 784.9911 | 10969.3353 | 1291.0329 | 34.2355 | 407.1532 | 317139.9774
2019091516 | 9 | 167130.63 | 39914.3855 | 149822.6192 | 9066.9197 | 14886.5633 | 38.9556 | 1.2975 | 632.1002 | 381493.471
2019011901 | 1 | 110140.7197 | 39914.0195 | 136347.1248 | 796.2787 | 10163.8077 | 3857.606 | 104.3474 | 628.6311 | 301952.535
2019021303 | 2 | 97222.1577 | 39902.6199 | 146613.1846 | 1941.0602 | 10049.4638 | 3858.774 | 110.8471 | 628.5907 | 300326.6981
2019032721 | 3 | 133118.8631 | 39894.6036 | 158502.2418 | 1348.8815 | 11484.5531 | 3862.544 | 124.9873 | 628.6212 | 348965.2956
2019020302 | 2 | 99260.1695 | 39892.4369 | 127673.7223 | 1433.9051 | 9902.7148 | 3858.774 | 110.8471 | 628.5907 | 282761.1605
2019051114 | 5 | 113168.2607 | 39887.2678 | 138483.8055 | 1317.1785 | 10242.576 | 38.7179 | 1.6017 | 629.3887 | 303768.7969
2019122222 | 12 | 145658.5982 | 39873.6986 | 129814.4556 | 566.4117 | 9286.8294 | 3915.757 | 98.6695 | 623.2449 | 329837.6649
2019030305 | 3 | 105550.9646 | 39872.0006 | 128286.9081 | 1871.4599 | 10416.8471 | 2240.2755 | 72.4926 | 628.6212 | 288939.5696
2019042906 | 4 | 109390.4741 | 39868.8368 | 173111.2186 | 1400.8681 | 11842.1498 | 38.6254 | 1.3961 | 628.779 | 336282.348
2019092817 | 9 | 142001.3459 | 39866.6403 | 146335.2688 | 3449.2719 | 13718.3966 | 1012.8446 | 33.7347 | 632.1002 | 347049.6031
2019122101 | 12 | 111397.9334 | 39865.865 | 130283.1254 | 1145.4747 | 9283.4575 | 3915.757 | 98.6695 | 623.2449 | 296613.5275
2019011500 | 1 | 114573.2458 | 39864.9281 | 151004.4522 | 728.5393 | 10338.0948 | 3857.606 | 104.3474 | 628.6311 | 321099.8448
2019062823 | 6 | 147878.197 | 39854.5193 | 145830.0157 | 13496.6078 | 15326.6095 | 3886.771 | 168.5648 | 629.7288 | 367071.0138
2019112022 | 11 | 132742.801 | 39853.9413 | 156468.7302 | 1712.7636 | 11129.8675 | 3912.221 | 103.7439 | 407.1532 | 346331.2218
2019050120 | 5 | 131767.5591 | 39851.1575 | 162948.1724 | 1536.023 | 11616.7075 | 3871.793 | 160.1728 | 629.3887 | 352380.9741
2019102608 | 10 | 119669.754 | 39847.4157 | 147117.4629 | 2021.1946 | 10855.0591 | 39.0857 | 1.1391 | 622.7533 | 320173.8645
2019021302 | 2 | 98464.0228 | 39844.9206 | 147058.501 | 1930.6544 | 10049.9463 | 3858.774 | 110.8471 | 628.5907 | 301946.2569
2019031421 | 3 | 127826.6361 | 39841.2014 | 155502.9035 | 1163.1885 | 11042.1208 | 3862.544 | 124.9873 | 628.6212 | 339992.2028
2019072623 | 7 | 143858.2613 | 39837.1744 | 148770.5644 | 3548.2349 | 14493.3261 | 3893.026 | 168.604 | 630.4984 | 355199.6895
2019040920 | 4 | 135542.2616 | 39828.8538 | 161755.826 | 695.4456 | 11897.1441 | 3862.544 | 139.6116 | 628.779 | 354350.4656
2019120323 | 12 | 122701.0137 | 39828.6908 | 149687.8737 | 574.7716 | 10529.0032 | 3915.757 | 98.6695 | 623.2449 | 327959.0243
2019040712 | 4 | 125309.9826 | 39827.7465 | 138097.4685 | 2053.6778 | 11010.342 | 38.6254 | 1.3961 | 628.779 | 316968.018
2019030302 | 3 | 105953.856 | 39825.5451 | 127754.8881 | 2182.3831 | 10015.1695 | 3862.544 | 124.9873 | 628.6212 | 290347.9942
2019010121 | 1 | 159588.9259 | 39823.2597 | 130435.218 | 697.0973 | 10055.6796 | 3857.606 | 104.3474 | 628.6311 | 345190.7651
2019040421 | 4 | 131052.9683 | 39821.9759 | 157372.2723 | 649.4975 | 11550.2427 | 3862.544 | 139.6116 | 628.779 | 345077.8913
2019030201 | 3 | 106465.871 | 39811.4332 | 133074.4279 | 1371.912 | 10078.1615 | 3862.544 | 124.9873 | 628.6212 | 295417.958
2019090406 | 9 | 107537.5093 | 39810.8328 | 178570.2198 | 5491.3913 | 15119.4799 | 38.9556 | 1.2975 | 632.1002 | 347201.7864
2019092222 | 9 | 170383.1313 | 39809.1214 | 149897.1528 | 9919.1302 | 15148.9332 | 3895.556 | 129.7488 | 632.1002 | 389814.8739
2019051019 | 5 | 125364.5998 | 39806.4898 | 154814.9265 | 935.356 | 10389.1265 | 3600.7675 | 148.9607 | 629.3887 | 335689.6155
2019011400 | 1 | 119053.7235 | 39805.5864 | 143573.191 | 608.8002 | 10301.9824 | 3857.606 | 104.3474 | 628.6311 | 317933.8681
2019082806 | 8 | 100558.0837 | 39800.9827 | 185024.9769 | 5439.1532 | 14863.1135 | 38.9353 | 1.4933 | 631.0432 | 346357.7818
2019090211 | 9 | 153718.4459 | 39796.3782 | 151196.5183 | 6774.9068 | 16212.204 | 38.9556 | 1.2975 | 632.1002 | 368370.8064
2019011703 | 1 | 106033.8906 | 39795.3358 | 148866.9034 | 571.1083 | 10925.3541 | 3857.606 | 104.3474 | 628.6311 | 310783.1768
2019102616 | 10 | 148098.2035 | 39792.0084 | 143032.2813 | 2102.9451 | 11214.5588 | 273.6 | 7.9736 | 622.7533 | 345144.324
2019041121 | 4 | 134725.3808 | 39790.8734 | 155191.644 | 930.1001 | 11318.3316 | 3862.544 | 139.6116 | 628.779 | 346587.2644
2019031123 | 3 | 112324.7981 | 39781.698 | 149433.6929 | 215.0639 | 10460.937 | 3862.544 | 124.9873 | 628.6212 | 316832.3423
2019110220 | 11 | 139245.7016 | 39780.0516 | 131439.4015 | 1677.177 | 10400.1478 | 3912.221 | 103.7439 | 407.1532 | 326965.5976
2019021704 | 2 | 100650.9058 | 39779.9041 | 127959.7594 | 1300.6469 | 10344.9954 | 3858.774 | 110.8471 | 628.5907 | 284634.4234
2019080206 | 8 | 99315.2624 | 39778.5274 | 179939.7005 | 7452.6599 | 13937.1045 | 38.9353 | 1.4933 | 631.0432 | 341094.7264
2019020605 | 2 | 99246.1481 | 39777.2572 | 151687.7191 | 992.4152 | 10592.0796 | 3858.774 | 110.8471 | 628.5907 | 306893.8311
2019101212 | 10 | 126970.2472 | 39771.4548 | 142625.7563 | 1474.4385 | 10345.7129 | 39.0857 | 1.1391 | 622.7533 | 321850.5878
2019010522 | 1 | 141420.8366 | 39768.5805 | 133384.266 | 711.6113 | 10208.6872 | 3857.606 | 104.3474 | 628.6311 | 330084.5662
2019062208 | 6 | 111907.174 | 39764.791 | 145090.6785 | 4140.8866 | 13002.006 | 38.8677 | 1.6856 | 629.7288 | 314575.8183
2019011308 | 1 | 133939.7983 | 39762.2361 | 142371.0608 | 1577.2791 | 10660.731 | 38.5761 | 1.0435 | 628.6311 | 328979.356
2019042019 | 4 | 138767.8315 | 39760.3631 | 129738.6282 | 1043.4873 | 10791.8782 | 3862.544 | 139.6116 | 628.779 | 324733.1228
2019062220 | 6 | 140337.8843 | 39757.294 | 135515.9807 | 5742.0058 | 12755.1183 | 3886.771 | 168.5648 | 629.7288 | 338793.3477
2019021708 | 2 | 128345.2519 | 39756.8083 | 141374.2513 | 1729.6292 | 10413.1337 | 38.5877 | 1.1085 | 628.5907 | 322287.3613
2019050220 | 5 | 128228.7369 | 39753.0072 | 161981.1812 | 1276.5448 | 11395.4478 | 3871.793 | 160.1728 | 629.3887 | 347296.2725
2019121006 | 12 | 102473.4109 | 39751.5477 | 159760.7722 | 4468.6046 | 11121.0747 | 3093.448 | 77.9489 | 623.2449 | 321370.0519
2019112322 | 11 | 133765.9878 | 39743.8774 | 129826.9766 | 1389.3388 | 10671.1537 | 3912.221 | 103.7439 | 407.1532 | 319820.4524
2019090111 | 9 | 127525.6429 | 39742.6114 | 139479.6207 | 5471.7986 | 12934.8546 | 38.9556 | 1.2975 | 632.1002 | 325826.8815
2019120122 | 12 | 146201.3341 | 39740.0779 | 135188.6176 | 1111.6136 | 10400.7564 | 3915.757 | 98.6695 | 623.2449 | 337280.071
2019122001 | 12 | 107016.1474 | 39739.1977 | 143287.0517 | 597.5301 | 9645.7378 | 3915.757 | 98.6695 | 623.2449 | 304923.3362
2019011100 | 1 | 115340.9883 | 39738.5104 | 150599.7347 | 517.6182 | 10341.1795 | 3857.606 | 104.3474 | 628.6311 | 321128.6157
2019011505 | 1 | 105658.9588 | 39728.22 | 154510.3773 | 862.672 | 10640.3387 | 3857.606 | 104.3474 | 628.6311 | 315991.1513
2019012502 | 1 | 103744.6506 | 39725.8187 | 148708.127 | 661.9643 | 10039.9935 | 3857.606 | 104.3474 | 628.6311 | 307471.1387
2019032420 | 3 | 155301.9867 | 39721.378 | 133936.0168 | 1299.6074 | 11027.9902 | 3862.544 | 124.9873 | 628.6212 | 345903.1317
2019042716 | 4 | 137321.0915 | 39721.313 | 138878.5263 | 1010.4866 | 11145.958 | 38.6254 | 1.3961 | 628.779 | 328746.1761
2019121100 | 12 | 113391.209 | 39720.8821 | 150127.6827 | 852.4645 | 10407.2979 | 3915.757 | 98.6695 | 623.2449 | 319137.2075
2019103120 | 10 | 135510.7844 | 39720.1326 | 162237.4815 | 1828.6765 | 11354.2899 | 3908.572 | 113.9085 | 622.7533 | 355296.5988
2019120108 | 12 | 130063.9381 | 39719.4562 | 141874.3651 | 1557.3803 | 10680.5068 | 39.1576 | 0.9867 | 623.2449 | 324559.0355
2019051814 | 5 | 109113.5468 | 39714.2612 | 137456.0288 | 6721.1016 | 12404.0727 | 38.7179 | 1.6017 | 629.3887 | 306078.7194
2019012504 | 1 | 103692.7347 | 39713.8893 | 150640.8575 | 629.4912 | 10241.7388 | 3857.606 | 104.3474 | 628.6311 | 309509.2961
2019020600 | 2 | 106324.6472 | 39704.0012 | 146988.2658 | 877.6285 | 10453.5231 | 3858.774 | 110.8471 | 628.5907 | 308946.2776
2019011301 | 1 | 112235.9595 | 39701.4967 | 129199.623 | 1298.44 | 10123.7321 | 3857.606 | 104.3474 | 628.6311 | 297149.8358
2019101915 | 10 | 119726.0143 | 39698.3447 | 145186.8323 | 7850.7651 | 11177.3383 | 39.0857 | 1.1391 | 622.7533 | 324302.2728
2019071104 | 7 | 114449.8537 | 39693.1911 | 171445.8627 | 12035.6551 | 16698.2552 | 506.0934 | 21.9185 | 630.4984 | 355481.3282
2019030207 | 3 | 119011.8237 | 39692.899 | 146466.2193 | 1206.1089 | 10812.0569 | 38.6254 | 1.2499 | 628.6212 | 317857.6043
2019121523 | 12 | 130265.6651 | 39691.9486 | 136646.4706 | 593.4525 | 10406.2632 | 3915.757 | 98.6695 | 623.2449 | 322241.4714
2019010508 | 1 | 118898.9618 | 39690.7209 | 148796.7865 | 741.7637 | 10067.9953 | 38.5761 | 1.0435 | 628.6311 | 318864.4788
2019050106 | 5 | 106411.8253 | 39686.0714 | 170776.795 | 2065.238 | 11416.7827 | 38.7179 | 1.6017 | 629.3887 | 331026.4207
2019112923 | 11 | 123200.72 | 39685.2377 | 135665.5877 | 542.1079 | 10285.969 | 3912.221 | 103.7439 | 407.1532 | 313802.7404
2019052615 | 5 | 139834.7239 | 39685.182 | 142435.4153 | 6817.8282 | 12661.9422 | 38.7179 | 1.6017 | 629.3887 | 342104.7999
2019111300 | 11 | 113626.0102 | 39676.2174 | 150706.1912 | 814.8134 | 10407.2588 | 3912.221 | 103.7439 | 407.1532 | 319653.6092
2019011605 | 1 | 105317.0781 | 39671.5118 | 153459.9074 | 986.4641 | 10534.2751 | 3857.606 | 104.3474 | 628.6311 | 314559.8211
2019021802 | 2 | 102765.0975 | 39665.4478 | 134085.7991 | 770.1059 | 9810.2822 | 3858.774 | 110.8471 | 628.5907 | 291694.9443
2019011702 | 1 | 106751.5506 | 39660.0856 | 148821.1796 | 792.7722 | 10966.9981 | 3857.606 | 104.3474 | 628.6311 | 311583.1708
2019072321 | 7 | 146038.896 | 39658.1667 | 162728.9791 | 3903.7005 | 13116.6179 | 3893.026 | 168.604 | 630.4984 | 370138.4886
2019102619 | 10 | 139822.2079 | 39657.1725 | 138168.8902 | 2611.6769 | 10986.3498 | 3908.572 | 113.9085 | 622.7533 | 335891.5311
2019122105 | 12 | 104188.8418 | 39651.8645 | 131360.6409 | 1253.1581 | 9524.823 | 3915.757 | 98.6695 | 623.2449 | 290616.9998
2019050415 | 5 | 127484.156 | 39650.6613 | 135875.4169 | 1906.7152 | 10167.3462 | 38.7179 | 1.6017 | 629.3887 | 315754.0039
2019022501 | 2 | 105085.0839 | 39637.9581 | 142634.2613 | 821.8606 | 9748.2223 | 3858.774 | 110.8471 | 628.5907 | 302525.5979
2019051320 | 5 | 140111.0701 | 39637.9004 | 158150.3285 | 2851.0592 | 10687.3137 | 3871.793 | 160.1728 | 629.3887 | 356099.0265
2019090920 | 9 | 139331.3934 | 39625.9519 | 161913.6409 | 9516.9111 | 13837.5723 | 3895.556 | 129.7488 | 632.1002 | 368882.8746
2019122610 | 12 | 136979.3171 | 39619.9412 | 130684.9228 | 2408.1932 | 9186.0436 | 39.1576 | 0.9867 | 623.2449 | 319541.8071
2019122406 | 12 | 102485.089 | 39619.4324 | 132419.4106 | 1300.4362 | 9317.6316 | 3093.448 | 77.9489 | 623.2449 | 288936.6416
2019022100 | 2 | 104629.6685 | 39614.9467 | 149362.0676 | 765.1725 | 9973.0506 | 3858.774 | 110.8471 | 628.5907 | 308943.1178
2019021602 | 2 | 100640.8321 | 39613.4816 | 133377.0331 | 2723.2605 | 9840.0397 | 3858.774 | 110.8471 | 628.5907 | 290792.8589
2019051719 | 5 | 120359.1337 | 39611.8278 | 154739.3282 | 4837.2732 | 11067.3033 | 3600.7675 | 148.9607 | 629.3887 | 334993.9832
2019111606 | 11 | 107129.2481 | 39606.9792 | 138485.199 | 1403.2292 | 10408.9782 | 1291.0329 | 34.2355 | 407.1532 | 298766.0554
2019080106 | 8 | 99063.0616 | 39605.8251 | 180468.96 | 6719.4434 | 13325.6531 | 38.9353 | 1.4933 | 631.0432 | 339854.4149
2019022307 | 2 | 112616.5663 | 39605.4694 | 145288.8197 | 1278.9769 | 10397.4539 | 38.5877 | 1.1085 | 628.5907 | 309855.5732
2019083120 | 8 | 136764.4541 | 39603.4555 | 136366.3683 | 3996.7517 | 11799.2828 | 3893.53 | 149.3284 | 631.0432 | 333204.214
2019112106 | 11 | 103002.0718 | 39603.2578 | 161160.2171 | 2160.3255 | 11033.492 | 1291.0329 | 34.2355 | 407.1532 | 318691.7858
2019022300 | 2 | 106850.355 | 39601.8933 | 133859.6706 | 1409.9469 | 10037.1995 | 3858.774 | 110.8471 | 628.5907 | 296357.2771
2019080122 | 8 | 148526.7239 | 39598.5851 | 159283.7283 | 5187.6434 | 13478.7803 | 3893.53 | 149.3284 | 631.0432 | 370749.3628
2019030304 | 3 | 103502.2096 | 39598.5244 | 127422.3454 | 2017.3268 | 10258.1255 | 3862.544 | 124.9873 | 628.6212 | 287414.6842
2019061019 | 6 | 139616.6224 | 39595.1158 | 167740.5819 | 8942.8765 | 12541.6035 | 2876.2105 | 124.738 | 629.7288 | 372067.4775
2019090112 | 9 | 130045.859 | 39592.3179 | 139648.4244 | 5824.348 | 13090.0112 | 38.9556 | 1.2975 | 632.1002 | 328873.3138
2019112722 | 11 | 132596.8538 | 39588.9783 | 154391.5794 | 726.7303 | 11121.7143 | 3912.221 | 103.7439 | 407.1532 | 342848.9741
2019032421 | 3 | 137773.5818 | 39588.048 | 133234.3839 | 1498.4248 | 10760.7483 | 3862.544 | 124.9873 | 628.6212 | 327471.3393
2019031204 | 3 | 100270.1301 | 39584.5273 | 150691.5337 | 262.8066 | 10832.5187 | 3862.544 | 124.9873 | 628.6212 | 306257.6688
2019011905 | 1 | 105136.7529 | 39580.5444 | 137551.002 | 761.6806 | 10181.6044 | 3857.606 | 104.3474 | 628.6311 | 297802.1687
2019021804 | 2 | 100117.6001 | 39577.9131 | 135510.3135 | 757.0994 | 10250.7969 | 3858.774 | 110.8471 | 628.5907 | 290811.9349
2019031008 | 3 | 126993.4792 | 39576.2611 | 139989.8045 | 1367.4974 | 10653.2572 | 38.6254 | 1.2499 | 628.6212 | 319248.7959
2019020308 | 2 | 123905.2342 | 39573.2354 | 139147.352 | 1542.1399 | 10702.0174 | 38.5877 | 1.1085 | 628.5907 | 315538.2659
2019031623 | 3 | 115947.8411 | 39561.6002 | 129518.9186 | 1274.5005 | 10194.5269 | 3862.544 | 124.9873 | 628.6212 | 301113.5398
2019042008 | 4 | 122693.8074 | 39556.3107 | 133947.0692 | 1289.7322 | 10607.7281 | 38.6254 | 1.3961 | 628.779 | 308763.4481
2019091420 | 9 | 141118.5672 | 39554.484 | 138053.8637 | 9428.2278 | 12983.6121 | 3895.556 | 129.7488 | 632.1002 | 345796.1598
2019031405 | 3 | 99212.1758 | 39554.3169 | 162696.0322 | 1241.8441 | 11398.8713 | 2240.2755 | 72.4926 | 628.6212 | 317044.6297
2019082105 | 8 | 109668.368 | 39551.0981 | 183150.7144 | 4629.0597 | 16996.8961 | 38.9353 | 1.4933 | 631.0432 | 354667.6081
2019122707 | 12 | 94585.5724 | 39550.4553 | 136498.0686 | 3087.9116 | 9190.1334 | 195.7878 | 4.9335 | 623.2449 | 283736.1075
2019111700 | 11 | 116038.113 | 39548.2502 | 127095.858 | 1439.6749 | 10137.2221 | 3912.221 | 103.7439 | 407.1532 | 298682.2363
2019022503 | 2 | 101280.7038 | 39537.9839 | 144029.1917 | 783.689 | 9845.2438 | 3858.774 | 110.8471 | 628.5907 | 300075.024
2019021803 | 2 | 100432.1932 | 39534.1077 | 134788.4114 | 762.2547 | 10060.6828 | 3858.774 | 110.8471 | 628.5907 | 290175.8616
2019030308 | 3 | 133902.1509 | 39530.0103 | 139275.5053 | 1199.0034 | 10860.1343 | 38.6254 | 1.2499 | 628.6212 | 325435.3008
2019011306 | 1 | 109594.7092 | 39529.6308 | 134263.518 | 1543.0805 | 10408.5705 | 3047.5087 | 82.4345 | 628.6311 | 299098.0832
2019080906 | 8 | 98737.4697 | 39527.4056 | 181747.8052 | 4655.6146 | 14516.0972 | 38.9353 | 1.4933 | 631.0432 | 339855.8641
2019120223 | 12 | 123656.8841 | 39526.5112 | 152240.5693 | 543.2478 | 10633.8971 | 3915.757 | 98.6695 | 623.2449 | 331238.7809
2019030303 | 3 | 103890.2383 | 39521.2436 | 127447.2315 | 2021.4845 | 10105.8537 | 3862.544 | 124.9873 | 628.6212 | 287602.204
2019062723 | 6 | 148977.6639 | 39519.2717 | 156683.454 | 11445.0857 | 13953.634 | 3886.771 | 168.5648 | 629.7288 | 375264.1739
2019072101 | 7 | 143131.2636 | 39518.7054 | 139287.7537 | 5887.4749 | 15186.2349 | 3893.026 | 168.604 | 630.4984 | 347703.561
2019122822 | 12 | 137741.5583 | 39517.2431 | 121398.3594 | 1206.4397 | 9228.1715 | 3915.757 | 98.6695 | 623.2449 | 313729.4434
2019102014 | 10 | 123141.2965 | 39505.006 | 147784.0647 | 8909.9618 | 13622.1138 | 39.0857 | 1.1391 | 622.7533 | 333625.421
2019090815 | 9 | 143739.5334 | 39504.8466 | 140276.6778 | 3286.5535 | 13031.8813 | 38.9556 | 1.2975 | 632.1002 | 340511.8459
2019121407 | 12 | 109179.2882 | 39503.8125 | 144847.8624 | 1330.385 | 10523.6927 | 195.7878 | 4.9335 | 623.2449 | 306209.0071
2019012405 | 1 | 102779.1743 | 39503.653 | 152081.2697 | 938.4461 | 10592.0013 | 3857.606 | 104.3474 | 628.6311 | 310485.129
2019112223 | 11 | 121874.7527 | 39501.4241 | 138886.4505 | 1146.8406 | 10256.9031 | 3912.221 | 103.7439 | 407.1532 | 316089.4892
2019073122 | 7 | 146266.9567 | 39501.4136 | 161600.5924 | 6863.7206 | 13314.7936 | 3893.026 | 168.604 | 630.4984 | 372239.6053
2019111722 | 11 | 139871.1861 | 39499.3322 | 136128.2451 | 4674.2604 | 10797.232 | 3912.221 | 103.7439 | 407.1532 | 335393.3741
2019022306 | 2 | 100858.4408 | 39498.636 | 138339.6368 | 1404.586 | 10334.9703 | 2238.0889 | 64.2913 | 628.5907 | 293367.2408
2019021500 | 2 | 103972.4073 | 39493.5722 | 147354.038 | 760.2285 | 10183.5197 | 3858.774 | 110.8471 | 628.5907 | 306361.9776
2019011902 | 1 | 105286.4001 | 39490.0099 | 134917.2519 | 791.7027 | 9956.7595 | 3857.606 | 104.3474 | 628.6311 | 295032.7087
2019101606 | 10 | 97285.283 | 39489.763 | 174336.0072 | 3134.7643 | 11748.9158 | 195.4286 | 5.6954 | 622.7533 | 326818.6107
2019111106 | 11 | 104989.0357 | 39489.3223 | 159174.3761 | 1323.8457 | 11145.9912 | 1291.0329 | 34.2355 | 407.1532 | 317854.9925
2019042218 | 4 | 123541.1193 | 39488.9806 | 159206.7859 | 1181.2453 | 13963.9778 | 2858.2825 | 103.3126 | 628.779 | 340972.4829
2019033021 | 3 | 133163.6834 | 39485.0734 | 134356.9454 | 1386.6724 | 10649.1702 | 3862.544 | 124.9873 | 628.6212 | 323657.6973
2019071322 | 7 | 157153.7144 | 39481.2122 | 139766.1543 | 7405.3353 | 13959.2456 | 3893.026 | 168.604 | 630.4984 | 362457.7902
2019111405 | 11 | 102501.8826 | 39481.0632 | 152312.8009 | 2044.6071 | 10560.8567 | 3912.221 | 103.7439 | 407.1532 | 311324.3287
2019031708 | 3 | 132608.3785 | 39480.5495 | 140854.0004 | 3683.5304 | 10712.3301 | 38.6254 | 1.2499 | 628.6212 | 328007.2856
2019040221 | 4 | 130909.7225 | 39477.7533 | 156867.4529 | 604.3017 | 11467.8036 | 3862.544 | 139.6116 | 628.779 | 343957.9685
2019022105 | 2 | 97150.6037 | 39472.5213 | 151545.1757 | 816.2054 | 10608.6415 | 3858.774 | 110.8471 | 628.5907 | 304191.3595
2019123123 | 12 | 132357.3178 | 39470.7622 | 120012.9502 | 1404.6065 | 9016.2735 | 3915.757 | 98.6695 | 623.2449 | 306899.5816
2019111021 | 11 | 152192.7666 | 39468.7377 | 133359.9802 | 1569.8328 | 10728.9368 | 3912.221 | 103.7439 | 407.1532 | 341743.3722
2019011206 | 1 | 107758.5975 | 39466.9144 | 142551.6052 | 1156.2363 | 10313.9143 | 3047.5087 | 82.4345 | 628.6311 | 305005.8421
2019032306 | 3 | 116159.9544 | 39455.5702 | 146767.6121 | 4182.6485 | 10676.3532 | 38.6254 | 1.2499 | 628.6212 | 317910.6349
2019051620 | 5 | 128499.7666 | 39454.7784 | 162357.9675 | 5236.7204 | 12912.4562 | 3871.793 | 160.1728 | 629.3887 | 353123.0436
2019110922 | 11 | 131694.5759 | 39453.5647 | 128322.7664 | 3378.8901 | 10030.4317 | 3912.221 | 103.7439 | 407.1532 | 317303.3469
2019041416 | 4 | 175109.3854 | 39451.7887 | 137882.6524 | 666.5076 | 11619.3411 | 38.6254 | 1.3961 | 628.779 | 365398.4757
2019042320 | 4 | 135381.967 | 39449.1395 | 158243.01 | 4747.6979 | 11569.0651 | 3862.544 | 139.6116 | 628.779 | 354021.814
2019081606 | 8 | 96724.4757 | 39446.4331 | 180642.9489 | 4384.8528 | 13732.4162 | 38.9353 | 1.4933 | 631.0432 | 335602.5986
2019042606 | 4 | 101421.6459 | 39443.8058 | 172629.4824 | 1676.0558 | 11647.5441 | 38.6254 | 1.3961 | 628.779 | 327487.3345
2019101209 | 10 | 120464.2653 | 39441.695 | 142456.3636 | 4791.267 | 10345.0017 | 39.0857 | 1.1391 | 622.7533 | 318161.5707
2019071101 | 7 | 128993.7556 | 39441.2501 | 161658.2342 | 11080.0636 | 15653.3158 | 3893.026 | 168.604 | 630.4984 | 361518.7477
2019061006 | 6 | 106305.9617 | 39437.4408 | 188426.3176 | 12482.0784 | 15528.5949 | 38.8677 | 1.6856 | 629.7288 | 362850.6756
2019121305 | 12 | 101722.9007 | 39436.7277 | 147000.9269 | 664.6646 | 10423.7058 | 3915.757 | 98.6695 | 623.2449 | 303886.5971
2019113007 | 11 | 111811.5248 | 39433.9142 | 141299.1186 | 763.4552 | 10483.8319 | 39.1222 | 1.0374 | 407.1532 | 304239.1575
2019072801 | 7 | 131953.7739 | 39431.8537 | 141252.3839 | 5529.2447 | 15053.1473 | 3893.026 | 168.604 | 630.4984 | 337912.5319
2019020723 | 2 | 112775.4075 | 39427.3304 | 150672.6041 | 965.4641 | 10365.286 | 3858.774 | 110.8471 | 628.5907 | 318804.304
2019090218 | 9 | 182923.6216 | 39426.4325 | 141382.1403 | 6134.2204 | 14424.952 | 3856.6005 | 128.4513 | 632.1002 | 388908.5188
2019020305 | 2 | 95800.0033 | 39423.9932 | 127848.0876 | 1354.9743 | 10201.137 | 3858.774 | 110.8471 | 628.5907 | 279226.4071
2019041319 | 4 | 131375.6642 | 39418.7168 | 136099.9068 | 914.5343 | 11108.0012 | 3862.544 | 139.6116 | 628.779 | 323547.7579
2019070122 | 7 | 169706.9595 | 39418.0126 | 140864.9469 | 11920.998 | 14179.7556 | 3893.026 | 168.604 | 630.4984 | 380782.8011
2019091519 | 9 | 169092.8134 | 39417.89 | 142728.1497 | 8656.1517 | 14302.0527 | 3895.556 | 129.7488 | 632.1002 | 378854.4627
2019042520 | 4 | 131198.9696 | 39413.9261 | 162901.6207 | 537.434 | 11853.448 | 3862.544 | 139.6116 | 628.779 | 350536.3329
2019090810 | 9 | 125611.4915 | 39402.2276 | 139471.2871 | 3350.3013 | 12656.2227 | 38.9556 | 1.2975 | 632.1002 | 321163.8834
2019122722 | 12 | 136748.4458 | 39398.2259 | 125055.6909 | 1134.8666 | 9307.2755 | 3915.757 | 98.6695 | 623.2449 | 316282.1762
2019102106 | 10 | 100092.4959 | 39394.262 | 177777.5956 | 2523.7864 | 11691.7247 | 195.4286 | 5.6954 | 622.7533 | 332303.7418
2019042811 | 4 | 130460.4789 | 39391.0451 | 133760.0698 | 1012.0022 | 10952.3722 | 38.6254 | 1.3961 | 628.779 | 316244.7688
2019110908 | 11 | 124397.8312 | 39386.7457 | 144578.9503 | 3958.4441 | 10329.0875 | 39.1222 | 1.0374 | 407.1532 | 323098.3716
2019102012 | 10 | 123442.5735 | 39386.6673 | 147470.8561 | 8404.1977 | 13053.0298 | 39.0857 | 1.1391 | 622.7533 | 332420.3026
2019071700 | 7 | 134093.6058 | 39382.7513 | 167117.3008 | 6345.8764 | 16536.78 | 3893.026 | 168.604 | 630.4984 | 368168.4428
2019072122 | 7 | 165906.7026 | 39379.7371 | 152370.5232 | 4647.9497 | 13801.5625 | 3893.026 | 168.604 | 630.4984 | 380798.6035
2019061821 | 6 | 148823.4131 | 39377.6284 | 164180.2424 | 7247.399 | 13259.1424 | 3886.771 | 168.5648 | 629.7288 | 377572.8899
2019122421 | 12 | 155820.6122 | 39375.1191 | 120778.6806 | 1437.9758 | 9368.6376 | 3915.757 | 98.6695 | 623.2449 | 331418.6968
2019090720 | 9 | 138226.8697 | 39369.1195 | 136559.9479 | 3481.5381 | 13153.3144 | 3895.556 | 129.7488 | 632.1002 | 335448.1945
2019040710 | 4 | 124188.9961 | 39365.799 | 136210.8358 | 1975.9654 | 10892.4223 | 38.6254 | 1.3961 | 628.779 | 313302.8191
2019051809 | 5 | 113980.2572 | 39365.3331 | 134063.4301 | 4533.718 | 9852.7671 | 38.7179 | 1.6017 | 629.3887 | 302465.2139
2019102013 | 10 | 121994.6609 | 39363.0718 | 148091.0762 | 9073.7146 | 14140.469 | 39.0857 | 1.1391 | 622.7533 | 333325.9707
2019011805 | 1 | 103954.5978 | 39362.2945 | 153502.8797 | 923.5409 | 10590.9572 | 3857.606 | 104.3474 | 628.6311 | 312924.8547
2019091518 | 9 | 167618.1186 | 39360.213 | 145459.922 | 8922.4822 | 14577.3638 | 3856.6005 | 128.4513 | 632.1002 | 380555.2515
2019040713 | 4 | 122778.8655 | 39357.8052 | 138006.6664 | 2115.8878 | 11140.2916 | 38.6254 | 1.3961 | 628.779 | 314068.317
2019022502 | 2 | 102040.6957 | 39353.505 | 141852.6558 | 775.9339 | 9704.8103 | 3858.774 | 110.8471 | 628.5907 | 298325.8126
2019052420 | 5 | 122161.0928 | 39349.1172 | 155266.6076 | 5906.8253 | 11962.7041 | 3871.793 | 160.1728 | 629.3887 | 339307.7015
2019040321 | 4 | 130111.1909 | 39347.5792 | 158006.5078 | 564.987 | 11618.2201 | 3862.544 | 139.6116 | 628.779 | 344279.4196
2019031722 | 3 | 125382.5595 | 39346.7697 | 138418.732 | 1816.15 | 10375.4901 | 3862.544 | 124.9873 | 628.6212 | 319955.8539
2019100614 | 10 | 132399.3222 | 39346.0556 | 152247.8131 | 5262.1253 | 13868.6253 | 39.0857 | 1.1391 | 622.7533 | 343786.9196
2019122102 | 12 | 105230.6889 | 39343.1113 | 129380.2233 | 1140.8836 | 9234.6443 | 3915.757 | 98.6695 | 623.2449 | 288967.2228
2019062006 | 6 | 104107.1317 | 39341.4233 | 187423.3255 | 5526.8789 | 15289.5937 | 38.8677 | 1.6856 | 629.7288 | 352358.6352
2019060117 | 6 | 144998.3452 | 39339.2294 | 139347.4225 | 3857.2827 | 12906.192 | 38.8677 | 1.6856 | 629.7288 | 341118.7539
2019072506 | 7 | 96713.427 | 39337.2595 | 181978.7271 | 3705.7462 | 13756.2913 | 38.9303 | 1.686 | 630.4984 | 336162.5658
2019122004 | 12 | 100426.7964 | 39335.5364 | 143839.3429 | 605.341 | 9799.4146 | 3915.757 | 98.6695 | 623.2449 | 298644.1027
2019012503 | 1 | 101971.4004 | 39332.0451 | 148503.9218 | 641.6232 | 10013.4127 | 3857.606 | 104.3474 | 628.6311 | 305052.9877
2019101506 | 10 | 105047.4625 | 39328.4184 | 175065.6829 | 2279.9915 | 11880.8925 | 195.4286 | 5.6954 | 622.7533 | 334426.325
2019011801 | 1 | 106107.2374 | 39325.4364 | 147377.3043 | 778.7788 | 10187.9464 | 3857.606 | 104.3474 | 628.6311 | 308367.2879
2019042420 | 4 | 134161.862 | 39319.4684 | 159777.9246 | 3673.7856 | 11406.757 | 3862.544 | 139.6116 | 628.779 | 352970.7321
2019012302 | 1 | 102296.9554 | 39315.1273 | 147355.5175 | 719.1374 | 10001.8786 | 3857.606 | 104.3474 | 628.6311 | 304279.2007
2019040405 | 4 | 105473.3535 | 39313.6161 | 163448.3272 | 884.7873 | 11878.4045 | 193.1272 | 6.9806 | 628.779 | 321827.3753
2019080605 | 8 | 110404.0765 | 39310.412 | 178422.0825 | 5464.7344 | 17550.468 | 38.9353 | 1.4933 | 631.0432 | 351823.2452
2019090113 | 9 | 129489.0298 | 39309.0734 | 138586.8817 | 5867.6224 | 13359.7469 | 38.9556 | 1.2975 | 632.1002 | 327284.7074
2019120809 | 12 | 132947.6629 | 39307.2033 | 140630.7226 | 1439.6002 | 11032.3109 | 39.1576 | 0.9867 | 623.2449 | 326020.8891
2019111123 | 11 | 121729.6238 | 39304.3945 | 153348.6407 | 625.7813 | 10414.9683 | 3912.221 | 103.7439 | 407.1532 | 329846.5267
2019020303 | 2 | 95894.0236 | 39302.8358 | 126867.7365 | 1349.8095 | 9847.447 | 3858.774 | 110.8471 | 628.5907 | 277860.0641
2019100515 | 10 | 122367.682 | 39299.5963 | 145891.0912 | 3349.7087 | 11945.1387 | 39.0857 | 1.1391 | 622.7533 | 323516.195
2019040714 | 4 | 124471.3451 | 39294.0778 | 138352.6998 | 2184.8294 | 11100.7281 | 38.6254 | 1.3961 | 628.779 | 316072.4807
2019022200 | 2 | 103280.9823 | 39289.3924 | 145923.4248 | 906.051 | 10071.9537 | 3858.774 | 110.8471 | 628.5907 | 304070.016
2019112823 | 11 | 120643.0173 | 39286.6184 | 148779.9986 | 569.6421 | 10568.0656 | 3912.221 | 103.7439 | 407.1532 | 324270.4602
2019081305 | 8 | 109137.4367 | 39283.7991 | 182263.1684 | 7073.253 | 17303.6747 | 38.9353 | 1.4933 | 631.0432 | 355732.8037
2019011903 | 1 | 103263.6498 | 39276.3983 | 134625.1742 | 747.7102 | 10015.3923 | 3857.606 | 104.3474 | 628.6311 | 292518.9093
2019121801 | 12 | 104164.3476 | 39273.8747 | 143213.7856 | 794.3367 | 10082.0137 | 3915.757 | 98.6695 | 623.2449 | 302166.0297
2019112506 | 11 | 102629.538 | 39264.6587 | 156799.2614 | 1255.8272 | 11042.0571 | 1291.0329 | 34.2355 | 407.1532 | 312723.7639
2019063008 | 6 | 142192.8141 | 39264.1712 | 145748.8417 | 13046.6211 | 13964.4282 | 38.8677 | 1.6856 | 629.7288 | 354887.1584
2019110606 | 11 | 106549.9537 | 39263.6321 | 162807.4977 | 1890.7648 | 11040.5013 | 1291.0329 | 34.2355 | 407.1532 | 323284.7713
2019101908 | 10 | 115848.7641 | 39257.8308 | 148488.0271 | 7711.525 | 10940.9103 | 39.0857 | 1.1391 | 622.7533 | 322910.0356
2019092506 | 9 | 98712.4594 | 39252.5057 | 179243.1916 | 9990.1091 | 15004.2796 | 38.9556 | 1.2975 | 632.1002 | 342874.8988
2019092620 | 9 | 134986.8644 | 39249.9241 | 161113.5522 | 2045.1161 | 12752.5299 | 3895.556 | 129.7488 | 632.1002 | 354805.3916
2019091606 | 9 | 102340.2302 | 39242.8749 | 178984.4276 | 10079.9518 | 15213.2824 | 38.9556 | 1.2975 | 632.1002 | 346533.1201
2019080422 | 8 | 158313.7985 | 39242.0649 | 139300.2681 | 5027.6415 | 15273.8419 | 3893.53 | 149.3284 | 631.0432 | 361831.5166
2019011401 | 1 | 109961.7751 | 39240.4451 | 142493.1711 | 609.6331 | 10548.8588 | 3857.606 | 104.3474 | 628.6311 | 307444.4677
2019080822 | 8 | 147606.546 | 39237.9983 | 160110.9137 | 5228.1234 | 14141.9088 | 3893.53 | 149.3284 | 631.0432 | 370999.3919
2019102711 | 10 | 140175.6887 | 39231.7845 | 141133.2106 | 3302.3945 | 11015.8261 | 39.0857 | 1.1391 | 622.7533 | 335521.8826
2019112006 | 11 | 101502.116 | 39228.2686 | 159295.8484 | 1902.6417 | 11014.1743 | 1291.0329 | 34.2355 | 407.1532 | 314675.4705
2019123106 | 12 | 101072.5924 | 39228.1038 | 129375.7731 | 1863.8646 | 9198.7304 | 3093.448 | 77.9489 | 623.2449 | 284533.7061
2019021603 | 2 | 97926.0755 | 39226.7161 | 132822.4977 | 4451.8091 | 9883.2412 | 3858.774 | 110.8471 | 628.5907 | 288908.5514
2019032205 | 3 | 103445.9812 | 39226.1974 | 162417.8663 | 5706.2159 | 11449.4105 | 2240.2755 | 72.4926 | 628.6212 | 325187.0607
2019060909 | 6 | 123423.3032 | 39225.2589 | 142608.1072 | 11509.4305 | 13787.8604 | 38.8677 | 1.6856 | 629.7288 | 331224.2424
2019120107 | 12 | 114422.5267 | 39223.1681 | 136161.754 | 1504.2416 | 10501.5951 | 195.7878 | 4.9335 | 623.2449 | 302637.2517
2019102520 | 10 | 131212.2762 | 39217.871 | 156327.3708 | 1528.271 | 11402.7658 | 3908.572 | 113.9085 | 622.7533 | 344333.7886
2019040806 | 4 | 99124.0803 | 39216.8622 | 177197.4474 | 3181.9501 | 12578.754 | 38.6254 | 1.3961 | 628.779 | 331967.8946
2019010323 | 1 | 126244.3457 | 39214.4309 | 150539.6618 | 149.6424 | 10010.2052 | 3857.606 | 104.3474 | 628.6311 | 330748.8705
2019110320 | 11 | 157890.9044 | 39210.2056 | 132943.9592 | 1599.6421 | 10221.2693 | 3912.221 | 103.7439 | 407.1532 | 346289.0987
2019122002 | 12 | 101510.0512 | 39209.2169 | 140954.499 | 589.8441 | 9571.4837 | 3915.757 | 98.6695 | 623.2449 | 296472.7664
2019100613 | 10 | 131120.0372 | 39207.2285 | 150525.3508 | 4622.3233 | 14002.4375 | 39.0857 | 1.1391 | 622.7533 | 340140.3555
2019101720 | 10 | 138090.8245 | 39206.534 | 162523.4525 | 3913.0753 | 11341.1265 | 3908.572 | 113.9085 | 622.7533 | 359720.2466
2019050320 | 5 | 128167.5899 | 39205.254 | 151266.3015 | 1168.2158 | 10444.7259 | 3871.793 | 160.1728 | 629.3887 | 334913.4417
2019032322 | 3 | 122717.491 | 39202.6736 | 129089.7423 | 1052.4333 | 10208.001 | 3862.544 | 124.9873 | 628.6212 | 306886.4937
2019051020 | 5 | 128693.6488 | 39202.2338 | 148850.6455 | 915.8697 | 10401.6945 | 3871.793 | 160.1728 | 629.3887 | 332725.4468
2019011005 | 1 | 106280.0805 | 39197.6743 | 155346.9779 | 447.6904 | 10718.9885 | 3857.606 | 104.3474 | 628.6311 | 316581.9962
2019031606 | 3 | 108137.4448 | 39192.5568 | 148014.7115 | 1873.1485 | 10530.6104 | 38.6254 | 1.2499 | 628.6212 | 308416.9686
2019031001 | 3 | 104836.2364 | 39190.6413 | 126421.4235 | 1260.5445 | 9924.0999 | 3862.544 | 124.9873 | 628.6212 | 286249.0981
2019011601 | 1 | 105344.6358 | 39188.9721 | 148439.204 | 618.1577 | 10082.5571 | 3857.606 | 104.3474 | 628.6311 | 308264.1113
2019111600 | 11 | 111361.4078 | 39188.8986 | 135753.6383 | 1335.293 | 10190.8876 | 3912.221 | 103.7439 | 407.1532 | 302253.2434
2019041316 | 4 | 125823.0272 | 39187.3911 | 139203.4633 | 1018.686 | 11173.6424 | 38.6254 | 1.3961 | 628.779 | 317075.0106
2019090420 | 9 | 140158.9716 | 39187.216 | 159023.3229 | 2267.4487 | 12660.1236 | 3895.556 | 129.7488 | 632.1002 | 357954.4878
2019040820 | 4 | 130638.0704 | 39175.095 | 162938.9842 | 1109.7589 | 11557.7607 | 3862.544 | 139.6116 | 628.779 | 350050.6038
2019071222 | 7 | 139950.2338 | 39173.2426 | 149320.7518 | 6223.7427 | 13805.024 | 3893.026 | 168.604 | 630.4984 | 353165.1233
2019110706 | 11 | 104146.4877 | 39170.7278 | 162249.9588 | 933.4211 | 10927.1258 | 1291.0329 | 34.2355 | 407.1532 | 319160.1427
2019010223 | 1 | 126632.9365 | 39165.5771 | 150734.1231 | 147.8211 | 9636.8026 | 3857.606 | 104.3474 | 628.6311 | 330907.845
2019081223 | 8 | 142105.7787 | 39165.0996 | 163588.8943 | 6735.9257 | 15704.5193 | 3893.53 | 149.3284 | 631.0432 | 371974.1193
2019072107 | 7 | 137347.2666 | 39164.6144 | 153515.1574 | 7773.8151 | 15621.8374 | 38.9303 | 1.686 | 630.4984 | 354093.8057
2019082821 | 8 | 148622.2538 | 39164.237 | 165487.0911 | 3001.5364 | 12462.9268 | 3893.53 | 149.3284 | 631.0432 | 373411.9466
2019041418 | 4 | 167839.1575 | 39160.7694 | 134426.0925 | 659.2049 | 11419.5956 | 2858.2825 | 103.3126 | 628.779 | 357095.1939
2019112122 | 11 | 128315.4679 | 39158.8413 | 154267.4193 | 1409.8782 | 10700.7031 | 3912.221 | 103.7439 | 407.1532 | 338275.4279
2019040620 | 4 | 127818.7362 | 39154.1227 | 132756.0282 | 1564.6464 | 10631.5246 | 3862.544 | 139.6116 | 628.779 | 316555.9927
2019122103 | 12 | 102663.997 | 39149.4918 | 128757.469 | 1142.4109 | 9343.0828 | 3915.757 | 98.6695 | 623.2449 | 285694.1229
2019122003 | 12 | 99462.0677 | 39149.2945 | 139749.0988 | 583.9204 | 9617.7161 | 3915.757 | 98.6695 | 623.2449 | 293199.7689
2019102011 | 10 | 124525.7604 | 39138.9977 | 145769.9451 | 8736.7987 | 12229.7366 | 39.0857 | 1.1391 | 622.7533 | 331064.2168
2019120906 | 12 | 100449.4986 | 39138.2407 | 158015.3458 | 1721.8202 | 10945.9352 | 3093.448 | 77.9489 | 623.2449 | 314065.4824
2019121705 | 12 | 100975.699 | 39137.7401 | 148395.1094 | 2107.1262 | 10375.9163 | 3915.757 | 98.6695 | 623.2449 | 305629.2624
2019071704 | 7 | 114720.7823 | 39136.6619 | 176378.6476 | 8741.0057 | 17329.6694 | 506.0934 | 21.9185 | 630.4984 | 357465.2772
2019012304 | 1 | 100302.3766 | 39134.1926 | 147902.276 | 717.4693 | 10138.8909 | 3857.606 | 104.3474 | 628.6311 | 302785.79
2019042810 | 4 | 128500.7415 | 39124.7261 | 132459.5684 | 963.8923 | 10954.8958 | 38.6254 | 1.3961 | 628.779 | 312672.6246
2019070906 | 7 | 97836.7993 | 39121.5836 | 179169.0814 | 10816.1685 | 13802.2393 | 38.9303 | 1.686 | 630.4984 | 341416.9869
2019042016 | 4 | 140608.3836 | 39119.1348 | 131515.2943 | 1128.1968 | 11122.8983 | 38.6254 | 1.3961 | 628.779 | 324162.7085
2019040521 | 4 | 126577.158 | 39115.3635 | 149776.608 | 1317.3371 | 10816.8519 | 3862.544 | 139.6116 | 628.779 | 332234.2531
2019020304 | 2 | 94530.9988 | 39107.9187 | 126503.9198 | 1357.3553 | 9992.1367 | 3858.774 | 110.8471 | 628.5907 | 276090.5411
2019122104 | 12 | 102145.5013 | 39107.7689 | 128661.9523 | 1166.2516 | 9423.8442 | 3915.757 | 98.6695 | 623.2449 | 285142.9896
2019051815 | 5 | 113161.7924 | 39107.1826 | 135932.463 | 5603.0021 | 12332.5572 | 38.7179 | 1.6017 | 629.3887 | 306806.7057
2019102015 | 10 | 131312.0166 | 39106.0449 | 147923.8057 | 8873.2394 | 13619.6956 | 39.0857 | 1.1391 | 622.7533 | 341497.7803
2019111301 | 11 | 105718.7822 | 39102.8574 | 146989.5723 | 752.1763 | 10125.7126 | 3912.221 | 103.7439 | 407.1532 | 307112.2189
2019120100 | 12 | 116149.7088 | 39097.5089 | 125666.9955 | 1083.73 | 9968.4226 | 3915.757 | 98.6695 | 623.2449 | 296604.0373
2019011404 | 1 | 104951.9732 | 39097.0591 | 147077.5297 | 643.0479 | 10341.1388 | 3857.606 | 104.3474 | 628.6311 | 306701.3332
2019050820 | 5 | 133557.5705 | 39093.2591 | 161013.9256 | 709.2068 | 11126.3128 | 3871.793 | 160.1728 | 629.3887 | 350161.6294
2019020705 | 2 | 95526.2151 | 39090.955 | 149448.602 | 793.0373 | 10804.4617 | 3858.774 | 110.8471 | 628.5907 | 300261.4828
2019042720 | 4 | 134566.3088 | 39090.6208 | 133792.5806 | 1012.4538 | 10928.2586 | 3862.544 | 139.6116 | 628.779 | 324021.1571
2019021605 | 2 | 98607.1941 | 39088.4404 | 132145.1725 | 4421.548 | 10195.0389 | 3858.774 | 110.8471 | 628.5907 | 289055.6057
2019081323 | 8 | 144647.231 | 39088.3075 | 160277.8194 | 4855.5355 | 13458.5847 | 3893.53 | 149.3284 | 631.0432 | 367001.3798
2019090708 | 9 | 109674.0531 | 39087.3058 | 143377.3342 | 3809.8054 | 12548.3208 | 38.9556 | 1.2975 | 632.1002 | 309169.1725
2019011501 | 1 | 105697.7148 | 39080.6349 | 147124.719 | 710.998 | 10123.9641 | 3857.606 | 104.3474 | 628.6311 | 307328.6155
2019082520 | 8 | 157470.9024 | 39078.2065 | 141724.7781 | 3748.6495 | 13022.4226 | 3893.53 | 149.3284 | 631.0432 | 359718.8609
2019032223 | 3 | 113433.8382 | 39074.729 | 134304.2672 | 4276.0128 | 10218.1579 | 3862.544 | 124.9873 | 628.6212 | 305923.1574
2019120305 | 12 | 102383.118 | 39074.5752 | 151953.2875 | 638.4074 | 10574.4944 | 3915.757 | 98.6695 | 623.2449 | 309261.5539
2019010806 | 1 | 103771.9137 | 39073.6455 | 162021.9292 | 346.4648 | 11195.193 | 3047.5087 | 82.4345 | 628.6311 | 320167.7206
2019020700 | 2 | 103852.1365 | 39068.2442 | 145810.4216 | 666.216 | 10385.9933 | 3858.774 | 110.8471 | 628.5907 | 304381.2235
2019011302 | 1 | 106665.8865 | 39063.1433 | 127393.1654 | 1338.0717 | 10004.0757 | 3857.606 | 104.3474 | 628.6311 | 289054.9271
2019070722 | 7 | 162433.788 | 39061.6113 | 148290.9601 | 10428.969 | 13448.2652 | 3893.026 | 168.604 | 630.4984 | 378355.722
2019102712 | 10 | 140834.9925 | 39061.2024 | 141493.9651 | 2989.1809 | 11111.2165 | 39.0857 | 1.1391 | 622.7533 | 336153.5356
2019040505 | 4 | 101913.8147 | 39059.7365 | 162897.946 | 1528.5605 | 11792.3809 | 193.1272 | 6.9806 | 628.779 | 318021.3253
2019100612 | 10 | 131624.1981 | 39057.552 | 152280.7187 | 4705.1177 | 13984.4235 | 39.0857 | 1.1391 | 622.7533 | 342314.9882
2019020323 | 2 | 115969.5833 | 39051.9037 | 135960.7456 | 750.079 | 10384.4168 | 3858.774 | 110.8471 | 628.5907 | 306714.9403
2019111505 | 11 | 100011.0886 | 39050.2513 | 147838.9305 | 1815.7507 | 10521.0196 | 3912.221 | 103.7439 | 407.1532 | 303660.1589
2019101213 | 10 | 121885.2231 | 39044.7835 | 139560.5198 | 1772.3468 | 10264.3514 | 39.0857 | 1.1391 | 622.7533 | 313190.2028
2019073000 | 7 | 130731.5411 | 39043.9889 | 160234.3347 | 7294.8479 | 15463.3086 | 3893.026 | 168.604 | 630.4984 | 357460.1497
2019051406 | 5 | 104028.1625 | 39042.9081 | 173718.9335 | 2163.0987 | 10930.9412 | 38.7179 | 1.6017 | 629.3887 | 330553.7524
2019012400 | 1 | 108177.7527 | 39035.9266 | 149799.1168 | 936.665 | 10348.181 | 3857.606 | 104.3474 | 628.6311 | 312888.2266
2019042812 | 4 | 127974.7579 | 39035.4991 | 134098.8691 | 983.4225 | 10938.8121 | 38.6254 | 1.3961 | 628.779 | 313700.1612
2019072807 | 7 | 136841.3052 | 39027.8531 | 156453.8961 | 7624.7437 | 16406.5171 | 38.9303 | 1.686 | 630.4984 | 357025.4298
2019072406 | 7 | 94951.2846 | 39023.4014 | 177573.8659 | 3762.0115 | 13605.2687 | 38.9303 | 1.686 | 630.4984 | 329586.9469
2019011904 | 1 | 102731.9877 | 39020.501 | 134890.2624 | 723.0914 | 10074.4405 | 3857.606 | 104.3474 | 628.6311 | 292030.8677
2019101919 | 10 | 133638.4474 | 39016.5803 | 138766.1819 | 9582.0034 | 10772.3128 | 3908.572 | 113.9085 | 622.7533 | 336420.7596
2019031322 | 3 | 117435.5184 | 39014.9933 | 150381.3481 | 853.387 | 10463.3332 | 3862.544 | 124.9873 | 628.6212 | 322764.7325
2019052920 | 5 | 133319.4613 | 39009.5449 | 164638.6292 | 2103.5602 | 12583.0326 | 3871.793 | 160.1728 | 629.3887 | 356315.5827
2019070223 | 7 | 140707.3656 | 39007.4797 | 158929.9258 | 14057.4914 | 15850.2692 | 3893.026 | 168.604 | 630.4984 | 373244.6602
2019031822 | 3 | 118691.0825 | 39006.1808 | 150340.3239 | 4975.9609 | 10610.8697 | 3862.544 | 124.9873 | 628.6212 | 328240.5702
2019011201 | 1 | 108969.3241 | 39005.8835 | 135227.8782 | 967.9782 | 10073.1244 | 3857.606 | 104.3474 | 628.6311 | 298834.7728
2019060319 | 6 | 128366.9132 | 39000.5569 | 164236.0267 | 2281.1952 | 12144.7782 | 2876.2105 | 124.738 | 629.7288 | 349660.1476
2019071421 | 7 | 173829.8162 | 38995.5272 | 142012.022 | 3508.955 | 13138.7277 | 3893.026 | 168.604 | 630.4984 | 376177.1766
2019042506 | 4 | 105289.5362 | 38994.614 | 174976.3623 | 3707.5462 | 11882.424 | 38.6254 | 1.3961 | 628.779 | 335519.2833
2019100121 | 10 | 148271.3613 | 38991.9541 | 172904.6406 | 4877.4266 | 16096.5856 | 3908.572 | 113.9085 | 622.7533 | 385787.2021
2019051115 | 5 | 118458.3819 | 38990.2182 | 136826.1578 | 1455.0156 | 10199.9564 | 38.7179 | 1.6017 | 629.3887 | 306599.4383
2019032105 | 3 | 102608.2054 | 38986.8412 | 163377.074 | 1874.0916 | 11451.0357 | 2240.2755 | 72.4926 | 628.6212 | 321238.6372
2019062406 | 6 | 101799.0351 | 38981.203 | 187423.1947 | 8515.75 | 14891.7176 | 38.8677 | 1.6856 | 629.7288 | 352281.1825
2019032305 | 3 | 104598.2153 | 38980.4066 | 139418.3525 | 4627.4174 | 10482.2936 | 2240.2755 | 72.4926 | 628.6212 | 301048.0747
2019123006 | 12 | 98911.7503 | 38979.9103 | 131617.5676 | 1436.1707 | 9141.1222 | 3093.448 | 77.9489 | 623.2449 | 283881.1629
2019111205 | 11 | 103457.4394 | 38977.6759 | 152589.1638 | 682.6162 | 10496.2745 | 3912.221 | 103.7439 | 407.1532 | 310626.2879
2019120922 | 12 | 131890.6129 | 38977.4078 | 154018.1018 | 1874.9967 | 10659.1957 | 3915.757 | 98.6695 | 623.2449 | 342057.9863
2019100615 | 10 | 139805.2602 | 38977.3464 | 153321.917 | 4773.9228 | 13935.6486 | 39.0857 | 1.1391 | 622.7533 | 351477.0731
2019070305 | 7 | 109072.1761 | 38975.7627 | 175589.3022 | 14544.7498 | 18201.5603 | 38.9303 | 1.686 | 630.4984 | 357054.6658
2019081122 | 8 | 162038.8492 | 38975.2279 | 150418.7623 | 3896.6718 | 14199.525 | 3893.53 | 149.3284 | 631.0432 | 374202.9378
2019090110 | 9 | 121435.3768 | 38974.4777 | 137850.7782 | 4900.827 | 12860.1806 | 38.9556 | 1.2975 | 632.1002 | 316693.9936
2019083006 | 8 | 97996.8996 | 38973.4795 | 179692.2542 | 4315.1306 | 13491.0561 | 38.9353 | 1.4933 | 631.0432 | 335140.2919
2019041621 | 4 | 129961.0774 | 38972.4065 | 154844.4144 | 781.749 | 11312.228 | 3862.544 | 139.6116 | 628.779 | 340502.8098
2019011305 | 1 | 104944.4293 | 38966.0494 | 129151.3581 | 1295.8817 | 10237.0503 | 3857.606 | 104.3474 | 628.6311 | 289185.3534
2019011402 | 1 | 105648.2829 | 38965.1001 | 142900.9279 | 583.9521 | 10952.627 | 3857.606 | 104.3474 | 628.6311 | 303641.4745
2019042406 | 4 | 104033.5394 | 38964.3536 | 171059.653 | 4692.4821 | 11975.2346 | 38.6254 | 1.3961 | 628.779 | 331394.0632
2019070701 | 7 | 133258.1725 | 38962.0397 | 138021.1929 | 11942.1205 | 14964.4254 | 3893.026 | 168.604 | 630.4984 | 341840.0794
2019011000 | 1 | 113523.3741 | 38951.5047 | 150356.7414 | 544.2763 | 10384.2819 | 3857.606 | 104.3474 | 628.6311 | 318350.7631
2019090220 | 9 | 172063.2715 | 38948.0868 | 137473.4717 | 4383.6421 | 13746.3323 | 3895.556 | 129.7488 | 632.1002 | 371272.2095
2019022101 | 2 | 97021.938 | 38948.0571 | 145638.8719 | 779.4926 | 9749.8444 | 3858.774 | 110.8471 | 628.5907 | 296736.4159
2019031223 | 3 | 109121.7275 | 38944.518 | 148041.1129 | 817.3436 | 10435.664 | 3862.544 | 124.9873 | 628.6212 | 311976.5184
2019012303 | 1 | 99809.9471 | 38942.1207 | 146486.9554 | 726.4859 | 9994.4639 | 3857.606 | 104.3474 | 628.6311 | 300550.5576
2019030202 | 3 | 100582.3373 | 38941.3158 | 130265.4725 | 1353.5954 | 9930.8025 | 3862.544 | 124.9873 | 628.6212 | 285689.6761
2019110421 | 11 | 132410.4058 | 38935.5187 | 160631.645 | 2333.3135 | 10415.3115 | 3912.221 | 103.7439 | 407.1532 | 349149.3125
2019050206 | 5 | 101976.5928 | 38934.5869 | 173290.9694 | 1370.2904 | 11472.5844 | 38.7179 | 1.6017 | 629.3887 | 327714.7322
2019031200 | 3 | 102385.0947 | 38934.4549 | 144943.147 | 203.2584 | 10153.1999 | 3862.544 | 124.9873 | 628.6212 | 301235.3074
2019111922 | 11 | 127961.579 | 38932.3005 | 155443.8501 | 1717.9063 | 10970.1123 | 3912.221 | 103.7439 | 407.1532 | 339448.8664
2019040617 | 4 | 125392.8324 | 38930.049 | 138596.6218 | 1810.5769 | 10845.6331 | 38.6254 | 1.3961 | 628.779 | 316244.5137
2019091322 | 9 | 137413.2076 | 38927.2191 | 150609.9883 | 12366.0366 | 16367.523 | 3895.556 | 129.7488 | 632.1002 | 360341.3797
2019040715 | 4 | 131748.1048 | 38926.4775 | 138345.567 | 2157.7361 | 11159.0845 | 38.6254 | 1.3961 | 628.779 | 323005.7704
2019050408 | 5 | 113813.5684 | 38925.4021 | 138618.8454 | 1656.9108 | 10109.9112 | 38.7179 | 1.6017 | 629.3887 | 303794.3462
2019121804 | 12 | 99088.0092 | 38919.3204 | 143001.3607 | 728.5414 | 10023.7257 | 3915.757 | 98.6695 | 623.2449 | 296398.6288
2019080323 | 8 | 140564.9023 | 38918.2578 | 132774.0568 | 4688.0554 | 13723.6356 | 3893.53 | 149.3284 | 631.0432 | 335342.8096
2019112606 | 11 | 99577.422 | 38917.1963 | 157920.203 | 1006.9757 | 10941.8001 | 1291.0329 | 34.2355 | 407.1532 | 310096.0187
2019072523 | 7 | 138319.1235 | 38906.7488 | 157069.3428 | 3771.9612 | 14396.2536 | 3893.026 | 168.604 | 630.4984 | 357155.5583
2019121605 | 12 | 101661.2606 | 38906.7111 | 148284.5816 | 737.4049 | 10400.7163 | 3915.757 | 98.6695 | 623.2449 | 304628.346
2019031104 | 3 | 98311.7731 | 38905.938 | 150298.4502 | 562.9354 | 10587.995 | 3862.544 | 124.9873 | 628.6212 | 303283.2443
2019120700 | 12 | 112801.1505 | 38905.7383 | 138104.7431 | 1169.9432 | 10221.961 | 3915.757 | 98.6695 | 623.2449 | 305841.2075
2019101917 | 10 | 132883.7656 | 38905.2831 | 143088.8278 | 9092.3415 | 11090.6135 | 3634.972 | 105.9349 | 622.7533 | 339424.4918
2019120600 | 12 | 107471.9742 | 38898.3401 | 143665.6244 | 551.4107 | 10270.693 | 3915.757 | 98.6695 | 623.2449 | 305495.7138
2019111304 | 11 | 102553.0156 | 38897.5783 | 145961.2939 | 687.2444 | 10899.405 | 3912.221 | 103.7439 | 407.1532 | 303421.6552
2019081205 | 8 | 106666.7267 | 38895.3744 | 177180.9593 | 4513.843 | 16896.0607 | 38.9353 | 1.4933 | 631.0432 | 344824.4359
2019022301 | 2 | 98892.5412 | 38894.2855 | 131429.406 | 1352.4997 | 9882.6275 | 3858.774 | 110.8471 | 628.5907 | 285049.5718
2019121101 | 12 | 103760.1489 | 38891.6641 | 146389.7965 | 779.2883 | 10198.7235 | 3915.757 | 98.6695 | 623.2449 | 304657.2927
2019121700 | 12 | 110081.5521 | 38889.702 | 143983.9203 | 2002.0159 | 10135.1217 | 3915.757 | 98.6695 | 623.2449 | 309729.9833
2019061517 | 6 | 134693.4179 | 38889.5193 | 142596.9116 | 12613.8525 | 14162.0539 | 38.8677 | 1.6856 | 629.7288 | 343626.0373
2019020601 | 2 | 98396.7859 | 38888.9267 | 143055.7826 | 872.0137 | 10173.3862 | 3858.774 | 110.8471 | 628.5907 | 295985.107
2019111400 | 11 | 109032.518 | 38888.8739 | 147907.3186 | 1761.581 | 10239.3617 | 3912.221 | 103.7439 | 407.1532 | 312252.7713
2019030205 | 3 | 99938.3837 | 38881.3568 | 132840.3892 | 1260.1223 | 10252.7478 | 2240.2755 | 72.4926 | 628.6212 | 286114.3891
2019061519 | 6 | 134512.855 | 38878.9074 | 139778.7541 | 13072.5065 | 13697.3065 | 2876.2105 | 124.738 | 629.7288 | 343571.0067
2019020604 | 2 | 93775.3817 | 38874.8854 | 145548.0013 | 859.5055 | 10106.3486 | 3858.774 | 110.8471 | 628.5907 | 293762.3343
2019052820 | 5 | 132913.6626 | 38871.3891 | 164452.2959 | 2960.84 | 12066.4611 | 3871.793 | 160.1728 | 629.3887 | 355926.0032
2019032418 | 3 | 157887.3898 | 38869.6431 | 134232.6529 | 1563.9563 | 11170.6149 | 3823.9186 | 123.7374 | 628.6212 | 348300.5343
2019021604 | 2 | 96793.7759 | 38863.3163 | 132098.9786 | 4295.7545 | 9974.1046 | 3858.774 | 110.8471 | 628.5907 | 286624.1417
2019071102 | 7 | 120747.7036 | 38862.4025 | 161052.5612 | 10242.6225 | 15708.0515 | 3893.026 | 168.604 | 630.4984 | 351305.4697
2019051306 | 5 | 105380.103 | 38861.1485 | 172126.1094 | 761.1365 | 11369.7746 | 38.7179 | 1.6017 | 629.3887 | 329167.9803
2019100611 | 10 | 131012.9047 | 38857.3539 | 151144.4786 | 5204.4424 | 14294.7198 | 39.0857 | 1.1391 | 622.7533 | 341176.8775
2019011101 | 1 | 106433.6616 | 38853.488 | 147197.7582 | 482.2653 | 10181.7124 | 3857.606 | 104.3474 | 628.6311 | 307739.47
2019011403 | 1 | 104125.0146 | 38851.9093 | 144086.6383 | 581.4925 | 11080.4886 | 3857.606 | 104.3474 | 628.6311 | 303316.1278
2019091517 | 9 | 166334.8752 | 38850.2488 | 147199.1599 | 9972.6212 | 14898.5356 | 1012.8446 | 33.7347 | 632.1002 | 378934.1201
2019102420 | 10 | 131964.8068 | 38845.5003 | 161638.8139 | 1827.0063 | 11444.0459 | 3908.572 | 113.9085 | 622.7533 | 350365.407
2019122200 | 12 | 113850.3935 | 38843.0125 | 122485.0051 | 1369.5071 | 9000.6346 | 3915.757 | 98.6695 | 623.2449 | 290186.2242
2019050720 | 5 | 134561.9988 | 38841.5899 | 157805.5302 | 4094.4083 | 10638.6503 | 3871.793 | 160.1728 | 629.3887 | 350603.532
2019041409 | 4 | 135675.1042 | 38839.316 | 135329.1446 | 1110.8826 | 11219.6861 | 38.6254 | 1.3961 | 628.779 | 322842.9341
2019070400 | 7 | 135912.3701 | 38838.3664 | 153759.7104 | 11894.7203 | 14634.7829 | 3893.026 | 168.604 | 630.4984 | 359732.0786
2019051520 | 5 | 129595.2963 | 38836.6841 | 161091.6003 | 5777.9115 | 12361.5994 | 3871.793 | 160.1728 | 629.3887 | 352324.4461
2019110121 | 11 | 130709.398 | 38836.3422 | 146192.2405 | 4987.5761 | 10696.596 | 3912.221 | 103.7439 | 407.1532 | 335845.2709
2019102713 | 10 | 142077.0753 | 38833.9342 | 141332.6362 | 2945.0092 | 11188.9726 | 39.0857 | 1.1391 | 622.7533 | 337040.6055
2019101620 | 10 | 137390.1952 | 38826.6455 | 162544.9659 | 1775.336 | 11137.3262 | 3908.572 | 113.9085 | 622.7533 | 356319.7027
2019092406 | 9 | 99058.4549 | 38826.5239 | 176873.7625 | 9407.0525 | 12967.3422 | 38.9556 | 1.2975 | 632.1002 | 337805.4893
2019122808 | 12 | 113063.2161 | 38813.3059 | 128598.5774 | 1316.1962 | 9208.6106 | 39.1576 | 0.9867 | 623.2449 | 291663.2954
2019112307 | 11 | 113954.4006 | 38811.477 | 142049.7615 | 1680.9549 | 10566.0911 | 39.1222 | 1.0374 | 407.1532 | 307509.9979
2019081822 | 8 | 160834.0456 | 38805.3247 | 149526.6404 | 5588.7466 | 15038.451 | 3893.53 | 149.3284 | 631.0432 | 374467.11
2019081800 | 8 | 135492.9201 | 38804.8781 | 139689.4815 | 5262.9264 | 15245.2205 | 3893.53 | 149.3284 | 631.0432 | 339169.3283
2019052220 | 5 | 129037.1907 | 38803.6758 | 161154.4569 | 5444.5151 | 12448.6068 | 3871.793 | 160.1728 | 629.3887 | 351549.7999
2019101820 | 10 | 128612.4279 | 38801.1003 | 157961.3451 | 9493.7182 | 11112.2325 | 3908.572 | 113.9085 | 622.7533 | 350626.0579
2019121301 | 12 | 103155.7252 | 38798.9138 | 141659.6213 | 559.0031 | 10070.2566 | 3915.757 | 98.6695 | 623.2449 | 298881.1915
2019120800 | 12 | 115199.6627 | 38796.554 | 125780.0439 | 1172.8883 | 10186.9511 | 3915.757 | 98.6695 | 623.2449 | 295773.7714
2019082408 | 8 | 108135.3787 | 38792.9099 | 149949.2358 | 3780.6616 | 11825.3725 | 38.9353 | 1.4933 | 631.0432 | 313155.0303
2019120505 | 12 | 98895.522 | 38791.2313 | 145327.2769 | 639.0929 | 10303.7543 | 3915.757 | 98.6695 | 623.2449 | 298594.5488
2019092006 | 9 | 98591.205 | 38790.8059 | 175108.8976 | 9258.6584 | 13506.6143 | 38.9556 | 1.2975 | 632.1002 | 335928.5345
2019042718 | 4 | 137338.8484 | 38788.4615 | 136856.3853 | 1055.6073 | 10857.8106 | 2858.2825 | 103.3126 | 628.779 | 328487.4871
2019051108 | 5 | 112607.1913 | 38786.5867 | 140719.3927 | 1171.8122 | 9988.6282 | 38.7179 | 1.6017 | 629.3887 | 303943.3196
2019120706 | 12 | 102749.0791 | 38783.7389 | 139331.6726 | 1259.5725 | 10301.539 | 3093.448 | 77.9489 | 623.2449 | 296220.2439
2019082621 | 8 | 142302.2578 | 38780.9956 | 166250.9719 | 4357.1383 | 13492.5715 | 3893.53 | 149.3284 | 631.0432 | 369857.8369
2019090114 | 9 | 130537.0165 | 38773.5141 | 137328.384 | 6065.2422 | 13287.9605 | 38.9556 | 1.2975 | 632.1002 | 326664.4706
2019031023 | 3 | 111545.4583 | 38772.6811 | 138903.9305 | 656.8179 | 10137.0231 | 3862.544 | 124.9873 | 628.6212 | 304632.0634
2019060212 | 6 | 123038.1834 | 38766.7877 | 134249.3486 | 2759.8926 | 12296.5491 | 38.8677 | 1.6856 | 629.7288 | 311781.0436
2019111706 | 11 | 105296.2893 | 38764.2729 | 131016.8099 | 2990.0569 | 10698.5664 | 1291.0329 | 34.2355 | 407.1532 | 290498.417
2019051420 | 5 | 130576.8324 | 38764.2325 | 161527.7999 | 5321.55 | 10887.1741 | 3871.793 | 160.1728 | 629.3887 | 351738.9434
2019011104 | 1 | 102759.5968 | 38761.4609 | 147921.3571 | 389.1979 | 10251.0425 | 3857.606 | 104.3474 | 628.6311 | 304673.2398
2019032805 | 3 | 102586.4306 | 38760.8216 | 161213.6626 | 604.3752 | 11515.1401 | 2240.2755 | 72.4926 | 628.6212 | 317621.8193
2019020603 | 2 | 93631.5305 | 38760.7649 | 142538.4591 | 869.0716 | 10001.5789 | 3858.774 | 110.8471 | 628.5907 | 290399.6168
2019101006 | 10 | 98801.59 | 38757.8928 | 180523.6283 | 5321.6043 | 11466.625 | 195.4286 | 5.6954 | 622.7533 | 335695.2178
2019042813 | 4 | 125184.8638 | 38757.4246 | 133784.1946 | 954.4419 | 10884.7287 | 38.6254 | 1.3961 | 628.779 | 310234.4542
2019060213 | 6 | 122016.7957 | 38753.9129 | 133055.5386 | 2928.655 | 12321.7741 | 38.8677 | 1.6856 | 629.7288 | 309746.9585
2019102320 | 10 | 132580.7184 | 38744.5308 | 164992.0666 | 2053.3169 | 11357.5224 | 3908.572 | 113.9085 | 622.7533 | 354373.389
2019111302 | 11 | 101853.2718 | 38736.4085 | 145408.2651 | 737.7294 | 9950.5489 | 3912.221 | 103.7439 | 407.1532 | 301109.3417
2019032522 | 3 | 118175.5685 | 38727.941 | 152243.6339 | 685.6066 | 10653.4294 | 3862.544 | 124.9873 | 628.6212 | 325102.332
2019101916 | 10 | 127783.211 | 38723.9376 | 144465.8505 | 8147.0622 | 11185.299 | 273.6 | 7.9736 | 622.7533 | 331209.6873
2019072823 | 7 | 147457.0789 | 38722.2865 | 154236.4137 | 7695.5261 | 15621.0905 | 3893.026 | 168.604 | 630.4984 | 368424.5242
2019100220 | 10 | 137186.6534 | 38722.2722 | 168701.9277 | 3569.7783 | 12907.1453 | 3908.572 | 113.9085 | 622.7533 | 365733.0108
2019073023 | 7 | 140548.8547 | 38720.4918 | 159633.8713 | 6523.8781 | 13853.1939 | 3893.026 | 168.604 | 630.4984 | 363972.4181
2019081021 | 8 | 141457.2356 | 38719.5782 | 133029.726 | 2343.5232 | 12040.9666 | 3893.53 | 149.3284 | 631.0432 | 332264.9312
2019071523 | 7 | 143157.6925 | 38717.864 | 160303.1523 | 4273.3253 | 14193.6068 | 3893.026 | 168.604 | 630.4984 | 365337.7693
2019042018 | 4 | 138968.0986 | 38717.7236 | 129694.6519 | 1062.9112 | 10867.4929 | 2858.2825 | 103.3126 | 628.779 | 322901.2524
2019022400 | 2 | 105540.8784 | 38717.4976 | 126638.3609 | 1328.474 | 9802.2345 | 3858.774 | 110.8471 | 628.5907 | 286625.6572
2019021505 | 2 | 93960.1097 | 38716.894 | 147816.083 | 877.1289 | 10401.9679 | 3858.774 | 110.8471 | 628.5907 | 296370.3953
2019011303 | 1 | 103792.8385 | 38716.6923 | 127087.5081 | 1303.2942 | 10013.8168 | 3857.606 | 104.3474 | 628.6311 | 285504.7345
2019040122 | 4 | 117727.571 | 38716.3956 | 150747.3263 | 622.497 | 10439.8144 | 3862.544 | 139.6116 | 628.779 | 322884.5388
2019031523 | 3 | 109527.7877 | 38711.6689 | 136127.3285 | 1333.4598 | 10157.2466 | 3862.544 | 124.9873 | 628.6212 | 300473.6439
2019110310 | 11 | 134731.4095 | 38706.755 | 136938.3494 | 1327.423 | 10218.9294 | 39.1222 | 1.0374 | 407.1532 | 322370.1792
2019101120 | 10 | 123204.7783 | 38706.4679 | 160491.8848 | 6173.6698 | 12703.4387 | 3908.572 | 113.9085 | 622.7533 | 345925.4733
2019022204 | 2 | 93374.4551 | 38704.5463 | 144053.2068 | 764.3184 | 10279.4925 | 3858.774 | 110.8471 | 628.5907 | 291774.2309
2019030307 | 3 | 121555.0986 | 38701.4396 | 136022.762 | 1243.3026 | 10718.9162 | 38.6254 | 1.2499 | 628.6212 | 308910.0155
2019082922 | 8 | 135574.4286 | 38695.2822 | 159364.2771 | 3926.6827 | 13289.1028 | 3893.53 | 149.3284 | 631.0432 | 355523.6751
2019042020 | 4 | 135028.3538 | 38694.5279 | 126174.5197 | 1088.1784 | 10658.3868 | 3862.544 | 139.6116 | 628.779 | 316274.9011
2019121600 | 12 | 112926.292 | 38693.9817 | 136010.9399 | 566.2745 | 10144.5017 | 3915.757 | 98.6695 | 623.2449 | 302979.6611
2019111701 | 11 | 106967.6952 | 38691.6391 | 124799.3309 | 1312.3577 | 9979.1318 | 3912.221 | 103.7439 | 407.1532 | 286173.2728
2019061320 | 6 | 134210.4665 | 38691.3182 | 161882.3245 | 10086.7559 | 10724.3955 | 3886.771 | 168.5648 | 629.7288 | 360280.3252
2019102920 | 10 | 132221.9543 | 38687.3797 | 165502.5472 | 2946.44 | 11651.8436 | 3908.572 | 113.9085 | 622.7533 | 355655.3988
2019122621 | 12 | 145992.0598 | 38675.6098 | 121362.6901 | 1935.3786 | 9106.7628 | 3915.757 | 98.6695 | 623.2449 | 321710.1725
2019112522 | 11 | 128876.1123 | 38673.218 | 152059.1096 | 1041.3263 | 10987.8406 | 3912.221 | 103.7439 | 407.1532 | 336060.725
2019071800 | 7 | 133897.3958 | 38670.5206 | 161777.2675 | 4022.2699 | 15065.2596 | 3893.026 | 168.604 | 630.4984 | 358124.8419
2019060211 | 6 | 124384.3066 | 38668.7227 | 133681.5671 | 3057.114 | 12263.5342 | 38.8677 | 1.6856 | 629.7288 | 312725.5267
2019060214 | 6 | 123189.6923 | 38665.8375 | 131840.9644 | 2869.2393 | 12243.5768 | 38.8677 | 1.6856 | 629.7288 | 309479.5924
2019031006 | 3 | 100874.447 | 38662.6989 | 132729.8021 | 2375.3321 | 10399.2105 | 38.6254 | 1.2499 | 628.6212 | 285709.9871
2019100906 | 10 | 98664.9282 | 38662.0042 | 174053.8634 | 4569.8323 | 11881.0647 | 195.4286 | 5.6954 | 622.7533 | 328655.5702
2019111303 | 11 | 100840.7914 | 38661.7347 | 143273.9424 | 661.1387 | 10763.196 | 3912.221 | 103.7439 | 407.1532 | 298623.9213
2019123023 | 12 | 126394.5403 | 38657.9757 | 122484.0524 | 1491.2043 | 8975.4846 | 3915.757 | 98.6695 | 623.2449 | 302640.9286
2019082005 | 8 | 103812.4968 | 38657.4024 | 181179.4796 | 5830.6286 | 16472.5525 | 38.9353 | 1.4933 | 631.0432 | 346624.0317
2019040618 | 4 | 125975.6744 | 38656.912 | 136883.4058 | 1543.4119 | 10728.5958 | 2858.2825 | 103.3126 | 628.779 | 317378.3741
2019010115 | 1 | 161045.6139 | 38655.1572 | 132840.1906 | 1352.5816 | 10038.9004 | 38.5761 | 1.0435 | 628.6311 | 344600.6943
2019022201 | 2 | 95600.1359 | 38645.3671 | 142508.6965 | 755.464 | 9890.2646 | 3858.774 | 110.8471 | 628.5907 | 291998.1399
2019041919 | 4 | 142197.3018 | 38645.3328 | 126825.3914 | 1142.7212 | 11059.0897 | 3862.544 | 139.6116 | 628.779 | 324500.7714
2019041420 | 4 | 152307.9962 | 38640.5889 | 130788.891 | 648.8408 | 11272.2874 | 3862.544 | 139.6116 | 628.779 | 338289.5389
2019061612 | 6 | 127951.7294 | 38634.4232 | 139723.1928 | 11936.6252 | 12694.0327 | 38.8677 | 1.6856 | 629.7288 | 331610.2853
2019033122 | 3 | 127766.6862 | 38629.7523 | 138977.5925 | 1283.617 | 10320.7975 | 3862.544 | 124.9873 | 628.6212 | 321594.5979
2019080523 | 8 | 143917.8932 | 38628.7504 | 152823.7949 | 4500.8961 | 15874.2413 | 3893.53 | 149.3284 | 631.0432 | 360419.4777
2019083108 | 8 | 111224.3949 | 38628.5663 | 147980.2885 | 4066.9029 | 11661.1095 | 38.9353 | 1.4933 | 631.0432 | 314232.734
2019021501 | 2 | 95458.1972 | 38627.4945 | 143727.2694 | 697.4681 | 9988.0863 | 3858.774 | 110.8471 | 628.5907 | 293096.7273
2019022409 | 2 | 125042.647 | 38627.3485 | 139298.5619 | 1683.3747 | 10291.3391 | 38.5877 | 1.1085 | 628.5907 | 315611.5581
2019040305 | 4 | 102398.9639 | 38625.919 | 162385.8832 | 773.7089 | 11722.1853 | 193.1272 | 6.9806 | 628.779 | 316735.547
2019060921 | 6 | 166111.4182 | 38622.5253 | 140895.5395 | 11688.9902 | 14447.88 | 3886.771 | 168.5648 | 629.7288 | 376451.4179
2019100320 | 10 | 132510.8833 | 38620.6803 | 169164.4539 | 3434.7307 | 12219.2274 | 3908.572 | 113.9085 | 622.7533 | 360595.2094
2019110823 | 11 | 117529.5564 | 38618.787 | 137926.7355 | 1285.0806 | 9992.5648 | 3912.221 | 103.7439 | 407.1532 | 309775.8422
2019041806 | 4 | 100214.5064 | 38617.428 | 174216.5716 | 2359.3169 | 11641.4215 | 38.6254 | 1.3961 | 628.779 | 327718.045
2019020602 | 2 | 94442.4971 | 38616.5583 | 141243.0985 | 879.8426 | 9978.8412 | 3858.774 | 110.8471 | 628.5907 | 289759.0494
2019031700 | 3 | 106163.4656 | 38616.2725 | 126077.1887 | 1235.7502 | 9981.0246 | 3862.544 | 124.9873 | 628.6212 | 286689.8541
2019122922 | 12 | 140104.2526 | 38614.6979 | 120796.6779 | 1163.5363 | 9142.1296 | 3915.757 | 98.6695 | 623.2449 | 314458.9658
2019010122 | 1 | 144765.9515 | 38613.9455 | 128727.0174 | 729.7763 | 9945.8809 | 3857.606 | 104.3474 | 628.6311 | 327373.1561
2019111500 | 11 | 107582.7742 | 38613.8036 | 146729.1985 | 1802.7425 | 10163.4451 | 3912.221 | 103.7439 | 407.1532 | 309315.0821
2019010623 | 1 | 127841.3577 | 38603.5726 | 139444.1432 | 163.5689 | 10319.6895 | 3857.606 | 104.3474 | 628.6311 | 320962.9164
2019072802 | 7 | 123638.8242 | 38602.0708 | 140058.7608 | 6153.8219 | 15079.4624 | 3893.026 | 168.604 | 630.4984 | 328225.0686
2019100306 | 10 | 97311.3263 | 38599.2152 | 180156.6758 | 3754.8817 | 11864.3272 | 195.4286 | 5.6954 | 622.7533 | 332510.3036
2019011602 | 1 | 100781.7883 | 38598.6443 | 146300.1331 | 921.3186 | 9856.7275 | 3857.606 | 104.3474 | 628.6311 | 301049.1962
2019102714 | 10 | 144591.2208 | 38598.5474 | 141502.1242 | 2873.7944 | 10989.9955 | 39.0857 | 1.1391 | 622.7533 | 339218.6604
2019040719 | 4 | 151293.2685 | 38592.7234 | 132331.0307 | 1022.9662 | 10916.3151 | 3862.544 | 139.6116 | 628.779 | 338787.2384
2019121500 | 12 | 113499.4709 | 38592.5888 | 123883.4116 | 1268.3428 | 9992.1437 | 3915.757 | 98.6695 | 623.2449 | 291873.6292
2019101020 | 10 | 130363.64 | 38590.484 | 164043.7533 | 5131.7067 | 12384.794 | 3908.572 | 113.9085 | 622.7533 | 355159.6119
2019122207 | 12 | 110408.7935 | 38588.7093 | 132049.263 | 2069.069 | 9402.5315 | 195.7878 | 4.9335 | 623.2449 | 293342.3325
2019122909 | 12 | 127142.4765 | 38586.3708 | 128466.4451 | 1315.4485 | 9221.5317 | 39.1576 | 0.9867 | 623.2449 | 305395.6617
2019120500 | 12 | 108149.2219 | 38585.5512 | 144854.0627 | 558.2553 | 10153.3302 | 3915.757 | 98.6695 | 623.2449 | 306938.0926
2019071103 | 7 | 114745.1274 | 38578.7655 | 162913.4147 | 11599.6674 | 15915.6819 | 3698.3747 | 160.1738 | 630.4984 | 348241.7038
2019042717 | 4 | 137506.3812 | 38578.1331 | 137180.6137 | 997.2446 | 10990.7823 | 38.6254 | 1.3961 | 628.779 | 325921.9555
2019122518 | 12 | 156945.8369 | 38575.4086 | 120755.8936 | 1870.9007 | 9297.1874 | 3915.757 | 98.6695 | 623.2449 | 332082.8985
2019032821 | 3 | 123883.539 | 38572.8941 | 156009.5398 | 1132.5953 | 11049.8081 | 3862.544 | 124.9873 | 628.6212 | 335264.5288
2019050511 | 5 | 116872.2984 | 38568.9034 | 134817.5868 | 3092.8685 | 11989.2485 | 38.7179 | 1.6017 | 629.3887 | 306010.614
2019031203 | 3 | 95799.3612 | 38564.0815 | 144630.9446 | 151.611 | 10272.6815 | 3862.544 | 124.9873 | 628.6212 | 294034.8323
2019040906 | 4 | 99428.608 | 38563.9261 | 175094.2495 | 2008.8497 | 12299.8423 | 38.6254 | 1.3961 | 628.779 | 328064.2762
2019011604 | 1 | 99711.6114 | 38563.6319 | 145895.2388 | 986.3285 | 10005.3059 | 3857.606 | 104.3474 | 628.6311 | 299752.701
2019072905 | 7 | 111215.6968 | 38563.2163 | 181341.7548 | 6794.4625 | 18169.1643 | 38.9303 | 1.686 | 630.4984 | 356755.4095
2019121104 | 12 | 98736.3835 | 38562.0975 | 144415.19 | 639.2511 | 10183.9365 | 3915.757 | 98.6695 | 623.2449 | 297174.5299
2019011304 | 1 | 103132.9499 | 38553.6663 | 126786.2962 | 1273.2113 | 10121.771 | 3857.606 | 104.3474 | 628.6311 | 284458.4794
2019100518 | 10 | 137437.141 | 38552.0118 | 141277.4932 | 2175.2321 | 10872.9812 | 3908.572 | 113.9085 | 622.7533 | 334960.0931
2019052120 | 5 | 128149.3984 | 38546.3033 | 154568.7868 | 4828.5069 | 11781.2412 | 3871.793 | 160.1728 | 629.3887 | 342535.5912
2019102718 | 10 | 159298.292 | 38546.2973 | 139160.8258 | 2944.8871 | 11043.4253 | 3908.572 | 113.9085 | 622.7533 | 355638.9615
2019073004 | 7 | 107508.7235 | 38545.2714 | 170983.557 | 6330.2907 | 16370.538 | 506.0934 | 21.9185 | 630.4984 | 340896.8908
2019080507 | 8 | 118505.883 | 38544.3399 | 159011.8268 | 5390.4026 | 16917.92 | 38.9353 | 1.4933 | 631.0432 | 339041.8442
2019010423 | 1 | 123732.3677 | 38542.0929 | 137718.6537 | 437.4291 | 9987.9758 | 3857.606 | 104.3474 | 628.6311 | 315009.1038
2019081923 | 8 | 139760.8069 | 38534.6695 | 162857.8812 | 4761.3827 | 14909.1243 | 3893.53 | 149.3284 | 631.0432 | 365497.7662
2019082100 | 8 | 131258.1464 | 38533.0868 | 162627.1341 | 4833.7022 | 15487.3151 | 3893.53 | 149.3284 | 631.0432 | 357413.2863
2019122519 | 12 | 152484.7182 | 38530.108 | 118989.5857 | 1691.1303 | 9279.8991 | 3915.757 | 98.6695 | 623.2449 | 325613.1127
2019011802 | 1 | 100398.287 | 38527.4026 | 145333.8907 | 758.9007 | 9956.3684 | 3857.606 | 104.3474 | 628.6311 | 299565.434
2019083021 | 8 | 134953.4723 | 38523.2036 | 149565.2825 | 2975.6307 | 11816.0625 | 3893.53 | 149.3284 | 631.0432 | 342507.5533
2019032416 | 3 | 153442.0427 | 38509.0015 | 136488.6241 | 1103.0237 | 11206.5507 | 38.6254 | 1.2499 | 628.6212 | 341417.7393
2019100806 | 10 | 99174.4564 | 38504.8831 | 176764.607 | 6744.621 | 11942.273 | 195.4286 | 5.6954 | 622.7533 | 333954.7178
2019122323 | 12 | 126018.8331 | 38503.8636 | 126782.2408 | 1116.7823 | 9051.322 | 3915.757 | 98.6695 | 623.2449 | 306110.7131
2019071605 | 7 | 111586.274 | 38503.6679 | 181931.4781 | 7633.142 | 17555.2145 | 38.9303 | 1.686 | 630.4984 | 357880.8912
2019080922 | 8 | 138211.2778 | 38495.8765 | 144423.9284 | 4195.3848 | 12621.4027 | 3893.53 | 149.3284 | 631.0432 | 342621.7718
2019121802 | 12 | 98852.539 | 38495.2341 | 141594.8931 | 1026.3899 | 9934.1914 | 3915.757 | 98.6695 | 623.2449 | 294540.9189
2019091921 | 9 | 137643.889 | 38488.3142 | 156600.7926 | 8797.3873 | 13554.5372 | 3895.556 | 129.7488 | 632.1002 | 359742.3253
2019050416 | 5 | 132252.0553 | 38486.5054 | 134848.6429 | 1808.7827 | 10256.3608 | 38.7179 | 1.6017 | 629.3887 | 318322.0554
2019082123 | 8 | 134057.1433 | 38484.7715 | 161348.0198 | 4259.9722 | 14815.7695 | 3893.53 | 149.3284 | 631.0432 | 357639.578
2019033007 | 3 | 113317.1495 | 38483.9587 | 147425.889 | 1822.3665 | 10521.6774 | 38.6254 | 1.2499 | 628.6212 | 312239.5377
2019071506 | 7 | 97526.1523 | 38470.4371 | 178586.3353 | 3025.8592 | 13467.0897 | 38.9303 | 1.686 | 630.4984 | 331746.9884
2019121400 | 12 | 110786.816 | 38466.5731 | 132277.8335 | 1180.1072 | 9858.1462 | 3915.757 | 98.6695 | 623.2449 | 297207.1475
2019100920 | 10 | 131620.304 | 38460.037 | 165382.8345 | 4764.9716 | 12204.4426 | 3908.572 | 113.9085 | 622.7533 | 357077.8234
2019011102 | 1 | 102236.3376 | 38450.3009 | 145703.1538 | 441.9315 | 9928.8957 | 3857.606 | 104.3474 | 628.6311 | 301351.2041
2019050514 | 5 | 112352.7451 | 38449.3712 | 135223.7827 | 3054.6612 | 12332.8588 | 38.7179 | 1.6017 | 629.3887 | 302083.1275
2019010507 | 1 | 105936.0131 | 38448.2772 | 145219.7821 | 770.0813 | 10041.9798 | 192.8803 | 5.2174 | 628.6311 | 301242.8623
2019101106 | 10 | 96707.4484 | 38443.3245 | 177130.1847 | 5740.4577 | 11800.2805 | 195.4286 | 5.6954 | 622.7533 | 330645.5732
2019072102 | 7 | 132270.3521 | 38441.097 | 133917.4101 | 8196.9876 | 15618.1268 | 3893.026 | 168.604 | 630.4984 | 333136.102
2019010114 | 1 | 157663.7752 | 38440.455 | 131364.7183 | 1445.1134 | 10039.4425 | 38.5761 | 1.0435 | 628.6311 | 339621.755
2019041417 | 4 | 169426.8464 | 38437.8857 | 134733.2435 | 724.3021 | 11512.1287 | 38.6254 | 1.3961 | 628.779 | 355503.2069
2019120822 | 12 | 141020.4675 | 38436.1367 | 133712.4046 | 936.9387 | 10575.6426 | 3915.757 | 98.6695 | 623.2449 | 329319.2615
2019102710 | 10 | 132841.7229 | 38435.0216 | 140452.7292 | 3289.9447 | 10816.5279 | 39.0857 | 1.1391 | 622.7533 | 326498.9243
2019051720 | 5 | 121859.9298 | 38433.8371 | 148172.1182 | 5103.9974 | 10261.0163 | 3871.793 | 160.1728 | 629.3887 | 328492.2534
2019011603 | 1 | 98997.3386 | 38432.3172 | 144952.5674 | 930.8204 | 9865.3003 | 3857.606 | 104.3474 | 628.6311 | 297768.9285
2019030203 | 3 | 97810.4787 | 38430.3143 | 128819.6742 | 1371.0516 | 9948.9332 | 3862.544 | 124.9873 | 628.6212 | 280996.6046
2019072306 | 7 | 94898.1687 | 38421.3324 | 179034.165 | 5057.7833 | 13155.9579 | 38.9303 | 1.686 | 630.4984 | 331238.5222
2019020804 | 2 | 91439.2756 | 38418.7319 | 144381.4982 | 836.0355 | 9999.4777 | 3858.774 | 110.8471 | 628.5907 | 289673.2308
2019050512 | 5 | 114452.2384 | 38418.2866 | 135604.5231 | 2507.3758 | 12259.2779 | 38.7179 | 1.6017 | 629.3887 | 303911.4101
2019052609 | 5 | 123256.7283 | 38415.2958 | 142252.6557 | 7932.204 | 13150.1799 | 38.7179 | 1.6017 | 629.3887 | 325676.7721
2019071701 | 7 | 122738.5037 | 38413.3772 | 164356.6952 | 8413.0616 | 16453.7102 | 3893.026 | 168.604 | 630.4984 | 355067.4763
2019031007 | 3 | 113323.4259 | 38410.2329 | 135561.821 | 2332.7607 | 10518.2816 | 38.6254 | 1.2499 | 628.6212 | 300815.0187
2019031201 | 3 | 97054.0164 | 38409.1359 | 144310.2336 | 143.891 | 10051.0288 | 3862.544 | 124.9873 | 628.6212 | 294584.4582
2019121507 | 12 | 109832.754 | 38408.8095 | 134312.3131 | 1252.7742 | 10508.6167 | 195.7878 | 4.9335 | 623.2449 | 295139.2336
2019111605 | 11 | 99895.8837 | 38401.4132 | 131425.3121 | 1251.0293 | 10243.2419 | 3912.221 | 103.7439 | 407.1532 | 285639.9984
2019101214 | 10 | 121532.6113 | 38399.5494 | 137744.5977 | 2011.3079 | 10243.9969 | 39.0857 | 1.1391 | 622.7533 | 310595.0413
2019090322 | 9 | 137314.7403 | 38394.6659 | 160323.2993 | 5691.1551 | 15707.5845 | 3895.556 | 129.7488 | 632.1002 | 362088.8501
2019022305 | 2 | 95021.5916 | 38393.4145 | 131749.0033 | 1436.7041 | 10167.8106 | 3858.774 | 110.8471 | 628.5907 | 281366.7359
2019121103 | 12 | 97738.0377 | 38388.622 | 143195.2534 | 634.1277 | 10087.0329 | 3915.757 | 98.6695 | 623.2449 | 294680.7451
2019050806 | 5 | 102274.7305 | 38386.4162 | 169897.899 | 4332.8818 | 11374.0175 | 38.7179 | 1.6017 | 629.3887 | 326935.6533
2019121102 | 12 | 98875.8805 | 38385.8141 | 143858.5636 | 745.7944 | 10055.5413 | 3915.757 | 98.6695 | 623.2449 | 296559.2653
2019092912 | 9 | 127260.7869 | 38383.1389 | 138323.6659 | 4397.8245 | 13307.5366 | 38.9556 | 1.2975 | 632.1002 | 322345.3061
2019071408 | 7 | 135343.7616 | 38371.5648 | 148377.3349 | 5873.7676 | 14154.7523 | 38.9303 | 1.686 | 630.4984 | 342792.296
2019090115 | 9 | 135970.5671 | 38364.2933 | 137197.8225 | 4831.6347 | 13319.2697 | 38.9556 | 1.2975 | 632.1002 | 330355.9405
2019052508 | 5 | 103898.8069 | 38361.2708 | 146616.0116 | 7178.4993 | 12351.9456 | 38.7179 | 1.6017 | 629.3887 | 309076.2425
2019082221 | 8 | 136194.9552 | 38358.9797 | 160067.4158 | 3285.4363 | 11696.4892 | 3893.53 | 149.3284 | 631.0432 | 354277.1779
2019121803 | 12 | 97099.2365 | 38358.5896 | 141340.1639 | 875.7206 | 9963.9859 | 3915.757 | 98.6695 | 623.2449 | 292275.3679
2019011103 | 1 | 101172.4527 | 38354.7764 | 145508.9821 | 391.3129 | 9967.3335 | 3857.606 | 104.3474 | 628.6311 | 299985.4422
2019031505 | 3 | 93063.8359 | 38352.0727 | 158895.7478 | 788.4588 | 11347.966 | 2240.2755 | 72.4926 | 628.6212 | 305389.4705
2019062422 | 6 | 146299.2648 | 38351.9013 | 164085.8489 | 7309.4312 | 15288.2525 | 3886.771 | 168.5648 | 629.7288 | 376019.7633
2019042814 | 4 | 125859.03 | 38351.7357 | 134385.7522 | 966.5139 | 10857.2495 | 38.6254 | 1.3961 | 628.779 | 311089.0818
2019061518 | 6 | 134782.2169 | 38351.6396 | 141054.9948 | 13240.0737 | 14008.2035 | 38.8677 | 1.6856 | 629.7288 | 342107.4106
2019061508 | 6 | 108959.795 | 38351.5718 | 145229.0603 | 11322.2228 | 12730.5195 | 38.8677 | 1.6856 | 629.7288 | 317263.4514
2019030204 | 3 | 97424.3001 | 38350.2595 | 129503.72 | 1361.2167 | 10063.5859 | 3862.544 | 124.9873 | 628.6212 | 281319.2347
2019031002 | 3 | 98612.3684 | 38349.7731 | 124900.6432 | 1202.146 | 9807.6056 | 3862.544 | 124.9873 | 628.6212 | 277488.6889
2019060320 | 6 | 130433.2378 | 38345.6911 | 158944.3344 | 1167.4051 | 11507.5488 | 3886.771 | 168.5648 | 629.7288 | 345083.2817
2019011504 | 1 | 99632.6708 | 38339.9909 | 145544.7649 | 799.0232 | 10089.0656 | 3857.606 | 104.3474 | 628.6311 | 298996.0999
2019022102 | 2 | 92465.4781 | 38331.8832 | 143263.6058 | 704.1143 | 9712.3257 | 3858.774 | 110.8471 | 628.5907 | 289075.619
2019060215 | 6 | 129815.3719 | 38331.6244 | 132623.3092 | 2260.0186 | 12182.5505 | 38.8677 | 1.6856 | 629.7288 | 315883.1568
2019081905 | 8 | 106371.5272 | 38327.4887 | 179045.4208 | 5795.05 | 16830.5755 | 38.9353 | 1.4933 | 631.0432 | 347041.534
2019011001 | 1 | 104879.808 | 38324.8642 | 146601.968 | 484.9902 | 10193.3882 | 3857.606 | 104.3474 | 628.6311 | 305075.6031
2019031300 | 3 | 100357.7545 | 38321.4274 | 144088.7314 | 789.5143 | 10215.4913 | 3862.544 | 124.9873 | 628.6212 | 298389.0714
2019111601 | 11 | 102859.4453 | 38320.0726 | 133145.867 | 1257.6781 | 10012.3571 | 3912.221 | 103.7439 | 407.1532 | 290018.5382
2019031804 | 3 | 99415.9591 | 38319.7374 | 147494.2577 | 1802.1763 | 10663.7447 | 3862.544 | 124.9873 | 628.6212 | 302312.0277
2019120300 | 12 | 108619.2561 | 38318.933 | 146041.6216 | 543.2055 | 10307.8218 | 3915.757 | 98.6695 | 623.2449 | 308468.5094
2019120400 | 12 | 107561.405 | 38315.8174 | 144695.8442 | 552.5388 | 10196.8586 | 3915.757 | 98.6695 | 623.2449 | 305960.1353
2019011502 | 1 | 100728.9397 | 38314.2669 | 144969.811 | 662.3983 | 9917.2703 | 3857.606 | 104.3474 | 628.6311 | 299183.2708
2019022104 | 2 | 91564.5413 | 38312.1206 | 143981.0105 | 724.8677 | 10041.633 | 3858.774 | 110.8471 | 628.5907 | 289222.385
2019071805 | 7 | 110763.7825 | 38311.6819 | 182797.023 | 5005.2637 | 16616.282 | 38.9303 | 1.686 | 630.4984 | 354165.1478
2019041521 | 4 | 128909.6818 | 38308.7078 | 152457.3273 | 815.7121 | 11295.8972 | 3862.544 | 139.6116 | 628.779 | 336418.2607
2019121508 | 12 | 126122.905 | 38307.2059 | 137167.1017 | 979.6857 | 10693.2333 | 39.1576 | 0.9867 | 623.2449 | 313933.5207
2019070822 | 7 | 140112.8287 | 38306.7748 | 156525.6411 | 9845.9245 | 13101.2441 | 3893.026 | 168.604 | 630.4984 | 362584.5417
2019062522 | 6 | 145977.2912 | 38306.3485 | 160363.1538 | 6430.3163 | 13898.4029 | 3886.771 | 168.5648 | 629.7288 | 369660.5772
2019022302 | 2 | 94484.8069 | 38306.3152 | 129562.5618 | 1403.2146 | 9819.3006 | 3858.774 | 110.8471 | 628.5907 | 278174.4107
2019020701 | 2 | 94978.0763 | 38301.6532 | 140632.3583 | 642.1144 | 10216.9146 | 3858.774 | 110.8471 | 628.5907 | 289369.3286
2019112323 | 11 | 119097.4 | 38300.5398 | 125007.0443 | 1143.0959 | 10129.873 | 3912.221 | 103.7439 | 407.1532 | 298101.071
2019120106 | 12 | 104011.1281 | 38299.8309 | 127932.7696 | 1235.6681 | 10160.6541 | 3093.448 | 77.9489 | 623.2449 | 285434.6927
2019060120 | 6 | 132210.6683 | 38294.5034 | 132055.4849 | 3216.5533 | 12579.2033 | 3886.771 | 168.5648 | 629.7288 | 323041.4777
2019010705 | 1 | 103627.6284 | 38292.2418 | 151168.72 | 149.1576 | 10587.5354 | 3857.606 | 104.3474 | 628.6311 | 308415.8677
2019041021 | 4 | 127197.3799 | 38291.067 | 153053.4182 | 3752.4461 | 11212.5829 | 3862.544 | 139.6116 | 628.779 | 338137.8287
2019062900 | 6 | 128923.2974 | 38290.2334 | 142266.2509 | 12498.9152 | 15192.2294 | 3886.771 | 168.5648 | 629.7288 | 341855.9909
2019011503 | 1 | 98840.6629 | 38290.0264 | 144017.985 | 769.784 | 9910.6847 | 3857.606 | 104.3474 | 628.6311 | 296419.7276
2019031705 | 3 | 100118.9609 | 38287.7659 | 129856.4354 | 1463.7371 | 9344.1482 | 2240.2755 | 72.4926 | 628.6212 | 282012.4369
2019022202 | 2 | 92396.8651 | 38287.7061 | 141012.2282 | 792.1036 | 9859.6419 | 3858.774 | 110.8471 | 628.5907 | 286946.7567
2019120605 | 12 | 96369.8541 | 38287.3089 | 144953.9662 | 671.8579 | 10340.9573 | 3915.757 | 98.6695 | 623.2449 | 295261.6157
2019061520 | 6 | 131751.1655 | 38285.3821 | 134871.3042 | 13481.2561 | 13324.2742 | 3886.771 | 168.5648 | 629.7288 | 336398.4467
2019031706 | 3 | 108862.9354 | 38284.9812 | 135026.8484 | 2839.3817 | 8577.6066 | 38.6254 | 1.2499 | 628.6212 | 294260.2498
2019122223 | 12 | 124591.4023 | 38284.7242 | 125927.206 | 553.6652 | 9088.5969 | 3915.757 | 98.6695 | 623.2449 | 303083.266
2019050513 | 5 | 112375.4072 | 38283.9389 | 135119.9367 | 2394.4735 | 12347.3437 | 38.7179 | 1.6017 | 629.3887 | 301190.8085
2019031922 | 3 | 116236.2427 | 38283.5952 | 148406.7861 | 5456.4521 | 10535.6763 | 3862.544 | 124.9873 | 628.6212 | 323534.905
2019081108 | 8 | 121945.2419 | 38280.6639 | 148656.8222 | 4975.6946 | 13626.2312 | 38.9353 | 1.4933 | 631.0432 | 328156.1258
2019010723 | 1 | 119082.8119 | 38272.1307 | 149180.9283 | 383.6763 | 10240.9313 | 3857.606 | 104.3474 | 628.6311 | 321751.0629
2019042621 | 4 | 126668.841 | 38271.2762 | 145289.8119 | 1243.2729 | 10948.2618 | 3862.544 | 139.6116 | 628.779 | 327052.3984
2019050706 | 5 | 97271.529 | 38267.5129 | 172014.9045 | 5081.9191 | 11331.8367 | 38.7179 | 1.6017 | 629.3887 | 324637.4106
2019011202 | 1 | 103291.4682 | 38267.0442 | 133265.8634 | 894.9147 | 9903.7011 | 3857.606 | 104.3474 | 628.6311 | 290213.5761
2019031304 | 3 | 96584.1941 | 38267.0254 | 147984.2458 | 820.5714 | 10700.0346 | 3862.544 | 124.9873 | 628.6212 | 298972.2238
2019102820 | 10 | 131820.5809 | 38263.356 | 164304.1869 | 3096.4164 | 11493.9848 | 3908.572 | 113.9085 | 622.7533 | 353623.7589
2019120405 | 12 | 97965.3446 | 38260.4465 | 147294.1051 | 636.6477 | 10322.1352 | 3915.757 | 98.6695 | 623.2449 | 299116.3506
2019122208 | 12 | 125845.9284 | 38254.1007 | 135067.3178 | 2043.6318 | 9365.3873 | 39.1576 | 0.9867 | 623.2449 | 311239.7551
2019022203 | 2 | 91516.8096 | 38250.528 | 141548.9631 | 761.2529 | 9911.7391 | 3858.774 | 110.8471 | 628.5907 | 286587.5046
2019032022 | 3 | 114510.4679 | 38250.0406 | 148788.5686 | 1872.6183 | 10562.2017 | 3862.544 | 124.9873 | 628.6212 | 318600.0496
2019061611 | 6 | 127900.6862 | 38247.9192 | 138353.9106 | 11271.6383 | 12454.8069 | 38.8677 | 1.6856 | 629.7288 | 328899.2434
2019122520 | 12 | 150746.1266 | 38245.9614 | 117156.7611 | 1457.0901 | 9255.6192 | 3915.757 | 98.6695 | 623.2449 | 321499.2298
2019012401 | 1 | 99562.3547 | 38241.3695 | 144990.5795 | 881.6829 | 10085.9167 | 3857.606 | 104.3474 | 628.6311 | 298352.4878
2019111401 | 11 | 100600.9682 | 38238.5158 | 144683.1221 | 1870.8134 | 10048.5763 | 3912.221 | 103.7439 | 407.1532 | 299865.1139
2019011804 | 1 | 98922.3014 | 38237.7726 | 146164.7213 | 785.7348 | 10087.54 | 3857.606 | 104.3474 | 628.6311 | 298788.6547
2019110622 | 11 | 125645.3321 | 38237.291 | 152707.2957 | 722.8078 | 10341.214 | 3912.221 | 103.7439 | 407.1532 | 332077.0588
2019100610 | 10 | 125293.8851 | 38231.4906 | 148737.2989 | 5039.4269 | 13610.1352 | 39.0857 | 1.1391 | 622.7533 | 331575.2148
2019120101 | 12 | 106505.1191 | 38231.0062 | 123051.1773 | 1069.6322 | 9842.177 | 3915.757 | 98.6695 | 623.2449 | 283336.7833
2019122609 | 12 | 127942.1314 | 38228.9977 | 128596.2515 | 2339.9288 | 9178.1834 | 39.1576 | 0.9867 | 623.2449 | 306948.8819
2019102010 | 10 | 121873.0585 | 38225.0893 | 141812.0881 | 8117.8698 | 10782.6861 | 39.0857 | 1.1391 | 622.7533 | 321473.77
2019060621 | 6 | 136236.2738 | 38220.3375 | 160457.1544 | 2949.5345 | 13143.7258 | 3886.771 | 168.5648 | 629.7288 | 355692.0905
2019061020 | 6 | 136377.6658 | 38220.0954 | 162077.3223 | 8772.9238 | 12132.2006 | 3886.771 | 168.5648 | 629.7288 | 362265.2725
2019032921 | 3 | 120760.0579 | 38216.4633 | 146749.7185 | 1407.2558 | 10679.9988 | 3862.544 | 124.9873 | 628.6212 | 322429.6467
2019121701 | 12 | 101073.2792 | 38215.0136 | 140076.3718 | 2000.0886 | 9955.4287 | 3915.757 | 98.6695 | 623.2449 | 295957.8533
2019111404 | 11 | 96671.618 | 38214.2392 | 144937.9844 | 1851.271 | 10023.5883 | 3912.221 | 103.7439 | 407.1532 | 296121.8189
2019112706 | 11 | 96760.052 | 38211.8646 | 156751.8819 | 938.2701 | 10928.3459 | 1291.0329 | 34.2355 | 407.1532 | 305322.836
2019102120 | 10 | 128650.2635 | 38210.1061 | 165352.5453 | 3960.8391 | 12790.2238 | 3908.572 | 113.9085 | 622.7533 | 353609.2116
2019061613 | 6 | 127755.5279 | 38199.683 | 138478.7659 | 11243.087 | 12993.3664 | 38.8677 | 1.6856 | 629.7288 | 329340.7122
2019041320 | 4 | 129819.2917 | 38194.4955 | 132123.0341 | 911.158 | 11004.6237 | 3862.544 | 139.6116 | 628.779 | 316683.5374
2019122517 | 12 | 166652.517 | 38192.8823 | 122485.3278 | 1930.3554 | 9342.1266 | 3915.757 | 98.6695 | 623.2449 | 343240.8806
2019080723 | 8 | 133002.8601 | 38190.7119 | 157295.8107 | 7050.4954 | 14126.3983 | 3893.53 | 149.3284 | 631.0432 | 354340.1781
2019082722 | 8 | 142484.4094 | 38189.4494 | 168149.9201 | 4114.6143 | 15172.2012 | 3893.53 | 149.3284 | 631.0432 | 372784.4959
2019092721 | 9 | 124179.6196 | 38187.4361 | 152523.2268 | 3635.8646 | 13666.4579 | 3895.556 | 129.7488 | 632.1002 | 336850.0099
2019042220 | 4 | 135064.0598 | 38185.0596 | 154985.403 | 1303.3788 | 12884.0883 | 3862.544 | 139.6116 | 628.779 | 347052.9241
2019020800 | 2 | 99456.693 | 38183.5285 | 144266.4073 | 2385.9223 | 10094.6208 | 3858.774 | 110.8471 | 628.5907 | 298985.3837
2019122206 | 12 | 100465.0512 | 38181.1293 | 126487.8491 | 1686.5462 | 9362.7978 | 3093.448 | 77.9489 | 623.2449 | 279978.0153
2019010523 | 1 | 125584.5445 | 38179.8964 | 127921.5325 | 684.6355 | 9859.167 | 3857.606 | 104.3474 | 628.6311 | 306820.3604
2019110207 | 11 | 112641.6225 | 38179.653 | 142930.421 | 2028.484 | 10436.1021 | 39.1222 | 1.0374 | 407.1532 | 306663.5955
2019092521 | 9 | 134417.7537 | 38176.7593 | 158638.3598 | 9828.8223 | 13833.0481 | 3895.556 | 129.7488 | 632.1002 | 359552.1482
2019031202 | 3 | 94782.3153 | 38173.0527 | 142756.9041 | 138.7734 | 10055.338 | 3862.544 | 124.9873 | 628.6212 | 290522.536
2019092223 | 9 | 144686.2114 | 38172.8204 | 148372.1891 | 9875.4274 | 14775.1777 | 3895.556 | 129.7488 | 632.1002 | 360539.231
2019111200 | 11 | 108165.0662 | 38171.877 | 148099.1187 | 594.452 | 10067.2432 | 3912.221 | 103.7439 | 407.1532 | 309520.8751
2019121302 | 12 | 97479.1583 | 38171.5548 | 138522.3284 | 560.2131 | 9964.4393 | 3915.757 | 98.6695 | 623.2449 | 289335.3653
2019032300 | 3 | 104372.6195 | 38163.1873 | 131026.6794 | 4154.2076 | 9975.1255 | 3862.544 | 124.9873 | 628.6212 | 292307.9718
2019061614 | 6 | 129211.3372 | 38162.3977 | 138333.7233 | 8643.6839 | 12737.889 | 38.8677 | 1.6856 | 629.7288 | 327759.3133
2019113000 | 11 | 109348.3621 | 38155.2301 | 128906.8702 | 490.9745 | 9968.4954 | 3912.221 | 103.7439 | 407.1532 | 291293.0505
2019071123 | 7 | 127771.3937 | 38154.4506 | 153588.9067 | 7348.7843 | 13075.2983 | 3893.026 | 168.604 | 630.4984 | 344630.9621
2019112422 | 11 | 138334.0214 | 38149.8759 | 132480.7505 | 1570.5956 | 10598.8737 | 3912.221 | 103.7439 | 407.1532 | 325557.2353
2019050620 | 5 | 127696.2071 | 38147.1791 | 161903.876 | 1514.1708 | 11262.8225 | 3871.793 | 160.1728 | 629.3887 | 345185.6101
2019042921 | 4 | 128679.1058 | 38146.9971 | 152825.2658 | 608.8719 | 10852.5977 | 3862.544 | 139.6116 | 628.779 | 335743.7728
2019012404 | 1 | 96267.4314 | 38145.8953 | 144721.871 | 839.4141 | 10055.2912 | 3857.606 | 104.3474 | 628.6311 | 294620.4877
2019011803 | 1 | 98125.5058 | 38138.8023 | 143673.6613 | 765.7154 | 9939.8992 | 3857.606 | 104.3474 | 628.6311 | 295234.1686
2019091022 | 9 | 135663.9571 | 38136.4242 | 158873.0143 | 10541.7866 | 15997.5213 | 3895.556 | 129.7488 | 632.1002 | 363870.1085
2019092123 | 9 | 136751.3775 | 38128.5967 | 136058.355 | 10428.005 | 15321.0127 | 3895.556 | 129.7488 | 632.1002 | 341344.7519
2019112409 | 11 | 130464.8403 | 38128.1561 | 137405.4534 | 1781.012 | 10530.2824 | 39.1222 | 1.0374 | 407.1532 | 318757.057
2019051916 | 5 | 137662.0121 | 38127.3276 | 138693.9184 | 7853.6528 | 14068.1843 | 38.7179 | 1.6017 | 629.3887 | 337074.8035
2019063021 | 6 | 148834.0538 | 38124.2633 | 130086.8528 | 11290.6191 | 12298.7756 | 3886.771 | 168.5648 | 629.7288 | 345319.6292
2019060119 | 6 | 135743.7461 | 38122.9252 | 135042.9087 | 3263.3318 | 12817.3742 | 2876.2105 | 124.738 | 629.7288 | 328620.9633
2019042017 | 4 | 139164.0322 | 38122.2998 | 129414.1068 | 1017.0166 | 11006.8051 | 38.6254 | 1.3961 | 628.779 | 319393.061
2019121506 | 12 | 99649.8546 | 38119.1273 | 126646.1571 | 1455.5941 | 10230.3132 | 3093.448 | 77.9489 | 623.2449 | 279895.6882
2019011205 | 1 | 101465.3462 | 38116.3305 | 134284.2297 | 954.7243 | 10097.7348 | 3857.606 | 104.3474 | 628.6311 | 289508.9501
2019092911 | 9 | 127240.8543 | 38115.8871 | 136720.8328 | 3050.9932 | 12778.9293 | 38.9556 | 1.2975 | 632.1002 | 318579.85
2019120701 | 12 | 102641.0685 | 38114.7079 | 134240.7975 | 1164.1214 | 10067.2567 | 3915.757 | 98.6695 | 623.2449 | 290865.6234
2019031701 | 3 | 99940.086 | 38111.8633 | 125005.5155 | 1263.2524 | 9926.4267 | 3862.544 | 124.9873 | 628.6212 | 278863.2963
2019042206 | 4 | 93435.1054 | 38111.7384 | 161472.8274 | 1674.64 | 11822.5354 | 38.6254 | 1.3961 | 628.779 | 307185.647
2019050906 | 5 | 100493.2118 | 38109.7085 | 171664.7455 | 4363.8441 | 11206.4284 | 38.7179 | 1.6017 | 629.3887 | 326507.6466
2019031723 | 3 | 109125.7351 | 38106.422 | 138702.6422 | 1548.7396 | 10190.8126 | 3862.544 | 124.9873 | 628.6212 | 302290.504
2019102220 | 10 | 130795.494 | 38105.5677 | 165478.3456 | 3779.4676 | 11320.1303 | 3908.572 | 113.9085 | 622.7533 | 354124.2391
2019122422 | 12 | 146264.8877 | 38104.5245 | 117597.5882 | 1428.8755 | 9277.2099 | 3915.757 | 98.6695 | 623.2449 | 317310.7572
2019051211 | 5 | 127632.7701 | 38103.5562 | 132541.1856 | 1803.1014 | 10141.162 | 38.7179 | 1.6017 | 629.3887 | 310891.4836
2019100516 | 10 | 130364.6785 | 38100.4389 | 143478.9625 | 3125.6102 | 11739.2028 | 273.6 | 7.9736 | 622.7533 | 327713.22
2019111723 | 11 | 118037.0529 | 38098.9899 | 134155.8754 | 4293.8565 | 10324.2159 | 3912.221 | 103.7439 | 407.1532 | 309333.1087
2019070405 | 7 | 110363.0899 | 38098.97 | 174802.3115 | 12599.2722 | 16727.7379 | 38.9303 | 1.686 | 630.4984 | 353262.4962
2019112306 | 11 | 101729.768 | 38093.4425 | 134488.5799 | 1479.134 | 10174.6747 | 1291.0329 | 34.2355 | 407.1532 | 287698.0206
2019102715 | 10 | 152557.349 | 38093.1009 | 141764.3692 | 3115.5308 | 11020.0065 | 39.0857 | 1.1391 | 622.7533 | 347213.3346
2019100706 | 10 | 96592.7353 | 38090.8211 | 176229.855 | 2478.9225 | 11643.1188 | 195.4286 | 5.6954 | 622.7533 | 325859.3301
2019092913 | 9 | 127152.5515 | 38090.7265 | 137282.3641 | 3234.4427 | 13184.5977 | 38.9556 | 1.2975 | 632.1002 | 319617.0359
2019081801 | 8 | 123946.7957 | 38090.4179 | 139206.0933 | 6429.3998 | 15565.5394 | 3893.53 | 149.3284 | 631.0432 | 327912.1478
2019100420 | 10 | 126792.2062 | 38090.2829 | 155458.9439 | 3806.9314 | 10871.1825 | 3908.572 | 113.9085 | 622.7533 | 339664.7808
2019101218 | 10 | 133565.3557 | 38089.4749 | 136918.3232 | 2211.2504 | 10197.5859 | 3908.572 | 113.9085 | 622.7533 | 325627.2241
2019020405 | 2 | 88359.4682 | 38089.0524 | 145666.3893 | 802.8157 | 10313.2572 | 3858.774 | 110.8471 | 628.5907 | 287829.1946
2019112300 | 11 | 108617.2308 | 38082.1023 | 132765.6394 | 1024.2622 | 9962.1699 | 3912.221 | 103.7439 | 407.1532 | 294874.5227
2019091122 | 9 | 141936.3331 | 38081.5256 | 157288.0849 | 11355.1971 | 15412.109 | 3895.556 | 129.7488 | 632.1002 | 368730.6548
2019021502 | 2 | 90992.4426 | 38080.288 | 141101.949 | 619.9748 | 9805.1186 | 3858.774 | 110.8471 | 628.5907 | 285197.9848
2019111705 | 11 | 99657.4632 | 38077.5769 | 125435.4444 | 1412.414 | 10209.0442 | 3912.221 | 103.7439 | 407.1532 | 279215.0608
2019121304 | 12 | 96074.2231 | 38075.9634 | 140106.3105 | 562.7662 | 10053.9781 | 3915.757 | 98.6695 | 623.2449 | 289510.9126
2019111708 | 11 | 128569.3744 | 38075.3052 | 137620.9521 | 4016.0119 | 11225.6058 | 39.1222 | 1.0374 | 407.1532 | 319954.5623
2019050515 | 5 | 118680.7615 | 38072.3446 | 136215.7869 | 3091.3289 | 12358.4178 | 38.7179 | 1.6017 | 629.3887 | 309088.3481
2019061221 | 6 | 135051.317 | 38070.0782 | 161346.6084 | 12061.5794 | 12734.0318 | 3886.771 | 168.5648 | 629.7288 | 363948.6794
2019091621 | 9 | 145134.0522 | 38067.2696 | 159228.789 | 8222.5852 | 14355.1847 | 3895.556 | 129.7488 | 632.1002 | 369665.2856
2019071703 | 7 | 113127.8682 | 38063.6009 | 166628.9523 | 8599.2153 | 16795.8757 | 3698.3747 | 160.1738 | 630.4984 | 347704.5594
2019122823 | 12 | 121902.9235 | 38059.0704 | 116809.6187 | 1113.2154 | 8991.0357 | 3915.757 | 98.6695 | 623.2449 | 291513.5351
2019113006 | 11 | 100409.6798 | 38055.4366 | 132037.935 | 562.9837 | 10141.6162 | 1291.0329 | 34.2355 | 407.1532 | 282940.0729
2019022103 | 2 | 90536.3542 | 38053.8696 | 142736.6053 | 706.1387 | 9761.9806 | 3858.774 | 110.8471 | 628.5907 | 286393.1602
2019111702 | 11 | 101125.18 | 38046.0427 | 122642.9329 | 1285.8339 | 9880.2444 | 3912.221 | 103.7439 | 407.1532 | 277403.352
2019100519 | 10 | 135004.832 | 38045.6228 | 137595.5407 | 2814.6898 | 10792.7634 | 3908.572 | 113.9085 | 622.7533 | 328898.6826
2019071702 | 7 | 116153.8562 | 38043.7462 | 163569.2488 | 8744.0364 | 16566.0344 | 3893.026 | 168.604 | 630.4984 | 347769.0503
2019051119 | 5 | 131047.8 | 38041.6413 | 131641.8148 | 1018.2029 | 10052.4978 | 3600.7675 | 148.9607 | 629.3887 | 316181.0737
2019120205 | 12 | 97527.999 | 38041.6034 | 145751.0515 | 589.1268 | 10223.7863 | 3915.757 | 98.6695 | 623.2449 | 296771.2384
2019090210 | 9 | 142367.9521 | 38038.2119 | 148560.4565 | 7337.0781 | 15419.0937 | 38.9556 | 1.2975 | 632.1002 | 352395.1455
2019052521 | 5 | 133665.0272 | 38029.2111 | 138210.9688 | 7884.4556 | 14378.1974 | 3871.793 | 160.1728 | 629.3887 | 336829.2147
2019011004 | 1 | 100078.8905 | 38028.0857 | 148323.4612 | 407.5307 | 10211.1738 | 3857.606 | 104.3474 | 628.6311 | 301639.7263
2019091906 | 9 | 98489.0608 | 38016.5523 | 173759.4456 | 11733.3173 | 13576.865 | 38.9556 | 1.2975 | 632.1002 | 336247.5942
2019032622 | 3 | 114923.8939 | 38009.8845 | 151713.8019 | 582.9102 | 10578.7533 | 3862.544 | 124.9873 | 628.6212 | 320425.3964
2019122201 | 12 | 103477.4166 | 38007.8293 | 120079.9354 | 1408.4661 | 9028.8903 | 3915.757 | 98.6695 | 623.2449 | 276640.2092
2019082509 | 8 | 116818.9344 | 38003.8024 | 145501.9137 | 4848.8093 | 12764.645 | 38.9353 | 1.4933 | 631.0432 | 318609.5765
2019112905 | 11 | 96271.2511 | 38002.8603 | 144251.6536 | 633.6432 | 10398.1339 | 3912.221 | 103.7439 | 407.1532 | 293980.6602
2019112622 | 11 | 124310.6773 | 37999.7927 | 152395.3878 | 613.66 | 10865.6109 | 3912.221 | 103.7439 | 407.1532 | 330608.2469
2019092321 | 9 | 137164.64 | 37998.931 | 160220.5589 | 8788.1088 | 13373.5734 | 3895.556 | 129.7488 | 632.1002 | 362203.217
2019092022 | 9 | 131831.9922 | 37996.3168 | 144397.6975 | 9990.4362 | 14376.8178 | 3895.556 | 129.7488 | 632.1002 | 343250.6654
2019100820 | 10 | 129894.4632 | 37993.0625 | 166174.268 | 1897.1396 | 12587.0794 | 3908.572 | 113.9085 | 622.7533 | 353191.2466
2019031005 | 3 | 95688.3182 | 37991.5588 | 127915.4057 | 1548.2202 | 10181.776 | 2240.2755 | 72.4926 | 628.6212 | 276266.6683
2019121601 | 12 | 102791.7982 | 37983.136 | 135097.9106 | 568.8407 | 9982.2203 | 3915.757 | 98.6695 | 623.2449 | 291061.5773
2019031605 | 3 | 97533.6802 | 37973.4202 | 138364.7636 | 1695.3801 | 10304.5287 | 2240.2755 | 72.4926 | 628.6212 | 288813.1621
2019072104 | 7 | 120383.2861 | 37972.1454 | 137481.7149 | 6742.8728 | 15430.328 | 506.0934 | 21.9185 | 630.4984 | 319168.8576
2019081423 | 8 | 130515.1709 | 37970.7 | 155900.199 | 2619.7308 | 12737.566 | 3893.53 | 149.3284 | 631.0432 | 344417.2683
2019051116 | 5 | 126684.909 | 37969.0959 | 135665.6392 | 1271.5987 | 10173.8979 | 38.7179 | 1.6017 | 629.3887 | 312434.8491
2019050510 | 5 | 115462.0484 | 37969.0115 | 133568.7475 | 1736.7272 | 12114.8821 | 38.7179 | 1.6017 | 629.3887 | 301521.125
2019080805 | 8 | 101453.4674 | 37968.5419 | 177078.2239 | 7197.9722 | 16305.7175 | 38.9353 | 1.4933 | 631.0432 | 340675.3947
2019032722 | 3 | 114204.0484 | 37968.531 | 152014.6839 | 481.2533 | 10654.1305 | 3862.544 | 124.9873 | 628.6212 | 319938.7995
2019010113 | 1 | 154744.502 | 37964.2335 | 131312.2906 | 1469.1102 | 9975.2984 | 38.5761 | 1.0435 | 628.6311 | 336133.6852
2019111823 | 11 | 113154.6285 | 37963.4956 | 147723.418 | 1690.1111 | 10360.6325 | 3912.221 | 103.7439 | 407.1532 | 315315.4037
2019100406 | 10 | 97140.0823 | 37962.5962 | 176534.4242 | 3934.8553 | 11814.7697 | 195.4286 | 5.6954 | 622.7533 | 328210.605
2019102018 | 10 | 153317.5003 | 37960.2017 | 142034.67 | 7233.1698 | 12815.1279 | 3908.572 | 113.9085 | 622.7533 | 358005.9035
2019032905 | 3 | 96863.6696 | 37958.9326 | 159218.8083 | 780.2637 | 11589.1586 | 2240.2755 | 72.4926 | 628.6212 | 309352.2222
2019033108 | 3 | 132851.359 | 37955.8831 | 136958.357 | 1708.6415 | 10432.8512 | 38.6254 | 1.2499 | 628.6212 | 320575.5883
2019010823 | 1 | 117289.3337 | 37953.251 | 149112.913 | 147.1214 | 10321.2973 | 3857.606 | 104.3474 | 628.6311 | 319414.5009
2019031100 | 3 | 100932.9024 | 37952.0066 | 136198.726 | 627.5954 | 9895.1133 | 3862.544 | 124.9873 | 628.6212 | 290222.4961
2019081623 | 8 | 129533.0103 | 37951.9755 | 143579.4505 | 5163.5783 | 13606.4303 | 3893.53 | 149.3284 | 631.0432 | 334508.3466
2019010400 | 1 | 111643.8358 | 37951.7985 | 144084.8477 | 146.6374 | 9857.1179 | 3857.606 | 104.3474 | 628.6311 | 308274.822
2019122608 | 12 | 115326.9206 | 37951.1626 | 126902.176 | 2329.7541 | 9284.4182 | 39.1576 | 0.9867 | 623.2449 | 292457.8207
2019120123 | 12 | 123077.3524 | 37948.8826 | 133144.4828 | 1161.4606 | 9931.4407 | 3915.757 | 98.6695 | 623.2449 | 309901.2905
2019032122 | 3 | 114350.0349 | 37944.4157 | 149365.3729 | 4835.4736 | 10376.5433 | 3862.544 | 124.9873 | 628.6212 | 321487.9928
2019121406 | 12 | 98214.4927 | 37934.9051 | 136423.8438 | 1365.9869 | 10103.852 | 3093.448 | 77.9489 | 623.2449 | 287837.7223
2019020423 | 2 | 107569.252 | 37928.8868 | 149296.6307 | 1970.0758 | 10336.4605 | 3858.774 | 110.8471 | 628.5907 | 311699.5177
2019041105 | 4 | 100375.1447 | 37927.5476 | 162826.8842 | 4139.2954 | 11441.3737 | 193.1272 | 6.9806 | 628.779 | 317539.1324
2019061721 | 6 | 137771.4883 | 37927.4079 | 159955.9571 | 2902.4475 | 13159.3594 | 3886.771 | 168.5648 | 629.7288 | 356401.7248
2019081522 | 8 | 133146.9373 | 37923.9835 | 154885.7823 | 2604.7709 | 12130.4919 | 3893.53 | 149.3284 | 631.0432 | 345365.8676
2019062623 | 6 | 138736.5339 | 37922.965 | 155855.3126 | 6127.1863 | 13929.1168 | 3886.771 | 168.5648 | 629.7288 | 357256.1792
2019110723 | 11 | 113992.2222 | 37918.328 | 150288.0769 | 718.8683 | 10028.963 | 3912.221 | 103.7439 | 407.1532 | 317369.5765
2019122305 | 12 | 93863.7084 | 37910.9541 | 129927.5375 | 614.086 | 9305.5801 | 3915.757 | 98.6695 | 623.2449 | 276259.5376
2019042815 | 4 | 133117.3478 | 37908.7167 | 134294.1889 | 960.577 | 10838.3964 | 38.6254 | 1.3961 | 628.779 | 317788.0273
2019041317 | 4 | 125494.8081 | 37907.9346 | 136531.0183 | 958.4632 | 11074.6002 | 38.6254 | 1.3961 | 628.779 | 312635.6248
2019091721 | 9 | 138384.2388 | 37907.9166 | 158276.0267 | 8042.0546 | 13511.8833 | 3895.556 | 129.7488 | 632.1002 | 360779.525
2019042306 | 4 | 97151.464 | 37906.6283 | 174244.2192 | 5365.1607 | 12158.4066 | 38.6254 | 1.3961 | 628.779 | 327494.6794
2019091706 | 9 | 99251.7487 | 37904.6868 | 173648.4786 | 9962.8314 | 13336.9485 | 38.9556 | 1.2975 | 632.1002 | 334777.0472
2019031904 | 3 | 96624.2235 | 37893.8552 | 148191.1487 | 5094.2884 | 10730.0996 | 3862.544 | 124.9873 | 628.6212 | 303149.7678
2019111707 | 11 | 116028.7784 | 37892.7001 | 134680.5731 | 4391.4966 | 10892.5787 | 39.1222 | 1.0374 | 407.1532 | 304333.4398
2019022303 | 2 | 92441.1701 | 37887.3916 | 127838.1026 | 1423.9322 | 9852.1993 | 3858.774 | 110.8471 | 628.5907 | 274041.0076
2019091105 | 9 | 99952.0307 | 37885.5062 | 171996.4257 | 11791.1114 | 17136.4003 | 506.4223 | 16.8673 | 632.1002 | 339916.8641
2019022304 | 2 | 92448.9566 | 37883.9043 | 128870.3733 | 1372.3054 | 9991.668 | 3858.774 | 110.8471 | 628.5907 | 275165.4194
2019031707 | 3 | 122298.6199 | 37881.2701 | 137303.5525 | 3750.74 | 10634.7924 | 38.6254 | 1.2499 | 628.6212 | 312537.4714
2019031600 | 3 | 100116.8306 | 37878.5587 | 134165.4464 | 1276.3052 | 9975.629 | 3862.544 | 124.9873 | 628.6212 | 288028.9223
2019122607 | 12 | 102521.7108 | 37877.6085 | 124382.4912 | 2257.3533 | 9317.5103 | 195.7878 | 4.9335 | 623.2449 | 277180.6402
2019050306 | 5 | 96064.3967 | 37876.5904 | 172840.3474 | 1659.123 | 11280.4933 | 38.7179 | 1.6017 | 629.3887 | 320390.6592
2019032417 | 3 | 154882.0822 | 37875.9097 | 134580.1513 | 1333.5352 | 11025.0717 | 1004.2614 | 32.4967 | 628.6212 | 341362.1294
2019032408 | 3 | 128572.0654 | 37872.8972 | 138648.1681 | 1388.1079 | 10961.7243 | 38.6254 | 1.2499 | 628.6212 | 318111.4594
2019020400 | 2 | 99485.6234 | 37870.9185 | 134461.1828 | 801.4691 | 10095.591 | 3858.774 | 110.8471 | 628.5907 | 287312.9965
2019120501 | 12 | 99098.4934 | 37868.1683 | 140626.4849 | 547.7233 | 9997.5046 | 3915.757 | 98.6695 | 623.2449 | 292776.0459
2019122723 | 12 | 119657.7111 | 37867.1146 | 118994.4552 | 1207.0483 | 9059.7093 | 3915.757 | 98.6695 | 623.2449 | 291423.71
2019112900 | 11 | 105898.3386 | 37863.7604 | 142079.1729 | 552.9265 | 10241.4174 | 3912.221 | 103.7439 | 407.1532 | 301058.7339
2019102620 | 10 | 131975.3786 | 37860.6665 | 133630.9459 | 2315.8114 | 10751.3158 | 3908.572 | 113.9085 | 622.7533 | 321179.3521
2019111602 | 11 | 97846.5264 | 37859.7388 | 130282.492 | 1235.0276 | 9856.1723 | 3912.221 | 103.7439 | 407.1532 | 281503.0752
2019111402 | 11 | 96555.6685 | 37855.4219 | 142950.4503 | 1789.4597 | 9865.7105 | 3912.221 | 103.7439 | 407.1532 | 293439.829
2019020704 | 2 | 89766.4685 | 37852.9779 | 140885.2415 | 616.7998 | 10343.322 | 3858.774 | 110.8471 | 628.5907 | 284063.0214
2019081300 | 8 | 124972.6203 | 37851.6999 | 159327.2318 | 6023 | 15493.448 | 3893.53 | 149.3284 | 631.0432 | 348341.9017
2019091821 | 9 | 134848.6342 | 37851.4108 | 157026.0365 | 8396.8154 | 13503.1298 | 3895.556 | 129.7488 | 632.1002 | 356283.4318
2019092820 | 9 | 131532.5372 | 37850.1438 | 133135.3257 | 2589.5414 | 11705.3898 | 3895.556 | 129.7488 | 632.1002 | 321470.3428
2019091520 | 9 | 158451.6953 | 37849.5075 | 140061.8702 | 8458.3935 | 13962.7801 | 3895.556 | 129.7488 | 632.1002 | 363441.6516
2019073001 | 7 | 117863.8192 | 37845.8964 | 158237.8513 | 5676.5219 | 15225.7835 | 3893.026 | 168.604 | 630.4984 | 339542.0007
2019110923 | 11 | 117068.944 | 37843.0224 | 123092.8507 | 3396.0118 | 9707.7268 | 3912.221 | 103.7439 | 407.1532 | 295531.6737
2019031301 | 3 | 95165.8522 | 37840.0473 | 141503.1618 | 781.3189 | 10019.7572 | 3862.544 | 124.9873 | 628.6212 | 289926.2899
2019070923 | 7 | 130982.0513 | 37839.607 | 155045.5798 | 9959.6094 | 13280.5764 | 3893.026 | 168.604 | 630.4984 | 351799.5525
2019111403 | 11 | 95480.0169 | 37838.5094 | 143141.1929 | 1767.8007 | 9815.3225 | 3912.221 | 103.7439 | 407.1532 | 292465.9605
2019090816 | 9 | 153262.0234 | 37837.0895 | 139212.4356 | 2420.7505 | 13155.4715 | 38.9556 | 1.2975 | 632.1002 | 346560.1238
2019011002 | 1 | 100389.8142 | 37834.6818 | 145840.0592 | 445.8849 | 10009.5873 | 3857.606 | 104.3474 | 628.6311 | 299110.6119
2019121303 | 12 | 95179.1442 | 37834.5357 | 138131.6936 | 569.1215 | 9958.7696 | 3915.757 | 98.6695 | 623.2449 | 286310.9361
2019061906 | 6 | 98495.5596 | 37833.6134 | 178508.6478 | 7723.7875 | 14315.3325 | 38.8677 | 1.6856 | 629.7288 | 337547.2229
2019080307 | 8 | 112715.7716 | 37832.9614 | 144368.7774 | 4855.8977 | 13257.3151 | 38.9353 | 1.4933 | 631.0432 | 313702.1949
2019032301 | 3 | 99458.6984 | 37830.9186 | 129347.4651 | 4133.0621 | 9922.1522 | 3862.544 | 124.9873 | 628.6212 | 285308.4489
2019072700 | 7 | 124165.2226 | 37829.2594 | 144572.0387 | 4650.1055 | 14287.4207 | 3893.026 | 168.604 | 630.4984 | 330196.1753
2019033022 | 3 | 119345.2288 | 37828.8949 | 129842.2865 | 1273.9427 | 10181.7328 | 3862.544 | 124.9873 | 628.6212 | 303088.2383
2019110221 | 11 | 129434.5799 | 37826.2747 | 125950.6125 | 1584.8001 | 10076.5258 | 3912.221 | 103.7439 | 407.1532 | 309295.9112
2019011204 | 1 | 99376.5789 | 37824.2536 | 131920.041 | 933.4822 | 9987.53 | 3857.606 | 104.3474 | 628.6311 | 284632.4703
2019110522 | 11 | 124064.9941 | 37823.5346 | 153443.0217 | 1674.5304 | 10310.8826 | 3912.221 | 103.7439 | 407.1532 | 331740.0815
2019021504 | 2 | 88985.6184 | 37822.4944 | 141278.2271 | 655.8648 | 9930.1421 | 3858.774 | 110.8471 | 628.5907 | 283270.5586
2019121702 | 12 | 96227.5332 | 37819.3546 | 138391.1882 | 2003.5234 | 9862.8671 | 3915.757 | 98.6695 | 623.2449 | 288942.1379
2019020801 | 2 | 92462.8717 | 37819.0471 | 141675.2904 | 870.2636 | 9976.1395 | 3858.774 | 110.8471 | 628.5907 | 287401.8242
2019120807 | 12 | 108204.6825 | 37817.6737 | 133207.0187 | 1527.3941 | 10632.0684 | 195.7878 | 4.9335 | 623.2449 | 292212.8036
2019111501 | 11 | 98765.8486 | 37803.2839 | 142336.5344 | 1717.6805 | 9960.8739 | 3912.221 | 103.7439 | 407.1532 | 295007.3394
2019022401 | 2 | 96070.0355 | 37802.6529 | 124801.2373 | 1349.0737 | 9692.5106 | 3858.774 | 110.8471 | 628.5907 | 274313.7219
2019120801 | 12 | 104731.0057 | 37802.2121 | 123346.9675 | 1158.9558 | 10055.3351 | 3915.757 | 98.6695 | 623.2449 | 281732.1476
2019093006 | 9 | 96243.6775 | 37800.5188 | 168114.908 | 4092.0043 | 12854.2978 | 38.9556 | 1.2975 | 632.1002 | 319777.7597
2019011003 | 1 | 98835.5307 | 37798.2391 | 145741.9577 | 443.1666 | 10037.0249 | 3857.606 | 104.3474 | 628.6311 | 297446.5035
2019060118 | 6 | 137627.7382 | 37797.3199 | 137080.8088 | 4168.4318 | 12679.2576 | 38.8677 | 1.6856 | 629.7288 | 330023.8385
2019050419 | 5 | 127662.1974 | 37790.2077 | 131439.0443 | 1507.2394 | 10001.4317 | 3600.7675 | 148.9607 | 629.3887 | 312779.2374
2019080623 | 8 | 131504.2692 | 37790.1865 | 158038.3741 | 3535.0655 | 14768.1271 | 3893.53 | 149.3284 | 631.0432 | 350309.924
2019121501 | 12 | 103020.147 | 37790.0015 | 122052.6805 | 1249.6231 | 9904.5492 | 3915.757 | 98.6695 | 623.2449 | 278654.6727
2019061922 | 6 | 138272.0952 | 37789.5123 | 157249.8326 | 3396.7666 | 13507.2929 | 3886.771 | 168.5648 | 629.7288 | 354900.5643
2019111022 | 11 | 134618.304 | 37787.7057 | 132837.0063 | 1554.7221 | 10395.2693 | 3912.221 | 103.7439 | 407.1532 | 321616.1255
2019061306 | 6 | 96963.1023 | 37782.7071 | 180040.1455 | 13406.5802 | 14278.4196 | 38.8677 | 1.6856 | 629.7288 | 343141.2368
2019102717 | 10 | 158862.8835 | 37781.1641 | 140224.9695 | 2545.2811 | 11095.3053 | 3634.972 | 105.9349 | 622.7533 | 354873.2638
2019121704 | 12 | 95141.8203 | 37779.0613 | 140427.8443 | 1849.0085 | 9968.7179 | 3915.757 | 98.6695 | 623.2449 | 289804.1237
2019020803 | 2 | 88715.8513 | 37778.7166 | 140997.2135 | 843.5279 | 9780.3194 | 3858.774 | 110.8471 | 628.5907 | 282713.8405
2019092706 | 9 | 89907.4848 | 37760.0983 | 165266.1891 | 3311.6816 | 11895.301 | 38.9556 | 1.2975 | 632.1002 | 308813.108
2019031004 | 3 | 94050.167 | 37754.7051 | 124421.5343 | 1272.8398 | 10058.358 | 3862.544 | 124.9873 | 628.6212 | 272173.7568
2019012403 | 1 | 94665.3551 | 37752.4858 | 143427.2122 | 892.8556 | 9906.0475 | 3857.606 | 104.3474 | 628.6311 | 291234.5407
2019021503 | 2 | 88641.3923 | 37751.7968 | 140706.3702 | 674.2539 | 9787.7458 | 3858.774 | 110.8471 | 628.5907 | 282159.7708
2019032323 | 3 | 108605.9107 | 37751.4176 | 124837.1568 | 1107.1601 | 10076.0154 | 3862.544 | 124.9873 | 628.6212 | 286993.813
2019011203 | 1 | 100241.8563 | 37750.9008 | 131961.4524 | 935.2545 | 9895.4739 | 3857.606 | 104.3474 | 628.6311 | 285375.5225
2019031103 | 3 | 93641.1676 | 37749.9849 | 140872.3057 | 593.4216 | 10129.4194 | 3862.544 | 124.9873 | 628.6212 | 287602.4518
2019101215 | 10 | 124385.8087 | 37749.7446 | 137088.0512 | 1827.5776 | 10171.4252 | 39.0857 | 1.1391 | 622.7533 | 311885.5855
2019040422 | 4 | 113590.5418 | 37749.2921 | 148013.6978 | 834.3875 | 10774.9362 | 3862.544 | 139.6116 | 628.779 | 315593.7898
2019110105 | 11 | 99589.2582 | 37745.1739 | 155196.1038 | 974.7576 | 10903.9169 | 3912.221 | 103.7439 | 407.1532 | 308832.3284
2019111604 | 11 | 96512.6361 | 37743.6717 | 128945.7183 | 1161.6504 | 9972.8651 | 3912.221 | 103.7439 | 407.1532 | 278759.6597
2019032304 | 3 | 98589.9272 | 37742.054 | 129916.526 | 4370.4135 | 10210.4054 | 3862.544 | 124.9873 | 628.6212 | 285445.4785
2019031003 | 3 | 95097.2408 | 37738.3692 | 123856.4396 | 1241.0774 | 9955.267 | 3862.544 | 124.9873 | 628.6212 | 272504.5465
2019020702 | 2 | 90548.1972 | 37738.2274 | 140511.3366 | 634.6439 | 10157.4932 | 3858.774 | 110.8471 | 628.5907 | 284188.1102
2019111703 | 11 | 97950.3156 | 37735.4173 | 122731.661 | 1346.3211 | 9876.2607 | 3912.221 | 103.7439 | 407.1532 | 274063.0939
2019041920 | 4 | 136967.3823 | 37730.3484 | 124945.1445 | 1077.4517 | 10908.5356 | 3862.544 | 139.6116 | 628.779 | 316259.7971
2019091806 | 9 | 98021.6905 | 37721.6269 | 169698.3959 | 7215.5678 | 13119.1691 | 38.9556 | 1.2975 | 632.1002 | 326448.8036
2019070300 | 7 | 122676.6222 | 37719.4226 | 153583.6845 | 13814.6053 | 15811.288 | 3893.026 | 168.604 | 630.4984 | 348297.751
2019062923 | 6 | 136076.1724 | 37717.0373 | 132410.3084 | 12052.7674 | 13467.2152 | 3886.771 | 168.5648 | 629.7288 | 336408.5654
2019012402 | 1 | 95617.7458 | 37716.7766 | 143264.2397 | 895.455 | 9902.4185 | 3857.606 | 104.3474 | 628.6311 | 291987.2202
2019070702 | 7 | 120499.9244 | 37716.3834 | 135930.337 | 11384.609 | 15002.7941 | 3893.026 | 168.604 | 630.4984 | 325226.1763
2019031303 | 3 | 93043.0798 | 37715.821 | 143045.5026 | 765.2076 | 10196.8915 | 3862.544 | 124.9873 | 628.6212 | 289382.6551
2019010300 | 1 | 111494.5037 | 37715.6491 | 144150.684 | 143.5319 | 9503.0769 | 3857.606 | 104.3474 | 628.6311 | 307598.0301
2019112023 | 11 | 113518.3488 | 37713.5194 | 148496.9538 | 1837.1663 | 10236.8403 | 3912.221 | 103.7439 | 407.1532 | 316225.9466
2019082906 | 8 | 93416.3789 | 37711.733 | 179533.5721 | 3704.1127 | 12863.5246 | 38.9353 | 1.4933 | 631.0432 | 327900.7931
2019070707 | 7 | 133375.7802 | 37709.434 | 148964.7672 | 12141.9157 | 14758.8059 | 38.9303 | 1.686 | 630.4984 | 347621.8177
2019060821 | 6 | 135127.0104 | 37703.2444 | 130175.7657 | 6273.4049 | 12659.0362 | 3886.771 | 168.5648 | 629.7288 | 326623.5263
2019032604 | 3 | 97988.0515 | 37699.8616 | 149103.7954 | 778.9134 | 10771.2683 | 3862.544 | 124.9873 | 628.6212 | 300958.0427
2019100720 | 10 | 131560.5255 | 37698.0454 | 165909.2801 | 2419.9417 | 11839.167 | 3908.572 | 113.9085 | 622.7533 | 354072.1935
2019060210 | 6 | 121486.1691 | 37697.5961 | 131689.7487 | 2250.921 | 11927.8726 | 38.8677 | 1.6856 | 629.7288 | 305722.5897
2019072106 | 7 | 130811.8717 | 37692.2841 | 149237.1549 | 7109.3877 | 16404.3621 | 38.9303 | 1.686 | 630.4984 | 341926.1753
2019120705 | 12 | 96558.4473 | 37690.4309 | 133734.2205 | 1245.9974 | 10113.4747 | 3915.757 | 98.6695 | 623.2449 | 283980.2423
2019051816 | 5 | 119564.4275 | 37688.7299 | 135398.3686 | 6890.0174 | 12315.4806 | 38.7179 | 1.6017 | 629.3887 | 312526.7323
2019092914 | 9 | 129825.6877 | 37681.0275 | 137478.755 | 3820.3243 | 13151.3997 | 38.9556 | 1.2975 | 632.1002 | 322629.5475
2019082606 | 8 | 92152.6483 | 37678.0481 | 179109.1155 | 4477.8539 | 13759.565 | 38.9353 | 1.4933 | 631.0432 | 327848.7025
2019120301 | 12 | 99831.6808 | 37677.6843 | 142680.621 | 535.6374 | 10146.4692 | 3915.757 | 98.6695 | 623.2449 | 295509.764
2019122807 | 12 | 100145.2845 | 37676.8721 | 125936.9643 | 1489.2889 | 9249.9192 | 195.7878 | 4.9335 | 623.2449 | 275322.2952
2019061610 | 6 | 123808.5375 | 37675.675 | 136052.0546 | 11248.7086 | 12241.1865 | 38.8677 | 1.6856 | 629.7288 | 321696.4444
2019120102 | 12 | 100727.4631 | 37674.2949 | 121276.8119 | 1069.7927 | 9678.077 | 3915.757 | 98.6695 | 623.2449 | 275064.1109
2019041505 | 4 | 100915.3297 | 37673.2875 | 159007.6156 | 1038.9126 | 11410.2159 | 193.1272 | 6.9806 | 628.779 | 310874.2481
2019051212 | 5 | 128952.0143 | 37672.4716 | 132383.5811 | 1760.8493 | 10114.6191 | 38.7179 | 1.6017 | 629.3887 | 311553.2439
2019062800 | 6 | 126910.9584 | 37671.4341 | 151392.5818 | 12499.9084 | 13750.3028 | 3886.771 | 168.5648 | 629.7288 | 346910.2501
2019041122 | 4 | 114825.0488 | 37664.1427 | 146914.3057 | 900.741 | 10725.6087 | 3862.544 | 139.6116 | 628.779 | 315660.7815
2019072103 | 7 | 123820.0269 | 37662.9002 | 132747.5597 | 6923.9117 | 15528.044 | 3698.3747 | 160.1738 | 630.4984 | 321171.4895
2019122521 | 12 | 147395.4226 | 37655.1005 | 115880.6859 | 1438.2148 | 9238.9256 | 3915.757 | 98.6695 | 623.2449 | 316246.0209
2019062321 | 6 | 160225.0261 | 37649.8484 | 136439.1871 | 5973.5342 | 12834.2251 | 3886.771 | 168.5648 | 629.7288 | 357806.8855
2019101520 | 10 | 129864.3097 | 37648.2868 | 162457.4838 | 1826.4931 | 11188.1438 | 3908.572 | 113.9085 | 622.7533 | 347629.9511
2019020802 | 2 | 88965.4807 | 37645.769 | 140301.1682 | 837.2721 | 9762.584 | 3858.774 | 110.8471 | 628.5907 | 282110.4859
2019091306 | 9 | 97904.9226 | 37637.6421 | 170879.8266 | 10636.2633 | 13547.4285 | 38.9556 | 1.2975 | 632.1002 | 331278.4364
2019120504 | 12 | 93437.8289 | 37636.8553 | 139053.4057 | 556.0791 | 9918.2607 | 3915.757 | 98.6695 | 623.2449 | 285240.1011
2019060521 | 6 | 132851.087 | 37634.6743 | 161995.8987 | 4388.0891 | 13760.702 | 3886.771 | 168.5648 | 629.7288 | 355315.5157
2019111704 | 11 | 97358.5538 | 37632.7474 | 123696.4082 | 1322.1093 | 9981.8342 | 3912.221 | 103.7439 | 407.1532 | 274414.771
2019100508 | 10 | 112490.3283 | 37629.8944 | 143777.9624 | 3238.1478 | 10502.6635 | 39.0857 | 1.1391 | 622.7533 | 308301.9745
2019072803 | 7 | 115003.7463 | 37623.0487 | 137799.3115 | 6297.8988 | 15320.9005 | 3698.3747 | 160.1738 | 630.4984 | 316533.9528
2019010112 | 1 | 150385.2854 | 37621.5708 | 130334.7761 | 1022.128 | 9956.6067 | 38.5761 | 1.0435 | 628.6311 | 329988.6177
2019031823 | 3 | 103984.3129 | 37618.4367 | 143667.8985 | 4953.1645 | 10235.8999 | 3862.544 | 124.9873 | 628.6212 | 305075.865
2019121604 | 12 | 95461.4073 | 37617.7176 | 140406.4586 | 583.1406 | 10016.3539 | 3915.757 | 98.6695 | 623.2449 | 288722.7493
2019051210 | 5 | 123195.1322 | 37617.5719 | 131441.4287 | 839.9491 | 10128.253 | 38.7179 | 1.6017 | 629.3887 | 303892.0432
2019041605 | 4 | 99378.7918 | 37613.8397 | 158944.7192 | 892.9575 | 11300.5654 | 193.1272 | 6.9806 | 628.779 | 308959.7603
2019072422 | 7 | 133493.1416 | 37610.947 | 156639.4247 | 2761.6614 | 12484.4586 | 3893.026 | 168.604 | 630.4984 | 347681.7617
2019120601 | 12 | 98104.9281 | 37610.8156 | 140080.5848 | 544.113 | 10036.6483 | 3915.757 | 98.6695 | 623.2449 | 291014.7612
2019010609 | 1 | 127192.9739 | 37610.3948 | 136104.8432 | 668.7561 | 10318.6305 | 38.5761 | 1.0435 | 628.6311 | 312563.8491
2019050420 | 5 | 127746.8289 | 37610.1448 | 128633.3543 | 1303.9823 | 9931.7011 | 3871.793 | 160.1728 | 629.3887 | 309887.3659
2019031101 | 3 | 95005.8343 | 37609.4975 | 137157.7602 | 605.726 | 9810.4257 | 3862.544 | 124.9873 | 628.6212 | 284805.3963
2019041221 | 4 | 119187.0936 | 37606.4877 | 146544.7681 | 1176.6356 | 11038.5942 | 3862.544 | 139.6116 | 628.779 | 320184.5137
2019111201 | 11 | 99709.7705 | 37602.5774 | 143148.7471 | 561.0129 | 9875.8671 | 3912.221 | 103.7439 | 407.1532 | 295321.0932
2019080223 | 8 | 127479.8321 | 37599.5083 | 135240.5346 | 2702.0098 | 12536.4083 | 3893.53 | 149.3284 | 631.0432 | 320232.1947
2019051120 | 5 | 128291.142 | 37596.9083 | 127970.5373 | 1013.2078 | 10019.8167 | 3871.793 | 160.1728 | 629.3887 | 309552.9667
2019120304 | 12 | 95877.3403 | 37596.1964 | 143209.3919 | 548.7722 | 10157.7696 | 3915.757 | 98.6695 | 623.2449 | 292027.1418
2019081807 | 8 | 130243.1571 | 37591.4969 | 152243.4089 | 7167.4279 | 15397.0102 | 38.9353 | 1.4933 | 631.0432 | 343313.9728
2019091509 | 9 | 120633.434 | 37585.2365 | 143627.5927 | 10317.7787 | 13432.119 | 38.9556 | 1.2975 | 632.1002 | 326268.5142
2019111204 | 11 | 96590.8523 | 37584.9155 | 144470.6396 | 656.5498 | 9991.5717 | 3912.221 | 103.7439 | 407.1532 | 293717.647
2019110321 | 11 | 143927.8838 | 37580.2597 | 130909.2271 | 1754.6773 | 9995.5037 | 3912.221 | 103.7439 | 407.1532 | 328590.6698
2019102719 | 10 | 153191.7652 | 37578.4793 | 136273.7048 | 3071.049 | 10805.7632 | 3908.572 | 113.9085 | 622.7533 | 345565.9953
2019031422 | 3 | 110516.9815 | 37577.3681 | 146624.3746 | 1098.1798 | 10204.6483 | 3862.544 | 124.9873 | 628.6212 | 310637.7048
2019020703 | 2 | 88678.0397 | 37576.8159 | 140495.3234 | 728.7173 | 10171.1134 | 3858.774 | 110.8471 | 628.5907 | 282248.2215
2019040104 | 4 | 99833.8984 | 37575.9179 | 146828.4999 | 1095.1074 | 10540.5711 | 3051.4098 | 110.2931 | 628.779 | 299664.4766
2019122202 | 12 | 97304.5191 | 37573.3757 | 118362.8013 | 1307.6612 | 9080.1919 | 3915.757 | 98.6695 | 623.2449 | 268266.2205
2019072900 | 7 | 128937.8235 | 37569.1956 | 152112.7843 | 6697.2518 | 15596.2771 | 3893.026 | 168.604 | 630.4984 | 345605.4608
2019070123 | 7 | 144048.3953 | 37563.995 | 139299.3315 | 12407.832 | 13806.0138 | 3893.026 | 168.604 | 630.4984 | 351817.696
2019120806 | 12 | 98793.2428 | 37563.8837 | 126867.2565 | 1298.2285 | 10351.607 | 3093.448 | 77.9489 | 623.2449 | 278668.8603
2019010700 | 1 | 111384.2141 | 37563.0295 | 138905.5257 | 152.6915 | 10085.5267 | 3857.606 | 104.3474 | 628.6311 | 302681.572
2019122405 | 12 | 94048.6552 | 37554.3044 | 121853.8109 | 1241.688 | 9371.4618 | 3915.757 | 98.6695 | 623.2449 | 268707.5916
2019080600 | 8 | 126712.1742 | 37550.622 | 150424.3861 | 4722.2894 | 15798.3154 | 3893.53 | 149.3284 | 631.0432 | 339881.6888
2019121703 | 12 | 94439.7879 | 37548.6206 | 138395.3802 | 1924.3797 | 9898.9316 | 3915.757 | 98.6695 | 623.2449 | 286844.7714
2019042707 | 4 | 117390.915 | 37546.8841 | 142208.9416 | 1030.6007 | 11098.0885 | 38.6254 | 1.3961 | 628.779 | 309944.2305
2019052806 | 5 | 95081.4872 | 37546.2154 | 178933.4902 | 4369.0319 | 13718.4244 | 38.7179 | 1.6017 | 629.3887 | 330318.3575
2019061615 | 6 | 134519.6205 | 37539.4629 | 137395.1601 | 8502.7844 | 12627.6271 | 38.8677 | 1.6856 | 629.7288 | 331254.9372
2019010405 | 1 | 98033.7797 | 37538.4749 | 147537.2598 | 143.3278 | 10466.5035 | 3857.606 | 104.3474 | 628.6311 | 298309.9302
2019031302 | 3 | 92982.8484 | 37536.2109 | 140976.3274 | 753.4377 | 10026.9214 | 3862.544 | 124.9873 | 628.6212 | 286891.8983
2019010123 | 1 | 126354.7695 | 37533.4263 | 129630.1125 | 1326.6415 | 9614.4782 | 3857.606 | 104.3474 | 628.6311 | 309050.0125
2019080604 | 8 | 104668.1009 | 37530.0717 | 162279.2302 | 5466.6478 | 16579.2019 | 2258.2474 | 86.6105 | 631.0432 | 329499.1537
2019052616 | 5 | 148305.9714 | 37516.3544 | 141934.8542 | 6227.5635 | 12613.8938 | 38.7179 | 1.6017 | 629.3887 | 347268.3457
2019010205 | 1 | 100964.6837 | 37516.3039 | 138944.934 | 1334.3672 | 10213.6557 | 3857.606 | 104.3474 | 628.6311 | 293564.5291
2019100618 | 10 | 153659.688 | 37513.5606 | 145568.1868 | 4718.2319 | 12791.502 | 3908.572 | 113.9085 | 622.7533 | 358896.4032
2019073002 | 7 | 110698.3267 | 37507.7024 | 157879.0729 | 6695.4932 | 15353.441 | 3893.026 | 168.604 | 630.4984 | 332826.1646
2019120502 | 12 | 94332.557 | 37506.4132 | 138035.8274 | 548.536 | 9849.6038 | 3915.757 | 98.6695 | 623.2449 | 284910.6088
2019111603 | 11 | 95903.204 | 37504.8736 | 129063.028 | 1176.4581 | 9860.171 | 3912.221 | 103.7439 | 407.1532 | 277930.8529
2019111009 | 11 | 129305.3083 | 37501.9891 | 134963.2737 | 3762.938 | 10212.6103 | 39.1222 | 1.0374 | 407.1532 | 316193.4323
2019120105 | 12 | 98513.833 | 37501.2472 | 122005.7493 | 1149.0123 | 9985.767 | 3915.757 | 98.6695 | 623.2449 | 273793.2801
2019073003 | 7 | 106727.409 | 37498.0771 | 160349.515 | 7021.8974 | 15682.491 | 3698.3747 | 160.1738 | 630.4984 | 331768.4366
2019122205 | 12 | 95030.3743 | 37495.4865 | 120623.6892 | 1477.2719 | 9343.8955 | 3915.757 | 98.6695 | 623.2449 | 268608.3888
2019051213 | 5 | 129375.7686 | 37494.1191 | 131084.1894 | 1165.7146 | 10177.25 | 38.7179 | 1.6017 | 629.3887 | 309966.7501
2019082104 | 8 | 104742.1766 | 37490.2539 | 168313.5059 | 4989.8742 | 15643.4995 | 2258.2474 | 86.6105 | 631.0432 | 334155.2113
2019031704 | 3 | 96159.9299 | 37487.97 | 124553.6687 | 1234.061 | 10207.579 | 3862.544 | 124.9873 | 628.6212 | 274259.3611
2019053121 | 5 | 121359.7244 | 37483.7252 | 148052.3435 | 4046.4156 | 12723.4465 | 3871.793 | 160.1728 | 629.3887 | 328327.0098
2019031702 | 3 | 96298.4278 | 37479.712 | 123884.3859 | 1215.5415 | 9936.2641 | 3862.544 | 124.9873 | 628.6212 | 273430.4839
2019070401 | 7 | 120412.5205 | 37477.6989 | 150779.5221 | 12138.2189 | 14276.6158 | 3893.026 | 168.604 | 630.4984 | 339776.7046
2019120702 | 12 | 96919.2704 | 37477.6763 | 132030.415 | 1153.1691 | 9903.115 | 3915.757 | 98.6695 | 623.2449 | 282121.3172
2019040718 | 4 | 150621.8397 | 37467.7449 | 132642.9452 | 1022.1483 | 11006.7876 | 2858.2825 | 103.3126 | 628.779 | 336351.8397
2019081304 | 8 | 102539.0282 | 37464.13 | 167097.9549 | 5383.996 | 15793.6732 | 2258.2474 | 86.6105 | 631.0432 | 331254.6835
2019100616 | 10 | 149156.7153 | 37464.0107 | 151407.3572 | 4359.1085 | 13765.8134 | 273.6 | 7.9736 | 622.7533 | 357057.3321
2019032302 | 3 | 97126.5732 | 37463.683 | 128603.2546 | 4156.9625 | 9945.4564 | 3862.544 | 124.9873 | 628.6212 | 281912.0822
2019031800 | 3 | 99819.1951 | 37461.7487 | 137386.7037 | 1615.5586 | 9962.0299 | 3862.544 | 124.9873 | 628.6212 | 290861.3884
2019051506 | 5 | 96998.0383 | 37461.0211 | 170022.1616 | 6713.4233 | 11303.3796 | 38.7179 | 1.6017 | 629.3887 | 323167.7322
2019072123 | 7 | 139824.9521 | 37455.4885 | 150982.6947 | 5331.4667 | 13516.1541 | 3893.026 | 168.604 | 630.4984 | 351802.8845
2019122300 | 12 | 107529.8394 | 37453.449 | 123208.5074 | 544.4807 | 8964.0431 | 3915.757 | 98.6695 | 623.2449 | 282337.9909
2019111504 | 11 | 93692.3923 | 37452.2321 | 141143.8746 | 1690.0937 | 9917.7704 | 3912.221 | 103.7439 | 407.1532 | 288319.4812
2019041910 | 4 | 140464.7503 | 37450.4838 | 134291.0729 | 1326.0433 | 11659.2096 | 38.6254 | 1.3961 | 628.779 | 325860.3604
2019072804 | 7 | 110759.6282 | 37449.8505 | 139864.7564 | 5760.3156 | 15532.8631 | 506.0934 | 21.9185 | 630.4984 | 310525.9241
2019041205 | 4 | 99665.2619 | 37448.8342 | 159346.2958 | 652.2388 | 11257.6002 | 193.1272 | 6.9806 | 628.779 | 309199.1176
2019121602 | 12 | 97085.7188 | 37443.529 | 134482.3127 | 553.3539 | 9878.2715 | 3915.757 | 98.6695 | 623.2449 | 284080.8572
2019040716 | 4 | 143775.0158 | 37440.1875 | 137361.1112 | 1958.6733 | 11300.2683 | 38.6254 | 1.3961 | 628.779 | 332504.0566
2019122923 | 12 | 121972.0912 | 37439.4992 | 116852.981 | 1202.643 | 8953.9232 | 3915.757 | 98.6695 | 623.2449 | 291058.8089
2019071801 | 7 | 120088.5635 | 37437.0647 | 158380.8879 | 4633.3035 | 14808.2509 | 3893.026 | 168.604 | 630.4984 | 340040.199
2019091006 | 9 | 95945.5154 | 37425.9968 | 170737.685 | 10856.6883 | 13509.5892 | 38.9556 | 1.2975 | 632.1002 | 329147.8279
2019041318 | 4 | 125924.8884 | 37423.1064 | 135213.4966 | 923.5482 | 10988.8665 | 2858.2825 | 103.3126 | 628.779 | 314064.2803
2019121502 | 12 | 96734.589 | 37419.4315 | 120536.1411 | 1353.5813 | 9816.2914 | 3915.757 | 98.6695 | 623.2449 | 270497.7057
2019092910 | 9 | 122650.3437 | 37419.0094 | 134687.3603 | 3681.3846 | 11836.4001 | 38.9556 | 1.2975 | 632.1002 | 310946.8513
2019120401 | 12 | 98421.4295 | 37417.5591 | 141588.936 | 549.2368 | 9952.8791 | 3915.757 | 98.6695 | 623.2449 | 292567.7118
2019022406 | 2 | 93569.3261 | 37406.7706 | 127898.8601 | 1606.6346 | 9806.0431 | 2238.0889 | 64.2913 | 628.5907 | 273218.6055
2019031102 | 3 | 92539.9564 | 37404.7208 | 136239.0419 | 573.7346 | 9931.0351 | 3862.544 | 124.9873 | 628.6212 | 281304.6414
2019010111 | 1 | 142677.1964 | 37395.621 | 129368.3866 | 956.9634 | 9951.7031 | 38.5761 | 1.0435 | 628.6311 | 321018.1212
2019120503 | 12 | 92409.4777 | 37393.8558 | 136806.9011 | 552.4598 | 9844.9187 | 3915.757 | 98.6695 | 623.2449 | 281645.2846
2019090819 | 9 | 153376.061 | 37393.4579 | 131403.9367 | 2000.9611 | 11863.0431 | 3895.556 | 129.7488 | 632.1002 | 340694.8648
2019031323 | 3 | 102730.0064 | 37383.4829 | 145552.4446 | 888.6152 | 10178.3876 | 3862.544 | 124.9873 | 628.6212 | 301349.0892
2019111805 | 11 | 94360.6122 | 37359.2359 | 141430.6425 | 5129.796 | 10375.6158 | 3912.221 | 103.7439 | 407.1532 | 293079.0205
2019112723 | 11 | 112155.2045 | 37350.3113 | 145878.7651 | 666.945 | 10232.7856 | 3912.221 | 103.7439 | 407.1532 | 310707.1296
2019052306 | 5 | 94077.2007 | 37349.8435 | 178359.8749 | 6506.3339 | 15048.702 | 38.7179 | 1.6017 | 629.3887 | 332011.6635
2019090306 | 9 | 101990.1437 | 37346.085 | 170578.9432 | 4610.2649 | 13286.6057 | 38.9556 | 1.2975 | 632.1002 | 328484.3958
2019120808 | 12 | 122754.9763 | 37345.2109 | 136337.8404 | 1422.3584 | 10849.2038 | 39.1576 | 0.9867 | 623.2449 | 309372.9789
2019043021 | 4 | 122773.5724 | 37344.0145 | 152164.2975 | 1435.7413 | 10481.2961 | 3862.544 | 139.6116 | 628.779 | 328829.8563
2019120302 | 12 | 95705.8977 | 37342.9885 | 140414.2086 | 549.7018 | 10031.1811 | 3915.757 | 98.6695 | 623.2449 | 288681.6491
2019010305 | 1 | 98314.0652 | 37339.0495 | 147022.999 | 159.7049 | 10260.1863 | 3857.606 | 104.3474 | 628.6311 | 297686.5894
2019032523 | 3 | 103671.941 | 37337.3194 | 145401.8651 | 717.4741 | 10339.9642 | 3862.544 | 124.9873 | 628.6212 | 302084.7164
2019032303 | 3 | 96677.6466 | 37336.5295 | 128002.1047 | 4218.4508 | 10084.4426 | 3862.544 | 124.9873 | 628.6212 | 280935.3266
2019101219 | 10 | 131673.8152 | 37330.9694 | 133832.4798 | 2499.2513 | 10137.0695 | 3908.572 | 113.9085 | 622.7533 | 320118.8192
2019072904 | 7 | 104486.7387 | 37324.0403 | 165465.8742 | 7114.3656 | 16266.0862 | 506.0934 | 21.9185 | 630.4984 | 331815.6153
2019111502 | 11 | 94258.0283 | 37318.5034 | 139905.3031 | 1692.7899 | 9770.1056 | 3912.221 | 103.7439 | 407.1532 | 287367.8484
2019082421 | 8 | 128118.8599 | 37317.6712 | 132333.4037 | 3154.3793 | 12112.4426 | 3893.53 | 149.3284 | 631.0432 | 317710.6585
2019031601 | 3 | 94412.9115 | 37316.7377 | 131036.7652 | 1218.3293 | 9886.486 | 3862.544 | 124.9873 | 628.6212 | 278487.3823
2019120303 | 12 | 94355.7064 | 37313.1145 | 139334.6527 | 541.6897 | 10048.9476 | 3915.757 | 98.6695 | 623.2449 | 286231.7823
2019040720 | 4 | 141896.8256 | 37307.5519 | 130291.6275 | 1202.573 | 10739.365 | 3862.544 | 139.6116 | 628.779 | 326068.8776
2019020505 | 2 | 87067.032 | 37306.1977 | 146827.1142 | 1415.8844 | 10354.5091 | 3858.774 | 110.8471 | 628.5907 | 287568.9492
2019122423 | 12 | 130510.8293 | 37304.8492 | 113951.2207 | 1425.7644 | 9031.7728 | 3915.757 | 98.6695 | 623.2449 | 296862.1078
2019072205 | 7 | 103350.1385 | 37304.7912 | 171418.4389 | 6345.1948 | 14919.7547 | 38.9303 | 1.686 | 630.4984 | 334009.4328
2019031803 | 3 | 94403.807 | 37300.5937 | 142293.7117 | 2341.1925 | 10279.554 | 3862.544 | 124.9873 | 628.6212 | 291235.0113
2019041705 | 4 | 100851.8406 | 37297.2552 | 160154.732 | 558.1274 | 11454.4787 | 193.1272 | 6.9806 | 628.779 | 311145.3206
2019051214 | 5 | 131713.2437 | 37295.5614 | 130458.4647 | 1921.3083 | 10104.9793 | 38.7179 | 1.6017 | 629.3887 | 312163.2658
2019033123 | 3 | 109895.3931 | 37292.8473 | 137998.033 | 997.2869 | 10096.9097 | 3862.544 | 124.9873 | 628.6212 | 300896.6224
2019040222 | 4 | 111373.312 | 37290.6049 | 148064.6776 | 627.2753 | 10609.4468 | 3862.544 | 139.6116 | 628.779 | 312596.2512
2019121401 | 12 | 100042.9137 | 37287.1398 | 129859.8855 | 1118.8535 | 9725.2291 | 3915.757 | 98.6695 | 623.2449 | 282671.693
2019082101 | 8 | 117935.2602 | 37285.3941 | 159352.0122 | 5499.0316 | 15249.984 | 3893.53 | 149.3284 | 631.0432 | 339995.5838
2019031801 | 3 | 95349.3117 | 37282.8317 | 138375.1228 | 1572.348 | 9939.7024 | 3862.544 | 124.9873 | 628.6212 | 287135.469
2019091205 | 9 | 100456.9107 | 37281.8628 | 166839.8331 | 11791.54 | 15552.4834 | 506.4223 | 16.8673 | 632.1002 | 333078.0198
2019032704 | 3 | 95863.3893 | 37281.8612 | 150318.4457 | 3435.6853 | 10734.4354 | 3862.544 | 124.9873 | 628.6212 | 302249.9694
2019042809 | 4 | 123611.7619 | 37271.5383 | 129832.3963 | 1011.4508 | 10833.2492 | 38.6254 | 1.3961 | 628.779 | 303229.197
2019111202 | 11 | 95389.619 | 37267.4886 | 142597.6542 | 568.1222 | 9749.5495 | 3912.221 | 103.7439 | 407.1532 | 289995.5516
2019072105 | 7 | 121215.5394 | 37260.4835 | 143082.1018 | 7947.3167 | 15732.145 | 38.9303 | 1.686 | 630.4984 | 325908.7012
2019022402 | 2 | 90602.718 | 37260.2434 | 123086.3911 | 1338.2791 | 9461.5663 | 3858.774 | 110.8471 | 628.5907 | 266347.4098
2019120103 | 12 | 97407.6169 | 37259.5539 | 120822.6418 | 1063.6771 | 9694.5536 | 3915.757 | 98.6695 | 623.2449 | 270885.7146
2019121505 | 12 | 94550.7091 | 37258.4292 | 121400.7894 | 1249.5221 | 9918.7261 | 3915.757 | 98.6695 | 623.2449 | 269015.8473
2019080400 | 8 | 122827.8434 | 37255.3461 | 129580.3594 | 5303.5946 | 13574.7727 | 3893.53 | 149.3284 | 631.0432 | 313215.8178
2019082321 | 8 | 127214.7153 | 37251.9358 | 149592.6919 | 2803.4492 | 11901.7644 | 3893.53 | 149.3284 | 631.0432 | 333438.4583
2019103121 | 10 | 121989.9771 | 37250.1477 | 151476.2333 | 1630.476 | 10674.6432 | 3908.572 | 113.9085 | 622.7533 | 327666.7113
2019121603 | 12 | 94746.6347 | 37247.8644 | 134647.6311 | 569.5865 | 9912.003 | 3915.757 | 98.6695 | 623.2449 | 281761.3911
2019113001 | 11 | 99585.9753 | 37245.4198 | 126107.2167 | 488.5792 | 9782.8182 | 3912.221 | 103.7439 | 407.1532 | 277633.1273
2019123100 | 12 | 110259.5348 | 37240.1554 | 116945.2973 | 1396.3357 | 8831.7674 | 3915.757 | 98.6695 | 623.2449 | 279310.7621
2019071604 | 7 | 103274.4448 | 37237.0051 | 165498.6329 | 7480.9002 | 16041.2459 | 506.0934 | 21.9185 | 630.4984 | 330690.7391
2019040322 | 4 | 111180.9358 | 37231.0894 | 149106.6762 | 767.3672 | 10778.3289 | 3862.544 | 139.6116 | 628.779 | 313695.332
2019120802 | 12 | 97795.9728 | 37230.5418 | 121363.7918 | 1155.2142 | 9913.0164 | 3915.757 | 98.6695 | 623.2449 | 272096.2085
2019123105 | 12 | 93903.9489 | 37227.1971 | 118600.497 | 1611.4087 | 9206.4127 | 3915.757 | 98.6695 | 623.2449 | 265187.1358
2019081400 | 8 | 124051.3088 | 37220.092 | 153300.1883 | 4010.4732 | 12947.8928 | 3893.53 | 149.3284 | 631.0432 | 336203.8569
2019080423 | 8 | 135350.5708 | 37216.7876 | 134813.1133 | 4135.8967 | 14517.5798 | 3893.53 | 149.3284 | 631.0432 | 330707.8499
2019110506 | 11 | 96063.623 | 37215.1176 | 159043.3009 | 1794.0604 | 10760.226 | 1291.0329 | 34.2355 | 407.1532 | 306608.7496
2019040709 | 4 | 120522.2281 | 37205.7388 | 133097.9838 | 1715.5442 | 10680.9183 | 38.6254 | 1.3961 | 628.779 | 303891.2136
2019032405 | 3 | 96345.7755 | 37199.0877 | 126334.368 | 1346.7621 | 10405.9779 | 2240.2755 | 72.4926 | 628.6212 | 274573.3604
2019042820 | 4 | 143896.6209 | 37197.2867 | 128928.8166 | 989.7007 | 10898.8276 | 3862.544 | 139.6116 | 628.779 | 326542.187
2019031703 | 3 | 95039.8618 | 37195.148 | 123778.2412 | 1202.6528 | 10073.1987 | 3862.544 | 124.9873 | 628.6212 | 271905.255
2019110900 | 11 | 105023.6008 | 37187.9576 | 131791.4526 | 1277.2005 | 9806.7758 | 3912.221 | 103.7439 | 407.1532 | 289510.1055
2019040522 | 4 | 110930.1179 | 37185.5809 | 136093.5909 | 1089.4003 | 10152.5513 | 3862.544 | 139.6116 | 628.779 | 300082.1758
2019082923 | 8 | 119116.0701 | 37184.8418 | 154451.2984 | 4188.6756 | 12863.0198 | 3893.53 | 149.3284 | 631.0432 | 332477.8074
2019112301 | 11 | 99689.0541 | 37181.0779 | 129350.9943 | 1137.4928 | 9793.4241 | 3912.221 | 103.7439 | 407.1532 | 281575.1613
2019060421 | 6 | 121543.2303 | 37180.8004 | 159403.2203 | 2755.8221 | 13355.6722 | 3886.771 | 168.5648 | 629.7288 | 338923.8099
2019111203 | 11 | 94433.2628 | 37177.0993 | 141743.7462 | 565.5596 | 9779.23 | 3912.221 | 103.7439 | 407.1532 | 288122.0161
2019062021 | 6 | 132290.3333 | 37175.2634 | 155896.9885 | 3496.5344 | 13017.3595 | 3886.771 | 168.5648 | 629.7288 | 346561.5436
2019111503 | 11 | 92854.6692 | 37173.5232 | 139570.7416 | 1746.8826 | 9742.9847 | 3912.221 | 103.7439 | 407.1532 | 285511.9194
2019122203 | 12 | 93880.6574 | 37171.8986 | 117989.7894 | 1383.0419 | 9119.1579 | 3915.757 | 98.6695 | 623.2449 | 264182.2165
2019110805 | 11 | 95631.2911 | 37169.879 | 146410.4767 | 770.8569 | 10375.6604 | 3912.221 | 103.7439 | 407.1532 | 294781.2822
2019020401 | 2 | 89697.0414 | 37166.1275 | 133630.5094 | 780.8527 | 9875.383 | 3858.774 | 110.8471 | 628.5907 | 275748.1259
2019120104 | 12 | 96796.9224 | 37159.4052 | 121118.7241 | 1069.021 | 9746.3955 | 3915.757 | 98.6695 | 623.2449 | 270528.1396
2019041721 | 4 | 121245.846 | 37158.2295 | 151431.0602 | 626.2226 | 11063.6979 | 3862.544 | 139.6116 | 628.779 | 326155.9908
2019120703 | 12 | 94412.3615 | 37156.6695 | 130926.2601 | 1154.0697 | 9920.1967 | 3915.757 | 98.6695 | 623.2449 | 278207.2289
2019050417 | 5 | 128646.3487 | 37154.5371 | 131934.0886 | 1705.4686 | 10174.4188 | 38.7179 | 1.6017 | 629.3887 | 310284.5702
2019101920 | 10 | 126919.6519 | 37150.0646 | 133979.6857 | 9182.8549 | 10601.2344 | 3908.572 | 113.9085 | 622.7533 | 322478.7254
2019093021 | 9 | 130264.1447 | 37148.8764 | 156029.6818 | 4159.758 | 14106.5945 | 3895.556 | 129.7488 | 632.1002 | 346366.4604
2019110406 | 11 | 100152.7213 | 37143.1826 | 157432.1449 | 2088.5916 | 10787.5845 | 1291.0329 | 34.2355 | 407.1532 | 309336.6466
2019071600 | 7 | 123868.3692 | 37138.5544 | 154332.1113 | 4784.7634 | 14050.701 | 3893.026 | 168.604 | 630.4984 | 338866.6277
2019040621 | 4 | 117275.357 | 37137.5431 | 126270.0203 | 1455.7043 | 10377.76 | 3862.544 | 139.6116 | 628.779 | 297147.3193
2019070304 | 7 | 101118.4623 | 37136.1628 | 159053.483 | 13081.11 | 16191.8931 | 506.0934 | 21.9185 | 630.4984 | 327739.6215
2019070703 | 7 | 112248.8883 | 37134.8959 | 134415.0817 | 11528.4615 | 15222.5589 | 3698.3747 | 160.1738 | 630.4984 | 315038.9332
2019031802 | 3 | 93628.1419 | 37134.7596 | 139262.9281 | 1629.4524 | 10030.5692 | 3862.544 | 124.9873 | 628.6212 | 286302.0037
2019092300 | 9 | 128531.6867 | 37123.8092 | 147418.8849 | 10647.167 | 14515.2251 | 3895.556 | 129.7488 | 632.1002 | 342894.178
2019072600 | 7 | 119240.9939 | 37120.0848 | 151990.3809 | 3502.9213 | 14141.1062 | 3893.026 | 168.604 | 630.4984 | 330687.6155
2019071804 | 7 | 103684.077 | 37115.4995 | 164944.5533 | 4108.5955 | 15182.4255 | 506.0934 | 21.9185 | 630.4984 | 326193.6611
2019062221 | 6 | 131845.9907 | 37109.6315 | 128069.1145 | 5948.7921 | 12348.8642 | 3886.771 | 168.5648 | 629.7288 | 320007.4577
2019092304 | 9 | 105760.8375 | 37106.9619 | 159980.5127 | 11261.5328 | 15613.3985 | 3700.7782 | 123.2613 | 632.1002 | 334179.3832
2019061806 | 6 | 95730.9432 | 37099.7143 | 180197.5344 | 5205.6439 | 14376.2003 | 38.8677 | 1.6856 | 629.7288 | 333280.3183
2019090116 | 9 | 142501.204 | 37096.3293 | 136453.8204 | 4806.3639 | 13328.2555 | 38.9556 | 1.2975 | 632.1002 | 334858.3264
2019040921 | 4 | 120961.4568 | 37095.8821 | 151898.8864 | 1593.8041 | 11549.4915 | 3862.544 | 139.6116 | 628.779 | 327730.4554
2019040123 | 4 | 102425.6017 | 37095.0321 | 144517.6038 | 759.6298 | 10130.1571 | 3862.544 | 139.6116 | 628.779 | 299558.959
2019122204 | 12 | 92885.8264 | 37082.2069 | 118443.8126 | 1378.5107 | 9248.1586 | 3915.757 | 98.6695 | 623.2449 | 263676.1865
2019112305 | 11 | 95180.008 | 37082.0447 | 127666.1015 | 1218.2758 | 10003.8642 | 3912.221 | 103.7439 | 407.1532 | 275573.4123
2019102716 | 10 | 160501.6707 | 37080.8356 | 140374.5158 | 3444.5991 | 11021.4861 | 273.6 | 7.9736 | 622.7533 | 353327.4343
2019010701 | 1 | 102203.5523 | 37074.706 | 139006.9815 | 149.3049 | 9959.6066 | 3857.606 | 104.3474 | 628.6311 | 292984.7359
2019120704 | 12 | 93706.8939 | 37074.3367 | 130495.3103 | 1165.9065 | 9919.9669 | 3915.757 | 98.6695 | 623.2449 | 277000.0857
2019010905 | 1 | 95764.1025 | 37071.2436 | 147588.2521 | 146.1065 | 10418.5778 | 3857.606 | 104.3474 | 628.6311 | 295578.8671
2019010500 | 1 | 109724.74 | 37069.2421 | 131731.1533 | 738.6252 | 9809.1621 | 3857.606 | 104.3474 | 628.6311 | 293663.5073
2019041911 | 4 | 142982.6358 | 37065.0053 | 133396.9512 | 1420.3587 | 11777.72 | 38.6254 | 1.3961 | 628.779 | 327311.4715
2019122907 | 12 | 101121.8393 | 37062.2012 | 121462.1333 | 1364.1737 | 9211.2805 | 195.7878 | 4.9335 | 623.2449 | 271045.5941
2019092915 | 9 | 141710.327 | 37056.8647 | 136851.0837 | 3358.8733 | 13027.4234 | 38.9556 | 1.2975 | 632.1002 | 332676.9254
2019112400 | 11 | 105779.9837 | 37056.0327 | 121467.0023 | 1466.1244 | 9762.4485 | 3912.221 | 103.7439 | 407.1532 | 279954.7097
2019081123 | 8 | 137038.0449 | 37053.1929 | 149288.8173 | 4287.5483 | 13763.6873 | 3893.53 | 149.3284 | 631.0432 | 346105.1923
2019042721 | 4 | 124271.5808 | 37049.6193 | 128478.2051 | 977.9737 | 10591.2163 | 3862.544 | 139.6116 | 628.779 | 305999.5297
2019081823 | 8 | 135933.0716 | 37047.1056 | 150010.2416 | 4788.4797 | 14767.128 | 3893.53 | 149.3284 | 631.0432 | 347219.9281
2019042819 | 4 | 147095.1825 | 37036.3963 | 129599.4377 | 976.0382 | 10835.9161 | 3862.544 | 139.6116 | 628.779 | 330173.9054
2019051606 | 5 | 95660.6095 | 37028.1707 | 171146.2792 | 4925.2386 | 11385.1443 | 38.7179 | 1.6017 | 629.3887 | 320815.1507
2019051006 | 5 | 93013.4566 | 37027.3884 | 172639.8207 | 1753.4019 | 11897.143 | 38.7179 | 1.6017 | 629.3887 | 317000.9189
2019112805 | 11 | 91671.1009 | 37024.548 | 142034.5451 | 591.3361 | 10270.1579 | 3912.221 | 103.7439 | 407.1532 | 286014.8061
2019032422 | 3 | 116483.1003 | 37024.4011 | 133605.7435 | 1565.2302 | 10221.279 | 3862.544 | 124.9873 | 628.6212 | 303515.9066
2019090119 | 9 | 140479.7483 | 37018.8429 | 130475.5833 | 4536.0364 | 12829.838 | 3895.556 | 129.7488 | 632.1002 | 329997.454
2019122400 | 12 | 108466.4009 | 37011.5875 | 120679.1637 | 1148.6538 | 8919.8149 | 3915.757 | 98.6695 | 623.2449 | 280863.2923
2019040607 | 4 | 109908.7635 | 37010.3916 | 141744.5722 | 1336.2429 | 10859.545 | 38.6254 | 1.3961 | 628.779 | 301528.3157
2019102016 | 10 | 142215.1135 | 37010.0743 | 145741.8598 | 8366.4702 | 13553.3389 | 273.6 | 7.9736 | 622.7533 | 347791.1838
2019022407 | 2 | 102255.3299 | 37009.7224 | 132485.1683 | 1802.9751 | 10057.0767 | 38.5877 | 1.1085 | 628.5907 | 284278.5594
2019020404 | 2 | 83192.7005 | 37009.4422 | 136030.5432 | 762.4138 | 9904.8323 | 3858.774 | 110.8471 | 628.5907 | 271498.1438
2019032004 | 3 | 94062.159 | 37006.7387 | 146479.8128 | 4933.517 | 10618.4216 | 3862.544 | 124.9873 | 628.6212 | 297716.8016
2019032400 | 3 | 99210.3679 | 37002.441 | 122152.7706 | 1094.859 | 9896.5805 | 3862.544 | 124.9873 | 628.6212 | 273973.1715
2019100517 | 10 | 133461.6783 | 36998.9341 | 140550.1388 | 2862.3625 | 11592.4203 | 3634.972 | 105.9349 | 622.7533 | 329829.1943
2019092200 | 9 | 121305.1861 | 36995.8823 | 133902.0171 | 11422.9618 | 15204.5329 | 3895.556 | 129.7488 | 632.1002 | 323487.9852
2019060506 | 6 | 93664.9957 | 36995.1505 | 178322.5101 | 5250.0433 | 14655.6179 | 38.8677 | 1.6856 | 629.7288 | 329558.5996
2019092421 | 9 | 128054.1522 | 36993.3765 | 156967.2654 | 8412.2482 | 12779.873 | 3895.556 | 129.7488 | 632.1002 | 347864.3202
2019102017 | 10 | 147298.3768 | 36992.888 | 143379.1945 | 7772.1355 | 13151.3866 | 3634.972 | 105.9349 | 622.7533 | 352957.6416
2019070723 | 7 | 135007.8691 | 36991.6681 | 144809.8359 | 9806.758 | 12728.0296 | 3893.026 | 168.604 | 630.4984 | 344036.2893
2019031604 | 3 | 92702.9319 | 36991.4557 | 132677.4021 | 1364.2377 | 10120.2382 | 3862.544 | 124.9873 | 628.6212 | 278472.4181
2019120200 | 12 | 106235.3223 | 36989.8626 | 133539.295 | 903.1908 | 9850.8128 | 3915.757 | 98.6695 | 623.2449 | 292156.1549
2019062901 | 6 | 115879.5152 | 36989.0141 | 139327.705 | 12696.1278 | 14966.585 | 3886.771 | 168.5648 | 629.7288 | 324544.0117
2019112901 | 11 | 96406.7424 | 36988.5606 | 138693.6002 | 557.1071 | 9976.1913 | 3912.221 | 103.7439 | 407.1532 | 287045.3195
2019120602 | 12 | 92836.705 | 36988.4982 | 136911.2694 | 549.5193 | 9901.8256 | 3915.757 | 98.6695 | 623.2449 | 281825.489
2019112123 | 11 | 109119.1299 | 36968.3967 | 144836.0591 | 1304.5169 | 9916.938 | 3912.221 | 103.7439 | 407.1532 | 306568.1587
2019080123 | 8 | 123110.0493 | 36968.2692 | 149928.6651 | 5313.5213 | 12371.454 | 3893.53 | 149.3284 | 631.0432 | 332365.8606
2019091323 | 9 | 120286.7598 | 36965.7651 | 142301.6814 | 12337.7424 | 15695.9073 | 3895.556 | 129.7488 | 632.1002 | 332245.261
2019071223 | 7 | 120502.8362 | 36959.8981 | 141176.8729 | 7077.185 | 13194.5496 | 3893.026 | 168.604 | 630.4984 | 323603.4702
2019041918 | 4 | 141684.9487 | 36959.0152 | 125873.3616 | 1216.0418 | 11186.3764 | 2858.2825 | 103.3126 | 628.779 | 320510.1177
2019082000 | 8 | 121369.0473 | 36957.3353 | 158179.464 | 4715.1274 | 14592.8726 | 3893.53 | 149.3284 | 631.0432 | 340487.7483
2019010704 | 1 | 97287.0186 | 36956.2803 | 142880.5863 | 146.6863 | 10149.1401 | 3857.606 | 104.3474 | 628.6311 | 292010.296
2019072805 | 7 | 110825.2317 | 36955.719 | 144815.6901 | 7263.5144 | 15767.0848 | 38.9303 | 1.686 | 630.4984 | 316298.3547
2019052106 | 5 | 99421.7339 | 36955.0863 | 167023.9697 | 6329.8546 | 11106.1502 | 38.7179 | 1.6017 | 629.3887 | 321506.503
2019050516 | 5 | 128276.686 | 36953.2494 | 135044.9193 | 3303.4435 | 12386.2775 | 38.7179 | 1.6017 | 629.3887 | 316634.2841
2019081007 | 8 | 107413.0511 | 36953.062 | 144973.9906 | 3218.4305 | 12517.1841 | 38.9353 | 1.4933 | 631.0432 | 305747.19
2019040204 | 4 | 94472.1923 | 36953.0361 | 146717.94 | 953.6901 | 10598.4642 | 3051.4098 | 110.2931 | 628.779 | 293485.8046
2019032023 | 3 | 100125.3726 | 36945.9379 | 145156.5728 | 1908.8532 | 10320.7722 | 3862.544 | 124.9873 | 628.6212 | 299073.6612
2019031923 | 3 | 101480.5044 | 36940.0081 | 142212.9812 | 5449.3329 | 10237.7881 | 3862.544 | 124.9873 | 628.6212 | 300936.7671
2019113005 | 11 | 93792.1179 | 36937.0161 | 126110.7781 | 534.3848 | 9838.3338 | 3912.221 | 103.7439 | 407.1532 | 271635.7488
2019120404 | 12 | 92102.4874 | 36931.8422 | 140219.9513 | 550.2254 | 9864.4615 | 3915.757 | 98.6695 | 623.2449 | 284306.6392
2019052206 | 5 | 95151.3489 | 36931.3354 | 165657.528 | 5886.46 | 11085.2097 | 38.7179 | 1.6017 | 629.3887 | 315381.5904
2019081405 | 8 | 99620.0547 | 36927.7733 | 168277.9666 | 3562.0112 | 13822.9164 | 38.9353 | 1.4933 | 631.0432 | 322882.1941
2019092107 | 9 | 109250.6404 | 36925.8136 | 150006.3574 | 10224.3906 | 14210.3262 | 38.9556 | 1.2975 | 632.1002 | 321289.8814
2019060606 | 6 | 95489.7847 | 36922.2507 | 174852.3285 | 3240.8332 | 12072.9162 | 38.8677 | 1.6856 | 629.7288 | 323248.3954
2019110907 | 11 | 111950.6274 | 36921.5705 | 140758.9667 | 3721.6801 | 10058.1852 | 39.1222 | 1.0374 | 407.1532 | 303858.3427
2019060706 | 6 | 93941.6922 | 36920.8473 | 176646.7069 | 6554.7217 | 13630.2266 | 38.8677 | 1.6856 | 629.7288 | 328364.4768
2019120923 | 12 | 110914.4402 | 36919.6093 | 145709.4011 | 1934.2919 | 10107.6278 | 3915.757 | 98.6695 | 623.2449 | 310223.0417
2019070404 | 7 | 102825.8233 | 36915.9427 | 158479.1417 | 12018.8148 | 15328.5086 | 506.0934 | 21.9185 | 630.4984 | 326726.7414
2019111905 | 11 | 91881.4748 | 36915.0747 | 143737.297 | 1918.0646 | 10249.7105 | 3912.221 | 103.7439 | 407.1532 | 289124.7397
2019122522 | 12 | 137669.9249 | 36910.2078 | 114283.0411 | 1472.6466 | 9194.1747 | 3915.757 | 98.6695 | 623.2449 | 304167.6665
2019053021 | 5 | 125364.7396 | 36907.7033 | 159312.6232 | 2428.1807 | 13032.2997 | 3871.793 | 160.1728 | 629.3887 | 341706.901
2019120402 | 12 | 93451.5952 | 36904.6404 | 139471.0156 | 544.4069 | 9845.5498 | 3915.757 | 98.6695 | 623.2449 | 284854.8793
2019010401 | 1 | 101516.1354 | 36902.1695 | 138906.0435 | 147.6252 | 9799.2183 | 3857.606 | 104.3474 | 628.6311 | 291861.7765
2019090521 | 9 | 126285.0317 | 36900.9494 | 151672.5649 | 3559.0981 | 12411.6812 | 3895.556 | 129.7488 | 632.1002 | 335486.7302
2019031404 | 3 | 90167.9522 | 36896.4788 | 146582.8513 | 889.2142 | 10553.3287 | 3862.544 | 124.9873 | 628.6212 | 289705.9777
2019110906 | 11 | 99123.8026 | 36895.9148 | 134834.4177 | 3672.6364 | 10009.0749 | 1291.0329 | 34.2355 | 407.1532 | 286268.268
2019102019 | 10 | 148817.8392 | 36893.6426 | 137286.1408 | 6716.945 | 12009.7752 | 3908.572 | 113.9085 | 622.7533 | 346369.5768
2019041005 | 4 | 95534.959 | 36891.9982 | 158491.6076 | 3512.8877 | 11730.7432 | 193.1272 | 6.9806 | 628.779 | 306991.0825
2019051820 | 5 | 118955.083 | 36891.7217 | 126122.0953 | 6003.5462 | 11645.332 | 3871.793 | 160.1728 | 629.3887 | 304279.1328
2019122622 | 12 | 132487.9017 | 36887.8094 | 116492.1735 | 1852.6902 | 9035.4012 | 3915.757 | 98.6695 | 623.2449 | 301393.6474
2019103021 | 10 | 125280.9518 | 36887.3878 | 154743.7551 | 1985.7831 | 11016.5263 | 3908.572 | 113.9085 | 622.7533 | 334559.6381
2019120823 | 12 | 117372.4991 | 36886.3018 | 132445.174 | 1035.2753 | 10207.0048 | 3915.757 | 98.6695 | 623.2449 | 302583.9264
2019082306 | 8 | 91091.1229 | 36881.9352 | 172739.6512 | 3460.7265 | 11724.668 | 38.9353 | 1.4933 | 631.0432 | 316569.5756
2019010301 | 1 | 101668.9825 | 36880.9843 | 140724.3274 | 142.4032 | 9462.3239 | 3857.606 | 104.3474 | 628.6311 | 293469.6059
2019022403 | 2 | 87780.2092 | 36876.9095 | 122287.5322 | 1372.3498 | 9339.6576 | 3858.774 | 110.8471 | 628.5907 | 262254.8701
2019091421 | 9 | 129593.6167 | 36876.7856 | 131483.7397 | 9352.8328 | 12604.4751 | 3895.556 | 129.7488 | 632.1002 | 324568.8549
2019111923 | 11 | 108990.3285 | 36875.5882 | 146469.2675 | 1631.925 | 10175.6773 | 3912.221 | 103.7439 | 407.1532 | 308565.9046
2019070205 | 7 | 106924.1034 | 36871.7742 | 166188.3846 | 12656.2543 | 16395.8081 | 38.9303 | 1.686 | 630.4984 | 339707.4394
2019041421 | 4 | 134462.0524 | 36870.2562 | 129592.6128 | 547.1857 | 10942.488 | 3862.544 | 139.6116 | 628.779 | 317045.5297
2019121503 | 12 | 93460.9415 | 36866.3522 | 119424.032 | 1144.4532 | 9790.3231 | 3915.757 | 98.6695 | 623.2449 | 265323.7735
2019111800 | 11 | 102660.1041 | 36865.0011 | 131601.047 | 4808.3846 | 10003.8066 | 3912.221 | 103.7439 | 407.1532 | 290361.4615
2019051215 | 5 | 138672.6184 | 36861.314 | 130386.3635 | 1086.6793 | 10074.5328 | 38.7179 | 1.6017 | 629.3887 | 317751.2163
2019121405 | 12 | 92258.7333 | 36858.2127 | 127690.9799 | 1258.7905 | 9769.9264 | 3915.757 | 98.6695 | 623.2449 | 272474.3142
2019090621 | 9 | 121473.5822 | 36856.3598 | 146175.3044 | 4273.2787 | 12544.2506 | 3895.556 | 129.7488 | 632.1002 | 325980.1808
2019041821 | 4 | 116979.6058 | 36854.723 | 145193.9806 | 1408.4264 | 11156.6918 | 3862.544 | 139.6116 | 628.779 | 316224.362
2019082102 | 8 | 110718.8657 | 36840.7213 | 158335.6756 | 3818.8983 | 15203.8972 | 3893.53 | 149.3284 | 631.0432 | 329591.9598
2019122908 | 12 | 113402.7449 | 36840.5927 | 124193.9543 | 1410.3617 | 9195.7537 | 39.1576 | 0.9867 | 623.2449 | 285706.7964
2019120805 | 12 | 94102.3326 | 36836.6823 | 121742.1013 | 1207.9187 | 10003.2078 | 3915.757 | 98.6695 | 623.2449 | 268529.9141
2019031900 | 3 | 95268.5731 | 36836.3248 | 140865.1236 | 5084.4616 | 10035.6212 | 3862.544 | 124.9873 | 628.6212 | 292706.2568
2019010900 | 1 | 103152.3895 | 36829.9887 | 143914.3254 | 150.1558 | 10002.8644 | 3857.606 | 104.3474 | 628.6311 | 298640.3085
2019073100 | 7 | 120404.0027 | 36828.2403 | 153519.3218 | 5142.9669 | 13167.2553 | 3893.026 | 168.604 | 630.4984 | 333753.9154
2019110122 | 11 | 115609.3725 | 36811.2646 | 134295.9484 | 2831.5619 | 10109.5858 | 3912.221 | 103.7439 | 407.1532 | 304080.8513
2019052321 | 5 | 121588.8169 | 36806.1259 | 154921.7711 | 5931.3681 | 12271.7317 | 3871.793 | 160.1728 | 629.3887 | 336181.1682
2019022405 | 2 | 87765.6301 | 36805.3387 | 123048.6488 | 1412.5749 | 9650.7584 | 3858.774 | 110.8471 | 628.5907 | 263281.1627
2019112302 | 11 | 94600.0693 | 36799.4237 | 127228.6712 | 1137.25 | 9688.7205 | 3912.221 | 103.7439 | 407.1532 | 273877.2528
2019072701 | 7 | 111653.1031 | 36793.9542 | 143201.0976 | 3739.3472 | 14165.4539 | 3893.026 | 168.604 | 630.4984 | 314245.0845
2019050921 | 5 | 115739.1645 | 36791.3798 | 159750.9354 | 2316.2015 | 13827.4015 | 3871.793 | 160.1728 | 629.3887 | 333086.4372
2019120604 | 12 | 90817.6951 | 36789.7763 | 138338.6779 | 563.1575 | 9890.8031 | 3915.757 | 98.6695 | 623.2449 | 281037.7813
2019010702 | 1 | 98035.565 | 36788.1586 | 138547.4271 | 146.774 | 9829.899 | 3857.606 | 104.3474 | 628.6311 | 287938.4081
2019072901 | 7 | 116691.5448 | 36787.5237 | 153177.6612 | 6820.0788 | 15447.1911 | 3893.026 | 168.604 | 630.4984 | 333616.1279
2019122900 | 12 | 107859.4947 | 36785.9605 | 114493.8543 | 1135.6911 | 8883.7814 | 3915.757 | 98.6695 | 623.2449 | 273796.4535
2019050606 | 5 | 93584.7223 | 36781.5557 | 169784.6089 | 3934.0549 | 11067.5989 | 38.7179 | 1.6017 | 629.3887 | 315822.2491
2019072706 | 7 | 110405.4071 | 36780.3402 | 156359.2333 | 6553.359 | 15864.5613 | 38.9303 | 1.686 | 630.4984 | 326634.0157
2019010110 | 1 | 131567.4917 | 36778.3978 | 126983.6663 | 975.0629 | 10088.753 | 38.5761 | 1.0435 | 628.6311 | 307061.6225
2019051321 | 5 | 124688.0096 | 36774.0921 | 149745.5993 | 2967.1314 | 10297.2234 | 3871.793 | 160.1728 | 629.3887 | 329133.4102
2019010600 | 1 | 110418.2958 | 36773.8867 | 123856.3454 | 680.2746 | 9668.5883 | 3857.606 | 104.3474 | 628.6311 | 285987.9753
2019020402 | 2 | 84660.4966 | 36771.9722 | 134110.8281 | 757.4881 | 9670.0538 | 3858.774 | 110.8471 | 628.5907 | 270569.0507
2019071323 | 7 | 133617.9861 | 36771.4402 | 132610.7418 | 6850.4448 | 12995.5887 | 3893.026 | 168.604 | 630.4984 | 327538.3301
2019070108 | 7 | 115580.6343 | 36765.2318 | 145946.8036 | 12979.4264 | 15788.8891 | 38.9303 | 1.686 | 630.4984 | 327732.1
2019112423 | 11 | 116470.8822 | 36764.6391 | 130546.76 | 913.0183 | 10154.4003 | 3912.221 | 103.7439 | 407.1532 | 299272.8181
2019041912 | 4 | 141901.6985 | 36763.8352 | 132914.9766 | 1494.0376 | 11825.5043 | 38.6254 | 1.3961 | 628.779 | 325568.8528
2019052906 | 5 | 94491.053 | 36763.2491 | 172759.074 | 6562.6429 | 12010.3191 | 38.7179 | 1.6017 | 629.3887 | 323256.0464
2019051117 | 5 | 128758.7032 | 36760.8607 | 132948.7528 | 1384.6027 | 10015.0484 | 38.7179 | 1.6017 | 629.3887 | 310537.6761
2019082205 | 8 | 96548.1294 | 36758.1361 | 170702.6057 | 4153.4688 | 13303.7211 | 38.9353 | 1.4933 | 631.0432 | 322137.533
2019101216 | 10 | 128421.2894 | 36754.4048 | 136924.1623 | 2271.8124 | 10189.0124 | 273.6 | 7.9736 | 622.7533 | 315465.0082
2019052721 | 5 | 124542.0682 | 36749.9042 | 155689.3485 | 3084.8182 | 12900.0318 | 3871.793 | 160.1728 | 629.3887 | 337627.5254
2019073123 | 7 | 122110.9272 | 36747.2836 | 153264.093 | 6071.2508 | 12383.4058 | 3893.026 | 168.604 | 630.4984 | 335269.0889
2019121504 | 12 | 92198.9529 | 36746.2969 | 119446.6813 | 1248.6808 | 9736.3501 | 3915.757 | 98.6695 | 623.2449 | 264014.6334
2019122606 | 12 | 96050.3303 | 36741.2282 | 119294.1764 | 2003.2359 | 9212.907 | 3093.448 | 77.9489 | 623.2449 | 267096.5196
2019020403 | 2 | 82584.6654 | 36733.5208 | 134411.593 | 738.4335 | 9733.781 | 3858.774 | 110.8471 | 628.5907 | 268800.2055
2019070704 | 7 | 108051.0447 | 36731.5554 | 134669.7288 | 11597.9399 | 15167.6659 | 506.0934 | 21.9185 | 630.4984 | 307376.4451
2019120403 | 12 | 91299.598 | 36729.8053 | 138383.3696 | 546.8587 | 9853.3556 | 3915.757 | 98.6695 | 623.2449 | 281450.6585
2019082521 | 8 | 140882.8558 | 36722.3433 | 138891.0313 | 3821.1504 | 12689.3209 | 3893.53 | 149.3284 | 631.0432 | 337680.6035
2019051219 | 5 | 151132.3692 | 36719.6964 | 127588.477 | 1040.2237 | 10128.2295 | 3600.7675 | 148.9607 | 629.3887 | 330988.1128
2019062121 | 6 | 125457.8307 | 36717.2165 | 144719.0303 | 3565.3137 | 11517.5392 | 3886.771 | 168.5648 | 629.7288 | 326661.9948
2019051808 | 5 | 109359.1368 | 36714.2004 | 131737.9063 | 4477.5454 | 9852.0836 | 38.7179 | 1.6017 | 629.3887 | 292810.5807
2019031603 | 3 | 90844.3547 | 36713.1663 | 129653.5386 | 1262.8426 | 10005.4313 | 3862.544 | 124.9873 | 628.6212 | 273095.486
2019080800 | 8 | 115390.6892 | 36709.8007 | 153448.2861 | 6201.9278 | 13904.2953 | 3893.53 | 149.3284 | 631.0432 | 330328.9006
2019010607 | 1 | 102148.2251 | 36705.3898 | 130963.5236 | 712.1315 | 10290.8976 | 192.8803 | 5.2174 | 628.6311 | 281646.8964
2019092207 | 9 | 127207.0039 | 36704.3002 | 149590.4541 | 13610.5181 | 16336.6156 | 38.9556 | 1.2975 | 632.1002 | 344121.2451
2019031903 | 3 | 90323.8976 | 36698.453 | 140149.734 | 4767.4665 | 10233.5174 | 3862.544 | 124.9873 | 628.6212 | 286789.221
2019051909 | 5 | 105731.9507 | 36698.0611 | 137223.9574 | 7394.1231 | 14623.5735 | 38.7179 | 1.6017 | 629.3887 | 302341.3742
2019080804 | 8 | 95848.8473 | 36696.4745 | 164142.5162 | 6047.0371 | 15586.0135 | 2258.2474 | 86.6105 | 631.0432 | 321296.7897
2019120603 | 12 | 90394.3911 | 36695.5511 | 135819.5295 | 549.2049 | 9874.3575 | 3915.757 | 98.6695 | 623.2449 | 277970.7055
2019032623 | 3 | 101152.6346 | 36695.3139 | 146571.3991 | 3928.1014 | 10328.8161 | 3862.544 | 124.9873 | 628.6212 | 303292.4177
2019031602 | 3 | 91335.2785 | 36690.8529 | 129366.5936 | 1186.0845 | 9864.4894 | 3862.544 | 124.9873 | 628.6212 | 273059.4514
2019032600 | 3 | 95575.7059 | 36688.2408 | 141326.1747 | 667.1667 | 10042.2924 | 3862.544 | 124.9873 | 628.6212 | 288915.733
2019010703 | 1 | 96251.5392 | 36687.8573 | 140552.5997 | 148.125 | 9968.3961 | 3857.606 | 104.3474 | 628.6311 | 288199.1019
2019113002 | 11 | 94278.3067 | 36687.677 | 124687.9805 | 486.2403 | 9607.3488 | 3912.221 | 103.7439 | 407.1532 | 270170.6713
2019090323 | 9 | 119140.2436 | 36687.4195 | 154099.473 | 4888.0807 | 15488.8006 | 3895.556 | 129.7488 | 632.1002 | 334961.4224
2019080823 | 8 | 123665.4888 | 36684.491 | 152491.2889 | 4128.8509 | 13552.5017 | 3893.53 | 149.3284 | 631.0432 | 335196.523
2019071802 | 7 | 110344.6643 | 36684.4824 | 156088.3343 | 4469.6738 | 14826.4278 | 3893.026 | 168.604 | 630.4984 | 327105.711
2019083121 | 8 | 126180.6953 | 36681.9855 | 129329.1974 | 4577.222 | 11399.9206 | 3893.53 | 149.3284 | 631.0432 | 312842.9225
2019072222 | 7 | 130203.6764 | 36677.2624 | 158191.3969 | 5350.0315 | 11706.8515 | 3893.026 | 168.604 | 630.4984 | 346821.3472
2019082103 | 8 | 105392.2061 | 36675.1699 | 159848.8109 | 4337.6323 | 15383.8797 | 3893.53 | 149.3284 | 631.0432 | 326311.6007
2019010800 | 1 | 102744.4675 | 36674.4239 | 143513.8099 | 189.9507 | 9815.8935 | 3857.606 | 104.3474 | 628.6311 | 297529.13
2019072322 | 7 | 124776.7249 | 36673.9314 | 154206.8924 | 3440.2543 | 12041.3091 | 3893.026 | 168.604 | 630.4984 | 335831.2406
2019050121 | 5 | 118191.1338 | 36666.1303 | 152578.3516 | 818.1933 | 10235.9674 | 3871.793 | 160.1728 | 629.3887 | 323151.1311
2019081301 | 8 | 112928.266 | 36665.9236 | 156765.9905 | 5652.8895 | 15117.2836 | 3893.53 | 149.3284 | 631.0432 | 331804.2549
2019121402 | 12 | 93951.0253 | 36661.2329 | 127754.008 | 1112.2129 | 9622.0311 | 3915.757 | 98.6695 | 623.2449 | 273738.1816
2019112523 | 11 | 109405.1224 | 36659.2178 | 144147.0282 | 831.8482 | 10211.8425 | 3912.221 | 103.7439 | 407.1532 | 305678.1772
2019010200 | 1 | 111133.9833 | 36652.9733 | 128105.7708 | 1235.4787 | 9505.282 | 3857.606 | 104.3474 | 628.6311 | 291224.0726
2019100619 | 10 | 149745.5415 | 36652.1704 | 141479.0921 | 3287.9436 | 12333.8369 | 3908.572 | 113.9085 | 622.7533 | 348143.8185
2019070301 | 7 | 110785.6927 | 36651.4182 | 151262.5979 | 13322.1913 | 15361.7633 | 3893.026 | 168.604 | 630.4984 | 332075.7918
2019111900 | 11 | 98521.3326 | 36651.0536 | 141848.8692 | 1817.8661 | 9878.5707 | 3912.221 | 103.7439 | 407.1532 | 293140.8103
2019010506 | 1 | 97408.7024 | 36649.314 | 136436.6045 | 790.0361 | 10035.4714 | 3047.5087 | 82.4345 | 628.6311 | 285078.7028
2019040100 | 4 | 99863.3981 | 36644.9517 | 135010.0921 | 961.4535 | 9851.5732 | 3862.544 | 139.6116 | 628.779 | 286962.4032
2019061421 | 6 | 120258.9331 | 36643.0592 | 147862.2262 | 11261.6999 | 12493.6106 | 3886.771 | 168.5648 | 629.7288 | 333204.5936
2019042321 | 4 | 120826.883 | 36640.1256 | 150259.2954 | 4534.2204 | 11202.0964 | 3862.544 | 139.6116 | 628.779 | 328093.5553
2019072806 | 7 | 119758.2383 | 36633.5497 | 149081.1426 | 6750.1043 | 16076.2079 | 38.9303 | 1.686 | 630.4984 | 328970.3574
2019060722 | 6 | 126148.9582 | 36629.0851 | 141768.008 | 6815.3568 | 12751.7049 | 3886.771 | 168.5648 | 629.7288 | 328798.1777
2019090906 | 9 | 96368.7028 | 36627.3259 | 163879.1112 | 8489.3421 | 11631.8643 | 38.9556 | 1.2975 | 632.1002 | 317668.6995
2019110800 | 11 | 100960.4012 | 36624.1009 | 144262.452 | 686.7258 | 9785.1302 | 3912.221 | 103.7439 | 407.1532 | 296741.9282
2019041622 | 4 | 110152.5828 | 36620.4567 | 145992.1479 | 565.643 | 10629.3392 | 3862.544 | 139.6116 | 628.779 | 308591.1041
2019120803 | 12 | 93910.8166 | 36619.3851 | 120369.3823 | 1151.5474 | 9877.4066 | 3915.757 | 98.6695 | 623.2449 | 266566.2094
2019101208 | 10 | 112623.7878 | 36604.8374 | 140569.38 | 4675.6296 | 10184.7032 | 39.0857 | 1.1391 | 622.7533 | 305321.3161
2019051819 | 5 | 118564.2946 | 36600.4639 | 130217.7438 | 5888.0488 | 12004.4055 | 3600.7675 | 148.9607 | 629.3887 | 307654.0736
2019060216 | 6 | 141153.7251 | 36599.7982 | 131219.2317 | 2206.3715 | 12174.0243 | 38.8677 | 1.6856 | 629.7288 | 324023.4329
2019080705 | 8 | 98576.5813 | 36592.9343 | 170252.9785 | 4230.0263 | 15501.627 | 38.9353 | 1.4933 | 631.0432 | 325825.6193
2019032406 | 3 | 105951.0137 | 36588.5331 | 130737.1505 | 1495.7174 | 10623.2658 | 38.6254 | 1.2499 | 628.6212 | 286064.1771
2019031400 | 3 | 93019.6541 | 36585.5493 | 142297.5627 | 845.9571 | 9924.2593 | 3862.544 | 124.9873 | 628.6212 | 287289.135
2019022404 | 2 | 86639.1917 | 36584.311 | 122165.6062 | 1342.9998 | 9518.6389 | 3858.774 | 110.8471 | 628.5907 | 260848.9594
2019092918 | 9 | 152766.3491 | 36582.5757 | 131963.7658 | 2613.745 | 12431.266 | 3856.6005 | 128.4513 | 632.1002 | 340974.8537
2019040717 | 4 | 145854.6967 | 36580.7119 | 133880.2592 | 1587.4828 | 11087.6173 | 38.6254 | 1.3961 | 628.779 | 329659.5684
2019122301 | 12 | 96793.2654 | 36580.1041 | 121262.0624 | 567.9595 | 8945.3769 | 3915.757 | 98.6695 | 623.2449 | 268786.4397
2019121005 | 12 | 88577.7302 | 36579.7003 | 142929.773 | 1760.6175 | 10175.2573 | 3915.757 | 98.6695 | 623.2449 | 284660.7497
2019071200 | 7 | 111042.8445 | 36577.8275 | 149041.7476 | 7239.2204 | 12834.1772 | 3893.026 | 168.604 | 630.4984 | 321427.9456
2019100205 | 10 | 94167.4072 | 36577.6125 | 178732.5725 | 5807.2261 | 16054.1645 | 3087.7719 | 89.9877 | 622.7533 | 335139.4957
2019123000 | 12 | 106935.8986 | 36576.3747 | 114051.2491 | 1153.7206 | 8816.2061 | 3915.757 | 98.6695 | 623.2449 | 272171.1205
2019123005 | 12 | 91764.7093 | 36575.3556 | 120442.6596 | 1163.5392 | 9154.2428 | 3915.757 | 98.6695 | 623.2449 | 263738.1779
2019041321 | 4 | 120436.1314 | 36562.9591 | 125851.2388 | 932.9227 | 10823.7692 | 3862.544 | 139.6116 | 628.779 | 299237.9559
2019020500 | 2 | 93172.6152 | 36558.5896 | 142778.044 | 2014.3126 | 9955.2239 | 3858.774 | 110.8471 | 628.5907 | 289076.9971
2019112904 | 11 | 90578.2956 | 36556.5466 | 136934.8788 | 565.31 | 9927.4486 | 3912.221 | 103.7439 | 407.1532 | 278985.5976
2019070402 | 7 | 109421.5097 | 36556.3887 | 148513.213 | 11809.739 | 14332.8136 | 3893.026 | 168.604 | 630.4984 | 325325.7926
2019072902 | 7 | 108740.8211 | 36554.0459 | 152365.0748 | 5500.8377 | 15425.7384 | 3893.026 | 168.604 | 630.4984 | 323278.6463
2019081204 | 8 | 100347.9335 | 36550.3266 | 163643.8778 | 4843.7257 | 15718.3939 | 2258.2474 | 86.6105 | 631.0432 | 324080.1586
2019120201 | 12 | 96861.5276 | 36547.9778 | 132730.6066 | 438.9684 | 9711.4286 | 3915.757 | 98.6695 | 623.2449 | 280928.1804
2019061121 | 6 | 128322.6606 | 36546.4407 | 157707.6996 | 5802.4462 | 12007.1574 | 3886.771 | 168.5648 | 629.7288 | 345071.4691
2019050418 | 5 | 126092.3685 | 36545.5482 | 130605.0249 | 1536.5528 | 10039.7667 | 271.0255 | 11.2121 | 629.3887 | 305730.8874
2019032401 | 3 | 93600.426 | 36543.369 | 121101.4914 | 1041.5871 | 9832.0772 | 3862.544 | 124.9873 | 628.6212 | 266735.1032
2019120804 | 12 | 92405.9058 | 36535.9086 | 120238.6483 | 1162.4508 | 9847.8613 | 3915.757 | 98.6695 | 623.2449 | 264828.4462
2019033023 | 3 | 106019.0165 | 36531.4855 | 126478.9892 | 1549.6397 | 10038.6307 | 3862.544 | 124.9873 | 628.6212 | 285233.9141
2019080601 | 8 | 114325.5622 | 36527.4237 | 149434.2852 | 5452.994 | 15523.3232 | 3893.53 | 149.3284 | 631.0432 | 325937.4899
2019032822 | 3 | 105808.8501 | 36516.0636 | 147929.2957 | 1441.794 | 10217.1092 | 3862.544 | 124.9873 | 628.6212 | 306529.2652
2019090109 | 9 | 114283.8464 | 36509.2115 | 134809.9604 | 5203.2502 | 12235.7669 | 38.9556 | 1.2975 | 632.1002 | 303714.3887
2019120204 | 12 | 91193.0255 | 36507.3025 | 137062.4208 | 464.4251 | 9793.4984 | 3915.757 | 98.6695 | 623.2449 | 279658.3437
2019082200 | 8 | 115145.021 | 36503.4265 | 154167.8696 | 2850.7338 | 13795.8284 | 3893.53 | 149.3284 | 631.0432 | 327136.781
2019022408 | 2 | 114285.0605 | 36492.2573 | 134793.5686 | 1821.9728 | 10240.5664 | 38.5877 | 1.1085 | 628.5907 | 298301.7125
2019053006 | 5 | 93573.78 | 36489.6539 | 175734.8923 | 5485.7424 | 13407.8857 | 38.7179 | 1.6017 | 629.3887 | 325361.6626
2019082705 | 8 | 90300.4415 | 36488.96 | 175771.9901 | 5683.3143 | 15708.6304 | 38.9353 | 1.4933 | 631.0432 | 324624.8081
2019041522 | 4 | 110201.1771 | 36483.8301 | 145060.2166 | 496.2656 | 10634.7024 | 3862.544 | 139.6116 | 628.779 | 307507.1264
2019081904 | 8 | 100330.8196 | 36482.8032 | 162944.0755 | 4299.3686 | 15605.1313 | 2258.2474 | 86.6105 | 631.0432 | 322638.0993
2019081802 | 8 | 113663.0459 | 36479.7142 | 134674.9722 | 5137.4364 | 15024.2464 | 3893.53 | 149.3284 | 631.0432 | 309653.3167
2019051118 | 5 | 129190.0915 | 36474.4988 | 131826.5438 | 1041.0854 | 9956.2567 | 271.0255 | 11.2121 | 629.3887 | 309400.1025
2019081505 | 8 | 94520.0392 | 36472.4963 | 165060.0845 | 3628.9681 | 12902.7665 | 38.9353 | 1.4933 | 631.0432 | 313255.8264
2019102709 | 10 | 123995.4947 | 36466.0728 | 136214.1924 | 3532.9017 | 10396.7869 | 39.0857 | 1.1391 | 622.7533 | 311268.4267
2019091023 | 9 | 116381.8779 | 36464.8216 | 151475.2117 | 11601.9059 | 15504.0852 | 3895.556 | 129.7488 | 632.1002 | 336085.3073
2019112407 | 11 | 105232.2498 | 36462.8919 | 130434.2718 | 1732.8217 | 10334.6447 | 39.1222 | 1.0374 | 407.1532 | 284644.1928
2019042622 | 4 | 112510.0943 | 36462.692 | 134928.558 | 1011.1286 | 10436.3728 | 3862.544 | 139.6116 | 628.779 | 299979.7802
2019032123 | 3 | 99385.7742 | 36460.8781 | 143408.2351 | 5065.8906 | 10127.165 | 3862.544 | 124.9873 | 628.6212 | 299064.0955
2019080603 | 8 | 103880.0021 | 36460.7368 | 154063.5512 | 4763.1972 | 15880.0557 | 3893.53 | 149.3284 | 631.0432 | 319721.4447
2019042816 | 4 | 141444.6803 | 36459.0844 | 133772.7238 | 958.2375 | 10945.8825 | 38.6254 | 1.3961 | 628.779 | 324249.409
2019032603 | 3 | 91684.2255 | 36458.0576 | 140865.4026 | 672.8319 | 10235.8146 | 3862.544 | 124.9873 | 628.6212 | 284532.4847
2019042421 | 4 | 120859.3519 | 36458.0563 | 151025.2841 | 1832.6239 | 11069.0189 | 3862.544 | 139.6116 | 628.779 | 325875.2696
2019040103 | 4 | 94136.8891 | 36453.8614 | 138991.0497 | 919.6346 | 10120.427 | 3862.544 | 139.6116 | 628.779 | 285252.7963
2019042021 | 4 | 124284.3901 | 36451.7534 | 120322.591 | 1066.0432 | 10289.2893 | 3862.544 | 139.6116 | 628.779 | 297045.0016
2019102521 | 10 | 120452.9072 | 36451.4557 | 147445.7832 | 2318.0132 | 10923.3061 | 3908.572 | 113.9085 | 622.7533 | 322236.6992
2019112902 | 11 | 91406.5035 | 36445.9244 | 135858.3219 | 557.5601 | 9796.8293 | 3912.221 | 103.7439 | 407.1532 | 278488.2574
2019041914 | 4 | 138230.9743 | 36445.5825 | 130403.0675 | 1489.0426 | 11808.4286 | 38.6254 | 1.3961 | 628.779 | 319045.896
2019080700 | 8 | 114315.7067 | 36441.9436 | 152966.3357 | 3701.449 | 14499.1369 | 3893.53 | 149.3284 | 631.0432 | 326598.4736
2019041913 | 4 | 139613.8834 | 36436.1761 | 131716.6461 | 1519.3592 | 11849.5593 | 38.6254 | 1.3961 | 628.779 | 321804.4246
2019122706 | 12 | 87604.3515 | 36434.7839 | 124636.7515 | 2532.8193 | 9069.0959 | 3093.448 | 77.9489 | 623.2449 | 264072.444
2019010404 | 1 | 93669.0477 | 36434.5707 | 140975.1449 | 144.651 | 9955.2653 | 3857.606 | 104.3474 | 628.6311 | 285769.2642
2019090817 | 9 | 150497.1291 | 36433.3829 | 134938.7481 | 2984.0144 | 12732.1088 | 1012.8446 | 33.7347 | 632.1002 | 339264.0627
2019050321 | 5 | 117540.5443 | 36432.7208 | 141654.7113 | 1292.2793 | 10116.213 | 3871.793 | 160.1728 | 629.3887 | 311697.8232
2019072200 | 7 | 121350.6663 | 36427.276 | 148611.9073 | 5442.363 | 13321.4756 | 3893.026 | 168.604 | 630.4984 | 329845.8167
2019051706 | 5 | 93880.6571 | 36426.0341 | 167940.0894 | 5138.1281 | 11306.0883 | 38.7179 | 1.6017 | 629.3887 | 315360.7054
2019101311 | 10 | 131615.8448 | 36418.4476 | 136031.9335 | 2598.8374 | 10176.2636 | 39.0857 | 1.1391 | 622.7533 | 317504.305
2019101217 | 10 | 129531.4023 | 36413.9894 | 135727.9057 | 2955.2856 | 10116.5255 | 3634.972 | 105.9349 | 622.7533 | 319108.7687
2019050221 | 5 | 114603.378 | 36410.7746 | 152151.1836 | 1495.1568 | 11047.6381 | 3871.793 | 160.1728 | 629.3887 | 320369.4857
2019122523 | 12 | 122158.2757 | 36403.1079 | 111345.7087 | 1465.1025 | 9001.7546 | 3915.757 | 98.6695 | 623.2449 | 285011.6208
2019112304 | 11 | 92259.5748 | 36401.9998 | 124775.8199 | 1122.7009 | 9776.6338 | 3912.221 | 103.7439 | 407.1532 | 268759.8472
2019112303 | 11 | 92278.3521 | 36397.8683 | 125486.8432 | 1136.7014 | 9712.7823 | 3912.221 | 103.7439 | 407.1532 | 269435.6655
2019121403 | 12 | 90706.1743 | 36387.9974 | 125789.4195 | 1103.6481 | 9633.1762 | 3915.757 | 98.6695 | 623.2449 | 268258.0868
2019051220 | 5 | 142504.2306 | 36386.005 | 125742.8723 | 1289.8489 | 10099.6553 | 3871.793 | 160.1728 | 629.3887 | 320683.9667
2019090221 | 9 | 151155.4149 | 36380.7398 | 133574.1459 | 4629.9069 | 13256.6938 | 3895.556 | 129.7488 | 632.1002 | 343654.3063
2019031902 | 3 | 89019.133 | 36380.408 | 138244.4858 | 4835.2836 | 9965.001 | 3862.544 | 124.9873 | 628.6212 | 283060.4639
2019123101 | 12 | 99543.2187 | 36375.1571 | 114284.0861 | 1461.4306 | 8816.6434 | 3915.757 | 98.6695 | 623.2449 | 265118.2073
2019111023 | 11 | 114812.769 | 36374.797 | 132078.9175 | 1579.2522 | 10008.0511 | 3912.221 | 103.7439 | 407.1532 | 299276.9049
2019041921 | 4 | 126762.0323 | 36370.4267 | 121201.5685 | 1187.0384 | 10661.7314 | 3862.544 | 139.6116 | 628.779 | 300813.7319
2019061206 | 6 | 93764.4361 | 36369.5118 | 172935.7088 | 6841.1969 | 13553.4075 | 38.8677 | 1.6856 | 629.7288 | 324134.5431
2019122800 | 12 | 105434.8237 | 36367.6031 | 114943.0737 | 1195.3401 | 8854.5676 | 3915.757 | 98.6695 | 623.2449 | 271433.0796
2019081022 | 8 | 125827.4536 | 36367.1656 | 128272.9661 | 3229.0799 | 11791.762 | 3893.53 | 149.3284 | 631.0432 | 310162.3288
2019062106 | 6 | 96296.666 | 36366.6634 | 171417.5839 | 4039.8476 | 12226.6965 | 38.8677 | 1.6856 | 629.7288 | 321017.7395
2019112903 | 11 | 89815.7679 | 36366.2003 | 133372.3076 | 558.228 | 9768.1 | 3912.221 | 103.7439 | 407.1532 | 274303.7219
2019061616 | 6 | 140205.0952 | 36363.6357 | 136723.7085 | 8223.0756 | 12680.8615 | 38.8677 | 1.6856 | 629.7288 | 334866.6585
2019040101 | 4 | 95046.0262 | 36361.128 | 134865.6757 | 960.1034 | 9788.5913 | 3862.544 | 139.6116 | 628.779 | 281652.4591
2019040821 | 4 | 116347.4588 | 36360.8458 | 152888.8067 | 798.2987 | 11027.4926 | 3862.544 | 139.6116 | 628.779 | 322053.8372
2019032723 | 3 | 99443.5881 | 36359.0746 | 146068.6236 | 467.9146 | 10348.4316 | 3862.544 | 124.9873 | 628.6212 | 297303.7849
2019051817 | 5 | 118669.0388 | 36357.3028 | 132832.3358 | 6863.8604 | 12282.9925 | 38.7179 | 1.6017 | 629.3887 | 307675.2388
2019072903 | 7 | 104599.2051 | 36354.4766 | 156539.4979 | 6672.0728 | 15645.5409 | 3698.3747 | 160.1738 | 630.4984 | 324299.8403
2019041909 | 4 | 132704.1893 | 36349.8331 | 133431.3427 | 1234.6322 | 11582.3629 | 38.6254 | 1.3961 | 628.779 | 315971.1607
2019120202 | 12 | 92120.5822 | 36349.3845 | 132781.0836 | 440.6011 | 9621.5279 | 3915.757 | 98.6695 | 623.2449 | 275950.8508
2019010402 | 1 | 95751.9179 | 36346.8405 | 137164.0886 | 146.599 | 9692.3067 | 3857.606 | 104.3474 | 628.6311 | 283692.3371
2019070403 | 7 | 103454.4689 | 36346.8114 | 150354.3589 | 12539.8948 | 14638.063 | 3698.3747 | 160.1738 | 630.4984 | 321822.6439
2019071205 | 7 | 97842.7508 | 36343.6683 | 166325.5584 | 6342.6118 | 14561.5183 | 38.9303 | 1.686 | 630.4984 | 322087.2223
2019090120 | 9 | 136314.2606 | 36343.3645 | 127769.4855 | 4028.7573 | 12653.2731 | 3895.556 | 129.7488 | 632.1002 | 321766.5459
2019122507 | 12 | 111886.7031 | 36339.1024 | 120500.7972 | 1933.7678 | 9343.4352 | 195.7878 | 4.9335 | 623.2449 | 280827.772
2019120203 | 12 | 90401.8288 | 36338.8948 | 133772.3614 | 457.6579 | 9640.7264 | 3915.757 | 98.6695 | 623.2449 | 275249.1406
2019052406 | 5 | 91907.13 | 36338.8935 | 169869.9487 | 5185.4893 | 11137.1308 | 38.7179 | 1.6017 | 629.3887 | 315108.3007
2019090809 | 9 | 118879.771 | 36333.1844 | 134428.7255 | 2874.226 | 12140.3522 | 38.9556 | 1.2975 | 632.1002 | 305328.6124
2019031901 | 3 | 90556.5787 | 36332.405 | 139545.836 | 4919.6475 | 9914.6771 | 3862.544 | 124.9873 | 628.6212 | 285885.2968
2019100520 | 10 | 126863.4043 | 36331.8371 | 133054.236 | 2543.302 | 10552.9933 | 3908.572 | 113.9085 | 622.7533 | 313991.0066
2019112205 | 11 | 88736.4908 | 36326.9078 | 143662.0687 | 731.6206 | 10076.5791 | 3912.221 | 103.7439 | 407.1532 | 283956.7851
2019122304 | 12 | 88835.0155 | 36326.4757 | 124359.4306 | 550.7427 | 9155.488 | 3915.757 | 98.6695 | 623.2449 | 263864.8239
2019091221 | 9 | 126355.7567 | 36320.6045 | 150165.0722 | 9486.5375 | 12352.1096 | 3895.556 | 129.7488 | 632.1002 | 339337.4856
2019122500 | 12 | 115294.6357 | 36319.458 | 110506.65 | 1406.4905 | 8970.5207 | 3915.757 | 98.6695 | 623.2449 | 277135.4263
2019010304 | 1 | 93997.4967 | 36314.052 | 140534.7814 | 143.6655 | 9722.4685 | 3857.606 | 104.3474 | 628.6311 | 285303.0486
2019113004 | 11 | 90550.2547 | 36311.4583 | 123044.302 | 486.5783 | 9614.8494 | 3912.221 | 103.7439 | 407.1532 | 264430.5608
2019082723 | 8 | 122555.2013 | 36310.2782 | 159763.7254 | 4758.4142 | 14161.926 | 3893.53 | 149.3284 | 631.0432 | 342223.4469
2019112105 | 11 | 90127.1859 | 36307.9469 | 143081.4371 | 1899.5836 | 10156.7237 | 3912.221 | 103.7439 | 407.1532 | 285995.9954
2019032601 | 3 | 91582.6298 | 36306.8288 | 139675.748 | 654.5714 | 9976.1417 | 3862.544 | 124.9873 | 628.6212 | 282812.072
2019122404 | 12 | 89514.9151 | 36306.4254 | 117071.5262 | 1171.9272 | 9240.8804 | 3915.757 | 98.6695 | 623.2449 | 257943.3458
2019051021 | 5 | 119694.387 | 36304.7342 | 140653.3147 | 1557.6314 | 10183.978 | 3871.793 | 160.1728 | 629.3887 | 313055.3998
2019111105 | 11 | 91444.795 | 36303.7791 | 143918.894 | 843.8804 | 10301.1345 | 3912.221 | 103.7439 | 407.1532 | 287235.6012
2019112100 | 11 | 99316.5624 | 36297.9438 | 142019.7404 | 1794.2164 | 9888.5105 | 3912.221 | 103.7439 | 407.1532 | 293740.0916
2019040200 | 4 | 93780.9258 | 36296.4192 | 140054.1569 | 776.0466 | 9932.6802 | 3862.544 | 139.6116 | 628.779 | 285471.1632
2019111000 | 11 | 103417.5382 | 36295.4018 | 118706.5718 | 3462.6372 | 9412.5812 | 3912.221 | 103.7439 | 407.1532 | 275717.8482
2019081700 | 8 | 112542.2278 | 36292.9473 | 139126.0101 | 3456.5319 | 13221.4627 | 3893.53 | 149.3284 | 631.0432 | 309313.0815
2019090506 | 9 | 96514.9118 | 36291.9242 | 169328.1761 | 3616.7658 | 11687.0163 | 38.9556 | 1.2975 | 632.1002 | 318111.1474
2019032407 | 3 | 118936.1668 | 36286.3607 | 134507.0731 | 1499.6331 | 10801.2642 | 38.6254 | 1.2499 | 628.6212 | 302698.9945
2019091123 | 9 | 119974.4965 | 36284.9525 | 148970.0257 | 11487.3147 | 14827.9667 | 3895.556 | 129.7488 | 632.1002 | 336202.161
2019082004 | 8 | 98003.7904 | 36283.2883 | 164845.7819 | 5142.8036 | 14971.8222 | 2258.2474 | 86.6105 | 631.0432 | 322223.3876
2019081302 | 8 | 105462.041 | 36278.863 | 155719.3258 | 5695.747 | 15168.769 | 3893.53 | 149.3284 | 631.0432 | 322998.6475
2019111801 | 11 | 93714.006 | 36276.5502 | 130184.7159 | 4720.1843 | 9775.9954 | 3912.221 | 103.7439 | 407.1532 | 279094.5699
2019062906 | 6 | 114724.9743 | 36275.4756 | 152323.9276 | 14348.7004 | 15669.1119 | 38.8677 | 1.6856 | 629.7288 | 334012.4719
2019110206 | 11 | 98761.7071 | 36273.8985 | 138113.0977 | 1641.4536 | 10211.0998 | 1291.0329 | 34.2355 | 407.1532 | 286733.6783
2019033006 | 3 | 97358.3427 | 36268.886 | 141206.31 | 1697.4258 | 10440.7545 | 38.6254 | 1.2499 | 628.6212 | 287640.2155
2019090606 | 9 | 95348.5308 | 36268.3556 | 168844.8879 | 2945.0176 | 11531.7307 | 38.9556 | 1.2975 | 632.1002 | 315610.8759
2019113003 | 11 | 91244.8634 | 36268.0594 | 123154.4237 | 483.5077 | 9549.4121 | 3912.221 | 103.7439 | 407.1532 | 265123.3845
2019040404 | 4 | 92001.0283 | 36265.4095 | 147396.1095 | 872.4898 | 10979.6486 | 3051.4098 | 110.2931 | 628.779 | 291305.1676
2019080602 | 8 | 107279.7925 | 36257.5329 | 150012.1068 | 4006.7294 | 15587.7401 | 3893.53 | 149.3284 | 631.0432 | 317817.8034
2019081303 | 8 | 101801.0609 | 36255.1505 | 158580.0784 | 5247.0461 | 15218.8749 | 3893.53 | 149.3284 | 631.0432 | 321776.1124
2019112401 | 11 | 96451.0674 | 36248.0005 | 119009.1339 | 1482.5865 | 9640.15 | 3912.221 | 103.7439 | 407.1532 | 267254.0565
2019121404 | 12 | 89783.2442 | 36245.9185 | 124957.0507 | 1165.4715 | 9630.5781 | 3915.757 | 98.6695 | 623.2449 | 266419.9344
2019032922 | 3 | 106193.5981 | 36245.0098 | 134860.6097 | 1147.233 | 9947.6449 | 3862.544 | 124.9873 | 628.6212 | 293010.2481
2019010302 | 1 | 96081.9258 | 36244.8986 | 138591.8298 | 142.8712 | 9469.0896 | 3857.606 | 104.3474 | 628.6311 | 285121.1996
2019062423 | 6 | 124291.6726 | 36238.4349 | 156731.6567 | 7871.2585 | 14897.2378 | 3886.771 | 168.5648 | 629.7288 | 344715.325
2019112406 | 11 | 94511.2775 | 36237.1673 | 125578.8993 | 1615.0284 | 10109.3004 | 1291.0329 | 34.2355 | 407.1532 | 269784.0945
2019112408 | 11 | 120399.8049 | 36236.7151 | 133486.8974 | 1721.6176 | 10500.4815 | 39.1222 | 1.0374 | 407.1532 | 302792.8293
2019071803 | 7 | 103973.4585 | 36233.6773 | 157123.597 | 3704.7862 | 14815.5036 | 3698.3747 | 160.1738 | 630.4984 | 320340.0695
2019010901 | 1 | 94648.1683 | 36232.2242 | 141290.3264 | 148.4071 | 9853.3265 | 3857.606 | 104.3474 | 628.6311 | 286763.0369
2019032204 | 3 | 90171.718 | 36231.4716 | 144861.4967 | 5273.9183 | 10498.9537 | 3862.544 | 124.9873 | 628.6212 | 291653.7107
2019032104 | 3 | 89933.9282 | 36229.4704 | 147211.2245 | 2107.3825 | 10542.9687 | 3862.544 | 124.9873 | 628.6212 | 290641.1267
2019101821 | 10 | 119255.5444 | 36227.4972 | 148615.7155 | 10069.675 | 10736.1832 | 3908.572 | 113.9085 | 622.7533 | 329549.8491
2019090721 | 9 | 127295.6193 | 36227.1921 | 128083.9172 | 3845.1166 | 12380.3646 | 3895.556 | 129.7488 | 632.1002 | 312489.6148
2019122806 | 12 | 91959.6233 | 36224.4812 | 118276.1418 | 1326.6561 | 9155.6489 | 3093.448 | 77.9489 | 623.2449 | 260737.1931
2019092807 | 9 | 105947.3042 | 36220.773 | 149195.2978 | 5676.0952 | 14356.4309 | 38.9556 | 1.2975 | 632.1002 | 312068.2544
2019122906 | 12 | 93944.2941 | 36220.7569 | 116694.8375 | 1191.8384 | 9133.8239 | 3093.448 | 77.9489 | 623.2449 | 260980.1926
2019040423 | 4 | 99014.2895 | 36219.6455 | 141843.6773 | 830.5746 | 10515.2004 | 3862.544 | 139.6116 | 628.779 | 293054.3219
2019122302 | 12 | 91343.0932 | 36219.1072 | 120095.5182 | 629.2379 | 8956.4714 | 3915.757 | 98.6695 | 623.2449 | 261881.0993
2019092919 | 9 | 150053.0703 | 36216.0051 | 128228.9886 | 2213.4879 | 12166.728 | 3895.556 | 129.7488 | 632.1002 | 333535.6849
2019062523 | 6 | 122491.9302 | 36215.8796 | 153156.378 | 6170.4728 | 13519.665 | 3886.771 | 168.5648 | 629.7288 | 336239.3901
2019062801 | 6 | 112272.7423 | 36212.4181 | 147321.9728 | 11353.2057 | 13556.1713 | 3886.771 | 168.5648 | 629.7288 | 325401.5747
2019110901 | 11 | 96388.7225 | 36211.1243 | 128115.7212 | 1264.8446 | 9636.9667 | 3912.221 | 103.7439 | 407.1532 | 276040.4974
2019060406 | 6 | 94829.9995 | 36209.9017 | 171962.9102 | 2774.5022 | 11408.5743 | 38.8677 | 1.6856 | 629.7288 | 317856.17
2019090818 | 9 | 150775.0772 | 36209.5882 | 132465.9153 | 2387.3855 | 12301.4003 | 3856.6005 | 128.4513 | 632.1002 | 338756.5185
2019101721 | 10 | 123123.4392 | 36208.5791 | 152345.4623 | 4147.1329 | 10864.3633 | 3908.572 | 113.9085 | 622.7533 | 331334.2106
2019110222 | 11 | 115435.8864 | 36203.12 | 120997.5786 | 1246.9357 | 9720.2652 | 3912.221 | 103.7439 | 407.1532 | 288026.904
2019041915 | 4 | 143687.1204 | 36202.9274 | 129847.9911 | 1340.7191 | 11795.4913 | 38.6254 | 1.3961 | 628.779 | 323543.0499
2019032504 | 3 | 89073.9485 | 36200.0348 | 140194.2986 | 1487.5158 | 10596.7116 | 3862.544 | 124.9873 | 628.6212 | 282168.6618
2019100122 | 10 | 124893.3395 | 36193.1349 | 163944.5173 | 4015.3188 | 15322.3532 | 3908.572 | 113.9085 | 622.7533 | 349013.8975
2019070200 | 7 | 124609.745 | 36192.3291 | 137240.6237 | 12146.0699 | 13862.4613 | 3893.026 | 168.604 | 630.4984 | 328743.3575
2019041916 | 4 | 149255.8323 | 36184.8481 | 128919.6439 | 1201.5027 | 11546.3 | 38.6254 | 1.3961 | 628.779 | 327776.9276
2019071000 | 7 | 112511.0908 | 36184.3062 | 150184.5541 | 9275.6053 | 13104.0755 | 3893.026 | 168.604 | 630.4984 | 325951.7603
2019010805 | 1 | 90359.5354 | 36182.7875 | 144947.3784 | 151.7463 | 10199.9322 | 3857.606 | 104.3474 | 628.6311 | 286431.9643
2019010107 | 1 | 96699.4634 | 36181.5531 | 122974.821 | 1183.1567 | 9941.8472 | 192.8803 | 5.2174 | 628.6311 | 267807.5701
2019092201 | 9 | 110764.8186 | 36169.0954 | 132023.1891 | 11066.749 | 15229.8178 | 3895.556 | 129.7488 | 632.1002 | 309911.0749
2019032602 | 3 | 90332.7991 | 36166.7205 | 138454.7811 | 620.1081 | 9987.5658 | 3862.544 | 124.9873 | 628.6212 | 280178.1271
2019120905 | 12 | 87609.1574 | 36164.9137 | 141954.5881 | 1290.0832 | 10000.1095 | 3915.757 | 98.6695 | 623.2449 | 281656.5233
2019043005 | 4 | 98248.5566 | 36160.4256 | 157143.3089 | 1126.0794 | 11084.9266 | 193.1272 | 6.9806 | 628.779 | 304592.1838
2019041917 | 4 | 143900.0928 | 36155.0027 | 126367.0382 | 1153.1881 | 11314.8572 | 38.6254 | 1.3961 | 628.779 | 319558.9796
2019060922 | 6 | 140228.0035 | 36153.4569 | 142912.6961 | 10672.8852 | 13898.2036 | 3886.771 | 168.5648 | 629.7288 | 348550.3098
2019070303 | 7 | 99755.8505 | 36152.2404 | 151970.2669 | 13455.9196 | 15551.2536 | 3698.3747 | 160.1738 | 630.4984 | 321374.578
2019062700 | 6 | 118870.0723 | 36149.2367 | 149527.6873 | 6292.1536 | 13689.8732 | 3886.771 | 168.5648 | 629.7288 | 329214.0877
2019052421 | 5 | 113941.3934 | 36145.0994 | 144505.7635 | 5839.5664 | 11493.1145 | 3871.793 | 160.1728 | 629.3887 | 316586.2918
2019110309 | 11 | 129571.2557 | 36143.3346 | 133808.0533 | 1807.2518 | 10099.2604 | 39.1222 | 1.0374 | 407.1532 | 311876.4686
2019041022 | 4 | 107914.5971 | 36140.2439 | 144961.1193 | 3534.7458 | 10647.4169 | 3862.544 | 139.6116 | 628.779 | 307829.0575
2019063000 | 6 | 117728.0336 | 36140.0163 | 128631.5965 | 12254.6781 | 13267.4091 | 3886.771 | 168.5648 | 629.7288 | 312706.7982
2019010403 | 1 | 93357.0488 | 36139.9606 | 137541.3937 | 144.8755 | 9743.192 | 3857.606 | 104.3474 | 628.6311 | 281517.0552
2019070823 | 7 | 115911.4717 | 36135.9004 | 147020.9593 | 9418.0856 | 12120.6949 | 3893.026 | 168.604 | 630.4984 | 325299.2404
2019032404 | 3 | 91390.6773 | 36132.3492 | 121445.6573 | 1089.3946 | 10128.7308 | 3862.544 | 124.9873 | 628.6212 | 264802.9618
2019071601 | 7 | 111629.3257 | 36131.2947 | 153121.215 | 6285.0063 | 13993.2364 | 3893.026 | 168.604 | 630.4984 | 325852.2066
2019112505 | 11 | 89094.6442 | 36131.0882 | 140427.2561 | 715.0971 | 10180.5902 | 3912.221 | 103.7439 | 407.1532 | 280971.7939
2019071603 | 7 | 101199.5447 | 36127.8998 | 157136.8393 | 6891.4505 | 14981.1243 | 3698.3747 | 160.1738 | 630.4984 | 320825.9057
2019100617 | 10 | 149477.3048 | 36125.0857 | 146351.7385 | 4397.314 | 13261.9629 | 3634.972 | 105.9349 | 622.7533 | 353977.0662
2019042521 | 4 | 116747.1963 | 36120.1406 | 153676.2607 | 1169.0501 | 11027.0681 | 3862.544 | 139.6116 | 628.779 | 323370.6503
2019010204 | 1 | 95918.1892 | 36119.5694 | 131134.8416 | 1318.83 | 9709.7122 | 3857.606 | 104.3474 | 628.6311 | 278791.727
2019032703 | 3 | 89419.666 | 36117.5989 | 142217.1617 | 3594.9997 | 10229.1194 | 3862.544 | 124.9873 | 628.6212 | 286194.6981
2019110623 | 11 | 107119.8597 | 36114.4873 | 144038.7104 | 677.5905 | 9878.3129 | 3912.221 | 103.7439 | 407.1532 | 302252.0789
2019122401 | 12 | 97059.2268 | 36113.8337 | 116708.1584 | 1103.1058 | 8874.937 | 3915.757 | 98.6695 | 623.2449 | 264496.9331
2019112005 | 11 | 88366.4157 | 36113.4987 | 141213.5218 | 1681.976 | 10089.9924 | 3912.221 | 103.7439 | 407.1532 | 281888.5228
2019040102 | 4 | 93275.1074 | 36112.0158 | 135376.1351 | 933.5718 | 9899.85 | 3862.544 | 139.6116 | 628.779 | 280227.6146
2019010501 | 1 | 99773.723 | 36101.5125 | 128251.865 | 731.8277 | 9729.4416 | 3857.606 | 104.3474 | 628.6311 | 279178.9545
2019010201 | 1 | 102233.1209 | 36101.2207 | 127171.1651 | 1173.9115 | 9467.8228 | 3857.606 | 104.3474 | 628.6311 | 280737.8255
2019101312 | 10 | 130452.9549 | 36097.2121 | 135928.2699 | 2688.2385 | 11138.4447 | 39.0857 | 1.1391 | 622.7533 | 316968.0983
2019122303 | 12 | 88694.9158 | 36093.5728 | 120902.2662 | 617.4842 | 9047.8741 | 3915.757 | 98.6695 | 623.2449 | 259993.7845
2019110422 | 11 | 115994.9108 | 36093.2668 | 151357.8783 | 1730.1234 | 10034.1757 | 3912.221 | 103.7439 | 407.1532 | 319633.4732
2019081900 | 8 | 119808.099 | 36089.1671 | 147805.3277 | 5102.9007 | 14640.2155 | 3893.53 | 149.3284 | 631.0432 | 328119.6118
2019122901 | 12 | 98053.1757 | 36088.9472 | 112735.7163 | 1213.4016 | 8828.713 | 3915.757 | 98.6695 | 623.2449 | 261557.6252
2019081500 | 8 | 112797.4916 | 36086.7009 | 150731.1965 | 2280.1111 | 12359.9075 | 3893.53 | 149.3284 | 631.0432 | 318929.3093
2019102720 | 10 | 141658.1729 | 36085.3514 | 134035.3077 | 3191.8027 | 10585.0512 | 3908.572 | 113.9085 | 622.7533 | 330200.9198
2019123104 | 12 | 90317.825 | 36084.5401 | 115107.077 | 1495.1221 | 9074.6161 | 3915.757 | 98.6695 | 623.2449 | 256716.8518
2019090405 | 9 | 97465.6657 | 36080.7555 | 165105.1065 | 4346.6228 | 14183.2991 | 506.4223 | 16.8673 | 632.1002 | 318336.8393
2019122506 | 12 | 99937.3192 | 36080.6423 | 116604.3097 | 1673.3778 | 9234.5115 | 3093.448 | 77.9489 | 623.2449 | 267324.8023
2019082622 | 8 | 123188.2337 | 36079.8667 | 157602.667 | 2870.2376 | 12590.5213 | 3893.53 | 149.3284 | 631.0432 | 337005.428
2019040504 | 4 | 91050.1132 | 36079.1144 | 146768.5286 | 1058.551 | 10895.346 | 3051.4098 | 110.2931 | 628.779 | 289642.1351
2019010303 | 1 | 93695.7573 | 36077.415 | 138629.4488 | 178.7076 | 9512.6923 | 3857.606 | 104.3474 | 628.6311 | 282684.6056
2019010608 | 1 | 115446.8623 | 36068.6339 | 132941.9459 | 679.6112 | 10375.3137 | 38.5761 | 1.0435 | 628.6311 | 296180.6176
2019032100 | 3 | 91017.687 | 36064.0498 | 141133.5485 | 1931.5523 | 9989.4429 | 3862.544 | 124.9873 | 628.6212 | 284752.433
2019050821 | 5 | 119569.3604 | 36056.5158 | 151934.8742 | 929.2016 | 10584.8385 | 3871.793 | 160.1728 | 629.3887 | 323736.145
2019050721 | 5 | 121370.1252 | 36054.4345 | 148470.3023 | 3908.5913 | 10297.8058 | 3871.793 | 160.1728 | 629.3887 | 324762.6136
2019010601 | 1 | 99965.3357 | 36043.6646 | 121806.6043 | 713.1386 | 9625.647 | 3857.606 | 104.3474 | 628.6311 | 272744.9748
2019123102 | 12 | 93328.509 | 36043.4539 | 113149.9987 | 1512.8731 | 8834.0072 | 3915.757 | 98.6695 | 623.2449 | 257506.5133
2019110523 | 11 | 106500.8299 | 36042.3808 | 145801.8056 | 1800.1614 | 9821.5674 | 3912.221 | 103.7439 | 407.1532 | 304389.8632
2019110801 | 11 | 92712.7794 | 36039.5315 | 139804.4415 | 713.1294 | 9697.3602 | 3912.221 | 103.7439 | 407.1532 | 283390.3602
2019102607 | 10 | 110245.2345 | 36039.1047 | 142669.0859 | 2022.5827 | 10678.2088 | 39.0857 | 1.1391 | 622.7533 | 302317.1948
2019080500 | 8 | 118627.6149 | 36034.9603 | 131690.3113 | 4908.8404 | 14303.7439 | 3893.53 | 149.3284 | 631.0432 | 310239.3725
2019081200 | 8 | 119928.1576 | 36034.6159 | 146702.7226 | 5056.431 | 13594.9706 | 3893.53 | 149.3284 | 631.0432 | 325990.7994
2019032000 | 3 | 92551.8981 | 36034.5757 | 139411.4826 | 5468.8067 | 9969.7788 | 3862.544 | 124.9873 | 628.6212 | 288052.6943
2019031401 | 3 | 87873.2622 | 36031.7157 | 140499.3483 | 828.6204 | 9786.9404 | 3862.544 | 124.9873 | 628.6212 | 279636.0394
2019070302 | 7 | 103306.2531 | 36031.3581 | 150556.0532 | 12862.6926 | 15419.9765 | 3893.026 | 168.604 | 630.4984 | 322868.4619
2019092301 | 9 | 115927.8885 | 36027.0467 | 144228.2238 | 9344.1343 | 14447.7794 | 3895.556 | 129.7488 | 632.1002 | 324632.4777
2019101310 | 10 | 128022.2961 | 36020.5343 | 134815.5209 | 2816.3234 | 9840.4518 | 39.0857 | 1.1391 | 622.7533 | 312178.1047
2019041408 | 4 | 125965.305 | 36019.0279 | 131437.0797 | 1108.4054 | 11102.6463 | 38.6254 | 1.3961 | 628.779 | 306301.2648
2019072702 | 7 | 103704.529 | 36017.5709 | 141516.5994 | 4005.1781 | 14188.3431 | 3893.026 | 168.604 | 630.4984 | 304124.3488
2019092023 | 9 | 113910.6224 | 36008.7641 | 136025.2396 | 10569.4657 | 13834.3365 | 3895.556 | 129.7488 | 632.1002 | 315005.8333
2019101313 | 10 | 128581.8327 | 36008.6649 | 135659.2834 | 3331.0667 | 10945.9332 | 39.0857 | 1.1391 | 622.7533 | 315189.759
2019051818 | 5 | 116358.8313 | 36006.571 | 131053.723 | 6306.3936 | 12177.8174 | 271.0255 | 11.2121 | 629.3887 | 302814.9625
2019052617 | 5 | 147094.0225 | 36001.261 | 137768.7939 | 6669.8915 | 12545.4694 | 38.7179 | 1.6017 | 629.3887 | 340749.1465
2019111804 | 11 | 88134.9284 | 35998.689 | 133778.3619 | 5116.422 | 9849.057 | 3912.221 | 103.7439 | 407.1532 | 277300.5764
2019052706 | 5 | 94588.6015 | 35994.996 | 170014.215 | 5451.6051 | 11014.5136 | 38.7179 | 1.6017 | 629.3887 | 317733.6396
2019071422 | 7 | 143288.252 | 35988.9118 | 139005.6602 | 4460.4701 | 12569.4658 | 3893.026 | 168.604 | 630.4984 | 340004.8883
2019032402 | 3 | 90682.3469 | 35986.9091 | 120446.5386 | 1040.6208 | 9857.9025 | 3862.544 | 124.9873 | 628.6212 | 262630.4705
2019032700 | 3 | 93091.794 | 35983.6262 | 142875.9394 | 3730.2389 | 10029.6856 | 3862.544 | 124.9873 | 628.6212 | 290327.4366
2019061706 | 6 | 94337.3671 | 35975.826 | 172134.2956 | 7311.4848 | 12848.1384 | 38.8677 | 1.6856 | 629.7288 | 323277.3941
2019060217 | 6 | 142035.9227 | 35971.46 | 129909.576 | 2003.1725 | 12011.3024 | 38.8677 | 1.6856 | 629.7288 | 322601.7157
2019072601 | 7 | 106542.254 | 35968.4502 | 148971.0933 | 4213.6996 | 13908.256 | 3893.026 | 168.604 | 630.4984 | 314295.8815
2019110605 | 11 | 92028.5562 | 35966.4727 | 144163.0396 | 1692.1908 | 10237.9319 | 3912.221 | 103.7439 | 407.1532 | 288511.3093
2019102621 | 10 | 120826.291 | 35966.1114 | 127929.2665 | 2907.7217 | 10396.5344 | 3908.572 | 113.9085 | 622.7533 | 302671.1588
2019051621 | 5 | 115919.3534 | 35959.0252 | 152319.4089 | 4918.909 | 12632.2897 | 3871.793 | 160.1728 | 629.3887 | 326410.3408
2019010904 | 1 | 89619.7005 | 35948.0297 | 140403.1055 | 144.094 | 9914.7972 | 3857.606 | 104.3474 | 628.6311 | 280620.3115
2019070204 | 7 | 100364.2566 | 35946.4642 | 149374.1149 | 11220.8799 | 15168.2473 | 506.0934 | 21.9185 | 630.4984 | 313232.4732
2019110905 | 11 | 92601.1684 | 35943.7787 | 128471.2683 | 3481.9232 | 9874.4432 | 3912.221 | 103.7439 | 407.1532 | 274795.6999
2019102421 | 10 | 118054.5043 | 35940.6881 | 151540.2337 | 1538.7958 | 10972.1857 | 3908.572 | 113.9085 | 622.7533 | 322691.6415
2019062902 | 6 | 106214.2024 | 35932.2518 | 137420.074 | 11617.1658 | 15062.6597 | 3886.771 | 168.5648 | 629.7288 | 310931.4183
2019010109 | 1 | 119447.1644 | 35931.6628 | 125115.1464 | 917.8835 | 10096.6676 | 38.5761 | 1.0435 | 628.6311 | 292176.7754
2019111901 | 11 | 90303.1338 | 35929.7539 | 137440.1806 | 2008.406 | 9698.4102 | 3912.221 | 103.7439 | 407.1532 | 279803.0028
2019122605 | 12 | 91941.0848 | 35929.2816 | 111474.7551 | 1618.5735 | 9273.0372 | 3915.757 | 98.6695 | 623.2449 | 254874.4036
2019083000 | 8 | 106540.5998 | 35924.1696 | 150566.3143 | 4187.2723 | 12790.4065 | 3893.53 | 149.3284 | 631.0432 | 314682.6641
2019110705 | 11 | 90268.8447 | 35914.7154 | 143984.9891 | 735.1101 | 10173.9592 | 3912.221 | 103.7439 | 407.1532 | 285500.7367
2019080407 | 8 | 116901.7696 | 35911.7825 | 140086.1217 | 5091.3698 | 14789.4496 | 38.9353 | 1.4933 | 631.0432 | 313451.965
2019020504 | 2 | 80399.6555 | 35910.43 | 138774.3888 | 1331.5289 | 9828.255 | 3858.774 | 110.8471 | 628.5907 | 270842.4699
2019042922 | 4 | 108983.246 | 35909.3216 | 145197.0329 | 496.4986 | 10301.4521 | 3862.544 | 139.6116 | 628.779 | 305518.4857
2019123001 | 12 | 97142.9022 | 35908.819 | 112431.7555 | 1334.508 | 8752.815 | 3915.757 | 98.6695 | 623.2449 | 260208.4712
2019082822 | 8 | 125907.2398 | 35908.529 | 154587.1707 | 2230.15 | 11497.7285 | 3893.53 | 149.3284 | 631.0432 | 334804.7197
2019010606 | 1 | 94602.7503 | 35897.7667 | 126906.8572 | 703.2769 | 10068.8019 | 3047.5087 | 82.4345 | 628.6311 | 271938.0273
2019032403 | 3 | 89849.2115 | 35896.6945 | 120380.1013 | 1058.0849 | 9998.6288 | 3862.544 | 124.9873 | 628.6212 | 261798.8735
2019040203 | 4 | 88508.8 | 35893.04 | 138960.392 | 778.1014 | 10071.495 | 3862.544 | 139.6116 | 628.779 | 278842.763
2019080401 | 8 | 109394.7149 | 35889.9538 | 126673.3877 | 4286.8064 | 13328.6499 | 3893.53 | 149.3284 | 631.0432 | 294247.4142
2019072605 | 7 | 98117.2363 | 35879.4449 | 170258.3478 | 4152.9842 | 14745.0585 | 38.9303 | 1.686 | 630.4984 | 323824.1865
2019040323 | 4 | 97342.7093 | 35879.1318 | 143924.5861 | 1138.2601 | 10523.7416 | 3862.544 | 139.6116 | 628.779 | 293439.3635
2019040201 | 4 | 89304.2718 | 35878.5194 | 137894.0397 | 788.6612 | 9787.3961 | 3862.544 | 139.6116 | 628.779 | 278283.8227
2019032423 | 3 | 100143.1663 | 35876.9253 | 133265.9539 | 1597.956 | 10038.5456 | 3862.544 | 124.9873 | 628.6212 | 285538.6996
2019102009 | 10 | 117959.0213 | 35874.8463 | 137005.9737 | 8184.2308 | 10384.9937 | 39.0857 | 1.1391 | 622.7533 | 310072.044
2019123103 | 12 | 90303.9029 | 35874.2976 | 113629.5861 | 1469.6176 | 8903.4479 | 3915.757 | 98.6695 | 623.2449 | 254818.5234
2019041123 | 4 | 99380.3372 | 35869.5088 | 140321.7826 | 816.4784 | 10402.7999 | 3862.544 | 139.6116 | 628.779 | 291421.8416
2019111802 | 11 | 89028.6367 | 35859.7842 | 130157.217 | 4911.1495 | 9663.6586 | 3912.221 | 103.7439 | 407.1532 | 274043.5641
2019090820 | 9 | 144843.038 | 35853.5915 | 128055.0937 | 1854.1436 | 11476.1634 | 3895.556 | 129.7488 | 632.1002 | 326739.4352
2019112605 | 11 | 86581.3185 | 35851.8037 | 141347.3435 | 762.9187 | 10073.6782 | 3912.221 | 103.7439 | 407.1532 | 279040.1806
2019041307 | 4 | 106449.0253 | 35848.7005 | 139312.3553 | 972.369 | 10941.1132 | 38.6254 | 1.3961 | 628.779 | 294192.3638
2019050105 | 5 | 96413.7799 | 35846.8769 | 157396.1022 | 735.018 | 10940.7888 | 38.7179 | 1.6017 | 629.3887 | 302002.2742
2019102921 | 10 | 117629.1981 | 35844.6538 | 155110.7148 | 2590.2315 | 11009.9569 | 3908.572 | 113.9085 | 622.7533 | 326829.9891
2019080923 | 8 | 117250.3716 | 35843.5642 | 135353.0555 | 3561.2234 | 12092.719 | 3893.53 | 149.3284 | 631.0432 | 308774.8354
2019072704 | 7 | 96671.1581 | 35842.6974 | 143899.8986 | 4384.4775 | 15344.9198 | 506.0934 | 21.9185 | 630.4984 | 297301.6617
2019052921 | 5 | 120704.0604 | 35836.8725 | 153572.8818 | 3539.5523 | 11835.5989 | 3871.793 | 160.1728 | 629.3887 | 330150.3204
2019052620 | 5 | 144579.8888 | 35833.2494 | 130297.6487 | 5540.0928 | 11563.4922 | 3871.793 | 160.1728 | 629.3887 | 332475.7265
2019110804 | 11 | 89164.9656 | 35832.6065 | 139320.4536 | 686.9261 | 9862.5811 | 3912.221 | 103.7439 | 407.1532 | 279290.6511
2019090921 | 9 | 123442.4625 | 35825.8763 | 151670.4601 | 9567.7115 | 13028.0375 | 3895.556 | 129.7488 | 632.1002 | 338191.9529
2019090117 | 9 | 141397.8241 | 35821.3671 | 134025.7223 | 5001.8792 | 13159.1811 | 1012.8446 | 33.7347 | 632.1002 | 331084.6533
2019071602 | 7 | 104375.5507 | 35821.1859 | 152731.2603 | 6751.5803 | 14389.9751 | 3893.026 | 168.604 | 630.4984 | 318761.6808
2019031403 | 3 | 85816.484 | 35818.1921 | 141793.9175 | 730.5803 | 9970.2371 | 3862.544 | 124.9873 | 628.6212 | 278745.5635
2019063022 | 6 | 130679.5273 | 35818.0397 | 125508.7069 | 10647.2459 | 11943.4747 | 3886.771 | 168.5648 | 629.7288 | 319282.0591
2019101621 | 10 | 121549.621 | 35815.4241 | 152654.2837 | 1043.577 | 10761.6884 | 3908.572 | 113.9085 | 622.7533 | 326469.828
2019061521 | 6 | 122175.7317 | 35813.5488 | 127877.1159 | 12625.2045 | 12840.495 | 3886.771 | 168.5648 | 629.7288 | 316017.1605
2019100609 | 10 | 116729.9718 | 35807.5504 | 144786.0116 | 4320.597 | 12060.2418 | 39.0857 | 1.1391 | 622.7533 | 314367.3507
2019042007 | 4 | 111625.2637 | 35804.7605 | 129384.0441 | 1263.6444 | 10516.3702 | 38.6254 | 1.3961 | 628.779 | 289262.8835
2019073105 | 7 | 97770.2378 | 35799.6429 | 166620.3488 | 3487.1461 | 13237.2086 | 38.9303 | 1.686 | 630.4984 | 317585.6989
2019122403 | 12 | 89043.205 | 35797.4328 | 115018.0656 | 1114.2943 | 9054.8896 | 3915.757 | 98.6695 | 623.2449 | 254665.5587
2019050509 | 5 | 113115.9938 | 35797.0013 | 130810.96 | 1843.7255 | 10403.2146 | 38.7179 | 1.6017 | 629.3887 | 292640.6036
2019061617 | 6 | 139496.5688 | 35796.6127 | 134431.8116 | 7726.1365 | 12704.3022 | 38.8677 | 1.6856 | 629.7288 | 330825.7139
2019122402 | 12 | 91263.9895 | 35793.4087 | 114651.7616 | 1122.4826 | 8910.0071 | 3915.757 | 98.6695 | 623.2449 | 256379.321
2019081523 | 8 | 113089.6883 | 35791.8229 | 147431.0678 | 3443.0014 | 11548.7952 | 3893.53 | 149.3284 | 631.0432 | 315978.2772
2019102805 | 10 | 92475.4173 | 35789.4503 | 156758.5101 | 2745.9149 | 10918.3452 | 3087.7719 | 89.9877 | 622.7533 | 302488.1508
2019112800 | 11 | 97598.0287 | 35786.7198 | 139167.2378 | 571.1184 | 9770.8206 | 3912.221 | 103.7439 | 407.1532 | 287317.0434
2019082001 | 8 | 109265.545 | 35781.3625 | 154374.5228 | 4927.3941 | 14214.9174 | 3893.53 | 149.3284 | 631.0432 | 323237.6434
2019020501 | 2 | 84311.6786 | 35780.5963 | 139193.0569 | 1924.8148 | 9703.3709 | 3858.774 | 110.8471 | 628.5907 | 275511.7292
2019032003 | 3 | 87340.2506 | 35771.0656 | 138096.3892 | 5111.3165 | 10110.0132 | 3862.544 | 124.9873 | 628.6212 | 281045.1877
2019071201 | 7 | 100545.5492 | 35769.9386 | 146549.6883 | 6176.3831 | 12712.7905 | 3893.026 | 168.604 | 630.4984 | 306446.4781
2019120900 | 12 | 99218.4503 | 35769.0512 | 131639.2062 | 1106.9466 | 9791.1848 | 3915.757 | 98.6695 | 623.2449 | 282162.5104
2019081401 | 8 | 109871.5754 | 35768.4192 | 148538.029 | 4045.0294 | 12606.552 | 3893.53 | 149.3284 | 631.0432 | 315503.5068
2019061106 | 6 | 93191.6388 | 35764.0115 | 173270.6141 | 8252.9603 | 11033.9757 | 38.8677 | 1.6856 | 629.7288 | 322183.4825
2019010902 | 1 | 90198.1279 | 35756.8712 | 139261.6048 | 146.5131 | 9675.2031 | 3857.606 | 104.3474 | 628.6311 | 279628.9047
2019053106 | 5 | 93517.0463 | 35754.7441 | 167708.8374 | 2762.7662 | 11009.5928 | 38.7179 | 1.6017 | 629.3887 | 311422.6951
2019080300 | 8 | 109614.6074 | 35752.8582 | 130213.567 | 3102.4602 | 12255.0276 | 3893.53 | 149.3284 | 631.0432 | 295612.422
2019122501 | 12 | 103395.4872 | 35752.473 | 109246.1531 | 1413.7242 | 8922.8515 | 3915.757 | 98.6695 | 623.2449 | 263368.3604
2019081706 | 8 | 101763.9718 | 35748.7214 | 154554.7535 | 4861.4019 | 14628.9182 | 38.9353 | 1.4933 | 631.0432 | 312229.2386
2019112500 | 11 | 99827.1287 | 35747.4248 | 128307.6413 | 661.1594 | 9805.1895 | 3912.221 | 103.7439 | 407.1532 | 278771.6617
2019061620 | 6 | 143406.4916 | 35746.7272 | 130475.7181 | 7076.058 | 12254.0229 | 3886.771 | 168.5648 | 629.7288 | 333644.0823
2019031402 | 3 | 85366.1544 | 35738.5619 | 139422.5758 | 718.3342 | 9782.3029 | 3862.544 | 124.9873 | 628.6212 | 275644.0818
2019092621 | 9 | 120113.0772 | 35738.1461 | 149796.3687 | 1588.8802 | 11879.1989 | 3895.556 | 129.7488 | 632.1002 | 323773.0762
2019090209 | 9 | 128179.5088 | 35738.0445 | 144510.9278 | 6933.4938 | 15193.4693 | 38.9556 | 1.2975 | 632.1002 | 331227.7974
2019031423 | 3 | 94670.6369 | 35729.4255 | 139706.2495 | 1263.2241 | 9943.132 | 3862.544 | 124.9873 | 628.6212 | 285928.8205
2019060121 | 6 | 121870.0172 | 35728.7265 | 124933.7038 | 2236.8353 | 12260.6933 | 3886.771 | 168.5648 | 629.7288 | 301715.0408
2019122623 | 12 | 115204.9716 | 35722.6355 | 113536.5632 | 1730.5743 | 8766.27 | 3915.757 | 98.6695 | 623.2449 | 279598.6859
2019051421 | 5 | 118207.0399 | 35722.2481 | 151529.7379 | 4752.0504 | 10215.455 | 3871.793 | 160.1728 | 629.3887 | 325087.8858
2019060306 | 6 | 95967.957 | 35722.2222 | 164662.0053 | 1374.037 | 11138.6885 | 38.8677 | 1.6856 | 629.7288 | 309535.1921
2019112623 | 11 | 104944.0028 | 35720.8559 | 143749.2697 | 622.7081 | 9986.4449 | 3912.221 | 103.7439 | 407.1532 | 299446.3995
2019051917 | 5 | 136891.0809 | 35720.1473 | 129940.1727 | 6281.6377 | 13289.5899 | 38.7179 | 1.6017 | 629.3887 | 322792.3368
2019081803 | 8 | 106214.1085 | 35718.6748 | 135058.8647 | 4327.8205 | 14957.9909 | 3893.53 | 149.3284 | 631.0432 | 300951.3611
2019092303 | 9 | 103863.6219 | 35717.5966 | 148917.0362 | 9156.5039 | 14741.0614 | 3895.556 | 129.7488 | 632.1002 | 317053.2251
2019111803 | 11 | 87184.5584 | 35714.2161 | 131233.7836 | 5103.3833 | 9648.0256 | 3912.221 | 103.7439 | 407.1532 | 273307.0851
2019092916 | 9 | 152452.8188 | 35712.456 | 135521.9703 | 2807.4607 | 12801.9188 | 38.9556 | 1.2975 | 632.1002 | 339968.9779
2019110322 | 11 | 125132.8203 | 35707.7549 | 128743.4752 | 1212.0691 | 9791.7776 | 3912.221 | 103.7439 | 407.1532 | 305011.0151
2019010801 | 1 | 92610.6436 | 35703.2999 | 140126.178 | 217.6006 | 9629.3626 | 3857.606 | 104.3474 | 628.6311 | 282877.6694
2019102321 | 10 | 117333.3142 | 35703.1119 | 153836.1754 | 1918.555 | 10797.4039 | 3908.572 | 113.9085 | 622.7533 | 324233.7942
2019071005 | 7 | 98069.3279 | 35700.7099 | 168954.8425 | 9591.047 | 14973.0879 | 38.9303 | 1.686 | 630.4984 | 327960.1299
2019101220 | 10 | 126275.899 | 35698.8032 | 130109.7251 | 2456.6161 | 9966.7998 | 3908.572 | 113.9085 | 622.7533 | 309153.0771
2019110902 | 11 | 92066.9814 | 35695.7215 | 125960.9526 | 1204.9628 | 9522.7468 | 3912.221 | 103.7439 | 407.1532 | 268874.4832
2019071204 | 7 | 91544.6074 | 35694.9145 | 154237.5959 | 6182.4981 | 13599.2532 | 506.0934 | 21.9185 | 630.4984 | 302417.3795
2019080801 | 8 | 103958.5724 | 35693.7425 | 151787.1962 | 5261.4271 | 13767.8258 | 3893.53 | 149.3284 | 631.0432 | 315142.6658
2019033105 | 3 | 93255.8383 | 35693.7333 | 121314.0143 | 1654.1974 | 9915.3215 | 2240.2755 | 72.4926 | 628.6212 | 264774.4943
2019112402 | 11 | 91168.6575 | 35693.7139 | 118220.4001 | 1207.6828 | 9598.2882 | 3912.221 | 103.7439 | 407.1532 | 260311.8606
2019052618 | 5 | 146929.0567 | 35690.8459 | 136971.1346 | 6769.0287 | 12412.8954 | 271.0255 | 11.2121 | 629.3887 | 339684.5877
2019032001 | 3 | 88325.5837 | 35689.0506 | 137408.8594 | 5434.7866 | 9847.989 | 3862.544 | 124.9873 | 628.6212 | 281322.4219
2019091521 | 9 | 139668.1767 | 35683.9053 | 137439.0026 | 8034.8561 | 13347.1861 | 3895.556 | 129.7488 | 632.1002 | 338830.5317
2019051209 | 5 | 119403.0879 | 35682.9902 | 128758.0618 | 854.1297 | 9985.4231 | 38.7179 | 1.6017 | 629.3887 | 295353.4011
2019040223 | 4 | 96908.2129 | 35682.0109 | 142454.3497 | 773.9747 | 10304.8218 | 3862.544 | 139.6116 | 628.779 | 290754.3046
2019010203 | 1 | 94960.0618 | 35677.6427 | 127580.5528 | 1213.0507 | 9495.4659 | 3857.606 | 104.3474 | 628.6311 | 273517.3584
2019092302 | 9 | 106958.4517 | 35674.8383 | 145516.474 | 10432.2629 | 14488.0298 | 3895.556 | 129.7488 | 632.1002 | 317727.4617
2019072204 | 7 | 97773.8481 | 35672.6783 | 158671.1294 | 5693.1109 | 13566.0233 | 506.0934 | 21.9185 | 630.4984 | 312535.3002
2019051521 | 5 | 117310.028 | 35672.0993 | 151307.8546 | 5225.6079 | 11565.2145 | 3871.793 | 160.1728 | 629.3887 | 325742.1589
2019122902 | 12 | 92103.4088 | 35671.6278 | 110921.9672 | 1206.0481 | 8867.957 | 3915.757 | 98.6695 | 623.2449 | 253408.6803
2019103105 | 10 | 91233.0777 | 35662.8667 | 159239.4791 | 2373.8186 | 10929.9266 | 3087.7719 | 89.9877 | 622.7533 | 303239.6816
2019042119 | 4 | 133909.2887 | 35658.1216 | 123716.8088 | 1002.0163 | 10927.6998 | 3862.544 | 139.6116 | 628.779 | 309844.8697
2019090421 | 9 | 124271.9164 | 35657.1237 | 149612.492 | 2198.6787 | 11742.9536 | 3895.556 | 129.7488 | 632.1002 | 328140.5694
2019061822 | 6 | 123464.4528 | 35655.2142 | 154340.8095 | 5728.6797 | 12713.6419 | 3886.771 | 168.5648 | 629.7288 | 336587.8627
2019112405 | 11 | 89671.428 | 35654.4225 | 120234.2227 | 1278.6698 | 9938.5643 | 3912.221 | 103.7439 | 407.1532 | 261200.4254
2019051121 | 5 | 118144.7629 | 35653.1871 | 122360.6547 | 996.6426 | 9792.8336 | 3871.793 | 160.1728 | 629.3887 | 291609.4355
2019010202 | 1 | 97108.4893 | 35653.0936 | 127030.2963 | 1167.76 | 9444.6991 | 3857.606 | 104.3474 | 628.6311 | 274994.9229
2019052221 | 5 | 117133.8158 | 35648.7474 | 152041.4629 | 4833.373 | 11720.8457 | 3871.793 | 160.1728 | 629.3887 | 326039.5994
2019101314 | 10 | 127324.3873 | 35648.3664 | 134863.1176 | 2634.8227 | 10820.8135 | 39.0857 | 1.1391 | 622.7533 | 311954.4856
2019081804 | 8 | 102856.7063 | 35646.5031 | 137625.6566 | 6130.6113 | 15114.5278 | 2258.2474 | 86.6105 | 631.0432 | 300349.9062
2019052522 | 5 | 118831.8455 | 35646.4737 | 130639.1834 | 7175.6734 | 13822.6546 | 3871.793 | 160.1728 | 629.3887 | 310777.1851
2019050520 | 5 | 135924.8263 | 35644.8433 | 125712.6912 | 1676.924 | 11334.4728 | 3871.793 | 160.1728 | 629.3887 | 314955.1122
2019122505 | 12 | 93927.9989 | 35636.6358 | 110649.0303 | 1548.8075 | 9281.413 | 3915.757 | 98.6695 | 623.2449 | 255681.5569
2019010108 | 1 | 106242.9614 | 35635.4285 | 123844.967 | 923.6295 | 10141.1344 | 38.5761 | 1.0435 | 628.6311 | 277456.3715
2019032701 | 3 | 88915.9089 | 35634.6491 | 139555.6551 | 3721.6507 | 9945.2842 | 3862.544 | 124.9873 | 628.6212 | 282389.3006
2019122801 | 12 | 95335.7398 | 35633.2873 | 113218.5779 | 1097.3781 | 8820.0433 | 3915.757 | 98.6695 | 623.2449 | 258742.6978
2019122600 | 12 | 107740.3664 | 35627.6239 | 108971.2277 | 1413.0179 | 8862.2649 | 3915.757 | 98.6695 | 623.2449 | 267252.1722
2019092722 | 9 | 110381.0699 | 35627.3333 | 140551.4316 | 3898.9457 | 12859.9003 | 3895.556 | 129.7488 | 632.1002 | 307976.0859
2019033107 | 3 | 120008.7403 | 35624.1542 | 131143.1282 | 1769.4146 | 10310.792 | 38.6254 | 1.2499 | 628.6212 | 299524.726
2019100105 | 10 | 87510.9366 | 35621.4917 | 176561.9854 | 6237.7992 | 15659.7941 | 3087.7719 | 89.9877 | 622.7533 | 325392.52
2019010502 | 1 | 94050.1443 | 35619.8994 | 126407.2901 | 731.6947 | 9605.4886 | 3857.606 | 104.3474 | 628.6311 | 271005.1017
2019010903 | 1 | 88780.2746 | 35616.9705 | 139234.5249 | 143.454 | 9683.6763 | 3857.606 | 104.3474 | 628.6311 | 278049.4848
2019032702 | 3 | 87861.2313 | 35613.2459 | 139041.0126 | 3759.2929 | 9962.4988 | 3862.544 | 124.9873 | 628.6212 | 280853.434
2019110802 | 11 | 88625.4261 | 35608.195 | 137780.0877 | 669.1588 | 9594.7202 | 3912.221 | 103.7439 | 407.1532 | 276700.7059
2019083022 | 8 | 118276.2065 | 35606.8545 | 138297.55 | 2837.4996 | 11028.3131 | 3893.53 | 149.3284 | 631.0432 | 310720.3254
2019032200 | 3 | 90377.4127 | 35605.4922 | 138700.8438 | 5064.0509 | 9882.2857 | 3862.544 | 124.9873 | 628.6212 | 284246.2379
2019032804 | 3 | 89122.5982 | 35605.2016 | 147023.3042 | 552.704 | 10609.467 | 3862.544 | 124.9873 | 628.6212 | 287529.4275
2019040304 | 4 | 88565.6637 | 35602.9487 | 145648.0601 | 657.7957 | 10782.0907 | 3051.4098 | 110.2931 | 628.779 | 285047.0408
2019051216 | 5 | 147243.9185 | 35602.5933 | 129160.5374 | 1068.7669 | 10088.7536 | 38.7179 | 1.6017 | 629.3887 | 323834.2782
2019010602 | 1 | 93948.2472 | 35599.9923 | 120536.6191 | 675.9515 | 9623.6141 | 3857.606 | 104.3474 | 628.6311 | 264975.0088
2019123004 | 12 | 88155.4238 | 35597.9718 | 115180.2622 | 1088.1807 | 9005.654 | 3915.757 | 98.6695 | 623.2449 | 253665.1639
2019040202 | 4 | 87672.5216 | 35597.665 | 136363.1706 | 749.4011 | 9806.1185 | 3862.544 | 139.6116 | 628.779 | 274819.8113
2019062805 | 6 | 102287.5756 | 35596.8869 | 166833.5087 | 12058.4759 | 14684.9269 | 38.8677 | 1.6856 | 629.7288 | 332131.6562
2019042905 | 4 | 98572.644 | 35596.0581 | 155710.6487 | 690.8439 | 11214.7854 | 193.1272 | 6.9806 | 628.779 | 302613.8669
2019112101 | 11 | 90373.9009 | 35591.79 | 138403.6854 | 1799.6029 | 9675.5277 | 3912.221 | 103.7439 | 407.1532 | 280267.625
2019123002 | 12 | 91517.7354 | 35590.5065 | 111943.8696 | 1372.8801 | 8813.4016 | 3915.757 | 98.6695 | 623.2449 | 253876.0646
2019122905 | 12 | 89596.9309 | 35590.1489 | 111783.2087 | 1278.973 | 9174.7664 | 3915.757 | 98.6695 | 623.2449 | 252061.6994
2019091922 | 9 | 115374.4145 | 35588.5956 | 147406.6392 | 8390.7727 | 12538.0953 | 3895.556 | 129.7488 | 632.1002 | 323955.9223
2019051721 | 5 | 112895.7252 | 35584.7087 | 137969.0622 | 5059.7269 | 10009.9845 | 3871.793 | 160.1728 | 629.3887 | 306180.562
2019112000 | 11 | 95230.5428 | 35579.3126 | 140763.5836 | 1727.6658 | 9841.5702 | 3912.221 | 103.7439 | 407.1532 | 287565.793
2019090118 | 9 | 139468.0819 | 35577.7174 | 130660.9326 | 4626.3747 | 13011.0293 | 3856.6005 | 128.4513 | 632.1002 | 327961.288
2019050421 | 5 | 118702.4135 | 35567.1374 | 122560.2016 | 1365.8334 | 9756.706 | 3871.793 | 160.1728 | 629.3887 | 292613.6466
2019031504 | 3 | 83531.3777 | 35565.1629 | 143272.6097 | 998.4154 | 10392.7334 | 3862.544 | 124.9873 | 628.6212 | 278376.4516
2019090400 | 9 | 106958.9327 | 35558.5468 | 150220.819 | 4897.5457 | 15321.8108 | 3895.556 | 129.7488 | 632.1002 | 317615.06
2019102821 | 10 | 117058.8433 | 35552.0617 | 153749.7955 | 3040.1907 | 10868.5058 | 3908.572 | 113.9085 | 622.7533 | 324914.631
2019092205 | 9 | 97256.4043 | 35547.637 | 137936.6928 | 11911.3195 | 15404.4966 | 506.4223 | 16.8673 | 632.1002 | 299211.94
2019101121 | 10 | 112568.8769 | 35546.9272 | 149345.3747 | 6926.7973 | 12097.399 | 3908.572 | 113.9085 | 622.7533 | 321130.6089
2019072703 | 7 | 98426.5234 | 35546.0152 | 141761.4933 | 4339.6884 | 14618.1333 | 3698.3747 | 160.1738 | 630.4984 | 299180.9005
2019042221 | 4 | 119826.4627 | 35543.4052 | 146916.4037 | 1473.8066 | 12012.8902 | 3862.544 | 139.6116 | 628.779 | 320403.9029
2019040721 | 4 | 124165.2503 | 35540.7768 | 129557.9658 | 1139.8802 | 10515.4357 | 3862.544 | 139.6116 | 628.779 | 305550.2434
2019111904 | 11 | 85417.1836 | 35539.8512 | 136972.155 | 1904.4506 | 9764.3588 | 3912.221 | 103.7439 | 407.1532 | 274021.1173
2019050517 | 5 | 129396.3534 | 35538.3292 | 131187.8747 | 2756.6345 | 12007.2351 | 38.7179 | 1.6017 | 629.3887 | 311556.1353
2019010505 | 1 | 92216.1945 | 35534.6685 | 129342.2116 | 739.272 | 9859.0306 | 3857.606 | 104.3474 | 628.6311 | 272281.9618
2019080803 | 8 | 94586.2826 | 35533.0119 | 155237.5605 | 6333.2242 | 14933.5793 | 3893.53 | 149.3284 | 631.0432 | 311297.5601
2019042821 | 4 | 129204.3378 | 35531.4331 | 128673.4296 | 1021.4177 | 10619.8084 | 3862.544 | 139.6116 | 628.779 | 309681.3611
2019032800 | 3 | 90906.9546 | 35531.1899 | 140336.4562 | 473.0859 | 10098.542 | 3862.544 | 124.9873 | 628.6212 | 281962.381
2019060807 | 6 | 104591.4404 | 35530.5908 | 144688.7956 | 10528.7699 | 12769.451 | 38.8677 | 1.6856 | 629.7288 | 308779.3299
2019052821 | 5 | 119146.145 | 35529.2679 | 153321.5171 | 1993.4858 | 11613.7129 | 3871.793 | 160.1728 | 629.3887 | 326265.4832
2019040805 | 4 | 85581.8495 | 35519.0453 | 158202.1465 | 2409.9368 | 11397.0746 | 193.1272 | 6.9806 | 628.779 | 293938.9395
2019080704 | 8 | 92816.4793 | 35512.7351 | 158692.7915 | 3612.2903 | 14452.2327 | 2258.2474 | 86.6105 | 631.0432 | 308062.4299
2019060908 | 6 | 115264.1648 | 35508.7781 | 138748.4923 | 11516.9857 | 13652.9425 | 38.8677 | 1.6856 | 629.7288 | 315361.6456
2019082805 | 8 | 92817.8625 | 35508.07 | 171581.1755 | 3363.5862 | 13756.2421 | 38.9353 | 1.4933 | 631.0432 | 317698.4081
2019121000 | 12 | 95266.8146 | 35502.519 | 138886.3098 | 1427.9414 | 9723.4627 | 3915.757 | 98.6695 | 623.2449 | 285444.719
2019032503 | 3 | 87083.2831 | 35497.9546 | 136917.721 | 1331.1807 | 10161.5455 | 3862.544 | 124.9873 | 628.6212 | 275607.8374
2019032500 | 3 | 91099.2041 | 35497.3759 | 131868.7336 | 1648.0485 | 9846.6713 | 3862.544 | 124.9873 | 628.6212 | 274576.186
2019070201 | 7 | 112202.3135 | 35496.5041 | 137293.6953 | 11422.0657 | 13909.3652 | 3893.026 | 168.604 | 630.4984 | 315016.0723
2019040523 | 4 | 97039.0739 | 35496.1471 | 127433.9065 | 1429.5456 | 9923.4422 | 3862.544 | 139.6116 | 628.779 | 275953.0497
2019010100 | 1 | 113531.3927 | 35493.097 | 112622.7225 | 1152.8658 | 9024.2431 | 3857.606 | 104.3474 | 628.6311 | 276414.9057
2019061406 | 6 | 109251.1703 | 35492.4563 | 171601.5564 | 10237.6189 | 11356.5115 | 38.8677 | 1.6856 | 629.7288 | 338609.5955
2019101418 | 10 | 149379.717 | 35490.7623 | 131333.1827 | 2565.3153 | 10444.9419 | 3908.572 | 113.9085 | 622.7533 | 333859.1531
2019100321 | 10 | 117823.8796 | 35487.995 | 159488.5146 | 2002.9355 | 11598.0688 | 3908.572 | 113.9085 | 622.7533 | 331046.6273
2019040622 | 4 | 103256.0277 | 35480.1726 | 121364.0063 | 1324.0705 | 9906.0367 | 3862.544 | 139.6116 | 628.779 | 275961.2483
2019043022 | 4 | 105584.9865 | 35474.6957 | 144748.7791 | 553.6838 | 9851.5763 | 3862.544 | 139.6116 | 628.779 | 300844.6558
2019122502 | 12 | 96370.7493 | 35473.1877 | 108163.1795 | 1422.0559 | 8956.1979 | 3915.757 | 98.6695 | 623.2449 | 255023.0417
2019112200 | 11 | 94552.0598 | 35472.0017 | 138499.5123 | 1204.7691 | 9574.0512 | 3912.221 | 103.7439 | 407.1532 | 283725.5121
2019042817 | 4 | 140054.7909 | 35467.0974 | 131060.5561 | 968.8774 | 10872.1583 | 38.6254 | 1.3961 | 628.779 | 319092.2807
2019041222 | 4 | 104059.001 | 35465.9029 | 132710.4211 | 1284.7197 | 10370.4778 | 3862.544 | 139.6116 | 628.779 | 288521.4569
2019050519 | 5 | 136443.2977 | 35463.2093 | 126637.5381 | 1355.8369 | 11618.9329 | 3600.7675 | 148.9607 | 629.3887 | 315897.9317
2019010605 | 1 | 90477.86 | 35457.4529 | 122526.5023 | 679.3118 | 9925.4668 | 3857.606 | 104.3474 | 628.6311 | 263657.1784
2019102020 | 10 | 137167.3442 | 35456.4282 | 133615.321 | 3739.2014 | 11068.8232 | 3908.572 | 113.9085 | 622.7533 | 325692.3519
2019072201 | 7 | 110044.8475 | 35452.6972 | 147725.7906 | 5620.1101 | 13184.3071 | 3893.026 | 168.604 | 630.4984 | 316719.881
2019092821 | 9 | 119447.3103 | 35451.7737 | 125615.4172 | 1914.5557 | 11366.8712 | 3895.556 | 129.7488 | 632.1002 | 298453.3331
2019062308 | 6 | 115264.4426 | 35450.4851 | 139611.9344 | 7280.0466 | 13125.3904 | 38.8677 | 1.6856 | 629.7288 | 311402.5813
2019082222 | 8 | 116363.7138 | 35450.1448 | 150429.648 | 2249.7902 | 11044.3643 | 3893.53 | 149.3284 | 631.0432 | 320211.5627
2019101907 | 10 | 108234.9797 | 35447.4032 | 144884.6513 | 7672.608 | 10742.4635 | 39.0857 | 1.1391 | 622.7533 | 307645.084
2019092202 | 9 | 103392.914 | 35443.2987 | 131170.5431 | 10500.604 | 15284.2458 | 3895.556 | 129.7488 | 632.1002 | 300449.0106
2019032002 | 3 | 86308.2889 | 35429.8882 | 135036.8663 | 5231.2395 | 9869.0582 | 3862.544 | 124.9873 | 628.6212 | 276491.4935
2019101021 | 10 | 115967.349 | 35425.9695 | 153798.8507 | 4299.6627 | 11481.4454 | 3908.572 | 113.9085 | 622.7533 | 325618.5114
2019111100 | 11 | 99583.5096 | 35422.3502 | 131815.6792 | 1430.973 | 9704.4241 | 3912.221 | 103.7439 | 407.1532 | 282380.0542
2019081705 | 8 | 94843.1724 | 35417.006 | 146583.2974 | 5947.6475 | 14727.9275 | 38.9353 | 1.4933 | 631.0432 | 298190.5227
2019070800 | 7 | 115116.3215 | 35416.0544 | 141740.5576 | 9325.4367 | 12323.068 | 3893.026 | 168.604 | 630.4984 | 318613.5667
2019020502 | 2 | 80315.5512 | 35415.9035 | 136911.3409 | 1823.8627 | 9592.8799 | 3858.774 | 110.8471 | 628.5907 | 268657.7501
2019061609 | 6 | 119377.1151 | 35414.4676 | 133430.3311 | 11314.3266 | 12001.9149 | 38.8677 | 1.6856 | 629.7288 | 312208.4375
2019061923 | 6 | 115481.6755 | 35413.3323 | 150748.1371 | 3291.5398 | 13225.5619 | 3886.771 | 168.5648 | 629.7288 | 322845.3112
2019112804 | 11 | 85386.9887 | 35410.0746 | 134317.3292 | 531.3204 | 9698.0693 | 3912.221 | 103.7439 | 407.1532 | 269766.9003
2019110803 | 11 | 87123.7842 | 35409.8056 | 136965.8751 | 657.7043 | 9629.1836 | 3912.221 | 103.7439 | 407.1532 | 274209.4709
2019092522 | 9 | 113361.6 | 35409.0047 | 149822.0665 | 9454.0815 | 12854.1527 | 3895.556 | 129.7488 | 632.1002 | 325558.3105
2019061321 | 6 | 122609.592 | 35401.019 | 151535.5812 | 9456.025 | 10376.8986 | 3886.771 | 168.5648 | 629.7288 | 334064.1805
2019111001 | 11 | 94679.6041 | 35393.5843 | 116989.9759 | 3223.2318 | 9271.5129 | 3912.221 | 103.7439 | 407.1532 | 263981.0271
2019111902 | 11 | 85770.2899 | 35393.1248 | 134971.1147 | 2205.2803 | 9527.8472 | 3912.221 | 103.7439 | 407.1532 | 272290.7749
2019122805 | 12 | 87389.6438 | 35388.5735 | 112951.6969 | 1222.8688 | 9193.7297 | 3915.757 | 98.6695 | 623.2449 | 250784.184
2019040500 | 4 | 91006.5456 | 35385.7229 | 138678.0309 | 907.8949 | 10249.7504 | 3862.544 | 139.6116 | 628.779 | 280858.8792
2019073101 | 7 | 106910.808 | 35381.2687 | 149319.094 | 4508.973 | 12610.4963 | 3893.026 | 168.604 | 630.4984 | 313422.7685
2019123003 | 12 | 88600.1299 | 35378.7511 | 112481.5636 | 1226.2032 | 8879.262 | 3915.757 | 98.6695 | 623.2449 | 251203.5813
2019060321 | 6 | 119266.9158 | 35372.8787 | 149105.2732 | 1354.5492 | 10097.6393 | 3886.771 | 168.5648 | 629.7288 | 319882.3207
2019020503 | 2 | 78603.1018 | 35369.078 | 137332.004 | 1527.3602 | 9598.7073 | 3858.774 | 110.8471 | 628.5907 | 267028.4632
2019080701 | 8 | 103106.2929 | 35365.7602 | 151060.8034 | 3998.3218 | 14196.7175 | 3893.53 | 149.3284 | 631.0432 | 312401.7976
2019110904 | 11 | 89732.3849 | 35364.3279 | 125595.1869 | 3674.9817 | 9645.7467 | 3912.221 | 103.7439 | 407.1532 | 268435.7463
2019071202 | 7 | 93970.042 | 35361.8007 | 144199.3695 | 6470.0701 | 12856.9737 | 3893.026 | 168.604 | 630.4984 | 297550.3846
2019063007 | 6 | 122399.4597 | 35360.2717 | 138137.9499 | 11361.7836 | 13546.8611 | 38.8677 | 1.6856 | 629.7288 | 321476.6081
2019060220 | 6 | 141261.6571 | 35357.3699 | 123152.4852 | 1909.7775 | 10247.3032 | 3886.771 | 168.5648 | 629.7288 | 316613.6575
2019081605 | 8 | 89399.871 | 35357.1804 | 162414.5678 | 4447.2108 | 13033.001 | 38.9353 | 1.4933 | 631.0432 | 305323.3029
2019110903 | 11 | 89907.2486 | 35357.1719 | 125543.8888 | 1473.2797 | 9575.9018 | 3912.221 | 103.7439 | 407.1532 | 266280.6089
2019042722 | 4 | 109714.6611 | 35349.6616 | 121639.5893 | 980.9057 | 10062.8762 | 3862.544 | 139.6116 | 628.779 | 282378.6285
2019100921 | 10 | 116586.6525 | 35349.1948 | 155020.4524 | 4743.1814 | 10853.6272 | 3908.572 | 113.9085 | 622.7533 | 327198.3421
2019061618 | 6 | 139686.807 | 35347.3549 | 132917.67 | 7481.2348 | 12721.8752 | 38.8677 | 1.6856 | 629.7288 | 328825.2239
2019010106 | 1 | 93202.941 | 35343.8701 | 119215.2479 | 1164.0126 | 9669.8547 | 3047.5087 | 82.4345 | 628.6311 | 262354.5006
2019102905 | 10 | 89531.4208 | 35342.1225 | 158531.9882 | 4697.6668 | 11019.6243 | 3087.7719 | 89.9877 | 622.7533 | 302923.3355
2019081203 | 8 | 99186.1354 | 35340.6974 | 151680.6137 | 5064.4356 | 14503.8294 | 3893.53 | 149.3284 | 631.0432 | 310449.6132
2019033100 | 3 | 96341.6368 | 35331.5296 | 120871.7351 | 1559.1566 | 9721.1077 | 3862.544 | 124.9873 | 628.6212 | 268441.3183
2019112600 | 11 | 94891.4408 | 35330.5154 | 137797.5116 | 764.1058 | 9792.7728 | 3912.221 | 103.7439 | 407.1532 | 282999.4645
2019122903 | 12 | 88873.8467 | 35329.7189 | 110340.9862 | 1215.8635 | 8919.1289 | 3915.757 | 98.6695 | 623.2449 | 249317.2156
2019032101 | 3 | 85999.2205 | 35327.1442 | 139144.5381 | 1907.6394 | 9803.6706 | 3862.544 | 124.9873 | 628.6212 | 276798.3653
2019092322 | 9 | 115313.0539 | 35327.0717 | 150152.9391 | 9276.9459 | 12485.3929 | 3895.556 | 129.7488 | 632.1002 | 327212.8085
2019082003 | 8 | 97261.6965 | 35307.2654 | 155689.8048 | 4982.1016 | 14372.1055 | 3893.53 | 149.3284 | 631.0432 | 312286.8755
2019062802 | 6 | 102538.0208 | 35306.4835 | 144831.2943 | 11337.8694 | 13556.8785 | 3886.771 | 168.5648 | 629.7288 | 312255.6111
2019062904 | 6 | 98245.2627 | 35306.3275 | 138428.1085 | 11726.6236 | 15314.2921 | 194.3385 | 8.4282 | 629.7288 | 299853.1099
2019081201 | 8 | 109408.6187 | 35302.4923 | 145946.6857 | 4552.4487 | 13765.901 | 3893.53 | 149.3284 | 631.0432 | 313650.0482
2019112403 | 11 | 88261.3959 | 35300.8964 | 117401.1817 | 1195.3965 | 9624.0167 | 3912.221 | 103.7439 | 407.1532 | 256206.0052
2019081805 | 8 | 102575.5578 | 35299.6928 | 141409.166 | 5745.2709 | 15312.7373 | 38.9353 | 1.4933 | 631.0432 | 301013.8967
2019081901 | 8 | 109217.5534 | 35296.98 | 147067.3976 | 4244.7182 | 14504.3313 | 3893.53 | 149.3284 | 631.0432 | 315004.8822
2019051218 | 5 | 148341.7569 | 35295.0525 | 126246.1794 | 1086.4075 | 10019.6415 | 271.0255 | 11.2121 | 629.3887 | 321900.664
2019072423 | 7 | 111807.3899 | 35290.2631 | 148431.6779 | 2412.0388 | 11937.5823 | 3893.026 | 168.604 | 630.4984 | 314571.0804
2019042120 | 4 | 130893.404 | 35288.8852 | 122691.991 | 1150.0156 | 10917.2749 | 3862.544 | 139.6116 | 628.779 | 305572.5053
2019071300 | 7 | 104487.9174 | 35287.7979 | 135362.3081 | 7309.2015 | 12940.1888 | 3893.026 | 168.604 | 630.4984 | 300079.5422
2019042818 | 4 | 140381.8846 | 35285.2309 | 128246.0201 | 969.0632 | 10769.492 | 2858.2825 | 103.3126 | 628.779 | 319242.0649
2019122802 | 12 | 89166.9684 | 35280.1554 | 111836.3055 | 1092.7751 | 8876.7053 | 3915.757 | 98.6695 | 623.2449 | 250890.5811
2019041422 | 4 | 112121.1727 | 35277.8879 | 130803.6445 | 580.0135 | 10527.4588 | 3862.544 | 139.6116 | 628.779 | 293941.1119
2019052619 | 5 | 147582.5057 | 35275.9504 | 134410.7525 | 5653.0259 | 12174.9738 | 3600.7675 | 148.9607 | 629.3887 | 339476.3253
2019092605 | 9 | 88555.5421 | 35273.1769 | 161371.5163 | 8292.7762 | 13313.8774 | 506.4223 | 16.8673 | 632.1002 | 307962.2786
2019122504 | 12 | 91740.0492 | 35265.6128 | 108447.5948 | 1424.7353 | 9144.2794 | 3915.757 | 98.6695 | 623.2449 | 250659.9429
2019122503 | 12 | 92683.7459 | 35261.6939 | 108183.6959 | 1384.5972 | 9012.7312 | 3915.757 | 98.6695 | 623.2449 | 251164.1356
2019062903 | 6 | 100224.7692 | 35261.2356 | 136489.9757 | 11848.7896 | 15053.211 | 3070.5491 | 133.1662 | 629.7288 | 302711.4252
2019032501 | 3 | 86845.6502 | 35261.0507 | 131627.3553 | 1605.2119 | 9792.0253 | 3862.544 | 124.9873 | 628.6212 | 269747.446
2019122516 | 12 | 162394.3949 | 35257.2276 | 120322.5174 | 2018.589 | 9223.5293 | 3641.654 | 91.7627 | 623.2449 | 333572.9197
2019032103 | 3 | 84741.6972 | 35250.9434 | 140339.4435 | 1951.6545 | 10103.3667 | 3862.544 | 124.9873 | 628.6212 | 277003.2577
2019081404 | 8 | 95128.1438 | 35250.1293 | 154970.7074 | 2722.5795 | 12878.7426 | 2258.2474 | 86.6105 | 631.0432 | 303926.2036
2019101921 | 10 | 116344.8477 | 35245.7256 | 127271.2664 | 8948.8975 | 10234.4437 | 3908.572 | 113.9085 | 622.7533 | 302690.4148
2019080802 | 8 | 97089.4714 | 35240.8234 | 150894.5023 | 6303.4571 | 14071.5441 | 3893.53 | 149.3284 | 631.0432 | 308273.6999
2019102121 | 10 | 113686.8304 | 35236.0709 | 156205.7031 | 2518.8512 | 12138.8617 | 3908.572 | 113.9085 | 622.7533 | 324431.5512
2019091407 | 9 | 107296.7504 | 35233.9554 | 141985.6163 | 5490.8471 | 12589.7414 | 38.9556 | 1.2975 | 632.1002 | 303269.2638
2019081903 | 8 | 99590.0191 | 35233.9471 | 152454.7383 | 3189.3134 | 15055.5472 | 3893.53 | 149.3284 | 631.0432 | 310197.4667
2019122604 | 12 | 89626.834 | 35229.002 | 108998.3957 | 1437.5998 | 9126.1851 | 3915.757 | 98.6695 | 623.2449 | 249055.688
2019033106 | 3 | 104998.1125 | 35224.9871 | 126440.735 | 1798.3915 | 10145.4203 | 38.6254 | 1.2499 | 628.6212 | 279276.1429
2019122904 | 12 | 87655.0682 | 35207.9432 | 110278.0791 | 1184.127 | 9051.9115 | 3915.757 | 98.6695 | 623.2449 | 248014.8005
2019062705 | 6 | 100538.5109 | 35207.2603 | 166297.0944 | 6822.2074 | 14574.6204 | 38.8677 | 1.6856 | 629.7288 | 324109.9754
2019080200 | 8 | 105895.7512 | 35205.5436 | 145695.8566 | 5246.8267 | 12025.5891 | 3893.53 | 149.3284 | 631.0432 | 308743.4689
2019072604 | 7 | 92804.1381 | 35197.8418 | 156742.2803 | 3035.835 | 13812.9177 | 506.0934 | 21.9185 | 630.4984 | 302751.5231
2019111903 | 11 | 83871.7557 | 35195.6293 | 134778.8827 | 1900.7406 | 9508.2528 | 3912.221 | 103.7439 | 407.1532 | 269678.3792
2019052121 | 5 | 116294.5644 | 35193.987 | 145193.3461 | 4674.7699 | 10594.9622 | 3871.793 | 160.1728 | 629.3887 | 316612.9841
2019081202 | 8 | 102761.2681 | 35193.8494 | 147464.3985 | 3818.2318 | 14031.1706 | 3893.53 | 149.3284 | 631.0432 | 307942.8201
2019112404 | 11 | 87450.6986 | 35193.1973 | 117326.4859 | 1161.7711 | 9714.9819 | 3912.221 | 103.7439 | 407.1532 | 255270.2529
2019082002 | 8 | 101484.0471 | 35190.0198 | 153595.9433 | 4767.7461 | 14230.9743 | 3893.53 | 149.3284 | 631.0432 | 313942.6323
2019103122 | 10 | 105176.9702 | 35189.65 | 144176.5769 | 856.1008 | 9947.0341 | 3908.572 | 113.9085 | 622.7533 | 299991.5659
2019111101 | 11 | 90791.7008 | 35187.9651 | 131285.6424 | 735.9774 | 9574.0833 | 3912.221 | 103.7439 | 407.1532 | 271998.4871
2019072705 | 7 | 99652.5467 | 35181.2282 | 149195.3716 | 3899.4571 | 15490.3143 | 38.9303 | 1.686 | 630.4984 | 304090.0326
2019122601 | 12 | 98013.1838 | 35180.3587 | 107842.5368 | 1402.4288 | 8842.5865 | 3915.757 | 98.6695 | 623.2449 | 255918.766
2019100421 | 10 | 115801.3548 | 35179.0675 | 143849.3659 | 3109.4115 | 10533.4876 | 3908.572 | 113.9085 | 622.7533 | 313117.9212
2019101315 | 10 | 128821.0112 | 35168.0892 | 134939.0746 | 2501.8326 | 10909.7246 | 39.0857 | 1.1391 | 622.7533 | 313002.7104
2019032823 | 3 | 92170.0943 | 35164.5614 | 141843.6708 | 485.289 | 10091.904 | 3862.544 | 124.9873 | 628.6212 | 284371.6721
2019032201 | 3 | 85994.6338 | 35158.9855 | 136646.9545 | 4952.0099 | 9781.139 | 3862.544 | 124.9873 | 628.6212 | 277149.8751
2019060218 | 6 | 142431.4302 | 35157.3585 | 126924.1029 | 1787.0759 | 11648.4098 | 38.8677 | 1.6856 | 629.7288 | 318618.6594
2019083005 | 8 | 90685.1624 | 35154.3453 | 163673.3963 | 4028.9727 | 12895.7544 | 38.9353 | 1.4933 | 631.0432 | 307109.1029
2019032502 | 3 | 85167.5882 | 35154.2629 | 134364.4575 | 1456.436 | 9938.4232 | 3862.544 | 124.9873 | 628.6212 | 270697.3202
2019091400 | 9 | 105421.4993 | 35150.8709 | 136172.9708 | 11960.6081 | 14992.063 | 3895.556 | 129.7488 | 632.1002 | 308355.4172
2019052020 | 5 | 136867.6334 | 35150.6464 | 121007.1721 | 4199.0822 | 9900.4853 | 3871.793 | 160.1728 | 629.3887 | 311786.374
2019101705 | 10 | 91857.0685 | 35147.9106 | 159520.2334 | 1548.2453 | 10901.6429 | 3087.7719 | 89.9877 | 622.7533 | 302775.6136
2019050621 | 5 | 112871.1927 | 35144.4609 | 151538.2073 | 1395.4162 | 10157.5265 | 3871.793 | 160.1728 | 629.3887 | 315768.1581
2019082201 | 8 | 103044.2219 | 35140.5642 | 148685.0574 | 3211.638 | 13298.8264 | 3893.53 | 149.3284 | 631.0432 | 308054.2096
2019111006 | 11 | 92093.7533 | 35135.5536 | 121013.3947 | 3670.294 | 9743.6293 | 1291.0329 | 34.2355 | 407.1532 | 263389.0465
2019010804 | 1 | 85191.6558 | 35133.7917 | 138117.6956 | 521.9165 | 9724.3557 | 3857.606 | 104.3474 | 628.6311 | 273279.9997
2019040400 | 4 | 88738.9411 | 35130.4754 | 139490.0984 | 1157.6481 | 10292.0915 | 3862.544 | 139.6116 | 628.779 | 279440.189
2019032203 | 3 | 84601.7792 | 35129.3689 | 137872.298 | 4904.2432 | 10086.7254 | 3862.544 | 124.9873 | 628.6212 | 277210.5673
2019041322 | 4 | 106820.9138 | 35128.5163 | 120459.7543 | 999.5404 | 10457.1361 | 3862.544 | 139.6116 | 628.779 | 278496.7955
2019081704 | 8 | 92063.2093 | 35125.0782 | 142644.6184 | 4848.1489 | 14831.543 | 2258.2474 | 86.6105 | 631.0432 | 292488.499
2019080501 | 8 | 106457.3016 | 35120.4641 | 130141.2534 | 3848.714 | 14085.1213 | 3893.53 | 149.3284 | 631.0432 | 294326.7561
2019102305 | 10 | 88223.1536 | 35117.5156 | 158156.7613 | 2673.9111 | 10762.6742 | 3087.7719 | 89.9877 | 622.7533 | 298734.5287
2019060209 | 6 | 116315.4137 | 35110.7776 | 127775.902 | 1758.7462 | 10908.1576 | 38.8677 | 1.6856 | 629.7288 | 292539.2792
2019100221 | 10 | 120417.0621 | 35110.3181 | 158029.3469 | 2209.639 | 11965.163 | 3908.572 | 113.9085 | 622.7533 | 332376.763
2019010503 | 1 | 90952.095 | 35108.6872 | 124852.3845 | 728.4307 | 9600.6648 | 3857.606 | 104.3474 | 628.6311 | 265832.8468
2019102221 | 10 | 115693.1281 | 35106.2859 | 155535.4204 | 3612.8814 | 10740.8895 | 3908.572 | 113.9085 | 622.7533 | 325333.8392
2019032102 | 3 | 84134.4317 | 35103.7897 | 138577.3739 | 1927.1316 | 9831.5461 | 3862.544 | 124.9873 | 628.6212 | 274190.4255
2019110123 | 11 | 101627.1548 | 35100.4459 | 127954.6048 | 1640.8329 | 9722.7168 | 3912.221 | 103.7439 | 407.1532 | 280468.8734
2019092204 | 9 | 96701.3348 | 35099.4471 | 133537.0635 | 11646.2775 | 15294.177 | 3700.7782 | 123.2613 | 632.1002 | 296734.4396
2019101805 | 10 | 90897.867 | 35099.1554 | 156753.9139 | 4250.9622 | 10938.824 | 3087.7719 | 89.9877 | 622.7533 | 301741.2355
2019091200 | 9 | 105574.2635 | 35095.6521 | 145510.1566 | 11294.4427 | 14620.3323 | 3895.556 | 129.7488 | 632.1002 | 316752.2522
2019091100 | 9 | 102687.8495 | 35089.2137 | 146825.507 | 11270.18 | 15198.2134 | 3895.556 | 129.7488 | 632.1002 | 315728.3685
2019062804 | 6 | 95913.4153 | 35084.1506 | 151594.5851 | 10303.2582 | 13794.6536 | 194.3385 | 8.4282 | 629.7288 | 307522.5584
2019042405 | 4 | 94404.4548 | 35083.6119 | 154277.4673 | 4165.9385 | 11266.9947 | 193.1272 | 6.9806 | 628.779 | 300027.354
2019081701 | 8 | 101177.3042 | 35082.9035 | 136528.521 | 4461.4867 | 13175.6 | 3893.53 | 149.3284 | 631.0432 | 295099.7172
2019112801 | 11 | 88899.1037 | 35076.2295 | 134230.0456 | 526.7871 | 9587.3264 | 3912.221 | 103.7439 | 407.1532 | 272742.6104
2019080100 | 8 | 104957.1309 | 35074.1188 | 147456.4983 | 5226.6053 | 12115.3549 | 3893.53 | 149.3284 | 631.0432 | 309503.61
2019042605 | 4 | 87591.6155 | 35067.9671 | 153101.5665 | 1175.3648 | 11013.0247 | 193.1272 | 6.9806 | 628.779 | 288778.4253
2019100620 | 10 | 138945.8722 | 35066.1545 | 138700.7256 | 2359.2959 | 11985.5027 | 3908.572 | 113.9085 | 622.7533 | 331702.7847
2019121004 | 12 | 82527.8272 | 35065.3796 | 135481.1397 | 779.8742 | 9763.8314 | 3915.757 | 98.6695 | 623.2449 | 268255.7235
2019063001 | 6 | 105474.5684 | 35061.8201 | 126334.6245 | 10511.211 | 13131.7369 | 3886.771 | 168.5648 | 629.7288 | 295199.0255
2019092206 | 9 | 105761.8429 | 35061.3472 | 142870.7819 | 12124.0292 | 15721.0527 | 38.9556 | 1.2975 | 632.1002 | 312211.4073
2019092203 | 9 | 98638.9938 | 35059.7097 | 131791.6315 | 11352.4228 | 15225.4638 | 3895.556 | 129.7488 | 632.1002 | 296725.6266
2019101419 | 10 | 146765.2493 | 35057.2576 | 129730.1249 | 1832.1382 | 10373.077 | 3908.572 | 113.9085 | 622.7533 | 328403.0809
2019010603 | 1 | 90289.2806 | 35057.2514 | 120279.6721 | 682.6283 | 9657.8445 | 3857.606 | 104.3474 | 628.6311 | 260557.2614
2019010504 | 1 | 89994.4506 | 35056.4911 | 125608.6752 | 730.7861 | 9734.84 | 3857.606 | 104.3474 | 628.6311 | 265715.8276
2019091822 | 9 | 113355.5681 | 35054.1217 | 148032.1007 | 7873.6312 | 12438.9714 | 3895.556 | 129.7488 | 632.1002 | 321411.7981
2019041623 | 4 | 95332.1526 | 35053.2404 | 139834.0223 | 680.0148 | 10396.2269 | 3862.544 | 139.6116 | 628.779 | 285926.5916
2019051920 | 5 | 123840.9557 | 35049.3276 | 122311.3647 | 6367.6502 | 12149.0788 | 3871.793 | 160.1728 | 629.3887 | 304379.7316
2019040922 | 4 | 102150.2593 | 35046.0255 | 143547.8247 | 2418.1285 | 10988.06 | 3862.544 | 139.6116 | 628.779 | 298781.2325
2019071203 | 7 | 90741.4753 | 35043.358 | 146858.7956 | 5690.2445 | 13060.9034 | 3698.3747 | 160.1738 | 630.4984 | 295883.8237
2019120901 | 12 | 89033.6605 | 35042.9195 | 130226.1562 | 1073.0626 | 9560.0028 | 3915.757 | 98.6695 | 623.2449 | 269573.473
2019042505 | 4 | 93318.5833 | 35042.437 | 156718.9635 | 3950.2656 | 11234.7848 | 193.1272 | 6.9806 | 628.779 | 301093.921
2019112102 | 11 | 85702.3535 | 35041.7071 | 136841.5533 | 1830.0612 | 9473.1914 | 3912.221 | 103.7439 | 407.1532 | 273311.9846
2019061021 | 6 | 123636.1933 | 35039.0145 | 151910.2116 | 8437.4993 | 11507.5623 | 3886.771 | 168.5648 | 629.7288 | 335215.5456
2019071004 | 7 | 90878.653 | 35032.0109 | 154157.2715 | 9044.997 | 13867.8742 | 506.0934 | 21.9185 | 630.4984 | 304139.3169
2019112501 | 11 | 89938.3553 | 35024.4807 | 126972.4404 | 696.5419 | 9549.5198 | 3912.221 | 103.7439 | 407.1532 | 266604.4561
2019111104 | 11 | 85469.5377 | 35014.3861 | 135028.3308 | 691.3573 | 9677.9668 | 3912.221 | 103.7439 | 407.1532 | 270304.6968
2019091104 | 9 | 89508.061 | 35010.3182 | 153937.96 | 11529.062 | 15616.7684 | 3700.7782 | 123.2613 | 632.1002 | 310058.3094
2019062600 | 6 | 106490.2677 | 35008.2454 | 148495.6429 | 5963.1863 | 13552.4196 | 3886.771 | 168.5648 | 629.7288 | 314194.8265
2019060622 | 6 | 114624.235 | 35008.2031 | 149582.1745 | 3943.413 | 12588.9781 | 3886.771 | 168.5648 | 629.7288 | 320432.0684
2019112705 | 11 | 83328.9755 | 35008.1596 | 137670.6888 | 670.9303 | 9966.5823 | 3912.221 | 103.7439 | 407.1532 | 271068.4545
2019081402 | 8 | 101021.6624 | 35006.7001 | 147968.049 | 3924.8963 | 12547.3419 | 3893.53 | 149.3284 | 631.0432 | 305142.5513
2019053122 | 5 | 106466.1716 | 35001.0698 | 136540.138 | 2602.9343 | 12278.6897 | 3871.793 | 160.1728 | 629.3887 | 297550.358
2019032801 | 3 | 86245.7493 | 35000.5636 | 138218.1968 | 465.8463 | 9934.0744 | 3862.544 | 124.9873 | 628.6212 | 274480.5829
2019010604 | 1 | 88944.7392 | 34997.5303 | 120963.5296 | 699.9607 | 9790.21 | 3857.606 | 104.3474 | 628.6311 | 259986.5543
2019110600 | 11 | 94236.3701 | 34997.3991 | 140834.159 | 1857.5374 | 9565.7903 | 3912.221 | 103.7439 | 407.1532 | 285914.374
2019041908 | 4 | 122122.611 | 34996.6777 | 131608.2921 | 1171.7833 | 11433.8383 | 38.6254 | 1.3961 | 628.779 | 302002.003
2019112803 | 11 | 83702.4693 | 34994.6351 | 131808.8471 | 530.7995 | 9470.8435 | 3912.221 | 103.7439 | 407.1532 | 264930.7126
2019060822 | 6 | 117665.0512 | 34987.5753 | 122749.0487 | 5225.9395 | 12256.3636 | 3886.771 | 168.5648 | 629.7288 | 297569.0429
2019010101 | 1 | 104373.3109 | 34986.7123 | 112040.4588 | 872.7587 | 9066.1951 | 3857.606 | 104.3474 | 628.6311 | 265930.0205
2019103005 | 10 | 87941.7392 | 34985.9659 | 157109.5212 | 2044.5511 | 11032.8173 | 3087.7719 | 89.9877 | 622.7533 | 296915.1078
2019112104 | 11 | 84373.4739 | 34983.2256 | 136847.9279 | 1871.5707 | 9654.8055 | 3912.221 | 103.7439 | 407.1532 | 272154.1216
2019010802 | 1 | 86670.7464 | 34982.2574 | 137008.2621 | 203.196 | 9484.9681 | 3857.606 | 104.3474 | 628.6311 | 272940.0147
2019083001 | 8 | 98256.562 | 34978.062 | 147338.5593 | 3517.1141 | 12599.6254 | 3893.53 | 149.3284 | 631.0432 | 301363.8245
2019040403 | 4 | 85481.1828 | 34977.7103 | 140486.2979 | 1112.8599 | 10475.4472 | 3862.544 | 139.6116 | 628.779 | 277164.4326
2019040905 | 4 | 85638.6175 | 34977.0837 | 156899.2372 | 1302.9926 | 11276.2292 | 193.1272 | 6.9806 | 628.779 | 290923.0469
2019041523 | 4 | 94925.5664 | 34969.8993 | 137956.2219 | 493.3645 | 10344.0487 | 3862.544 | 139.6116 | 628.779 | 283320.0353
2019072202 | 7 | 101959.3448 | 34969.866 | 146836.3536 | 5715.8598 | 12981.7143 | 3893.026 | 168.604 | 630.4984 | 307155.267
2019122803 | 12 | 85906.3914 | 34964.6361 | 111133.9461 | 1100.1873 | 8961.7033 | 3915.757 | 98.6695 | 623.2449 | 246704.5356
2019092505 | 9 | 86572.1762 | 34961.6575 | 162874.808 | 8230.0818 | 13843.2535 | 506.4223 | 16.8673 | 632.1002 | 307637.3668
2019122602 | 12 | 92327.6383 | 34961.5677 | 106921.0829 | 1411.8879 | 8875.1947 | 3915.757 | 98.6695 | 623.2449 | 249135.0429
2019041805 | 4 | 89473.5955 | 34960.505 | 155351.3103 | 1224.2328 | 10969.4211 | 193.1272 | 6.9806 | 628.779 | 292807.9516
2019071001 | 7 | 100303.044 | 34956.0264 | 146903.6852 | 9042.7383 | 12779.1165 | 3893.026 | 168.604 | 630.4984 | 308676.7388
2019122804 | 12 | 85383.2478 | 34953.3657 | 111540.6406 | 1104.0303 | 9088.3985 | 3915.757 | 98.6695 | 623.2449 | 246707.3542
2019051217 | 5 | 146318.4096 | 34951.7605 | 126598.5222 | 1241.6792 | 10019.3329 | 38.7179 | 1.6017 | 629.3887 | 319799.4127
2019081902 | 8 | 102811.797 | 34948.2722 | 147705.8003 | 4159.6086 | 14731.6981 | 3893.53 | 149.3284 | 631.0432 | 309031.0778
2019071400 | 7 | 114616.507 | 34941.0874 | 128188.3394 | 4000.1167 | 12607.6885 | 3893.026 | 168.604 | 630.4984 | 299045.8675
2019101521 | 10 | 115088.4356 | 34935.9935 | 153773.6922 | 1326.7002 | 10518.6884 | 3908.572 | 113.9085 | 622.7533 | 320288.7438
2019041200 | 4 | 90027.3015 | 34934.5012 | 137050.5851 | 626.4766 | 10141.5091 | 3862.544 | 139.6116 | 628.779 | 277411.308
2019112201 | 11 | 85816.2168 | 34931.7146 | 135506.7607 | 951.2254 | 9469.3969 | 3912.221 | 103.7439 | 407.1532 | 271098.4325
2019040501 | 4 | 86393.1621 | 34928.7824 | 136816.9588 | 875.7066 | 10144.2416 | 3862.544 | 139.6116 | 628.779 | 273789.786
2019091722 | 9 | 115346.2023 | 34923.933 | 148034.0589 | 6759.5825 | 11979.5575 | 3895.556 | 129.7488 | 632.1002 | 321700.7393
2019122603 | 12 | 89602.0232 | 34920.4081 | 107316.7957 | 1372.0691 | 8939.9125 | 3915.757 | 98.6695 | 623.2449 | 246788.88
2019080702 | 8 | 96269.458 | 34919.6824 | 148019.2675 | 3787.7724 | 14085.007 | 3893.53 | 149.3284 | 631.0432 | 301755.0889
2019092917 | 9 | 151358.0871 | 34918.4057 | 132356.0098 | 2981.2933 | 12536.2561 | 1012.8446 | 33.7347 | 632.1002 | 335828.7314
2019092909 | 9 | 116602.034 | 34917.677 | 131975.1788 | 3286.6638 | 11292.802 | 38.9556 | 1.2975 | 632.1002 | 298746.7089
2019062803 | 6 | 96818.1562 | 34914.3121 | 145956.9271 | 11527.2091 | 13554.3621 | 3070.5491 | 133.1662 | 629.7288 | 306604.4107
2019032202 | 3 | 83986.6169 | 34912.8657 | 134557.3922 | 4847.4541 | 9784.4697 | 3862.544 | 124.9873 | 628.6212 | 272704.9511
2019122511 | 12 | 161195.1158 | 34906.9626 | 122300.1764 | 2118.0747 | 9160.6656 | 39.1576 | 0.9867 | 623.2449 | 330344.3843
2019080703 | 8 | 92758.4079 | 34904.1587 | 151022.0541 | 3745.9116 | 14150.9867 | 3893.53 | 149.3284 | 631.0432 | 301255.4207
2019031500 | 3 | 85605.5518 | 34898.9985 | 135339.5528 | 1001.1245 | 9676.9913 | 3862.544 | 124.9873 | 628.6212 | 271138.3713
2019072602 | 7 | 97573.0351 | 34898.133 | 147166.3027 | 4027.7678 | 13660.7997 | 3893.026 | 168.604 | 630.4984 | 302018.1667
2019042110 | 4 | 131333.6785 | 34895.646 | 122723.7703 | 1517.2282 | 10707.6709 | 38.6254 | 1.3961 | 628.779 | 301846.7944
2019040300 | 4 | 87961.0931 | 34894.3238 | 139380.2122 | 806.0422 | 10064.3708 | 3862.544 | 139.6116 | 628.779 | 277736.9767
2019051221 | 5 | 127182.4482 | 34893.768 | 125460.5441 | 1124.9464 | 9947.3866 | 3871.793 | 160.1728 | 629.3887 | 303270.4478
2019111008 | 11 | 118280.7144 | 34886.0937 | 130038.4305 | 3672.6031 | 10189.6246 | 39.1222 | 1.0374 | 407.1532 | 297514.7792
2019101318 | 10 | 126109.8237 | 34884.614 | 128671.6677 | 1876.4126 | 11373.2859 | 3908.572 | 113.9085 | 622.7533 | 307561.0377
2019062605 | 6 | 98694.7406 | 34879.0431 | 171505.9825 | 6212.86 | 15514.5286 | 38.8677 | 1.6856 | 629.7288 | 327477.4368
2019122512 | 12 | 165201.0862 | 34873.1271 | 121586.0228 | 2034.2675 | 9185.1445 | 39.1576 | 0.9867 | 623.2449 | 333543.0372
2019062701 | 6 | 105252.1417 | 34871.1593 | 146108.2707 | 5623.5099 | 13406.5572 | 3886.771 | 168.5648 | 629.7288 | 309946.7034
2019070706 | 7 | 113240.6485 | 34859.8717 | 141839.2044 | 11027.8489 | 14674.3178 | 38.9303 | 1.686 | 630.4984 | 316313.0061
2019082800 | 8 | 107141.2592 | 34858.0463 | 152974.6525 | 5022.1026 | 13569.7117 | 3893.53 | 149.3284 | 631.0432 | 318239.6739
2019042022 | 4 | 110400.7959 | 34857.8671 | 116534.2483 | 1027.8156 | 10049.7572 | 3862.544 | 139.6116 | 628.779 | 277501.4187
2019070203 | 7 | 99398.0682 | 34856.5332 | 140196.8886 | 11138.5957 | 14610.5407 | 3698.3747 | 160.1738 | 630.4984 | 304689.6733
2019110700 | 11 | 94356.6292 | 34855.8943 | 139404.8539 | 667.4341 | 9583.0666 | 3912.221 | 103.7439 | 407.1532 | 283290.9962
2019080900 | 8 | 105565.4796 | 34854.397 | 146375.5516 | 4846.3363 | 13023.7412 | 3893.53 | 149.3284 | 631.0432 | 309339.4073
2019032904 | 3 | 83349.4861 | 34852.0817 | 141937.2717 | 465.1058 | 10462.4295 | 3862.544 | 124.9873 | 628.6212 | 275682.5272
2019091622 | 9 | 120170.9741 | 34847.9417 | 147953.9104 | 8949.2687 | 13029.5766 | 3895.556 | 129.7488 | 632.1002 | 329609.0765
2019080905 | 8 | 91099.9489 | 34846.3149 | 162820.1728 | 3068.3338 | 13612.8685 | 38.9353 | 1.4933 | 631.0432 | 306119.1106
2019100821 | 10 | 114890.4183 | 34841.2955 | 155692.4155 | 1386.9467 | 11705.0808 | 3908.572 | 113.9085 | 622.7533 | 323161.3906
2019033104 | 3 | 89130.8697 | 34838.9273 | 116731.7103 | 1497.0706 | 9463.2565 | 3862.544 | 124.9873 | 628.6212 | 256277.9868
2019080402 | 8 | 100322.3122 | 34837.1906 | 124327.0423 | 4207.6067 | 13217.0276 | 3893.53 | 149.3284 | 631.0432 | 281585.0811
2019040503 | 4 | 85357.7248 | 34828.558 | 139263.6705 | 905.3706 | 10402.7125 | 3862.544 | 139.6116 | 628.779 | 275388.9709
2019122508 | 12 | 131801.1937 | 34820.9635 | 120018.1406 | 2069.479 | 9239.1599 | 39.1576 | 0.9867 | 623.2449 | 298612.3258
2019070202 | 7 | 103276.9151 | 34814.8796 | 136970.1371 | 11936.2095 | 14254.821 | 3893.026 | 168.604 | 630.4984 | 305945.0907
2019111002 | 11 | 88992.4231 | 34810.5307 | 115236.1996 | 3099.8921 | 9239.5188 | 3912.221 | 103.7439 | 407.1532 | 255801.6824
2019090401 | 9 | 99257.3132 | 34809.078 | 148471.0035 | 5627.0087 | 15247.6037 | 3895.556 | 129.7488 | 632.1002 | 308069.412
2019092405 | 9 | 87487.9496 | 34806.8422 | 157988.1744 | 8074.0907 | 12275.6417 | 506.4223 | 16.8673 | 632.1002 | 301788.0885
2019112802 | 11 | 84635.2252 | 34806.383 | 131715.192 | 526.6442 | 9463.0689 | 3912.221 | 103.7439 | 407.1532 | 265569.6314
2019082422 | 8 | 113175.7327 | 34799.7046 | 126384.8141 | 2921.3021 | 11278.1603 | 3893.53 | 149.3284 | 631.0432 | 293233.6154
2019050518 | 5 | 130427.1724 | 34797.9179 | 128031.9808 | 2496.5055 | 11760.1052 | 271.0255 | 11.2121 | 629.3887 | 308425.308
2019060923 | 6 | 117773.236 | 34796.0275 | 143154.6576 | 10690.7158 | 13994.8091 | 3886.771 | 168.5648 | 629.7288 | 325094.5107
2019042808 | 4 | 117387.3251 | 34795.3083 | 125706.2381 | 1005.7834 | 10868.6099 | 38.6254 | 1.3961 | 628.779 | 290432.0653
2019120904 | 12 | 81728.3966 | 34794.5012 | 133288.7451 | 1076.0761 | 9630.5624 | 3915.757 | 98.6695 | 623.2449 | 265155.9529
2019041822 | 4 | 102401.3428 | 34794.334 | 131335.9075 | 1482.4852 | 10445.5239 | 3862.544 | 139.6116 | 628.779 | 285090.5279
2019041204 | 4 | 87454.1956 | 34792.9144 | 143080.7373 | 603.0993 | 10427.0276 | 3051.4098 | 110.2931 | 628.779 | 280148.4561
2019041722 | 4 | 101992.9 | 34792.7078 | 143780.7298 | 453.8599 | 10353.3124 | 3862.544 | 139.6116 | 628.779 | 296004.4445
2019041922 | 4 | 110485.3382 | 34790.0182 | 117272.1672 | 1034.842 | 10167.5252 | 3862.544 | 139.6116 | 628.779 | 278380.8254
2019081806 | 8 | 111809.997 | 34787.7165 | 145650.7378 | 5070.8484 | 15265.0228 | 38.9353 | 1.4933 | 631.0432 | 313255.7943
2019041104 | 4 | 86983.2149 | 34787.3004 | 143806.3931 | 3667.8206 | 10652.124 | 3051.4098 | 110.2931 | 628.779 | 283687.3349
2019033101 | 3 | 90681.0114 | 34787.0609 | 115619.3785 | 1517.7648 | 9349.4861 | 3862.544 | 124.9873 | 628.6212 | 256570.8542
2019061222 | 6 | 113530.0845 | 34785.1377 | 150756.9481 | 10863.635 | 12194.1033 | 3886.771 | 168.5648 | 629.7288 | 326814.9733
2019112001 | 11 | 86762.5242 | 34774.8493 | 136782.6963 | 1745.5398 | 9606.2521 | 3912.221 | 103.7439 | 407.1532 | 274094.9797
2019042322 | 4 | 102173.4312 | 34771.8762 | 142597.9196 | 4303.5986 | 10584.6777 | 3862.544 | 139.6116 | 628.779 | 299062.4377
2019071306 | 7 | 100737.1859 | 34762.2494 | 150850.6358 | 8121.8823 | 14395.2278 | 38.9303 | 1.686 | 630.4984 | 309538.2959
2019122509 | 12 | 147805.6462 | 34760.2689 | 119761.0549 | 2099.681 | 9200.5677 | 39.1576 | 0.9867 | 623.2449 | 314290.6079
2019112601 | 11 | 86223.213 | 34757.3493 | 133304.8491 | 833.7349 | 9546.5543 | 3912.221 | 103.7439 | 407.1532 | 269088.8187
2019040401 | 4 | 85155.6345 | 34756.7376 | 138712.8445 | 1095.1712 | 10235.5897 | 3862.544 | 139.6116 | 628.779 | 274586.912
2019050407 | 5 | 104096.7139 | 34754.7417 | 134187.0213 | 2102.681 | 10007.2577 | 38.7179 | 1.6017 | 629.3887 | 285818.1239
2019010803 | 1 | 84258.3276 | 34754.4497 | 135853.5868 | 321.8972 | 9491.2023 | 3857.606 | 104.3474 | 628.6311 | 269270.0482
2019073104 | 7 | 92747.24 | 34754.1865 | 154188.0106 | 3735.4242 | 12491.6499 | 506.0934 | 21.9185 | 630.4984 | 299075.0215
2019033005 | 3 | 85603.029 | 34750.9099 | 132538.1331 | 1517.0538 | 10141.1783 | 2240.2755 | 72.4926 | 628.6212 | 267491.6934
2019081501 | 8 | 100658.8471 | 34748.7145 | 146181.789 | 2814.9885 | 11975.072 | 3893.53 | 149.3284 | 631.0432 | 301053.3127
2019110223 | 11 | 101574.7396 | 34745.2534 | 116670.9481 | 1540.4853 | 9426.2076 | 3912.221 | 103.7439 | 407.1532 | 268380.7521
2019080205 | 8 | 91796.34 | 34741.394 | 163172.3402 | 6217.2193 | 13268.9596 | 38.9353 | 1.4933 | 631.0432 | 309867.7248
2019041704 | 4 | 86521.8485 | 34738.5556 | 143341.2587 | 644.5324 | 10696.2522 | 3051.4098 | 110.2931 | 628.779 | 279732.9293
2019041604 | 4 | 86595.9083 | 34737.4487 | 143457.3907 | 787.8724 | 10534.1924 | 3051.4098 | 110.2931 | 628.779 | 279903.2944
2019042205 | 4 | 84309.2577 | 34732.6151 | 145387.3458 | 1893.4796 | 11191.3604 | 193.1272 | 6.9806 | 628.779 | 278342.9453
2019122513 | 12 | 164174.1027 | 34728.4387 | 121372.8633 | 1981.8743 | 9147.5812 | 39.1576 | 0.9867 | 623.2449 | 332068.2495
2019112204 | 11 | 82293.6678 | 34717.1413 | 135829.3304 | 578.1515 | 9570.7484 | 3912.221 | 103.7439 | 407.1532 | 267412.1574
2019062222 | 6 | 115715.0841 | 34716.337 | 122492.3839 | 6209.7375 | 11938.9433 | 3886.771 | 168.5648 | 629.7288 | 295757.5505
2019122510 | 12 | 155936.1034 | 34715.2213 | 121176.473 | 2139.6855 | 9158.6165 | 39.1576 | 0.9867 | 623.2449 | 323789.489
2019081703 | 8 | 92936.9749 | 34709.6657 | 138296.0076 | 3676.0453 | 14309.5292 | 3893.53 | 149.3284 | 631.0432 | 288602.1243
2019042623 | 4 | 98885.3987 | 34708.6123 | 126766.169 | 990.6658 | 10219.891 | 3862.544 | 139.6116 | 628.779 | 276201.6713
2019100123 | 10 | 106847.0345 | 34708.3784 | 158317.4016 | 3987.1669 | 14866.5652 | 3908.572 | 113.9085 | 622.7533 | 323371.7806
2019072203 | 7 | 97743.7764 | 34706.9954 | 150847.3035 | 4900.8885 | 12929.0785 | 3698.3747 | 160.1738 | 630.4984 | 305617.0893
2019060522 | 6 | 112754.9417 | 34704.3875 | 152696.782 | 3808.9276 | 12622.9346 | 3886.771 | 168.5648 | 629.7288 | 321273.038
2019112004 | 11 | 82227.7467 | 34699.0909 | 133422.1604 | 1723.843 | 9568.7113 | 3912.221 | 103.7439 | 407.1532 | 266064.6704
2019081403 | 8 | 95610.7183 | 34697.4364 | 148749.2147 | 3791.0215 | 12500.156 | 3893.53 | 149.3284 | 631.0432 | 300022.4486
2019032803 | 3 | 83740.9125 | 34696.3372 | 140034.9245 | 477.1529 | 10069.8517 | 3862.544 | 124.9873 | 628.6212 | 273635.3313
2019042111 | 4 | 133825.4745 | 34693.485 | 124370.0302 | 1564.5548 | 10710.9181 | 38.6254 | 1.3961 | 628.779 | 305833.2631
2019121001 | 12 | 86146.4543 | 34693.0606 | 135581.7739 | 1776.2338 | 9561.1007 | 3915.757 | 98.6695 | 623.2449 | 272396.2947
2019102606 | 10 | 96100.8207 | 34691.972 | 137723.4613 | 1697.6563 | 10565.1424 | 195.4286 | 5.6954 | 622.7533 | 281602.93
2019112504 | 11 | 83157.8212 | 34690.1447 | 132077.4947 | 521.4445 | 9647.4687 | 3912.221 | 103.7439 | 407.1532 | 264517.4918
2019051918 | 5 | 134271.6629 | 34688.5374 | 125378.1857 | 6058.8056 | 12965.6486 | 271.0255 | 11.2121 | 629.3887 | 314274.4666
2019112103 | 11 | 83599.5683 | 34683.5058 | 135347.9181 | 1749.1981 | 9493.8395 | 3912.221 | 103.7439 | 407.1532 | 269297.148
2019061619 | 6 | 142085.7767 | 34678.7058 | 130206.5047 | 7220.6806 | 12457.5398 | 2876.2105 | 124.738 | 629.7288 | 330279.8848
2019121003 | 12 | 81202.7529 | 34676.4477 | 133786.9913 | 773.1581 | 9641.6842 | 3915.757 | 98.6695 | 623.2449 | 264718.7057
2019081702 | 8 | 95288.3646 | 34675.8224 | 136632.6566 | 5115.1979 | 13587.4535 | 3893.53 | 149.3284 | 631.0432 | 289973.3966
2019061722 | 6 | 115702.8722 | 34672.8941 | 149682.7128 | 2103.0485 | 12668.4969 | 3886.771 | 168.5648 | 629.7288 | 319515.0891
2019062322 | 6 | 132056.3122 | 34669.7051 | 133795.8423 | 6140.3985 | 12401.6187 | 3886.771 | 168.5648 | 629.7288 | 323748.9416
2019082322 | 8 | 111463.5857 | 34668.1548 | 137252.3551 | 3557.3552 | 11018.1344 | 3893.53 | 149.3284 | 631.0432 | 302633.4868
2019112502 | 11 | 84822.6998 | 34659.7224 | 127249.5052 | 651.4417 | 9450.8566 | 3912.221 | 103.7439 | 407.1532 | 261257.3437
2019102505 | 10 | 86247.3324 | 34656.8794 | 155136.8506 | 2235.7922 | 10989.0598 | 3087.7719 | 89.9877 | 622.7533 | 293066.4272
2019062500 | 6 | 107753.8268 | 34656.4818 | 152332.6262 | 7339.4849 | 14532.0253 | 3886.771 | 168.5648 | 629.7288 | 321299.5096
2019070705 | 7 | 107607.9651 | 34656.1764 | 136978.9697 | 9997.2178 | 14793.8529 | 38.9303 | 1.686 | 630.4984 | 304705.2966
2019040502 | 4 | 84215.4011 | 34650.3944 | 137450.7933 | 882.4114 | 10159.5058 | 3862.544 | 139.6116 | 628.779 | 271989.4405
2019082204 | 8 | 91395.4661 | 34648.4593 | 156688.7819 | 2176.017 | 12781.2363 | 2258.2474 | 86.6105 | 631.0432 | 300665.8619
2019092920 | 9 | 137853.0843 | 34639.3523 | 125594.5977 | 3364.0538 | 10828.1868 | 3895.556 | 129.7488 | 632.1002 | 316936.6799
2019051821 | 5 | 111190.1193 | 34635.1178 | 120085.7677 | 4616.8008 | 10821.7703 | 3871.793 | 160.1728 | 629.3887 | 286010.9303
2019100721 | 10 | 115976.6375 | 34626.8896 | 154315.5805 | 2017.8516 | 10727.8065 | 3908.572 | 113.9085 | 622.7533 | 322309.9996
2019031503 | 3 | 79252.259 | 34618.3477 | 134631.3334 | 821.5579 | 9863.1263 | 3862.544 | 124.9873 | 628.6212 | 263802.7767
2019010105 | 1 | 90765.3038 | 34614.6593 | 114239.5253 | 781.4153 | 9556.5828 | 3857.606 | 104.3474 | 628.6311 | 254548.0712
2019103022 | 10 | 107074.3198 | 34612.4797 | 146780.0989 | 1907.4782 | 10140.5153 | 3908.572 | 113.9085 | 622.7533 | 305160.1258
2019051405 | 5 | 94379.6908 | 34612.151 | 155653.6854 | 1362.1162 | 10809.7841 | 38.7179 | 1.6017 | 629.3887 | 297487.1359
2019072323 | 7 | 105353.6241 | 34606.0445 | 147500.1368 | 2250.6129 | 11095.6539 | 3893.026 | 168.604 | 630.4984 | 305498.2007
2019102522 | 10 | 106836.8596 | 34604.9709 | 135892.2278 | 2037.8273 | 10201.8043 | 3908.572 | 113.9085 | 622.7533 | 294218.9238
2019051107 | 5 | 105514.9907 | 34604.8811 | 135530.0819 | 1100.5643 | 10079.2926 | 38.7179 | 1.6017 | 629.3887 | 287499.5189
2019110205 | 11 | 88390.3128 | 34603.4039 | 128679.4647 | 1347.5539 | 9911.1555 | 3912.221 | 103.7439 | 407.1532 | 267355.009
2019060107 | 6 | 98211.5631 | 34601.9383 | 141041.8216 | 4892.897 | 13583.7408 | 38.8677 | 1.6856 | 629.7288 | 293002.2429
2019041023 | 4 | 93479.9055 | 34601.4166 | 138231.7526 | 3563.1469 | 10427.3679 | 3862.544 | 139.6116 | 628.779 | 284934.524
2019082623 | 8 | 106665.2302 | 34601.1331 | 153049.9743 | 3976.466 | 11950.4474 | 3893.53 | 149.3284 | 631.0432 | 314917.1526
2019111102 | 11 | 86112.3303 | 34600.3122 | 130172.4824 | 764.2997 | 9476.2042 | 3912.221 | 103.7439 | 407.1532 | 265548.7468
2019072603 | 7 | 92752.5596 | 34600.1294 | 148395.07 | 2899.8586 | 13533.4058 | 3698.3747 | 160.1738 | 630.4984 | 296670.0703
2019040402 | 4 | 83941.3622 | 34596.7151 | 137565.4471 | 1109.3893 | 10240.8708 | 3862.544 | 139.6116 | 628.779 | 272084.719
2019110104 | 11 | 87134.2154 | 34595.2681 | 139796.3163 | 678.463 | 10038.6347 | 3912.221 | 103.7439 | 407.1532 | 276666.0156
2019091204 | 9 | 90289.8059 | 34585.1057 | 152903.6476 | 11170.3627 | 14605.8457 | 3700.7782 | 123.2613 | 632.1002 | 308010.9074
2019032802 | 3 | 83847.4053 | 34583.9386 | 138356.5865 | 472.1127 | 9910.8673 | 3862.544 | 124.9873 | 628.6212 | 271787.063
2019091422 | 9 | 113974.2477 | 34583.2944 | 126039.4782 | 9262.0399 | 12156.1228 | 3895.556 | 129.7488 | 632.1002 | 300672.5879
2019061005 | 6 | 95668.3613 | 34581.7236 | 168619.1885 | 11234.4775 | 15368.0749 | 38.8677 | 1.6856 | 629.7288 | 326142.1079
2019102205 | 10 | 82154.6349 | 34569.2423 | 162045.3467 | 4119.768 | 12597.713 | 3087.7719 | 89.9877 | 622.7533 | 299287.2179
2019040605 | 4 | 86182.349 | 34566.5363 | 129880.2562 | 1649.8449 | 10360.6506 | 193.1272 | 6.9806 | 628.779 | 263468.5237
2019090121 | 9 | 126031.4283 | 34564.8987 | 123129.794 | 5021.2219 | 12428.3505 | 3895.556 | 129.7488 | 632.1002 | 305833.0985
2019120902 | 12 | 83608.8775 | 34558.3192 | 128794.5712 | 1053.0805 | 9409.8953 | 3915.757 | 98.6695 | 623.2449 | 262062.4151
2019040303 | 4 | 82731.8309 | 34556.0355 | 137424.5723 | 564.2428 | 10277.0289 | 3862.544 | 139.6116 | 628.779 | 270184.6448
2019122705 | 12 | 81742.852 | 34551.4637 | 113709.2588 | 1990.9673 | 9022.4454 | 3915.757 | 98.6695 | 623.2449 | 245654.6586
2019070900 | 7 | 100392.9176 | 34550.8331 | 144065.0572 | 9165.1038 | 11927.2093 | 3893.026 | 168.604 | 630.4984 | 304793.2494
2019122700 | 12 | 99733.4221 | 34547.7505 | 110770.0637 | 1834.6684 | 8652.3596 | 3915.757 | 98.6695 | 623.2449 | 260175.9359
2019051322 | 5 | 104866.0597 | 34539.3552 | 142627.0868 | 2627.9243 | 9671.9673 | 3871.793 | 160.1728 | 629.3887 | 298993.748
2019032923 | 3 | 92928.3709 | 34533.6306 | 126099.8165 | 1194.7068 | 9750.5391 | 3862.544 | 124.9873 | 628.6212 | 269123.2164
2019091605 | 9 | 89807.7422 | 34530.7667 | 160234.829 | 8314.4226 | 13966.393 | 506.4223 | 16.8673 | 632.1002 | 308009.5434
2019111005 | 11 | 87217.346 | 34527.1369 | 116435.9463 | 3362.9804 | 9561.3619 | 3912.221 | 103.7439 | 407.1532 | 255527.8896
2019112002 | 11 | 82382.9806 | 34517.5561 | 133173.6411 | 1947.9075 | 9359.47 | 3912.221 | 103.7439 | 407.1532 | 265804.6735
2019093022 | 9 | 109949.0107 | 34512.9651 | 147178.7566 | 4108.6381 | 12933.1222 | 3895.556 | 129.7488 | 632.1002 | 313339.8978
2019010102 | 1 | 96440.4886 | 34512.7814 | 111344.7102 | 771.2784 | 9166.3646 | 3857.606 | 104.3474 | 628.6311 | 256826.2078
2019122514 | 12 | 162276.2686 | 34510.6399 | 120620.0651 | 2068.5169 | 9180.3094 | 39.1576 | 0.9867 | 623.2449 | 329319.189
2019041504 | 4 | 86621.2815 | 34509.8889 | 141677.2832 | 969.8666 | 10634.3366 | 3051.4098 | 110.2931 | 628.779 | 278203.1385
2019121002 | 12 | 81827.0216 | 34508.9057 | 133791.0973 | 1257.8549 | 9520.529 | 3915.757 | 98.6695 | 623.2449 | 265543.0798
2019112202 | 11 | 82001.5928 | 34498.3669 | 134271.9757 | 844.0434 | 9362.2154 | 3912.221 | 103.7439 | 407.1532 | 265401.3123
2019112700 | 11 | 90976.5587 | 34490.2304 | 137011.7395 | 799.7442 | 9575.0215 | 3912.221 | 103.7439 | 407.1532 | 277276.4124
2019090622 | 9 | 107085.881 | 34486.7768 | 133804.0008 | 2843.8545 | 11611.7788 | 3895.556 | 129.7488 | 632.1002 | 294489.6969
2019052608 | 5 | 113233.4581 | 34483.9351 | 136671.2849 | 7408.5245 | 12987.4425 | 38.7179 | 1.6017 | 629.3887 | 305454.3535
2019092422 | 9 | 107691.2196 | 34481.2707 | 146432.4257 | 7108.3848 | 11681.6859 | 3895.556 | 129.7488 | 632.1002 | 312052.3917
2019092100 | 9 | 99884.8092 | 34478.5296 | 131494.2405 | 9628.3146 | 13521.9215 | 3895.556 | 129.7488 | 632.1002 | 293665.2204
2019073102 | 7 | 97900.9471 | 34477.6983 | 146594.4966 | 3809.7844 | 12392.3075 | 3893.026 | 168.604 | 630.4984 | 299867.3623
2019092005 | 9 | 86876.0536 | 34468.6002 | 158425.9929 | 8301.6137 | 12564.3946 | 506.4223 | 16.8673 | 632.1002 | 301792.0449
2019072223 | 7 | 108314.3229 | 34460.8276 | 148614.9386 | 3871.3269 | 10961.7326 | 3893.026 | 168.604 | 630.4984 | 310915.2771
2019081023 | 8 | 109682.6572 | 34459.928 | 124402.6382 | 3911.6555 | 10980.1825 | 3893.53 | 149.3284 | 631.0432 | 288110.9632
2019080301 | 8 | 97950.6732 | 34457.023 | 126570.3916 | 3808.5827 | 12003.9179 | 3893.53 | 149.3284 | 631.0432 | 279464.4901
2019031501 | 3 | 80660.8736 | 34455.7709 | 133758.9701 | 856.2245 | 9527.8753 | 3862.544 | 124.9873 | 628.6212 | 263875.8669
2019111103 | 11 | 84342.9432 | 34451.0288 | 130928.995 | 1015.5338 | 9482.1201 | 3912.221 | 103.7439 | 407.1532 | 264643.739
2019080506 | 8 | 99245.9119 | 34440.0715 | 148030.4501 | 4670.735 | 15872.5979 | 38.9353 | 1.4933 | 631.0432 | 302931.2382
2019111003 | 11 | 86144.6477 | 34439.9193 | 114920.2103 | 3182.7512 | 9302.2372 | 3912.221 | 103.7439 | 407.1532 | 252412.8837
2019112604 | 11 | 80579.2876 | 34438.8895 | 132971.8018 | 739.7776 | 9589.6408 | 3912.221 | 103.7439 | 407.1532 | 262742.5153
2019102405 | 10 | 85675.3296 | 34436.4685 | 157077.5518 | 3305.1953 | 10695.5364 | 3087.7719 | 89.9877 | 622.7533 | 294990.5946
2019060219 | 6 | 144316.3334 | 34429.746 | 123814.5029 | 1515.686 | 11296.9562 | 2876.2105 | 124.738 | 629.7288 | 319003.9017
2019101505 | 10 | 91409.3171 | 34422.6416 | 153025.2014 | 1685.4448 | 10968.6154 | 3087.7719 | 89.9877 | 622.7533 | 295311.7331
2019040708 | 4 | 114196.4648 | 34422.4147 | 129363.6703 | 1340.2947 | 10449.749 | 38.6254 | 1.3961 | 628.779 | 290441.3941
2019101319 | 10 | 126252.008 | 34417.902 | 125278.6365 | 1803.7097 | 10537.4504 | 3908.572 | 113.9085 | 622.7533 | 302934.9404
2019040301 | 4 | 83365.9299 | 34417.0165 | 136321.5352 | 756.4911 | 9994.1785 | 3862.544 | 139.6116 | 628.779 | 269486.0859
2019051919 | 5 | 130292.4787 | 34415.6369 | 123135.6383 | 6046.4755 | 12674.0628 | 3600.7675 | 148.9607 | 629.3887 | 310943.4092
2019112203 | 11 | 80777.3817 | 34414.2873 | 133930.0428 | 702.0252 | 9397.6253 | 3912.221 | 103.7439 | 407.1532 | 263644.4804
2019120903 | 12 | 81323.352 | 34410.2857 | 130341.142 | 1043.6542 | 9415.8208 | 3915.757 | 98.6695 | 623.2449 | 261171.926
2019102105 | 10 | 86151.3669 | 34407.5485 | 158440.3932 | 1906.5148 | 10861.9258 | 3087.7719 | 89.9877 | 622.7533 | 295568.2622
2019112503 | 11 | 82313.5791 | 34403.8635 | 128195.6037 | 750.4222 | 9463.0861 | 3912.221 | 103.7439 | 407.1532 | 259549.6727
2019110323 | 11 | 106121.9184 | 34400.2102 | 128256.0026 | 1609.4904 | 9528.7044 | 3912.221 | 103.7439 | 407.1532 | 284339.4441
2019082522 | 8 | 119763.7069 | 34396.6074 | 137508.0373 | 3514.0587 | 12020.6971 | 3893.53 | 149.3284 | 631.0432 | 311877.009
2019110604 | 11 | 85260.6811 | 34385.9742 | 135941.471 | 1715.3263 | 9700.9526 | 3912.221 | 103.7439 | 407.1532 | 271427.5232
2019080105 | 8 | 91592.5516 | 34384.3217 | 162678.6054 | 5720.7002 | 12533.1389 | 38.9353 | 1.4933 | 631.0432 | 307580.7896
2019110601 | 11 | 87651.5913 | 34383.1711 | 137093.1982 | 1933.589 | 9511.8428 | 3912.221 | 103.7439 | 407.1532 | 274996.5105
2019101309 | 10 | 123439.0419 | 34377.6143 | 133310.9915 | 3072.881 | 9664.2684 | 39.0857 | 1.1391 | 622.7533 | 304527.7753
2019081504 | 8 | 89161.458 | 34376.9947 | 151820.4255 | 3148.4782 | 12033.4139 | 2258.2474 | 86.6105 | 631.0432 | 293516.6715
2019051022 | 5 | 105104.5516 | 34375.4869 | 130523.8225 | 1308.6739 | 9573.315 | 3871.793 | 160.1728 | 629.3887 | 285547.2044
2019032900 | 3 | 83427.9522 | 34375.0965 | 137400.0756 | 432.4642 | 9785.6628 | 3862.544 | 124.9873 | 628.6212 | 270037.4038
2019071003 | 7 | 89690.1224 | 34372.9238 | 147347.5581 | 9265.7217 | 12990.5495 | 3698.3747 | 160.1738 | 630.4984 | 298155.9224
2019050205 | 5 | 90746.9084 | 34372.4987 | 154159.9743 | 832.3031 | 10958.0135 | 38.7179 | 1.6017 | 629.3887 | 291739.4065
2019053022 | 5 | 107045.1357 | 34368.3798 | 150329.6794 | 1990.0303 | 12202.3505 | 3871.793 | 160.1728 | 629.3887 | 310596.9301
2019081600 | 8 | 98798.828 | 34367.7766 | 143303.0223 | 3315.2519 | 11446.2334 | 3893.53 | 149.3284 | 631.0432 | 295905.0138
2019112003 | 11 | 80873.0326 | 34365.0849 | 132672.4461 | 1877.7991 | 9389.0955 | 3912.221 | 103.7439 | 407.1532 | 263600.5763
2019110701 | 11 | 87084.5437 | 34359.5959 | 136023.8494 | 842.7408 | 9474.576 | 3912.221 | 103.7439 | 407.1532 | 272208.4239
2019110704 | 11 | 83830.2017 | 34357.5733 | 137142.5759 | 720.8426 | 9686.3834 | 3912.221 | 103.7439 | 407.1532 | 270160.6951
2019062022 | 6 | 111821.4102 | 34357.5031 | 147197.6036 | 3214.1393 | 12453.2083 | 3886.771 | 168.5648 | 629.7288 | 313728.9291
2019042923 | 4 | 94489.0148 | 34354.8083 | 139207.8441 | 708.1379 | 10053.4063 | 3862.544 | 139.6116 | 628.779 | 283444.1459
2019081000 | 8 | 101957.872 | 34352.6731 | 130783.8696 | 3155.3205 | 11911.7909 | 3893.53 | 149.3284 | 631.0432 | 286835.4276
2019060723 | 6 | 107975.0992 | 34351.0304 | 133356.2229 | 9181.0215 | 12273.2831 | 3886.771 | 168.5648 | 629.7288 | 301821.7217
2019070801 | 7 | 102953.0561 | 34341.3342 | 139960.0363 | 8354.4774 | 12107.4875 | 3893.026 | 168.604 | 630.4984 | 302408.5199
2019071002 | 7 | 93283.1135 | 34338.9492 | 145055.9653 | 8684.9326 | 12802.6602 | 3893.026 | 168.604 | 630.4984 | 298857.7494
2019103123 | 10 | 94549.6372 | 34336.793 | 140913.2794 | 640.6673 | 9662.2253 | 3908.572 | 113.9085 | 622.7533 | 284747.8361
2019050322 | 5 | 102351.292 | 34335.3728 | 129735.0961 | 1205.2073 | 9459.9778 | 3871.793 | 160.1728 | 629.3887 | 281748.3006
2019101822 | 10 | 105576.2757 | 34332.2126 | 136254.9868 | 9723.7682 | 10091.9226 | 3908.572 | 113.9085 | 622.7533 | 300624.3997
2019080504 | 8 | 90176.653 | 34314.591 | 131536.8647 | 4213.4587 | 14337.3674 | 2258.2474 | 86.6105 | 631.0432 | 277554.836
2019080404 | 8 | 92582.2825 | 34308.5614 | 124549.2628 | 4026.5971 | 13672.8935 | 2258.2474 | 86.6105 | 631.0432 | 272115.4984
2019042706 | 4 | 102779.1502 | 34308.4649 | 135627.7032 | 1036.0641 | 10840.6179 | 38.6254 | 1.3961 | 628.779 | 285260.8008
2019031502 | 3 | 78848.1983 | 34299.5667 | 132343.899 | 804.5082 | 9529.2372 | 3862.544 | 124.9873 | 628.6212 | 260441.5619
2019080403 | 8 | 95092.4256 | 34295.8102 | 123776.4548 | 3049.0511 | 13300.0769 | 3893.53 | 149.3284 | 631.0432 | 274187.7204
2019062005 | 6 | 93631.3629 | 34290.5123 | 167953.9091 | 3579.6703 | 14577.56 | 38.8677 | 1.6856 | 629.7288 | 314703.2967
2019080502 | 8 | 98260.9953 | 34289.1041 | 129122.0864 | 3309.2658 | 13994.266 | 3893.53 | 149.3284 | 631.0432 | 283649.6193
2019040600 | 4 | 87251.8233 | 34282.4468 | 124228.1139 | 1431.76 | 9739.3229 | 3862.544 | 139.6116 | 628.779 | 261564.4014
2019082202 | 8 | 95787.3441 | 34281.2871 | 148207.5027 | 3363.5362 | 12918.9344 | 3893.53 | 149.3284 | 631.0432 | 299232.5061
2019111007 | 11 | 103038.636 | 34277.9598 | 124370.0557 | 3954.8008 | 9803.5952 | 39.1222 | 1.0374 | 407.1532 | 275892.3604
2019041201 | 4 | 85134.4164 | 34271.2811 | 135595.7088 | 495.7118 | 10022.7756 | 3862.544 | 139.6116 | 628.779 | 270150.8281
2019042422 | 4 | 102047.1359 | 34267.6768 | 142119.8095 | 764.8937 | 10501.0438 | 3862.544 | 139.6116 | 628.779 | 294331.4943
2019102721 | 10 | 124149.5814 | 34261.0015 | 131309.8488 | 3193.0336 | 10328.2525 | 3908.572 | 113.9085 | 622.7533 | 307886.9516
2019112602 | 11 | 81475.3154 | 34260.9912 | 131666.4838 | 776.5373 | 9366.5605 | 3912.221 | 103.7439 | 407.1532 | 261969.0064
2019071407 | 7 | 115947.5655 | 34260.8373 | 140196.8118 | 6815.7871 | 13677.6259 | 38.9303 | 1.686 | 630.4984 | 311569.7423
2019063023 | 6 | 112347.2765 | 34259.5811 | 121899.8618 | 10263.5726 | 11112.0573 | 3886.771 | 168.5648 | 629.7288 | 294567.4137
2019042112 | 4 | 131631.2518 | 34259.3023 | 124790.5958 | 1669.8777 | 10946.9048 | 38.6254 | 1.3961 | 628.779 | 303966.733
2019110423 | 11 | 98260.6242 | 34258.5848 | 143822.5216 | 1391.2843 | 9539.645 | 3912.221 | 103.7439 | 407.1532 | 291695.778
2019060422 | 6 | 102820.3115 | 34257.3029 | 150590.3409 | 2062.003 | 12987.0327 | 3886.771 | 168.5648 | 629.7288 | 307402.0557
2019040302 | 4 | 81539.9988 | 34250.2673 | 136231.9519 | 721.6426 | 10052.6975 | 3862.544 | 139.6116 | 628.779 | 267427.4927
2019042109 | 4 | 126737.345 | 34238.6976 | 121453.2958 | 1761.2678 | 10650.986 | 38.6254 | 1.3961 | 628.779 | 295510.3928
2019083122 | 8 | 111435.8753 | 34238.0784 | 124612.0413 | 3752.3076 | 10686.2805 | 3893.53 | 149.3284 | 631.0432 | 289398.4848
2019050922 | 5 | 97015.4008 | 34233.1607 | 150756.0815 | 1988.5805 | 12504.4505 | 3871.793 | 160.1728 | 629.3887 | 301159.0285
2019062122 | 6 | 109921.6945 | 34232.0262 | 133679.5663 | 2196.4638 | 10542.6393 | 3886.771 | 168.5648 | 629.7288 | 295257.4547
2019102622 | 10 | 106615.0223 | 34218.7525 | 122481.9032 | 2258.5368 | 9803.3951 | 3908.572 | 113.9085 | 622.7533 | 280022.8438
2019040606 | 4 | 98823.8859 | 34212.5337 | 136548.9257 | 1668.1472 | 10643.5085 | 38.6254 | 1.3961 | 628.779 | 282565.8015
2019091101 | 9 | 94109.6143 | 34210.9005 | 144404.6268 | 11262.0445 | 14910.7877 | 3895.556 | 129.7488 | 632.1002 | 303555.3787
2019063002 | 6 | 96955.13 | 34209.7575 | 124328.925 | 12329.7544 | 13127.2922 | 3886.771 | 168.5648 | 629.7288 | 285635.9237
2019110405 | 11 | 85948.5317 | 34209.6448 | 140956.5264 | 1427.9095 | 9927.605 | 3912.221 | 103.7439 | 407.1532 | 276893.3356
2019091905 | 9 | 86730.0078 | 34205.7232 | 156822.4522 | 10997.1506 | 12564.4893 | 506.4223 | 16.8673 | 632.1002 | 302475.213
2019042822 | 4 | 109875.0502 | 34204.6349 | 129465.8957 | 1039.4822 | 10269.5749 | 3862.544 | 139.6116 | 628.779 | 289485.5724
2019010103 | 1 | 91707.6728 | 34204.3174 | 111779.4636 | 750.8436 | 9222.0803 | 3857.606 | 104.3474 | 628.6311 | 252254.9622
2019091201 | 9 | 96565.0094 | 34201.1642 | 143135.1738 | 11287.2242 | 14363.5713 | 3895.556 | 129.7488 | 632.1002 | 304209.548
2019033103 | 3 | 86566.1782 | 34198.9436 | 112270.615 | 1559.3116 | 9253.4735 | 3862.544 | 124.9873 | 628.6212 | 248464.6744
2019042121 | 4 | 119353.8332 | 34198.7991 | 122706.6768 | 1060.1461 | 10580.5759 | 3862.544 | 139.6116 | 628.779 | 292530.9656
2019111004 | 11 | 85094.9063 | 34177.6596 | 114857.6258 | 3310.0915 | 9396.4615 | 3912.221 | 103.7439 | 407.1532 | 251259.8628
2019061422 | 6 | 105875.3525 | 34177.3766 | 135703.1293 | 9938.1817 | 11752.3623 | 3886.771 | 168.5648 | 629.7288 | 302131.4669
2019062601 | 6 | 97103.0372 | 34169.6517 | 147973.5175 | 6110.5533 | 13543.8091 | 3886.771 | 168.5648 | 629.7288 | 303585.6335
2019071301 | 7 | 94776.6495 | 34169.6284 | 133861.7411 | 6312.2745 | 12804.9665 | 3893.026 | 168.604 | 630.4984 | 286617.3885
2019110200 | 11 | 91593.3562 | 34167.6057 | 123421.2255 | 933.6586 | 9455.7408 | 3912.221 | 103.7439 | 407.1532 | 263994.7049
2019010104 | 1 | 89782.5844 | 34146.2197 | 112660.9564 | 722.2702 | 9390.3688 | 3857.606 | 104.3474 | 628.6311 | 251292.984
2019062505 | 6 | 98597.189 | 34144.5701 | 171686.9746 | 6974.1882 | 15380.0486 | 38.8677 | 1.6856 | 629.7288 | 327453.2528
2019110300 | 11 | 92173.9744 | 34138.8633 | 114885.2951 | 1424.7019 | 9348.4491 | 3912.221 | 103.7439 | 407.1532 | 256394.4018
2019050122 | 5 | 99048.2148 | 34137.1411 | 144615.3846 | 633.1908 | 9558.1828 | 3871.793 | 160.1728 | 629.3887 | 292653.4686
2019090522 | 9 | 106812.0527 | 34135.241 | 143159.0437 | 3991.4462 | 11457.2933 | 3895.556 | 129.7488 | 632.1002 | 304212.482
2019100521 | 10 | 115871.4463 | 34121.5843 | 126426.4227 | 2443.4805 | 10237.7366 | 3908.572 | 113.9085 | 622.7533 | 293745.9042
2019102708 | 10 | 113711.8731 | 34113.9502 | 133124.3556 | 2668.1102 | 10102.8138 | 39.0857 | 1.1391 | 622.7533 | 294384.081
2019062704 | 6 | 92854.5022 | 34112.427 | 151462.8418 | 6889.9388 | 13666.154 | 194.3385 | 8.4282 | 629.7288 | 299818.3594
2019061621 | 6 | 132089.6158 | 34103.858 | 130734.9791 | 6905.0175 | 12057.045 | 3886.771 | 168.5648 | 629.7288 | 320575.5801
2019110308 | 11 | 121836.3472 | 34096.0031 | 129716.1035 | 1523.6265 | 10088.5554 | 39.1222 | 1.0374 | 407.1532 | 297707.9486
2019122515 | 12 | 158134.0951 | 34093.9203 | 119738.2197 | 1973.1376 | 9146.0233 | 274.103 | 6.9069 | 623.2449 | 323989.6508
2019042723 | 4 | 97078.615 | 34089.4506 | 118623.7547 | 1095.1937 | 9937.232 | 3862.544 | 139.6116 | 628.779 | 265455.1805
2019040822 | 4 | 97088.4763 | 34085.6118 | 143960.789 | 524.1112 | 10216.1208 | 3862.544 | 139.6116 | 628.779 | 290506.0436
2019042522 | 4 | 98738.7598 | 34070.6199 | 144082.3235 | 597.1028 | 10348.1368 | 3862.544 | 139.6116 | 628.779 | 292467.8774
2019101722 | 10 | 104750.9378 | 34064.6234 | 143461.3472 | 3520.9726 | 10058.714 | 3908.572 | 113.9085 | 622.7533 | 300501.8289
2019101605 | 10 | 83980.6664 | 34063.5795 | 158683.4126 | 1975.5855 | 10592.4054 | 3087.7719 | 89.9877 | 622.7533 | 293096.1624
2019070805 | 7 | 94966.6794 | 34062.7188 | 158740.7226 | 8873.115 | 13062.8409 | 38.9303 | 1.686 | 630.4984 | 310377.1915
2019033102 | 3 | 84234.6845 | 34056.5964 | 111394.3564 | 1542.828 | 9252.7505 | 3862.544 | 124.9873 | 628.6212 | 245097.3683
2019051122 | 5 | 103614.5672 | 34049.1724 | 117425.5152 | 1018.6258 | 9355.913 | 3871.793 | 160.1728 | 629.3887 | 270125.1482
2019073103 | 7 | 93091.6116 | 34041.8074 | 146766.3598 | 3640.672 | 12398.8978 | 3698.3747 | 160.1738 | 630.4984 | 294428.3956
2019082823 | 8 | 106442.9801 | 34035.1689 | 146867.2961 | 2828.977 | 10717.0233 | 3893.53 | 149.3284 | 631.0432 | 305565.347
2019052722 | 5 | 104657.6992 | 34033.8154 | 148792.473 | 2974.0619 | 12430.5593 | 3871.793 | 160.1728 | 629.3887 | 307549.9634
2019090722 | 9 | 111692.4541 | 34029.9639 | 121763.0896 | 3966.6446 | 11332.3583 | 3895.556 | 129.7488 | 632.1002 | 287441.9156
2019110702 | 11 | 83349.9663 | 34025.235 | 134665.4949 | 665.0775 | 9415.6543 | 3912.221 | 103.7439 | 407.1532 | 266544.546
2019091103 | 9 | 86764.7755 | 34019.4535 | 146067.0986 | 11376.2664 | 15175.2479 | 3895.556 | 129.7488 | 632.1002 | 298060.247
2019080201 | 8 | 94757.9632 | 34015.7443 | 142724.3255 | 4665.6181 | 11767.9407 | 3893.53 | 149.3284 | 631.0432 | 292605.4936
2019091705 | 9 | 87838.0893 | 34012.9176 | 155310.8766 | 9334.0517 | 12673.7111 | 506.4223 | 16.8673 | 632.1002 | 300325.0362
2019041423 | 4 | 95738.504 | 34006.748 | 130693.4099 | 888.2221 | 10306.9588 | 3862.544 | 139.6116 | 628.779 | 276264.7774
2019050222 | 5 | 96108.512 | 33988.4696 | 143865.6963 | 803.3523 | 10346.2475 | 3871.793 | 160.1728 | 629.3887 | 289773.6324
2019062905 | 6 | 101585.0478 | 33987.6329 | 142671.5531 | 12185.6557 | 15240.5521 | 38.8677 | 1.6856 | 629.7288 | 306340.7237
2019050422 | 5 | 104493.7175 | 33983.2992 | 117087.4551 | 1225.594 | 9292.0183 | 3871.793 | 160.1728 | 629.3887 | 270743.4386
2019110602 | 11 | 83933.1739 | 33981.1419 | 135744.2627 | 1769.2028 | 9500.2083 | 3912.221 | 103.7439 | 407.1532 | 269351.1079
2019082203 | 8 | 91398.0569 | 33978.4092 | 148123.5047 | 2531.2278 | 12710.1519 | 3893.53 | 149.3284 | 631.0432 | 293415.2521
2019122701 | 12 | 89326.7423 | 33974.5963 | 109215.3049 | 1846.5378 | 8605.1989 | 3915.757 | 98.6695 | 623.2449 | 247606.0516
2019041700 | 4 | 85981.248 | 33973.4165 | 135962.7362 | 619.3648 | 10186.5453 | 3862.544 | 139.6116 | 628.779 | 271354.2452
2019040722 | 4 | 102468.0402 | 33970.9651 | 130355.5237 | 1266.6291 | 9976.7581 | 3862.544 | 139.6116 | 628.779 | 282668.8507
2019050305 | 5 | 83664.8614 | 33967.8091 | 154661.955 | 812.6585 | 10679.7926 | 38.7179 | 1.6017 | 629.3887 | 284456.785
2019042904 | 4 | 84955.834 | 33962.4605 | 141528.0023 | 548.8032 | 10527.7293 | 3051.4098 | 110.2931 | 628.779 | 275313.3112
2019101906 | 10 | 95322.5353 | 33958.5155 | 139939.7136 | 7762.1788 | 10569.4235 | 195.4286 | 5.6954 | 622.7533 | 288376.244
2019041600 | 4 | 86615.8295 | 33952.9543 | 135027.1355 | 493.2544 | 10101.2613 | 3862.544 | 139.6116 | 628.779 | 270821.3695
2019043004 | 4 | 84763.1542 | 33949.2485 | 143105.0259 | 717.4459 | 10347.8134 | 3051.4098 | 110.2931 | 628.779 | 276673.1698
2019062000 | 6 | 100323.7262 | 33948.9376 | 147139.739 | 3367.6123 | 13123.0243 | 3886.771 | 168.5648 | 629.7288 | 302588.1039
2019051305 | 5 | 93642.7215 | 33947.3823 | 154261.7994 | 655.1546 | 10714.3822 | 38.7179 | 1.6017 | 629.3887 | 293891.1484
2019110703 | 11 | 82194.6646 | 33945.3404 | 134933.1857 | 724.251 | 9462.4604 | 3912.221 | 103.7439 | 407.1532 | 265683.0201
2019110505 | 11 | 81829.0322 | 33943.2736 | 140259.7396 | 1375.7986 | 9910.4804 | 3912.221 | 103.7439 | 407.1532 | 271741.4424
2019062702 | 6 | 96484.0018 | 33936.8255 | 143969.33 | 5544.8268 | 13428.4758 | 3886.771 | 168.5648 | 629.7288 | 298048.5244
2019052322 | 5 | 102753.9276 | 33936.6901 | 145821.2934 | 5462.0066 | 11762.8047 | 3871.793 | 160.1728 | 629.3887 | 304398.0769
2019082905 | 8 | 85985.2492 | 33933.8387 | 161536.9989 | 2517.6213 | 12033.9476 | 38.9353 | 1.4933 | 631.0432 | 296679.1275
2019052621 | 5 | 129309.598 | 33930.564 | 128672.5345 | 4864.5126 | 10633.6417 | 3871.793 | 160.1728 | 629.3887 | 312072.2054
2019091508 | 9 | 111348.293 | 33927.7491 | 136944.2726 | 9676.3828 | 12486.1169 | 38.9556 | 1.2975 | 632.1002 | 305055.1676
2019091805 | 9 | 86314.124 | 33915.7682 | 154631.047 | 5984.2439 | 12155.7913 | 506.4223 | 16.8673 | 632.1002 | 294156.3642
2019041407 | 4 | 110802.3224 | 33915.1446 | 127062.2906 | 1162.2744 | 11016.5975 | 38.6254 | 1.3961 | 628.779 | 284627.4302
2019050705 | 5 | 84479.0515 | 33910.3929 | 153304.0392 | 4327.994 | 10809.7389 | 38.7179 | 1.6017 | 629.3887 | 287500.9249
2019101221 | 10 | 115974.7414 | 33909.7979 | 123750.3268 | 1970.3228 | 9676.7146 | 3908.572 | 113.9085 | 622.7533 | 289927.1373
2019042305 | 4 | 85642.2197 | 33905.5688 | 155349.0348 | 4804.799 | 10906.1982 | 193.1272 | 6.9806 | 628.779 | 291436.7073
2019080204 | 8 | 85781.2793 | 33901.8311 | 150758.4985 | 4394.3379 | 12396.5216 | 2258.2474 | 86.6105 | 631.0432 | 290208.3696
2019112603 | 11 | 79205.3722 | 33898.6493 | 130789.5397 | 736.3478 | 9309.901 | 3912.221 | 103.7439 | 407.1532 | 258362.9281
2019090402 | 9 | 92999.6515 | 33894.3823 | 143524.1119 | 5219.2077 | 14150.1945 | 3895.556 | 129.7488 | 632.1002 | 294444.9529
2019071423 | 7 | 117478.734 | 33890.8318 | 136569.9845 | 3184.8913 | 12049.0096 | 3893.026 | 168.604 | 630.4984 | 307865.5796
2019050722 | 5 | 102586.4804 | 33888.0514 | 141643.8819 | 3730.2776 | 9678.2046 | 3871.793 | 160.1728 | 629.3887 | 296188.2505
2019041004 | 4 | 81777.857 | 33887.9782 | 141410.095 | 3671.0575 | 10980.7898 | 3051.4098 | 110.2931 | 628.779 | 275518.2593
2019043023 | 4 | 91834.3985 | 33883.9403 | 138373.0123 | 833.2877 | 9585.0025 | 3862.544 | 139.6116 | 628.779 | 279140.576
2019041203 | 4 | 82699.3894 | 33880.9945 | 136779.3726 | 478.2566 | 10044.4485 | 3862.544 | 139.6116 | 628.779 | 268513.3962
2019110603 | 11 | 83227.2435 | 33879.7352 | 135290.0181 | 1963.3489 | 9502.5883 | 3912.221 | 103.7439 | 407.1532 | 268286.052
2019092723 | 9 | 96560.766 | 33876.7198 | 134497.6705 | 3623.8791 | 12370.6318 | 3895.556 | 129.7488 | 632.1002 | 285587.0722
2019042705 | 4 | 90272.048 | 33876.4897 | 129459.9504 | 1051.0545 | 10383.7646 | 193.1272 | 6.9806 | 628.779 | 265872.1941
2019101420 | 10 | 135972.667 | 33869.2363 | 127297.1894 | 1944.8367 | 10186.3653 | 3908.572 | 113.9085 | 622.7533 | 313915.5286
2019050822 | 5 | 100807.7608 | 33867.6325 | 144492.2925 | 869.9878 | 9588.3701 | 3871.793 | 160.1728 | 629.3887 | 294287.3983
2019110306 | 11 | 92364.9249 | 33866.3144 | 119539.4294 | 1357.3885 | 9767.4206 | 1291.0329 | 34.2355 | 407.1532 | 258627.8994
2019091203 | 9 | 88425.4775 | 33865.0122 | 145582.4817 | 10954.4285 | 14441.1919 | 3895.556 | 129.7488 | 632.1002 | 297925.9967
2019080101 | 8 | 94639.0906 | 33863.1979 | 144466.6621 | 5274.3115 | 11826.3238 | 3893.53 | 149.3284 | 631.0432 | 294743.4876
2019083002 | 8 | 91126.6356 | 33862.3293 | 144533.616 | 4282.7159 | 12124.2373 | 3893.53 | 149.3284 | 631.0432 | 290603.4358
2019052422 | 5 | 99563.0123 | 33857.7225 | 133730.473 | 4601.0768 | 10634.5013 | 3871.793 | 160.1728 | 629.3887 | 287048.1405
2019100905 | 10 | 85365.9523 | 33857.3146 | 159569.4919 | 2444.1133 | 10927.5237 | 3087.7719 | 89.9877 | 622.7533 | 295964.9088
2019032901 | 3 | 79019.2879 | 33855.1593 | 135206.8549 | 432.9376 | 9634.529 | 3862.544 | 124.9873 | 628.6212 | 262764.9212
2019041323 | 4 | 93036.0968 | 33850.1021 | 116787.7289 | 1192.9502 | 10210.2908 | 3862.544 | 139.6116 | 628.779 | 259708.1033
2019050104 | 5 | 83484.9115 | 33849.8898 | 141030.9519 | 764.0376 | 10180.5799 | 503.3331 | 20.8225 | 629.3887 | 270463.915
2019080503 | 8 | 92682.6468 | 33847.8353 | 128571.183 | 5027.8601 | 14016.0543 | 3893.53 | 149.3284 | 631.0432 | 278819.4812
2019100805 | 10 | 85788.194 | 33847.2217 | 156650.3437 | 5338.7715 | 10964.8126 | 3087.7719 | 89.9877 | 622.7533 | 296389.8565
2019072505 | 7 | 89263.9471 | 33844.2376 | 162736.663 | 2479.7361 | 12948.5225 | 38.9303 | 1.686 | 630.4984 | 301944.221
2019062207 | 6 | 100191.0865 | 33843.8751 | 135777.2183 | 2456.5102 | 11837.0318 | 38.8677 | 1.6856 | 629.7288 | 284776.004
2019050521 | 5 | 120897.9593 | 33842.9742 | 124696.0269 | 1193.2661 | 10859.4217 | 3871.793 | 160.1728 | 629.3887 | 296151.0028
2019091202 | 9 | 91008.5237 | 33842.7749 | 143148.6491 | 11022.0358 | 14363.7373 | 3895.556 | 129.7488 | 632.1002 | 298043.1258
2019072500 | 7 | 97844.0053 | 33842.2008 | 144170.1957 | 2302.7051 | 11738.3715 | 3893.026 | 168.604 | 630.4984 | 294589.6069
2019040623 | 4 | 89348.217 | 33840.0012 | 117726.2969 | 1217.7312 | 9663.3238 | 3862.544 | 139.6116 | 628.779 | 256426.5046
2019050805 | 5 | 93414.0537 | 33832.511 | 154264.98 | 3445.2621 | 10777.3534 | 38.7179 | 1.6017 | 629.3887 | 296403.8686
2019090707 | 9 | 97787.4455 | 33829.5319 | 137135.0974 | 2675.7959 | 11826.3221 | 38.9556 | 1.2975 | 632.1002 | 283926.5461
2019032903 | 3 | 78063.1499 | 33819.4717 | 136456.3822 | 435.4036 | 9907.1404 | 3862.544 | 124.9873 | 628.6212 | 263297.7003
2019061000 | 6 | 103200.5574 | 33816.5411 | 138794.5235 | 10574.7207 | 13725.406 | 3886.771 | 168.5648 | 629.7288 | 304796.8134
2019082508 | 8 | 107611.9068 | 33811.9841 | 138190.2138 | 4351.4685 | 12262.863 | 38.9353 | 1.4933 | 631.0432 | 296899.908
2019060221 | 6 | 126938.7558 | 33810.0575 | 122688.1601 | 1558.0279 | 9677.008 | 3886.771 | 168.5648 | 629.7288 | 299357.0739
2019090222 | 9 | 126084.9241 | 33808.2148 | 131951.4144 | 3867.1115 | 12325.4118 | 3895.556 | 129.7488 | 632.1002 | 312694.4815
2019110100 | 11 | 86980.9392 | 33803.6147 | 134604.8243 | 681.101 | 9507.1407 | 3912.221 | 103.7439 | 407.1532 | 270000.738
2019091102 | 9 | 88899.5909 | 33796.4801 | 144179.3948 | 11453.6394 | 14969.2208 | 3895.556 | 129.7488 | 632.1002 | 297955.731
2019062501 | 6 | 97781.5068 | 33793.0587 | 147339.3223 | 5875.6854 | 14254.3444 | 3886.771 | 168.5648 | 629.7288 | 303728.9822
2019101417 | 10 | 145599.2517 | 33792.4776 | 131174.3058 | 3306.8595 | 10490.5857 | 3634.972 | 105.9349 | 622.7533 | 328727.1405
2019062604 | 6 | 89154.2743 | 33787.2993 | 154160.3088 | 5831.3308 | 14343.9642 | 194.3385 | 8.4282 | 629.7288 | 298109.6729
2019041100 | 4 | 84779.7053 | 33778.5856 | 136700.6309 | 3499.7609 | 10214.3822 | 3862.544 | 139.6116 | 628.779 | 273603.9994
2019081502 | 8 | 92819.6916 | 33777.2479 | 143833.9113 | 2406.7605 | 11751.1389 | 3893.53 | 149.3284 | 631.0432 | 289262.6519
2019041202 | 4 | 82583.7428 | 33774.4265 | 134341.5539 | 505.4379 | 9974.2548 | 3862.544 | 139.6116 | 628.779 | 265810.3504
2019040601 | 4 | 81710.9303 | 33767.9179 | 121590.3981 | 1350.529 | 9625.78 | 3862.544 | 139.6116 | 628.779 | 252676.4898
2019042113 | 4 | 129142.2395 | 33767.0527 | 124235.3721 | 1368.356 | 11126.8383 | 38.6254 | 1.3961 | 628.779 | 300308.6592
2019082801 | 8 | 96606.8405 | 33763.5129 | 149826.6375 | 3581.923 | 13114.7733 | 3893.53 | 149.3284 | 631.0432 | 301567.589
2019082700 | 8 | 95506.9145 | 33760.5807 | 149881.3033 | 4454.6517 | 11930.6841 | 3893.53 | 149.3284 | 631.0432 | 300208.036
2019102422 | 10 | 101131.9705 | 33754.2849 | 143680.2307 | 1469.604 | 10262.5573 | 3908.572 | 113.9085 | 622.7533 | 294943.8813
2019042700 | 4 | 88535.627 | 33741.3855 | 122699.4402 | 985.557 | 10000.1218 | 3862.544 | 139.6116 | 628.779 | 260593.0659
2019112701 | 11 | 82107.0625 | 33718.7791 | 133629.0222 | 697.7291 | 9378.8035 | 3912.221 | 103.7439 | 407.1532 | 263954.5144
2019062703 | 6 | 91999.4425 | 33712.2581 | 145603.7063 | 6962.8902 | 13443.4207 | 3070.5491 | 133.1662 | 629.7288 | 295555.1619
2019060122 | 6 | 106881.8412 | 33709.9242 | 121173.7823 | 2381.9631 | 11632.2367 | 3886.771 | 168.5648 | 629.7288 | 280464.8122
2019052019 | 5 | 141726.5575 | 33703.6355 | 120796.5645 | 4223.5516 | 9912.0318 | 3600.7675 | 148.9607 | 629.3887 | 314741.4578
2019041223 | 4 | 89947.2313 | 33702.4694 | 123210.0052 | 1079.7908 | 10068.8464 | 3862.544 | 139.6116 | 628.779 | 262639.2776
2019091522 | 9 | 117454.341 | 33697.1339 | 135708.8115 | 8320.2436 | 12805.5804 | 3895.556 | 129.7488 | 632.1002 | 312643.5154
2019041701 | 4 | 81933.6409 | 33691.9411 | 134607.9836 | 562.8876 | 10091.5783 | 3862.544 | 139.6116 | 628.779 | 265518.9659
2019061522 | 6 | 107028.7794 | 33687.2457 | 122460.135 | 11073.1278 | 12111.5503 | 3886.771 | 168.5648 | 629.7288 | 291045.9028
2019070802 | 7 | 94793.547 | 33682.0598 | 138615.8742 | 9324.3342 | 12033.8148 | 3893.026 | 168.604 | 630.4984 | 293141.7585
2019071401 | 7 | 102018.374 | 33675.7099 | 125168.4778 | 3083.068 | 12548.2596 | 3893.026 | 168.604 | 630.4984 | 281186.0176
2019122704 | 12 | 79207.1794 | 33674.0191 | 109881.5063 | 1756.9561 | 8820.111 | 3915.757 | 98.6695 | 623.2449 | 237977.4434
2019070107 | 7 | 106759.5991 | 33672.2625 | 139316.644 | 11795.0522 | 14844.5544 | 38.9303 | 1.686 | 630.4984 | 307059.2269
2019101005 | 10 | 85322.7256 | 33670.3061 | 158846.3826 | 4633.1098 | 8678.4645 | 3087.7719 | 89.9877 | 622.7533 | 294951.5015
2019101105 | 10 | 82758.6042 | 33668.5366 | 157943.1738 | 4771.9623 | 10832.1757 | 3087.7719 | 89.9877 | 622.7533 | 293774.9656
2019070804 | 7 | 88764.9799 | 33668.3434 | 146844.6308 | 8563.6247 | 12343.7623 | 506.0934 | 21.9185 | 630.4984 | 291343.8514
2019110307 | 11 | 107001.1204 | 33664.8637 | 125247.0051 | 1588.803 | 9912.315 | 39.1222 | 1.0374 | 407.1532 | 277861.4201
2019052523 | 5 | 103304.2048 | 33662.4233 | 125282.0817 | 6584.9382 | 13491.2019 | 3871.793 | 160.1728 | 629.3887 | 286986.2044
2019102021 | 10 | 119581.3946 | 33661.5573 | 131706.8994 | 1451.8768 | 10305.9133 | 3908.572 | 113.9085 | 622.7533 | 301352.8752
2019082605 | 8 | 84604.6059 | 33660.4614 | 160489.7498 | 3346.8257 | 13013.7651 | 38.9353 | 1.4933 | 631.0432 | 295786.8796
2019032902 | 3 | 77308.5461 | 33660.2312 | 133837.5264 | 437.2902 | 9602.4899 | 3862.544 | 124.9873 | 628.6212 | 259462.2364
2019080901 | 8 | 94855.7519 | 33652.579 | 143512.9646 | 3321.6857 | 12569.5252 | 3893.53 | 149.3284 | 631.0432 | 292586.4081
2019041703 | 4 | 80884.1437 | 33651.0119 | 135136.107 | 553.339 | 10271.5316 | 3862.544 | 139.6116 | 628.779 | 265127.0677
2019083023 | 8 | 102661.9662 | 33646.6168 | 129688.7473 | 2834.4941 | 10465.3537 | 3893.53 | 149.3284 | 631.0432 | 283971.0798
2019080904 | 8 | 86023.4096 | 33643.9155 | 150057.9544 | 3091.2962 | 12816.7827 | 2258.2474 | 86.6105 | 631.0432 | 288609.2596
2019101316 | 10 | 127621.5901 | 33640.9318 | 132333.1308 | 1781.9148 | 11005.2757 | 273.6 | 7.9736 | 622.7533 | 307287.1701
2019091305 | 9 | 85306.2696 | 33640.4624 | 154132.732 | 9824.8162 | 12314.8184 | 506.4223 | 16.8673 | 632.1002 | 296374.4885
2019042006 | 4 | 97226.2583 | 33631.5822 | 124758.4124 | 1318.0056 | 10341.3383 | 38.6254 | 1.3961 | 628.779 | 267944.3973
2019052021 | 5 | 121981.7666 | 33630.4085 | 119529.2305 | 4251.1187 | 9778.627 | 3871.793 | 160.1728 | 629.3887 | 293832.5058
2019091923 | 9 | 97604.076 | 33620.7528 | 139685.6307 | 7490.896 | 11616.134 | 3895.556 | 129.7488 | 632.1002 | 294674.8945
2019040923 | 4 | 88082.985 | 33619.9231 | 136891.2666 | 3974.5841 | 10697.6388 | 3862.544 | 139.6116 | 628.779 | 277897.3321
2019100405 | 10 | 84094.6468 | 33619.7587 | 158156.6802 | 2745.7912 | 10824.7211 | 3087.7719 | 89.9877 | 622.7533 | 293242.111
2019062602 | 6 | 91339.2903 | 33618.839 | 145443.1445 | 5944.2993 | 13665.6221 | 3886.771 | 168.5648 | 629.7288 | 294696.2599
2019110103 | 11 | 81956.6592 | 33612.9398 | 132570.5166 | 587.7215 | 9560.7369 | 3912.221 | 103.7439 | 407.1532 | 262711.6922
2019091222 | 9 | 107159.1546 | 33609.0882 | 142203.9761 | 9257.9121 | 11348.5099 | 3895.556 | 129.7488 | 632.1002 | 308236.0459
2019063003 | 6 | 91838.8925 | 33602.5194 | 123560.5178 | 10680.2859 | 13278.618 | 3070.5491 | 133.1662 | 629.7288 | 276794.2777
2019082704 | 8 | 83610.2218 | 33600.8364 | 156097.0169 | 4158.6366 | 13527.1885 | 2258.2474 | 86.6105 | 631.0432 | 293969.8012
2019122702 | 12 | 83040.9972 | 33592.9231 | 108420.2511 | 1813.8748 | 8603.8575 | 3915.757 | 98.6695 | 623.2449 | 240109.5751
2019090404 | 9 | 88079.3681 | 33590.7842 | 148776.2749 | 4247.0908 | 13246.5802 | 3700.7782 | 123.2613 | 632.1002 | 292396.2378
2019092523 | 9 | 96887.9106 | 33586.5378 | 143537.459 | 8343.5896 | 12186.2135 | 3895.556 | 129.7488 | 632.1002 | 299199.1155
2019051622 | 5 | 97627.8885 | 33583.9772 | 144409.6707 | 4486.5471 | 11574.2051 | 3871.793 | 160.1728 | 629.3887 | 296343.6431
2019081601 | 8 | 89885.1445 | 33581.5629 | 140306.2599 | 2498.9885 | 11191.5942 | 3893.53 | 149.3284 | 631.0432 | 282137.4517
2019061507 | 6 | 97754.4854 | 33581.3737 | 140015.517 | 10623.781 | 12497.3138 | 38.8677 | 1.6856 | 629.7288 | 295142.7532
2019041923 | 4 | 96194.5536 | 33576.8171 | 113680.0181 | 1037.2316 | 10056.7074 | 3862.544 | 139.6116 | 628.779 | 259176.2623
2019102922 | 10 | 99384.3716 | 33573.7153 | 146334.7196 | 1974.8834 | 10118.5926 | 3908.572 | 113.9085 | 622.7533 | 296031.5163
2019051722 | 5 | 98813.7456 | 33568.4378 | 127163.3308 | 4168.102 | 9460.6815 | 3871.793 | 160.1728 | 629.3887 | 277835.6523
2019090821 | 9 | 126515.4466 | 33563.0373 | 125822.8771 | 1988.7019 | 10823.2057 | 3895.556 | 129.7488 | 632.1002 | 303370.6735
2019033000 | 3 | 83627.7881 | 33562.9621 | 122412.6843 | 1133.9398 | 9535.8149 | 3862.544 | 124.9873 | 628.6212 | 254889.3418
2019042023 | 4 | 96512.0881 | 33561.4497 | 113134.6343 | 1096.4422 | 9827.7293 | 3862.544 | 139.6116 | 628.779 | 258763.2781
2019081503 | 8 | 88828.2774 | 33561.2289 | 144410.5672 | 2286.0073 | 11587.2221 | 3893.53 | 149.3284 | 631.0432 | 285347.2046
2019042118 | 4 | 128086.3316 | 33559.622 | 121869.5537 | 1389.7425 | 10990.4961 | 2858.2825 | 103.3126 | 628.779 | 299486.1199
2019110101 | 11 | 83439.7081 | 33557.6268 | 133377.4107 | 608.5051 | 9374.429 | 3912.221 | 103.7439 | 407.1532 | 264780.7977
2019100204 | 10 | 82752.7985 | 33551.9364 | 160458.4805 | 4845.5723 | 14844.1687 | 3908.572 | 113.9085 | 622.7533 | 301098.1902
2019112704 | 11 | 77438.4033 | 33549.3639 | 131778.0216 | 656.6323 | 9407.4439 | 3912.221 | 103.7439 | 407.1532 | 257252.9831
2019080202 | 8 | 88835.1845 | 33548.8161 | 141390.3158 | 5350.9303 | 11860.7499 | 3893.53 | 149.3284 | 631.0432 | 285659.8981
2019040604 | 4 | 79824.8843 | 33548.4833 | 123040.5543 | 1447.2304 | 9967.8427 | 3051.4098 | 110.2931 | 628.779 | 251619.4769
2019101922 | 10 | 103355.9959 | 33543.4849 | 121354.7354 | 8898.6983 | 9768.1038 | 3908.572 | 113.9085 | 622.7533 | 281566.2521
2019070901 | 7 | 91225.9691 | 33541.3819 | 140515.812 | 8944.0299 | 11649.3362 | 3893.026 | 168.604 | 630.4984 | 290568.6575
2019102822 | 10 | 99167.2733 | 33540.0826 | 146916.8533 | 5692.136 | 10118.826 | 3908.572 | 113.9085 | 622.7533 | 300080.405
2019110301 | 11 | 86220.7671 | 33539.6715 | 113754.5425 | 1590.588 | 9244.08 | 3912.221 | 103.7439 | 407.1532 | 248772.7672
2019110400 | 11 | 92409.3968 | 33535.1173 | 128346.3064 | 1724.0857 | 9343.2331 | 3912.221 | 103.7439 | 407.1532 | 269781.2575
2019082804 | 8 | 87043.6395 | 33532.2766 | 156397.8008 | 4166.131 | 12798.8746 | 2258.2474 | 86.6105 | 631.0432 | 296914.6236
2019100200 | 10 | 94188.2512 | 33527.7475 | 153602.788 | 3773.7145 | 14616.9935 | 3908.572 | 113.9085 | 622.7533 | 304354.7285
2019042222 | 4 | 99277.2216 | 33526.3365 | 140505.4145 | 2071.5715 | 11138.0352 | 3862.544 | 139.6116 | 628.779 | 291149.5138
2019092323 | 9 | 97761.7281 | 33524.0294 | 143279.3649 | 8094.1412 | 11542.3907 | 3895.556 | 129.7488 | 632.1002 | 298859.0592
2019041601 | 4 | 82176.4827 | 33523.0352 | 133579.2511 | 475.3902 | 9980.2232 | 3862.544 | 139.6116 | 628.779 | 264365.3169
2019082407 | 8 | 97396.4902 | 33517.9356 | 141935.5023 | 2932.9495 | 11154.9539 | 38.9353 | 1.4933 | 631.0432 | 287609.3034
2019101622 | 10 | 103767.2477 | 33516.1032 | 144541.461 | 969.0134 | 10170.8704 | 3908.572 | 113.9085 | 622.7533 | 297609.9295
2019091005 | 9 | 84559.4647 | 33514.7878 | 151989.1953 | 9817.801 | 12470.2178 | 506.4223 | 16.8673 | 632.1002 | 293506.8565
2019042800 | 4 | 88078.8052 | 33513.5758 | 117857.9947 | 1116.3511 | 9998.0637 | 3862.544 | 139.6116 | 628.779 | 255195.725
2019062603 | 6 | 87986.3989 | 33508.7505 | 147547.7407 | 6231.8686 | 13764.5378 | 3070.5491 | 133.1662 | 629.7288 | 292872.7405
2019061122 | 6 | 107434.2448 | 33506.8051 | 148647.4444 | 6025.8134 | 11025.0128 | 3886.771 | 168.5648 | 629.7288 | 311324.3851
2019080302 | 8 | 90542.8166 | 33504.3854 | 125047.9239 | 2790.793 | 11994.657 | 3893.53 | 149.3284 | 631.0432 | 268554.4776
2019122703 | 12 | 79721.4754 | 33501.4648 | 108166.4037 | 1795.1994 | 8637.8478 | 3915.757 | 98.6695 | 623.2449 | 236460.0624
2019033004 | 3 | 79248.04 | 33499.1625 | 124744.9618 | 1245.3718 | 9890.476 | 3862.544 | 124.9873 | 628.6212 | 253244.1646
2019110201 | 11 | 85811.6591 | 33497.2823 | 120340.133 | 1347.8248 | 9375.5656 | 3912.221 | 103.7439 | 407.1532 | 254795.5828
2019100507 | 10 | 102557.2529 | 33490.7855 | 139488.9264 | 2566.0545 | 10242.326 | 39.0857 | 1.1391 | 622.7533 | 289008.3234
2019080104 | 8 | 85215.1358 | 33484.2908 | 149451.399 | 4208.8722 | 11640.9576 | 2258.2474 | 86.6105 | 631.0432 | 286976.5566
2019041603 | 4 | 80975.9989 | 33478.7968 | 135940.8855 | 487.3093 | 10100.8772 | 3862.544 | 139.6116 | 628.779 | 265614.8023
2019092822 | 9 | 104702.1191 | 33475.2982 | 120061.811 | 1866.3255 | 10678.815 | 3895.556 | 129.7488 | 632.1002 | 275441.7739
2019050905 | 5 | 90500.3732 | 33474.0663 | 153497.3429 | 3108.0024 | 10550.6526 | 38.7179 | 1.6017 | 629.3887 | 291800.1458
2019083004 | 8 | 85946.4645 | 33473.5713 | 149811.3683 | 3468.5943 | 12096.5592 | 2258.2474 | 86.6105 | 631.0432 | 287772.4586
2019041702 | 4 | 80264.9835 | 33458.5797 | 134139.652 | 608.0763 | 10129.2688 | 3862.544 | 139.6116 | 628.779 | 263231.4948
2019051222 | 5 | 107518.3949 | 33452.4776 | 126814.4229 | 674.8122 | 9484.9016 | 3871.793 | 160.1728 | 629.3887 | 282606.3639
2019051422 | 5 | 99269.0698 | 33445.0358 | 142842.7799 | 4157.7686 | 9620.2562 | 3871.793 | 160.1728 | 629.3887 | 293996.2648
2019092101 | 9 | 90477.3728 | 33432.8244 | 128756.575 | 9654.97 | 13145.3749 | 3895.556 | 129.7488 | 632.1002 | 280124.5219
2019041103 | 4 | 80315.0878 | 33429.455 | 136639.7472 | 3490.6203 | 10183.1644 | 3862.544 | 139.6116 | 628.779 | 268689.0092
2019090305 | 9 | 91097.9771 | 33424.9047 | 151859.2289 | 4819.864 | 12459.7044 | 506.4223 | 16.8673 | 632.1002 | 294817.0689
2019051921 | 5 | 114466.6974 | 33422.2671 | 117571.253 | 5397.1352 | 11930.7366 | 3871.793 | 160.1728 | 629.3887 | 287449.4438
2019052011 | 5 | 128539.4314 | 33419.6928 | 128440.8739 | 5375.4195 | 12051.6329 | 38.7179 | 1.6017 | 629.3887 | 308496.759
2019083107 | 8 | 98732.3795 | 33409.642 | 139326.0621 | 2396.953 | 11154.186 | 38.9353 | 1.4933 | 631.0432 | 285690.6944
2019082223 | 8 | 99255.2556 | 33408.06 | 143401.2546 | 3306.6498 | 10522.7369 | 3893.53 | 149.3284 | 631.0432 | 294567.8586
2019110102 | 11 | 81405.8085 | 33392.2864 | 131375.2042 | 574.217 | 9391.1263 | 3912.221 | 103.7439 | 407.1532 | 260561.7605
2019043000 | 4 | 85469.0393 | 33388.4038 | 133844.5519 | 609.1759 | 9874.6839 | 3862.544 | 139.6116 | 628.779 | 267816.7893
2019071302 | 7 | 88546.0611 | 33371.9145 | 132492.9802 | 6807.8138 | 12817.4748 | 3893.026 | 168.604 | 630.4984 | 278728.3729
2019061823 | 6 | 102495.6248 | 33369.2023 | 145705.6936 | 6369.6456 | 12326.5141 | 3886.771 | 168.5648 | 629.7288 | 304951.7451
2019052922 | 5 | 102134.0808 | 33363.343 | 144708.3627 | 3802.6596 | 11116.728 | 3871.793 | 160.1728 | 629.3887 | 299786.5286
2019100305 | 10 | 84436.9567 | 33363.0597 | 161128.134 | 4011.6034 | 10859.0351 | 3087.7719 | 89.9877 | 622.7533 | 297599.3019
2019081107 | 8 | 103988.1594 | 33360.8714 | 136273.8364 | 4418.7389 | 12594.6321 | 38.9353 | 1.4933 | 631.0432 | 291307.71
2019070905 | 7 | 90333.0311 | 33353.7852 | 158049.0929 | 9882.2608 | 12707.2573 | 38.9303 | 1.686 | 630.4984 | 304996.542
2019081604 | 8 | 82786.4062 | 33352.3822 | 148918.8946 | 3563.7207 | 11987.8085 | 2258.2474 | 86.6105 | 631.0432 | 283585.1134
2019110204 | 11 | 82867.7167 | 33347.011 | 121774.9993 | 1507.5675 | 9636.1562 | 3912.221 | 103.7439 | 407.1532 | 253556.5689
2019061004 | 6 | 87025.3696 | 33346.2268 | 152164.3317 | 9193.0006 | 14569.6231 | 194.3385 | 8.4282 | 629.7288 | 297131.0473
2019042114 | 4 | 127179.9095 | 33345.9724 | 123773.2901 | 1697.1922 | 11020.7168 | 38.6254 | 1.3961 | 628.779 | 297685.8814
2019041723 | 4 | 87634.2909 | 33338.9588 | 138137.363 | 653.697 | 10048.3645 | 3862.544 | 139.6116 | 628.779 | 274443.6087
2019091401 | 9 | 93978.9897 | 33338.0526 | 130480.9832 | 10714.3806 | 13603.9982 | 3895.556 | 129.7488 | 632.1002 | 286773.8093
2019041101 | 4 | 80476.1767 | 33337.0338 | 135744.7218 | 3516.7006 | 10116.5744 | 3862.544 | 139.6116 | 628.779 | 267822.1418
2019042005 | 4 | 85298.6075 | 33334.282 | 118494.2394 | 1373.3326 | 10133.588 | 193.1272 | 6.9806 | 628.779 | 249462.9363
2019102322 | 10 | 98549.2105 | 33332.6495 | 145482.3039 | 1833.7991 | 9989.1639 | 3908.572 | 113.9085 | 622.7533 | 293832.3609
2019041602 | 4 | 80366.7828 | 33329.6232 | 133435.5043 | 481.8079 | 9966.4164 | 3862.544 | 139.6116 | 628.779 | 262211.069
2019072400 | 7 | 92930.7401 | 33323.4026 | 142091.3863 | 1950.1437 | 10776.9377 | 3893.026 | 168.604 | 630.4984 | 285764.7388
2019090922 | 9 | 103921.5016 | 33308.4431 | 142985.6814 | 9654.0096 | 11698.577 | 3895.556 | 129.7488 | 632.1002 | 306225.6177
2019051522 | 5 | 97573.5767 | 33306.6234 | 142430.854 | 4009.4144 | 9858.9916 | 3871.793 | 160.1728 | 629.3887 | 291840.8146
2019052018 | 5 | 144297.2801 | 33298.8235 | 121600.6724 | 4537.1471 | 9975.4953 | 271.0255 | 11.2121 | 629.3887 | 314621.0448
2019062405 | 6 | 90517.5046 | 33298.7549 | 163094.9867 | 7741.0496 | 13915.7069 | 38.8677 | 1.6856 | 629.7288 | 309238.2849
2019101320 | 10 | 121399.5936 | 33291.6611 | 121871.7056 | 2463.7315 | 9784.2051 | 3908.572 | 113.9085 | 622.7533 | 293456.1307
2019080203 | 8 | 85435.8616 | 33286.6145 | 143017.0294 | 5867.922 | 11981.0895 | 3893.53 | 149.3284 | 631.0432 | 284262.4187
2019052012 | 5 | 129819.8833 | 33284.4695 | 127768.4908 | 5099.3672 | 11797.363 | 38.7179 | 1.6017 | 629.3887 | 308439.2822
2019051323 | 5 | 90621.7604 | 33269.0794 | 137082.8287 | 2518.9207 | 9476.0145 | 3871.793 | 160.1728 | 629.3887 | 277629.9583
2019100705 | 10 | 83404.3893 | 33268.9018 | 156969.5913 | 1430.2465 | 10836.4271 | 3087.7719 | 89.9877 | 622.7533 | 289710.069
2019112702 | 11 | 77607.5823 | 33266.4434 | 131124.4173 | 642.4685 | 9227.7976 | 3912.221 | 103.7439 | 407.1532 | 256291.8273
2019080405 | 8 | 93392.634 | 33266.2652 | 129102.1265 | 4899.9469 | 13836.4055 | 38.9353 | 1.4933 | 631.0432 | 275168.85
2019051005 | 5 | 82025.5523 | 33262.922 | 155579.5987 | 982.3152 | 11356.5117 | 38.7179 | 1.6017 | 629.3887 | 283876.6082
2019041500 | 4 | 85963.0022 | 33262.9008 | 128545.3451 | 902.8642 | 10138.208 | 3862.544 | 139.6116 | 628.779 | 263443.2549
2019052822 | 5 | 100055.7263 | 33258.9789 | 145521.9406 | 2908.8731 | 10989.3865 | 3871.793 | 160.1728 | 629.3887 | 297396.2601
2019072405 | 7 | 87335.6485 | 33256.2998 | 160499.8725 | 2134.7843 | 12318.3574 | 38.9303 | 1.686 | 630.4984 | 296216.0772
2019060823 | 6 | 101189.0658 | 33255.5966 | 119041.3062 | 5820.4037 | 12138.7272 | 3886.771 | 168.5648 | 629.7288 | 276130.164
2019082305 | 8 | 83401.453 | 33253.9305 | 156192.1638 | 3105.0637 | 11095.2818 | 38.9353 | 1.4933 | 631.0432 | 287719.3645
2019033001 | 3 | 79119.9382 | 33244.4766 | 120064.7382 | 1109.8183 | 9482.0459 | 3862.544 | 124.9873 | 628.6212 | 247637.1696
2019052507 | 5 | 93810.4555 | 33243.2519 | 139246.4237 | 5351.5965 | 11436.2447 | 38.7179 | 1.6017 | 629.3887 | 283757.6807
2019071304 | 7 | 84522.3394 | 33242.4482 | 134780.346 | 6126.9164 | 13929.7185 | 506.0934 | 21.9185 | 630.4984 | 273760.2788
2019100322 | 10 | 99866.8017 | 33237.9592 | 149050.4876 | 2562.1668 | 10916.2691 | 3908.572 | 113.9085 | 622.7533 | 300278.9183
2019101122 | 10 | 98559.2175 | 33231.4535 | 136803.0785 | 7089.6737 | 11301.1338 | 3908.572 | 113.9085 | 622.7533 | 291629.7909
2019102008 | 10 | 111596.879 | 33216.7562 | 132645.6596 | 8816.2639 | 10185.4735 | 39.0857 | 1.1391 | 622.7533 | 297124.0103
2019062004 | 6 | 85007.0946 | 33210.5152 | 152122.2818 | 2984.5356 | 13459.7144 | 194.3385 | 8.4282 | 629.7288 | 287616.6371
2019040602 | 4 | 78893.806 | 33208.9944 | 120352.6556 | 1399.5944 | 9600.4016 | 3862.544 | 139.6116 | 628.779 | 248086.3865
2019110500 | 11 | 85845.242 | 33208.7762 | 137985.5766 | 1789.4 | 9329.2695 | 3912.221 | 103.7439 | 407.1532 | 272581.3825
2019110305 | 11 | 84774.6116 | 33207.2272 | 115094.3415 | 1700.4885 | 9614.182 | 3912.221 | 103.7439 | 407.1532 | 248813.9689
2019091823 | 9 | 96133.697 | 33206.9048 | 139278.1662 | 7390.514 | 11412.0671 | 3895.556 | 129.7488 | 632.1002 | 292078.7542
2019071303 | 7 | 85568.2559 | 33206.8823 | 131995.4029 | 6264.2906 | 13194.3705 | 3698.3747 | 160.1738 | 630.4984 | 274718.2492
2019100621 | 10 | 122202.4025 | 33206.5918 | 135694.5952 | 2139.6195 | 10613.2111 | 3908.572 | 113.9085 | 622.7533 | 308501.6539
2019052222 | 5 | 98222.3193 | 33205.4553 | 142203.9111 | 4271.9559 | 10598.4113 | 3871.793 | 160.1728 | 629.3887 | 293163.4075
2019051208 | 5 | 115086.1733 | 33204.5858 | 125550.8982 | 806.5411 | 9969.8243 | 38.7179 | 1.6017 | 629.3887 | 285287.731
2019042823 | 4 | 93500.3674 | 33190.5533 | 130076.7073 | 581.1184 | 10070.1022 | 3862.544 | 139.6116 | 628.779 | 272049.7832
2019052017 | 5 | 146031.9822 | 33186.6637 | 122375.3376 | 4587.6146 | 10033.3988 | 38.7179 | 1.6017 | 629.3887 | 316884.7053
2019112703 | 11 | 76085.482 | 33184.8374 | 129532.8392 | 711.9603 | 9197.9603 | 3912.221 | 103.7439 | 407.1532 | 253136.1973
2019072300 | 7 | 94530.9345 | 33178.2537 | 143181.923 | 4348.9815 | 10764.629 | 3893.026 | 168.604 | 630.4984 | 290696.8502
2019053123 | 5 | 92130.4797 | 33174.3258 | 128898.2011 | 1941.0212 | 12242.0371 | 3871.793 | 160.1728 | 629.3887 | 273047.4194
2019080102 | 8 | 87983.1766 | 33173.0476 | 140866.5673 | 4594.1868 | 11426.8756 | 3893.53 | 149.3284 | 631.0432 | 282717.7556
2019041907 | 4 | 105377.445 | 33162.2663 | 128284.4712 | 1520.4984 | 11300.4429 | 38.6254 | 1.3961 | 628.779 | 280313.9242
2019081100 | 8 | 96724.5785 | 33155.4798 | 121070.6131 | 2673.6642 | 10863.174 | 3893.53 | 149.3284 | 631.0432 | 269161.4113
2019041503 | 4 | 80369.643 | 33153.0148 | 132928.9564 | 894.4345 | 10286.2916 | 3862.544 | 139.6116 | 628.779 | 262263.2749
2019070904 | 7 | 84294.1563 | 33147.3045 | 144990.1999 | 8253.9315 | 11927.1489 | 506.0934 | 21.9185 | 630.4984 | 283771.2516
2019042404 | 4 | 80434.7242 | 33142.0437 | 140128.6546 | 4290.0059 | 10600.0098 | 3051.4098 | 110.2931 | 628.779 | 272385.92
2019092622 | 9 | 101706.471 | 33139.2647 | 140090.0706 | 1027.4072 | 10317.6291 | 3895.556 | 129.7488 | 632.1002 | 290938.2476
2019052010 | 5 | 123177.0669 | 33130.1877 | 127748.3706 | 5541.9499 | 12102.6384 | 38.7179 | 1.6017 | 629.3887 | 302369.9219
2019080505 | 8 | 91315.4476 | 33126.744 | 138694.2686 | 4451.2684 | 15273.2131 | 38.9353 | 1.4933 | 631.0432 | 283532.4134
2019092105 | 9 | 82428.5852 | 33123.3475 | 134117.4592 | 10208.1119 | 13092.7759 | 506.4223 | 16.8673 | 632.1002 | 274125.6696
2019083003 | 8 | 86738.9452 | 33122.8724 | 144939.6639 | 3573.2704 | 12366.9594 | 3893.53 | 149.3284 | 631.0432 | 285415.613
2019041102 | 4 | 78984.523 | 33121.9233 | 134400.2149 | 3501.9556 | 10109.619 | 3862.544 | 139.6116 | 628.779 | 264749.1703
2019101317 | 10 | 122548.3114 | 33121.7642 | 129558.7564 | 2914.9902 | 11420.4652 | 3634.972 | 105.9349 | 622.7533 | 303927.9477
2019042701 | 4 | 83323.9909 | 33119.4741 | 120836.3039 | 982.8365 | 9980.1751 | 3862.544 | 139.6116 | 628.779 | 252873.7149
2019040603 | 4 | 77940.5654 | 33116.9932 | 120155.5914 | 1363.8558 | 9734.6345 | 3862.544 | 139.6116 | 628.779 | 246942.5748
2019070803 | 7 | 88974.198 | 33116.5359 | 138714.2287 | 8412.511 | 11923.9932 | 3698.3747 | 160.1738 | 630.4984 | 285630.5137
2019042115 | 4 | 128605.0955 | 33116.0392 | 123780.2538 | 2403.9365 | 11049.6059 | 38.6254 | 1.3961 | 628.779 | 299623.7314
2019092106 | 9 | 92307.9284 | 33109.9896 | 141250.0081 | 10336.7102 | 13399.8444 | 38.9556 | 1.2975 | 632.1002 | 291076.834
2019062504 | 6 | 88265.9037 | 33109.348 | 154837.7267 | 5541.6878 | 14278.813 | 194.3385 | 8.4282 | 629.7288 | 296865.9747
2019102523 | 10 | 94070.6923 | 33109.2077 | 127789.1127 | 1370.0924 | 9803.4494 | 3908.572 | 113.9085 | 622.7533 | 270787.7883
2019102605 | 10 | 85279.3805 | 33106.1493 | 129164.3921 | 1320.6202 | 10078.2193 | 3087.7719 | 89.9877 | 622.7533 | 262749.2745
2019063004 | 6 | 89350.1665 | 33103.9369 | 122372.4748 | 10866.1754 | 13016.5875 | 194.3385 | 8.4282 | 629.7288 | 269541.8366
2019110202 | 11 | 82621.5799 | 33097.6511 | 119566.561 | 1453.1873 | 9365.6364 | 3912.221 | 103.7439 | 407.1532 | 250527.7339
2019103023 | 10 | 91288.8097 | 33095.695 | 139659.7563 | 1672.9843 | 9773.198 | 3908.572 | 113.9085 | 622.7533 | 280135.6772
2019042704 | 4 | 83003.6868 | 33094.2833 | 123448.9358 | 1047.8003 | 10084.7098 | 3051.4098 | 110.2931 | 628.779 | 254469.8979
2019042801 | 4 | 82828.9134 | 33092.8422 | 115926.3088 | 1024.6123 | 10013.8197 | 3862.544 | 139.6116 | 628.779 | 247517.4308
2019042323 | 4 | 88118.4524 | 33092.5013 | 135957.1066 | 4423.2133 | 10243.5014 | 3862.544 | 139.6116 | 628.779 | 276465.7096
2019093005 | 9 | 83175.4056 | 33089.7122 | 147799.0674 | 2915.1575 | 11049.3441 | 506.4223 | 16.8673 | 632.1002 | 279184.0766
2019062001 | 6 | 91565.0072 | 33075.5748 | 145110.9528 | 2970.148 | 13081.2245 | 3886.771 | 168.5648 | 629.7288 | 290487.9719
2019041405 | 4 | 82172.5552 | 33070.1474 | 117926.1967 | 1341.9393 | 10493.8205 | 193.1272 | 6.9806 | 628.779 | 245833.5458
2019052016 | 5 | 149211.7012 | 33061.6799 | 124212.96 | 4610.2822 | 10289.6829 | 38.7179 | 1.6017 | 629.3887 | 322056.0146
2019081001 | 8 | 91972.0495 | 33048.893 | 126863.6054 | 3015.5844 | 11633.5019 | 3893.53 | 149.3284 | 631.0432 | 271207.5358
2019062502 | 6 | 91065.2978 | 33046.5344 | 145555.981 | 6793.3298 | 13965.3219 | 3886.771 | 168.5648 | 629.7288 | 295111.5295
2019052015 | 5 | 139800.812 | 33045.3128 | 124420.8268 | 5113.7974 | 10588.5552 | 38.7179 | 1.6017 | 629.3887 | 313639.0126
2019090108 | 9 | 106495.6625 | 33044.3881 | 129472.8087 | 4542.5751 | 11691.627 | 38.9556 | 1.2975 | 632.1002 | 285919.4146
2019110302 | 11 | 82783.4207 | 33041.7543 | 112785.3966 | 1788.5733 | 9274.3472 | 3912.221 | 103.7439 | 407.1532 | 244096.6102
2019090122 | 9 | 112169.0374 | 33041.4852 | 119780.7 | 4804.6376 | 11974.95 | 3895.556 | 129.7488 | 632.1002 | 286428.2153
2019041305 | 4 | 82020.3066 | 33038.2821 | 127945.084 | 944.1419 | 10251.0864 | 193.1272 | 6.9806 | 628.779 | 255027.7878
2019090403 | 9 | 87976.8349 | 33036.4707 | 141591.3005 | 4000.73 | 13236.2546 | 3895.556 | 129.7488 | 632.1002 | 284498.9957
2019082802 | 8 | 90087.302 | 33033.7453 | 148316.1934 | 3658.9173 | 12827.1677 | 3893.53 | 149.3284 | 631.0432 | 292597.2273
2019101207 | 10 | 100384.6473 | 33029.5667 | 136711.5975 | 4843.1096 | 10113.9272 | 39.0857 | 1.1391 | 622.7533 | 285745.8264
2019090808 | 9 | 110363.7722 | 33019.5598 | 129632.6006 | 2597.1921 | 11554.534 | 38.9556 | 1.2975 | 632.1002 | 287840.0121
2019080406 | 8 | 99615.9467 | 33017.812 | 132334.4296 | 4268.5328 | 14098.8054 | 38.9353 | 1.4933 | 631.0432 | 284006.9983
2019082423 | 8 | 98808.5403 | 33014.9749 | 122201.1166 | 2817.309 | 10667.5664 | 3893.53 | 149.3284 | 631.0432 | 272183.4089
2019092705 | 9 | 79514.9151 | 33013.0401 | 147216.9138 | 2408.8713 | 10949.5003 | 506.4223 | 16.8673 | 632.1002 | 274258.6304
2019080902 | 8 | 88632.3651 | 33009.9862 | 141200.5534 | 3569.9804 | 12401.2127 | 3893.53 | 149.3284 | 631.0432 | 283487.9994
2019090422 | 9 | 103753.6541 | 33008.0679 | 140646.5603 | 1931.2936 | 9977.7423 | 3895.556 | 129.7488 | 632.1002 | 293974.7233
2019061001 | 6 | 94178.847 | 33001.0528 | 138320.6397 | 9832.253 | 13632.8071 | 3886.771 | 168.5648 | 629.7288 | 293650.6641
2019061322 | 6 | 105696.4544 | 32997.484 | 142481.3948 | 8806.4708 | 9827.5063 | 3886.771 | 168.5648 | 629.7288 | 304494.3748
2019050508 | 5 | 109063.6358 | 32992.5333 | 126224.0495 | 1182.9432 | 9823.9057 | 38.7179 | 1.6017 | 629.3887 | 279956.7759
2019110203 | 11 | 81461.1721 | 32986.3771 | 120257.2395 | 1307.3544 | 9480.3475 | 3912.221 | 103.7439 | 407.1532 | 249915.6087
2019102122 | 10 | 96329.5235 | 32977.2483 | 148722.2736 | 3020.6412 | 11230.994 | 3908.572 | 113.9085 | 622.7533 | 296925.9145
2019041823 | 4 | 88254.9969 | 32975.0427 | 121326.5379 | 1267.7652 | 10003.7812 | 3862.544 | 139.6116 | 628.779 | 258459.0583
2019102623 | 10 | 93859.7755 | 32974.9795 | 119788.4613 | 2548.7029 | 9470.8519 | 3908.572 | 113.9085 | 622.7533 | 263288.0049
2019101022 | 10 | 97371.1666 | 32973.8262 | 144489.2483 | 4315.4644 | 10032.0361 | 3908.572 | 113.9085 | 622.7533 | 293826.9754
2019092806 | 9 | 88113.3039 | 32973.8019 | 144033.2572 | 3800.7863 | 13347.3806 | 38.9556 | 1.2975 | 632.1002 | 282940.8832
2019062323 | 6 | 108525.1765 | 32954.3318 | 131975.8445 | 6427.9569 | 12046.4549 | 3886.771 | 168.5648 | 629.7288 | 296614.8292
2019061223 | 6 | 94583.5898 | 32946.5015 | 144983.056 | 10073.2268 | 11972.9834 | 3886.771 | 168.5648 | 629.7288 | 299244.4221
2019041400 | 4 | 83460.2484 | 32942.4551 | 114180.2182 | 1120.9411 | 10102.3551 | 3862.544 | 139.6116 | 628.779 | 246437.1524
2019102222 | 10 | 98335.3847 | 32941.6247 | 146413.7566 | 3073.7724 | 9946.9911 | 3908.572 | 113.9085 | 622.7533 | 295356.7633
2019042108 | 4 | 120547.7617 | 32938.2399 | 120465.467 | 1250.2148 | 10582.7548 | 38.6254 | 1.3961 | 628.779 | 286453.2387
2019043001 | 4 | 80771.4151 | 32931.5019 | 133031.017 | 560.7273 | 9808.468 | 3862.544 | 139.6116 | 628.779 | 261734.0639
2019042504 | 4 | 80396.2431 | 32930.6509 | 140888.2231 | 3677.6157 | 10622.0321 | 3051.4098 | 110.2931 | 628.779 | 272305.2467
2019062503 | 6 | 87224.8234 | 32929.065 | 148788.3229 | 6464.5376 | 14000.8086 | 3070.5491 | 133.1662 | 629.7288 | 293241.0015
2019100201 | 10 | 86813.885 | 32920.1367 | 151791.25 | 3514.2371 | 14422.5557 | 3908.572 | 113.9085 | 622.7533 | 294107.2983
2019092921 | 9 | 120391.03 | 32917.5385 | 123600.0844 | 2851.7929 | 10533.4497 | 3895.556 | 129.7488 | 632.1002 | 294951.3005
2019052013 | 5 | 129714.728 | 32915.1955 | 126618.6016 | 4997.4886 | 10879.4133 | 38.7179 | 1.6017 | 629.3887 | 305795.1354
2019082701 | 8 | 88177.7764 | 32911.6896 | 145788.0354 | 4294.9157 | 12031.4946 | 3893.53 | 149.3284 | 631.0432 | 287877.8134
2019043003 | 4 | 79312.6505 | 32909.7118 | 135454.8151 | 519.4675 | 9983.5705 | 3862.544 | 139.6116 | 628.779 | 262811.15
2019051404 | 5 | 81606.319 | 32908.5155 | 140486.4636 | 842.1375 | 10068.1098 | 503.3331 | 20.8225 | 629.3887 | 267065.0897
2019050100 | 5 | 82846.54 | 32907.6862 | 133833.4926 | 789.3428 | 9446.5068 | 3871.793 | 160.1728 | 629.3887 | 264484.9229
2019090208 | 9 | 112315.8297 | 32905.8072 | 139031.9516 | 6069.0263 | 14779.321 | 38.9556 | 1.2975 | 632.1002 | 305774.2892
2019100608 | 10 | 109097.9951 | 32904.6448 | 138793.1579 | 3749.5152 | 11653.7117 | 39.0857 | 1.1391 | 622.7533 | 296862.0028
2019082523 | 8 | 101513.3793 | 32889.7134 | 136828.9819 | 2608.8413 | 11382.7615 | 3893.53 | 149.3284 | 631.0432 | 289897.579
2019042116 | 4 | 127350.6035 | 32889.3539 | 123488.5989 | 1685.0858 | 11022.1508 | 38.6254 | 1.3961 | 628.779 | 297104.5934
2019091423 | 9 | 99174.8371 | 32886.9973 | 121385.1717 | 9198.7098 | 11157.3061 | 3895.556 | 129.7488 | 632.1002 | 278460.4271
2019100422 | 10 | 101287.3465 | 32885.3176 | 131689.8797 | 3171.1187 | 10010.1807 | 3908.572 | 113.9085 | 622.7533 | 283689.0772
2019042122 | 4 | 102016.7424 | 32884.7595 | 121950.512 | 1191.4624 | 10106.2676 | 3862.544 | 139.6116 | 628.779 | 272780.6784
2019051023 | 5 | 91809.2565 | 32884.1627 | 123743.9456 | 1041.8393 | 9418.8408 | 3871.793 | 160.1728 | 629.3887 | 263559.3995
2019042702 | 4 | 81442.3263 | 32881.9393 | 120305.3559 | 997.6586 | 10008.8595 | 3862.544 | 139.6116 | 628.779 | 250267.0741
2019051908 | 5 | 100342.5106 | 32878.0187 | 130872.3567 | 7412.191 | 14181.0362 | 38.7179 | 1.6017 | 629.3887 | 286355.8216
2019081602 | 8 | 84355.6806 | 32875.3508 | 139700.1204 | 3442.8937 | 11199.4059 | 3893.53 | 149.3284 | 631.0432 | 276247.353
2019050622 | 5 | 94199.0063 | 32871.9338 | 142917.6917 | 1208.4694 | 9483.1598 | 3871.793 | 160.1728 | 629.3887 | 285341.6156
2019080103 | 8 | 84732.8288 | 32866.1852 | 141653.6742 | 4892.5157 | 11371.1868 | 3893.53 | 149.3284 | 631.0432 | 280190.2924
2019110304 | 11 | 81214.9928 | 32862.7584 | 113622.8408 | 1834.3841 | 9415.3587 | 3912.221 | 103.7439 | 407.1532 | 243373.4529
2019070902 | 7 | 85510.9916 | 32862.1846 | 137510.2303 | 8679.6021 | 11309.9167 | 3893.026 | 168.604 | 630.4984 | 280565.0537
2019072504 | 7 | 82060.2316 | 32861.8382 | 149752.3148 | 2787.2743 | 12041.0642 | 506.0934 | 21.9185 | 630.4984 | 280661.2333
2019042423 | 4 | 87478.1312 | 32856.0831 | 136674.2882 | 612.5625 | 10198.8958 | 3862.544 | 139.6116 | 628.779 | 272450.8954
2019041501 | 4 | 80861.2971 | 32854.9573 | 129260.3592 | 878.7698 | 10070.6605 | 3862.544 | 139.6116 | 628.779 | 258556.9785
2019040700 | 4 | 79754.187 | 32852.9069 | 115117.3873 | 1123.4972 | 9543.526 | 3862.544 | 139.6116 | 628.779 | 243022.439
2019100222 | 10 | 101238.5812 | 32845.0355 | 149112.8985 | 2639.9097 | 11126.5769 | 3908.572 | 113.9085 | 622.7533 | 301608.2356
2019080303 | 8 | 85762.8892 | 32843.8064 | 124058.5576 | 2535.9946 | 11911.3874 | 3893.53 | 149.3284 | 631.0432 | 261786.5369
2019051822 | 5 | 98433.1649 | 32843.2879 | 115345.6834 | 4752.8066 | 9982.5036 | 3871.793 | 160.1728 | 629.3887 | 266018.8009
2019070100 | 7 | 97805.6206 | 32842.7202 | 118046.712 | 10280.491 | 10920.0153 | 3893.026 | 168.604 | 630.4984 | 274587.6876
2019110401 | 11 | 84033.4458 | 32836.4221 | 126627.6363 | 1719.0774 | 9261.0821 | 3912.221 | 103.7439 | 407.1532 | 258900.7817
2019082323 | 8 | 96549.0414 | 32835.7695 | 129848.9959 | 2522.7088 | 10382.8529 | 3893.53 | 149.3284 | 631.0432 | 276813.2702
2019060623 | 6 | 95829.6149 | 32834.5456 | 142807.5449 | 5944.2059 | 12169.6362 | 3886.771 | 168.5648 | 629.7288 | 294270.6122
2019052014 | 5 | 131510.7007 | 32833.1685 | 124842.0277 | 4767.4465 | 10648.4844 | 38.7179 | 1.6017 | 629.3887 | 305271.5361
2019060322 | 6 | 100512.3037 | 32830.1669 | 142080.9421 | 622.6446 | 9520.5258 | 3886.771 | 168.5648 | 629.7288 | 290251.6477
2019040723 | 4 | 85998.5813 | 32823.6295 | 131138.355 | 1433.0898 | 9791.615 | 3862.544 | 139.6116 | 628.779 | 265816.2051
2019061022 | 6 | 105632.4507 | 32814.0694 | 143711.9592 | 8821.4968 | 10364.0185 | 3886.771 | 168.5648 | 629.7288 | 306029.0593
2019090505 | 9 | 84973.8981 | 32802.7517 | 150289.2904 | 2126.1861 | 10823.9981 | 506.4223 | 16.8673 | 632.1002 | 282171.5143
2019062223 | 6 | 98792.1862 | 32801.9773 | 117945.6087 | 6317.9287 | 11470.7507 | 3886.771 | 168.5648 | 629.7288 | 272013.5162
2019041804 | 4 | 76717.1684 | 32801.4001 | 142131.3778 | 603.4351 | 10240.744 | 3051.4098 | 110.2931 | 628.779 | 266284.6073
2019042117 | 4 | 125099.9265 | 32798.7295 | 122092.9268 | 1522.6727 | 11005.6453 | 38.6254 | 1.3961 | 628.779 | 293188.7014
2019061305 | 6 | 85041.2042 | 32797.5754 | 159254.4736 | 12040.5479 | 13708.9872 | 38.8677 | 1.6856 | 629.7288 | 303513.0705
2019041406 | 4 | 94101.1264 | 32796.7795 | 122624.5048 | 1310.1733 | 10811.7139 | 38.6254 | 1.3961 | 628.779 | 262313.0985
2019101411 | 10 | 141555.3726 | 32795.8117 | 133007.6447 | 2790.8802 | 10772.2898 | 39.0857 | 1.1391 | 622.7533 | 321584.9772
2019081603 | 8 | 81983.8942 | 32794.8912 | 141207.9956 | 2156.6687 | 11573.1611 | 3893.53 | 149.3284 | 631.0432 | 274390.5124
2019072501 | 7 | 89086.2076 | 32788.9149 | 141704.4679 | 2732.9798 | 11607.0458 | 3893.026 | 168.604 | 630.4984 | 282611.7444
2019090605 | 9 | 84250.6796 | 32786.5697 | 149873.2983 | 2332.1648 | 10719.1855 | 506.4223 | 16.8673 | 632.1002 | 281117.2878
2019110303 | 11 | 80913.7692 | 32778.1882 | 113043.6627 | 1520.5299 | 9287.2034 | 3912.221 | 103.7439 | 407.1532 | 241966.4715
2019080304 | 8 | 84072.5884 | 32777.6602 | 125681.0491 | 3550.1022 | 11943.9546 | 2258.2474 | 86.6105 | 631.0432 | 261001.2557
2019100922 | 10 | 97507.465 | 32777.1258 | 146471.1182 | 4487.3032 | 10117.2709 | 3908.572 | 113.9085 | 622.7533 | 296005.5171
2019110404 | 11 | 79684.9024 | 32776.5719 | 132467.9815 | 1370.2395 | 9402.8355 | 3912.221 | 103.7439 | 407.1532 | 260125.6489
2019033002 | 3 | 77021.8436 | 32775.1684 | 119466.1023 | 1076.0208 | 9496.9839 | 3862.544 | 124.9873 | 628.6212 | 244452.2714
2019042100 | 4 | 86099.425 | 32771.7687 | 111515.2214 | 1110.2351 | 9736.1926 | 3862.544 | 139.6116 | 628.779 | 245863.7773
2019042000 | 4 | 86069.2163 | 32770.3117 | 111811.9509 | 1057.7803 | 9974.1567 | 3862.544 | 139.6116 | 628.779 | 246314.3504
2019080903 | 8 | 85573.6252 | 32769.5772 | 143123.5061 | 3858.1232 | 12376.3418 | 3893.53 | 149.3284 | 631.0432 | 282375.0751
2019080306 | 8 | 94974.2067 | 32767.3295 | 134733.733 | 3526.0734 | 12238.5973 | 38.9353 | 1.4933 | 631.0432 | 278911.4117
2019033003 | 3 | 76581.5364 | 32762.0293 | 119853.0271 | 1096.7921 | 9694.4165 | 3862.544 | 124.9873 | 628.6212 | 244603.9539
2019082803 | 8 | 86229.3568 | 32761.4796 | 148131.5039 | 4452.0851 | 12687.3628 | 3893.53 | 149.3284 | 631.0432 | 288935.6898
2019050804 | 5 | 80171.4264 | 32757.6997 | 139817.7131 | 3746.7401 | 10149.7707 | 503.3331 | 20.8225 | 629.3887 | 267796.8944
2019042807 | 4 | 107532.6632 | 32755.1068 | 123687.5914 | 1012.5358 | 10794.204 | 38.6254 | 1.3961 | 628.779 | 276450.9018
2019041502 | 4 | 79255.2554 | 32754.7726 | 129705.5496 | 907.5966 | 10083.145 | 3862.544 | 139.6116 | 628.779 | 257337.2537
2019101522 | 10 | 97276.4115 | 32752.4723 | 144107.8879 | 1879.2158 | 9849.6353 | 3908.572 | 113.9085 | 622.7533 | 290510.8567
2019061723 | 6 | 96838.3865 | 32752.4555 | 142211.1019 | 1746.3442 | 12349.8313 | 3886.771 | 168.5648 | 629.7288 | 290583.184
2019060423 | 6 | 87174.06 | 32750.5303 | 143040.4937 | 2673.6548 | 12555.4291 | 3886.771 | 168.5648 | 629.7288 | 282879.2324
2019041300 | 4 | 80443.894 | 32749.1304 | 120647.5124 | 1208.6823 | 9934.1072 | 3862.544 | 139.6116 | 628.779 | 249614.2609
2019091623 | 9 | 100008.9817 | 32738.5643 | 140238.2621 | 9584.8264 | 11949.6208 | 3895.556 | 129.7488 | 632.1002 | 299177.6604
2019092800 | 9 | 86073.633 | 32736.4731 | 131476.3352 | 3752.4276 | 12242.4764 | 3895.556 | 129.7488 | 632.1002 | 270938.7503
2019101905 | 10 | 83966.0292 | 32735.1047 | 131856.174 | 8762.9723 | 10278.2017 | 3087.7719 | 89.9877 | 622.7533 | 271398.9948
2019062023 | 6 | 94683.5063 | 32731.1271 | 140904.5324 | 2976.5255 | 11654.207 | 3886.771 | 168.5648 | 629.7288 | 287634.9628
2019110504 | 11 | 75368.2281 | 32721.5622 | 133194.3689 | 1686.0293 | 9396.228 | 3912.221 | 103.7439 | 407.1532 | 256789.5347
2019041000 | 4 | 79971.574 | 32714.6183 | 132830.6944 | 3660.2859 | 10514.7644 | 3862.544 | 139.6116 | 628.779 | 264322.8716
2019042903 | 4 | 79251.0393 | 32714.0745 | 132602.7511 | 506.3304 | 10151.9962 | 3862.544 | 139.6116 | 628.779 | 259857.126
2019101823 | 10 | 92590.7618 | 32711.676 | 126501.5661 | 9759.11 | 9719.6615 | 3908.572 | 113.9085 | 622.7533 | 275928.0093
2019093023 | 9 | 93027.9662 | 32707.5861 | 140248.8681 | 3799.7858 | 12130.9984 | 3895.556 | 129.7488 | 632.1002 | 286572.6097
2019052122 | 5 | 97306.2143 | 32706.3924 | 137899.365 | 3761.173 | 9466.5137 | 3871.793 | 160.1728 | 629.3887 | 285801.013
2019072305 | 7 | 87305.9245 | 32701.5666 | 157584.1991 | 4382.0818 | 11962.5365 | 38.9303 | 1.686 | 630.4984 | 294607.4233
2019050323 | 5 | 88747.2796 | 32698.3424 | 122156.0736 | 1253.7856 | 9308.9533 | 3871.793 | 160.1728 | 629.3887 | 258825.7891
2019092423 | 9 | 91260.3455 | 32694.0453 | 139240.4944 | 7666.131 | 11043.9713 | 3895.556 | 129.7488 | 632.1002 | 286562.3925
2019060523 | 6 | 94538.2836 | 32677.4486 | 146316.5154 | 2940.4833 | 11874.7096 | 3886.771 | 168.5648 | 629.7288 | 293032.5051
2019042900 | 4 | 83967.3301 | 32675.1486 | 129505.4934 | 496.061 | 9988.3997 | 3862.544 | 139.6116 | 628.779 | 261263.3674
2019050103 | 5 | 77717.7259 | 32671.6723 | 134410.5238 | 748.6432 | 9777.2119 | 3678.2034 | 152.1642 | 629.3887 | 259785.5333
2019042703 | 4 | 80555.1109 | 32670.5848 | 120865.8172 | 992.4509 | 10047.8846 | 3862.544 | 139.6116 | 628.779 | 249762.7829
2019043002 | 4 | 78742.8725 | 32670.5575 | 132069.6846 | 520.1553 | 9859.5633 | 3862.544 | 139.6116 | 628.779 | 258493.7677
2019082900 | 8 | 93000.4773 | 32668.5912 | 141964.467 | 2039.2141 | 10537.6258 | 3893.53 | 149.3284 | 631.0432 | 284884.277
2019100822 | 10 | 97320.1619 | 32667.6821 | 147211.2613 | 1491.0754 | 10395.3197 | 3908.572 | 113.9085 | 622.7533 | 293730.7343
2019101723 | 10 | 90161.4946 | 32666.2158 | 136462.545 | 3768.8602 | 9639.6649 | 3908.572 | 113.9085 | 622.7533 | 277344.0143
2019091723 | 9 | 96112.2508 | 32665.4538 | 139901.685 | 6576.6853 | 11016.3244 | 3895.556 | 129.7488 | 632.1002 | 290929.8043
2019041003 | 4 | 75824.6842 | 32660.5728 | 134213.5025 | 3629.3502 | 10511.6966 | 3862.544 | 139.6116 | 628.779 | 261470.7408
2019050123 | 5 | 84655.395 | 32653.8303 | 138474.0395 | 652.3022 | 9459.8718 | 3871.793 | 160.1728 | 629.3887 | 270556.7933
2019102722 | 10 | 104388.2366 | 32651.8896 | 130292.7258 | 3076.761 | 9697.2746 | 3908.572 | 113.9085 | 622.7533 | 284752.1215
2019092102 | 9 | 84451.81 | 32645.1351 | 126228.2344 | 10421.8898 | 12917.1027 | 3895.556 | 129.7488 | 632.1002 | 271321.577
2019103104 | 10 | 78361.3298 | 32641.7748 | 142114.3151 | 1744.0644 | 9942.0821 | 3908.572 | 113.9085 | 622.7533 | 269448.8002
2019051123 | 5 | 90558.5045 | 32641.21 | 113303.6314 | 1034.3418 | 9149.6938 | 3871.793 | 160.1728 | 629.3887 | 251348.7362
2019070903 | 7 | 82711.0967 | 32639.4802 | 138898.2782 | 9001.4819 | 11593.1076 | 3698.3747 | 160.1738 | 630.4984 | 279332.4916
2019051807 | 5 | 98972.1802 | 32638.3019 | 127299.0182 | 4606.4795 | 9815.29 | 38.7179 | 1.6017 | 629.3887 | 274000.9783
2019050423 | 5 | 91413.0914 | 32634.5283 | 114024.7744 | 1214.9794 | 9259.3037 | 3871.793 | 160.1728 | 629.3887 | 253208.0317
2019040823 | 4 | 82975.9127 | 32613.3317 | 138404.2932 | 756.2419 | 9976.5909 | 3862.544 | 139.6116 | 628.779 | 269357.305
2019072404 | 7 | 80752.325 | 32600.2018 | 146722.82 | 1853.3219 | 11300.0968 | 506.0934 | 21.9185 | 630.4984 | 274387.2759
2019092805 | 9 | 77160.4628 | 32598.8277 | 137202.6372 | 4511.1106 | 13215.3326 | 506.4223 | 16.8673 | 632.1002 | 265843.7608
2019041401 | 4 | 79090.9888 | 32598.1775 | 113296.6073 | 1126.9119 | 10072.6174 | 3862.544 | 139.6116 | 628.779 | 240816.2373
2019040804 | 4 | 72971.9824 | 32595.4576 | 140840.1715 | 2181.0763 | 10130.7856 | 3051.4098 | 110.2931 | 628.779 | 262509.9554
2019082703 | 8 | 80894.0061 | 32587.2943 | 146940.9219 | 3378.081 | 12728.7374 | 3893.53 | 149.3284 | 631.0432 | 281202.9423
2019082702 | 8 | 83592.2209 | 32586.5109 | 144710.923 | 3960.7705 | 12074.1177 | 3893.53 | 149.3284 | 631.0432 | 281598.4448
2019101410 | 10 | 135100.3208 | 32580.7087 | 133145.1899 | 2820.3251 | 10694.9957 | 39.0857 | 1.1391 | 622.7533 | 315004.5184
2019100203 | 10 | 80530.8371 | 32569.2793 | 153397.9616 | 3680.225 | 14420.9474 | 3908.572 | 113.9085 | 622.7533 | 289244.4842
2019101412 | 10 | 140094.0609 | 32568.5784 | 132301.8058 | 2842.5877 | 10807.1538 | 39.0857 | 1.1391 | 622.7533 | 319277.1648
2019091523 | 9 | 99497.8606 | 32567.8199 | 135217.2406 | 7638.4675 | 12247.1977 | 3895.556 | 129.7488 | 632.1002 | 291825.9912
2019040705 | 4 | 76894.0509 | 32555.8371 | 119203.94 | 1293.4792 | 10304.9588 | 193.1272 | 6.9806 | 628.779 | 241081.1527
2019101413 | 10 | 139098.5858 | 32552.3592 | 132588.4695 | 2715.5321 | 10902.1147 | 39.0857 | 1.1391 | 622.7533 | 318520.0394
2019060800 | 6 | 92412.0775 | 32552.1341 | 128163.1219 | 9231.238 | 11933.9822 | 3886.771 | 168.5648 | 629.7288 | 278977.6184
2019090905 | 9 | 84296.3155 | 32550.8725 | 146672.1758 | 7671.3392 | 10758.8952 | 506.4223 | 16.8673 | 632.1002 | 283104.9881
2019101421 | 10 | 119447.8601 | 32550.7728 | 124687.6965 | 2004.0156 | 10038.0404 | 3908.572 | 113.9085 | 622.7533 | 293373.6193
2019061608 | 6 | 110508.1977 | 32543.7099 | 130447.1756 | 11074.3471 | 11982.823 | 38.8677 | 1.6856 | 629.7288 | 297226.5354
2019042802 | 4 | 79581.8503 | 32541.6615 | 115690.3602 | 1020.8779 | 10016.1712 | 3862.544 | 139.6116 | 628.779 | 243481.8556
2019090623 | 9 | 92904.7012 | 32540.3027 | 127115.1242 | 2724.3235 | 11052.1922 | 3895.556 | 129.7488 | 632.1002 | 270994.0489
2019100202 | 10 | 82503.4531 | 32539.488 | 149280.6349 | 4161.0337 | 14322.8562 | 3908.572 | 113.9085 | 622.7533 | 287452.6999
2019050204 | 5 | 76511.4329 | 32535.2719 | 140079.2667 | 516.5522 | 10232.2427 | 503.3331 | 20.8225 | 629.3887 | 261028.3107
2019061002 | 6 | 88035.8384 | 32532.4341 | 138711.748 | 10227.1004 | 13704.3605 | 3886.771 | 168.5648 | 629.7288 | 287896.5459
2019110402 | 11 | 80389.2992 | 32531.6573 | 126287.29 | 1689.1571 | 9126.9323 | 3912.221 | 103.7439 | 407.1532 | 254447.4539
2019050823 | 5 | 86592.1383 | 32531.1184 | 137483.0379 | 2575.6453 | 9301.9642 | 3871.793 | 160.1728 | 629.3887 | 273145.2587
2019050723 | 5 | 88065.1974 | 32528.7154 | 136718.9667 | 3698.4201 | 9439.5861 | 3871.793 | 160.1728 | 629.3887 | 275112.2403
2019042523 | 4 | 84703.0251 | 32526.7917 | 138530.8036 | 671.0691 | 10001.3057 | 3862.544 | 139.6116 | 628.779 | 271063.9297
2019062002 | 6 | 86217.6579 | 32521.9877 | 142801.0812 | 2955.5256 | 13157.6288 | 3886.771 | 168.5648 | 629.7288 | 282338.9458
2019052805 | 5 | 83111.8227 | 32519.8429 | 157164.8585 | 3367.4551 | 12970.8086 | 38.7179 | 1.6017 | 629.3887 | 289804.4962
2019042804 | 4 | 79720.1442 | 32514.3478 | 114605.9199 | 1044.5719 | 10040.1446 | 3051.4098 | 110.2931 | 628.779 | 241715.6102
2019062003 | 6 | 83528.6857 | 32514.1469 | 143927.5545 | 3128.2334 | 13312.6889 | 3070.5491 | 133.1662 | 629.7288 | 280244.7536
2019050923 | 5 | 82158.6577 | 32505.9424 | 145181.5715 | 1614.5647 | 11996.6055 | 3871.793 | 160.1728 | 629.3887 | 278118.6964
2019051505 | 5 | 87950.1943 | 32504.5883 | 154115.7058 | 4198.2485 | 10622.3112 | 38.7179 | 1.6017 | 629.3887 | 290060.7564
2019042204 | 4 | 76090.9912 | 32499.5817 | 131380.6288 | 1521.3501 | 10420.1675 | 3051.4098 | 110.2931 | 628.779 | 255703.2011
2019071402 | 7 | 93220.5548 | 32499.2257 | 122324.7175 | 2859.9026 | 12546.3498 | 3893.026 | 168.604 | 630.4984 | 268142.8789
2019053023 | 5 | 90320.3677 | 32494.133 | 142861.8263 | 1910.0019 | 11286.0538 | 3871.793 | 160.1728 | 629.3887 | 283533.7372
2019071500 | 7 | 99759.3818 | 32480.9831 | 134029.9993 | 2760.065 | 11774.7307 | 3893.026 | 168.604 | 630.4984 | 285497.2884
2019041306 | 4 | 94538.0423 | 32480.9384 | 134142.7668 | 843.0522 | 10663.2653 | 38.6254 | 1.3961 | 628.779 | 273336.8655
2019110501 | 11 | 78831.989 | 32474.9677 | 134505.1072 | 1718.9509 | 9222.0363 | 3912.221 | 103.7439 | 407.1532 | 261176.1692
2019092600 | 9 | 85778.9593 | 32469.8419 | 139974.5943 | 8524.332 | 12009.8618 | 3895.556 | 129.7488 | 632.1002 | 283414.9942
2019083123 | 8 | 97164.0677 | 32469.4283 | 121234.4294 | 3807.6969 | 10177.7149 | 3893.53 | 149.3284 | 631.0432 | 269527.2389
2019110403 | 11 | 78666.564 | 32469.0028 | 127959.8274 | 1179.3027 | 9180.3293 | 3912.221 | 103.7439 | 407.1532 | 253878.1443
2019072304 | 7 | 80876.5777 | 32462.8071 | 146348.8993 | 3579.1955 | 11110.0783 | 506.0934 | 21.9185 | 630.4984 | 275536.0682
2019051223 | 5 | 91494.7708 | 32458.4047 | 126434.6379 | 625.9237 | 9355.1362 | 3871.793 | 160.1728 | 629.3887 | 265030.2279
2019061003 | 6 | 85153.0365 | 32457.8468 | 141970.1492 | 10473.4229 | 13899.0305 | 3070.5491 | 133.1662 | 629.7288 | 287786.9301
2019101222 | 10 | 101919.7339 | 32445.521 | 118340.967 | 1769.837 | 9472.2032 | 3908.572 | 113.9085 | 622.7533 | 268593.4959
2019071505 | 7 | 89247.7334 | 32438.9031 | 154285.5107 | 1975.841 | 12434.3367 | 38.9303 | 1.686 | 630.4984 | 291053.4396
2019072401 | 7 | 85691.221 | 32422.0378 | 139486.7233 | 2524.6151 | 10587.8562 | 3893.026 | 168.604 | 630.4984 | 275404.5818
2019102600 | 10 | 85139.913 | 32417.6353 | 123701.3555 | 1983.8115 | 9665.637 | 3908.572 | 113.9085 | 622.7533 | 257553.5862
2019052723 | 5 | 88577.1871 | 32413.7454 | 142305.0213 | 2662.7099 | 12154.8857 | 3871.793 | 160.1728 | 629.3887 | 282774.904
2019090223 | 9 | 105085.3723 | 32411.4038 | 129807.8061 | 3298.1082 | 11612.8773 | 3895.556 | 129.7488 | 632.1002 | 286872.9728
2019090723 | 9 | 97212.8628 | 32403.3426 | 116480.2914 | 3875.1136 | 10664.7607 | 3895.556 | 129.7488 | 632.1002 | 265293.776
2019042004 | 4 | 78970.3294 | 32400.535 | 113317.9446 | 1206.2068 | 9936.1685 | 3051.4098 | 110.2931 | 628.779 | 239621.6661
2019051304 | 5 | 80439.1979 | 32399.429 | 139306.935 | 566.0868 | 10120.6811 | 503.3331 | 20.8225 | 629.3887 | 263985.874
2019041001 | 4 | 75942.9366 | 32396.4138 | 131276.5079 | 3662.9771 | 10432.8389 | 3862.544 | 139.6116 | 628.779 | 258342.6089
2019052600 | 5 | 90228.0235 | 32385.899 | 122036.7195 | 6500.0964 | 13125.2557 | 3871.793 | 160.1728 | 629.3887 | 268937.3486
2019092000 | 9 | 86059.2544 | 32380.5214 | 135893.9464 | 7791.6765 | 11211.7101 | 3895.556 | 129.7488 | 632.1002 | 277994.5138
2019050101 | 5 | 78396.1186 | 32376.0898 | 131898.3243 | 1842.4333 | 9439.6975 | 3871.793 | 160.1728 | 629.3887 | 258614.018
2019072301 | 7 | 86835.8994 | 32373.6727 | 140774.5022 | 4207.9403 | 10518.5766 | 3893.026 | 168.604 | 630.4984 | 279402.7197
2019042901 | 4 | 79884.3878 | 32372.6461 | 128563.5778 | 500.9598 | 9991.4544 | 3862.544 | 139.6116 | 628.779 | 255943.9604
2019101623 | 10 | 89475.3203 | 32371.6817 | 137017.853 | 924.4093 | 9715.2872 | 3908.572 | 113.9085 | 622.7533 | 274149.7854
2019041002 | 4 | 74552.5036 | 32368.4198 | 131455.5766 | 3663.2703 | 10410.8855 | 3862.544 | 139.6116 | 628.779 | 257081.5903
2019092400 | 9 | 86456.1872 | 32368.177 | 139205.5924 | 7778.7067 | 11210.7574 | 3895.556 | 129.7488 | 632.1002 | 281676.8257
2019092604 | 9 | 77642.6016 | 32357.4095 | 146226.632 | 9143.7296 | 12532.7465 | 3700.7782 | 123.2613 | 632.1002 | 282359.259
2019051400 | 5 | 81639.2304 | 32356.4125 | 133903.4884 | 697.0828 | 9336.5833 | 3871.793 | 160.1728 | 629.3887 | 262594.1519
2019050102 | 5 | 76834.6614 | 32353.5422 | 131827.6279 | 931.9318 | 9489.3038 | 3871.793 | 160.1728 | 629.3887 | 256098.4217
2019042604 | 4 | 75221.0872 | 32353.3238 | 137407.2061 | 708.7407 | 10095.7591 | 3051.4098 | 110.2931 | 628.779 | 259576.5988
2019050223 | 5 | 81736.185 | 32351.4597 | 136782.209 | 752.4315 | 10000.5707 | 3871.793 | 160.1728 | 629.3887 | 266284.2104
2019061423 | 6 | 90994.1166 | 32350.5395 | 127192.4317 | 10577.1832 | 11486.5766 | 3886.771 | 168.5648 | 629.7288 | 277285.9122
2019040701 | 4 | 74258.0832 | 32342.0617 | 113910.9507 | 1060.8126 | 9444.0332 | 3862.544 | 139.6116 | 628.779 | 235646.8759
2019042902 | 4 | 78362.1821 | 32341.6854 | 129287.7172 | 509.6485 | 10021.429 | 3862.544 | 139.6116 | 628.779 | 255153.5966
2019052009 | 5 | 113070.4998 | 32340.9222 | 126969.8634 | 5420.4824 | 12279.0443 | 38.7179 | 1.6017 | 629.3887 | 290750.5205
2019101414 | 10 | 139528.2247 | 32333.1087 | 132049.3585 | 2720.2522 | 10934.8595 | 39.0857 | 1.1391 | 622.7533 | 318228.7817
2019041404 | 4 | 76527.7941 | 32330.8019 | 113468.1378 | 1116.1455 | 10080.0042 | 3051.4098 | 110.2931 | 628.779 | 237313.3654
2019052622 | 5 | 106769.4471 | 32328.5557 | 129315.9648 | 4836.9693 | 9295.3981 | 3871.793 | 160.1728 | 629.3887 | 287207.6895
2019041906 | 4 | 88305.5729 | 32327.6049 | 124663.7349 | 1666.8682 | 11165.2984 | 38.6254 | 1.3961 | 628.779 | 258797.8799
2019062404 | 6 | 81358.0311 | 32324.808 | 146845.7208 | 6839.7744 | 12805.5689 | 194.3385 | 8.4282 | 629.7288 | 281006.3987
2019101416 | 10 | 145772.8523 | 32320.9501 | 129972.6508 | 3075.2115 | 10708.9259 | 273.6 | 7.9736 | 622.7533 | 322754.9175
2019100722 | 10 | 97627.8666 | 32316.1159 | 145215.7465 | 3489.1695 | 10033.1748 | 3908.572 | 113.9085 | 622.7533 | 293327.3072
2019041800 | 4 | 78497.4944 | 32313.5598 | 134779.2938 | 494.5758 | 9843.754 | 3862.544 | 139.6116 | 628.779 | 260559.6123
2019082300 | 8 | 87925.7686 | 32310.8607 | 139447.9017 | 3384.4402 | 10410.0294 | 3893.53 | 149.3284 | 631.0432 | 278152.9022
2019090523 | 9 | 90835.1417 | 32306.5158 | 136921.9389 | 3358.1289 | 10703.0908 | 3895.556 | 129.7488 | 632.1002 | 278782.2211
2019042001 | 4 | 80286.8934 | 32301.9577 | 110738.7334 | 1035.089 | 9874.7933 | 3862.544 | 139.6116 | 628.779 | 238868.4014
2019060208 | 6 | 108949.1612 | 32295.4145 | 124709.2835 | 1870.2343 | 9989.3217 | 38.8677 | 1.6856 | 629.7288 | 278483.6974
2019083100 | 8 | 90636.1909 | 32295.3153 | 125085.7137 | 1866.9796 | 10340.6557 | 3893.53 | 149.3284 | 631.0432 | 264898.7569
2019040707 | 4 | 102018.0643 | 32293.419 | 125583.4777 | 1251.4979 | 10445.1667 | 38.6254 | 1.3961 | 628.779 | 272260.4262
2019042803 | 4 | 78330.2411 | 32287.675 | 113814.5974 | 1021.8641 | 9996.7841 | 3862.544 | 139.6116 | 628.779 | 240082.0962
2019063006 | 6 | 101889.3642 | 32279.4473 | 130123.5714 | 12001.1439 | 13025.4029 | 38.8677 | 1.6856 | 629.7288 | 289989.2119
2019050605 | 5 | 84168.8956 | 32272.9882 | 150419.3837 | 2404.0897 | 10563.3102 | 38.7179 | 1.6017 | 629.3887 | 280498.3759
2019103100 | 10 | 81751.756 | 32269.7659 | 135254.9306 | 1443.7202 | 9570.6667 | 3908.572 | 113.9085 | 622.7533 | 264936.0734
2019072502 | 7 | 83915.4696 | 32266.9612 | 141027.7973 | 1748.2073 | 11568.7633 | 3893.026 | 168.604 | 630.4984 | 275219.3271
2019102804 | 10 | 78914.835 | 32265.1019 | 139627.1447 | 1854.4762 | 9950.8157 | 3908.572 | 113.9085 | 622.7533 | 267257.6074
2019100104 | 10 | 75615.9156 | 32261.6515 | 156495.8622 | 4442.3767 | 13828.0408 | 3908.572 | 113.9085 | 622.7533 | 287289.0806
2019042400 | 4 | 79621.0681 | 32242.1915 | 133222.2816 | 4290.3796 | 10032.6566 | 3862.544 | 139.6116 | 628.779 | 264039.512
2019100522 | 10 | 101597.6571 | 32238.3592 | 120325.1029 | 3110.7829 | 9767.4645 | 3908.572 | 113.9085 | 622.7533 | 271684.6003
2019101704 | 10 | 79473.7476 | 32230.4453 | 141749.4967 | 989.0089 | 10022.4159 | 3908.572 | 113.9085 | 622.7533 | 269110.3483
2019062123 | 6 | 93937.5923 | 32228.1951 | 125086.3836 | 2315.6339 | 9363.564 | 3886.771 | 168.5648 | 629.7288 | 267616.4335
2019040904 | 4 | 72447.4088 | 32227.2026 | 140382.8906 | 1015.3704 | 10382.3363 | 3051.4098 | 110.2931 | 628.779 | 260245.6906
2019060123 | 6 | 92722.2177 | 32223.0647 | 118297.8002 | 2327.9447 | 11049.2707 | 3886.771 | 168.5648 | 629.7288 | 261305.3627
2019102707 | 10 | 99280.7597 | 32217.9887 | 128659.2772 | 3227.512 | 9994.6235 | 39.0857 | 1.1391 | 622.7533 | 274043.1392
2019092504 | 9 | 75405.7558 | 32214.4753 | 143995.3491 | 7593.4765 | 12359.3926 | 3700.7782 | 123.2613 | 632.1002 | 276024.5891
2019041301 | 4 | 75491.8095 | 32211.2706 | 118733.0288 | 997.9095 | 9761.7312 | 3862.544 | 139.6116 | 628.779 | 241826.6842
2019101804 | 10 | 78532.0882 | 32205.2253 | 140311.2914 | 3988.7443 | 9945.6212 | 3908.572 | 113.9085 | 622.7533 | 269628.2043
2019101923 | 10 | 91025.3068 | 32196.6778 | 115973.8527 | 9102.1895 | 9497.2898 | 3908.572 | 113.9085 | 622.7533 | 262440.5505
2019092103 | 9 | 80704.4116 | 32196.1163 | 125999.0187 | 9501.8251 | 12636.0965 | 3895.556 | 129.7488 | 632.1002 | 265694.8732
2019041304 | 4 | 74764.2331 | 32190.9555 | 121756.5126 | 971.0357 | 9903.4187 | 3051.4098 | 110.2931 | 628.779 | 243376.6374
2019081101 | 8 | 88336.5256 | 32181.4218 | 119258.5724 | 2609.0004 | 10784.3608 | 3893.53 | 149.3284 | 631.0432 | 257843.7828
2019101415 | 10 | 142075.1693 | 32177.9577 | 130376.172 | 3667.8268 | 10918.7843 | 39.0857 | 1.1391 | 622.7533 | 319878.8881
2019081002 | 8 | 85716.6378 | 32171.7527 | 124965.5232 | 1935.1876 | 11342.9906 | 3893.53 | 149.3284 | 631.0432 | 260805.9936
2019060900 | 6 | 88705.7905 | 32165.7718 | 117095.2912 | 5448.7789 | 12089.0354 | 3886.771 | 168.5648 | 629.7288 | 260189.7323
2019092104 | 9 | 79608.0708 | 32162.0057 | 129051.5122 | 9456.451 | 12769.8779 | 3700.7782 | 123.2613 | 632.1002 | 267504.0573
2019102423 | 10 | 87401.8421 | 32153.5143 | 136679.8051 | 1604.1017 | 9812.6412 | 3908.572 | 113.9085 | 622.7533 | 272297.1383
2019041402 | 4 | 76253.3534 | 32149.9107 | 112503.1625 | 1083.8403 | 10045.6438 | 3862.544 | 139.6116 | 628.779 | 236666.8453
2019102022 | 10 | 99262.4997 | 32128.8073 | 130936.1635 | 1552.4483 | 9739.2073 | 3908.572 | 113.9085 | 622.7533 | 278264.36
2019061523 | 6 | 93586.8684 | 32118.1425 | 119359.8032 | 10871.8642 | 11590.3773 | 3886.771 | 168.5648 | 629.7288 | 272212.1201
2019042500 | 4 | 79188.5729 | 32118.1213 | 132927.7446 | 489.6341 | 10102.4423 | 3862.544 | 139.6116 | 628.779 | 259457.4496
2019042101 | 4 | 79916.7058 | 32115.3743 | 110464.83 | 1107.3608 | 9727.2679 | 3862.544 | 139.6116 | 628.779 | 237962.4733
2019072503 | 7 | 80887.378 | 32109.3176 | 142614.7177 | 2215.6212 | 11651.7289 | 3698.3747 | 160.1738 | 630.4984 | 273967.8103
2019050522 | 5 | 99503.6427 | 32106.9999 | 125325.1402 | 1884.9866 | 10014.73 | 3871.793 | 160.1728 | 629.3887 | 273496.854
2019102706 | 10 | 84547.2245 | 32105.3469 | 125165.0394 | 3976.1906 | 10020.5483 | 195.4286 | 5.6954 | 622.7533 | 256638.227
2019040800 | 4 | 76550.4132 | 32104.5529 | 128039.0939 | 1432.3197 | 9575.9538 | 3862.544 | 139.6116 | 628.779 | 252333.2681
2019042805 | 4 | 85451.7569 | 32104.2348 | 116955.1132 | 1024.6601 | 10205.9668 | 193.1272 | 6.9806 | 628.779 | 246570.6186
2019050904 | 5 | 78065.2029 | 32103.4073 | 138439.0461 | 2766.4206 | 9895.6306 | 503.3331 | 20.8225 | 629.3887 | 262423.2518
2019042223 | 4 | 83629.4313 | 32091.686 | 134531.2293 | 6255.2877 | 10880.6745 | 3862.544 | 139.6116 | 628.779 | 272019.2434
2019052323 | 5 | 86265.4588 | 32079.8846 | 139039.5126 | 5142.5077 | 11308.4786 | 3871.793 | 160.1728 | 629.3887 | 278497.197
2019041905 | 4 | 76889.1705 | 32078.5555 | 120432.7195 | 1458.2868 | 10724.3273 | 193.1272 | 6.9806 | 628.779 | 242411.9464
2019091900 | 9 | 84766.9077 | 32076.9216 | 135371.1535 | 7576.6736 | 11139.3794 | 3895.556 | 129.7488 | 632.1002 | 275588.4409
2019051623 | 5 | 82585.6662 | 32075.7094 | 138843.9382 | 4736.8137 | 11400.0181 | 3871.793 | 160.1728 | 629.3887 | 274303.5002
2019051100 | 5 | 82140.2023 | 32072.432 | 119808.2548 | 1037.2875 | 9368.9712 | 3871.793 | 160.1728 | 629.3887 | 249088.5023
2019052423 | 5 | 86329.1238 | 32071.6548 | 127230.5687 | 5396.3684 | 10502.4246 | 3871.793 | 160.1728 | 629.3887 | 266191.4947
2019102700 | 10 | 84183.9024 | 32071.1321 | 117062.4421 | 3174.4381 | 9277.1199 | 3908.572 | 113.9085 | 622.7533 | 250414.2686
2019051423 | 5 | 84568.0714 | 32069.6835 | 136871.9813 | 3797.3426 | 9360.7674 | 3871.793 | 160.1728 | 629.3887 | 271329.2008
2019070101 | 7 | 88511.0266 | 32067.746 | 115931.1347 | 10742.6546 | 10915.0317 | 3893.026 | 168.604 | 630.4984 | 262859.722
2019092908 | 9 | 108175.0933 | 32056.0807 | 128036.0134 | 2662.6912 | 10310.0291 | 38.9556 | 1.2975 | 632.1002 | 281912.261
2019042403 | 4 | 74617.8362 | 32046.3253 | 131972.7198 | 4380.77 | 10187.7056 | 3862.544 | 139.6116 | 628.779 | 257836.2914
2019091402 | 9 | 86218.5906 | 32041.3338 | 125906.7192 | 9724.1212 | 12476.9238 | 3895.556 | 129.7488 | 632.1002 | 271025.0936
2019102823 | 10 | 85339.9446 | 32037.907 | 139829.5455 | 6039.9163 | 9664.4654 | 3908.572 | 113.9085 | 622.7533 | 277557.0127
2019101321 | 10 | 111854.2817 | 32037.3352 | 118574.1594 | 1829.5005 | 9632.7048 | 3908.572 | 113.9085 | 622.7533 | 278573.2154
2019071305 | 7 | 88213.0244 | 32034.2722 | 139476.8121 | 6851.5787 | 14062.0764 | 38.9303 | 1.686 | 630.4984 | 281308.8785
2019110502 | 11 | 75416.109 | 32031.3423 | 132189.1828 | 1788.7464 | 9082.3547 | 3912.221 | 103.7439 | 407.1532 | 254930.8532
2019110503 | 11 | 74121.8706 | 32030.0428 | 131914.9369 | 1370.8546 | 9145.7829 | 3912.221 | 103.7439 | 407.1532 | 253006.6059
2019091604 | 9 | 79018.3677 | 32029.6849 | 143225.1102 | 7401.77 | 12644.9123 | 3700.7782 | 123.2613 | 632.1002 | 278775.985
2019062400 | 6 | 94003.2012 | 32028.7868 | 131556.4672 | 5067.8461 | 11992.3457 | 3886.771 | 168.5648 | 629.7288 | 279333.7116
2019051723 | 5 | 85292.3579 | 32005.9441 | 120535.8237 | 4352.2599 | 9290.1648 | 3871.793 | 160.1728 | 629.3887 | 256137.9051
2019042304 | 4 | 72582.2073 | 32005.1346 | 139295.7434 | 4634.7411 | 10164.0986 | 3051.4098 | 110.2931 | 628.779 | 262472.4069
2019041403 | 4 | 75244.232 | 32003.7157 | 112486.3495 | 1123.1093 | 10012.347 | 3862.544 | 139.6116 | 628.779 | 235500.6879
2019102904 | 10 | 76656.2355 | 31999.6655 | 141279.4939 | 4456.5645 | 9928.7443 | 3908.572 | 113.9085 | 622.7533 | 268965.9375
2019092801 | 9 | 79427.4478 | 31998.2291 | 128849.0626 | 5047.0187 | 12128.9801 | 3895.556 | 129.7488 | 632.1002 | 262108.1434
2019060505 | 6 | 82944.5572 | 31993.4023 | 161596.5855 | 3695.5994 | 13486.8866 | 38.8677 | 1.6856 | 629.7288 | 294387.3132
2019091405 | 9 | 81349.1324 | 31987.5748 | 129822.2759 | 9434.5313 | 11959.5076 | 506.4223 | 16.8673 | 632.1002 | 265708.4118
2019101308 | 10 | 115150.0441 | 31986.2193 | 128901.1632 | 2868.9441 | 9597.193 | 39.0857 | 1.1391 | 622.7533 | 289166.5418
2019042123 | 4 | 87334.5588 | 31982.6331 | 120919.3763 | 1289.6718 | 9858.7763 | 3862.544 | 139.6116 | 628.779 | 256015.9509
2019061622 | 6 | 109675.0255 | 31982.398 | 130097.2135 | 6181.7958 | 11420.7571 | 3886.771 | 168.5648 | 629.7288 | 294042.2545
2019051922 | 5 | 100802.6504 | 31980.8013 | 114214.7861 | 4519.9555 | 11663.215 | 3871.793 | 160.1728 | 629.3887 | 267842.7628
2019092823 | 9 | 91541.2022 | 31976.6677 | 115064.3933 | 1723.9603 | 9615.6219 | 3895.556 | 129.7488 | 632.1002 | 254579.2504
2019091223 | 9 | 90671.1303 | 31976.5756 | 135964.1039 | 9231.8675 | 10813.1258 | 3895.556 | 129.7488 | 632.1002 | 283314.2081
2019102923 | 10 | 84619.7858 | 31972.3179 | 138933.757 | 1899.0486 | 9586.0823 | 3908.572 | 113.9085 | 622.7533 | 271656.2254
2019060100 | 6 | 81495.4692 | 31971.0532 | 124807.1343 | 2812.2964 | 12258.2376 | 3886.771 | 168.5648 | 629.7288 | 258029.2553
2019042105 | 4 | 81976.6689 | 31970.1659 | 112408.4997 | 1407.839 | 10084.9931 | 193.1272 | 6.9806 | 628.779 | 238677.0534
2019061900 | 6 | 88799.3287 | 31962.022 | 140204.5141 | 5348.0297 | 12035.9535 | 3886.771 | 168.5648 | 629.7288 | 283034.9127
2019060222 | 6 | 106499.9917 | 31959.0954 | 122255.6175 | 1668.9145 | 9360.203 | 3886.771 | 168.5648 | 629.7288 | 276428.8867
2019041900 | 4 | 78537.6935 | 31953.1736 | 116551.8099 | 1094.7054 | 9839.5596 | 3862.544 | 139.6116 | 628.779 | 242607.8766
2019072402 | 7 | 81156.6336 | 31947.9148 | 138145.4232 | 2738.7101 | 10527.9946 | 3893.026 | 168.604 | 630.4984 | 269208.8048
2019092004 | 9 | 76871.8902 | 31944.5877 | 141456.6829 | 7227.8791 | 11430.4108 | 3700.7782 | 123.2613 | 632.1002 | 273387.5904
2019082904 | 8 | 79806.232 | 31943.0079 | 145875.4029 | 2307.9257 | 10858.0819 | 2258.2474 | 86.6105 | 631.0432 | 273766.5514
2019040704 | 4 | 71973.7337 | 31942.0206 | 114338.3426 | 1103.6885 | 9843.8345 | 3051.4098 | 110.2931 | 628.779 | 232992.1018
2019042002 | 4 | 77472.8564 | 31939.6643 | 110328.7386 | 1063.5742 | 9890.7313 | 3862.544 | 139.6116 | 628.779 | 235326.4992
2019092404 | 9 | 77369.2829 | 31936.6697 | 143092.8128 | 7679.717 | 11147.8201 | 3700.7782 | 123.2613 | 632.1002 | 275682.4422
2019061300 | 6 | 83182.7297 | 31916.1318 | 140656.4937 | 10622.8753 | 12073.2655 | 3886.771 | 168.5648 | 629.7288 | 283136.5607
2019101800 | 10 | 80921.9747 | 31907.9518 | 132928.3146 | 3739.5264 | 9469.7727 | 3908.572 | 113.9085 | 622.7533 | 263612.7741
2019060605 | 6 | 84541.7607 | 31907.2675 | 155724.2047 | 1315.3659 | 10641.3502 | 38.8677 | 1.6856 | 629.7288 | 284800.2311
2019081003 | 8 | 82128.4164 | 31906.6836 | 124830.3779 | 2440.0931 | 11235.5056 | 3893.53 | 149.3284 | 631.0432 | 257214.9782
2019082600 | 8 | 89741.6396 | 31903.761 | 133820.8838 | 3163.7139 | 11143.1207 | 3893.53 | 149.3284 | 631.0432 | 274447.0207
2019072303 | 7 | 79733.4074 | 31903.2277 | 140655.4579 | 3545.8206 | 10720.7226 | 3698.3747 | 160.1738 | 630.4984 | 271047.6832
2019051504 | 5 | 75557.059 | 31901.4342 | 140086.4561 | 3650.0835 | 9888.3676 | 503.3331 | 20.8225 | 629.3887 | 262236.9446
2019102604 | 10 | 78905.9467 | 31887.5045 | 123199.9181 | 1450.9371 | 9743.259 | 3908.572 | 113.9085 | 622.7533 | 249832.7992
2019042401 | 4 | 75387.1212 | 31882.9573 | 131358.3707 | 4411.82 | 9939.1557 | 3862.544 | 139.6116 | 628.779 | 257610.3595
2019103004 | 10 | 74960.2502 | 31880.6557 | 140874.5015 | 1897.3708 | 9889.8277 | 3908.572 | 113.9085 | 622.7533 | 264147.8398
2019052305 | 5 | 82585.2842 | 31875.9209 | 155266.9932 | 5811.0066 | 13467.7488 | 38.7179 | 1.6017 | 629.3887 | 289676.6621
2019072403 | 7 | 79263.738 | 31875.509 | 140314.9312 | 1918.6152 | 10833.3486 | 3698.3747 | 160.1738 | 630.4984 | 268695.1889
2019050200 | 5 | 75824.4329 | 31872.3331 | 134433.4408 | 649.1533 | 9356.8115 | 3871.793 | 160.1728 | 629.3887 | 256797.5262
2019091700 | 9 | 87873.829 | 31859.7156 | 135660.8044 | 9311.0911 | 11582.3396 | 3895.556 | 129.7488 | 632.1002 | 280945.1846
2019102323 | 10 | 84729.7387 | 31847.8011 | 139157.9579 | 1760.931 | 9569.3445 | 3908.572 | 113.9085 | 622.7533 | 271711.0071
2019042503 | 4 | 74765.3664 | 31845.3909 | 132071.8506 | 1818.4406 | 10269.5495 | 3862.544 | 139.6116 | 628.779 | 255401.5325
2019042104 | 4 | 76640.8139 | 31843.8141 | 110328.297 | 1199.1775 | 9870.9877 | 3051.4098 | 110.2931 | 628.779 | 233673.5721
2019081006 | 8 | 91438.5097 | 31843.2682 | 136217.8932 | 2503.3713 | 11664.6297 | 38.9353 | 1.4933 | 631.0432 | 274339.1439
2019072302 | 7 | 81940.387 | 31842.3583 | 137654.4461 | 3865.365 | 10441.5762 | 3893.026 | 168.604 | 630.4984 | 270436.2611
2019050406 | 5 | 89628.6441 | 31837.7641 | 128797.5238 | 1730.6559 | 9707.0573 | 38.7179 | 1.6017 | 629.3887 | 262371.3536
2019091500 | 9 | 88249.7761 | 31835.1367 | 118380.9852 | 9076.5939 | 10811.1238 | 3895.556 | 129.7488 | 632.1002 | 263011.0206
2019101900 | 10 | 83564.5904 | 31833.8964 | 124063.9783 | 9597.4069 | 9576.3305 | 3908.572 | 113.9085 | 622.7533 | 263281.4365
2019092601 | 9 | 79384.0832 | 31822.7093 | 136486.4197 | 9570.1419 | 11887.8389 | 3895.556 | 129.7488 | 632.1002 | 273808.5981
2019042003 | 4 | 76777.1158 | 31818.854 | 111469.8782 | 1081.7765 | 9854.5137 | 3862.544 | 139.6116 | 628.779 | 235633.0727
2019102601 | 10 | 79934.7071 | 31816.9117 | 120764.6082 | 1747.1769 | 9506.5693 | 3908.572 | 113.9085 | 622.7533 | 248415.207
2019051403 | 5 | 76491.7498 | 31811.3061 | 132868.1997 | 629.2875 | 9725.641 | 3678.2034 | 152.1642 | 629.3887 | 255985.9403
2019052022 | 5 | 102009.7921 | 31810.9765 | 119961.0123 | 3942.5261 | 9284.8285 | 3871.793 | 160.1728 | 629.3887 | 271670.49
2019082500 | 8 | 87995.4435 | 31809.1076 | 118360.1707 | 2950.2498 | 10471.7505 | 3893.53 | 149.3284 | 631.0432 | 256260.6238
2019102723 | 10 | 89259.284 | 31808.0298 | 130769.7421 | 2567.4744 | 9469.392 | 3908.572 | 113.9085 | 622.7533 | 268519.1563
2019090123 | 9 | 97941.5094 | 31807.1242 | 116879.0846 | 5347.0095 | 11297.1387 | 3895.556 | 129.7488 | 632.1002 | 267929.2714
2019040900 | 4 | 73807.6322 | 31805.9295 | 134673.0604 | 709.4475 | 9653.5989 | 3862.544 | 139.6116 | 628.779 | 255280.603
2019042806 | 4 | 95844.9576 | 31798.015 | 120107.3692 | 1030.1156 | 10610.5585 | 38.6254 | 1.3961 | 628.779 | 260059.8164
2019051401 | 5 | 77341.7407 | 31793.6603 | 132294.0991 | 612.3791 | 9278.1992 | 3871.793 | 160.1728 | 629.3887 | 255981.433
2019041801 | 4 | 73592.1002 | 31785.533 | 132358.4835 | 575.1444 | 9704.7494 | 3862.544 | 139.6116 | 628.779 | 252646.9452
2019051300 | 5 | 81650.48 | 31784.9784 | 125061.618 | 837.2598 | 9271.4633 | 3871.793 | 160.1728 | 629.3887 | 253267.1542
2019061123 | 6 | 89711.9375 | 31784.7474 | 142672.1944 | 5203.7406 | 10658.6136 | 3886.771 | 168.5648 | 629.7288 | 284716.2982
2019052223 | 5 | 83646.5157 | 31781.4754 | 136581.7025 | 4612.5163 | 9471.1349 | 3871.793 | 160.1728 | 629.3887 | 270754.6994
2019052923 | 5 | 86207.3718 | 31781.2921 | 139771.4577 | 3866.202 | 10798.4241 | 3871.793 | 160.1728 | 629.3887 | 277086.1023
2019051200 | 5 | 81167.1239 | 31780.4858 | 111282.8761 | 1016.067 | 9196.766 | 3871.793 | 160.1728 | 629.3887 | 239104.6733
2019103102 | 10 | 73859.2224 | 31771.817 | 132509.0584 | 1765.4248 | 9327.8677 | 3908.572 | 113.9085 | 622.7533 | 253878.6243
2019052905 | 5 | 83554.5145 | 31767.8837 | 152339.1873 | 4988.0497 | 11337.959 | 38.7179 | 1.6017 | 629.3887 | 284657.3026
2019041302 | 4 | 72993.0802 | 31766.8096 | 118653.5124 | 943.0579 | 9727.9455 | 3862.544 | 139.6116 | 628.779 | 238715.3401
2019081004 | 8 | 80516.6099 | 31764.5631 | 125510.9238 | 2823.351 | 11394.504 | 2258.2474 | 86.6105 | 631.0432 | 254985.8528
2019071403 | 7 | 87553.7616 | 31764.4862 | 120512.0355 | 2033.3814 | 12429.6063 | 3698.3747 | 160.1738 | 630.4984 | 258782.3179
2019051705 | 5 | 82117.6243 | 31759.4081 | 150781.8701 | 4767.5846 | 10643.5301 | 38.7179 | 1.6017 | 629.3887 | 280739.7257
2019041803 | 4 | 71646.6712 | 31755.8601 | 134276.3499 | 606.4909 | 9792.7492 | 3862.544 | 139.6116 | 628.779 | 252709.0559
2019090923 | 9 | 88543.7597 | 31754.3712 | 136168.0821 | 8812.6414 | 11013.8176 | 3895.556 | 129.7488 | 632.1002 | 280950.077
2019040702 | 4 | 71531.1264 | 31751.6961 | 113111.4447 | 1040.5387 | 9454.7911 | 3862.544 | 139.6116 | 628.779 | 231520.5315
2019052105 | 5 | 90263.0742 | 31751.6863 | 144731.1373 | 4637.8881 | 10521.365 | 38.7179 | 1.6017 | 629.3887 | 282574.8592
2019050800 | 5 | 79118.4121 | 31746.1761 | 133580.0121 | 3674.9488 | 9354.9734 | 3871.793 | 160.1728 | 629.3887 | 262135.877
2019051523 | 5 | 82413.9358 | 31745.3293 | 135699.8476 | 3761.1355 | 9326.0865 | 3871.793 | 160.1728 | 629.3887 | 267607.6892
2019042402 | 4 | 73749.6962 | 31741.0975 | 130147.6261 | 4396.5187 | 9960.3842 | 3862.544 | 139.6116 | 628.779 | 254626.2573
2019101206 | 10 | 83331.9114 | 31739.2649 | 132726.5944 | 4983.9025 | 9975.36 | 195.4286 | 5.6954 | 622.7533 | 263580.9105
2019102504 | 10 | 75718.8899 | 31734.7207 | 138052.0088 | 1552.7472 | 10002.7907 | 3908.572 | 113.9085 | 622.7533 | 261706.3913
2019091704 | 9 | 77760.2945 | 31730.6604 | 140716.1571 | 8766.0519 | 11812.457 | 3700.7782 | 123.2613 | 632.1002 | 275241.7605
2019082901 | 8 | 84972.4537 | 31728.1144 | 139677.9333 | 1781.3112 | 10332.9398 | 3893.53 | 149.3284 | 631.0432 | 273166.6541
2019082304 | 8 | 77478.1092 | 31722.3081 | 144447.0971 | 1689.8922 | 10421.9958 | 2258.2474 | 86.6105 | 631.0432 | 268735.3035
2019050500 | 5 | 81666.412 | 31721.167 | 111548.2165 | 1484.824 | 9262.7935 | 3871.793 | 160.1728 | 629.3887 | 240344.7676
2019101123 | 10 | 85318.9697 | 31712.2583 | 128243.1737 | 6067.6302 | 10676.1115 | 3908.572 | 113.9085 | 622.7533 | 266663.3773
2019082604 | 8 | 78259.1062 | 31711.4911 | 146106.7455 | 2773.7393 | 12043.993 | 2258.2474 | 86.6105 | 631.0432 | 273870.9763
2019103101 | 10 | 76446.7852 | 31709.9178 | 133136.503 | 1657.8252 | 9338.3745 | 3908.572 | 113.9085 | 622.7533 | 256934.6397
2019092500 | 9 | 81421.6245 | 31705.9947 | 136511.5978 | 7850.8577 | 10844.4915 | 3895.556 | 129.7488 | 632.1002 | 272991.9712
2019051605 | 5 | 85426.9334 | 31700.2942 | 151652.4737 | 4379.377 | 10657.3882 | 38.7179 | 1.6017 | 629.3887 | 284486.1749
2019101409 | 10 | 125783.4907 | 31693.9659 | 130886.2133 | 3240.7591 | 10652.467 | 39.0857 | 1.1391 | 622.7533 | 302919.8742
2019042102 | 4 | 76657.6006 | 31689.0581 | 109597.3279 | 1002.8599 | 9794.7592 | 3862.544 | 139.6116 | 628.779 | 233372.5402
2019091600 | 9 | 87896.2633 | 31686.6193 | 133871.1797 | 8094.5485 | 12043.5961 | 3895.556 | 129.7488 | 632.1002 | 278249.612
2019092804 | 9 | 73062.7149 | 31686.3154 | 129537.8294 | 4395.6724 | 12795.519 | 3700.7782 | 123.2613 | 632.1002 | 255934.191
2019042600 | 4 | 75862.4492 | 31677.7768 | 134063.9429 | 738.3259 | 9800.3901 | 3862.544 | 139.6116 | 628.779 | 256773.8194
2019050304 | 5 | 70780.5501 | 31671.8065 | 139584.9128 | 541.7027 | 9944.5165 | 503.3331 | 20.8225 | 629.3887 | 253677.0327
2019042501 | 4 | 75388.6997 | 31670.1225 | 131274.2468 | 982.8128 | 10017.1459 | 3862.544 | 139.6116 | 628.779 | 253963.9621
2019071504 | 7 | 82361.793 | 31665.481 | 141228.7664 | 2382.7192 | 11781.9132 | 506.0934 | 21.9185 | 630.4984 | 270579.1831
2019052205 | 5 | 83970.582 | 31664.3839 | 150280.67 | 5580.6626 | 10464.2038 | 38.7179 | 1.6017 | 629.3887 | 282630.2108
2019091904 | 9 | 76050.3235 | 31660.3557 | 140749.4483 | 7957.7162 | 11449.2195 | 3700.7782 | 123.2613 | 632.1002 | 272323.2029
2019050900 | 5 | 78186.5072 | 31647.5896 | 134984.8847 | 2659.8788 | 9169.3895 | 3871.793 | 160.1728 | 629.3887 | 261309.6043
2019092001 | 9 | 79334.0995 | 31640.1421 | 133362.0728 | 7322.6957 | 10902.7377 | 3895.556 | 129.7488 | 632.1002 | 267219.1528
2019061905 | 6 | 87100.403 | 31628.5376 | 156802.7458 | 4890.6429 | 13019.5587 | 38.8677 | 1.6856 | 629.7288 | 294112.1702
2019061323 | 6 | 91748.4772 | 31627.0811 | 137092.7359 | 8412.2644 | 9569.7688 | 3886.771 | 168.5648 | 629.7288 | 283135.3921
2019040801 | 4 | 71466.641 | 31624.5816 | 128552.6724 | 1434.0718 | 9491.325 | 3862.544 | 139.6116 | 628.779 | 247200.2262
2019103103 | 10 | 73706.8763 | 31621.7146 | 134066.2907 | 1405.6353 | 9461.1345 | 3908.572 | 113.9085 | 622.7533 | 254906.8853
2019040703 | 4 | 70568.5084 | 31617.5385 | 113163.5993 | 1108.5399 | 9612.0639 | 3862.544 | 139.6116 | 628.779 | 230701.1845
2019092401 | 9 | 80235.7434 | 31612.1518 | 136593.2127 | 9033.0229 | 10908.8958 | 3895.556 | 129.7488 | 632.1002 | 273040.4316
2019061805 | 6 | 85524.1472 | 31600.2621 | 157786.3485 | 3168.3141 | 13323.541 | 38.8677 | 1.6856 | 629.7288 | 292072.8951
2019101700 | 10 | 80640.9239 | 31600.0582 | 133276.6715 | 876.5648 | 9486.3163 | 3908.572 | 113.9085 | 622.7533 | 260525.7686
2019091800 | 9 | 84637.4961 | 31599.7549 | 135808.6004 | 6346.2247 | 10699.6469 | 3895.556 | 129.7488 | 632.1002 | 273749.128
2019090822 | 9 | 104568.2153 | 31591.1615 | 124656.2363 | 1653.9767 | 9725.3189 | 3895.556 | 129.7488 | 632.1002 | 276852.3138
2019091406 | 9 | 91328.2283 | 31590.7449 | 134820.236 | 7407.0397 | 12188.911 | 38.9556 | 1.2975 | 632.1002 | 278007.5132
2019041303 | 4 | 72298.4304 | 31588.632 | 117676.1283 | 937.665 | 9761.146 | 3862.544 | 139.6116 | 628.779 | 236892.9362
2019041802 | 4 | 71528.2947 | 31588.4679 | 131135.8492 | 456.6571 | 9673.1557 | 3862.544 | 139.6116 | 628.779 | 249013.3591
2019080305 | 8 | 85853.8312 | 31588.1424 | 128185.2747 | 3217.5312 | 11927.6846 | 38.9353 | 1.4933 | 631.0432 | 261443.9358
2019040803 | 4 | 68667.5667 | 31587.544 | 132448.452 | 1763.7102 | 9760.6675 | 3862.544 | 139.6116 | 628.779 | 248858.875
2019102006 | 10 | 85848.7877 | 31583.3512 | 124028.4397 | 9733.229 | 10037.4131 | 195.4286 | 5.6954 | 622.7533 | 262055.0981
2019090100 | 9 | 87159.984 | 31582.4655 | 115086.9769 | 3510.4445 | 10151.0791 | 3895.556 | 129.7488 | 632.1002 | 252148.355
2019102223 | 10 | 83890.778 | 31580.9665 | 138051.8694 | 3124.7996 | 9504.6803 | 3908.572 | 113.9085 | 622.7533 | 270798.3277
2019060907 | 6 | 99913.8266 | 31580.2147 | 130313.7632 | 9303.324 | 13141.5518 | 38.8677 | 1.6856 | 629.7288 | 284922.9625
2019051402 | 5 | 75759.2619 | 31580.2122 | 129600.1308 | 582.771 | 9358.0339 | 3871.793 | 160.1728 | 629.3887 | 251541.7644
2019090700 | 9 | 83442.5457 | 31574.2982 | 123307.8573 | 3570.8456 | 10813.2821 | 3895.556 | 129.7488 | 632.1002 | 257366.2339
2019050623 | 5 | 80249.6834 | 31565.9662 | 136374.6616 | 3838.7355 | 9368.333 | 3871.793 | 160.1728 | 629.3887 | 266058.7343
2019050704 | 5 | 71994.5926 | 31561.7802 | 139524.2707 | 3929.7658 | 10116.1691 | 503.3331 | 20.8225 | 629.3887 | 258280.1226
2019092603 | 9 | 74922.2968 | 31554.9238 | 138673.8826 | 8614.0269 | 12135.7024 | 3895.556 | 129.7488 | 632.1002 | 270558.2374
2019082400 | 8 | 85744.6314 | 31552.3801 | 124751.3686 | 2745.3783 | 10230.5398 | 3893.53 | 149.3284 | 631.0432 | 259698.1998
2019042502 | 4 | 73969.7335 | 31550.5045 | 129279.826 | 774.1604 | 10152.3402 | 3862.544 | 139.6116 | 628.779 | 250357.4992
2019051004 | 5 | 70202.9001 | 31533.6112 | 142620.7965 | 1013.059 | 10740.6765 | 503.3331 | 20.8225 | 629.3887 | 257264.5877
2019050203 | 5 | 70982.2277 | 31533.3778 | 133248.266 | 507.2659 | 9826.7852 | 3678.2034 | 152.1642 | 629.3887 | 250557.6788
2019060700 | 6 | 83538.9987 | 31519.8034 | 138430.0557 | 4991.7825 | 11898.4871 | 3886.771 | 168.5648 | 629.7288 | 275064.192
2019042103 | 4 | 75460.2999 | 31518.1628 | 109899.0727 | 1058.725 | 9815.4235 | 3862.544 | 139.6116 | 628.779 | 232382.6184
2019052823 | 5 | 84746.247 | 31512.7661 | 139129.6637 | 2705.8743 | 10443.2667 | 3871.793 | 160.1728 | 629.3887 | 273199.1725
2019071501 | 7 | 89470.559 | 31510.3968 | 131558.9289 | 2404.2138 | 11576.4926 | 3893.026 | 168.604 | 630.4984 | 271212.7195
2019061304 | 6 | 75471.1369 | 31503.5557 | 145796.4674 | 11525.1208 | 12824.5644 | 194.3385 | 8.4282 | 629.7288 | 277953.3407
2019102123 | 10 | 82026.0416 | 31500.4903 | 140829.6121 | 2968.6303 | 10607.9267 | 3908.572 | 113.9085 | 622.7533 | 272577.9349
2019102304 | 10 | 74627.9866 | 31492.8073 | 140701.9175 | 2441.1189 | 9405.9253 | 3908.572 | 113.9085 | 622.7533 | 263314.9895
2019102603 | 10 | 76773.0798 | 31490.0828 | 119771.9429 | 1313.9538 | 9600.4311 | 3908.572 | 113.9085 | 622.7533 | 243594.7243
2019062300 | 6 | 86624.3957 | 31488.783 | 114900.6267 | 5488.6535 | 11243.9255 | 3886.771 | 168.5648 | 629.7288 | 254431.4491
2019051104 | 5 | 77094.6001 | 31486.1296 | 120910.0478 | 1100.2466 | 9814.8321 | 503.3331 | 20.8225 | 629.3887 | 241559.4006
2019050803 | 5 | 74862.4028 | 31485.6901 | 131645.4193 | 3684.2208 | 9771.513 | 3678.2034 | 152.1642 | 629.3887 | 255909.0023
2019052601 | 5 | 81658.4256 | 31482.7562 | 120010.7458 | 6347.3127 | 13006.0323 | 3871.793 | 160.1728 | 629.3887 | 257166.6272
2019081102 | 8 | 83102.8939 | 31481.4766 | 118577.1842 | 3457.1443 | 10823.5862 | 3893.53 | 149.3284 | 631.0432 | 252116.187
2019100100 | 10 | 82184.6266 | 31471.6436 | 144022.42 | 4136.5664 | 11744.5342 | 3908.572 | 113.9085 | 622.7533 | 278205.0246
2019092602 | 9 | 75844.3802 | 31469.0785 | 136936.4584 | 7849.5124 | 11932.3189 | 3895.556 | 129.7488 | 632.1002 | 268689.1533
2019051000 | 5 | 72549.8617 | 31466.1699 | 140674.4337 | 2020.0381 | 11839.3051 | 3871.793 | 160.1728 | 629.3887 | 263211.1631
2019062100 | 6 | 83623.1317 | 31460.0143 | 137004.5146 | 2138.2301 | 11331.178 | 3886.771 | 168.5648 | 629.7288 | 270242.1334
2019050400 | 5 | 78572.7143 | 31453.6736 | 118691.381 | 1233.099 | 9181.5936 | 3871.793 | 160.1728 | 629.3887 | 243793.8159
2019051101 | 5 | 77422.4351 | 31450.2616 | 117789.0309 | 1036.8771 | 9318.9676 | 3871.793 | 160.1728 | 629.3887 | 241678.9269
2019060801 | 6 | 83198.9831 | 31445.072 | 124898.2133 | 8918.0193 | 11551.2887 | 3886.771 | 168.5648 | 629.7288 | 264696.641
2019060600 | 6 | 82402.5793 | 31444.7965 | 140425.9364 | 2130.2734 | 11344.8555 | 3886.771 | 168.5648 | 629.7288 | 272433.5058
2019040802 | 4 | 68928.0211 | 31442.9822 | 128813.6531 | 1515.9614 | 9527.916 | 3862.544 | 139.6116 | 628.779 | 244859.4683
2019041901 | 4 | 73360.3816 | 31434.7635 | 114301.8043 | 995.1718 | 9743.7396 | 3862.544 | 139.6116 | 628.779 | 234466.7954
2019100506 | 10 | 88496.8557 | 31434.6049 | 134716.1584 | 2743.9313 | 10150.2712 | 195.4286 | 5.6954 | 622.7533 | 268365.6988
2019051823 | 5 | 85864.8623 | 31434.2484 | 111933.3588 | 4314.6625 | 9306.5068 | 3871.793 | 160.1728 | 629.3887 | 247514.9933
2019082301 | 8 | 81077.7104 | 31427.1306 | 136788.4634 | 2550.508 | 10251.556 | 3893.53 | 149.3284 | 631.0432 | 266769.2701
2019100622 | 10 | 101642.1504 | 31424.8252 | 133103.2205 | 2328.1506 | 9868.369 | 3908.572 | 113.9085 | 622.7533 | 283011.9495
2019042107 | 4 | 108313.5944 | 31409.6245 | 117745.7233 | 1592.3622 | 10596.8033 | 38.6254 | 1.3961 | 628.779 | 270326.9081
2019070102 | 7 | 82620.9624 | 31408.6595 | 115542.9473 | 10094.0742 | 10986.3338 | 3893.026 | 168.604 | 630.4984 | 255345.1056
2019102404 | 10 | 73079.8319 | 31405.3078 | 141445.1507 | 2723.8013 | 9720.9037 | 3908.572 | 113.9085 | 622.7533 | 263020.2293
2019102602 | 10 | 77204.6105 | 31398.7037 | 120484.1984 | 1935.2967 | 9471.0353 | 3908.572 | 113.9085 | 622.7533 | 245139.0784
2019042200 | 4 | 78172.0892 | 31392.9048 | 120294.6128 | 1306.859 | 9839.3916 | 3862.544 | 139.6116 | 628.779 | 245636.7919
2019062401 | 6 | 85575.0801 | 31390.2441 | 131953.2218 | 5393.1667 | 11975.7397 | 3886.771 | 168.5648 | 629.7288 | 270972.517
2019100323 | 10 | 85152.0551 | 31389.2469 | 142332.3234 | 2825.6735 | 10355.8438 | 3908.572 | 113.9085 | 622.7533 | 276700.3766
2019100423 | 10 | 88526.1988 | 31386.4378 | 123025.0772 | 2400.2089 | 9676.4205 | 3908.572 | 113.9085 | 622.7533 | 259659.5771
2019062403 | 6 | 78954.1674 | 31382.1086 | 135787.6609 | 6810.0802 | 12244.8642 | 3070.5491 | 133.1662 | 629.7288 | 269012.3253
2019050201 | 5 | 71874.458 | 31380.5566 | 132219.4751 | 523.2765 | 9354.6809 | 3871.793 | 160.1728 | 629.3887 | 250013.8016
2019060500 | 6 | 77152.0383 | 31379.6103 | 139088.5087 | 2067.613 | 12411.5965 | 3886.771 | 168.5648 | 629.7288 | 266784.4314
2019101801 | 10 | 76096.7234 | 31379.591 | 131881.0477 | 3986.0765 | 9306.8116 | 3908.572 | 113.9085 | 622.7533 | 257295.4841
2019042203 | 4 | 72262.4108 | 31378.6835 | 122992.8573 | 1393.4757 | 10022.9313 | 3862.544 | 139.6116 | 628.779 | 242681.2931
2019052123 | 5 | 82294.7815 | 31375.3382 | 133013.348 | 4348.6216 | 9292.3921 | 3871.793 | 160.1728 | 629.3887 | 264985.836
2019091403 | 9 | 81114.8284 | 31372.1712 | 124037.0919 | 9742.1386 | 12000.5316 | 3895.556 | 129.7488 | 632.1002 | 262924.1666
2019050405 | 5 | 77643.7713 | 31359.9748 | 121709.062 | 1560.9468 | 9636.947 | 38.7179 | 1.6017 | 629.3887 | 242580.4102
2019061023 | 6 | 89898.1996 | 31350.54 | 137874.4681 | 7340.1263 | 9429.9372 | 3886.771 | 168.5648 | 629.7288 | 280578.3357
2019092623 | 9 | 86637.7338 | 31346.2673 | 132676.4982 | 1431.3173 | 9725.5351 | 3895.556 | 129.7488 | 632.1002 | 266474.7567
2019102701 | 10 | 77622.1518 | 31342.5882 | 114513.5267 | 3081.4624 | 9194.4208 | 3908.572 | 113.9085 | 622.7533 | 240399.3838
2019101901 | 10 | 78630.2503 | 31339.3179 | 121693.7544 | 9429.8787 | 9481.2198 | 3908.572 | 113.9085 | 622.7533 | 255219.655
2019050801 | 5 | 75002.0434 | 31336.8384 | 130467.2981 | 3724.7721 | 9376.2603 | 3871.793 | 160.1728 | 629.3887 | 254568.567
2019053005 | 5 | 82783.7399 | 31335.8025 | 156844.7591 | 4609.8486 | 12494.6311 | 38.7179 | 1.6017 | 629.3887 | 288738.4896
2019051303 | 5 | 75716.7073 | 31323.5958 | 130293.7701 | 562.3125 | 9767.1273 | 3678.2034 | 152.1642 | 629.3887 | 252123.2693
2019102104 | 10 | 73185.6545 | 31323.1307 | 142432.9586 | 1499.2081 | 9843.3771 | 3908.572 | 113.9085 | 622.7533 | 262929.563
2019101023 | 10 | 82902.4315 | 31322.5611 | 137051.4688 | 4848.1048 | 9597.893 | 3908.572 | 113.9085 | 622.7533 | 270367.6929
2019051301 | 5 | 77007.7245 | 31318.8698 | 125913.8572 | 713.3851 | 9279.0265 | 3871.793 | 160.1728 | 629.3887 | 248894.2175
2019060323 | 6 | 85499.9737 | 31316.8735 | 136690.3322 | 797.4793 | 9332.5048 | 3886.771 | 168.5648 | 629.7288 | 268322.228
2019060405 | 6 | 84694.3572 | 31315.6927 | 151224.3867 | 1226.0187 | 10615.9644 | 38.8677 | 1.6856 | 629.7288 | 279746.7018
2019102500 | 10 | 78647.1019 | 31314.8814 | 132363.4906 | 1172.4769 | 9630.0532 | 3908.572 | 113.9085 | 622.7533 | 257773.2378
2019041904 | 4 | 71223.3147 | 31308.9693 | 114779.3956 | 1048.5511 | 10104.1598 | 3051.4098 | 110.2931 | 628.779 | 232254.8723
2019102204 | 10 | 70104.5814 | 31308.5557 | 143977.8605 | 3328.7909 | 11390.0585 | 3908.572 | 113.9085 | 622.7533 | 264755.0808
2019102000 | 10 | 81639.8806 | 31308.3932 | 113518.5832 | 9093.0379 | 9311.7551 | 3908.572 | 113.9085 | 622.7533 | 249516.8837
2019062307 | 6 | 99724.0717 | 31305.1745 | 129896.9993 | 6493.8383 | 12359.4991 | 38.8677 | 1.6856 | 629.7288 | 280449.865
2019102900 | 10 | 77139.1881 | 31301.345 | 136130.7438 | 6372.4461 | 9525.295 | 3908.572 | 113.9085 | 622.7533 | 265114.2519
2019061800 | 6 | 84350.0027 | 31300.5866 | 137497.4095 | 1567.6193 | 12138.7403 | 3886.771 | 168.5648 | 629.7288 | 271539.423
2019092802 | 9 | 75308.4514 | 31296.0227 | 128133.2538 | 3550.2021 | 12283.3573 | 3895.556 | 129.7488 | 632.1002 | 255228.6924
2019101523 | 10 | 83479.3337 | 31285.8498 | 135589.7938 | 1691.3489 | 9427.2357 | 3908.572 | 113.9085 | 622.7533 | 266118.7958
2019050604 | 5 | 71737.9607 | 31283.365 | 135492.8726 | 1653.0957 | 9937.2698 | 503.3331 | 20.8225 | 629.3887 | 251258.1081
2019101904 | 10 | 77579.6976 | 31280.8504 | 123194.9746 | 8863.7258 | 9875.013 | 3908.572 | 113.9085 | 622.7533 | 255439.4953
2019061500 | 6 | 80983.9407 | 31277.8719 | 124027.7831 | 11036.6962 | 11367.8298 | 3886.771 | 168.5648 | 629.7288 | 263379.1863
2019042300 | 4 | 74430.8699 | 31276.2531 | 132914.007 | 6103.1941 | 10622.5815 | 3862.544 | 139.6116 | 628.779 | 259977.8401
2019102705 | 10 | 75651.8454 | 31268.2613 | 119508.668 | 3340.2804 | 9654.5995 | 3087.7719 | 89.9877 | 622.7533 | 243224.1676
2019103000 | 10 | 75980.2901 | 31265.279 | 135038.9894 | 2166.4803 | 9351.1209 | 3908.572 | 113.9085 | 622.7533 | 258447.3936
2019090423 | 9 | 88312.9635 | 31264.2458 | 133718.3876 | 1686.7076 | 9535.0186 | 3895.556 | 129.7488 | 632.1002 | 269174.7281
2019051500 | 5 | 75699.9081 | 31255.5838 | 133338.5504 | 3590.7176 | 9217.1703 | 3871.793 | 160.1728 | 629.3887 | 257763.2848
2019092922 | 9 | 100174.0951 | 31254.5057 | 123466.5932 | 3300.5243 | 9986.3849 | 3895.556 | 129.7488 | 632.1002 | 272839.5082
2019071404 | 7 | 84727.9923 | 31250.2271 | 120032.1798 | 2345.4871 | 12457.3844 | 506.0934 | 21.9185 | 630.4984 | 251971.7811
2019050300 | 5 | 72476.7286 | 31248.3659 | 131409.2678 | 1299.9448 | 9261.0949 | 3871.793 | 160.1728 | 629.3887 | 250356.7565
2019092402 | 9 | 76471.4563 | 31245.7638 | 136603.0252 | 8302.1185 | 10663.422 | 3895.556 | 129.7488 | 632.1002 | 267943.1908
2019082902 | 8 | 80384.2069 | 31239.9023 | 139008.2331 | 2214.2064 | 10301.7249 | 3893.53 | 149.3284 | 631.0432 | 267822.1753
2019060101 | 6 | 75504.6352 | 31238.1158 | 123039.2962 | 2179.233 | 12337.8653 | 3886.771 | 168.5648 | 629.7288 | 248984.21
2019091804 | 9 | 75730.6046 | 31234.3125 | 137142.704 | 6324.039 | 10907.8274 | 3700.7782 | 123.2613 | 632.1002 | 265795.6273
2019050901 | 5 | 74150.3396 | 31233.7406 | 132282.2249 | 3062.3244 | 9177.0624 | 3871.793 | 160.1728 | 629.3887 | 254567.0464
2019100923 | 10 | 83097.4783 | 31231.8355 | 137973.2593 | 4011.1948 | 9679.7731 | 3908.572 | 113.9085 | 622.7533 | 270638.7749
2019040903 | 4 | 67459.5997 | 31228.5732 | 133028.5974 | 925.6125 | 9854.3881 | 3862.544 | 139.6116 | 628.779 | 247127.7054
2019051604 | 5 | 73124.6021 | 31228.1657 | 139133.3577 | 3811.056 | 9870.5794 | 503.3331 | 20.8225 | 629.3887 | 258321.3051
2019042201 | 4 | 73636.6085 | 31225.6818 | 120059.913 | 1376.9247 | 9848.9447 | 3862.544 | 139.6116 | 628.779 | 240779.0072
2019101422 | 10 | 100319.5479 | 31223.4127 | 123032.041 | 2064.2545 | 9572.8072 | 3908.572 | 113.9085 | 622.7533 | 270857.2972
2019090300 | 9 | 91961.2781 | 31221.7001 | 127874.5587 | 3351.5775 | 10957.4467 | 3895.556 | 129.7488 | 632.1002 | 270023.9661
2019040706 | 4 | 87964.3583 | 31220.287 | 121659.732 | 1375.5352 | 10411.5441 | 38.6254 | 1.3961 | 628.779 | 253300.2571
2019050202 | 5 | 70362.0897 | 31219.0495 | 130813.5641 | 491.5312 | 9507.7712 | 3871.793 | 160.1728 | 629.3887 | 247055.3602
2019050802 | 5 | 73787.7208 | 31215.9756 | 129578.9616 | 3674.7409 | 9404.9619 | 3871.793 | 160.1728 | 629.3887 | 252323.7153
2019082601 | 8 | 82514.2572 | 31209.6416 | 133029.7117 | 2304.7388 | 11060.4354 | 3893.53 | 149.3284 | 631.0432 | 264792.6863
2019083101 | 8 | 82900.1522 | 31209.4391 | 122432.1172 | 1823.5379 | 10124.2224 | 3893.53 | 149.3284 | 631.0432 | 253163.3705
2019060901 | 6 | 80922.6893 | 31204.8033 | 115542.7824 | 5246.3044 | 12002.8744 | 3886.771 | 168.5648 | 629.7288 | 249604.5183
2019051302 | 5 | 75471.4246 | 31194.5268 | 126798.9743 | 849.9792 | 9353.5606 | 3871.793 | 160.1728 | 629.3887 | 248329.8201
2019040901 | 4 | 68977.6216 | 31191.1709 | 131981.1765 | 742.3258 | 9564.6501 | 3862.544 | 139.6116 | 628.779 | 247087.8795
2019051201 | 5 | 76208.5813 | 31183.1837 | 110084.3059 | 1136.8315 | 9233.1005 | 3871.793 | 160.1728 | 629.3887 | 232507.3574
2019062402 | 6 | 80976.4958 | 31178.4614 | 131607.1639 | 6274.1935 | 12078.355 | 3886.771 | 168.5648 | 629.7288 | 266799.7343
2019091404 | 9 | 79284.2025 | 31173.7548 | 125408.1376 | 9511.8786 | 11953.1479 | 3700.7782 | 123.2613 | 632.1002 | 261787.2612
2019092403 | 9 | 74981.5508 | 31169.615 | 136931.337 | 7834.8782 | 10748.2167 | 3895.556 | 129.7488 | 632.1002 | 266323.0026
2019082903 | 8 | 78292.2603 | 31166.2051 | 139938.6601 | 2203.3528 | 10494.5865 | 3893.53 | 149.3284 | 631.0432 | 266768.9665
2019051207 | 5 | 104636.1022 | 31165.8837 | 121191.7427 | 875.2865 | 10048.231 | 38.7179 | 1.6017 | 629.3887 | 268586.9545
2019052304 | 5 | 71530.6831 | 31162.1945 | 140735.0919 | 4390.919 | 10250.2608 | 503.3331 | 20.8225 | 629.3887 | 259222.6937
2019092501 | 9 | 76066.0863 | 31160.4656 | 134629.5636 | 7132.7715 | 10878.1847 | 3895.556 | 129.7488 | 632.1002 | 264524.4767
2019052607 | 5 | 98965.6875 | 31158.9809 | 130669.6758 | 6464.1952 | 12575.0121 | 38.7179 | 1.6017 | 629.3887 | 280503.2598
2019060200 | 6 | 82106.6761 | 31153.9644 | 115955.8594 | 1554.3773 | 10959.8498 | 3886.771 | 168.5648 | 629.7288 | 246415.7915
2019051102 | 5 | 75664.8572 | 31152.3601 | 117073.6706 | 1147.5335 | 9372.7015 | 3871.793 | 160.1728 | 629.3887 | 239072.4774
2019102007 | 10 | 99815.6289 | 31151.3473 | 127030.0231 | 9860.3282 | 10107.2103 | 39.0857 | 1.1391 | 622.7533 | 278627.5159
2019101223 | 10 | 88618.809 | 31147.9487 | 114025.625 | 2391.6872 | 9078.2834 | 3908.572 | 113.9085 | 622.7533 | 249907.5872
2019052800 | 5 | 78259.2525 | 31147.7977 | 137518.6127 | 2919.3429 | 11932.7749 | 3871.793 | 160.1728 | 629.3887 | 266439.1352
2019090800 | 9 | 85827.5316 | 31144.1003 | 112773.2838 | 4144.2735 | 10388.696 | 3895.556 | 129.7488 | 632.1002 | 248935.2902
2019091601 | 9 | 81607.7221 | 31144.0277 | 133314.7542 | 7802.4726 | 11957.871 | 3895.556 | 129.7488 | 632.1002 | 270484.2527
2019051700 | 5 | 73662.4598 | 31143.7175 | 135429.83 | 4623.8125 | 11150.9415 | 3871.793 | 160.1728 | 629.3887 | 260672.1159
2019042603 | 4 | 70133.2515 | 31141.0599 | 132245.5967 | 681.2284 | 9784.8971 | 3862.544 | 139.6116 | 628.779 | 248616.968
2019091300 | 9 | 81293.9606 | 31131.9991 | 132111.6764 | 9397.8653 | 10635.148 | 3895.556 | 129.7488 | 632.1002 | 269228.0543
2019050523 | 5 | 82817.5302 | 31131.0944 | 126105.2696 | 1802.9323 | 9127.9801 | 3871.793 | 160.1728 | 629.3887 | 255646.1611
2019102800 | 10 | 79461.536 | 31116.7991 | 128760.5912 | 2272.594 | 9346.0617 | 3908.572 | 113.9085 | 622.7533 | 255602.8159
2019061600 | 6 | 82980.6036 | 31116.7426 | 116401.7535 | 11460.8188 | 11459.8299 | 3886.771 | 168.5648 | 629.7288 | 258104.813
2019100823 | 10 | 83005.9414 | 31116.7053 | 138247.2947 | 1535.9901 | 9624.3841 | 3908.572 | 113.9085 | 622.7533 | 268175.5496
2019061705 | 6 | 83803.5836 | 31114.4409 | 152244.4122 | 5806.3142 | 11882.3304 | 38.8677 | 1.6856 | 629.7288 | 285521.3634
2019042601 | 4 | 71471.4653 | 31113.4598 | 131745.0632 | 704.564 | 9705.1861 | 3862.544 | 139.6116 | 628.779 | 249370.6729
2019040902 | 4 | 66962.4338 | 31107.704 | 131622.329 | 955.9699 | 9563.6039 | 3862.544 | 139.6116 | 628.779 | 244842.975
2019101803 | 10 | 73863.3814 | 31104.8585 | 133739.8398 | 3486.581 | 9430.3217 | 3908.572 | 113.9085 | 622.7533 | 256270.2164
2019102005 | 10 | 77094.4767 | 31103.5717 | 118458.9273 | 9364.3942 | 9843.3489 | 3087.7719 | 89.9877 | 622.7533 | 249665.2318
2019070103 | 7 | 79088.5652 | 31098.8065 | 115674.6719 | 9654.7928 | 11106.5591 | 3698.3747 | 160.1738 | 630.4984 | 251112.4424
2019051103 | 5 | 75295.1363 | 31093.2373 | 117735.6979 | 1202.5782 | 9700.0106 | 3678.2034 | 152.1642 | 629.3887 | 239486.4166
2019042202 | 4 | 71741.7485 | 31093.0926 | 119844.4775 | 1378.5844 | 9855.4278 | 3862.544 | 139.6116 | 628.779 | 238544.2653
2019060504 | 6 | 72261.5582 | 31089.0032 | 145360.1257 | 3562.9029 | 12717.9408 | 194.3385 | 8.4282 | 629.7288 | 265824.0264
2019091901 | 9 | 77922.3272 | 31085.5526 | 132412.4926 | 7657.7085 | 10833.2807 | 3895.556 | 129.7488 | 632.1002 | 264568.7667
2019092503 | 9 | 72203.2509 | 31079.8001 | 135505.8261 | 7398.1828 | 11608.8814 | 3895.556 | 129.7488 | 632.1002 | 262453.3463
2019061301 | 6 | 76668.2057 | 31072.2856 | 138694.106 | 10860.6977 | 12165.167 | 3886.771 | 168.5648 | 629.7288 | 274145.5266
2019092003 | 9 | 74220.4668 | 31072.1305 | 133329.9209 | 8076.0955 | 10952.2786 | 3895.556 | 129.7488 | 632.1002 | 262308.2974
2019100223 | 10 | 85742.4813 | 31069.262 | 142258.6012 | 2726.4403 | 10591.7734 | 3908.572 | 113.9085 | 622.7533 | 277033.7921
2019101604 | 10 | 72012.4471 | 31068.5037 | 140472.0812 | 1598.7035 | 9968.584 | 3908.572 | 113.9085 | 622.7533 | 259765.5532
2019091501 | 9 | 81441.9157 | 31066.7174 | 116196.3019 | 8647.2684 | 10647.1591 | 3895.556 | 129.7488 | 632.1002 | 252656.7673
2019081005 | 8 | 82751.8346 | 31066.551 | 130551.6532 | 3818.6576 | 11371.9373 | 38.9353 | 1.4933 | 631.0432 | 260232.1056
2019041902 | 4 | 70160.0371 | 31062.7812 | 113090.8002 | 1177.9988 | 9715.0287 | 3862.544 | 139.6116 | 628.779 | 229837.5806
2019052405 | 5 | 81367.4031 | 31059.4945 | 150278.2638 | 4528.8637 | 10544.1918 | 38.7179 | 1.6017 | 629.3887 | 278447.9252
2019052104 | 5 | 77326.1845 | 31059.307 | 128989.14 | 4666.6598 | 10025.8058 | 503.3331 | 20.8225 | 629.3887 | 253220.6414
2019090304 | 9 | 79719.5555 | 31057.6104 | 137073.1062 | 3222.3219 | 11218.9414 | 3700.7782 | 123.2613 | 632.1002 | 266747.6751
2019101703 | 10 | 74090.8334 | 31056.5893 | 133347.2687 | 819.4786 | 9479.7009 | 3908.572 | 113.9085 | 622.7533 | 253439.1048
2019052204 | 5 | 72419.5359 | 31055.6401 | 136964.7603 | 4887.1013 | 9786.8692 | 503.3331 | 20.8225 | 629.3887 | 256267.4512
2019100523 | 10 | 89158.0863 | 31052.9053 | 117071.2274 | 2348.1429 | 9486.4274 | 3908.572 | 113.9085 | 622.7533 | 253762.0231
2019071502 | 7 | 83731.6026 | 31051.7627 | 131614.1869 | 2018.512 | 11536.1189 | 3893.026 | 168.604 | 630.4984 | 264644.3116
2019050903 | 5 | 73464.2333 | 31039.2112 | 133278.8956 | 2620.7489 | 9538.6121 | 3678.2034 | 152.1642 | 629.3887 | 254401.4574
2019092803 | 9 | 73107.079 | 31031.4695 | 127677.1276 | 4233.7187 | 12436.4589 | 3895.556 | 129.7488 | 632.1002 | 253143.2587
2019052500 | 5 | 76830.77 | 31031.0621 | 123259.1743 | 4620.8416 | 10345.6099 | 3871.793 | 160.1728 | 629.3887 | 250748.8124
2019071503 | 7 | 81222.2009 | 31029.1587 | 134997.3582 | 1825.3535 | 11644.2235 | 3698.3747 | 160.1738 | 630.4984 | 265207.3416
2019091701 | 9 | 80682.1674 | 31018.9637 | 133989.6688 | 9214.578 | 11493.7588 | 3895.556 | 129.7488 | 632.1002 | 271056.5418
2019071406 | 7 | 96862.5153 | 31018.6757 | 130237.3875 | 4927.3094 | 12898.992 | 38.9303 | 1.686 | 630.4984 | 276615.9946
2019053100 | 5 | 78239.2541 | 31018.1747 | 134765.3725 | 1630.7487 | 10636.1634 | 3871.793 | 160.1728 | 629.3887 | 260951.0679
2019052400 | 5 | 75710.6507 | 31016.0974 | 134179.8924 | 4519.5782 | 10092.2949 | 3871.793 | 160.1728 | 629.3887 | 260179.8681
2019101701 | 10 | 76030.4146 | 31014.6548 | 131853.2982 | 859.1735 | 9306.188 | 3908.572 | 113.9085 | 622.7533 | 253708.963
2019100723 | 10 | 83445.5172 | 31007.5703 | 137385.7616 | 3456.4785 | 9624.627 | 3908.572 | 113.9085 | 622.7533 | 269565.1885
2019050501 | 5 | 75772.4225 | 31006.8835 | 109117.6216 | 1181.8948 | 9290.1085 | 3871.793 | 160.1728 | 629.3887 | 231030.2854
2019081104 | 8 | 78346.5596 | 31006.8397 | 118292.6065 | 1830.8665 | 11359.444 | 2258.2474 | 86.6105 | 631.0432 | 243812.2175
2019050401 | 5 | 73751.8322 | 31004.4513 | 116992.388 | 1317.4082 | 9128.6686 | 3871.793 | 160.1728 | 629.3887 | 236856.1029
2019052804 | 5 | 72172.8563 | 31003.5683 | 139627.5095 | 2197.6838 | 12330.3152 | 503.3331 | 20.8225 | 629.3887 | 258485.4772
2019060705 | 6 | 83892.8758 | 30998.964 | 154285.9515 | 5332.1765 | 12203.733 | 38.8677 | 1.6856 | 629.7288 | 287383.983
2019051923 | 5 | 87084.9984 | 30994.1675 | 112821.9577 | 5046.4053 | 11658.6685 | 3871.793 | 160.1728 | 629.3887 | 252267.5519
2019051106 | 5 | 94262.4201 | 30989.9932 | 131680.5833 | 1153.843 | 9935.9554 | 38.7179 | 1.6017 | 629.3887 | 268692.5033
2019101802 | 10 | 73776.8397 | 30988.6557 | 130137.452 | 3517.8334 | 9262.3933 | 3908.572 | 113.9085 | 622.7533 | 252328.408
2019090200 | 9 | 87667.8094 | 30987.9532 | 114132.4991 | 5244.0995 | 11170.4443 | 3895.556 | 129.7488 | 632.1002 | 253860.2106
2019082302 | 8 | 77175.5967 | 30978.3241 | 136154.0561 | 2490.5749 | 10232.7431 | 3893.53 | 149.3284 | 631.0432 | 261705.1966
2019102023 | 10 | 83869.816 | 30977.9295 | 130859.8584 | 1307.6255 | 9401.8284 | 3908.572 | 113.9085 | 622.7533 | 261062.2916
2019051800 | 5 | 76122.3211 | 30972.5251 | 117357.4163 | 4202.6307 | 9055.9015 | 3871.793 | 160.1728 | 629.3887 | 242372.1493
2019090101 | 9 | 80899.5905 | 30968.7554 | 113711.2563 | 3799.194 | 10189.0964 | 3895.556 | 129.7488 | 632.1002 | 244225.2977
2019102400 | 10 | 75443.5501 | 30967.1594 | 134948.7674 | 2593.1596 | 9302.951 | 3908.572 | 113.9085 | 622.7533 | 257900.8214
2019042602 | 4 | 69899.1391 | 30964.8195 | 130902.0859 | 646.3272 | 9707.4357 | 3862.544 | 139.6116 | 628.779 | 246750.7419
2019082501 | 8 | 81061.441 | 30962.1705 | 116624.452 | 2798.54 | 10444.3481 | 3893.53 | 149.3284 | 631.0432 | 246564.8534
2019102803 | 10 | 73000.855 | 30959.9755 | 130819.0689 | 1832.7637 | 9334.9233 | 3908.572 | 113.9085 | 622.7533 | 250592.8203
2019081103 | 8 | 79245.1783 | 30955.5559 | 117820.2869 | 2182.9263 | 11056.1807 | 3893.53 | 149.3284 | 631.0432 | 245934.0297
2019092502 | 9 | 73000.4683 | 30954.9496 | 133900.1226 | 7253.3524 | 10928.8947 | 3895.556 | 129.7488 | 632.1002 | 260695.1926
2019090600 | 9 | 80373.0261 | 30953.9629 | 130358.5655 | 2086.35 | 9700.6205 | 3895.556 | 129.7488 | 632.1002 | 258129.9299
2019052023 | 5 | 86591.7172 | 30949.4768 | 119705.0995 | 4191.0467 | 9218.7536 | 3871.793 | 160.1728 | 629.3887 | 255317.4484
2019082603 | 8 | 76690.2117 | 30943.9977 | 137167.3389 | 1919.1016 | 11519.9923 | 3893.53 | 149.3284 | 631.0432 | 262914.5439
2019092002 | 9 | 75385.6081 | 30943.0993 | 133113.6821 | 7582.3437 | 10773.5675 | 3895.556 | 129.7488 | 632.1002 | 262455.7057
2019092900 | 9 | 81866.0368 | 30941.8715 | 112562.4983 | 1468.2775 | 9437.0581 | 3895.556 | 129.7488 | 632.1002 | 240933.1472
2019050301 | 5 | 68108.6872 | 30936.5933 | 129324.9786 | 774.1393 | 9206.3078 | 3871.793 | 160.1728 | 629.3887 | 243012.0608
2019050902 | 5 | 72487.6543 | 30934.783 | 130312.1185 | 2938.5119 | 9205.8767 | 3871.793 | 160.1728 | 629.3887 | 250540.299
2019090205 | 9 | 76416.6394 | 30934.0836 | 126570.9555 | 5805.4745 | 13492.6058 | 506.4223 | 16.8673 | 632.1002 | 254375.1486
2019101504 | 10 | 77822.5589 | 30927.4563 | 134669.0136 | 1034.0488 | 10049.1169 | 3908.572 | 113.9085 | 622.7533 | 259147.4284
2019061904 | 6 | 77060.0823 | 30924.8371 | 140939.8091 | 4541.4911 | 12114.219 | 194.3385 | 8.4282 | 629.7288 | 266412.9341
2019091304 | 9 | 74429.3903 | 30921.2513 | 137836.6685 | 8989.1456 | 11059.9696 | 3700.7782 | 123.2613 | 632.1002 | 267692.5651
2019052705 | 5 | 83605.8834 | 30917.3996 | 148429.8998 | 4266.153 | 10392.0728 | 38.7179 | 1.6017 | 629.3887 | 278281.117
2019100103 | 10 | 71998.9111 | 30913.2277 | 144534.8116 | 5038.7752 | 12587.2355 | 3908.572 | 113.9085 | 622.7533 | 269718.195
2019102300 | 10 | 75528.0246 | 30912.0707 | 134096.6351 | 3158.3655 | 9285.7164 | 3908.572 | 113.9085 | 622.7533 | 257626.0461
2019052602 | 5 | 77128.6505 | 30911.3308 | 118687.1329 | 6559.1931 | 13021.427 | 3871.793 | 160.1728 | 629.3887 | 250969.0889
2019102501 | 10 | 73686.2241 | 30907.7833 | 130766.1006 | 1674.9959 | 9405.2988 | 3908.572 | 113.9085 | 622.7533 | 251085.6367
2019100505 | 10 | 77183.1079 | 30907.2314 | 127563.2515 | 2056.994 | 10001.3407 | 3087.7719 | 89.9877 | 622.7533 | 251512.4385
2019101902 | 10 | 76192.6078 | 30907.1029 | 120672.4218 | 9134.6297 | 9492.0588 | 3908.572 | 113.9085 | 622.7533 | 251044.0549
2019041903 | 4 | 69112.3579 | 30902.4657 | 113313.8534 | 984.9398 | 9807.4037 | 3862.544 | 139.6116 | 628.779 | 228751.955
2019102901 | 10 | 72590.8631 | 30901.8674 | 133438.151 | 5704.8565 | 9319.1645 | 3908.572 | 113.9085 | 622.7533 | 256600.1364
2019082602 | 8 | 78366.7476 | 30899.2029 | 133914.2016 | 2653.9746 | 11091.9038 | 3893.53 | 149.3284 | 631.0432 | 261599.9322
2019052300 | 5 | 74693.6835 | 30899.0015 | 132948.7482 | 4574.091 | 9248.4466 | 3871.793 | 160.1728 | 629.3887 | 257025.3253
2019051204 | 5 | 74058.5031 | 30898.8629 | 110965.467 | 1013.358 | 9676.5572 | 503.3331 | 20.8225 | 629.3887 | 227766.2925
2019051600 | 5 | 73064.4454 | 30898.4691 | 133589.7204 | 3699.0039 | 9157.7297 | 3871.793 | 160.1728 | 629.3887 | 255070.7231
2019063005 | 6 | 90987.8076 | 30897.6743 | 123912.5673 | 10878.4416 | 12771.8122 | 38.8677 | 1.6856 | 629.7288 | 270118.5851
2019062200 | 6 | 82565.5196 | 30895.7638 | 120528.0538 | 2156.7361 | 9294.5276 | 3886.771 | 168.5648 | 629.7288 | 250125.6655
2019052623 | 5 | 88197.1727 | 30885.2499 | 127057.5945 | 4147.8173 | 9062.6865 | 3871.793 | 160.1728 | 629.3887 | 264011.8753
2019060604 | 6 | 74133.1924 | 30880.0086 | 140971.8724 | 1305.4266 | 10057.8203 | 194.3385 | 8.4282 | 629.7288 | 258180.8158
2019042303 | 4 | 67579.9413 | 30879.7555 | 132036.5679 | 4965.1422 | 9875.8364 | 3862.544 | 139.6116 | 628.779 | 249968.1778
2019091603 | 9 | 75981.2802 | 30877.1136 | 136137.3415 | 7358.2547 | 12111.2885 | 3895.556 | 129.7488 | 632.1002 | 267122.6835
2019062105 | 6 | 86090.2954 | 30875.6837 | 149850.578 | 2406.9204 | 10493.3049 | 38.8677 | 1.6856 | 629.7288 | 280387.0646
2019050404 | 5 | 71416.6454 | 30874.581 | 117377.7413 | 1404.8839 | 9467.7596 | 503.3331 | 20.8225 | 629.3887 | 231695.1556
2019052506 | 5 | 81870.872 | 30869.2147 | 133308.1241 | 5156.3781 | 10702.3388 | 38.7179 | 1.6017 | 629.3887 | 262576.6361
2019053105 | 5 | 83508.8154 | 30866.447 | 149692.6124 | 892.0925 | 10498.3505 | 38.7179 | 1.6017 | 629.3887 | 276128.0262
2019102903 | 10 | 71270.6249 | 30862.2027 | 134603.8726 | 5065.2363 | 9479.8141 | 3908.572 | 113.9085 | 622.7533 | 255926.9845
2019101004 | 10 | 72855.3995 | 30854.6713 | 143743.9685 | 4255.062 | 10005.8882 | 3908.572 | 113.9085 | 622.7533 | 266360.2234
2019061901 | 6 | 80852.0199 | 30853.9093 | 135475.109 | 5141.7971 | 11783.1019 | 3886.771 | 168.5648 | 629.7288 | 268791.0018
2019100904 | 10 | 72735.6711 | 30852.7571 | 142461.7714 | 2537.4499 | 9920.9687 | 3908.572 | 113.9085 | 622.7533 | 263153.852
2019082303 | 8 | 75866.2839 | 30846.1907 | 138184.3919 | 2547.5831 | 10447.7374 | 3893.53 | 149.3284 | 631.0432 | 262566.0888
2019101104 | 10 | 71251.6481 | 30828.058 | 140498.3576 | 4653.8986 | 9909.6427 | 3908.572 | 113.9085 | 622.7533 | 261786.8389
2019052904 | 5 | 72516.2769 | 30814.3611 | 136881.3312 | 5037.0806 | 10679.6888 | 503.3331 | 20.8225 | 629.3887 | 257082.2828
2019091903 | 9 | 73455.4866 | 30811.6702 | 133398.8396 | 7431.2252 | 10978.897 | 3895.556 | 129.7488 | 632.1002 | 260733.5236
2019051202 | 5 | 73959.4466 | 30811.2297 | 109485.8202 | 1031.1416 | 9319.3142 | 3871.793 | 160.1728 | 629.3887 | 229268.3069
2019091602 | 9 | 77430.6874 | 30807.153 | 132838.0891 | 7454.5652 | 12007.4661 | 3895.556 | 129.7488 | 632.1002 | 265195.3658
2019061804 | 6 | 75631.5062 | 30806.8623 | 142674.0126 | 2547.8118 | 12505.3004 | 194.3385 | 8.4282 | 629.7288 | 264997.9888
2019101903 | 10 | 75472.8422 | 30804.8834 | 120093.8395 | 8911.5895 | 9568.9813 | 3908.572 | 113.9085 | 622.7533 | 249497.3698
2019051704 | 5 | 70217.9576 | 30802.7974 | 138154.3408 | 4744.7693 | 10874.5698 | 503.3331 | 20.8225 | 629.3887 | 255947.9793
2019052008 | 5 | 102683.0267 | 30799.7039 | 125426.7516 | 5738.985 | 12261.4712 | 38.7179 | 1.6017 | 629.3887 | 277579.6468
2019042301 | 4 | 69476.3414 | 30793.0124 | 130815.5689 | 5151.3718 | 10222.3011 | 3862.544 | 139.6116 | 628.779 | 251089.5301
2019091801 | 9 | 78169.9414 | 30776.8262 | 133209.5939 | 6126.1152 | 10459.9246 | 3895.556 | 129.7488 | 632.1002 | 263399.8064
2019100101 | 10 | 75924.9819 | 30775.295 | 141936.729 | 4266.7735 | 11611.4439 | 3908.572 | 113.9085 | 622.7533 | 269160.4571
2019103003 | 10 | 70061.4315 | 30774.4947 | 132551.4434 | 2197.3046 | 9362.2272 | 3908.572 | 113.9085 | 622.7533 | 249592.1352
2019090207 | 9 | 96625.3057 | 30772.4855 | 134648.9409 | 6142.6007 | 14419.3839 | 38.9556 | 1.2975 | 632.1002 | 283281.0701
2019051503 | 5 | 70755.7046 | 30771.3704 | 132286.4554 | 3770.3155 | 9577.7817 | 3678.2034 | 152.1642 | 629.3887 | 251621.3838
2019090706 | 9 | 84254.0008 | 30769.8026 | 133168.6206 | 3175.981 | 11534.0372 | 38.9556 | 1.2975 | 632.1002 | 263574.7955
2019102801 | 10 | 74427.2682 | 30769.4255 | 127829.1706 | 2367.3928 | 9228.4986 | 3908.572 | 113.9085 | 622.7533 | 249266.9896
2019100804 | 10 | 72923.0483 | 30769.165 | 139435.8051 | 4602.1817 | 9964.1572 | 3908.572 | 113.9085 | 622.7533 | 262339.5913
2019091702 | 9 | 76771.7667 | 30761.8091 | 133765.7892 | 8584.9872 | 11574.674 | 3895.556 | 129.7488 | 632.1002 | 266116.4313
2019101322 | 10 | 98573.3589 | 30761.0234 | 115069.0065 | 1653.0815 | 9358.06 | 3908.572 | 113.9085 | 622.7533 | 260059.7642
2019053004 | 5 | 72786.0616 | 30758.8363 | 141981.9618 | 4341.449 | 11560.062 | 503.3331 | 20.8225 | 629.3887 | 262581.9149
2019061302 | 6 | 73163.4299 | 30753.1993 | 136160.2291 | 9822.0215 | 12187.7901 | 3886.771 | 168.5648 | 629.7288 | 266771.7345
2019061623 | 6 | 91085.5574 | 30753.1146 | 129292.1538 | 5587.9945 | 9898.7525 | 3886.771 | 168.5648 | 629.7288 | 271302.6375
2019101702 | 10 | 73863.029 | 30749.9612 | 131205.9494 | 824.378 | 9284.449 | 3908.572 | 113.9085 | 622.7533 | 250573.0004
2019050507 | 5 | 99856.862 | 30748.5957 | 120394.8697 | 1094.4951 | 9944.6013 | 38.7179 | 1.6017 | 629.3887 | 262709.1321
2019061303 | 6 | 72346.8401 | 30748.5516 | 139525.9662 | 10270.6128 | 12280.9716 | 3070.5491 | 133.1662 | 629.7288 | 269006.3863
2019050303 | 5 | 66317.3312 | 30746.2472 | 131699.1936 | 694.17 | 9524.0387 | 3678.2034 | 152.1642 | 629.3887 | 243440.737
2019042106 | 4 | 93770.0895 | 30738.24 | 113893.2967 | 1415.7408 | 10460.9641 | 38.6254 | 1.3961 | 628.779 | 250947.1317
2019091703 | 9 | 75156.8395 | 30735.7294 | 134679.9459 | 8319.5714 | 11617.2047 | 3895.556 | 129.7488 | 632.1002 | 265166.6959
2019091902 | 9 | 74540.2935 | 30732.3826 | 132483.2223 | 7529.5517 | 10762.8871 | 3895.556 | 129.7488 | 632.1002 | 260705.7421
2019102200 | 10 | 72706.2459 | 30731.0671 | 135201.018 | 2688.3139 | 9793.4354 | 3908.572 | 113.9085 | 622.7533 | 255765.3143
2019051501 | 5 | 71345.0905 | 30727.4393 | 132039.0975 | 3858.5808 | 9142.2509 | 3871.793 | 160.1728 | 629.3887 | 251773.8136
2019070106 | 7 | 90679.5006 | 30726.2179 | 130499.9325 | 12092.9083 | 13614.9661 | 38.9303 | 1.686 | 630.4984 | 278284.6403
2019050504 | 5 | 73232.3691 | 30723.5359 | 109426.7641 | 1136.8172 | 9609.3148 | 503.3331 | 20.8225 | 629.3887 | 225282.3454
2019060223 | 6 | 88261.2136 | 30721.8477 | 122072.362 | 1713.6602 | 9301.1653 | 3886.771 | 168.5648 | 629.7288 | 256755.3133
2019103001 | 10 | 71495.4881 | 30711.102 | 132843.0139 | 2097.0947 | 9203.6376 | 3908.572 | 113.9085 | 622.7533 | 250995.5701
2019051001 | 5 | 67785.624 | 30709.276 | 137333.7793 | 968.4362 | 11670.6169 | 3871.793 | 160.1728 | 629.3887 | 253129.087
2019101200 | 10 | 75984.0866 | 30687.7035 | 124789.5579 | 5644.5404 | 10482.7451 | 3908.572 | 113.9085 | 622.7533 | 252233.8674
2019102802 | 10 | 72589.7007 | 30679.9844 | 128722.6126 | 1999.9193 | 9216.6854 | 3908.572 | 113.9085 | 622.7533 | 247854.1363
2019051203 | 5 | 73108.2557 | 30667.8517 | 109655.7045 | 1224.2165 | 9616.9886 | 3678.2034 | 152.1642 | 629.3887 | 228732.7731
2019050700 | 5 | 71789.861 | 30667.553 | 133747.7684 | 3948.9879 | 9255.1912 | 3871.793 | 160.1728 | 629.3887 | 254070.7162
2019061200 | 6 | 79255.9128 | 30665.1408 | 137113.5652 | 5351.322 | 10559.6827 | 3886.771 | 168.5648 | 629.7288 | 267630.6881
2019053000 | 5 | 75951.7465 | 30664.6147 | 136182.9422 | 3857.0869 | 10639.3606 | 3871.793 | 160.1728 | 629.3887 | 261957.1055
2019090705 | 9 | 75194.2041 | 30663.8054 | 127427.8607 | 4230.3244 | 11192.3566 | 506.4223 | 16.8673 | 632.1002 | 249863.941
2019100404 | 10 | 72167.9903 | 30663.6847 | 141817.24 | 2520.6461 | 9881.1036 | 3908.572 | 113.9085 | 622.7533 | 261695.8987
2019102503 | 10 | 71341.7744 | 30662.6798 | 130628.3704 | 1198.9513 | 9510.1785 | 3908.572 | 113.9085 | 622.7533 | 247987.1882
2019050502 | 5 | 73121.0062 | 30657.4822 | 108281.1239 | 1191.8134 | 9345.7813 | 3871.793 | 160.1728 | 629.3887 | 227258.5615
2019102001 | 10 | 75747.8255 | 30653.8745 | 112125.9801 | 9127.32 | 9365.5343 | 3908.572 | 113.9085 | 622.7533 | 241665.7682
2019050302 | 5 | 66066.9466 | 30652.2257 | 128373.0339 | 910.7599 | 9251.5066 | 3871.793 | 160.1728 | 629.3887 | 239915.8273
2019090604 | 9 | 73974.8296 | 30651.9067 | 134531.9084 | 2075.6468 | 9787.654 | 3700.7782 | 123.2613 | 632.1002 | 255478.0853
2019060601 | 6 | 75752.724 | 30640.2098 | 135474.7317 | 1796.6315 | 11144.7561 | 3886.771 | 168.5648 | 629.7288 | 259494.1176
2019060701 | 6 | 76533.2749 | 30636.9086 | 135148.8638 | 4705.697 | 11657.3942 | 3886.771 | 168.5648 | 629.7288 | 263367.2032
2019102902 | 10 | 70500.483 | 30635.0116 | 133171.9339 | 5305.962 | 9283.1106 | 3908.572 | 113.9085 | 622.7533 | 253541.735
2019060305 | 6 | 85718.9793 | 30622.8885 | 145772.1912 | 1423.5429 | 10600.7246 | 38.8677 | 1.6856 | 629.7288 | 274808.6087
2019061205 | 6 | 83931.2637 | 30620.6181 | 152762.2528 | 4944.0146 | 12356.5537 | 38.8677 | 1.6856 | 629.7288 | 285284.985
2019061801 | 6 | 77886.0699 | 30616.1699 | 135985.1346 | 1293.3319 | 12058.9134 | 3886.771 | 168.5648 | 629.7288 | 262524.6842
2019091004 | 9 | 73347.5155 | 30613.2567 | 134173.1631 | 8236.823 | 11128.8007 | 3700.7782 | 123.2613 | 632.1002 | 261955.6988
2019082401 | 8 | 79326.5008 | 30611.4726 | 121414.2922 | 2920.5162 | 10077.3341 | 3893.53 | 149.3284 | 631.0432 | 249024.0175
2019103002 | 10 | 69705.8969 | 30611.2277 | 132977.2742 | 2183.1587 | 9193.9826 | 3908.572 | 113.9085 | 622.7533 | 249316.774
2019052900 | 5 | 75853.0566 | 30609.8895 | 134458.9254 | 2334.4794 | 10325.2768 | 3871.793 | 160.1728 | 629.3887 | 258242.9823
2019062101 | 6 | 77306.1339 | 30604.7983 | 134151.0526 | 2737.5198 | 10797.3198 | 3886.771 | 168.5648 | 629.7288 | 260281.8889
2019060102 | 6 | 72070.8777 | 30601.2803 | 122011.0764 | 2885.5501 | 12250.3084 | 3886.771 | 168.5648 | 629.7288 | 244504.1575
2019102702 | 10 | 73068.7388 | 30600.8925 | 113412.7801 | 2838.1114 | 9116.5717 | 3908.572 | 113.9085 | 622.7533 | 233682.3284
2019050402 | 5 | 70952.6085 | 30597.4311 | 115530.2664 | 1339.9717 | 9176.7735 | 3871.793 | 160.1728 | 629.3887 | 232258.4057
2019082507 | 8 | 95480.2215 | 30592.2959 | 129923.1669 | 3201.326 | 11842.9357 | 38.9353 | 1.4933 | 631.0432 | 271711.4179
2019042302 | 4 | 67393.803 | 30589.7947 | 129752.8908 | 5612.3851 | 10076.3072 | 3862.544 | 139.6116 | 628.779 | 248056.1153
2019060501 | 6 | 71979.2121 | 30586.9449 | 136733.1181 | 2026.3266 | 12285.7712 | 3886.771 | 168.5648 | 629.7288 | 258296.4374
2019052404 | 5 | 70402.5491 | 30586.1804 | 138387.9747 | 3882.281 | 9919.0978 | 503.3331 | 20.8225 | 629.3887 | 254331.6272
2019060802 | 6 | 77109.8503 | 30581.2506 | 121368.9694 | 8662.721 | 11415.9025 | 3886.771 | 168.5648 | 629.7288 | 253823.7584
2019102704 | 10 | 71997.9328 | 30580.3154 | 114570.2128 | 2980.3165 | 9363.2424 | 3908.572 | 113.9085 | 622.7533 | 234137.2538
2019101406 | 10 | 80314.1679 | 30579.7434 | 124437.2906 | 3081.5313 | 10506.5176 | 195.4286 | 5.6954 | 622.7533 | 249743.1282
2019051003 | 5 | 66781.4098 | 30578.948 | 136755.0349 | 1314.9753 | 11291.4474 | 3678.2034 | 152.1642 | 629.3887 | 251181.5717
2019100704 | 10 | 71798.1795 | 30578.6576 | 138669.2391 | 841.9147 | 9848.4051 | 3908.572 | 113.9085 | 622.7533 | 256381.6298
2019100102 | 10 | 72702.8192 | 30575.6148 | 142464.3253 | 4169.16 | 11695.3428 | 3908.572 | 113.9085 | 622.7533 | 266252.496
2019051002 | 5 | 65972.1528 | 30572.0821 | 136267.2613 | 1705.2084 | 11740.3372 | 3871.793 | 160.1728 | 629.3887 | 250918.3964
2019060806 | 6 | 89193.3975 | 30571.6018 | 135238.6325 | 9909.804 | 12191.509 | 38.8677 | 1.6856 | 629.7288 | 277775.2269
2019101100 | 10 | 74359.7352 | 30557.1163 | 133964.4977 | 4143.9597 | 9463.0262 | 3908.572 | 113.9085 | 622.7533 | 257133.569
2019060201 | 6 | 76078.2601 | 30554.0933 | 114335.2103 | 2218.9962 | 11057.3933 | 3886.771 | 168.5648 | 629.7288 | 238929.0178
2019091000 | 9 | 78691.7392 | 30541.9362 | 130763.4954 | 8342.9682 | 10666.4038 | 3895.556 | 129.7488 | 632.1002 | 263663.9478
2019061400 | 6 | 79696.2214 | 30541.2768 | 133866.3151 | 8345.6458 | 9436.8761 | 3886.771 | 168.5648 | 629.7288 | 266571.3998
2019101205 | 10 | 72766.8259 | 30540.6632 | 125352.9056 | 4598.0995 | 9778.5821 | 3087.7719 | 89.9877 | 622.7533 | 246837.5894
2019062301 | 6 | 79164.62 | 30534.3652 | 113599.6208 | 5572.8078 | 11223.6649 | 3886.771 | 168.5648 | 629.7288 | 244780.1433
2019060404 | 6 | 73285.7062 | 30530.2125 | 137218.8977 | 978.5224 | 9994.6132 | 194.3385 | 8.4282 | 629.7288 | 252840.4477
2019052603 | 5 | 73692.2817 | 30529.8366 | 119153.3294 | 6803.9688 | 13040.0853 | 3678.2034 | 152.1642 | 629.3887 | 247679.2582
2019083102 | 8 | 78275.5924 | 30523.41 | 120794.0938 | 2233.9476 | 10081.454 | 3893.53 | 149.3284 | 631.0432 | 246582.3995
2019090701 | 9 | 77498.4496 | 30522.705 | 121129.0308 | 2257.1004 | 10503.3441 | 3895.556 | 129.7488 | 632.1002 | 246568.0348
2019051502 | 5 | 69997.1944 | 30518.5479 | 129521.1835 | 3771.3978 | 9200.5959 | 3871.793 | 160.1728 | 629.3887 | 247670.2739
2019101600 | 10 | 75051.7402 | 30516.3996 | 131612.1131 | 2085.0198 | 9160.8098 | 3908.572 | 113.9085 | 622.7533 | 253071.3163
2019051900 | 5 | 76765.691 | 30513.2306 | 108908.9462 | 4314.6665 | 8918.0673 | 3871.793 | 160.1728 | 629.3887 | 234081.9561
2019102502 | 10 | 71337.9738 | 30501.7875 | 128978.6788 | 1577.2553 | 9380.8909 | 3908.572 | 113.9085 | 622.7533 | 246421.8201
2019091507 | 9 | 97521.9495 | 30495.2992 | 127455.0591 | 8781.8402 | 11710.9306 | 38.9556 | 1.2975 | 632.1002 | 276637.4319
2019060902 | 6 | 76372.1012 | 30495.139 | 114812.9707 | 5892.9384 | 12021.3129 | 3886.771 | 168.5648 | 629.7288 | 244279.5268
2019100400 | 10 | 76131.2804 | 30494.2947 | 136087.5228 | 2152.8914 | 9985.9204 | 3908.572 | 113.9085 | 622.7533 | 259497.1436
2019070104 | 7 | 77886.7749 | 30493.7907 | 116405.1539 | 10438.2082 | 11644.1834 | 506.0934 | 21.9185 | 630.4984 | 248026.6215
2019090801 | 9 | 79580.5303 | 30491.7741 | 110959.854 | 3315.758 | 10251.1941 | 3895.556 | 129.7488 | 632.1002 | 239256.5155
2019102002 | 10 | 72631.0032 | 30490.8386 | 111643.7684 | 9260.0509 | 9324.7364 | 3908.572 | 113.9085 | 622.7533 | 237995.6314
2019100607 | 10 | 95269.61 | 30488.6714 | 131904.3295 | 3942.8795 | 11042.479 | 39.0857 | 1.1391 | 622.7533 | 273310.9476
2019090301 | 9 | 84159.6133 | 30471.1185 | 126700.0102 | 3705.8692 | 10653.3007 | 3895.556 | 129.7488 | 632.1002 | 260347.3169
2019061903 | 6 | 74773.0768 | 30467.4334 | 134634.7092 | 4735.5856 | 11828.9113 | 3070.5491 | 133.1662 | 629.7288 | 260273.1604
2019052200 | 5 | 73565.36 | 30465.3009 | 130127.1477 | 3579.8552 | 9153.6834 | 3871.793 | 160.1728 | 629.3887 | 251552.7018
2019061501 | 6 | 74955.2464 | 30464.0791 | 121416.2597 | 9875.2152 | 11276.6814 | 3886.771 | 168.5648 | 629.7288 | 252672.5464
2019102301 | 10 | 71337.9196 | 30463.247 | 132739.4402 | 2969.0363 | 9206.5445 | 3908.572 | 113.9085 | 622.7533 | 251361.4215
2019061902 | 6 | 76512.8598 | 30453.395 | 132935.2597 | 5389.277 | 11688.4242 | 3886.771 | 168.5648 | 629.7288 | 261664.2802
2019050503 | 5 | 71806.9199 | 30446.7837 | 108013.8446 | 1195.1414 | 9484.0477 | 3678.2034 | 152.1642 | 629.3887 | 225406.4935
2019102303 | 10 | 69445.9137 | 30435.199 | 132659.7691 | 2544.3132 | 8711.5842 | 3908.572 | 113.9085 | 622.7533 | 248442.0132
2019051701 | 5 | 68623.207 | 30427.9463 | 132186.5821 | 5505.2828 | 11002.0466 | 3871.793 | 160.1728 | 629.3887 | 252406.4194
2019060704 | 6 | 74273.0063 | 30426.056 | 141770.5191 | 4894.0895 | 11366.5815 | 194.3385 | 8.4282 | 629.7288 | 263562.748
2019092704 | 9 | 71151.3748 | 30423.8089 | 131446.178 | 1841.3254 | 10008.8212 | 3700.7782 | 123.2613 | 632.1002 | 249327.6479
2019060503 | 6 | 68826.5464 | 30422.0863 | 138410.0363 | 3448.4216 | 12467.747 | 3070.5491 | 133.1662 | 629.7288 | 257408.2817
2019050703 | 5 | 67693.7179 | 30418.5202 | 132384.1572 | 3802.5457 | 9627.0704 | 3678.2034 | 152.1642 | 629.3887 | 248385.7677
2019050600 | 5 | 72928.5953 | 30418.3694 | 124714.9657 | 1953.6555 | 9085.6043 | 3871.793 | 160.1728 | 629.3887 | 243762.5447
2019102401 | 10 | 70756.6313 | 30413.3379 | 133007.8926 | 2730.9078 | 9069.5326 | 3908.572 | 113.9085 | 622.7533 | 250623.5361
2019100900 | 10 | 74628.0914 | 30404.5088 | 133332.0137 | 1544.6071 | 9451.865 | 3908.572 | 113.9085 | 622.7533 | 254006.3199
2019051603 | 5 | 68595.8726 | 30396.5412 | 131261.3563 | 3726.8884 | 9563.6857 | 3678.2034 | 152.1642 | 629.3887 | 248004.1004
2019083103 | 8 | 75413.6798 | 30386.0844 | 119676.4629 | 1885.7654 | 10212.0399 | 3893.53 | 149.3284 | 631.0432 | 242247.9341
2019102004 | 10 | 72758.6428 | 30382.3818 | 113855.5954 | 9058.0185 | 9619.7096 | 3908.572 | 113.9085 | 622.7533 | 240319.5819
2019092700 | 9 | 77248.2358 | 30380.6309 | 127830.0209 | 1709.1046 | 9482.8031 | 3895.556 | 129.7488 | 632.1002 | 251308.2004
2019101423 | 10 | 85889.5663 | 30376.4369 | 122723.2461 | 1042.8959 | 9282.0893 | 3908.572 | 113.9085 | 622.7533 | 253959.4685
2019100304 | 10 | 72242.0069 | 30372.177 | 143255.9052 | 2300.3159 | 9936.142 | 3908.572 | 113.9085 | 622.7533 | 262751.7809
2019102403 | 10 | 68552.3091 | 30371.7214 | 133637.2627 | 1920.0038 | 9247.4132 | 3908.572 | 113.9085 | 622.7533 | 248373.9441
2019061601 | 6 | 76547.8156 | 30371.2989 | 114392.9975 | 10764.1735 | 11372.3923 | 3886.771 | 168.5648 | 629.7288 | 248133.7424
2019091502 | 9 | 76621.0899 | 30370.9251 | 114746.6132 | 8904.1833 | 10525.0477 | 3895.556 | 129.7488 | 632.1002 | 245825.2642
2019052801 | 5 | 72546.8428 | 30367.1698 | 134870.1989 | 2658.649 | 11770.9346 | 3871.793 | 160.1728 | 629.3887 | 256875.1496
2019090201 | 9 | 80986.7776 | 30357.4168 | 113692.6165 | 5434.5669 | 11161.8562 | 3895.556 | 129.7488 | 632.1002 | 246290.639
2019100623 | 10 | 85936.2693 | 30355.9361 | 129786.4685 | 1137.0564 | 9547.319 | 3908.572 | 113.9085 | 622.7533 | 261408.2833
2019091803 | 9 | 72666.7224 | 30349.7248 | 130525.2815 | 5554.9261 | 10430.3107 | 3895.556 | 129.7488 | 632.1002 | 254184.3706
2019060400 | 6 | 76225.7389 | 30348.4729 | 132842.1599 | 801.3173 | 9222.9678 | 3886.771 | 168.5648 | 629.7288 | 254125.7214
2019052704 | 5 | 72474.6483 | 30346.659 | 134384.8719 | 4061.6566 | 9776.0612 | 503.3331 | 20.8225 | 629.3887 | 252197.4413
2019090823 | 9 | 88082.0282 | 30343.5048 | 124113.7161 | 1207.2721 | 9391.6691 | 3895.556 | 129.7488 | 632.1002 | 257795.5952
2019051801 | 5 | 71561.1358 | 30343.163 | 114831.431 | 4339.5726 | 9052.77 | 3871.793 | 160.1728 | 629.3887 | 234789.4269
2019050403 | 5 | 69684.9093 | 30342.7413 | 115624.7241 | 1356.9358 | 9341.9527 | 3678.2034 | 152.1642 | 629.3887 | 230811.0195
2019102703 | 10 | 71297.2766 | 30338.8339 | 113772.963 | 2837.4136 | 9205.8746 | 3908.572 | 113.9085 | 622.7533 | 232097.5955
2019101408 | 10 | 112288.5776 | 30337.2044 | 129240.2147 | 2554.1064 | 10601.5602 | 39.0857 | 1.1391 | 622.7533 | 285684.6415
2019062104 | 6 | 75681.488 | 30335.2157 | 137393.3685 | 2046.9443 | 9765.5005 | 194.3385 | 8.4282 | 629.7288 | 256055.0126
2019052100 | 5 | 77576.5089 | 30333.1632 | 117531.5947 | 4102.4986 | 9226.6848 | 3871.793 | 160.1728 | 629.3887 | 243431.8048
2019102003 | 10 | 71592.5274 | 30328.8589 | 111934.8522 | 9138.5324 | 9397.3722 | 3908.572 | 113.9085 | 622.7533 | 237037.377
2019100606 | 10 | 80449.798 | 30327.3035 | 127014.9321 | 3076.3035 | 10370.0569 | 195.4286 | 5.6954 | 622.7533 | 252062.2713
2019053104 | 5 | 72665.5654 | 30320.7702 | 136114.1521 | 632.8297 | 9792.7825 | 503.3331 | 20.8225 | 629.3887 | 250679.6443
2019052401 | 5 | 70056.8697 | 30320.007 | 130707.976 | 4069.3787 | 9564.1224 | 3871.793 | 160.1728 | 629.3887 | 249379.7083
2019090102 | 9 | 76917.6432 | 30319.6507 | 112634.7017 | 4084.455 | 10214.1113 | 3895.556 | 129.7488 | 632.1002 | 238827.9669
2019091301 | 9 | 75803.7996 | 30318.44 | 130305.1608 | 9245.5123 | 10344.4046 | 3895.556 | 129.7488 | 632.1002 | 260674.7222
2019090500 | 9 | 79178.0572 | 30316.0917 | 130246.4586 | 1914.1605 | 9320.7426 | 3895.556 | 129.7488 | 632.1002 | 255632.9156
2019091505 | 9 | 75472.5901 | 30311.0612 | 120564.0237 | 8461.6318 | 10800.9322 | 506.4223 | 16.8673 | 632.1002 | 246765.6288
2019052000 | 5 | 77419.9127 | 30306.345 | 112029.2912 | 4847.3007 | 11662.5284 | 3871.793 | 160.1728 | 629.3887 | 240926.7324
2019102203 | 10 | 66098.1155 | 30305.1234 | 137286.9024 | 2831.2863 | 10832.8279 | 3908.572 | 113.9085 | 622.7533 | 251999.4894
2019051601 | 5 | 69038.0658 | 30298.7151 | 131303.4391 | 4027.4816 | 9118.1296 | 3871.793 | 160.1728 | 629.3887 | 248447.1859
2019100600 | 10 | 79925.4865 | 30293.2972 | 115779.5107 | 3081.6744 | 9275.7302 | 3908.572 | 113.9085 | 622.7533 | 243000.9329
2019060602 | 6 | 72195.5764 | 30291.2597 | 133489.2308 | 1466.1408 | 10930.1152 | 3886.771 | 168.5648 | 629.7288 | 253057.3876
2019052301 | 5 | 69752.6141 | 30283.239 | 130481.5459 | 4493.7458 | 9192.4622 | 3871.793 | 160.1728 | 629.3887 | 248864.9616
2019101000 | 10 | 74536.3607 | 30279.7188 | 135719.7165 | 4641.8534 | 9479.8556 | 3908.572 | 113.9085 | 622.7533 | 259302.7388
2019102100 | 10 | 74501.0665 | 30278.3065 | 129002.328 | 735.909 | 9208.1711 | 3908.572 | 113.9085 | 622.7533 | 248371.015
2019052501 | 5 | 71060.853 | 30276.047 | 120125.3587 | 4830.3632 | 10221.405 | 3871.793 | 160.1728 | 629.3887 | 241175.3815
2019083104 | 8 | 75161.645 | 30275.3881 | 120670.6429 | 1358.8487 | 10426.0172 | 2258.2474 | 86.6105 | 631.0432 | 240868.4431
2019090704 | 9 | 71778.8651 | 30271.2147 | 120982.1064 | 2699.3118 | 10773.4251 | 3700.7782 | 123.2613 | 632.1002 | 240961.0629
2019060502 | 6 | 69116.2756 | 30270.2292 | 136292.3939 | 2277.8739 | 12369.9534 | 3886.771 | 168.5648 | 629.7288 | 255011.7905
2019100500 | 10 | 79504.4017 | 30269.5184 | 119504.1163 | 3139.4269 | 9470.3643 | 3908.572 | 113.9085 | 622.7533 | 246533.0615
2019100800 | 10 | 75085.4837 | 30266.4915 | 133621.5579 | 3321.4897 | 9459.2062 | 3908.572 | 113.9085 | 622.7533 | 256399.463
2019052103 | 5 | 72588.2891 | 30265.7475 | 121615.8292 | 4010.4305 | 9783.7638 | 3678.2034 | 152.1642 | 629.3887 | 242723.8162
2019100300 | 10 | 76689.7641 | 30265.2539 | 137707.2803 | 2526.1736 | 10298.027 | 3908.572 | 113.9085 | 622.7533 | 262131.7329
2019061105 | 6 | 83483.9155 | 30262.1246 | 153017.804 | 7396.2308 | 10736.3296 | 38.8677 | 1.6856 | 629.7288 | 285566.6866
2019101300 | 10 | 79687.7002 | 30261.7122 | 111500.1294 | 1848.1601 | 9012.8364 | 3908.572 | 113.9085 | 622.7533 | 236955.7722
2019090105 | 9 | 76132.5405 | 30260.8755 | 115500.0623 | 4399.0901 | 10894.0443 | 506.4223 | 16.8673 | 632.1002 | 238342.0025
2019102201 | 10 | 67637.3708 | 30255.4775 | 135938.0634 | 3037.1703 | 10561.7166 | 3908.572 | 113.9085 | 622.7533 | 252075.0324
2019052803 | 5 | 69308.2148 | 30253.74 | 135196.5264 | 1927.8368 | 11923.261 | 3678.2034 | 152.1642 | 629.3887 | 253069.3352
2019090104 | 9 | 74315.8402 | 30253.1306 | 112356.1673 | 3987.6439 | 10650.9931 | 3700.7782 | 123.2613 | 632.1002 | 236019.9149
2019060103 | 6 | 70056.5669 | 30252.366 | 120343.746 | 2808.2412 | 12139.291 | 3070.5491 | 133.1662 | 629.7288 | 239433.6552
2019083105 | 8 | 77611.7496 | 30249.4337 | 125081.0744 | 2075.4593 | 10490.1004 | 38.9353 | 1.4933 | 631.0432 | 246179.2894
2019060106 | 6 | 84486.8784 | 30249.0235 | 133578.9798 | 4149.707 | 13040.9382 | 38.8677 | 1.6856 | 629.7288 | 266175.8089
2019082502 | 8 | 76841.4937 | 30248.8014 | 116262.6803 | 2603.6067 | 10444.3989 | 3893.53 | 149.3284 | 631.0432 | 241074.8827
2019051602 | 5 | 67888.6147 | 30248.1933 | 130257.3534 | 3685.6022 | 9203.334 | 3871.793 | 160.1728 | 629.3887 | 245944.4522
2019060104 | 6 | 69909.4343 | 30246.5284 | 122821.4491 | 2343.3406 | 12228.2396 | 194.3385 | 8.4282 | 629.7288 | 238381.4877
2019092901 | 9 | 75373.8878 | 30227.591 | 110194.6049 | 2124.4148 | 9299.556 | 3895.556 | 129.7488 | 632.1002 | 231877.4594
2019100605 | 10 | 72014.5432 | 30226.3055 | 122448.6772 | 3783.8468 | 10059.7335 | 3087.7719 | 89.9877 | 622.7533 | 242333.6192
2019091802 | 9 | 73878.6617 | 30221.5805 | 130146.736 | 6003.7664 | 10369.6857 | 3895.556 | 129.7488 | 632.1002 | 255277.8354
2019060603 | 6 | 71004.0956 | 30213.7044 | 134943.9866 | 1293.4192 | 11011.9437 | 3070.5491 | 133.1662 | 629.7288 | 252300.5936
2019061802 | 6 | 74178.0626 | 30213.5501 | 133854.5414 | 1487.0094 | 12082.1314 | 3886.771 | 168.5648 | 629.7288 | 256500.3595
2019060803 | 6 | 74171.3197 | 30208.9025 | 121282.1023 | 8871.4724 | 11490.1425 | 3070.5491 | 133.1662 | 629.7288 | 249857.3834
2019051105 | 5 | 84147.7856 | 30206.8749 | 125729.7988 | 1105.7176 | 9850.8083 | 38.7179 | 1.6017 | 629.3887 | 251710.6935
2019090601 | 9 | 75088.1346 | 30206.0881 | 128284.058 | 2102.045 | 9576.7966 | 3895.556 | 129.7488 | 632.1002 | 249914.5273
2019052505 | 5 | 72221.6476 | 30192.5923 | 124210.1062 | 5323.4202 | 10441.3295 | 38.7179 | 1.6017 | 629.3887 | 243058.8041
2019090204 | 9 | 74078.046 | 30189.3855 | 118870.8797 | 5092.6435 | 12136.0685 | 3700.7782 | 123.2613 | 632.1002 | 244823.1631
2019060703 | 6 | 71464.2415 | 30188.4341 | 135490.5632 | 4500.6443 | 11593.1828 | 3070.5491 | 133.1662 | 629.7288 | 257070.51
2019061803 | 6 | 72760.438 | 30183.1984 | 135794.9241 | 1754.8939 | 12151.3805 | 3070.5491 | 133.1662 | 629.7288 | 256478.279
2019060304 | 6 | 74202.4718 | 30182.5452 | 132888.5416 | 1034.2303 | 10090.4437 | 194.3385 | 8.4282 | 629.7288 | 249230.7282
2019050603 | 5 | 67609.2071 | 30180.798 | 128387.0585 | 2248.4837 | 9473.5369 | 3678.2034 | 152.1642 | 629.3887 | 242358.8406
2019090107 | 9 | 94185.2946 | 30180.3865 | 122950.7323 | 4117.4908 | 11395.4144 | 38.9556 | 1.2975 | 632.1002 | 263501.6718
2019090303 | 9 | 77503.4 | 30172.8937 | 129467.9328 | 2606.5326 | 10662.4486 | 3895.556 | 129.7488 | 632.1002 | 255070.6128
2019090504 | 9 | 74087.354 | 30171.2556 | 135316.2889 | 1766.1845 | 9923.9254 | 3700.7782 | 123.2613 | 632.1002 | 255721.1481
2019102103 | 10 | 68021.2554 | 30167.3816 | 134270.9274 | 1305.8239 | 9236.0821 | 3908.572 | 113.9085 | 622.7533 | 247646.7043
2019060702 | 6 | 72817.6214 | 30166.408 | 132823.7006 | 4554.5826 | 11641.6137 | 3886.771 | 168.5648 | 629.7288 | 256688.991
2019102402 | 10 | 68558.5145 | 30165.9696 | 131391.1123 | 2336.0824 | 9098.6554 | 3908.572 | 113.9085 | 622.7533 | 246195.5681
2019102202 | 10 | 66346.5765 | 30155.9742 | 135428.274 | 3430.0609 | 10570.7335 | 3908.572 | 113.9085 | 622.7533 | 250576.8531
2019061100 | 6 | 78159.5382 | 30154.8393 | 132341.4376 | 7649.2222 | 9297.7286 | 3886.771 | 168.5648 | 629.7288 | 262287.8305
2019050601 | 5 | 68280.272 | 30149.4983 | 124410.5919 | 2037.1258 | 9105.2148 | 3871.793 | 160.1728 | 629.3887 | 238644.0573
2019052303 | 5 | 67642.6893 | 30148.7502 | 134105.0957 | 4216.5333 | 9667.2759 | 3678.2034 | 152.1642 | 629.3887 | 250240.1006
2019081105 | 8 | 80106.9277 | 30147.9677 | 120786.3068 | 2970.0547 | 11334.6924 | 38.9353 | 1.4933 | 631.0432 | 246017.421
2019090302 | 9 | 79475.2618 | 30147.8685 | 126814.5937 | 3218.1678 | 10480.46 | 3895.556 | 129.7488 | 632.1002 | 254793.7567
2019052802 | 5 | 70241.9366 | 30146.5958 | 133687.788 | 2115.7347 | 11982.5881 | 3871.793 | 160.1728 | 629.3887 | 252835.9978
2019053101 | 5 | 72190.2299 | 30143.3247 | 130735.6105 | 1668.4729 | 10200.6546 | 3871.793 | 160.1728 | 629.3887 | 249599.6471
2019101305 | 10 | 75042.6755 | 30136.9982 | 114794.4044 | 2586.0363 | 9450.9012 | 3087.7719 | 89.9877 | 622.7533 | 235811.5285
2019090202 | 9 | 77109.0869 | 30132.6353 | 113717.9328 | 5288.5936 | 11182.7885 | 3895.556 | 129.7488 | 632.1002 | 242088.4421
2019052101 | 5 | 73481.0746 | 30132.0477 | 118755.6138 | 4058.1941 | 9294.5332 | 3871.793 | 160.1728 | 629.3887 | 240382.818
2019062102 | 6 | 74018.8899 | 30130.8544 | 131190.6841 | 2215.4936 | 9854.0572 | 3886.771 | 168.5648 | 629.7288 | 252095.0438
2019090807 | 9 | 96766.9035 | 30126.3232 | 122509.7806 | 3269.9396 | 11137.7775 | 38.9556 | 1.2975 | 632.1002 | 264483.0776
2019051703 | 5 | 66664.3646 | 30126.0131 | 132355.1975 | 4694.2018 | 11152.9575 | 3678.2034 | 152.1642 | 629.3887 | 249452.4907
2019061704 | 6 | 73240.7423 | 30123.4925 | 137749.0219 | 5952.5682 | 11263.468 | 194.3385 | 8.4282 | 629.7288 | 259161.7884
2019102302 | 10 | 69037.8652 | 30119.3998 | 130844.5139 | 2590.6418 | 9134.0834 | 3908.572 | 113.9085 | 622.7533 | 246371.7379
2019052700 | 5 | 77408.322 | 30118.8209 | 125025.4428 | 4635.4735 | 9003.5332 | 3871.793 | 160.1728 | 629.3887 | 250852.947
2019050701 | 5 | 67534.0055 | 30117.8432 | 131589.9063 | 3948.6131 | 9201.9116 | 3871.793 | 160.1728 | 629.3887 | 247053.6343
2019060903 | 6 | 73505.3509 | 30115.8055 | 113539.8218 | 5480.3197 | 12106.3531 | 3070.5491 | 133.1662 | 629.7288 | 238581.0951
2019050702 | 5 | 66537.3329 | 30115.1425 | 129475.9416 | 3807.2416 | 9307.783 | 3871.793 | 160.1728 | 629.3887 | 243904.7962
2019061405 | 6 | 82594.0662 | 30113.2584 | 152089.9023 | 8726.1429 | 10776.0393 | 38.8677 | 1.6856 | 629.7288 | 284969.6912
2019092923 | 9 | 85219.1866 | 30113.0736 | 122821.1692 | 1744.324 | 9615.9618 | 3895.556 | 129.7488 | 632.1002 | 254171.1202
2019082404 | 8 | 73234.7354 | 30110.1853 | 122262.8591 | 2843.2481 | 10312.8561 | 2258.2474 | 86.6105 | 631.0432 | 241739.7851
2019051205 | 5 | 79537.4081 | 30106.554 | 113156.1795 | 636.031 | 9745.5021 | 38.7179 | 1.6017 | 629.3887 | 233851.3831
2019052201 | 5 | 69564.0512 | 30103.2746 | 127694.7328 | 4554.2612 | 9119.6541 | 3871.793 | 160.1728 | 629.3887 | 245697.3284
2019101306 | 10 | 85352.8744 | 30063.0835 | 119121.4042 | 3281.8707 | 9508.7172 | 195.4286 | 5.6954 | 622.7533 | 248151.8274
2019053001 | 5 | 71038.0432 | 30062.8453 | 133845.6198 | 4085.4771 | 10639.4124 | 3871.793 | 160.1728 | 629.3887 | 254332.7523
2019061204 | 6 | 73251.7897 | 30062.6061 | 138959.6285 | 4556.0103 | 11192.773 | 194.3385 | 8.4282 | 629.7288 | 258855.3032
2019051702 | 5 | 66795.219 | 30059.4533 | 131153.0226 | 5540.3581 | 10961.6538 | 3871.793 | 160.1728 | 629.3887 | 249171.0613
2019052203 | 5 | 68287.5143 | 30053.6018 | 128728.5285 | 4351.3372 | 9547.9223 | 3678.2034 | 152.1642 | 629.3887 | 245428.6603
2019062201 | 6 | 76125.8828 | 30050.8521 | 118342.2141 | 1348.6388 | 9140.302 | 3886.771 | 168.5648 | 629.7288 | 239692.9545
2019090103 | 9 | 74676.2663 | 30050.294 | 112131.9695 | 3832.6242 | 10425.6302 | 3895.556 | 129.7488 | 632.1002 | 235774.189
2019093004 | 9 | 71439.0194 | 30043.7306 | 131851.4595 | 2171.8933 | 10044.6377 | 3700.7782 | 123.2613 | 632.1002 | 250006.8804
2019101101 | 10 | 70156.2834 | 30032.399 | 131150.8594 | 4401.9957 | 9279.4972 | 3908.572 | 113.9085 | 622.7533 | 249666.2687
2019090904 | 9 | 73037.4014 | 30031.1659 | 131505.1667 | 6956.5158 | 9789.4463 | 3700.7782 | 123.2613 | 632.1002 | 255775.8358
2019052102 | 5 | 72080.7066 | 30031.101 | 119323.006 | 3994.8349 | 9400.8344 | 3871.793 | 160.1728 | 629.3887 | 239491.8373
2019052901 | 5 | 71127.4473 | 30024.4343 | 131326.5878 | 5412.8884 | 10248.315 | 3871.793 | 160.1728 | 629.3887 | 252801.0274
2019052604 | 5 | 72279.2155 | 30020.8736 | 118847.327 | 5941.0505 | 12685.4752 | 503.3331 | 20.8225 | 629.3887 | 240927.4861
2019101405 | 10 | 72849.1974 | 30018.2142 | 121156.7745 | 2338.5114 | 10122.4761 | 3087.7719 | 89.9877 | 622.7533 | 240285.6867
2019082402 | 8 | 75267.4326 | 30006.401 | 120184.3044 | 2229.1949 | 9883.5383 | 3893.53 | 149.3284 | 631.0432 | 242244.7729
2019062103 | 6 | 72653.3886 | 30005.9487 | 131606.0968 | 2379.9909 | 9408.9411 | 3070.5491 | 133.1662 | 629.7288 | 249887.8102
2019060300 | 6 | 77585.8591 | 29997.8291 | 119738.0198 | 1386.5752 | 9295.5406 | 3886.771 | 168.5648 | 629.7288 | 242688.8884
2019101601 | 10 | 70270.537 | 29994.9362 | 129957.5549 | 2456.4599 | 8996.9037 | 3908.572 | 113.9085 | 622.7533 | 246321.6256
2019052302 | 5 | 68016.69 | 29994.4764 | 130780.8738 | 4232.3684 | 9250.2596 | 3871.793 | 160.1728 | 629.3887 | 246936.0227
2019082405 | 8 | 76257.6701 | 29978.3424 | 127190.897 | 3238.5486 | 10546.3837 | 38.9353 | 1.4933 | 631.0432 | 247883.3137
2019101323 | 10 | 85983.4556 | 29971.87 | 113570.2162 | 1814.2036 | 9076.097 | 3908.572 | 113.9085 | 622.7533 | 245061.0763
2019090203 | 9 | 74721.7195 | 29969.5679 | 114774.8239 | 5177.6456 | 11450.3627 | 3895.556 | 129.7488 | 632.1002 | 240751.5247
2019052903 | 5 | 68570.1882 | 29962.6738 | 131773.0921 | 5016.9284 | 10653.591 | 3678.2034 | 152.1642 | 629.3887 | 250436.2297
2019101603 | 10 | 67444.8259 | 29960.8801 | 134426.8441 | 2388.4393 | 9381.1147 | 3908.572 | 113.9085 | 622.7533 | 248247.338
2019061700 | 6 | 79624.867 | 29951.525 | 126832.9357 | 5374.9276 | 9313.155 | 3886.771 | 168.5648 | 629.7288 | 255782.4749
2019060202 | 6 | 72660.269 | 29949.3354 | 113298.4528 | 2925.0762 | 11115.0204 | 3886.771 | 168.5648 | 629.7288 | 234633.2185
2019102101 | 10 | 69808.3002 | 29941.0619 | 129111.9056 | 848.3076 | 9098.4429 | 3908.572 | 113.9085 | 622.7533 | 243453.2521
2019052504 | 5 | 67909.6038 | 29940.6138 | 119921.7506 | 4635.7748 | 10663.7071 | 503.3331 | 20.8225 | 629.3887 | 234224.9944
2019050602 | 5 | 66831.1604 | 29935.7516 | 125412.0456 | 2128.3789 | 9164.6339 | 3871.793 | 160.1728 | 629.3887 | 238133.3249
2019101201 | 10 | 70809.2674 | 29932.9059 | 121326.6164 | 5509.3548 | 9798.0884 | 3908.572 | 113.9085 | 622.7533 | 242021.4668
2019090702 | 9 | 73551.037 | 29927.3957 | 119999.433 | 2434.7986 | 10338.0597 | 3895.556 | 129.7488 | 632.1002 | 240908.129
2019051901 | 5 | 71205.2894 | 29903.065 | 107259.1326 | 4493.0842 | 8922.2528 | 3871.793 | 160.1728 | 629.3887 | 226444.1786
2019082403 | 8 | 73429.1166 | 29893.1277 | 119898.5734 | 2325.4744 | 10069.9506 | 3893.53 | 149.3284 | 631.0432 | 240290.1445
2019053003 | 5 | 69064.9061 | 29890.2908 | 133602.8434 | 3916.6908 | 11213.8026 | 3678.2034 | 152.1642 | 629.3887 | 252148.29
2019091503 | 9 | 73966.4497 | 29884.4253 | 114700.1475 | 8755.5748 | 10565.0066 | 3895.556 | 129.7488 | 632.1002 | 242529.0088
2019061502 | 6 | 71380.2419 | 29880.8206 | 120375.9849 | 10544.4184 | 11366.6801 | 3886.771 | 168.5648 | 629.7288 | 248233.2105
2019091303 | 9 | 71419.8097 | 29878.9732 | 131590.32 | 9010.267 | 10468.7276 | 3895.556 | 129.7488 | 632.1002 | 257025.5025
2019082503 | 8 | 74045.8593 | 29875.6632 | 113729.3786 | 2679.1645 | 10672.3057 | 3893.53 | 149.3284 | 631.0432 | 235676.2729
2019101500 | 10 | 77654.7902 | 29871.4379 | 121391.8291 | 992.5802 | 9239.0791 | 3908.572 | 113.9085 | 622.7533 | 243794.9505
2019091302 | 9 | 72345.9143 | 29867.5092 | 129607.5881 | 9230.6674 | 10286.2568 | 3895.556 | 129.7488 | 632.1002 | 255995.3408
2019050505 | 5 | 78534.4612 | 29866.4762 | 112525.0218 | 1108.9923 | 9702.0051 | 38.7179 | 1.6017 | 629.3887 | 232406.665
2019090603 | 9 | 71118.366 | 29865.6974 | 129189.9061 | 1913.3225 | 9480.1118 | 3895.556 | 129.7488 | 632.1002 | 246224.8087
2019082504 | 8 | 73202.5599 | 29861.452 | 115505.9759 | 2682.0895 | 10846.9902 | 2258.2474 | 86.6105 | 631.0432 | 235074.9686
2019051804 | 5 | 69357.3535 | 29860.4512 | 114842.6014 | 4170.8058 | 9391.3155 | 503.3331 | 20.8225 | 629.3887 | 228776.0718
2019052902 | 5 | 69285.5517 | 29858.508 | 129871.9192 | 5182.9284 | 10364.043 | 3871.793 | 160.1728 | 629.3887 | 249224.305
2019101301 | 10 | 74407.9194 | 29855.6038 | 110374.1193 | 2449.885 | 8967.0681 | 3908.572 | 113.9085 | 622.7533 | 230699.8296
2019051802 | 5 | 69583.2264 | 29853.245 | 113812.5504 | 4350.0344 | 9152.6817 | 3871.793 | 160.1728 | 629.3887 | 231413.0923
2019071405 | 7 | 86913.5629 | 29850.8472 | 124081.3422 | 2437.8749 | 12447.826 | 38.9303 | 1.686 | 630.4984 | 256402.568
2019081106 | 8 | 87539.9239 | 29846.9782 | 124936.0545 | 2953.2534 | 11402.2839 | 38.9353 | 1.4933 | 631.0432 | 257349.9657
2019060804 | 6 | 73656.6121 | 29843.5502 | 122714.0209 | 8278.4365 | 11403.0401 | 194.3385 | 8.4282 | 629.7288 | 246728.1554
2019052403 | 5 | 66876.9626 | 29843.0116 | 130272.0318 | 3729.9495 | 9684.5383 | 3678.2034 | 152.1642 | 629.3887 | 244866.25
2019091504 | 9 | 73151.0103 | 29837.2273 | 115687.3213 | 8822.2149 | 10760.7718 | 3700.7782 | 123.2613 | 632.1002 | 242714.6854
2019090602 | 9 | 71884.114 | 29826.8954 | 127872.3835 | 2157.4583 | 9541.0021 | 3895.556 | 129.7488 | 632.1002 | 245939.2583
2019052202 | 5 | 68232.9792 | 29826.1886 | 126885.6128 | 4385.781 | 9169.2066 | 3871.793 | 160.1728 | 629.3887 | 243161.1227
2019060401 | 6 | 71483.8843 | 29825.838 | 130456.8351 | 590.7717 | 9187.9763 | 3886.771 | 168.5648 | 629.7288 | 246230.37
2019061401 | 6 | 72905.4598 | 29824.0878 | 131760.1769 | 8172.4719 | 9377.4461 | 3886.771 | 168.5648 | 629.7288 | 256724.7071
2019060403 | 6 | 69155.8011 | 29819.7324 | 130547.888 | 631.8136 | 9668.6015 | 3070.5491 | 133.1662 | 629.7288 | 243657.2806
2019101103 | 10 | 67428.078 | 29818.3798 | 131906.3564 | 4114.9196 | 9419.0316 | 3908.572 | 113.9085 | 622.7533 | 247331.9992
2019053002 | 5 | 68971.1966 | 29813.93 | 132344.4875 | 3999.9791 | 10725.8003 | 3871.793 | 160.1728 | 629.3887 | 250516.7481
2019061201 | 6 | 73304.2492 | 29813.1825 | 133861.8525 | 5114.7008 | 10382.2593 | 3886.771 | 168.5648 | 629.7288 | 257161.3089
2019091001 | 9 | 73680.0031 | 29812.0767 | 128310.2244 | 8167.3905 | 10415.0703 | 3895.556 | 129.7488 | 632.1002 | 255042.17
2019101102 | 10 | 67763.7266 | 29811.4351 | 130572.4954 | 4158.6451 | 9285.7131 | 3908.572 | 113.9085 | 622.7533 | 246237.2491
2019062302 | 6 | 74508.0192 | 29808.0869 | 112083.6119 | 5872.785 | 11063.4529 | 3886.771 | 168.5648 | 629.7288 | 238021.0206
2019051206 | 5 | 90120.1692 | 29807.6334 | 115894.4131 | 1099.5977 | 9910.9881 | 38.7179 | 1.6017 | 629.3887 | 247502.51
2019061607 | 6 | 97478.0507 | 29789.5715 | 124759.7939 | 11264.7237 | 12082.2812 | 38.8677 | 1.6856 | 629.7288 | 276044.7031
2019061404 | 6 | 72716.3876 | 29782.0436 | 138335.1561 | 8719.818 | 10110.0274 | 194.3385 | 8.4282 | 629.7288 | 260495.9283
2019061104 | 6 | 72920.1733 | 29781.0131 | 137996.1666 | 7484.7531 | 9956.5494 | 194.3385 | 8.4282 | 629.7288 | 258971.1511
2019052001 | 5 | 71199.7076 | 29775.2342 | 110918.2327 | 4826.0514 | 11821.3422 | 3871.793 | 160.1728 | 629.3887 | 233201.9227
2019082406 | 8 | 84593.6589 | 29772.1242 | 132964.2096 | 2565.8042 | 10647.8202 | 38.9353 | 1.4933 | 631.0432 | 261215.089
2019051907 | 5 | 91348.1393 | 29760.1285 | 122010.7957 | 6556.9304 | 12132.8063 | 38.7179 | 1.6017 | 629.3887 | 262478.5086
2019052402 | 5 | 67287.9467 | 29759.8624 | 127924.5919 | 3925.6201 | 9550.2665 | 3871.793 | 160.1728 | 629.3887 | 243109.6421
2019100901 | 10 | 69936.4903 | 29755.8825 | 132077.4134 | 1801.0735 | 9221.9318 | 3908.572 | 113.9085 | 622.7533 | 247438.0254
2019102102 | 10 | 67659.2813 | 29750.2546 | 129517.9668 | 1596.2225 | 9089.0999 | 3908.572 | 113.9085 | 622.7533 | 242258.059
2019100401 | 10 | 71137.3822 | 29745.6195 | 133873.7709 | 2415.4887 | 9255.8976 | 3908.572 | 113.9085 | 622.7533 | 251073.3929
2019101602 | 10 | 67837.5881 | 29741.0299 | 130657.7046 | 1804.9541 | 8951.9123 | 3908.572 | 113.9085 | 622.7533 | 243638.4229
2019100903 | 10 | 67988.144 | 29740.5573 | 132816.077 | 2055.0561 | 9412.399 | 3908.572 | 113.9085 | 622.7533 | 246657.4672
2019101503 | 10 | 72405.2726 | 29740.0546 | 126338.8763 | 853.3749 | 9461.2946 | 3908.572 | 113.9085 | 622.7533 | 243444.1069
2019092701 | 9 | 71901.9106 | 29739.2502 | 125322.7358 | 1635.1992 | 9379.3661 | 3895.556 | 129.7488 | 632.1002 | 242635.867
2019101001 | 10 | 70005.5879 | 29727.5178 | 133712.3711 | 4698.8936 | 9314.1536 | 3908.572 | 113.9085 | 622.7533 | 252103.7579
2019100601 | 10 | 74043.5369 | 29727.3548 | 114527.7459 | 3254.2753 | 9298.3684 | 3908.572 | 113.9085 | 622.7533 | 235496.5152
2019101307 | 10 | 101326.8303 | 29725.864 | 122647.6804 | 3127.0687 | 9525.6113 | 39.0857 | 1.1391 | 622.7533 | 267016.0329
2019053102 | 5 | 69870.1058 | 29705.8574 | 129711.2679 | 1210.7259 | 9193.0385 | 3871.793 | 160.1728 | 629.3887 | 244352.35
2019100801 | 10 | 70699.4065 | 29693.845 | 130953.8342 | 3668.8594 | 9307.5237 | 3908.572 | 113.9085 | 622.7533 | 248968.7025
2019052502 | 5 | 68582.6592 | 29689.7501 | 118302.8164 | 5011.1053 | 10428.8534 | 3871.793 | 160.1728 | 629.3887 | 236676.539
2019060203 | 6 | 70335.2287 | 29689.5972 | 112459.1755 | 1976.4958 | 11378.1902 | 3070.5491 | 133.1662 | 629.7288 | 229672.1314
2019090805 | 9 | 74057.7752 | 29689.5061 | 114921.2339 | 3869.9045 | 10835.3052 | 506.4223 | 16.8673 | 632.1002 | 234529.1148
2019100700 | 10 | 75957.2044 | 29689.0254 | 127750.0911 | 1087.2221 | 9356.6905 | 3908.572 | 113.9085 | 622.7533 | 248485.4674
2019053103 | 5 | 68989.2472 | 29683.0336 | 130875.358 | 533.6902 | 9500.832 | 3678.2034 | 152.1642 | 629.3887 | 244041.9173
2019061203 | 6 | 69737.2914 | 29672.5691 | 134288.3236 | 5032.1496 | 10981.1097 | 3070.5491 | 133.1662 | 629.7288 | 253544.8874
2019083106 | 8 | 85518.225 | 29671.7117 | 131126.6526 | 2247.0139 | 10527.9471 | 38.9353 | 1.4933 | 631.0432 | 259763.0221
2019101407 | 10 | 95468.1996 | 29669.5367 | 126309.9747 | 2419.7042 | 10547.4513 | 39.0857 | 1.1391 | 622.7533 | 265077.8447
2019100803 | 10 | 68559.4777 | 29669.504 | 132291.7097 | 4423.3945 | 9439.594 | 3908.572 | 113.9085 | 622.7533 | 249028.9139
2019100301 | 10 | 71654.8358 | 29653.8343 | 135318.6216 | 2319.6756 | 9612.0535 | 3908.572 | 113.9085 | 622.7533 | 253204.2548
2019061503 | 6 | 69598.6575 | 29651.9321 | 118988.5227 | 10380.6153 | 11708.2104 | 3070.5491 | 133.1662 | 629.7288 | 244161.382
2019061504 | 6 | 70170.7751 | 29651.1527 | 121615.5314 | 9574.814 | 11820.7879 | 194.3385 | 8.4282 | 629.7288 | 243665.5567
2019100501 | 10 | 74455.9609 | 29641.2019 | 117427.1458 | 2379.5461 | 9276.0115 | 3908.572 | 113.9085 | 622.7533 | 237825.1
2019060204 | 6 | 69965.0898 | 29638.8887 | 112986.3416 | 2572.0809 | 10912.6264 | 194.3385 | 8.4282 | 629.7288 | 226907.5231
2019090802 | 9 | 74967.1523 | 29634.7747 | 109322.2825 | 3318.705 | 10205.3717 | 3895.556 | 129.7488 | 632.1002 | 232105.6912
2019052701 | 5 | 71831.277 | 29632.7531 | 124434.1514 | 4002.1875 | 8987.593 | 3871.793 | 160.1728 | 629.3887 | 243549.3167
2019051803 | 5 | 68423.6804 | 29630.7823 | 113313.2055 | 4155.6361 | 9400.0806 | 3678.2034 | 152.1642 | 629.3887 | 229383.1413
2019060402 | 6 | 69160.9277 | 29630.5969 | 129560.6391 | 789.3066 | 9270.5906 | 3886.771 | 168.5648 | 629.7288 | 243097.1256
2019090206 | 9 | 83090.2295 | 29628.2101 | 130387.9542 | 6071.5676 | 14032.2623 | 38.9556 | 1.2975 | 632.1002 | 263882.5769
2019061101 | 6 | 72535.9655 | 29625.8714 | 130790.8511 | 8025.4078 | 9270.5214 | 3886.771 | 168.5648 | 629.7288 | 254933.6817
2019082505 | 8 | 75268.0555 | 29624.4647 | 119951.3074 | 2542.3782 | 10982.8451 | 38.9353 | 1.4933 | 631.0432 | 239040.5227
2019100902 | 10 | 67905.0265 | 29623.0662 | 131566.2303 | 1583.7732 | 9223.4171 | 3908.572 | 113.9085 | 622.7533 | 244546.7472
2019060207 | 6 | 96368.1303 | 29618.0771 | 120043.3376 | 1904.6207 | 9970.2252 | 38.8677 | 1.6856 | 629.7288 | 258574.6731
2019090703 | 9 | 71629.7339 | 29612.5558 | 118216.1995 | 2602.1287 | 10471.1447 | 3895.556 | 129.7488 | 632.1002 | 237189.1675
2019062202 | 6 | 72691.9379 | 29611.8133 | 117011.0613 | 1894.4993 | 9158.9525 | 3886.771 | 168.5648 | 629.7288 | 235053.329
2019090501 | 9 | 73791.328 | 29610.5401 | 127775.3199 | 2179.9737 | 9182.1759 | 3895.556 | 129.7488 | 632.1002 | 247196.7427
2019101003 | 10 | 68225.4538 | 29604.2495 | 135144.4208 | 4112.8779 | 9471.3819 | 3908.572 | 113.9085 | 622.7533 | 251203.6178
2019090900 | 9 | 78086.6185 | 29601.9768 | 122489.3772 | 1077.7512 | 9180.8459 | 3895.556 | 129.7488 | 632.1002 | 245093.9747
2019091003 | 9 | 69941.4567 | 29600.269 | 127141.0866 | 7810.3552 | 10542.6109 | 3895.556 | 129.7488 | 632.1002 | 249693.1834
2019100504 | 10 | 71902.1706 | 29591.6276 | 119263.3521 | 1775.3827 | 9675.8329 | 3908.572 | 113.9085 | 622.7533 | 236853.5999
2019052703 | 5 | 68864.8667 | 29589.0352 | 125839.3156 | 4181.0257 | 9450.0261 | 3678.2034 | 152.1642 | 629.3887 | 242384.0255
2019052503 | 5 | 67107.86 | 29573.2048 | 117751.329 | 4905.5211 | 10663.7451 | 3678.2034 | 152.1642 | 629.3887 | 234461.4163
2019052702 | 5 | 69905.0936 | 29566.7307 | 124030.1078 | 3910.9585 | 9096.6676 | 3871.793 | 160.1728 | 629.3887 | 241170.9128
2019091002 | 9 | 70578.4265 | 29565.7555 | 126391.4416 | 8198.9303 | 10370.549 | 3895.556 | 129.7488 | 632.1002 | 249762.5079
2019061506 | 6 | 83986.6927 | 29557.7165 | 133036.769 | 10750.8269 | 12219.6618 | 38.8677 | 1.6856 | 629.7288 | 270221.9489
2019052002 | 5 | 68411.5842 | 29556.6644 | 111646.813 | 5442.8069 | 11828.7696 | 3871.793 | 160.1728 | 629.3887 | 231547.9926
2019092905 | 9 | 71287.0987 | 29548.7789 | 114528.0257 | 2570.0827 | 9773.9806 | 506.4223 | 16.8673 | 632.1002 | 228863.3565
2019101204 | 10 | 67691.266 | 29532.3 | 120768.1173 | 4334.6347 | 9442.0505 | 3908.572 | 113.9085 | 622.7533 | 236413.6023
2019060303 | 6 | 70354.3966 | 29528.1224 | 124591.1578 | 883.4918 | 9848.529 | 3070.5491 | 133.1662 | 629.7288 | 239039.1417
2019100402 | 10 | 68542.7722 | 29520.8856 | 133093.6815 | 2224.2827 | 9215.983 | 3908.572 | 113.9085 | 622.7533 | 247242.839
2019061602 | 6 | 72242.3996 | 29513.5298 | 112698.9642 | 10715.0057 | 11419.9417 | 3886.771 | 168.5648 | 629.7288 | 241274.9056
2019060301 | 6 | 72896.602 | 29508.6609 | 120536.137 | 1303.5006 | 9379.6428 | 3886.771 | 168.5648 | 629.7288 | 238309.608
2019100303 | 10 | 68620.8052 | 29502.8182 | 136736.6393 | 2675.4864 | 9425.676 | 3908.572 | 113.9085 | 622.7533 | 251606.659
2019061202 | 6 | 70194.2447 | 29502.2028 | 131954.471 | 4559.326 | 10517.4595 | 3886.771 | 168.5648 | 629.7288 | 251412.7685
2019052004 | 5 | 66245.2393 | 29501.7111 | 113018.4069 | 5396.1434 | 11950.3328 | 503.3331 | 20.8225 | 629.3887 | 227265.3778
2019100403 | 10 | 68154.6185 | 29498.7447 | 135279.6586 | 2107.0016 | 9407.1929 | 3908.572 | 113.9085 | 622.7533 | 249092.4502
2019060904 | 6 | 72825.2287 | 29486.485 | 113491.2901 | 4777.3595 | 12012.3687 | 194.3385 | 8.4282 | 629.7288 | 233425.2275
2019101304 | 10 | 70722.6411 | 29485.179 | 111650.6751 | 2860.8735 | 9312.0677 | 3908.572 | 113.9085 | 622.7533 | 228676.6703
2019061403 | 6 | 69326.3641 | 29483.6585 | 132831.0392 | 8581.5499 | 9802.9661 | 3070.5491 | 133.1662 | 629.7288 | 253859.0219
2019062303 | 6 | 72181.1555 | 29483.1641 | 110980.2943 | 4676.1918 | 11018.4035 | 3070.5491 | 133.1662 | 629.7288 | 232172.6533
2019101002 | 10 | 67629.8848 | 29478.4968 | 132352.8681 | 5782.3604 | 9293.4732 | 3908.572 | 113.9085 | 622.7533 | 249182.3172
2019101502 | 10 | 71881.7113 | 29472.7406 | 123541.2833 | 898.5764 | 9263.481 | 3908.572 | 113.9085 | 622.7533 | 239703.0264
2019101400 | 10 | 77133.5207 | 29467.5503 | 112305.0102 | 2496.7104 | 8993.0091 | 3908.572 | 113.9085 | 622.7533 | 235041.0345
2019100802 | 10 | 68372.6949 | 29457.924 | 130540.7044 | 3250.3908 | 9292.1874 | 3908.572 | 113.9085 | 622.7533 | 245559.1353
2019050506 | 5 | 88421.2846 | 29453.7089 | 115677.7072 | 997.323 | 9846.0471 | 38.7179 | 1.6017 | 629.3887 | 245065.7791
2019092902 | 9 | 71339.5807 | 29441.2619 | 108544.8134 | 2015.4639 | 9287.4456 | 3895.556 | 129.7488 | 632.1002 | 225285.9706
2019101302 | 10 | 71170.1444 | 29433.3241 | 109250.3404 | 2459.3464 | 8996.3834 | 3908.572 | 113.9085 | 622.7533 | 225954.7726
2019101501 | 10 | 73696.6523 | 29432.0325 | 122056.3185 | 1131.9696 | 9221.4213 | 3908.572 | 113.9085 | 622.7533 | 240183.6281
2019100703 | 10 | 67967.9214 | 29421.6399 | 131094.5853 | 767.2128 | 9299.0869 | 3908.572 | 113.9085 | 622.7533 | 243195.6802
2019061603 | 6 | 70460.5414 | 29416.9247 | 112942.4156 | 11084.384 | 11929.3793 | 3070.5491 | 133.1662 | 629.7288 | 239667.0891
2019092703 | 9 | 68334.1227 | 29416.2334 | 125691.0078 | 1568.7512 | 9490.1764 | 3895.556 | 129.7488 | 632.1002 | 239157.6965
2019093000 | 9 | 75795.1672 | 29399.0086 | 121016.4535 | 2110.1173 | 9442.6758 | 3895.556 | 129.7488 | 632.1002 | 242420.8273
2019052003 | 5 | 66446.7112 | 29398.6398 | 111289.9326 | 5285.9048 | 11861.9732 | 3678.2034 | 152.1642 | 629.3887 | 228742.9178
2019092702 | 9 | 69150.1964 | 29377.1114 | 124238.6772 | 1893.4287 | 9339.1446 | 3895.556 | 129.7488 | 632.1002 | 238655.9635
2019090804 | 9 | 72006.8448 | 29371.2 | 109937.5137 | 3236.8646 | 10587.1295 | 3700.7782 | 123.2613 | 632.1002 | 229595.6923
2019100604 | 10 | 68613.2971 | 29365.0536 | 117151.8701 | 3050.4846 | 9779.8716 | 3908.572 | 113.9085 | 622.7533 | 232605.811
2019090803 | 9 | 72453.3599 | 29364.4899 | 109280.7668 | 3664.5 | 10353.9953 | 3895.556 | 129.7488 | 632.1002 | 229774.5168
2019061103 | 6 | 68914.8565 | 29361.1056 | 131174.6483 | 6948.7532 | 9670.4902 | 3070.5491 | 133.1662 | 629.7288 | 249903.2979
2019101303 | 10 | 69802.2244 | 29358.8344 | 109789.7759 | 2529.0569 | 9108.4029 | 3908.572 | 113.9085 | 622.7533 | 225233.5284
2019061402 | 6 | 69751.2038 | 29356.263 | 130575.5083 | 8121.7075 | 9414.7944 | 3886.771 | 168.5648 | 629.7288 | 251904.5415
2019061703 | 6 | 70212.156 | 29355.855 | 130446.9816 | 5727.8647 | 10199.8075 | 3070.5491 | 133.1662 | 629.7288 | 249776.109
2019101202 | 10 | 67737.1012 | 29342.0844 | 119562.8612 | 4457.3302 | 9065.3442 | 3908.572 | 113.9085 | 622.7533 | 234809.9552
2019062206 | 6 | 86301.9867 | 29332.6324 | 127953.0365 | 2055.7365 | 10086.8546 | 38.8677 | 1.6856 | 629.7288 | 256400.5288
2019101404 | 10 | 69147.6036 | 29307.5392 | 113773.9876 | 1780.3442 | 9602.6661 | 3908.572 | 113.9085 | 622.7533 | 228257.3747
2019061701 | 6 | 73647.8732 | 29299.8092 | 126125.491 | 5332.3577 | 9266.9584 | 3886.771 | 168.5648 | 629.7288 | 248357.5541
2019051806 | 5 | 85308.7399 | 29286.4965 | 121018.605 | 4356.3799 | 9594.6014 | 38.7179 | 1.6017 | 629.3887 | 250234.531
2019100701 | 10 | 70707.458 | 29284.5181 | 127201.8966 | 1268.8038 | 9182.3579 | 3908.572 | 113.9085 | 622.7533 | 242290.2683
2019061604 | 6 | 70419.5144 | 29283.3947 | 114162.8512 | 10884.4727 | 12013.1813 | 194.3385 | 8.4282 | 629.7288 | 237595.9098
2019060302 | 6 | 70663.4355 | 29276.7976 | 120378.186 | 1003.1814 | 9436.4381 | 3886.771 | 168.5648 | 629.7288 | 235443.1031
2019051902 | 5 | 68455.8502 | 29275.1453 | 107069.3034 | 4130.6261 | 9012.6445 | 3871.793 | 160.1728 | 629.3887 | 222604.9241
2019051904 | 5 | 67621.5388 | 29273.6802 | 107589.2839 | 4605.665 | 9351.545 | 503.3331 | 20.8225 | 629.3887 | 219595.2572
2019090106 | 9 | 82709.4303 | 29271.7928 | 118015.1838 | 3997.6348 | 11040.5812 | 38.9556 | 1.2975 | 632.1002 | 245706.976
2019052007 | 5 | 89481.4086 | 29270.778 | 121981.0908 | 5853.0871 | 12191.1571 | 38.7179 | 1.6017 | 629.3887 | 259447.2299
2019100502 | 10 | 71387.9645 | 29263.7361 | 116604.7027 | 2281.9411 | 9364.7837 | 3908.572 | 113.9085 | 622.7533 | 233548.3619
2019062203 | 6 | 70698.4222 | 29233.3159 | 116309.0935 | 1259.6285 | 9362.2739 | 3070.5491 | 133.1662 | 629.7288 | 230696.1781
2019090502 | 9 | 71363.7442 | 29225.1199 | 127133.9145 | 1587.497 | 9224.8874 | 3895.556 | 129.7488 | 632.1002 | 243192.568
2019100302 | 10 | 68896.5289 | 29220.5996 | 133445.6728 | 2978.9294 | 9236.3919 | 3908.572 | 113.9085 | 622.7533 | 248423.3565
2019090503 | 9 | 70592.0578 | 29215.1063 | 128455.7277 | 1874.7454 | 9394.3942 | 3895.556 | 129.7488 | 632.1002 | 244189.4365
2019061102 | 6 | 69428.5325 | 29212.5246 | 129392.1304 | 7276.0883 | 9302.9484 | 3886.771 | 168.5648 | 629.7288 | 249297.2888
2019092904 | 9 | 68856.628 | 29174.7982 | 109832.2235 | 2967.236 | 9603.0917 | 3700.7782 | 123.2613 | 632.1002 | 224890.117
2019101203 | 10 | 66368.7417 | 29169.0101 | 118958.4703 | 4441.4814 | 9185.1744 | 3908.572 | 113.9085 | 622.7533 | 232768.1119
2019092907 | 9 | 94720.9655 | 29162.3429 | 121148.9985 | 2678.3279 | 10255.8566 | 38.9556 | 1.2975 | 632.1002 | 258638.8447
2019100503 | 10 | 70294.5405 | 29138.8793 | 116969.7021 | 1819.4992 | 9431.7758 | 3908.572 | 113.9085 | 622.7533 | 232299.6308
2019100602 | 10 | 70057.6369 | 29137.6241 | 113985.4101 | 2868.212 | 9346.851 | 3908.572 | 113.9085 | 622.7533 | 230040.9679
2019101401 | 10 | 72141.6027 | 29101.0644 | 110887.3079 | 1610.6339 | 8970.0262 | 3908.572 | 113.9085 | 622.7533 | 227355.869
2019061702 | 6 | 70608.9939 | 29098.6814 | 126064.5413 | 5468.6778 | 9389.6067 | 3886.771 | 168.5648 | 629.7288 | 245315.5657
2019051903 | 5 | 67076.9079 | 29063.1939 | 106498.6216 | 5192.6383 | 9287.6975 | 3678.2034 | 152.1642 | 629.3887 | 221578.8155
2019062204 | 6 | 71195.9038 | 29059.0142 | 117801.8082 | 1254.8135 | 9512.4987 | 194.3385 | 8.4282 | 629.7288 | 229656.534
2019100702 | 10 | 68211.9009 | 29049.3481 | 127347.7085 | 1074.2648 | 9155.7875 | 3908.572 | 113.9085 | 622.7533 | 239484.2437
2019093001 | 9 | 70906.1126 | 29025.5137 | 120312.3706 | 1935.0271 | 9339.3449 | 3895.556 | 129.7488 | 632.1002 | 236175.774
2019070105 | 7 | 81340.7977 | 29017.578 | 122257.322 | 12133.5682 | 12663.1752 | 38.9303 | 1.686 | 630.4984 | 258083.5559
2019101402 | 10 | 69106.4833 | 29007.6759 | 110841.959 | 1986.5938 | 9028.9676 | 3908.572 | 113.9085 | 622.7533 | 224616.9134
2019091506 | 9 | 83636.1609 | 29006.8797 | 122810.2113 | 8637.7371 | 10875.5866 | 38.9556 | 1.2975 | 632.1002 | 255638.9288
2019093003 | 9 | 67946.3502 | 29005.5522 | 123232.5809 | 2138.5999 | 9514.1595 | 3895.556 | 129.7488 | 632.1002 | 236494.6477
2019092903 | 9 | 69007.181 | 29003.7619 | 108375.5774 | 2246.8406 | 9381.2858 | 3895.556 | 129.7488 | 632.1002 | 222672.0517
2019100603 | 10 | 68229.6488 | 28968.3728 | 115262.7605 | 3271.5447 | 9483.4481 | 3908.572 | 113.9085 | 622.7533 | 229861.0088
2019060105 | 6 | 74473.6882 | 28954.0479 | 126528.9287 | 3185.1739 | 12277.389 | 38.8677 | 1.6856 | 629.7288 | 246089.5098
2019090901 | 9 | 72766.9633 | 28953.6299 | 121519.9945 | 1262.2898 | 9067.5907 | 3895.556 | 129.7488 | 632.1002 | 238227.8731
2019090903 | 9 | 69472.5513 | 28924.7699 | 124215.1206 | 6227.0371 | 9340.4795 | 3895.556 | 129.7488 | 632.1002 | 242837.3634
2019062304 | 6 | 71874.1837 | 28917.9091 | 111036.0182 | 4349.0111 | 10072.6089 | 194.3385 | 8.4282 | 629.7288 | 227082.2265
2019101403 | 10 | 67989.5335 | 28913.2998 | 111326.2633 | 2298.3142 | 9152.5309 | 3908.572 | 113.9085 | 622.7533 | 224325.1756
2019092906 | 9 | 79923.0683 | 28845.1707 | 118115.6771 | 3243.8349 | 10001.0579 | 38.9556 | 1.2975 | 632.1002 | 240801.1622
2019090902 | 9 | 70143.8251 | 28832.202 | 121900.0639 | 4860.6562 | 9135.4035 | 3895.556 | 129.7488 | 632.1002 | 239529.5557
2019060906 | 6 | 85305.2524 | 28828.5876 | 121698.2861 | 8408.8916 | 12604.2931 | 38.8677 | 1.6856 | 629.7288 | 257515.5929
2019052606 | 5 | 84053.0761 | 28804.8724 | 123789.2009 | 6914.3899 | 12690.466 | 38.7179 | 1.6017 | 629.3887 | 256921.7137
2019093002 | 9 | 67992.679 | 28764.9812 | 121001.8209 | 1978.041 | 9345.2785 | 3895.556 | 129.7488 | 632.1002 | 233740.2057
2019082506 | 8 | 82864.6753 | 28651.051 | 124016.7262 | 2949.5657 | 11237.8232 | 38.9353 | 1.4933 | 631.0432 | 250391.3132
2019090806 | 9 | 81913.512 | 28532.2255 | 116810.1929 | 3259.061 | 10770.2644 | 38.9556 | 1.2975 | 632.1002 | 241957.6091
2019051805 | 5 | 75056.7608 | 28520.8957 | 117372.2289 | 4457.9317 | 9497.7984 | 38.7179 | 1.6017 | 629.3887 | 235575.3238
2019060805 | 6 | 78095.3676 | 28454.4259 | 127256.1242 | 9151.8474 | 11590.156 | 38.8677 | 1.6856 | 629.7288 | 255218.2032
2019060205 | 6 | 73715.083 | 28347.223 | 114498.4873 | 2186.7597 | 10108.0248 | 38.8677 | 1.6856 | 629.7288 | 229525.8599
2019052006 | 5 | 76781.7502 | 28321.5209 | 120145.2384 | 5431.6721 | 12335.3873 | 38.7179 | 1.6017 | 629.3887 | 243685.2773
2019061505 | 6 | 74633.895 | 28272.2815 | 125538.2542 | 9832.683 | 11992.8567 | 38.8677 | 1.6856 | 629.7288 | 250940.2525
2019052605 | 5 | 75228.6634 | 28257.7615 | 119703.4317 | 5965.281 | 12588.889 | 38.7179 | 1.6017 | 629.3887 | 242413.7351
2019062306 | 6 | 83687.3186 | 28251.6321 | 119624.3348 | 5298.9186 | 10866.5377 | 38.8677 | 1.6856 | 629.7288 | 248399.024
2019052005 | 5 | 69281.6739 | 28161.3966 | 116294.9345 | 5501.9299 | 12198.5837 | 38.7179 | 1.6017 | 629.3887 | 232108.227
2019060206 | 6 | 82631.6235 | 28065.4783 | 115992.9908 | 1413.1074 | 9775.8557 | 38.8677 | 1.6856 | 629.7288 | 238549.3377
2019061606 | 6 | 82693.1182 | 28041.6105 | 120242.471 | 12020.6336 | 12077.4052 | 38.8677 | 1.6856 | 629.7288 | 255745.5207
2019060905 | 6 | 76224.486 | 27980.2982 | 115929.3374 | 6104.2491 | 12090.9428 | 38.8677 | 1.6856 | 629.7288 | 238999.5956
2019061605 | 6 | 73682.2753 | 27907.8558 | 116850.8716 | 10934.5506 | 12040.2273 | 38.8677 | 1.6856 | 629.7288 | 242086.0627
2019051906 | 5 | 79888.3792 | 27707.9321 | 112745.5282 | 5471.819 | 9824.0136 | 38.7179 | 1.6017 | 629.3887 | 236307.3804
2019062205 | 6 | 76306.8572 | 27671.5196 | 121212.6553 | 1871.0932 | 9562.8336 | 38.8677 | 1.6856 | 629.7288 | 237295.2409
2019051905 | 5 | 71526.4682 | 27631.9285 | 108593.9617 | 4374.622 | 9238.4125 | 38.7179 | 1.6017 | 629.3887 | 222035.1013
2019062305 | 6 | 75024.8718 | 27304.335 | 113239.2513 | 4369.7846 | 9821.6673 | 38.8677 | 1.6856 | 629.7288 | 230430.1922

## G>50 NCP
Hour kWh | month | RES | G<50 | G>50 | CGEN | LRG | STRL | SENL | UM | Grand Total | Hour kWh | month | RES | G<50 | G>50 | CGEN | LRG | STRL | SENL | UM | Grand Total
2019071911 | 7 | 246061.0144 | 82817.2405 | 259156.2619 | 12021.2144 | 19220.1488 | 38.9303 | 1.686 | 630.4984 | 619946.9948 | 2019071911 | 7 | 246061.0144 | 82817.2405 | 259156.2619 | 12021.2144 | 19220.1488 | 38.9303 | 1.686 | 630.4984 | 619946.9948
2019100112 | 10 | 146084.5086 | 72182.3986 | 258402.5208 | 11322.2621 | 22847.3363 | 39.0857 | 1.1391 | 622.7533 | 511502.0045 | 2019100112 | 10 | 146084.5086 | 72182.3986 | 258402.5208 | 11322.2621 | 22847.3363 | 39.0857 | 1.1391 | 622.7533 | 511502.0045
2019071910 | 7 | 233755.2906 | 82128.7489 | 257514.7734 | 12393.8141 | 19038.9926 | 38.9303 | 1.686 | 630.4984 | 605502.7343 | 2019082112 | 8 | 206158.8675 | 76989.5204 | 248750.2839 | 10794.5603 | 20941.0614 | 38.9353 | 1.4933 | 631.0432 | 564305.7653
2019071909 | 7 | 211620.773 | 78081.8472 | 256843.0819 | 11738.054 | 19115.7126 | 38.9303 | 1.686 | 630.4984 | 578070.5834 | 2019091112 | 9 | 166574.3191 | 74582.5838 | 244792.1413 | 16113.0683 | 22528.9537 | 38.9556 | 1.2975 | 632.1002 | 525263.4195
2019100111 | 10 | 139074.9661 | 70825.2557 | 254237.5794 | 12043.9573 | 22857.0318 | 39.0857 | 1.1391 | 622.7533 | 499701.7684 | 2019062612 | 6 | 166641.7104 | 72311.3395 | 238449.0389 | 12287.1939 | 18822.4358 | 38.8677 | 1.6856 | 629.7288 | 509182.0007
2019100113 | 10 | 146707.0979 | 71455.3487 | 254206.9611 | 10183.8727 | 22905.0012 | 39.0857 | 1.1391 | 622.7533 | 506121.2597 | 2019013110 | 1 | 158810.2445 | 69164.7031 | 223761.5211 | 1820.9263 | 14450.6052 | 38.5761 | 1.0435 | 628.6311 | 468676.2508
2019071712 | 7 | 193772.1742 | 76481.2793 | 253301.6581 | 10969.2896 | 22087.6048 | 38.9303 | 1.686 | 630.4984 | 557283.1207 | 2019052312 | 5 | 88616.488 | 58406.2056 | 217815.2796 | 9538.2276 | 17374.8566 | 38.7179 | 1.6017 | 629.3887 | 392420.7658
2019071713 | 7 | 209384.7266 | 77617.457 | 251960.3983 | 11264.4776 | 22102.5324 | 38.9303 | 1.686 | 630.4984 | 573000.7067 | 2019022710 | 2 | 127390.6628 | 63856.6334 | 217271.3738 | 1245.717 | 14399.1308 | 38.5877 | 1.1085 | 628.5907 | 424831.8047
2019071812 | 7 | 194016.899 | 76244.2296 | 251704.7888 | 9547.1966 | 21109.4057 | 38.9303 | 1.686 | 630.4984 | 553293.6344 | 2019030510 | 3 | 132694.1983 | 65182.0594 | 216972.374 | 2497.2484 | 14379.9803 | 38.6254 | 1.2499 | 628.6212 | 432394.357
2019070512 | 7 | 250065.9766 | 82717.5364 | 250232.0075 | 13410.3612 | 18511.7098 | 38.9303 | 1.686 | 630.4984 | 615608.7062 | 2019121210 | 12 | 124710.6293 | 62202.4422 | 209135.3619 | 1131.5134 | 13412.6799 | 39.1576 | 0.9867 | 623.2449 | 411256.0159
2019070510 | 7 | 224416.3369 | 80413.5423 | 250219.9993 | 12566.8844 | 21832.3961 | 38.9303 | 1.686 | 630.4984 | 590120.2737 | 2019111410 | 11 | 114895.3308 | 59896.3403 | 207130.2196 | 3277.3873 | 13997.1189 | 39.1222 | 1.0374 | 407.1532 | 399643.7098
2019071908 | 7 | 193138.9417 | 71500.7255 | 249064.599 | 11611.1622 | 21370.1391 | 38.9303 | 1.686 | 630.4984 | 547356.6822 | 2019040209 | 4 | 105502.8162 | 57625.1609 | 201389.9807 | 2396.8091 | 13815.0771 | 38.6254 | 1.3961 | 628.779 | 381398.6446
2019100110 | 10 | 124597.9887 | 67742.5363 | 248887.172 | 10587.284 | 22446.6355 | 39.0857 | 1.1391 | 622.7533 | 474924.5947
2019082112 | 8 | 206158.8675 | 76989.5204 | 248750.2839 | 10794.5603 | 20941.0614 | 38.9353 | 1.4933 | 631.0432 | 564305.7653
2019071711 | 7 | 178001.0806 | 74101.671 | 248534.1076 | 10378.8973 | 21768.8005 | 38.9303 | 1.686 | 630.4984 | 533455.6717 | 1 G>50 NCP |  | 246061.0144 | 82817.2405 | 259156.2619 | 12021.2144 | 19220.1488 | 38.9303 | 1.686 | 630.4984 | 619946.9948
2019070511 | 7 | 240249.4849 | 81923.3679 | 248460.7225 | 13221.3465 | 18822.6201 | 38.9303 | 1.686 | 630.4984 | 603348.6566 | 4 G>50 NCP |  | 764878.7096 | 306571.7433 | 1011101.2078 | 50251.105 | 85537.5002 | 155.9068 | 5.6159 | 2516.3952 | 2221018.184
2019071012 | 7 | 205348.2912 | 79448.4423 | 248273.9298 | 15874.083 | 20928.0791 | 38.9303 | 1.686 | 630.4984 | 570543.9402 | 12 G>50 NCP |  | 1784140.7901 | 815216.6276 | 2743026.3575 | 84446.128 | 206189.385 | 466.1869 | 15.7253 | 7320.5329 | 5640821.7334
2019071110 | 7 | 197736.0966 | 77300.0077 | 248067.2461 | 15369.5553 | 21839.0257 | 38.9303 | 1.686 | 630.4984 | 560983.0462
2019071013 | 7 | 220496.1261 | 80611.911 | 248006.413 | 15393.2166 | 20984.6446 | 38.9303 | 1.686 | 630.4984 | 586163.426
2019071912 | 7 | 231656.7538 | 79980.6677 | 247972.8188 | 11133.3415 | 19164.1939 | 38.9303 | 1.686 | 630.4984 | 590578.8905
2019070513 | 7 | 260287.3483 | 82935.32 | 247774.2663 | 12900.1677 | 18573.3203 | 38.9303 | 1.686 | 630.4984 | 623141.5374
2019072913 | 7 | 226060.24 | 77624.0433 | 247754.7551 | 12850.6544 | 21406.7842 | 38.9303 | 1.686 | 630.4984 | 586367.5917
2019072911 | 7 | 211958.5905 | 76218.3037 | 247705.0831 | 10260.497 | 21505.397 | 38.9303 | 1.686 | 630.4984 | 568318.9861
2019072912 | 7 | 220365.5033 | 77287.5531 | 247418.0397 | 11481.7344 | 21542.2765 | 38.9303 | 1.686 | 630.4984 | 578766.2218
2019071811 | 7 | 177477.7753 | 73893.5287 | 247393.8693 | 9078.4252 | 21222.8102 | 38.9303 | 1.686 | 630.4984 | 529737.5234
2019071813 | 7 | 206206.6286 | 77122.8649 | 247385.2066 | 9855.0639 | 21314.2751 | 38.9303 | 1.686 | 630.4984 | 562555.1538
2019082013 | 8 | 199692.0745 | 76118.8406 | 247168.1774 | 11580.2589 | 20653.3877 | 38.9353 | 1.4933 | 631.0432 | 555884.2108
2019082113 | 8 | 217480.5941 | 77954.3833 | 247030.623 | 10721.0667 | 17872.343 | 38.9353 | 1.4933 | 631.0432 | 571730.4818
2019082111 | 8 | 194293.2903 | 75529.2811 | 247009.7351 | 9902.1603 | 20992.6601 | 38.9353 | 1.4933 | 631.0432 | 548398.5986
2019072910 | 7 | 198156.6431 | 74884.2068 | 246995.2899 | 10932.2016 | 21545.458 | 38.9303 | 1.686 | 630.4984 | 553184.914
2019070509 | 7 | 206225.3624 | 76926.1128 | 246823.6322 | 13324.2709 | 21806.6089 | 38.9303 | 1.686 | 630.4984 | 565777.1019
2019070413 | 7 | 229270.4445 | 80611.7779 | 246655.1827 | 19153.1796 | 21557.9563 | 38.9303 | 1.686 | 630.4984 | 597919.6558
2019071714 | 7 | 227366.4939 | 78115.3167 | 246079.92 | 10130.418 | 18665.6812 | 38.9303 | 1.686 | 630.4984 | 581028.9445
2019071814 | 7 | 230172.1481 | 79252.6483 | 246070.5733 | 10032.8374 | 18296.4629 | 38.9303 | 1.686 | 630.4984 | 584495.7847
2019071611 | 7 | 196673.6763 | 76398.4496 | 245930.3303 | 10548.4193 | 20807.2656 | 38.9303 | 1.686 | 630.4984 | 551029.2559
2019071111 | 7 | 209890.5 | 77653.3112 | 245768.1092 | 15376.8419 | 21344.788 | 38.9303 | 1.686 | 630.4984 | 570704.665
2019082110 | 8 | 181019.2638 | 74466.9599 | 245752.3516 | 9889.1163 | 20864.7604 | 38.9353 | 1.4933 | 631.0432 | 532663.9238
2019071610 | 7 | 186990.4734 | 75211.4123 | 245493.7269 | 10686.4134 | 20472.9716 | 38.9303 | 1.686 | 630.4984 | 539526.1124
2019082014 | 8 | 220212.1307 | 77017.8853 | 245482.9632 | 13221.3483 | 20768.0632 | 38.9353 | 1.4933 | 631.0432 | 577373.8625
2019071810 | 7 | 161968.6196 | 72081.6912 | 245453.3291 | 9240.1063 | 20972.8546 | 38.9303 | 1.686 | 630.4984 | 510387.7156
2019070412 | 7 | 216568.2141 | 79622.9746 | 245429.0329 | 16961.8803 | 21500.5729 | 38.9303 | 1.686 | 630.4984 | 580753.7897
2019082012 | 8 | 183304.5753 | 74187.4945 | 245374.6345 | 9991.8287 | 20666.1071 | 38.9353 | 1.4933 | 631.0432 | 534196.112
2019071112 | 7 | 214362.9155 | 77780.7788 | 245216.9928 | 15896.2542 | 20843.9766 | 38.9303 | 1.686 | 630.4984 | 574772.0327
2019071710 | 7 | 158335.5126 | 71377.4331 | 245163.6919 | 10214.7874 | 21414.4697 | 38.9303 | 1.686 | 630.4984 | 507177.0094
2019071612 | 7 | 197892.2632 | 75865.2487 | 245135.3133 | 10943.8714 | 17840.3244 | 38.9303 | 1.686 | 630.4984 | 548348.1358
2019072914 | 7 | 240642.6542 | 77588.8028 | 245082.4448 | 10809.7346 | 21431.3281 | 38.9303 | 1.686 | 630.4984 | 596226.0794
2019091112 | 9 | 166574.3191 | 74582.5838 | 244792.1413 | 16113.0683 | 22528.9537 | 38.9556 | 1.2975 | 632.1002 | 525263.4195
2019082114 | 8 | 233040.2743 | 78182.3332 | 244415.04 | 9917.9322 | 17895.795 | 38.9353 | 1.4933 | 631.0432 | 584122.8466
2019091113 | 9 | 179378.1753 | 76108.1201 | 243537.6768 | 15951.4876 | 22622.5242 | 38.9556 | 1.2975 | 632.1002 | 538270.3372
2019081212 | 8 | 198044.2836 | 74681.3205 | 242963.8131 | 10523.3491 | 20184.3919 | 38.9353 | 1.4933 | 631.0432 | 547068.63
2019100114 | 10 | 149138.9484 | 68486.8279 | 242938.2624 | 8629.6428 | 22683.137 | 39.0857 | 1.1391 | 622.7533 | 492539.7966
2019072909 | 7 | 180200.3208 | 71220.9831 | 242589.9494 | 10785.3095 | 21227.6138 | 38.9303 | 1.686 | 630.4984 | 526695.2913
2019071014 | 7 | 237364.6435 | 80492.6665 | 242581.4088 | 14805.9621 | 18141.1124 | 38.9303 | 1.686 | 630.4984 | 594056.9081
2019070514 | 7 | 272108.0556 | 82087.251 | 242543.7311 | 14014.6293 | 18502.4961 | 38.9303 | 1.686 | 630.4984 | 629927.2779
2019071809 | 7 | 154950.2242 | 69534.6569 | 242532.4517 | 8964.8546 | 21195.5543 | 38.9303 | 1.686 | 630.4984 | 497848.8564
2019070414 | 7 | 244931.522 | 80898.407 | 242455.4469 | 17606.113 | 21197.4061 | 38.9303 | 1.686 | 630.4984 | 607760.0098
2019081213 | 8 | 207989.3582 | 75541.066 | 242383.5193 | 11029.0594 | 20609.5218 | 38.9353 | 1.4933 | 631.0432 | 558223.9966
2019070411 | 7 | 205526.2011 | 77781.5746 | 242105.6729 | 16703.8969 | 21370.3848 | 38.9303 | 1.686 | 630.4984 | 564158.845
2019071815 | 7 | 251788.6806 | 77393.3796 | 241885.5071 | 9067.9375 | 17796.9357 | 38.9303 | 1.686 | 630.4984 | 598603.5552
2019071109 | 7 | 174894.5919 | 72509.5403 | 241804.5339 | 15949.3492 | 21402.8954 | 38.9303 | 1.686 | 630.4984 | 527232.0254
2019070410 | 7 | 189621.972 | 75745.8536 | 241745.6817 | 17462.2357 | 21423.2036 | 38.9303 | 1.686 | 630.4984 | 546670.0613
2019081312 | 8 | 203147.2316 | 75827.8366 | 241482.844 | 9799.0406 | 19737.8501 | 38.9353 | 1.4933 | 631.0432 | 550666.2747
2019071609 | 7 | 174207.4324 | 72073.1921 | 241418.4789 | 11360.3732 | 20325.1507 | 38.9303 | 1.686 | 630.4984 | 520055.742
2019071011 | 7 | 188928.0657 | 76870.6907 | 241146.1478 | 14741.1758 | 20486.4868 | 38.9303 | 1.686 | 630.4984 | 542843.6815
2019082010 | 8 | 158973.5758 | 71722.4642 | 240906.4932 | 9555.1926 | 20649.014 | 38.9353 | 1.4933 | 631.0432 | 502478.2116
2019073010 | 7 | 179459.7198 | 72606.5001 | 240579.0542 | 15322.7869 | 20248.2813 | 38.9303 | 1.686 | 630.4984 | 528887.457
2019073012 | 7 | 201453.7933 | 75255.3015 | 240570.5489 | 13794.6479 | 20058.5983 | 38.9303 | 1.686 | 630.4984 | 551804.0048
2019100109 | 10 | 110450.731 | 62580.4444 | 240420.9816 | 9514.4897 | 21277.2533 | 39.0857 | 1.1391 | 622.7533 | 444906.8782
2019071113 | 7 | 219614.5284 | 77460.4848 | 240398.0687 | 14680.8964 | 17736.5399 | 38.9303 | 1.686 | 630.4984 | 570561.6328
2019081313 | 8 | 213713.0129 | 76746.484 | 240204.9086 | 9653.6328 | 19878.3474 | 38.9353 | 1.4933 | 631.0432 | 560867.8575
2019082011 | 8 | 170069.198 | 72728.291 | 240164.9332 | 9260.675 | 20516.3861 | 38.9353 | 1.4933 | 631.0432 | 513410.9552
2019081310 | 8 | 178396.2635 | 72813.3537 | 240154.268 | 8770.443 | 19988.4745 | 38.9353 | 1.4933 | 631.0432 | 520794.2746
2019071709 | 7 | 144726.7939 | 67727.2374 | 239882.5481 | 10088.5401 | 21126.2297 | 38.9303 | 1.686 | 630.4984 | 484222.464
2019071010 | 7 | 169338.1395 | 74204.9239 | 239857.8882 | 14933.0532 | 20056.2834 | 38.9303 | 1.686 | 630.4984 | 519061.4029
2019081214 | 8 | 212953.8248 | 74605.058 | 239837.5648 | 10562.0702 | 20448.7265 | 38.9353 | 1.4933 | 631.0432 | 559078.7161
2019081311 | 8 | 193690.0339 | 74500.9053 | 239696.4476 | 9254.1516 | 19797.3508 | 38.9353 | 1.4933 | 631.0432 | 537610.3609
2019091114 | 9 | 192022.5935 | 76054.2869 | 239683.5572 | 16450.9212 | 22166.5735 | 38.9556 | 1.2975 | 632.1002 | 547050.2856
2019073011 | 7 | 193173.3899 | 73909.2333 | 239673.2768 | 10952.9391 | 20190.9877 | 38.9303 | 1.686 | 630.4984 | 538570.9416
2019081314 | 8 | 226860.6196 | 76909.5368 | 239024.6394 | 9003.1238 | 19717.5444 | 38.9353 | 1.4933 | 631.0432 | 572186.9358
2019082009 | 8 | 149238.0728 | 68876.1386 | 238787.8866 | 9695.3768 | 20450.0237 | 38.9353 | 1.4933 | 631.0432 | 487718.9703
2019082109 | 8 | 161169.1894 | 69661.6961 | 238664.3553 | 10287.4182 | 20182.8327 | 38.9353 | 1.4933 | 631.0432 | 500636.9634
2019073013 | 7 | 206989.0902 | 75259.1222 | 238645.8355 | 12078.2718 | 20169.8385 | 38.9303 | 1.686 | 630.4984 | 553813.2731
2019070508 | 7 | 185055.0831 | 69749.0561 | 238578.0335 | 12432.9803 | 21450.405 | 38.9303 | 1.686 | 630.4984 | 527936.6727
2019062612 | 6 | 166641.7104 | 72311.3395 | 238449.0389 | 12287.1939 | 18822.4358 | 38.8677 | 1.6856 | 629.7288 | 509182.0007
2019070312 | 7 | 199866.5715 | 75794.4205 | 238320.5044 | 17107.2538 | 20959.2186 | 38.9303 | 1.686 | 630.4984 | 552719.0835
2019071715 | 7 | 244501.4148 | 75220.1321 | 238025.0356 | 10044.6746 | 17937.4482 | 38.9303 | 1.686 | 630.4984 | 586399.8199
2019081912 | 8 | 186475.4514 | 71220.6054 | 237981.6333 | 9323.5325 | 19631.9247 | 38.9353 | 1.4933 | 631.0432 | 525304.619
2019082015 | 8 | 240294.6121 | 74674.3388 | 237821.8958 | 10071.7225 | 17263.2621 | 38.9353 | 1.4933 | 631.0432 | 580797.3031
2019091111 | 9 | 152715.8235 | 71922.7188 | 237535.8245 | 14981.7911 | 22304.963 | 38.9556 | 1.2975 | 632.1002 | 500133.4742
2019070409 | 7 | 172522.983 | 71571.6753 | 237511.586 | 17093.1583 | 21161.7874 | 38.9303 | 1.686 | 630.4984 | 520532.3047
2019081211 | 8 | 187259.5404 | 72928.8562 | 237422.5366 | 8088.2842 | 20009.4708 | 38.9353 | 1.4933 | 631.0432 | 526380.1599
2019080612 | 8 | 181600.341 | 71965.0847 | 237356.3933 | 8855.4903 | 20323.8624 | 38.9353 | 1.4933 | 631.0432 | 520772.6435
2019071907 | 7 | 172154.5735 | 61787.0089 | 236891.1674 | 11739.8214 | 20686.2127 | 38.9303 | 1.686 | 630.4984 | 503929.8986
2019082115 | 8 | 247467.0865 | 75094.155 | 236862.363 | 9275.5613 | 17316.6549 | 38.9353 | 1.4933 | 631.0432 | 586687.2925
2019072915 | 7 | 256496.495 | 75025.1468 | 236616.7832 | 10346.1675 | 19948.3013 | 38.9303 | 1.686 | 630.4984 | 599104.0085
2019080613 | 8 | 190143.1286 | 72716.1816 | 236516.4417 | 9454.9321 | 20400.1787 | 38.9353 | 1.4933 | 631.0432 | 529902.3344
2019080712 | 8 | 183489.3566 | 73397.1131 | 236507.6133 | 8821.9208 | 19737.7231 | 38.9353 | 1.4933 | 631.0432 | 522625.1988
2019081913 | 8 | 195434.0165 | 72041.5708 | 236398.1296 | 8225.2629 | 19828.8662 | 38.9353 | 1.4933 | 631.0432 | 532599.3178
2019081911 | 8 | 177365.5652 | 70076.1886 | 236312.855 | 9529.0481 | 19681.7724 | 38.9353 | 1.4933 | 631.0432 | 513636.9012
2019062610 | 6 | 153909.9953 | 70362.2517 | 236276.144 | 11441.913 | 19559.7229 | 38.8677 | 1.6856 | 629.7288 | 492220.309
2019070313 | 7 | 210477.5635 | 76834.718 | 236137.6603 | 16432.9755 | 20655.4655 | 38.9303 | 1.686 | 630.4984 | 561209.4975
2019073009 | 7 | 161682.792 | 68693.0555 | 236044.9663 | 10576.1178 | 19947.1533 | 38.9303 | 1.686 | 630.4984 | 497615.1997
2019081309 | 8 | 159435.8397 | 68805.2602 | 236013.0707 | 9098.8119 | 19751.1629 | 38.9353 | 1.4933 | 631.0432 | 493775.6173
2019071613 | 7 | 185495.2139 | 72959.803 | 235834.2904 | 10192.0385 | 17776.8726 | 38.9303 | 1.686 | 630.4984 | 522929.3332
2019080713 | 8 | 194041.1421 | 74204.0696 | 235677.4651 | 9155.7475 | 19612.4693 | 38.9353 | 1.4933 | 631.0432 | 533362.3654
2019062611 | 6 | 162018.9018 | 71370.377 | 235241.1304 | 11959.6627 | 19309.4468 | 38.8677 | 1.6856 | 629.7288 | 500569.8008
2019062811 | 6 | 188804.0219 | 74803.5948 | 235101.5794 | 17435.7612 | 20022.0076 | 38.8677 | 1.6856 | 629.7288 | 536837.2469
2019062712 | 6 | 157414.8213 | 72775.2126 | 234987.9907 | 15477.672 | 18746.2605 | 38.8677 | 1.6856 | 629.7288 | 500072.2393
2019062613 | 6 | 173757.2976 | 72775.9651 | 234945.6489 | 11986.3273 | 18616.3413 | 38.8677 | 1.6856 | 629.7288 | 512751.8623
2019081210 | 8 | 169562.861 | 70653.0115 | 234907.8035 | 8527.883 | 19785.2668 | 38.9353 | 1.4933 | 631.0432 | 504108.2976
2019070311 | 7 | 188451.0414 | 73870.2024 | 234786.0486 | 16388.0981 | 21070.2548 | 38.9303 | 1.686 | 630.4984 | 535236.7601
2019081910 | 8 | 163878.3272 | 68594.743 | 234779.1803 | 8540.3175 | 19753.4745 | 38.9353 | 1.4933 | 631.0432 | 496217.5143
2019071114 | 7 | 229678.5037 | 77022.5805 | 234762.6557 | 15004.205 | 17703.5868 | 38.9303 | 1.686 | 630.4984 | 574842.6464
2019080609 | 8 | 150917.7534 | 67605.278 | 234596.1691 | 9714.8414 | 20430.005 | 38.9353 | 1.4933 | 631.0432 | 483935.5188
2019070212 | 7 | 186362.8984 | 73294.5553 | 234534.6404 | 17374.3209 | 20922.2119 | 38.9303 | 1.686 | 630.4984 | 533159.7416
2019073014 | 7 | 214513.6763 | 74538.4241 | 234525.5609 | 11408.4362 | 17812.5221 | 38.9303 | 1.686 | 630.4984 | 553469.7344
2019070515 | 7 | 285978.5915 | 79379.934 | 234239.6484 | 14029.5587 | 18318.8299 | 38.9303 | 1.686 | 630.4984 | 632617.6773
2019071512 | 7 | 152753.0172 | 70505.789 | 234198.5826 | 8762.8869 | 18591.3614 | 38.9303 | 1.686 | 630.4984 | 485482.7518
2019072612 | 7 | 186704.116 | 73324.8148 | 234166.9544 | 8846.319 | 19438.3113 | 38.9303 | 1.686 | 630.4984 | 523151.6303
2019071513 | 7 | 166884.0857 | 72077.8718 | 233999.4237 | 8131.6721 | 18908.6867 | 38.9303 | 1.686 | 630.4984 | 500672.8547
2019080611 | 8 | 162034.7004 | 69656.889 | 233973.4996 | 9167.0162 | 20112.1155 | 38.9353 | 1.4933 | 631.0432 | 495615.6925
2019071608 | 7 | 165806.0694 | 66862.616 | 233968.302 | 9977.1327 | 20079.9792 | 38.9303 | 1.686 | 630.4984 | 497365.214
2019081914 | 8 | 205220.2357 | 71587.8388 | 233695.4327 | 9926.9281 | 19707.8791 | 38.9353 | 1.4933 | 631.0432 | 540809.7863
2019062713 | 6 | 170289.2053 | 74363.5451 | 233569.8528 | 16647.4509 | 17254.9804 | 38.8677 | 1.6856 | 629.7288 | 512795.3166
2019071708 | 7 | 137657.2487 | 62374.5743 | 233412.5788 | 9793.5368 | 20709.3964 | 38.9303 | 1.686 | 630.4984 | 464618.4497
2019081315 | 8 | 243818.2621 | 74163.8156 | 233182.2282 | 8692.1741 | 18614.4245 | 38.9353 | 1.4933 | 631.0432 | 579142.3763
2019070314 | 7 | 225452.6284 | 76931.8747 | 233127.0706 | 16798.3952 | 17331.3524 | 38.9303 | 1.686 | 630.4984 | 570312.436
2019072908 | 7 | 157605.0537 | 64515.9353 | 233100.2675 | 10085.0037 | 20715.8582 | 38.9303 | 1.686 | 630.4984 | 486693.2332
2019080610 | 8 | 152638.2434 | 68989.2395 | 233089.2147 | 9284.7252 | 20283.939 | 38.9353 | 1.4933 | 631.0432 | 484956.8336
2019071015 | 7 | 257271.662 | 78161.8441 | 233018.4799 | 15586.913 | 17633.4882 | 38.9303 | 1.686 | 630.4984 | 602343.5021
2019062413 | 6 | 137728.1761 | 67343.1048 | 232808.9599 | 12218.487 | 20189.7978 | 38.8677 | 1.6856 | 629.7288 | 470958.8077
2019070213 | 7 | 188977.4422 | 73336.2325 | 232761.9 | 17388.5174 | 17930.2533 | 38.9303 | 1.686 | 630.4984 | 531065.4602
2019070415 | 7 | 264490.507 | 78824.7529 | 232721.9901 | 16243.5271 | 17567.2554 | 38.9303 | 1.686 | 630.4984 | 610519.1472
2019071514 | 7 | 185255.9223 | 72659.2084 | 232657.798 | 8315.6471 | 19039.1975 | 38.9303 | 1.686 | 630.4984 | 518598.8882
2019080711 | 8 | 172388.2976 | 71643.2093 | 232657.5077 | 8799.0507 | 19591.2643 | 38.9353 | 1.4933 | 631.0432 | 505750.8013
2019071808 | 7 | 143730.8413 | 63412.0885 | 232646.5723 | 9148.2842 | 20277.1391 | 38.9303 | 1.686 | 630.4984 | 469886.0402
2019071108 | 7 | 154470.7677 | 65333.1335 | 232610.4306 | 14410.557 | 21212.4538 | 38.9303 | 1.686 | 630.4984 | 488708.4572
2019062609 | 6 | 143168.4344 | 67002.1191 | 232483.7584 | 11205.4606 | 19461.223 | 38.8677 | 1.6856 | 629.7288 | 473991.2777
2019071009 | 7 | 148794.8343 | 69032.6467 | 232335.2774 | 13570.0092 | 19999.6738 | 38.9303 | 1.686 | 630.4984 | 484403.5561
2019080714 | 8 | 206936.3214 | 74270.3021 | 232109.603 | 9303.3862 | 19612.2155 | 38.9353 | 1.4933 | 631.0432 | 542903.3
2019070310 | 7 | 172195.8999 | 71892.4219 | 231888.5547 | 16618.0126 | 20769.6777 | 38.9303 | 1.686 | 630.4984 | 514035.6814
2019062810 | 6 | 169495.6205 | 72394.0783 | 231860.4757 | 16288.4348 | 19448.4076 | 38.8677 | 1.6856 | 629.7288 | 510157.299
2019062614 | 6 | 185726.8264 | 72531.256 | 231756.7088 | 12150.365 | 16566.319 | 38.8677 | 1.6856 | 629.7288 | 519401.7574
2019081412 | 8 | 169926.9347 | 72034.9697 | 231731.0371 | 8085.7363 | 18163.2327 | 38.9353 | 1.4933 | 631.0432 | 500613.3821
2019072611 | 7 | 180949.6525 | 72896.1337 | 231722.7641 | 8269.0889 | 19375.424 | 38.9303 | 1.686 | 630.4984 | 513884.1779
2019072512 | 7 | 155521.9938 | 71703.2276 | 231716.8254 | 8302.306 | 19153.6911 | 38.9303 | 1.686 | 630.4984 | 487069.1586
2019062412 | 6 | 130955.4717 | 66484.9545 | 231700.737 | 11852.0416 | 19790.1868 | 38.8677 | 1.6856 | 629.7288 | 461453.6738
2019081215 | 8 | 220628.3581 | 70645.8336 | 231549.7743 | 10363.1365 | 19976.9192 | 38.9353 | 1.4933 | 631.0432 | 553835.4936
2019081209 | 8 | 150024.2293 | 66265.6152 | 231520.6098 | 8483.2006 | 19372.5362 | 38.9353 | 1.4933 | 631.0432 | 476337.663
2019082712 | 8 | 123969.8424 | 63502.2008 | 231394.8357 | 7368.5197 | 19777.6933 | 38.9353 | 1.4933 | 631.0432 | 446684.5638
2019071716 | 7 | 268076.1376 | 69712.6712 | 231394.8316 | 9014.6689 | 17271.8806 | 38.9303 | 1.686 | 630.4984 | 596141.3047
2019070211 | 7 | 175238.4396 | 72123.6421 | 231390.2814 | 18084.7025 | 20938.4507 | 38.9303 | 1.686 | 630.4984 | 518446.6311
2019072610 | 7 | 168743.4407 | 72014.788 | 231339.4129 | 9419.5776 | 19417.9951 | 38.9303 | 1.686 | 630.4984 | 501606.329
2019081413 | 8 | 180093.4121 | 73065.9315 | 231319.5453 | 7940.3191 | 18414.5441 | 38.9353 | 1.4933 | 631.0432 | 511505.2238
2019091110 | 9 | 134215.725 | 68389.0508 | 231240.0097 | 13439.5954 | 21768.1476 | 38.9556 | 1.2975 | 632.1002 | 469724.8818
2019062414 | 6 | 151391.5224 | 68032.8854 | 231189.3103 | 12381.2864 | 19967.1527 | 38.8677 | 1.6856 | 629.7288 | 483632.4393
2019071816 | 7 | 264423.6354 | 70569.5066 | 231108.203 | 6030.1229 | 17252.9814 | 38.9303 | 1.686 | 630.4984 | 590055.5641
2019072613 | 7 | 197508.6697 | 73597.1632 | 231081.0339 | 9777.42 | 17105.4129 | 38.9303 | 1.686 | 630.4984 | 529740.8145
2019082108 | 8 | 142284.1086 | 62388.8583 | 231073.8343 | 9181.6721 | 19870.4239 | 38.9353 | 1.4933 | 631.0432 | 465470.369
2019070210 | 7 | 165587.9892 | 71121.3495 | 231006.4427 | 17719.1237 | 20962.1411 | 38.9303 | 1.686 | 630.4984 | 507068.1609
2019071914 | 7 | 227239.5206 | 74920.0736 | 230872.4281 | 11933.2092 | 18769.5098 | 38.9303 | 1.686 | 630.4984 | 564405.856
2019081909 | 8 | 148121.7886 | 65016.8898 | 230834.79 | 7813.9286 | 19471.2567 | 38.9353 | 1.4933 | 631.0432 | 471930.1254
2019082713 | 8 | 128661.537 | 64689.2396 | 230663.1404 | 8466.669 | 20059.7282 | 38.9353 | 1.4933 | 631.0432 | 453211.7861
2019080614 | 8 | 186207.8689 | 70788.8043 | 230240.9355 | 9389.7383 | 20158.9632 | 38.9353 | 1.4933 | 631.0432 | 517457.7822
2019072212 | 7 | 153152.5556 | 67569.7797 | 230160.4193 | 11352.0268 | 18867.0855 | 38.9303 | 1.686 | 630.4984 | 481772.9817
2019062714 | 6 | 188390.9692 | 74646.7494 | 230115.1231 | 15602.9971 | 16783.3956 | 38.8677 | 1.6856 | 629.7288 | 526209.5166
2019072513 | 7 | 165035.403 | 72623.9426 | 230046.5937 | 7547.1373 | 19236.6397 | 38.9303 | 1.686 | 630.4984 | 495160.8311
2019100108 | 10 | 101646.9951 | 55772.8173 | 229946.3909 | 9714.1926 | 20227.9452 | 39.0857 | 1.1391 | 622.7533 | 417971.3192
2019073008 | 7 | 141969.1338 | 62154.4024 | 229898.9702 | 11221.7588 | 19697.6106 | 38.9303 | 1.686 | 630.4984 | 465612.9905
2019081414 | 8 | 194267.369 | 73320.0956 | 229870.3367 | 8653.2465 | 18147.2962 | 38.9353 | 1.4933 | 631.0432 | 524929.8158
2019080710 | 8 | 158891.6178 | 69486.7635 | 229828.6579 | 8155.9485 | 19360.7948 | 38.9353 | 1.4933 | 631.0432 | 486395.2542
2019071913 | 7 | 222872.7443 | 75704.5172 | 229658.1386 | 11696.3649 | 18772.495 | 38.9303 | 1.686 | 630.4984 | 559375.3748
2019070214 | 7 | 199727.7967 | 73199.9828 | 229652.7168 | 16820.5199 | 18133.5715 | 38.9303 | 1.686 | 630.4984 | 538205.7024
2019071614 | 7 | 181805.8594 | 71144.6071 | 229374.9681 | 9760.96 | 17652.1203 | 38.9303 | 1.686 | 630.4984 | 510409.6297
2019091115 | 9 | 205932.0026 | 71999.5214 | 229279.4153 | 16608.9208 | 22228.9195 | 38.9556 | 1.2975 | 632.1002 | 546721.1328
2019073112 | 7 | 154963.8376 | 69470.1338 | 229247.7639 | 9982.0569 | 18130.9142 | 38.9303 | 1.686 | 630.4984 | 482465.8211
2019082008 | 8 | 134325.3263 | 61951.412 | 229215.5829 | 10232.5164 | 19618.2924 | 38.9353 | 1.4933 | 631.0432 | 456014.6018
2019080113 | 8 | 163077.9325 | 71752.7625 | 229204.2654 | 10458.0668 | 18781.0204 | 38.9353 | 1.4933 | 631.0432 | 493945.5195
2019080112 | 8 | 153610.5841 | 70785.1169 | 229203.1828 | 9895.8945 | 18495.0944 | 38.9353 | 1.4933 | 631.0432 | 482661.3446
2019062812 | 6 | 183541.0978 | 72001.4388 | 229185.3666 | 16016.9975 | 18614.1654 | 38.8677 | 1.6856 | 629.7288 | 520029.3484
2019072514 | 7 | 178614.2983 | 72771.2428 | 229135.037 | 8969.9929 | 19200.2363 | 38.9303 | 1.686 | 630.4984 | 509361.9221
2019073113 | 7 | 165784.0685 | 71029.6397 | 229128.2753 | 10064.171 | 18997.146 | 38.9303 | 1.686 | 630.4984 | 495674.4153
2019061912 | 6 | 123681.0144 | 67735.8311 | 229091.7944 | 9666.179 | 18278.7997 | 38.8677 | 1.6856 | 629.7288 | 449123.9007
2019062410 | 6 | 118645.0032 | 63989.8928 | 229039.5843 | 10792.677 | 19243.9913 | 38.8677 | 1.6856 | 629.7288 | 442381.4307
2019061913 | 6 | 130393.2615 | 68509.6498 | 229025.3986 | 8521.3035 | 18433.4396 | 38.8677 | 1.6856 | 629.7288 | 455553.335
2019070912 | 7 | 152487.926 | 71232.5972 | 228933.5473 | 14235.8752 | 18859.3414 | 38.9303 | 1.686 | 630.4984 | 486420.4017
2019062711 | 6 | 146349.0023 | 70339.1914 | 228643.3421 | 15375.7351 | 18366.9541 | 38.8677 | 1.6856 | 629.7288 | 479744.5071
2019070309 | 7 | 159156.6121 | 68593.5421 | 228601.7679 | 16781.2448 | 20725.9175 | 38.9303 | 1.686 | 630.4984 | 494530.199
2019070408 | 7 | 155589.4685 | 64889.0101 | 228547.2429 | 15565.7469 | 20438.5605 | 38.9303 | 1.686 | 630.4984 | 485701.1437
2019072511 | 7 | 145984.0526 | 69736.7335 | 228547.0173 | 6888.6734 | 18990.9722 | 38.9303 | 1.686 | 630.4984 | 470818.5638
2019072609 | 7 | 152280.7334 | 67832.3684 | 228364.0758 | 7939.3864 | 19322.5146 | 38.9303 | 1.686 | 630.4984 | 476410.1934
2019080813 | 8 | 161351.7825 | 69370.9804 | 228258.5964 | 11576.6411 | 19449.106 | 38.9353 | 1.4933 | 631.0432 | 490678.5783
2019071511 | 7 | 140971.2435 | 68206.0805 | 228132.1134 | 6854.3074 | 18513.8384 | 38.9303 | 1.686 | 630.4984 | 463348.698
2019092312 | 9 | 141675.7275 | 66225.1218 | 228108.9856 | 14808.7619 | 20374.7979 | 38.9556 | 1.2975 | 632.1002 | 471865.748
2019062411 | 6 | 123026.8717 | 64516.6768 | 227916.3266 | 11853.6856 | 19482.9796 | 38.8677 | 1.6856 | 629.7288 | 447466.8224
2019070913 | 7 | 164969.5224 | 72597.3158 | 227701.8184 | 13025.6724 | 18654.4263 | 38.9303 | 1.686 | 630.4984 | 497619.87
2019062813 | 6 | 189949.8168 | 71649.5763 | 227597.518 | 17266.6506 | 17701.2442 | 38.8677 | 1.6856 | 629.7288 | 524835.088
2019071707 | 7 | 135675.3189 | 55540.0701 | 227557.2779 | 9652.7029 | 20037.3956 | 38.9303 | 1.686 | 630.4984 | 449133.8803
2019080608 | 8 | 141992.6135 | 62417.7743 | 227484.8084 | 10012.1259 | 20060.8362 | 38.9353 | 1.4933 | 631.0432 | 462639.6302
2019071115 | 7 | 244012.7521 | 74269.6118 | 227480.5164 | 14569.2221 | 17030.5951 | 38.9303 | 1.686 | 630.4984 | 578033.8122
2019062710 | 6 | 130087.1309 | 67494.8403 | 227479.4465 | 16739.4802 | 18328.1321 | 38.8677 | 1.6856 | 629.7288 | 460799.3122
2019080812 | 8 | 149926.0285 | 68160.7234 | 227315.5438 | 9766.8684 | 19406.4649 | 38.9353 | 1.4933 | 631.0432 | 475247.1008
2019081612 | 8 | 157717.4392 | 70068.1118 | 227269.5826 | 8801.6129 | 18713.178 | 38.9353 | 1.4933 | 631.0432 | 483241.3963
2019081915 | 8 | 220562.6801 | 69218.2271 | 227106.8288 | 9023.4647 | 19123.1317 | 38.9353 | 1.4933 | 631.0432 | 545705.8041
2019073114 | 7 | 180134.1879 | 71564.9594 | 226980.9102 | 10141.6679 | 18894.6194 | 38.9303 | 1.686 | 630.4984 | 508387.4596
2019081411 | 8 | 161339.3135 | 70644.026 | 226978.2975 | 7937.3838 | 18141.8482 | 38.9353 | 1.4933 | 631.0432 | 485712.3408
2019073015 | 7 | 221419.0918 | 71010.2765 | 226967.6796 | 10166.3478 | 16831.6149 | 38.9303 | 1.686 | 630.4984 | 547066.1254
2019071915 | 7 | 233665.2617 | 71466.7238 | 226777.2792 | 10948.3858 | 18281.0806 | 38.9303 | 1.686 | 630.4984 | 561809.8458
2019082711 | 8 | 120714.2342 | 62160.256 | 226714.1722 | 9001.2028 | 19379.532 | 38.9353 | 1.4933 | 631.0432 | 438640.869
2019082812 | 8 | 145286.6695 | 66457.6261 | 226674.9214 | 6723.7888 | 16894.9192 | 38.9353 | 1.4933 | 631.0432 | 462709.3968
2019070507 | 7 | 163946.4096 | 59945.4096 | 226540.7922 | 11775.6704 | 20841.7496 | 38.9303 | 1.686 | 630.4984 | 483721.1462
2019092012 | 9 | 129520.7116 | 68259.0984 | 226521.3921 | 13225.3051 | 21104.0524 | 38.9556 | 1.2975 | 632.1002 | 459302.9127
2019070914 | 7 | 181916.2114 | 73133.4009 | 226409.2651 | 14363.1925 | 15980.8332 | 38.9303 | 1.686 | 630.4984 | 512474.0177
2019070911 | 7 | 141608.9753 | 69318.0065 | 226358.8103 | 12402.096 | 18659.0729 | 38.9303 | 1.686 | 630.4984 | 469018.0757
2019081308 | 8 | 138930.2795 | 61843.8734 | 226292.4631 | 8367.6702 | 19093.3666 | 38.9353 | 1.4933 | 631.0432 | 455199.1246
2019062512 | 6 | 127250.5254 | 65093.9188 | 226279.4637 | 10870.1979 | 18295.4948 | 38.8677 | 1.6856 | 629.7288 | 448459.8828
2019072614 | 7 | 205971.1486 | 72584.6297 | 226235.9897 | 8430.6192 | 16909.786 | 38.9303 | 1.686 | 630.4984 | 530803.288
2019080114 | 8 | 175312.3642 | 71852.4679 | 226197.5492 | 9440.0685 | 18610.2634 | 38.9353 | 1.4933 | 631.0432 | 502084.185
2019070516 | 7 | 300210.566 | 73919.0142 | 226009.9352 | 11682.9439 | 17519.6736 | 38.9303 | 1.686 | 630.4984 | 630013.2477
2019092313 | 9 | 147931.645 | 66732.8323 | 225968.5472 | 13970.3883 | 20123.146 | 38.9556 | 1.2975 | 632.1002 | 475398.9121
2019082714 | 8 | 135268.1331 | 64259.1415 | 225925.7892 | 8337.849 | 20189.7762 | 38.9353 | 1.4933 | 631.0432 | 454652.1607
2019070315 | 7 | 244881.8523 | 74760.5349 | 225904.3 | 16266.7588 | 16964.8751 | 38.9303 | 1.686 | 630.4984 | 579449.4358
2019092310 | 9 | 129678.1635 | 64817.7247 | 225872.5323 | 14194.2245 | 20497.6052 | 38.9556 | 1.2975 | 632.1002 | 455732.6035
2019080111 | 8 | 145112.7393 | 69092.6373 | 225808.0331 | 9533.3637 | 18282.8127 | 38.9353 | 1.4933 | 631.0432 | 468501.0579
2019081613 | 8 | 166221.2528 | 70399.4905 | 225740.0442 | 8117.3981 | 19081.8399 | 38.9353 | 1.4933 | 631.0432 | 490231.4973
2019082016 | 8 | 256896.3032 | 67984.0925 | 225691.8769 | 8547.4796 | 16631.483 | 38.9353 | 1.4933 | 631.0432 | 576422.7071
2019070209 | 7 | 148507.5631 | 67374.6373 | 225650.1996 | 17769.0282 | 20572.1085 | 38.9303 | 1.686 | 630.4984 | 480544.6515
2019071515 | 7 | 209349.8204 | 70449.2601 | 225624.1007 | 8238.3134 | 18622.8173 | 38.9303 | 1.686 | 630.4984 | 532955.4265
2019070910 | 7 | 129333.4233 | 67139.0413 | 225607.1683 | 13173.1545 | 18821.1298 | 38.9303 | 1.686 | 630.4984 | 454745.0319
2019080709 | 8 | 144267.8613 | 65669.2116 | 225567.8064 | 8191.7781 | 18915.0056 | 38.9353 | 1.4933 | 631.0432 | 463283.1347
2019062809 | 6 | 149399.8081 | 67158.4343 | 225551.9997 | 16107.261 | 18858.9363 | 38.8677 | 1.6856 | 629.7288 | 477746.7215
2019062608 | 6 | 132838.3326 | 60813.6775 | 225513.9324 | 10727.2641 | 19049.2473 | 38.8677 | 1.6856 | 629.7288 | 449612.7361
2019092013 | 9 | 141287.6127 | 69289.1031 | 225341.3269 | 13467.9961 | 21038.4413 | 38.9556 | 1.2975 | 632.1002 | 471096.8334
2019062513 | 6 | 133409.7472 | 66003.9469 | 225281.0174 | 10372.6332 | 18449.7583 | 38.8677 | 1.6856 | 629.7288 | 454187.385
2019072213 | 7 | 155269.7195 | 67232.1386 | 225237.1713 | 9912.9656 | 18456.3686 | 38.9303 | 1.686 | 630.4984 | 476779.4782
2019062814 | 6 | 206176.0836 | 72087.4589 | 225211.1512 | 17754.8609 | 17879.477 | 38.8677 | 1.6856 | 629.7288 | 539779.3138
2019070215 | 7 | 220526.3237 | 71704.9019 | 225163.091 | 16009.1855 | 17545.0538 | 38.9303 | 1.686 | 630.4984 | 551619.6708
2019061910 | 6 | 112035.0009 | 64812.1209 | 225156.7926 | 9776.3716 | 18074.5032 | 38.8677 | 1.6856 | 629.7288 | 430525.0713
2019070812 | 7 | 156026.2089 | 68553.803 | 225084.9049 | 13453.9761 | 18060.8662 | 38.9303 | 1.686 | 630.4984 | 481850.8739
2019062615 | 6 | 207369.7708 | 70623.4364 | 225021.1736 | 11263.1271 | 16399.7605 | 38.8677 | 1.6856 | 629.7288 | 531347.5505
2019091109 | 9 | 120189.6592 | 63922.4044 | 225018.7525 | 13504.7635 | 21232.1309 | 38.9556 | 1.2975 | 632.1002 | 444540.0638
2019082710 | 8 | 117133.5444 | 61343.8287 | 224992.7859 | 7726.2672 | 19167.0855 | 38.9353 | 1.4933 | 631.0432 | 431034.9836
2019081908 | 8 | 135130.0474 | 59431.1318 | 224965.8884 | 8821.6552 | 19028.1818 | 38.9353 | 1.4933 | 631.0432 | 448048.3763
2019072510 | 7 | 134043.8956 | 67686.4628 | 224946.687 | 7964.5546 | 18607.2494 | 38.9303 | 1.686 | 630.4984 | 453919.9641
2019072211 | 7 | 142643.9388 | 65546.3954 | 224909.6792 | 10794.0767 | 18639.4523 | 38.9303 | 1.686 | 630.4984 | 463204.657
2019100115 | 10 | 158688.3323 | 62386.864 | 224878.678 | 7980.9872 | 21269.3364 | 39.0857 | 1.1391 | 622.7533 | 475867.176
2019080810 | 8 | 138951.1917 | 66089.6054 | 224810.6973 | 10021.3742 | 19047.1343 | 38.9353 | 1.4933 | 631.0432 | 459591.4746
2019061812 | 6 | 108519.125 | 63790.3425 | 224679.5254 | 7958.3131 | 18013.8968 | 38.8677 | 1.6856 | 629.7288 | 423631.4849
2019080715 | 8 | 222533.6061 | 72016.492 | 224558.6845 | 8612.0597 | 18993.2199 | 38.9353 | 1.4933 | 631.0432 | 547385.534
2019073111 | 7 | 145161.615 | 67647.3419 | 224391.9638 | 8827.6664 | 17837.6994 | 38.9303 | 1.686 | 630.4984 | 464537.4012
2019061911 | 6 | 117876.0254 | 66338.1495 | 224322.9312 | 9875.6102 | 18121.6779 | 38.8677 | 1.6856 | 629.7288 | 437204.6764
2019070813 | 7 | 166199.1147 | 69801.2322 | 224294.4604 | 14036.4823 | 18287.3934 | 38.9303 | 1.686 | 630.4984 | 493289.7978
2019071016 | 7 | 273493.3992 | 71434.8532 | 224118.4892 | 14060.821 | 16788.1923 | 38.9303 | 1.686 | 630.4984 | 600566.8696
2019073115 | 7 | 199269.5903 | 69621.6736 | 224092.8894 | 10281.8845 | 19089.5398 | 38.9303 | 1.686 | 630.4984 | 523026.6924
2019072412 | 7 | 136191.6784 | 68149.5108 | 224008.4225 | 7593.9452 | 17415.3872 | 38.9303 | 1.686 | 630.4984 | 454030.059
2019092309 | 9 | 122344.0352 | 62004.7947 | 223992.3658 | 13231.7149 | 20022.5152 | 38.9556 | 1.2975 | 632.1002 | 442267.7791
2019070811 | 7 | 147338.2363 | 66954.9398 | 223965.9818 | 14241.0666 | 17996.3369 | 38.9303 | 1.686 | 630.4984 | 471167.6762
2019071916 | 7 | 253487.7411 | 67233.972 | 223825.2648 | 8850.8227 | 17982.5441 | 38.9303 | 1.686 | 630.4984 | 572051.4594
2019062409 | 6 | 111095.1589 | 60618.0441 | 223798.0506 | 9414.1065 | 18443.2472 | 38.8677 | 1.6856 | 629.7288 | 424038.8895
2019081415 | 8 | 212175.4605 | 71137.1007 | 223790.7256 | 8245.092 | 17799.154 | 38.9353 | 1.4933 | 631.0432 | 533819.0046
2019062510 | 6 | 120304.1012 | 63496.7477 | 223766.6846 | 11141.5174 | 17655.5695 | 38.8677 | 1.6856 | 629.7288 | 437034.9026
2019013110 | 1 | 158810.2445 | 69164.7031 | 223761.5211 | 1820.9263 | 14450.6052 | 38.5761 | 1.0435 | 628.6311 | 468676.2508
2019081410 | 8 | 148222.3248 | 68568.9149 | 223676.8994 | 7669.49 | 17847.0197 | 38.9353 | 1.4933 | 631.0432 | 466656.1207
2019072413 | 7 | 142615.86 | 69141.0485 | 223645.8484 | 8411.982 | 17154.2307 | 38.9303 | 1.686 | 630.4984 | 461640.0844
2019071807 | 7 | 135164.5023 | 55381.9259 | 223629.1254 | 8791.3528 | 19313.2538 | 38.9303 | 1.686 | 630.4984 | 442951.2749
2019080814 | 8 | 171136.1065 | 69065.8313 | 223520.3786 | 10809.8932 | 19376.1225 | 38.9353 | 1.4933 | 631.0432 | 494579.8039
2019100209 | 10 | 101379.2248 | 57270.2588 | 223486.2151 | 7490.1582 | 18567.1192 | 39.0857 | 1.1391 | 622.7533 | 408855.9542
2019092311 | 9 | 132533.3224 | 64492.459 | 223426.1997 | 13816.5603 | 20510.7998 | 38.9556 | 1.2975 | 632.1002 | 455451.6944
2019062511 | 6 | 124403.691 | 64190.7423 | 223423.6715 | 10810.3113 | 18552.7542 | 38.8677 | 1.6856 | 629.7288 | 442051.4524
2019080811 | 8 | 141750.5155 | 66446.3279 | 223409.141 | 10585.1938 | 19256.3215 | 38.9353 | 1.4933 | 631.0432 | 462118.9716
2019082811 | 8 | 141895.7311 | 65330.3557 | 223379.4828 | 6928.8804 | 16748.2576 | 38.9353 | 1.4933 | 631.0432 | 454954.1794
2019062509 | 6 | 118517.2244 | 61395.1909 | 223375.8154 | 10098.7478 | 16723.2565 | 38.8677 | 1.6856 | 629.7288 | 430780.5172
2019100210 | 10 | 103503.4891 | 59077.228 | 223372.7698 | 7319.9891 | 18681.9894 | 39.0857 | 1.1391 | 622.7533 | 412618.4436
2019082709 | 8 | 112287.2786 | 59224.9728 | 223362.5104 | 7194.7061 | 19025.16 | 38.9353 | 1.4933 | 631.0432 | 421766.0997
2019082116 | 8 | 252075.3599 | 66196.1485 | 223350.2047 | 7349.6153 | 16525.6806 | 38.9353 | 1.4933 | 631.0432 | 566168.4808
2019061813 | 6 | 113274.4059 | 64812.1774 | 223342.4713 | 7518.6346 | 18166.6185 | 38.8677 | 1.6856 | 629.7288 | 427784.5899
2019082813 | 8 | 148698.5962 | 66960.6423 | 223321.7792 | 5481.8616 | 16957.1177 | 38.9353 | 1.4933 | 631.0432 | 462091.4689
2019081316 | 8 | 261730.2589 | 68030.2028 | 223310.4954 | 7642.3749 | 15907.8193 | 38.9353 | 1.4933 | 631.0432 | 577292.6232
2019081512 | 8 | 132472.0873 | 66580.5029 | 223266.7869 | 6971.825 | 17821.9043 | 38.9353 | 1.4933 | 631.0432 | 447784.5781
2019071510 | 7 | 129544.8618 | 65727.7645 | 223237.5981 | 7245.852 | 18136.2947 | 38.9303 | 1.686 | 630.4984 | 444563.4859
2019071607 | 7 | 146118.5695 | 57339.0245 | 223212.8935 | 9724.7213 | 19388.2195 | 38.9303 | 1.686 | 630.4984 | 456454.543
2019081208 | 8 | 136690.778 | 60852.514 | 223154.9373 | 7384.2964 | 18853.8191 | 38.9353 | 1.4933 | 631.0432 | 447607.8166
2019071107 | 7 | 137598.6596 | 56291.9549 | 222945.7926 | 14756.7061 | 19968.4059 | 38.9303 | 1.686 | 630.4984 | 452232.6339
2019072916 | 7 | 264969.232 | 67498.3488 | 222932.5903 | 8317.5449 | 17036.806 | 38.9303 | 1.686 | 630.4984 | 581425.6367
2019061914 | 6 | 137135.0597 | 67618.3943 | 222917.2126 | 8879.523 | 18279.4492 | 38.8677 | 1.6856 | 629.7288 | 455499.921
2019013010 | 1 | 152246.1552 | 68054.0841 | 222890.6158 | 5757.5221 | 14384.7802 | 38.5761 | 1.0435 | 628.6311 | 464001.4082
2019081513 | 8 | 140980.5555 | 67965.2425 | 222851.0029 | 7558.7649 | 18152.1608 | 38.9353 | 1.4933 | 631.0432 | 458179.1985
2019062709 | 6 | 118712.745 | 63222.1274 | 222714.1217 | 16445.9519 | 18542.911 | 38.8677 | 1.6856 | 629.7288 | 440308.139
2019080809 | 8 | 134211.8051 | 63849.3158 | 222681.1847 | 9251.5441 | 18802.6781 | 38.9353 | 1.4933 | 631.0432 | 449467.9995
2019061811 | 6 | 106748.3411 | 62792.1141 | 222653.1577 | 8761.8514 | 17938.7241 | 38.8677 | 1.6856 | 629.7288 | 419564.4705
2019072313 | 7 | 137151.7737 | 68246.0059 | 222469.8754 | 7330.2598 | 18139.2728 | 38.9303 | 1.686 | 630.4984 | 454008.3023
2019072615 | 7 | 226516.6109 | 70767.3738 | 222451.7873 | 9695.3746 | 16696.4323 | 38.9303 | 1.686 | 630.4984 | 546798.6937
2019070814 | 7 | 180421.9736 | 69964.5753 | 222339.0128 | 14189.6931 | 18292.4246 | 38.9303 | 1.686 | 630.4984 | 505878.7941
2019092308 | 9 | 120523.7084 | 58186.753 | 222216.0475 | 13825.6377 | 19707.817 | 38.9556 | 1.2975 | 632.1002 | 435132.3168
2019092011 | 9 | 119940.6819 | 66262.3728 | 222206.3736 | 14563.168 | 20858.7838 | 38.9556 | 1.2975 | 632.1002 | 444503.7334
2019092512 | 9 | 112237.3641 | 65381.0135 | 222184.8 | 12289.2097 | 19398.4238 | 38.9556 | 1.2975 | 632.1002 | 432163.1644
2019082212 | 8 | 137996.9691 | 65321.7738 | 222182.1354 | 6186.4445 | 16752.5632 | 38.9353 | 1.4933 | 631.0432 | 449111.3578
2019081611 | 8 | 144253.0227 | 67813.2784 | 222163.7461 | 8359.2383 | 18405.304 | 38.9353 | 1.4933 | 631.0432 | 461666.0613
2019082913 | 8 | 131798.5878 | 65973.2291 | 222106.5776 | 7294.9375 | 17083.3571 | 38.9353 | 1.4933 | 631.0432 | 444928.1608
2019013111 | 1 | 158236.0816 | 70139.4014 | 222024.8707 | 3119.7046 | 14608.5524 | 38.5761 | 1.0435 | 628.6311 | 468796.8613
2019072312 | 7 | 128974.0313 | 66894.576 | 222020.1916 | 7668.1477 | 18021.4542 | 38.9303 | 1.686 | 630.4984 | 444249.5155
2019080211 | 8 | 157680.1385 | 69234.851 | 221971.0268 | 9542.9345 | 18227.6494 | 38.9353 | 1.4933 | 631.0432 | 477328.072
2019082810 | 8 | 135104.6773 | 64680.4794 | 221893.7859 | 7285.8155 | 16722.2449 | 38.9353 | 1.4933 | 631.0432 | 446358.4749
2019013011 | 1 | 152927.0905 | 68890.766 | 221889.9333 | 5828.6821 | 14501.4918 | 38.5761 | 1.0435 | 628.6311 | 464706.2145
2019061909 | 6 | 105898.8563 | 61226.4904 | 221886.7647 | 11164.4123 | 17848.4907 | 38.8677 | 1.6856 | 629.7288 | 418695.2965
2019062415 | 6 | 167809.2159 | 65407.4872 | 221856.0643 | 10636.8946 | 19452.3776 | 38.8677 | 1.6856 | 629.7288 | 485832.3216
2019082912 | 8 | 125517.1226 | 64803.6704 | 221848.0555 | 7472.1183 | 16792.6025 | 38.9353 | 1.4933 | 631.0432 | 437105.0411
2019082613 | 8 | 126784.8686 | 64060.1283 | 221832.8915 | 7660.5598 | 17182.238 | 38.9353 | 1.4933 | 631.0432 | 438192.158
2019073110 | 7 | 133973.3341 | 65502.8902 | 221811.0072 | 8961.0102 | 17416.1039 | 38.9303 | 1.686 | 630.4984 | 448335.4604
2019072414 | 7 | 152455.8797 | 68913.7503 | 221763.9181 | 7739.8727 | 18238.2717 | 38.9303 | 1.686 | 630.4984 | 469782.8073
2019091108 | 9 | 117352.2584 | 58873.9708 | 221737.1749 | 12698.6262 | 20841.8905 | 38.9556 | 1.2975 | 632.1002 | 432176.2741
2019070909 | 7 | 117322.9302 | 63003.5085 | 221582.1369 | 14024.4659 | 18204.3633 | 38.9303 | 1.686 | 630.4984 | 434808.5195
2019080110 | 8 | 133613.5277 | 67022.9466 | 221570.8914 | 9179.5948 | 18104.1933 | 38.9353 | 1.4933 | 631.0432 | 450162.6257
2019012210 | 1 | 137874.2552 | 65272.047 | 221559.9785 | 996.2761 | 14415.1073 | 38.5761 | 1.0435 | 628.6311 | 440785.9148
2019082612 | 8 | 122556.4045 | 63138.2482 | 221530.2027 | 7356.3651 | 17205.9801 | 38.9353 | 1.4933 | 631.0432 | 432458.6724
2019080212 | 8 | 166562.3786 | 69853.0616 | 221487.4647 | 9926.7881 | 18445.5543 | 38.9353 | 1.4933 | 631.0432 | 486946.7191
2019081614 | 8 | 176939.8856 | 69615.7242 | 221283.2132 | 8720.6456 | 18919.1603 | 38.9353 | 1.4933 | 631.0432 | 496150.1007
2019080210 | 8 | 145662.5183 | 67548.874 | 221220.3713 | 10027.6305 | 18436.391 | 38.9353 | 1.4933 | 631.0432 | 463567.2569
2019100212 | 10 | 102596.9235 | 58690.017 | 221055.4507 | 5631.4305 | 18368.6467 | 39.0857 | 1.1391 | 622.7533 | 407005.4466
2019071615 | 7 | 189262.093 | 67518.9291 | 221041.3583 | 9352.2867 | 17204.6223 | 38.9303 | 1.686 | 630.4984 | 505050.4042
2019062514 | 6 | 142209.8574 | 65880.9309 | 220959.0337 | 11329.6005 | 18646.5143 | 38.8677 | 1.6856 | 629.7288 | 459696.219
2019080213 | 8 | 176730.6101 | 70235.485 | 220915.7154 | 9222.9387 | 18411.2698 | 38.9353 | 1.4933 | 631.0432 | 496187.4908
2019082211 | 8 | 133749.2515 | 64373.1494 | 220896.2395 | 5844.4948 | 16727.1671 | 38.9353 | 1.4933 | 631.0432 | 442261.774
2019072907 | 7 | 138744.1615 | 55694.2729 | 220894.5376 | 10646.3174 | 19796.6047 | 38.9303 | 1.686 | 630.4984 | 446447.0089
2019081610 | 8 | 132534.986 | 66145.6408 | 220821.1608 | 7017.8212 | 18185.4192 | 38.9353 | 1.4933 | 631.0432 | 445376.4998
2019082610 | 8 | 113143.213 | 60911.6826 | 220670.7841 | 7422.5044 | 16827.338 | 38.9353 | 1.4933 | 631.0432 | 419646.9938
2019092014 | 9 | 155184.0046 | 68830.0522 | 220591.3955 | 14275.4704 | 20799.1006 | 38.9556 | 1.2975 | 632.1002 | 480352.3764
2019070308 | 7 | 142220.0197 | 62437.7495 | 220549.6843 | 16233.2045 | 20188.7406 | 38.9303 | 1.686 | 630.4984 | 462300.5134
2019072515 | 7 | 198612.7146 | 70740.1895 | 220514.7744 | 7789.7901 | 18814.834 | 38.9303 | 1.686 | 630.4984 | 517143.4172
2019061814 | 6 | 122735.7575 | 64857.6372 | 220512.4406 | 7940.3694 | 18180.0481 | 38.8677 | 1.6856 | 629.7288 | 434896.5348
2019072608 | 7 | 134683.1448 | 60821.2195 | 220494.1282 | 6700.1717 | 18940.8421 | 38.9303 | 1.686 | 630.4984 | 442310.6211
2019070810 | 7 | 136392.778 | 65463.063 | 220454.8822 | 13016.4173 | 17931.5462 | 38.9303 | 1.686 | 630.4984 | 453929.8013
2019013109 | 1 | 160246.1424 | 66358.8512 | 220453.9418 | 702.5111 | 14044.7044 | 38.5761 | 1.0435 | 628.6311 | 462474.4016
2019082809 | 8 | 126056.9465 | 61664.2869 | 220423.6536 | 7488.6221 | 16550.1458 | 38.9353 | 1.4933 | 631.0432 | 432855.1266
2019082213 | 8 | 142846.6994 | 66093.7125 | 220365.5932 | 6600.8836 | 16766.266 | 38.9353 | 1.4933 | 631.0432 | 453344.6265
2019070915 | 7 | 203984.0934 | 71104.8039 | 220346.6436 | 14428.1308 | 15726.8265 | 38.9303 | 1.686 | 630.4984 | 526261.613
2019072311 | 7 | 123177.1683 | 65284.2197 | 220266.5772 | 7104.7486 | 18138.73 | 38.9303 | 1.686 | 630.4984 | 434642.5584
2019092511 | 9 | 111892.7491 | 64803.5655 | 220094.7129 | 12168.6486 | 19564.0287 | 38.9556 | 1.2975 | 632.1002 | 429196.0582
2019073007 | 7 | 129889.4883 | 54099.3009 | 220066.198 | 10069.7727 | 19167.6226 | 38.9303 | 1.686 | 630.4984 | 433963.4972
2019092314 | 9 | 155716.7184 | 65705.8381 | 220055.6862 | 13938.468 | 19629.0639 | 38.9556 | 1.2975 | 632.1002 | 475718.1279
2019082210 | 8 | 126181.9967 | 63319.8851 | 220048.8194 | 6317.7731 | 16704.131 | 38.9353 | 1.4933 | 631.0432 | 433244.077
2019091013 | 9 | 108311.5126 | 65460.7378 | 220047.6876 | 14718.96 | 21327.2102 | 38.9556 | 1.2975 | 632.1002 | 430538.4615
2019061810 | 6 | 100777.7005 | 60996.0443 | 220025.2966 | 7925.5947 | 17640.8641 | 38.8677 | 1.6856 | 629.7288 | 408035.7823
2019062715 | 6 | 212527.4354 | 72865.2078 | 220023.6181 | 16343.1847 | 16492.1911 | 38.8677 | 1.6856 | 629.7288 | 538921.9193
2019081514 | 8 | 156086.8365 | 68850.8557 | 220005.2246 | 6800.7678 | 18369.1774 | 38.9353 | 1.4933 | 631.0432 | 470784.3338
2019071717 | 7 | 269274.583 | 64000.6917 | 219968.0787 | 7969.0589 | 16454.2002 | 38.9303 | 1.686 | 630.4984 | 578337.7272
2019080615 | 8 | 189474.0134 | 66542.4394 | 219967.4176 | 7635.5268 | 19634.035 | 38.9353 | 1.4933 | 631.0432 | 503924.904
2019081216 | 8 | 232887.3404 | 63376.9923 | 219915.3051 | 9250.4171 | 18791.3653 | 38.9353 | 1.4933 | 631.0432 | 544892.892
2019012211 | 1 | 137871.5052 | 66040.9294 | 219800.9465 | 1187.013 | 14538.2908 | 38.5761 | 1.0435 | 628.6311 | 440106.9356
2019082814 | 8 | 154484.0195 | 66613.7891 | 219700.7289 | 6876.1592 | 16668.4038 | 38.9353 | 1.4933 | 631.0432 | 465014.5724
2019071008 | 7 | 131247.4459 | 61483.4161 | 219638.8843 | 13702.8614 | 18225.2531 | 38.9303 | 1.686 | 630.4984 | 444968.9755
2019062815 | 6 | 221773.3543 | 69945.3972 | 219566.4018 | 15816.9762 | 17296.4762 | 38.8677 | 1.6856 | 629.7288 | 545068.8879
2019082611 | 8 | 118377.9646 | 61855.4222 | 219538.5165 | 7424.6627 | 17059.2824 | 38.9353 | 1.4933 | 631.0432 | 424927.3203
2019100211 | 10 | 104513.3392 | 58955.2945 | 219504.7626 | 6634.0167 | 18462.5546 | 39.0857 | 1.1391 | 622.7533 | 408732.9458
2019080115 | 8 | 193815.2219 | 69801.9678 | 219500.8764 | 9450.6984 | 18143.6435 | 38.9353 | 1.4933 | 631.0432 | 511383.8799
2019072210 | 7 | 129165.5348 | 62928.9883 | 219478.1637 | 9885.7894 | 18089.928 | 38.9303 | 1.686 | 630.4984 | 440219.5189
2019071906 | 7 | 152935.387 | 50965.5964 | 219443.9371 | 10298.7588 | 20004.3996 | 38.9303 | 1.686 | 630.4984 | 454319.1936
2019072411 | 7 | 129979.3756 | 66488.1145 | 219399.3203 | 7788.1616 | 17553.9676 | 38.9303 | 1.686 | 630.4984 | 441880.0542
2019070416 | 7 | 282093.9372 | 72831.8845 | 219344.2705 | 14425.7777 | 17061.6635 | 38.9303 | 1.686 | 630.4984 | 606428.6482
2019091012 | 9 | 102894.7823 | 64113.8457 | 219311.6254 | 15154.2315 | 20725.5577 | 38.9556 | 1.2975 | 632.1002 | 422872.3958
2019072410 | 7 | 121823.9162 | 64865.1879 | 219237.4527 | 6438.8489 | 17210.2557 | 38.9303 | 1.686 | 630.4984 | 430246.7762
2019090312 | 9 | 110687.5815 | 63741.5307 | 219234.5954 | 8545.6517 | 19495.5986 | 38.9556 | 1.2975 | 632.1002 | 422377.3112
2019072509 | 7 | 121512.6819 | 63276.8605 | 219232.6667 | 6461.9613 | 18115.2192 | 38.9303 | 1.686 | 630.4984 | 429270.5043
2019092510 | 9 | 104726.0393 | 62977.0462 | 219229.3735 | 12501.8448 | 19514.9104 | 38.9556 | 1.2975 | 632.1002 | 419621.5674
2019080607 | 8 | 137721.6357 | 55373.9443 | 219227.4354 | 8241.2749 | 19411.403 | 38.9353 | 1.4933 | 631.0432 | 440647.165
2019082007 | 8 | 122329.6672 | 53166.7686 | 219141.1617 | 9247.7889 | 18580.1502 | 38.9353 | 1.4933 | 631.0432 | 423137.0084
2019091613 | 9 | 121328.6496 | 64024.1857 | 218990.6042 | 13514.5665 | 20494.4395 | 38.9556 | 1.2975 | 632.1002 | 439024.7987
2019082715 | 8 | 148205.4616 | 61960.6449 | 218979.051 | 8247.5675 | 19679.5078 | 38.9353 | 1.4933 | 631.0432 | 457743.7047
2019100208 | 10 | 101178.2167 | 53976.788 | 218946.4171 | 7001.96 | 18227.4873 | 39.0857 | 1.1391 | 622.7533 | 399993.8473
2019012209 | 1 | 139790.6646 | 62291.284 | 218827.6825 | 663.7419 | 14035.2986 | 38.5761 | 1.0435 | 628.6311 | 436276.9223
2019082911 | 8 | 121847.1963 | 63470.1862 | 218800.2549 | 6423.5917 | 16565.993 | 38.9353 | 1.4933 | 631.0432 | 427778.6938
2019072214 | 7 | 155245.8419 | 65320.6795 | 218785.6966 | 8722.1513 | 17881.1581 | 38.9303 | 1.686 | 630.4984 | 466626.6422
2019082614 | 8 | 133215.6858 | 63555.1483 | 218696.6632 | 7438.447 | 17036.1442 | 38.9353 | 1.4933 | 631.0432 | 440613.5601
2019081916 | 8 | 240001.8223 | 63274.9919 | 218654.6916 | 9150.1519 | 18375.7002 | 38.9353 | 1.4933 | 631.0432 | 550128.8297
2019081409 | 8 | 135152.7904 | 64434.0724 | 218642.2569 | 7487.0909 | 17211.8538 | 38.9353 | 1.4933 | 631.0432 | 443599.5362
2019082914 | 8 | 141016.1957 | 66068.0346 | 218602.7878 | 5927.7068 | 16780.8306 | 38.9353 | 1.4933 | 631.0432 | 449067.0274
2019072310 | 7 | 116352.428 | 63645.9564 | 218593.8651 | 6341.7637 | 18191.7124 | 38.9303 | 1.686 | 630.4984 | 423796.8404
2019092010 | 9 | 109995.2287 | 63811.2037 | 218577.4583 | 12740.3898 | 20234.8294 | 38.9556 | 1.2975 | 632.1002 | 426031.4632
2019012811 | 1 | 148203.6507 | 66028.7511 | 218494.7459 | 1251.3122 | 14502.0118 | 38.5761 | 1.0435 | 628.6311 | 449148.7223
2019013112 | 1 | 157587.3787 | 69869.9291 | 218472.4249 | 1429.7378 | 14719.5539 | 38.5761 | 1.0435 | 628.6311 | 462747.275
2019062508 | 6 | 117733.01 | 57195.456 | 218439.212 | 9132.6472 | 17749.7338 | 38.8677 | 1.6856 | 629.7288 | 420920.3412
2019071509 | 7 | 118739.9369 | 61172.4453 | 218378.4936 | 6702.1317 | 17495.4446 | 38.9303 | 1.686 | 630.4984 | 423159.5669
2019091812 | 9 | 109944.7659 | 63766.5478 | 218360.6017 | 11986.1373 | 18791.888 | 38.9556 | 1.2975 | 632.1002 | 423522.294
2019100107 | 10 | 101498.244 | 47849.7509 | 218233.1198 | 7629.1021 | 19119.5034 | 39.0857 | 1.1391 | 622.7533 | 394992.6984
2019082107 | 8 | 128087.1686 | 53702.2522 | 218215.1102 | 7767.789 | 18823.3161 | 38.9353 | 1.4933 | 631.0432 | 427267.108
2019073016 | 7 | 240896.6351 | 65369.9205 | 218129.9256 | 8394.8545 | 16549.9159 | 38.9303 | 1.686 | 630.4984 | 550012.3663
2019013009 | 1 | 153011.9655 | 65166.4695 | 218126.8823 | 5615.5267 | 13986.9034 | 38.5761 | 1.0435 | 628.6311 | 456575.9981
2019013012 | 1 | 152259.6912 | 68420.2813 | 218029.9651 | 3367.7857 | 14619.9381 | 38.5761 | 1.0435 | 628.6311 | 457365.912
2019082910 | 8 | 115944.1887 | 61630.7229 | 217985.4337 | 4750.5957 | 16358.8461 | 38.9353 | 1.4933 | 631.0432 | 417341.2588
2019013108 | 1 | 167297.9211 | 61424.7762 | 217955.8624 | 746.7601 | 13392.7394 | 38.5761 | 1.0435 | 628.6311 | 461486.3099
2019061012 | 6 | 107682.1272 | 58686.5461 | 217895.634 | 13394.9752 | 18037.9453 | 38.8677 | 1.6856 | 629.7288 | 416367.51
2019052312 | 5 | 88616.488 | 58406.2056 | 217815.2796 | 9538.2276 | 17374.8566 | 38.7179 | 1.6017 | 629.3887 | 392420.7658
2019081511 | 8 | 124834.763 | 64729.8983 | 217809.1036 | 6466.0054 | 17391.7255 | 38.9353 | 1.4933 | 631.0432 | 431902.9676
2019080815 | 8 | 191360.7313 | 67511.2768 | 217787.7871 | 10472.784 | 18878.1783 | 38.9353 | 1.4933 | 631.0432 | 506682.2293
2019091813 | 9 | 115855.0616 | 65037.3412 | 217567.9159 | 11808.1165 | 18961.6601 | 38.9556 | 1.2975 | 632.1002 | 429902.4485
2019080214 | 8 | 187693.6763 | 69647.5086 | 217526.3402 | 6998.6497 | 18199.887 | 38.9353 | 1.4933 | 631.0432 | 500737.5337
2019091612 | 9 | 114041.6144 | 62291.3021 | 217483.053 | 12349.7516 | 19975.9135 | 38.9556 | 1.2975 | 632.1002 | 426813.9879
2019061011 | 6 | 108458.6031 | 59240.4626 | 217444.1595 | 14572.0826 | 18039.7963 | 38.8677 | 1.6856 | 629.7288 | 418425.3862
2019013013 | 1 | 152077.6892 | 68022.4156 | 217377.0964 | 2331.428 | 14601.3216 | 38.5761 | 1.0435 | 628.6311 | 455078.2015
2019072314 | 7 | 147814.8953 | 67509.6042 | 217364.6498 | 7703.6573 | 17632.7905 | 38.9303 | 1.686 | 630.4984 | 458696.7119
2019062010 | 6 | 106676.7312 | 60487.8861 | 217360.7791 | 6550.2551 | 17764.599 | 38.8677 | 1.6856 | 629.7288 | 409510.5326
2019012212 | 1 | 137127.7536 | 65563.6686 | 217274.1453 | 1149.7159 | 14549.5306 | 38.5761 | 1.0435 | 628.6311 | 436333.0646
2019022710 | 2 | 127390.6628 | 63856.6334 | 217271.3738 | 1245.717 | 14399.1308 | 38.5877 | 1.1085 | 628.5907 | 424831.8047
2019082209 | 8 | 120384.4878 | 60879.8988 | 217261.4658 | 5156.5022 | 16460.3468 | 38.9353 | 1.4933 | 631.0432 | 420814.1732
2019073109 | 7 | 123234.3576 | 61749.4749 | 217197.0396 | 8713.7855 | 16834.4008 | 38.9303 | 1.686 | 630.4984 | 428400.1732
2019070316 | 7 | 264431.9885 | 68852.9672 | 217188.8478 | 14304.9927 | 16363.7345 | 38.9303 | 1.686 | 630.4984 | 581813.6455
2019081609 | 8 | 122848.235 | 62325.1032 | 217147.2386 | 7462.5482 | 17504.7685 | 38.9353 | 1.4933 | 631.0432 | 427959.3653
2019090313 | 9 | 113301.6327 | 63979.4057 | 217123.2175 | 9247.2908 | 19387.3679 | 38.9556 | 1.2975 | 632.1002 | 423711.2679
2019070815 | 7 | 199229.8379 | 67803.3697 | 217101.3 | 14065.4456 | 18074.9708 | 38.9303 | 1.686 | 630.4984 | 516946.0389
2019082708 | 8 | 107984.0705 | 55235.1401 | 217062.2894 | 7602.8142 | 18637.5527 | 38.9353 | 1.4933 | 631.0432 | 407193.3387
2019022711 | 2 | 128915.5206 | 65012.0722 | 217029.6002 | 1646.0596 | 14527.3685 | 38.5877 | 1.1085 | 628.5907 | 427798.908
2019030510 | 3 | 132694.1983 | 65182.0594 | 216972.374 | 2497.2484 | 14379.9803 | 38.6254 | 1.2499 | 628.6212 | 432394.357
2019071116 | 7 | 257101.0341 | 67599.0064 | 216969.0258 | 13145.7439 | 16366.332 | 38.9303 | 1.686 | 630.4984 | 571852.257
2019091912 | 9 | 112876.7777 | 64298.2382 | 216915.4299 | 14716.7434 | 18683.6379 | 38.9556 | 1.2975 | 632.1002 | 428163.1804
2019091011 | 9 | 100303.9196 | 62610.5024 | 216887.9739 | 15321.1388 | 20334.5794 | 38.9556 | 1.2975 | 632.1002 | 416130.4675
2019012812 | 1 | 149824.7149 | 65854.1846 | 216847.999 | 1089.6206 | 14610.3624 | 38.5761 | 1.0435 | 628.6311 | 448895.1322
2019071817 | 7 | 256408.0245 | 63952.3126 | 216831.4932 | 5539.5618 | 16408.9429 | 38.9303 | 1.686 | 630.4984 | 559811.4496
2019091014 | 9 | 115562.6472 | 65124.8746 | 216814.7055 | 14790.768 | 21544.7385 | 38.9556 | 1.2975 | 632.1002 | 434510.0871
2019091116 | 9 | 221288.6554 | 64370.3331 | 216797.9211 | 15601.0051 | 21393.7738 | 38.9556 | 1.2975 | 632.1002 | 540124.0418
2019081416 | 8 | 230642.9816 | 65002.8591 | 216781.8657 | 7423.0138 | 16973.6062 | 38.9353 | 1.4933 | 631.0432 | 537495.7983
2019012810 | 1 | 144988.7317 | 64959.9995 | 216709.5701 | 1193.6621 | 14293.4228 | 38.5761 | 1.0435 | 628.6311 | 442813.6368
2019072409 | 7 | 113765.8053 | 61313.9456 | 216677.1012 | 5855.5226 | 17008.4103 | 38.9303 | 1.686 | 630.4984 | 415291.8998
2019081307 | 8 | 124858.031 | 53507.3582 | 216656.7833 | 7101.6415 | 18485.4246 | 38.9353 | 1.4933 | 631.0432 | 421280.7104
2019082609 | 8 | 107408.4315 | 57805.2462 | 216533.518 | 7161.2976 | 16652.2348 | 38.9353 | 1.4933 | 631.0432 | 406232.2
2019073116 | 7 | 219001.6795 | 64169.7437 | 216529.9166 | 10241.3743 | 18371.1911 | 38.9303 | 1.686 | 630.4984 | 528985.0199
2019013113 | 1 | 154116.9516 | 69332.772 | 216501.3374 | 479.3548 | 14694.8652 | 38.5761 | 1.0435 | 628.6311 | 455793.5316
2019080910 | 8 | 135692.8659 | 64811.4509 | 216474.6998 | 5892.6935 | 17476.575 | 38.9353 | 1.4933 | 631.0432 | 441019.7568
2019092513 | 9 | 109925.595 | 63766.462 | 216414.3686 | 11649.7293 | 19179.7058 | 38.9556 | 1.2975 | 632.1002 | 421608.2139
2019092412 | 9 | 105713.2102 | 62127.6993 | 216407.2772 | 11940.5029 | 17881.4389 | 38.9556 | 1.2975 | 632.1002 | 414742.4817
2019062009 | 6 | 104695.9842 | 58550.2848 | 216393.9052 | 7232.0298 | 17649.8737 | 38.8677 | 1.6856 | 629.7288 | 405192.3598
2019080209 | 8 | 131856.9299 | 63550.3609 | 216385.7608 | 10058.3511 | 17576.6462 | 38.9353 | 1.4933 | 631.0432 | 440099.5207
2019052313 | 5 | 88904.8236 | 59458.5228 | 216257.3123 | 9556.1865 | 18329.5954 | 38.7179 | 1.6017 | 629.3887 | 393176.1489
2019030610 | 3 | 127718.8844 | 64770.4789 | 216239.0224 | 2338.1243 | 14407.0105 | 38.6254 | 1.2499 | 628.6212 | 426142.0171
2019022712 | 2 | 129988.9134 | 64971.5459 | 216207.8664 | 1034.2486 | 14638.8542 | 38.5877 | 1.1085 | 628.5907 | 427509.7155
2019062607 | 6 | 125622.6619 | 52115.6268 | 216119.778 | 9419.7179 | 18008.6104 | 38.8677 | 1.6856 | 629.7288 | 421956.6771
2019080708 | 8 | 130842.3002 | 59816.4368 | 216096.6588 | 7431.146 | 18141.4767 | 38.9353 | 1.4933 | 631.0432 | 432999.4903
2019030513 | 3 | 130882.7096 | 65215.645 | 216090.8937 | 2368.9885 | 14582.0087 | 38.6254 | 1.2499 | 628.6212 | 429808.7421
2019092307 | 9 | 125778.9999 | 52172.0319 | 216026.0906 | 13326.9414 | 19341.6167 | 38.9556 | 1.2975 | 632.1002 | 427318.0338
2019070208 | 7 | 135068.7022 | 61066.3962 | 216009.8883 | 17946.7573 | 19829.7464 | 38.9303 | 1.686 | 630.4984 | 450592.6051
2019070809 | 7 | 126126.6165 | 62123.4324 | 215998.7535 | 12788.5293 | 17417.2301 | 38.9303 | 1.686 | 630.4984 | 435125.6766
2019062616 | 6 | 225609.3947 | 64790.5039 | 215998.1652 | 10304.0053 | 15729.3727 | 38.8677 | 1.6856 | 629.7288 | 533101.7241
2019013014 | 1 | 152905.858 | 67632.7649 | 215984.8307 | 963.3004 | 14654.8187 | 38.5761 | 1.0435 | 628.6311 | 452809.8234
2019070407 | 7 | 138611.1153 | 55569.6585 | 215980.6068 | 16371.4005 | 19555.3639 | 38.9303 | 1.686 | 630.4984 | 446759.2598
2019081615 | 8 | 193788.3468 | 67262.366 | 215915.0014 | 8091.0106 | 18452.8638 | 38.9353 | 1.4933 | 631.0432 | 504181.0604
2019092509 | 9 | 97648.8623 | 59189.8992 | 215873.9352 | 12327.712 | 19023.8632 | 38.9556 | 1.2975 | 632.1002 | 404736.6251
2019072415 | 7 | 170443.4908 | 66623.0341 | 215828.5736 | 6917.3747 | 17090.395 | 38.9303 | 1.686 | 630.4984 | 477573.9829
2019070517 | 7 | 297628.3049 | 68907.228 | 215715.5817 | 10852.252 | 16808.5083 | 38.9303 | 1.686 | 630.4984 | 610582.9896
2019081907 | 8 | 127994.1391 | 52438.5792 | 215624.5917 | 7732.4516 | 18315.7704 | 38.9353 | 1.4933 | 631.0432 | 422777.0038
2019012813 | 1 | 146975.9011 | 65095.2072 | 215611.5614 | 1288.505 | 14551.7587 | 38.5761 | 1.0435 | 628.6311 | 444191.1841
2019071516 | 7 | 231795.0326 | 64057.8796 | 215586.3008 | 7288.1915 | 17454.8319 | 38.9303 | 1.686 | 630.4984 | 536853.3512
2019062011 | 6 | 107973.5225 | 60320.159 | 215525.9391 | 7955.7305 | 17784.3357 | 38.8677 | 1.6856 | 629.7288 | 410229.9688
2019061809 | 6 | 95013.4965 | 57342.7133 | 215501.8393 | 8151.6957 | 17104.8211 | 38.8677 | 1.6856 | 629.7288 | 393784.848
2019030511 | 3 | 131800.126 | 65865.5639 | 215494.684 | 2390.3965 | 14499.5425 | 38.6254 | 1.2499 | 628.6212 | 430718.8095
2019082214 | 8 | 149696.4781 | 65198.1119 | 215474.9796 | 5752.5358 | 16602.817 | 38.9353 | 1.4933 | 631.0432 | 453396.3942
2019022713 | 2 | 128558.0425 | 64531.8293 | 215435.4296 | 1001.1103 | 14605.9527 | 38.5877 | 1.1085 | 628.5907 | 424800.6513
2019091913 | 9 | 119158.8693 | 65395.8178 | 215412.9508 | 14798.6474 | 18706.9722 | 38.9556 | 1.2975 | 632.1002 | 434145.6106
2019091911 | 9 | 108881.4459 | 62491.3241 | 215299.7629 | 14608.9 | 18529.4578 | 38.9556 | 1.2975 | 632.1002 | 420483.2439
2019022511 | 2 | 129476.8455 | 63926.918 | 215260.2296 | 1196.6704 | 14355.8549 | 38.5877 | 1.1085 | 628.5907 | 424884.8053
2019081515 | 8 | 173921.6247 | 67139.4978 | 215220.0244 | 7722.3684 | 17838.7274 | 38.9353 | 1.4933 | 631.0432 | 482513.7145
2019071616 | 7 | 210067.441 | 62369.7009 | 215206.5613 | 6869.9531 | 16787.4818 | 38.9303 | 1.686 | 630.4984 | 511972.2529
2019092009 | 9 | 101808.7561 | 59519.1575 | 215199.6698 | 13928.6426 | 19696.8614 | 38.9556 | 1.2975 | 632.1002 | 410825.4406
2019080109 | 8 | 122528.8258 | 62680.6535 | 215173.734 | 9686.112 | 17341.8046 | 38.9353 | 1.4933 | 631.0432 | 428082.6017
2019072209 | 7 | 119586.509 | 59998.5618 | 215110.1556 | 9216.8432 | 17543.5855 | 38.9303 | 1.686 | 630.4984 | 422126.7697
2019100213 | 10 | 102001.4892 | 57837.313 | 215063.8563 | 5928.6083 | 17854.7993 | 39.0857 | 1.1391 | 622.7533 | 399349.0441
2019090311 | 9 | 108352.4848 | 62580.7114 | 215054.1595 | 7541.2758 | 19168.6405 | 38.9556 | 1.2975 | 632.1002 | 413369.6253
2019091712 | 9 | 113418.8389 | 63479.1153 | 214835.2039 | 11493.7298 | 18701.8778 | 38.9556 | 1.2975 | 632.1002 | 422601.119
2019030611 | 3 | 128727.4069 | 65648.8693 | 214797.8141 | 2462.673 | 14498.1685 | 38.6254 | 1.2499 | 628.6212 | 426803.4284
2019060612 | 6 | 97436.815 | 60585.1491 | 214734.8271 | 7792.7164 | 17180.2988 | 38.8677 | 1.6856 | 629.7288 | 398400.0885
2019072215 | 7 | 172795.1149 | 63660.5696 | 214733.3744 | 8386.9088 | 18044.7769 | 38.9303 | 1.686 | 630.4984 | 478291.8595
2019012111 | 1 | 141311.7416 | 65881.829 | 214664.2597 | 1160.6521 | 14384.0625 | 38.5761 | 1.0435 | 628.6311 | 438070.7954
2019082017 | 8 | 251648.8979 | 61881.7003 | 214651.8482 | 8747.8401 | 16215.8956 | 38.9353 | 1.4933 | 631.0432 | 553817.6538
2019062515 | 6 | 165407.1387 | 64536.6858 | 214644.0609 | 10854.3513 | 18200.247 | 38.8677 | 1.6856 | 629.7288 | 474312.7657
2019092413 | 9 | 108176.0724 | 62426.7593 | 214623.4997 | 12174.957 | 18110.5151 | 38.9556 | 1.2975 | 632.1002 | 416184.1568
2019061712 | 6 | 100384.7743 | 59835.9319 | 214616.0364 | 10435.2871 | 17161.8024 | 38.8677 | 1.6856 | 629.7288 | 403104.1142
2019020110 | 2 | 140962.2361 | 67330.4637 | 214601.5688 | 1353.8216 | 14119.5461 | 38.5877 | 1.1085 | 628.5907 | 439035.9232
2019012913 | 1 | 135195.6064 | 63424.4139 | 214578.722 | 6965.7585 | 14573.0197 | 38.5761 | 1.0435 | 628.6311 | 435405.7711
2019012213 | 1 | 132122.0523 | 64736.7849 | 214518.3136 | 1199.585 | 14588.4114 | 38.5761 | 1.0435 | 628.6311 | 427833.398
2019061010 | 6 | 104229.5889 | 58377.3573 | 214503.2091 | 15131.8258 | 17577.3229 | 38.8677 | 1.6856 | 629.7288 | 410489.5861
2019030512 | 3 | 132808.6616 | 65843.0196 | 214475.9336 | 2424.2748 | 14512.9416 | 38.6254 | 1.2499 | 628.6212 | 430733.3278
2019080911 | 8 | 141755.6624 | 65356.8544 | 214467.9555 | 6782.8242 | 17173.6887 | 38.9353 | 1.4933 | 631.0432 | 446208.457
2019022709 | 2 | 128155.2936 | 60813.9123 | 214467.1004 | 1087.6765 | 13985.4957 | 38.5877 | 1.1085 | 628.5907 | 419177.7653
2019060613 | 6 | 99474.7026 | 61144.5379 | 214392.3272 | 7253.276 | 17043.6952 | 38.8677 | 1.6856 | 629.7288 | 399978.8211
2019062012 | 6 | 107685.774 | 60237.124 | 214354.4582 | 7755.1529 | 17759.0045 | 38.8677 | 1.6856 | 629.7288 | 408461.7957
2019012110 | 1 | 141051.2207 | 64994.8284 | 214306.0579 | 1241.812 | 14145.0348 | 38.5761 | 1.0435 | 628.6311 | 436407.2045
2019022613 | 2 | 123229.0598 | 64087.8651 | 214302.2273 | 1141.9099 | 14735.0144 | 38.5877 | 1.1085 | 628.5907 | 418164.3634
2019091614 | 9 | 128513.4761 | 63862.7567 | 214281.4522 | 12049.6667 | 20564.1666 | 38.9556 | 1.2975 | 632.1002 | 439943.8717
2019030613 | 3 | 126728.7599 | 64872.358 | 214184.2597 | 2156.9598 | 14636.2559 | 38.6254 | 1.2499 | 628.6212 | 423247.0899
2019091313 | 9 | 103514.3845 | 61497.1155 | 214173.8214 | 15802.7876 | 20733.184 | 38.9556 | 1.2975 | 632.1002 | 416393.6463
2019022610 | 2 | 121335.9672 | 63120.4033 | 214160.7456 | 1157.9878 | 14375.7947 | 38.5877 | 1.1085 | 628.5907 | 414819.1855
2019091314 | 9 | 115293.1327 | 63007.0095 | 214119.554 | 15965.2812 | 21229.6932 | 38.9556 | 1.2975 | 632.1002 | 430287.0238
2019020111 | 2 | 140595.4738 | 68093.9526 | 214050.8186 | 634.3952 | 14402.3554 | 38.5877 | 1.1085 | 628.5907 | 438445.2825
2019080215 | 8 | 204916.8023 | 67205.9921 | 213998.0479 | 7554.4448 | 17688.7131 | 38.9353 | 1.4933 | 631.0432 | 512035.472
2019091810 | 9 | 101073.0308 | 60413.695 | 213996.2944 | 10659.9655 | 17914.3923 | 38.9556 | 1.2975 | 632.1002 | 404729.7313
2019072309 | 7 | 109525.0858 | 59919.0948 | 213995.6843 | 6989.7037 | 16742.2569 | 38.9303 | 1.686 | 630.4984 | 407842.9403
2019022513 | 2 | 128336.116 | 63623.0398 | 213984.4215 | 1214.402 | 14297.1115 | 38.5877 | 1.1085 | 628.5907 | 422123.3777
2019091910 | 9 | 103434.8468 | 61001.4907 | 213951.9972 | 14898.2108 | 18195.5985 | 38.9556 | 1.2975 | 632.1002 | 412154.4972
2019062708 | 6 | 113011.112 | 57461.8175 | 213933.6491 | 16106.4084 | 17687.1759 | 38.8677 | 1.6856 | 629.7288 | 418870.4451
2019082915 | 8 | 155809.8711 | 64380.2129 | 213907.8705 | 6166.2645 | 16454.2569 | 38.9353 | 1.4933 | 631.0432 | 457389.9477
2019080912 | 8 | 145674.059 | 65630.046 | 213899.0215 | 7428.6281 | 17100.5479 | 38.9353 | 1.4933 | 631.0432 | 450403.7743
2019061908 | 6 | 101061.6675 | 54993.9325 | 213873.566 | 9710.2476 | 16991.8887 | 38.8677 | 1.6856 | 629.7288 | 397301.5844
2019061009 | 6 | 102194.5215 | 56476.7019 | 213860.9328 | 14760.1713 | 17203.5002 | 38.8677 | 1.6856 | 629.7288 | 405166.1098
2019013008 | 1 | 157336.5829 | 59710.4945 | 213855.4444 | 5422.8934 | 13315.9579 | 38.5761 | 1.0435 | 628.6311 | 450309.6238
2019061212 | 6 | 95558.4712 | 60418.6542 | 213807.3136 | 9638.9537 | 16467.7035 | 38.8677 | 1.6856 | 629.7288 | 396561.3782
2019012809 | 1 | 145878.577 | 62143.7834 | 213798.996 | 1287.9859 | 13934.412 | 38.5761 | 1.0435 | 628.6311 | 437712.005
2019012910 | 1 | 131656.2967 | 62309.0205 | 213793.434 | 5203.1006 | 14100.7919 | 38.5761 | 1.0435 | 628.6311 | 427730.8944
2019022611 | 2 | 122981.6938 | 64299.8426 | 213791.6583 | 1119.0534 | 14634.418 | 38.5877 | 1.1085 | 628.5907 | 417494.9531
2019080909 | 8 | 126811.755 | 61816.4821 | 213781.7287 | 6874.9125 | 17465.2283 | 38.9353 | 1.4933 | 631.0432 | 427421.5785
2019062808 | 6 | 129551.6641 | 59320.8417 | 213678.2014 | 15493.5762 | 18106.6743 | 38.8677 | 1.6856 | 629.7288 | 436821.2399
2019012208 | 1 | 146111.7709 | 57508.0721 | 213642.8652 | 802.08 | 13288.3757 | 38.5761 | 1.0435 | 628.6311 | 432021.4147
2019091811 | 9 | 106094.043 | 62089.0186 | 213628.0463 | 11875.391 | 18409.9412 | 38.9556 | 1.2975 | 632.1002 | 412768.7934
2019060712 | 6 | 110623.6711 | 62437.2057 | 213624.7084 | 10974.1065 | 17213.3202 | 38.8677 | 1.6856 | 629.7288 | 415543.2939
2019081510 | 8 | 113658.6791 | 62140.8367 | 213573.2865 | 7269.452 | 17023.8492 | 38.9353 | 1.4933 | 631.0432 | 414337.5754
2019071017 | 7 | 267272.5091 | 65499.411 | 213557.1866 | 12805.3242 | 16326.2496 | 38.9303 | 1.686 | 630.4984 | 576131.7952
2019071706 | 7 | 131655.6726 | 47487.458 | 213522.2881 | 9453.9097 | 19503.9365 | 38.9303 | 1.686 | 630.4984 | 422294.3796
2019060611 | 6 | 97158.1251 | 59334.4425 | 213494.137 | 7159.4895 | 17300.7708 | 38.8677 | 1.6856 | 629.7288 | 395117.247
2019012112 | 1 | 140803.1199 | 65243.9281 | 213446.2314 | 1023.9433 | 14460.6545 | 38.5761 | 1.0435 | 628.6311 | 435646.1279
2019080808 | 8 | 124071.7588 | 58180.0726 | 213438.0571 | 10215.0271 | 18487.7333 | 38.9353 | 1.4933 | 631.0432 | 425064.1208
2019082808 | 8 | 116383.2125 | 56115.0271 | 213406.1173 | 5871.1331 | 16460.3412 | 38.9353 | 1.4933 | 631.0432 | 408907.303
2019091814 | 9 | 125256.7504 | 65216.284 | 213405.7037 | 12563.2797 | 19011.4855 | 38.9556 | 1.2975 | 632.1002 | 436125.8565
2019082909 | 8 | 109089.3271 | 58367.1104 | 213386.1849 | 4703.5884 | 15881.0865 | 38.9353 | 1.4933 | 631.0432 | 402098.7692
2019030710 | 3 | 123716.6466 | 62787.866 | 213367.1106 | 977.9501 | 14286.6911 | 38.6254 | 1.2499 | 628.6212 | 415804.7609
2019090314 | 9 | 121099.812 | 63888.7897 | 213366.626 | 9957.104 | 19452.7743 | 38.9556 | 1.2975 | 632.1002 | 428437.4592
2019081509 | 8 | 110067.9876 | 59609.47 | 213364.943 | 7361.2107 | 16623.1506 | 38.9353 | 1.4933 | 631.0432 | 407698.2336
2019012510 | 1 | 128828.391 | 62485.5239 | 213225.7559 | 1070.6587 | 14050.0824 | 38.5761 | 1.0435 | 628.6311 | 420328.6625
2019091611 | 9 | 110026.7661 | 60869.2817 | 213112.8684 | 11624.5368 | 19660.7369 | 38.9556 | 1.2975 | 632.1002 | 415966.5433
2019092411 | 9 | 104862.5001 | 61388.3489 | 213100.5767 | 11802.6754 | 17768.0374 | 38.9556 | 1.2975 | 632.1002 | 409594.4918
2019030509 | 3 | 134949.9942 | 62413.3279 | 213067.0402 | 2235.0991 | 14024.763 | 38.6254 | 1.2499 | 628.6212 | 427358.7209
2019072516 | 7 | 220213.2626 | 65070.0648 | 213049.4564 | 7301.9876 | 17994.7084 | 38.9303 | 1.686 | 630.4984 | 524300.5946
2019060713 | 6 | 114277.8588 | 62906.2903 | 213040.6482 | 10503.754 | 17222.2753 | 38.8677 | 1.6856 | 629.7288 | 418621.1087
2019061112 | 6 | 91695.3944 | 58117.485 | 212990.1946 | 10967.1744 | 16368.8144 | 38.8677 | 1.6856 | 629.7288 | 390809.345
2019012814 | 1 | 148903.6998 | 64361.6892 | 212987.3932 | 1196.8431 | 14505.3687 | 38.5761 | 1.0435 | 628.6311 | 442623.2448
2019060711 | 6 | 109098.5711 | 61430.9033 | 212977.3447 | 9822.0331 | 17573.9274 | 38.8677 | 1.6856 | 629.7288 | 411573.0617
2019061815 | 6 | 139924.1346 | 62769.0298 | 212943.3899 | 8361.5833 | 17564.6206 | 38.8677 | 1.6856 | 629.7288 | 442233.0403
2019030612 | 3 | 129117.7591 | 65454.3377 | 212933.1864 | 2308.8947 | 14567.4687 | 38.6254 | 1.2499 | 628.6212 | 425050.1432
2019022510 | 2 | 126913.8174 | 62662.986 | 212827.5438 | 1257.1469 | 13954.9229 | 38.5877 | 1.1085 | 628.5907 | 418284.7039
2019013015 | 1 | 156370.4799 | 66593.9184 | 212788.5729 | 792.9236 | 14669.2132 | 38.5761 | 1.0435 | 628.6311 | 451883.3586
2019013114 | 1 | 152210.9366 | 68195.4722 | 212786.0779 | 346.43 | 14556.0265 | 38.5761 | 1.0435 | 628.6311 | 448763.1939
2019061013 | 6 | 107499.6072 | 57597.3813 | 212755.4548 | 14479.7369 | 18108.1569 | 38.8677 | 1.6856 | 629.7288 | 411110.6191
2019052311 | 5 | 90281.4295 | 56857.1275 | 212721.4878 | 8600.5321 | 17770.4795 | 38.7179 | 1.6017 | 629.3887 | 386900.7647
2019090310 | 9 | 103555.8566 | 60712.3008 | 212675.3394 | 8267.5729 | 18584.3406 | 38.9556 | 1.2975 | 632.1002 | 404467.7636
2019091914 | 9 | 128084.4962 | 65573.5463 | 212642.9104 | 15245.0375 | 19115.7493 | 38.9556 | 1.2975 | 632.1002 | 441334.0929
2019081207 | 8 | 123454.3069 | 52478.6369 | 212616.4317 | 7297.2731 | 18103.6574 | 38.9353 | 1.4933 | 631.0432 | 414621.7778
2019020109 | 2 | 144823.5057 | 64606.7316 | 212604.4326 | 452.311 | 13781.9705 | 38.5877 | 1.1085 | 628.5907 | 436937.2383
2019060512 | 6 | 94608.0197 | 57070.5704 | 212599.6033 | 6805.0256 | 17221.9347 | 38.8677 | 1.6856 | 629.7288 | 388975.4359
2019080116 | 8 | 211629.5679 | 63988.6891 | 212587.7443 | 10033.9239 | 17101.7946 | 38.9353 | 1.4933 | 631.0432 | 516013.1916
2019081317 | 8 | 256956.1962 | 61751.4908 | 212525.9397 | 7580.6787 | 15173.2795 | 38.9353 | 1.4933 | 631.0432 | 554659.0566
2019071818 | 7 | 255820.3925 | 60660.721 | 212516.1855 | 5815.7784 | 15984.1497 | 38.9303 | 1.686 | 630.4984 | 551468.3418
2019082117 | 8 | 214811.3423 | 58508.8596 | 212498.4139 | 6507.0266 | 16038.6956 | 38.9353 | 1.4933 | 631.0432 | 509035.8097
2019080913 | 8 | 152323.2797 | 65979.5927 | 212496.183 | 6331.315 | 17066.2685 | 38.9353 | 1.4933 | 631.0432 | 454868.1107
2019072616 | 7 | 242905.1073 | 65134.6388 | 212481.1007 | 6756.651 | 16030.9203 | 38.9303 | 1.686 | 630.4984 | 543979.5328
2019082815 | 8 | 165030.8799 | 63651.4989 | 212442.366 | 6882.9922 | 16165.1667 | 38.9353 | 1.4933 | 631.0432 | 464844.3756
2019101012 | 10 | 87915.6466 | 55546.4941 | 212434.8458 | 8174.6777 | 16771.7731 | 39.0857 | 1.1391 | 622.7533 | 381506.4155
2019091312 | 9 | 99650.8352 | 60160.1877 | 212434.326 | 15294.2117 | 20235.5378 | 38.9556 | 1.2975 | 632.1002 | 408447.4516
2019030514 | 3 | 130926.1304 | 64476.0258 | 212353.4808 | 2455.3247 | 14536.7753 | 38.6254 | 1.2499 | 628.6212 | 425416.2335
2019012914 | 1 | 136202.9347 | 63327.7905 | 212353.0773 | 7031.631 | 14469.0362 | 38.5761 | 1.0435 | 628.6311 | 434052.7203
2019062716 | 6 | 233331.0112 | 67377.9526 | 212330.9161 | 16977.8088 | 15951.0426 | 38.8677 | 1.6856 | 629.7288 | 546639.0136
2019012113 | 1 | 137215.3834 | 64651.7041 | 212308.9226 | 1161.0427 | 14549.7011 | 38.5761 | 1.0435 | 628.6311 | 430555.0045
2019060710 | 6 | 105717.4596 | 60376.9295 | 212293.9133 | 10567.0139 | 16633.6706 | 38.8677 | 1.6856 | 629.7288 | 406259.269
2019080716 | 8 | 224628.1827 | 64010.4675 | 212281.1211 | 7754.7645 | 17900.8654 | 38.9353 | 1.4933 | 631.0432 | 527246.8729
2019022714 | 2 | 128163.6861 | 63701.3755 | 212274.1072 | 984.4658 | 14552.8605 | 38.5877 | 1.1085 | 628.5907 | 420344.782
2019062416 | 6 | 185688.2069 | 59319.4521 | 212270.3858 | 9969.9784 | 18478.577 | 38.8677 | 1.6856 | 629.7288 | 486396.8823
2019061915 | 6 | 151102.7769 | 64723.2185 | 212268.7607 | 7752.2298 | 17899.5223 | 38.8677 | 1.6856 | 629.7288 | 454416.7903
2019083010 | 8 | 128917.3979 | 62386.9027 | 212264.8523 | 5136.0116 | 15998.3138 | 38.9353 | 1.4933 | 631.0432 | 425374.9501
2019012511 | 1 | 130483.1462 | 63520.5406 | 212248.9449 | 1059.8715 | 14208.9167 | 38.5761 | 1.0435 | 628.6311 | 422189.6706
2019072208 | 7 | 116377.3937 | 56163.8952 | 212239.5139 | 9223.7777 | 17196.6654 | 38.9303 | 1.686 | 630.4984 | 411872.3607
2019071617 | 7 | 215558.8733 | 57859.0039 | 212234.8067 | 7292.7375 | 16474.112 | 38.9303 | 1.686 | 630.4984 | 510090.6481
2019022512 | 2 | 130818.3397 | 64096.3034 | 212201.6792 | 1194.3637 | 14397.0043 | 38.5877 | 1.1085 | 628.5907 | 423375.9772
2019062507 | 6 | 118083.8597 | 50013.8369 | 212201.2335 | 9314.1297 | 17193.9276 | 38.8677 | 1.6856 | 629.7288 | 407477.2696
2019011710 | 1 | 127369.3902 | 62469.6064 | 212183.2985 | 2145.4311 | 14098.128 | 38.5761 | 1.0435 | 628.6311 | 418934.1049
2019082312 | 8 | 113851.3856 | 61321.1931 | 212142.4986 | 6231.4343 | 16259.1172 | 38.9353 | 1.4933 | 631.0432 | 410477.1006
2019091010 | 9 | 94368.8493 | 59835.764 | 212141.5345 | 14465.9911 | 19770.605 | 38.9556 | 1.2975 | 632.1002 | 401255.0972
2019100207 | 10 | 106167.0303 | 47894.2688 | 212137.3277 | 7766.8118 | 17738.4063 | 39.0857 | 1.1391 | 622.7533 | 392366.823
2019030609 | 3 | 130019.0952 | 62011.3833 | 212091.9806 | 2338.8095 | 13947.819 | 38.6254 | 1.2499 | 628.6212 | 421077.5842
2019101013 | 10 | 87581.9741 | 55911.8953 | 212083.1753 | 8158.5942 | 17029.341 | 39.0857 | 1.1391 | 622.7533 | 381427.9582
2019071917 | 7 | 249964.7862 | 61809.3416 | 212026.4831 | 7692.5257 | 17502.2216 | 38.9303 | 1.686 | 630.4984 | 549666.4728
2019070916 | 7 | 224582.8457 | 64897.8311 | 212026.2033 | 12002.15 | 15356.0827 | 38.9303 | 1.686 | 630.4984 | 529536.2275
2019071718 | 7 | 262865.1957 | 59620.6853 | 212009.5838 | 6927.3185 | 15897.7709 | 38.9303 | 1.686 | 630.4984 | 557991.669
2019092015 | 9 | 168238.201 | 65358.7173 | 211957.5665 | 12433.2983 | 20242.9941 | 38.9556 | 1.2975 | 632.1002 | 478903.1304
2019091713 | 9 | 119207.1424 | 64367.6357 | 211917.8776 | 12155.5934 | 18877.9561 | 38.9556 | 1.2975 | 632.1002 | 427198.5585
2019061312 | 6 | 98212.197 | 58554.9643 | 211880.9523 | 13269.6375 | 16185.6342 | 38.8677 | 1.6856 | 629.7288 | 398773.6675
2019062408 | 6 | 102032.9739 | 53958.8339 | 211859.95 | 9910.7502 | 17173.3344 | 38.8677 | 1.6856 | 629.7288 | 395606.1245
2019012109 | 1 | 144267.1198 | 62342.4703 | 211814.711 | 1122.1685 | 13889.6763 | 38.5761 | 1.0435 | 628.6311 | 434104.3966
2019060513 | 6 | 94638.4633 | 57265.7215 | 211811.9764 | 7608.9819 | 17412.2261 | 38.8677 | 1.6856 | 629.7288 | 389407.6512
2019060610 | 6 | 93921.9107 | 57975.911 | 211792.8956 | 6608.4163 | 16932.0553 | 38.8677 | 1.6856 | 629.7288 | 387901.4711
2019061713 | 6 | 103584.7974 | 60470.5711 | 211788.783 | 11189.3727 | 17495.789 | 38.8677 | 1.6856 | 629.7288 | 405199.5954
2019012912 | 1 | 135051.5507 | 63792.042 | 211712.3979 | 6997.6934 | 14485.5661 | 38.5761 | 1.0435 | 628.6311 | 432707.5007
2019092414 | 9 | 115523.7321 | 62424.2436 | 211682.7411 | 11868.0455 | 18176.158 | 38.9556 | 1.2975 | 632.1002 | 420347.2736
2019012911 | 1 | 132905.6024 | 63529.9278 | 211662.5763 | 6338.1085 | 14310.7113 | 38.5761 | 1.0435 | 628.6311 | 429415.177
2019060510 | 6 | 94342.9032 | 56528.6188 | 211661.1888 | 5791.499 | 17091.8227 | 38.8677 | 1.6856 | 629.7288 | 386086.3147
2019052712 | 5 | 92076.1208 | 58060.9333 | 211633.8188 | 6803.9218 | 16648.3609 | 38.7179 | 1.6017 | 629.3887 | 385892.864
2019022810 | 2 | 119604.4602 | 63146.5051 | 211557.6753 | 1176.1118 | 14413.7751 | 38.5877 | 1.1085 | 628.5907 | 410566.8145
2019100116 | 10 | 171942.2449 | 55430.177 | 211555.3761 | 7572.6407 | 20060.2897 | 273.6 | 7.9736 | 622.7533 | 467465.0554
2019011410 | 1 | 127648.7808 | 61367.3208 | 211466.7811 | 1445.5115 | 14142.3398 | 38.5761 | 1.0435 | 628.6311 | 416738.9847
2019091610 | 9 | 104379.8982 | 59177.3974 | 211415.632 | 11620.6721 | 19191.8356 | 38.9556 | 1.2975 | 632.1002 | 406457.7884
2019072917 | 7 | 258230.8521 | 61635.1604 | 211374.1926 | 7019.0937 | 16599.5063 | 38.9303 | 1.686 | 630.4984 | 555529.9198
2019060709 | 6 | 102751.3634 | 57473.4966 | 211321.682 | 9363.5551 | 16894.5995 | 38.8677 | 1.6856 | 629.7288 | 398474.9788
2019092410 | 9 | 100972.5893 | 60013.9129 | 211286.0558 | 11506.9501 | 17986.4635 | 38.9556 | 1.2975 | 632.1002 | 402438.3248
2019022811 | 2 | 117340.8762 | 63658.1212 | 211254.8752 | 1232.0862 | 14470.9166 | 38.5877 | 1.1085 | 628.5907 | 408625.1623
2019070417 | 7 | 281525.2347 | 68158.4838 | 211211.8104 | 13986.3732 | 16709.0795 | 38.9303 | 1.686 | 630.4984 | 592262.0963
2019070216 | 7 | 226874.1825 | 63405.1131 | 211169.5978 | 14818.6027 | 16859.4479 | 38.9303 | 1.686 | 630.4984 | 533798.0586
2019011411 | 1 | 128366.2352 | 62385.1765 | 211148.1823 | 1539.727 | 14296.1359 | 38.5761 | 1.0435 | 628.6311 | 418403.7076
2019082615 | 8 | 144859.759 | 60992.4991 | 211095.6278 | 6900.8775 | 16528.3599 | 38.9353 | 1.4933 | 631.0432 | 441048.595
2019071210 | 7 | 127008.8382 | 63432.4441 | 211054.1271 | 9744.9057 | 17399.3611 | 38.9303 | 1.686 | 630.4984 | 429310.791
2019020113 | 2 | 136560.4413 | 66679.0584 | 210960.0262 | 624.5521 | 14323.7249 | 38.5877 | 1.1085 | 628.5907 | 429816.0898
2019081217 | 8 | 229258.5862 | 57531.1095 | 210935.8546 | 7206.3819 | 18143.1423 | 38.9353 | 1.4933 | 631.0432 | 523746.5463
2019061210 | 6 | 93428.9835 | 58678.8649 | 210911.4934 | 9178.0302 | 16285.5634 | 38.8677 | 1.6856 | 629.7288 | 389153.2176
2019082716 | 8 | 167862.1528 | 56673.633 | 210910.9557 | 7999.0213 | 18644.0423 | 38.9353 | 1.4933 | 631.0432 | 462761.2771
2019093013 | 9 | 95427.051 | 58562.3054 | 210908.8085 | 7521.7882 | 19392.7807 | 38.9556 | 1.2975 | 632.1002 | 392485.087
2019100812 | 10 | 87647.9245 | 55037.2113 | 210889.1825 | 7566.2873 | 17134.0028 | 39.0857 | 1.1391 | 622.7533 | 378937.5866
2019022609 | 2 | 122535.0529 | 60425.514 | 210888.3319 | 1227.2626 | 14051.4144 | 38.5877 | 1.1085 | 628.5907 | 409795.8628
2019020112 | 2 | 139661.6457 | 67356.7259 | 210863.9585 | 642.1968 | 14273.0352 | 38.5877 | 1.1085 | 628.5907 | 433465.849
2019012214 | 1 | 128718.0529 | 63427.2678 | 210858.4096 | 1129.0095 | 14510.7817 | 38.5761 | 1.0435 | 628.6311 | 419311.7722
2019011610 | 1 | 120489.4868 | 60724.2317 | 210801.5767 | 1038.5549 | 14021.7253 | 38.5761 | 1.0435 | 628.6311 | 407743.8261
2019030810 | 3 | 121743.9948 | 62001.8498 | 210786.2659 | 603.0745 | 13850.7995 | 38.6254 | 1.2499 | 628.6212 | 409654.4811
2019030709 | 3 | 124747.4342 | 59814.0199 | 210778.2914 | 868.0855 | 13959.5569 | 38.6254 | 1.2499 | 628.6212 | 410835.8845
2019100912 | 10 | 88320.6034 | 55698.8333 | 210770.3682 | 8586.0846 | 16800.4582 | 39.0857 | 1.1391 | 622.7533 | 380839.3258
2019020810 | 2 | 124456.2087 | 62864.377 | 210737.6149 | 1387.2645 | 14230.4657 | 38.5877 | 1.1085 | 628.5907 | 414344.2178
2019022612 | 2 | 124562.6715 | 64368.8456 | 210728.2018 | 1088.105 | 14665.3094 | 38.5877 | 1.1085 | 628.5907 | 416081.4203
2019012114 | 1 | 137388.055 | 64188.7093 | 210719.129 | 1167.0611 | 14665.6251 | 38.5761 | 1.0435 | 628.6311 | 428796.8302
2019062013 | 6 | 107064.6819 | 59744.2358 | 210706.2707 | 6375.1446 | 18079.2576 | 38.8677 | 1.6856 | 629.7288 | 402639.8727
2019060511 | 6 | 96050.6903 | 56681.9924 | 210686.2176 | 6236.8062 | 17199.8694 | 38.8677 | 1.6856 | 629.7288 | 387525.8581
2019061111 | 6 | 92286.3207 | 57092.547 | 210681.1409 | 9302.5343 | 16338.7239 | 38.8677 | 1.6856 | 629.7288 | 386371.5489
2019012311 | 1 | 124719.4427 | 61864.801 | 210675.1161 | 2065.1005 | 14487.3175 | 38.5761 | 1.0435 | 628.6311 | 414480.0285
2019052310 | 5 | 89370.5921 | 55917.0905 | 210633.1975 | 9905.3296 | 17843.3673 | 38.7179 | 1.6017 | 629.3887 | 384339.2854
2019092514 | 9 | 114465.4263 | 62755.0203 | 210613.7424 | 11557.9162 | 18956.9618 | 38.9556 | 1.2975 | 632.1002 | 419021.4203
2019030413 | 3 | 126393.0404 | 63116.1596 | 210609.4593 | 4679.1098 | 14491.2299 | 38.6254 | 1.2499 | 628.6212 | 419957.4955
2019091711 | 9 | 110185.9206 | 62059.0985 | 210604.7258 | 11261.1428 | 18440.1754 | 38.9556 | 1.2975 | 632.1002 | 413223.4163
2019091809 | 9 | 96679.3869 | 57440.9539 | 210600.259 | 10359.7607 | 17505.5038 | 38.9556 | 1.2975 | 632.1002 | 393258.2176
2019070307 | 7 | 125710.4578 | 52894.6027 | 210591.65 | 16067.4873 | 19233.7195 | 38.9303 | 1.686 | 630.4984 | 425169.0321
2019080816 | 8 | 211294.5328 | 62325.2511 | 210554.4562 | 9441.1536 | 17888.8309 | 38.9353 | 1.4933 | 631.0432 | 512175.6964
2019020108 | 2 | 153269.3215 | 59832.9426 | 210528.351 | 840.7379 | 13200.7841 | 38.5877 | 1.1085 | 628.5907 | 438340.424
2019030713 | 3 | 120713.2461 | 63218.7006 | 210523.7282 | 928.3312 | 14443.9206 | 38.6254 | 1.2499 | 628.6212 | 410496.4233
2019011510 | 1 | 120767.2818 | 60680.666 | 210517.3719 | 3920.718 | 13944.4906 | 38.5761 | 1.0435 | 628.6311 | 410498.7789
2019081408 | 8 | 122816.8433 | 58293.7699 | 210488.4134 | 6741.5692 | 16584.731 | 38.9353 | 1.4933 | 631.0432 | 415596.7987
2019091107 | 9 | 117788.9331 | 50822.784 | 210465.0768 | 13202.1656 | 19726.2425 | 38.9556 | 1.2975 | 632.1002 | 412677.5554
2019061711 | 6 | 99173.0628 | 58671.0456 | 210412.9557 | 10753.4719 | 17144.1776 | 38.8677 | 1.6856 | 629.7288 | 396824.9958
2019011711 | 1 | 127147.9951 | 63565.2356 | 210396.0627 | 2225.7516 | 14288.3128 | 38.5761 | 1.0435 | 628.6311 | 418291.6084
2019083012 | 8 | 137510.3739 | 63560.2828 | 210393.2775 | 6273.5039 | 16179.3739 | 38.9353 | 1.4933 | 631.0432 | 434588.2838
2019083009 | 8 | 122370.8598 | 59885.8993 | 210352.4773 | 6297.0928 | 15865.3561 | 38.9353 | 1.4933 | 631.0432 | 415443.1571
2019062816 | 6 | 227081.8838 | 63807.9344 | 210341.2215 | 16206.9127 | 16554.3758 | 38.8677 | 1.6856 | 629.7288 | 534662.6104
2019030411 | 3 | 125921.0647 | 63642.3981 | 210300.7331 | 2541.9067 | 14361.4136 | 38.6254 | 1.2499 | 628.6212 | 417436.0128
2019022011 | 2 | 120071.0288 | 63329.813 | 210300.3693 | 1985.2839 | 13193.1968 | 38.5877 | 1.1085 | 628.5907 | 409547.9786
2019072508 | 7 | 111490.2611 | 56812.9745 | 210290.5777 | 5558.6972 | 17553.4619 | 38.9303 | 1.686 | 630.4984 | 402377.0871
2019082311 | 8 | 111915.3255 | 60719.4138 | 210281.4141 | 6215.6988 | 16315.4233 | 38.9353 | 1.4933 | 631.0432 | 406118.7472
2019012411 | 1 | 122238.6256 | 62296.3872 | 210277.2181 | 1744.5849 | 14336.8961 | 38.5761 | 1.0435 | 628.6311 | 411561.9625
2019012808 | 1 | 150621.3085 | 57274.6979 | 210251.491 | 1047.0016 | 13247.1025 | 38.5761 | 1.0435 | 628.6311 | 433109.8521
2019073017 | 7 | 235659.8982 | 60014.8411 | 210241.7158 | 9024.937 | 16181.8382 | 38.9303 | 1.686 | 630.4984 | 531794.345
2019061211 | 6 | 95387.0875 | 59595.2649 | 210221.749 | 9746.1916 | 16635.0432 | 38.8677 | 1.6856 | 629.7288 | 392255.6185
2019012310 | 1 | 122664.3472 | 60620.0508 | 210181.7758 | 1979.1799 | 14170.4452 | 38.5761 | 1.0435 | 628.6311 | 410284.0495
2019091909 | 9 | 98649.771 | 57745.0518 | 210152.4712 | 15005.0592 | 17723.8761 | 38.9556 | 1.2975 | 632.1002 | 399948.5826
2019022614 | 2 | 121908.4087 | 63168.7407 | 210151.9302 | 1103.2783 | 14659.1393 | 38.5877 | 1.1085 | 628.5907 | 411659.7841
2019012410 | 1 | 121356.8848 | 60758.7511 | 210151.3954 | 1699.394 | 14162.3327 | 38.5761 | 1.0435 | 628.6311 | 408797.0088
2019092612 | 9 | 104247.7983 | 60474.9069 | 210150.8487 | 5989.0805 | 17218.8727 | 38.9556 | 1.2975 | 632.1002 | 398753.8604
2019080616 | 8 | 201727.0583 | 59843.6017 | 210078.9224 | 8051.962 | 18849.6235 | 38.9353 | 1.4933 | 631.0432 | 499222.6398
2019011709 | 1 | 129382.1154 | 59635.3642 | 210062.7997 | 1590.2242 | 13676.639 | 38.5761 | 1.0435 | 628.6311 | 415015.3931
2019020811 | 2 | 126134.2774 | 64043.091 | 210028.4516 | 1344.1922 | 14369.2609 | 38.5877 | 1.1085 | 628.5907 | 416587.56
2019022010 | 2 | 120263.2702 | 62533.1174 | 210019.7821 | 2094.6039 | 13148.6257 | 38.5877 | 1.1085 | 628.5907 | 408727.6863
2019072315 | 7 | 164162.7465 | 64814.5131 | 210002.9728 | 7806.0862 | 16826.4683 | 38.9303 | 1.686 | 630.4984 | 464283.9017
2019070317 | 7 | 269367.4114 | 64643.7567 | 209984.6383 | 13923.1827 | 16425.4448 | 38.9303 | 1.686 | 630.4984 | 575015.5487
2019022514 | 2 | 128350.6008 | 63098.2537 | 209979.4269 | 1047.8741 | 14345.8775 | 38.5877 | 1.1085 | 628.5907 | 417490.32
2019071819 | 7 | 249615.93 | 57259.8758 | 209971.2157 | 6753.4697 | 16015.5374 | 2880.8393 | 124.7669 | 630.4984 | 543252.1333
2019061710 | 6 | 95825.617 | 57142.7969 | 209968.4035 | 10711.1703 | 16875.7632 | 38.8677 | 1.6856 | 629.7288 | 391194.0331
2019021910 | 2 | 118711.8196 | 62372.1316 | 209946.2623 | 2183.9102 | 13242.8146 | 38.5877 | 1.1085 | 628.5907 | 407125.2252
2019013115 | 1 | 154931.0099 | 67225.0484 | 209931.6318 | 236.3974 | 14545.5039 | 38.5761 | 1.0435 | 628.6311 | 447537.8421
2019073117 | 7 | 221517.1472 | 59757.2723 | 209930.5679 | 9948.4065 | 17870.7074 | 38.9303 | 1.686 | 630.4984 | 519695.2161
2019030410 | 3 | 124311.0515 | 62444.6162 | 209924.8271 | 2422.3114 | 14237.1936 | 38.6254 | 1.2499 | 628.6212 | 414008.4964
2019070908 | 7 | 107890.5594 | 56584.6125 | 209923.5471 | 12678.2468 | 17231.6968 | 38.9303 | 1.686 | 630.4984 | 404979.7773
2019060614 | 6 | 106165.5562 | 61496.4249 | 209923.3104 | 7574.7015 | 16767.9433 | 38.8677 | 1.6856 | 629.7288 | 402598.2185
2019101112 | 10 | 92190.9917 | 56127.0558 | 209893.6773 | 8716.9351 | 17270.1104 | 39.0857 | 1.1391 | 622.7533 | 384861.7485
2019081917 | 8 | 240057.6315 | 58120.2927 | 209877.9453 | 7814.4978 | 17536.7403 | 38.9353 | 1.4933 | 631.0432 | 534078.5793
2019060509 | 6 | 92205.5007 | 54570.5138 | 209859.9694 | 6068.5216 | 16888.7071 | 38.8677 | 1.6856 | 629.7288 | 380263.4948
2019071618 | 7 | 219410.4254 | 55594.3922 | 209856.5538 | 8060.9079 | 16332.9023 | 38.9303 | 1.686 | 630.4984 | 509926.2964
2019012909 | 1 | 132292.7912 | 60011.1377 | 209786.6711 | 5649.6312 | 13805.974 | 38.5761 | 1.0435 | 628.6311 | 422214.4559
2019092508 | 9 | 96199.8529 | 54019.2976 | 209715.0251 | 11805.0853 | 17937.2037 | 38.9556 | 1.2975 | 632.1002 | 390348.8179
2019012815 | 1 | 154299.857 | 63118.3467 | 209690.1144 | 1128.6247 | 14419.2269 | 38.5761 | 1.0435 | 628.6311 | 443324.4203
2019011513 | 1 | 124486.3612 | 62156.4469 | 209684.6243 | 1261.6083 | 14382.7163 | 38.5761 | 1.0435 | 628.6311 | 412640.0076
2019082707 | 8 | 104862.9425 | 49067.1126 | 209668.1087 | 7654.8817 | 18174.7686 | 38.9353 | 1.4933 | 631.0432 | 390099.2859
2019100913 | 10 | 88647.286 | 56043.0231 | 209665.6579 | 8216.9009 | 17055.9231 | 39.0857 | 1.1391 | 622.7533 | 380291.7691
2019052314 | 5 | 93209.3692 | 59068.8655 | 209663.3912 | 7474.2132 | 17163.1539 | 38.7179 | 1.6017 | 629.3887 | 387248.7014
2019091315 | 9 | 135427.8132 | 62044.8566 | 209634.5077 | 16056.476 | 21300.9072 | 38.9556 | 1.2975 | 632.1002 | 445136.914
2019083011 | 8 | 134851.1023 | 63157.3951 | 209609.1431 | 5750.1193 | 16128.4732 | 38.9353 | 1.4933 | 631.0432 | 430167.7049
2019083013 | 8 | 140818.8672 | 63639.571 | 209587.9527 | 5630.2064 | 16222.5047 | 38.9353 | 1.4933 | 631.0432 | 436570.5737
2019091714 | 9 | 129819.071 | 64873.6969 | 209545.9097 | 12228.1416 | 19166.4854 | 38.9556 | 1.2975 | 632.1002 | 436305.6579
2019082208 | 8 | 110910.5082 | 54937.5993 | 209511.7504 | 5089.7288 | 15768.4586 | 38.9353 | 1.4933 | 631.0432 | 396889.5171
2019030711 | 3 | 121180.1561 | 63395.5723 | 209509.1616 | 1030.2822 | 14557.5877 | 38.6254 | 1.2499 | 628.6212 | 410341.2565
2019021313 | 2 | 124385.9918 | 63065.3934 | 209491.5052 | 2995.3192 | 14492.4985 | 38.5877 | 1.1085 | 628.5907 | 415098.995
2019022809 | 2 | 123268.6948 | 60711.5106 | 209469.5925 | 1009.0337 | 13995.9736 | 38.5877 | 1.1085 | 628.5907 | 409123.0921
2019021911 | 2 | 117938.0953 | 63285.8429 | 209452.5586 | 1993.7838 | 13359.3202 | 38.5877 | 1.1085 | 628.5907 | 406697.8878
2019082310 | 8 | 107712.3124 | 59658.0966 | 209445.0866 | 7734.6039 | 16051.5663 | 38.9353 | 1.4933 | 631.0432 | 401273.1375
2019021312 | 2 | 124725.8622 | 63117.2307 | 209420.7612 | 3102.6757 | 14320.5337 | 38.5877 | 1.1085 | 628.5907 | 415355.3504
2019061113 | 6 | 92902.6795 | 58138.5313 | 209412.4341 | 10921.8974 | 16299.0582 | 38.8677 | 1.6856 | 629.7288 | 388344.8826
2019061213 | 6 | 98105.1895 | 60968.1765 | 209403.079 | 11709.4088 | 16570.4633 | 38.8677 | 1.6856 | 629.7288 | 397426.5992
2019071209 | 7 | 119484.4331 | 60879.941 | 209384.407 | 9060.6261 | 17151.2951 | 38.9303 | 1.686 | 630.4984 | 416631.8172
2019011412 | 1 | 127045.7499 | 61830.0928 | 209351.2227 | 1503.252 | 14375.1557 | 38.5761 | 1.0435 | 628.6311 | 414773.7239
2019021311 | 2 | 122031.1426 | 62767.4954 | 209350.1972 | 3481.8488 | 14254.9074 | 38.5877 | 1.1085 | 628.5907 | 412553.8784
2019062008 | 6 | 101680.0285 | 53718.6049 | 209332.914 | 6539.0175 | 17197.8562 | 38.8677 | 1.6856 | 629.7288 | 389138.7033
2019022813 | 2 | 111646.7404 | 62329.119 | 209323.9959 | 1241.7928 | 14370.6015 | 38.5877 | 1.1085 | 628.5907 | 399580.5366
2019012412 | 1 | 122990.5563 | 62239.3013 | 209255.9639 | 1664.9151 | 14454.7193 | 38.5761 | 1.0435 | 628.6311 | 411273.7066
2019100813 | 10 | 87705.4003 | 55274.2514 | 209255.33 | 7736.5549 | 17187.8709 | 39.0857 | 1.1391 | 622.7533 | 377822.3856
2019052713 | 5 | 93916.1432 | 58579.8223 | 209254.9819 | 7906.0001 | 17080.67 | 38.7179 | 1.6017 | 629.3887 | 387407.3258
2019011511 | 1 | 122233.3228 | 61989.78 | 209248.4026 | 5788.18 | 14322.6943 | 38.5761 | 1.0435 | 628.6311 | 414250.6305
2019022013 | 2 | 116948.3703 | 62297.0228 | 209239.4433 | 1801.2058 | 13197.0973 | 38.5877 | 1.1085 | 628.5907 | 404151.4264
2019012509 | 1 | 128327.9535 | 59363.0008 | 209238.2604 | 946.275 | 13713.6405 | 38.5761 | 1.0435 | 628.6311 | 412257.381
2019072408 | 7 | 106053.5328 | 55459.7921 | 209221.2276 | 5694.1344 | 16419.8399 | 38.9303 | 1.686 | 630.4984 | 393519.6416
2019010710 | 1 | 127058.0821 | 59966.4471 | 209212.5711 | 435.3341 | 14071.2209 | 38.5761 | 1.0435 | 628.6311 | 411411.906
2019082608 | 8 | 101498.1972 | 52749.3007 | 209194.6881 | 6359.1695 | 16344.8415 | 38.9353 | 1.4933 | 631.0432 | 386817.6687
2019021111 | 2 | 124736.3376 | 63285.0065 | 209160.3829 | 2709.2544 | 14396.6498 | 38.5877 | 1.1085 | 628.5907 | 414955.9181
2019091710 | 9 | 104830.2873 | 60475.7616 | 209140.8181 | 10808.8873 | 18033.8433 | 38.9556 | 1.2975 | 632.1002 | 403961.9508
2019121210 | 12 | 124710.6293 | 62202.4422 | 209135.3619 | 1131.5134 | 13412.6799 | 39.1576 | 0.9867 | 623.2449 | 411256.0159
2019071508 | 7 | 110584.9471 | 55140.0992 | 209132.479 | 6383.4546 | 16247.727 | 38.9303 | 1.686 | 630.4984 | 398159.8217
2019012512 | 1 | 132839.2156 | 63232.4284 | 209074.7331 | 936.6365 | 14296.1535 | 38.5761 | 1.0435 | 628.6311 | 421047.4178
2019030712 | 3 | 122774.0318 | 63554.4195 | 209000.9374 | 1004.657 | 14466.8482 | 38.6254 | 1.2499 | 628.6212 | 411469.3905
2019101111 | 10 | 92226.5654 | 55439.6332 | 208998.863 | 9335.0611 | 16996.7884 | 39.0857 | 1.1391 | 622.7533 | 383659.8892
2019061310 | 6 | 96705.1774 | 56898.519 | 208962.1867 | 14266.2991 | 16446.1533 | 38.8677 | 1.6856 | 629.7288 | 393948.6176
2019101011 | 10 | 89127.3128 | 54722.5459 | 208947.4957 | 7910.1375 | 16699.0003 | 39.0857 | 1.1391 | 622.7533 | 378069.4703
2019093014 | 9 | 102736.5501 | 59743.14 | 208941.0493 | 7788.1199 | 20046.6121 | 38.9556 | 1.2975 | 632.1002 | 399927.8245
2019012413 | 1 | 120042.8005 | 61767.6869 | 208926.6299 | 1644.2006 | 14403.552 | 38.5761 | 1.0435 | 628.6311 | 407453.1207
2019021310 | 2 | 120547.6871 | 61661.1626 | 208877.6453 | 3467.0223 | 14092.0221 | 38.5877 | 1.1085 | 628.5907 | 409313.8264
2019093012 | 9 | 93233.9652 | 57123.4536 | 208816.655 | 8184.9217 | 18717.1189 | 38.9556 | 1.2975 | 632.1002 | 386748.4677
2019092610 | 9 | 101071.8435 | 59274.0359 | 208806.8299 | 6704.146 | 17295.3745 | 38.9556 | 1.2975 | 632.1002 | 393824.5829
2019011712 | 1 | 127016.1755 | 63361.9796 | 208797.1822 | 2226.0164 | 14387.4286 | 38.5761 | 1.0435 | 628.6311 | 416457.0329
2019053012 | 5 | 89971.5613 | 57171.5574 | 208796.2438 | 8276.6475 | 16924.0238 | 38.7179 | 1.6017 | 629.3887 | 381809.7422
2019022812 | 2 | 114666.6377 | 63132.8071 | 208772.4692 | 1290.6695 | 14411.6763 | 38.5877 | 1.1085 | 628.5907 | 402942.5466
2019011611 | 1 | 121302.8783 | 62013.2203 | 208767.6139 | 1097.5284 | 14257.3529 | 38.5761 | 1.0435 | 628.6311 | 408106.8445
2019011613 | 1 | 119027.0784 | 61916.6516 | 208754.122 | 899.8656 | 14263.4882 | 38.5761 | 1.0435 | 628.6311 | 405529.4564
2019020813 | 2 | 126787.8198 | 63501.1292 | 208725.7322 | 1377.6267 | 14460.3616 | 38.5877 | 1.1085 | 628.5907 | 415520.9564
2019080914 | 8 | 162554.0868 | 65501.6543 | 208709.276 | 6817.1766 | 16745.3427 | 38.9353 | 1.4933 | 631.0432 | 460999.0081
2019061714 | 6 | 110514.5473 | 60332.8876 | 208684.0351 | 10850.2409 | 17136.2524 | 38.8677 | 1.6856 | 629.7288 | 408188.2454
2019061008 | 6 | 101503.1735 | 52755.8442 | 208668.7178 | 13580.9932 | 17057.9949 | 38.8677 | 1.6856 | 629.7288 | 394237.0057
2019082313 | 8 | 114303.1767 | 60398.431 | 208664.5201 | 4967.1017 | 16105.5624 | 38.9353 | 1.4933 | 631.0432 | 405110.2637
2019030608 | 3 | 137930.5663 | 56763.5595 | 208648.8045 | 2437.2497 | 13385.5504 | 38.6254 | 1.2499 | 628.6212 | 419834.227
2019030614 | 3 | 125369.4602 | 64083.7044 | 208591.1793 | 2015.5492 | 14560.2229 | 38.6254 | 1.2499 | 628.6212 | 415288.6125
2019030515 | 3 | 135991.9734 | 63582.8396 | 208586.2929 | 2265.8617 | 14353.0119 | 38.6254 | 1.2499 | 628.6212 | 425448.4762
2019121211 | 12 | 127138.1719 | 63300.3163 | 208577.265 | 1223.321 | 13591.6834 | 39.1576 | 0.9867 | 623.2449 | 414494.1469
2019071106 | 7 | 129495.4851 | 47198.9382 | 208566.8794 | 13644.9905 | 19095.2859 | 38.9303 | 1.686 | 630.4984 | 418672.6938
2019082215 | 8 | 160630.2197 | 62726.5326 | 208564.3538 | 5871.9499 | 16016.4926 | 38.9353 | 1.4933 | 631.0432 | 454481.0203
2019062617 | 6 | 229395.5267 | 60705.4259 | 208555.5416 | 9231.4647 | 15270.3497 | 38.8677 | 1.6856 | 629.7288 | 523828.5906
2019081616 | 8 | 210346.9847 | 62189.3761 | 208545.4844 | 7564.6888 | 17797.6014 | 38.9353 | 1.4933 | 631.0432 | 507115.6072
2019081508 | 8 | 108189.2121 | 55381.2917 | 208540.6746 | 6456.7296 | 16171.1813 | 38.9353 | 1.4933 | 631.0432 | 395410.5611
2019022608 | 2 | 129486.8447 | 55054.3303 | 208527.194 | 1261.8438 | 13374.1565 | 38.5877 | 1.1085 | 628.5907 | 408372.6563
2019061110 | 6 | 90619.6996 | 56177.4709 | 208503.4024 | 6808.3953 | 16139.538 | 38.8677 | 1.6856 | 629.7288 | 378918.7883
2019011011 | 1 | 123652.1819 | 61676.7275 | 208502.7258 | 1580.0785 | 14285.3344 | 38.5761 | 1.0435 | 628.6311 | 410365.2988
2019012312 | 1 | 126764.1226 | 62135.5989 | 208475.4278 | 2067.2972 | 14438.9486 | 38.5761 | 1.0435 | 628.6311 | 414549.6458
2019011609 | 1 | 121195.1026 | 57558.8761 | 208470.2019 | 828.5487 | 13684.3409 | 38.5761 | 1.0435 | 628.6311 | 402405.3208
2019021110 | 2 | 122629.5541 | 61879.4901 | 208457.6266 | 2711.2438 | 14233.8877 | 38.5877 | 1.1085 | 628.5907 | 410580.0893
2019021912 | 2 | 117931.301 | 62795.8007 | 208424.0503 | 2161.5763 | 13358.6054 | 38.5877 | 1.1085 | 628.5907 | 405339.6206
2019072416 | 7 | 189966.9904 | 61098.8141 | 208372.9566 | 6039.1909 | 16464.491 | 38.9303 | 1.686 | 630.4984 | 482613.5577
2019091015 | 9 | 133931.7656 | 62628.6022 | 208296.074 | 14372.7081 | 21113.5348 | 38.9556 | 1.2975 | 632.1002 | 441015.0379
2019101110 | 10 | 91141.8816 | 54956.3339 | 208199.2748 | 9086.0046 | 16849.623 | 39.0857 | 1.1391 | 622.7533 | 380896.0961
2019020812 | 2 | 127746.0423 | 63945.7857 | 208189.6994 | 1439.5848 | 14417.6934 | 38.5877 | 1.1085 | 628.5907 | 416407.0925
2019010711 | 1 | 129791.4193 | 60983.0852 | 208187.1363 | 643.4415 | 14284.8353 | 38.5761 | 1.0435 | 628.6311 | 414558.1683
2019012108 | 1 | 152793.0838 | 57825.3036 | 208159.092 | 1019.5072 | 13223.3933 | 38.5761 | 1.0435 | 628.6311 | 433688.6305
2019030809 | 3 | 126897.2534 | 59903.6618 | 208155.8544 | 447.1236 | 13651.7682 | 38.6254 | 1.2499 | 628.6212 | 409724.1579
2019060609 | 6 | 91023.1533 | 54883.7686 | 208137.9931 | 6197.0099 | 15231.9957 | 38.8677 | 1.6856 | 629.7288 | 376144.2028
2019011810 | 1 | 124584.1798 | 60072.7283 | 208093.1 | 2109.727 | 13845.7678 | 38.5761 | 1.0435 | 628.6311 | 409373.7536
2019022708 | 2 | 132023.6045 | 55016.2635 | 208092.8158 | 987.4733 | 13273.2972 | 38.5877 | 1.1085 | 628.5907 | 410061.7413
2019012513 | 1 | 132569.4274 | 63058.2339 | 208078.8041 | 903.224 | 14332.112 | 38.5761 | 1.0435 | 628.6311 | 419610.052
2019011010 | 1 | 121250.564 | 60188.0652 | 208070.5422 | 1489.5203 | 14182.4487 | 38.5761 | 1.0435 | 628.6311 | 405849.391
2019013016 | 1 | 170793.9925 | 65001.7924 | 208062.6162 | 597.0441 | 14239.6956 | 1890.2269 | 51.1302 | 628.6311 | 461265.1292
2019021913 | 2 | 114329.7286 | 62258.7648 | 208060.4127 | 2173.901 | 13295.5196 | 38.5877 | 1.1085 | 628.5907 | 400786.6135
2019030714 | 3 | 118835.6683 | 62668.2304 | 208058.0054 | 928.7458 | 14456.9726 | 38.6254 | 1.2499 | 628.6212 | 405616.1192
2019012915 | 1 | 141482.6342 | 62790.7166 | 208052.2034 | 7129.0614 | 14438.9271 | 38.5761 | 1.0435 | 628.6311 | 434561.7934
2019030508 | 3 | 141474.1986 | 56915.5112 | 208018.684 | 2357.2021 | 13337.0139 | 38.6254 | 1.2499 | 628.6212 | 422771.1064
2019011612 | 1 | 120628.7836 | 61899.4405 | 208012.7959 | 1041.1166 | 14303.48 | 38.5761 | 1.0435 | 628.6311 | 406553.8672
2019071007 | 7 | 118669.3047 | 52294.3067 | 208006.254 | 12510.9209 | 15958.6702 | 38.9303 | 1.686 | 630.4984 | 408110.5714
2019081417 | 8 | 228363.5684 | 59770.2841 | 207995.6191 | 6527.8083 | 16204.7511 | 38.9353 | 1.4933 | 631.0432 | 519533.5028
2019012115 | 1 | 144500.1228 | 63339.7803 | 207988.8444 | 1018.1648 | 14553.0107 | 38.5761 | 1.0435 | 628.6311 | 432068.1738
2019011713 | 1 | 126128.2721 | 62968.4353 | 207941.7822 | 2106.7738 | 14436.4333 | 38.5761 | 1.0435 | 628.6311 | 414249.9474
2019050912 | 5 | 86011.2973 | 55420.9104 | 207934.8117 | 9813.6406 | 17412.6643 | 38.7179 | 1.6017 | 629.3887 | 377263.0327
2019052309 | 5 | 88376.6377 | 53756.8644 | 207925.9345 | 11761.6068 | 16987.323 | 38.7179 | 1.6017 | 629.3887 | 379478.0747
2019020114 | 2 | 135346.3787 | 65513.158 | 207921.5414 | 588.9272 | 14254.619 | 38.5877 | 1.1085 | 628.5907 | 424292.9112
2019092315 | 9 | 165688.3638 | 62220.3266 | 207919.4091 | 11818.2716 | 19176.373 | 38.9556 | 1.2975 | 632.1002 | 467495.0973
2019011509 | 1 | 121952.7137 | 57818.2706 | 207912.5498 | 1513.6498 | 13677.9853 | 38.5761 | 1.0435 | 628.6311 | 403543.4199
2019030412 | 3 | 126708.0013 | 63352.2624 | 207907.6085 | 3588.4399 | 14444.2211 | 38.6254 | 1.2499 | 628.6212 | 416669.0297
2019070808 | 7 | 116557.2824 | 56438.7058 | 207885.3114 | 12799.4635 | 16723.6314 | 38.9303 | 1.686 | 630.4984 | 411075.5092
2019022012 | 2 | 119964.4911 | 63001.8648 | 207882.067 | 1813.3177 | 13226.1785 | 38.5877 | 1.1085 | 628.5907 | 406556.2061
2019073108 | 7 | 112612.2393 | 55388.2556 | 207866.1489 | 6822.5376 | 15744.3887 | 38.9303 | 1.686 | 630.4984 | 399104.6847
2019061311 | 6 | 98644.6893 | 57729.0594 | 207844.8784 | 14617.6388 | 16148.991 | 38.8677 | 1.6856 | 629.7288 | 395655.5389
2019121910 | 12 | 131466.7413 | 63654.3972 | 207824.542 | 941.8579 | 13069.1132 | 39.1576 | 0.9867 | 623.2449 | 417620.0408
2019022509 | 2 | 127560.0862 | 60007.3968 | 207811.9464 | 1248.4988 | 13639.7944 | 38.5877 | 1.1085 | 628.5907 | 410936.0095
2019090309 | 9 | 98817.3086 | 57205.1193 | 207789.0787 | 6824.4086 | 17529.3223 | 38.9556 | 1.2975 | 632.1002 | 388837.5908
2019071806 | 7 | 121958.0886 | 45623.5705 | 207786.7714 | 6782.4274 | 18256.1187 | 38.9303 | 1.686 | 630.4984 | 401078.0913
2019070816 | 7 | 217227.4178 | 61610.1171 | 207759.3982 | 13635.336 | 17258.4517 | 38.9303 | 1.686 | 630.4984 | 518161.8354
2019090512 | 9 | 95665.5331 | 59690.2196 | 207757.7261 | 4693.5503 | 17193.1341 | 38.9556 | 1.2975 | 632.1002 | 385672.5165
2019021113 | 2 | 124353.1173 | 62735.1925 | 207688.0807 | 2876.7917 | 14556.8481 | 38.5877 | 1.1085 | 628.5907 | 412878.3172
2019071211 | 7 | 129285.2662 | 63152.41 | 207681.1527 | 9231.0825 | 17270.1289 | 38.9303 | 1.686 | 630.4984 | 427291.1552
2019011409 | 1 | 128745.732 | 58570.5715 | 207679.8768 | 1353.0343 | 13823.8908 | 38.5761 | 1.0435 | 628.6311 | 410841.3561
2019030811 | 3 | 120201.965 | 62664.7495 | 207676.0782 | 664.143 | 13999.4307 | 38.6254 | 1.2499 | 628.6212 | 405874.863
2019011013 | 1 | 123918.0286 | 61845.1744 | 207644.3746 | 1436.4166 | 14280.262 | 38.5761 | 1.0435 | 628.6311 | 409792.5069
2019082018 | 8 | 241813.0079 | 57448.4825 | 207610.1096 | 8380.7006 | 15722.3401 | 1012.3178 | 38.8254 | 631.0432 | 532656.8271
2019021112 | 2 | 126035.1304 | 63293.0816 | 207564.0584 | 2629.8488 | 14487.443 | 38.5877 | 1.1085 | 628.5907 | 414677.849
2019061309 | 6 | 94578.1634 | 54536.8494 | 207535.5782 | 14060.0887 | 16593.3654 | 38.8677 | 1.6856 | 629.7288 | 387974.3272
2019070506 | 7 | 143365.054 | 49089.1166 | 207505.1387 | 10336.364 | 19665.8342 | 38.9303 | 1.686 | 630.4984 | 430632.6224
2019080208 | 8 | 118652.14 | 57096.3868 | 207473.1277 | 10076.5018 | 16699.0998 | 38.9353 | 1.4933 | 631.0432 | 410668.7279
2019011811 | 1 | 128191.2809 | 61497.341 | 207443.5341 | 2097.5532 | 13988.6207 | 38.5761 | 1.0435 | 628.6311 | 413886.5806
2019121111 | 12 | 125640.7055 | 63282.761 | 207432.2417 | 1227.8308 | 13746.8234 | 39.1576 | 0.9867 | 623.2449 | 411993.7515
2019021909 | 2 | 121294.3338 | 60011.8238 | 207418.9652 | 1884.1765 | 12999.2911 | 38.5877 | 1.1085 | 628.5907 | 404276.8773
2019071117 | 7 | 253441.6299 | 62524.1662 | 207401.5207 | 10588.1441 | 15732.2263 | 38.9303 | 1.686 | 630.4984 | 550358.802
2019091009 | 9 | 91262.1873 | 56229.032 | 207398.1629 | 13360.659 | 18330.0619 | 38.9556 | 1.2975 | 632.1002 | 387252.4564
2019060412 | 6 | 86891.9786 | 56879.347 | 207387.4036 | 5794.7937 | 16600.6694 | 38.8677 | 1.6856 | 629.7288 | 374224.4743
2019012313 | 1 | 126041.1053 | 61830.6818 | 207382.6292 | 1955.2222 | 14483.7241 | 38.5761 | 1.0435 | 628.6311 | 412361.6132
2019030414 | 3 | 126661.5489 | 62729.4572 | 207373.3198 | 3994.5006 | 14562.4924 | 38.6254 | 1.2499 | 628.6212 | 415989.8155
2019100911 | 10 | 89506.4505 | 54882.6981 | 207321.0148 | 8684.3172 | 16387.7621 | 39.0857 | 1.1391 | 622.7533 | 377445.2208
2019071619 | 7 | 221936.0259 | 53094.7533 | 207288.0082 | 7823.3807 | 17017.6256 | 2880.8393 | 124.7669 | 630.4984 | 510795.8984
2019121113 | 12 | 127839.9521 | 63149.1012 | 207268.0115 | 1225.7753 | 13753.3049 | 39.1576 | 0.9867 | 623.2449 | 413899.5341
2019101010 | 10 | 89048.319 | 54253.0288 | 207257.856 | 6844.4573 | 15304.7592 | 39.0857 | 1.1391 | 622.7533 | 373371.3984
2019061209 | 6 | 91524.9709 | 56150.6129 | 207252.3463 | 9969.4619 | 15997.1031 | 38.8677 | 1.6856 | 629.7288 | 381564.7772
2019080707 | 8 | 118772.0308 | 51291.8888 | 207192.1038 | 6218.7462 | 17336.8895 | 38.9353 | 1.4933 | 631.0432 | 401483.1309
2019092611 | 9 | 103360.3682 | 59629.3036 | 207164.9147 | 5872.1096 | 17175.0859 | 38.9556 | 1.2975 | 632.1002 | 393874.1352
2019030409 | 3 | 127995.354 | 59817.8486 | 207160.1518 | 2328.3612 | 13883.4433 | 38.6254 | 1.2499 | 628.6212 | 411853.6554
2019021314 | 2 | 124375.3875 | 62397.9513 | 207153.5269 | 2963.877 | 14453.6305 | 38.5877 | 1.1085 | 628.5907 | 412012.6601
2019091609 | 9 | 99100.9316 | 55765.9591 | 207136.6283 | 11052.2224 | 18233.4741 | 38.9556 | 1.2975 | 632.1002 | 391961.569
2019111410 | 11 | 114895.3308 | 59896.3403 | 207130.2196 | 3277.3873 | 13997.1189 | 39.1222 | 1.0374 | 407.1532 | 399643.7098
2019011512 | 1 | 123530.3138 | 61998.2928 | 207111.7638 | 3409.9946 | 14291.4744 | 38.5761 | 1.0435 | 628.6311 | 411010.09
2019011012 | 1 | 124817.242 | 61833.5005 | 207111.3711 | 1467.2997 | 14288.6558 | 38.5761 | 1.0435 | 628.6311 | 410186.3197
2019111311 | 11 | 120551.5136 | 61771.2107 | 207079.0397 | 3703.5647 | 14483.8598 | 39.1222 | 1.0374 | 407.1532 | 408036.5014
2019060714 | 6 | 123215.7324 | 62556.0966 | 207074.3177 | 11090.1911 | 17168.5381 | 38.8677 | 1.6856 | 629.7288 | 421775.1581
2019061214 | 6 | 105532.4016 | 60670.2299 | 207072.4388 | 14116.8366 | 16714.1945 | 38.8677 | 1.6856 | 629.7288 | 404776.3837
2019013116 | 1 | 168414.243 | 65386.5927 | 207037.2246 | 142.1665 | 14236.8085 | 1890.2269 | 51.1302 | 628.6311 | 457787.0235
2019010910 | 1 | 116839.6236 | 58748.0851 | 207034.7428 | 1884.841 | 14003.8998 | 38.5761 | 1.0435 | 628.6311 | 399179.443
2019082309 | 8 | 103241.7219 | 56604.3071 | 207032.1011 | 6509.0017 | 15937.09 | 38.9353 | 1.4933 | 631.0432 | 389995.6937
2019060514 | 6 | 99071.2014 | 57057.1514 | 207022.0669 | 7267.0406 | 17283.1093 | 38.8677 | 1.6856 | 629.7288 | 388370.8517
2019060413 | 6 | 87347.7872 | 57905.1877 | 207020.354 | 6664.7448 | 16733.8555 | 38.8677 | 1.6856 | 629.7288 | 376342.2113
2019071918 | 7 | 247060.928 | 58919.8442 | 207007.3124 | 7393.0703 | 16937.5595 | 38.9303 | 1.686 | 630.4984 | 537989.829
2019101014 | 10 | 91566.059 | 55758.7859 | 206998.3914 | 8284.0842 | 17139.749 | 39.0857 | 1.1391 | 622.7533 | 380410.0476
2019071606 | 7 | 128596.1303 | 46773.7062 | 206971.4762 | 8841.8088 | 18606.0584 | 38.9303 | 1.686 | 630.4984 | 410460.2945
2019021309 | 2 | 121808.6606 | 58724.4471 | 206917.1634 | 3323.8064 | 13660.8168 | 38.5877 | 1.1085 | 628.5907 | 405103.1812
2019030110 | 3 | 118605.1168 | 61204.7809 | 206896.8574 | 1066.3297 | 13986.5102 | 38.6254 | 1.2499 | 628.6212 | 402428.0916
2019091615 | 9 | 144976.3301 | 61432.0362 | 206882.1272 | 12745.4368 | 20375.1203 | 38.9556 | 1.2975 | 632.1002 | 447083.4039
2019121213 | 12 | 124084.2468 | 62522.816 | 206837.3394 | 1222.1444 | 13635.1806 | 39.1576 | 0.9867 | 623.2449 | 408965.1163
2019011110 | 1 | 123288.0657 | 60956.6454 | 206806.1664 | 730.9899 | 13999.1565 | 38.5761 | 1.0435 | 628.6311 | 406449.2746
2019121212 | 12 | 128115.2304 | 63193.9683 | 206736.0233 | 1148.949 | 13644.7167 | 39.1576 | 0.9867 | 623.2449 | 413502.2768
2019090315 | 9 | 141115.5562 | 62408.105 | 206708.0601 | 8144.082 | 19192.6844 | 38.9556 | 1.2975 | 632.1002 | 438240.841
2019020809 | 2 | 123103.0311 | 59525.3021 | 206697.8581 | 1156.3707 | 13686.6868 | 38.5877 | 1.1085 | 628.5907 | 404837.5358
2019072216 | 7 | 188188.9331 | 57662.3195 | 206697.3882 | 7486.763 | 16968.7329 | 38.9303 | 1.686 | 630.4984 | 477675.2514
2019061709 | 6 | 91693.3024 | 53612.7 | 206690.9861 | 9424.2645 | 16364.3599 | 38.8677 | 1.6856 | 629.7288 | 378455.895
2019013107 | 1 | 169257.5717 | 56405.7184 | 206685.9945 | 926.0564 | 12693.6797 | 192.8803 | 5.2174 | 628.6311 | 446795.7495
2019012215 | 1 | 133640.7946 | 62544.1629 | 206682.6566 | 966.2057 | 14357.6896 | 38.5761 | 1.0435 | 628.6311 | 418859.7601
2019022009 | 2 | 121936.551 | 59709.0076 | 206681.7043 | 2165.1564 | 12899.533 | 38.5877 | 1.1085 | 628.5907 | 404060.2392
2019011109 | 1 | 126170.6465 | 58151.9775 | 206679.8723 | 492.2769 | 13621.6007 | 38.5761 | 1.0435 | 628.6311 | 405784.6246
2019012309 | 1 | 123128.1327 | 57741.7778 | 206665.054 | 1716.5551 | 13648.7743 | 38.5761 | 1.0435 | 628.6311 | 403568.5446
2019052710 | 5 | 90163.6866 | 55769.8225 | 206660.1725 | 5994.3244 | 16431.2556 | 38.7179 | 1.6017 | 629.3887 | 375688.9699
2019010713 | 1 | 129153.6556 | 60487.8403 | 206652.0424 | 559.3215 | 14249.1344 | 38.5761 | 1.0435 | 628.6311 | 411770.2449
2019071212 | 7 | 128295.9641 | 62711.7683 | 206643.779 | 9656.8459 | 17392.0313 | 38.9303 | 1.686 | 630.4984 | 425371.5034
2019011413 | 1 | 121502.107 | 61026.6827 | 206637.7848 | 1477.0567 | 14379.2846 | 38.5761 | 1.0435 | 628.6311 | 405691.1664
2019081608 | 8 | 109835.0883 | 55403.373 | 206622.8714 | 7032.6335 | 16371.797 | 38.9353 | 1.4933 | 631.0432 | 395937.235
2019072517 | 7 | 224293.1424 | 60717.6112 | 206610.3711 | 7599.3311 | 17348.4876 | 38.9303 | 1.686 | 630.4984 | 517240.0582
2019121209 | 12 | 126005.7494 | 59465.0467 | 206605.547 | 1181.8467 | 13134.9642 | 39.1576 | 0.9867 | 623.2449 | 407056.5431
2019080216 | 8 | 221224.266 | 62723.4419 | 206604.1499 | 7255.1624 | 17261.4821 | 38.9353 | 1.4933 | 631.0432 | 515739.974
2019060708 | 6 | 99598.1715 | 52499.3526 | 206566.693 | 8835.8493 | 15909.4166 | 38.8677 | 1.6856 | 629.7288 | 384079.7652
2019100214 | 10 | 105386.9435 | 55895.6931 | 206556.8018 | 6151.0741 | 17177.7022 | 39.0857 | 1.1391 | 622.7533 | 391831.1929
2019010913 | 1 | 118666.9061 | 60437.7679 | 206514.1085 | 1876.3122 | 14234.7157 | 38.5761 | 1.0435 | 628.6311 | 402398.0611
2019100914 | 10 | 92330.2111 | 55984.4527 | 206494.24 | 8547.146 | 17111.4088 | 39.0857 | 1.1391 | 622.7533 | 381130.4368
2019082908 | 8 | 103313.7616 | 52834.3676 | 206490.1715 | 3676.582 | 15442.4465 | 38.9353 | 1.4933 | 631.0432 | 382428.801
2019121114 | 12 | 128489.7692 | 62756.3167 | 206474.9818 | 1189.655 | 13708.3247 | 39.1576 | 0.9867 | 623.2449 | 413282.4366
2019061808 | 6 | 92532.3133 | 51856.4897 | 206465.6728 | 7445.218 | 16381.6282 | 38.8677 | 1.6856 | 629.7288 | 375351.6041
2019030111 | 3 | 117158.4192 | 61796.0275 | 206460.8562 | 1031.3037 | 14027.7233 | 38.6254 | 1.2499 | 628.6212 | 401142.8264
2019102212 | 10 | 88671.2753 | 53806.182 | 206421.8818 | 6937.4817 | 14948.1497 | 39.0857 | 1.1391 | 622.7533 | 371447.9488
2019121110 | 12 | 123794.5924 | 61985.8671 | 206415.3281 | 1283.6325 | 13465.989 | 39.1576 | 0.9867 | 623.2449 | 407608.7982
2019021410 | 2 | 114426.3842 | 60956.0696 | 206375.8746 | 3715.1411 | 14149.6919 | 38.5877 | 1.1085 | 628.5907 | 400291.4484
2019010911 | 1 | 119801.8393 | 60334.358 | 206348.6045 | 1935.8655 | 14132.8517 | 38.5761 | 1.0435 | 628.6311 | 403221.7697
2019021211 | 2 | 143659.1031 | 62045.1487 | 206348.2283 | 2925.8259 | 12238.9231 | 38.5877 | 1.1085 | 628.5907 | 427885.5161
2019090513 | 9 | 97494.8919 | 60753.8688 | 206331.8773 | 5086.6725 | 17301.0507 | 38.9556 | 1.2975 | 632.1002 | 387640.7144
2019121909 | 12 | 133408.5751 | 60797.9582 | 206316.8128 | 786.2652 | 12841.7982 | 39.1576 | 0.9867 | 623.2449 | 414814.7987
2019012908 | 1 | 139863.9888 | 55389.6689 | 206302.9312 | 5582.0296 | 13130.8951 | 38.5761 | 1.0435 | 628.6311 | 420937.7643
2019071919 | 7 | 244895.3541 | 57076.4133 | 206290.6371 | 7901.1783 | 17251.8087 | 2880.8393 | 124.7669 | 630.4984 | 537051.4962
2019072607 | 7 | 119241.6961 | 51263.4052 | 206267.4905 | 6898.2906 | 17451.7883 | 38.9303 | 1.686 | 630.4984 | 401793.7855
2019100910 | 10 | 88943.1988 | 54212.0773 | 206258.221 | 7411.4821 | 15449.0543 | 39.0857 | 1.1391 | 622.7533 | 372937.0117
2019011514 | 1 | 126275.0845 | 61907.0865 | 206257.8688 | 1125.5932 | 14330.3003 | 38.5761 | 1.0435 | 628.6311 | 410564.1839
2019090409 | 9 | 101290.0719 | 56787.4122 | 206256.6268 | 5969.4596 | 16447.4262 | 38.9556 | 1.2975 | 632.1002 | 387423.35
2019071213 | 7 | 135206.3842 | 63444.0052 | 206201.8503 | 9869.2142 | 17767.3263 | 38.9303 | 1.686 | 630.4984 | 433159.8949
2019091311 | 9 | 98010.4406 | 58128.8814 | 206190.3919 | 14416.4136 | 19544.2037 | 38.9556 | 1.2975 | 632.1002 | 396962.6844
2019020814 | 2 | 128620.6359 | 62930.2914 | 206184.6413 | 1298.0531 | 14414.8199 | 38.5877 | 1.1085 | 628.5907 | 414116.7286
2019012508 | 1 | 136052.635 | 54323.8342 | 206159.4752 | 986.5074 | 13064.245 | 38.5761 | 1.0435 | 628.6311 | 411254.9474
2019020710 | 2 | 112092.2293 | 59957.1538 | 206149.9856 | 1668.7287 | 14005.2808 | 38.5877 | 1.1085 | 628.5907 | 394541.6652
2019022515 | 2 | 134730.4107 | 62368.3666 | 206145.7453 | 1083.6481 | 14305.5545 | 38.5877 | 1.1085 | 628.5907 | 419302.0122
2019012409 | 1 | 122355.6035 | 58008.7975 | 206103.3228 | 1518.852 | 13751.8367 | 38.5761 | 1.0435 | 628.6311 | 402406.6632
2019022615 | 2 | 126963.0306 | 62311.8183 | 206082.5084 | 995.0467 | 14672.2666 | 38.5877 | 1.1085 | 628.5907 | 411692.9576
2019092409 | 9 | 96681.407 | 57030.4265 | 206019.5006 | 10949.0169 | 16625.2684 | 38.9556 | 1.2975 | 632.1002 | 387977.9727
2019092008 | 9 | 96288.0237 | 52797.8187 | 206003.5615 | 12181.5354 | 17645.1644 | 38.9556 | 1.2975 | 632.1002 | 385588.457
2019111409 | 11 | 116607.9904 | 57059.4326 | 205972.3447 | 3148.1925 | 13557.2728 | 39.1222 | 1.0374 | 407.1532 | 396792.5459
2019021210 | 2 | 138013.6016 | 61153.7134 | 205954.359 | 2958.2685 | 12185.7159 | 38.5877 | 1.1085 | 628.5907 | 420933.9454
2019121112 | 12 | 128675.4131 | 63279.3822 | 205926.1613 | 1156.138 | 13705.9545 | 39.1576 | 0.9867 | 623.2449 | 413406.4383
2019091815 | 9 | 142532.7948 | 62965.1045 | 205921.9553 | 12173.9562 | 18668.8023 | 38.9556 | 1.2975 | 632.1002 | 442934.9664
2019050611 | 5 | 86505.3923 | 54607.6314 | 205921.8794 | 5526.5296 | 16140.3304 | 38.7179 | 1.6017 | 629.3887 | 369371.4716
2019021413 | 2 | 111186.2054 | 61080.5469 | 205876.1206 | 3778.4968 | 14228.448 | 38.5877 | 1.1085 | 628.5907 | 396818.1047
2019022715 | 2 | 131864.9479 | 62344.9003 | 205836.0313 | 931.4558 | 14432.337 | 38.5877 | 1.1085 | 628.5907 | 416077.9592
2019081516 | 8 | 188978.1216 | 60963.6328 | 205817.5218 | 5933.3211 | 16862.9515 | 38.9353 | 1.4933 | 631.0432 | 479227.0206
2019091915 | 9 | 144122.602 | 63570.2799 | 205816.7867 | 14400.8883 | 18444.3021 | 38.9556 | 1.2975 | 632.1002 | 447027.2122
2019080717 | 8 | 229463.3193 | 59809.0515 | 205799.9419 | 9301.2515 | 17131.8277 | 38.9353 | 1.4933 | 631.0432 | 522176.8636
2019013017 | 1 | 193925.5182 | 62535.6992 | 205750.753 | 595.7666 | 13899.934 | 3857.606 | 104.3474 | 628.6311 | 481298.2556
2019092515 | 9 | 134445.7566 | 61572.7516 | 205746.1295 | 12084.8014 | 18633.7505 | 38.9556 | 1.2975 | 632.1002 | 433155.5429
2019011009 | 1 | 121604.2466 | 56922.2749 | 205736.142 | 1390.8377 | 13709.0216 | 38.5761 | 1.0435 | 628.6311 | 400030.7735
2019021914 | 2 | 112118.7379 | 61149.6859 | 205728.6014 | 2174.2755 | 13210.494 | 38.5877 | 1.1085 | 628.5907 | 395050.0816
2019071214 | 7 | 146503.7063 | 63841.84 | 205719.1464 | 9506.0421 | 17774.8729 | 38.9303 | 1.686 | 630.4984 | 444016.7225
2019091709 | 9 | 99876.0088 | 57283.3194 | 205714.9531 | 10072.8348 | 17443.3904 | 38.9556 | 1.2975 | 632.1002 | 391062.8597
2019010912 | 1 | 120901.5838 | 60569.0351 | 205656.912 | 1990.3252 | 14271.5912 | 38.5761 | 1.0435 | 628.6311 | 404057.698
2019101113 | 10 | 92049.6938 | 55001.9652 | 205630.8098 | 9806.2005 | 17227.2065 | 39.0857 | 1.1391 | 622.7533 | 380378.854
2019080108 | 8 | 113220.5029 | 56131.5603 | 205628.8631 | 7645.1057 | 16495.3316 | 38.9353 | 1.4933 | 631.0432 | 399792.8354
2019080908 | 8 | 117465.3539 | 56051.5222 | 205617.9462 | 5715.6838 | 16954.841 | 38.9353 | 1.4933 | 631.0432 | 402476.8189
2019013118 | 1 | 201644.7945 | 62499.2394 | 205581.2816 | 273.1431 | 13577.0158 | 3857.606 | 104.3474 | 628.6311 | 488166.0589
2019100712 | 10 | 92011.2985 | 53108.4157 | 205581.1968 | 4759.1953 | 16387.5879 | 39.0857 | 1.1391 | 622.7533 | 372510.6724
2019070418 | 7 | 280171.3201 | 64424.4074 | 205565.0203 | 9775.6545 | 16402.9776 | 38.9303 | 1.686 | 630.4984 | 577010.4947
2019071208 | 7 | 116113.9298 | 56791.9397 | 205529.9132 | 9596.0202 | 17209.6547 | 38.9303 | 1.686 | 630.4984 | 405912.5723
2019021411 | 2 | 111887.5554 | 61452.206 | 205498.8135 | 3512.6174 | 14298.6656 | 38.5877 | 1.1085 | 628.5907 | 397318.1448
2019090412 | 9 | 102564.9767 | 58120.6763 | 205479.0055 | 5659.2467 | 16343.103 | 38.9556 | 1.2975 | 632.1002 | 388839.3615
2019062014 | 6 | 110429.6762 | 58692.5416 | 205451.4675 | 7215.8451 | 17877.8715 | 38.8677 | 1.6856 | 629.7288 | 400337.684
2019011014 | 1 | 126343.1295 | 61521.4759 | 205451.2399 | 1217.9051 | 14248.6814 | 38.5761 | 1.0435 | 628.6311 | 409450.6824
2019021114 | 2 | 124570.066 | 62547.9361 | 205411.5916 | 2863.7543 | 14591.8564 | 38.5877 | 1.1085 | 628.5907 | 410653.4914
2019120310 | 12 | 116725.0568 | 60074.713 | 205396.1108 | 991.2718 | 13842.5392 | 39.1576 | 0.9867 | 623.2449 | 397693.0808
2019120311 | 12 | 119083.1169 | 61208.0961 | 205346.5214 | 1180.4703 | 14080.7148 | 39.1576 | 0.9867 | 623.2449 | 401562.3087
2019092415 | 9 | 131864.3001 | 60219.1145 | 205344.8673 | 11607.3305 | 17793.4537 | 38.9556 | 1.2975 | 632.1002 | 427501.4193
2019013117 | 1 | 191096.8957 | 63010.3171 | 205321.3624 | 153.6354 | 13729.4075 | 3857.606 | 104.3474 | 628.6311 | 477902.2026
2019120313 | 12 | 119769.3432 | 61242.5297 | 205299.5188 | 1204.9959 | 14148.1684 | 39.1576 | 0.9867 | 623.2449 | 402327.9452
2019020713 | 2 | 114932.0548 | 61066.937 | 205274.1968 | 1455.8125 | 14344.0106 | 38.5877 | 1.1085 | 628.5907 | 397741.2987
2019111310 | 11 | 118596.041 | 60609.8769 | 205263.0617 | 2458.8106 | 14220.2273 | 39.1222 | 1.0374 | 407.1532 | 401595.3304
2019072207 | 7 | 113538.5544 | 50085.0664 | 205261.2087 | 9034.1693 | 16288.3076 | 38.9303 | 1.686 | 630.4984 | 394878.4212
2019050612 | 5 | 86545.8399 | 54279.8505 | 205249.2109 | 5330.4415 | 15883.4604 | 38.7179 | 1.6017 | 629.3887 | 367958.5114
2019082916 | 8 | 170910.2235 | 59023.6979 | 205232.3662 | 5562.8489 | 15815.4675 | 38.9353 | 1.4933 | 631.0432 | 457216.0757
2019021409 | 2 | 118006.6235 | 58578.4698 | 205231.0172 | 3592.0372 | 13694.0583 | 38.5877 | 1.1085 | 628.5907 | 399770.4929
2019010709 | 1 | 125323.9457 | 57322.5595 | 205195.2477 | 177.4844 | 13673.4183 | 38.5761 | 1.0435 | 628.6311 | 402360.9063
2019021511 | 2 | 117346.2437 | 61309.7223 | 205195.0319 | 2629.3089 | 13980.8256 | 38.5877 | 1.1085 | 628.5907 | 401129.4193
2019100713 | 10 | 90996.2428 | 52932.4565 | 205187.527 | 4360.6463 | 16282.3432 | 39.0857 | 1.1391 | 622.7533 | 370422.194
2019061816 | 6 | 155943.4789 | 57322.5935 | 205175.5794 | 6483.7278 | 16470.3344 | 38.8677 | 1.6856 | 629.7288 | 442065.9961
2019010712 | 1 | 130932.7167 | 60746.4278 | 205170.7681 | 596.9582 | 14224.3362 | 38.5761 | 1.0435 | 628.6311 | 412339.4576
2019011714 | 1 | 125732.4679 | 62168.6399 | 205162.2759 | 2023.7386 | 14419.24 | 38.5761 | 1.0435 | 628.6311 | 410174.613
2019052711 | 5 | 92067.693 | 57021.8157 | 205153.5618 | 5930.2972 | 16526.3498 | 38.7179 | 1.6017 | 629.3887 | 377369.4258
2019022014 | 2 | 118835.2859 | 61774.4553 | 205138.2767 | 1741.1187 | 13159.9911 | 38.5877 | 1.1085 | 628.5907 | 401317.4146
2019020711 | 2 | 114233.5162 | 61298.6689 | 205137.4906 | 1671.2983 | 14319.3768 | 38.5877 | 1.1085 | 628.5907 | 397328.6378
2019070917 | 7 | 228110.2252 | 60027.4316 | 205136.471 | 12441.3555 | 15041.9191 | 38.9303 | 1.686 | 630.4984 | 521428.5172
2019011809 | 1 | 124307.0682 | 57077.9969 | 205121.2641 | 1930.0122 | 13492.482 | 38.5761 | 1.0435 | 628.6311 | 402597.0741
2019080807 | 8 | 111979.4477 | 50252.7675 | 205119.0553 | 8769.0873 | 17546.3579 | 38.9353 | 1.4933 | 631.0432 | 394338.1874
2019050913 | 5 | 86202.3963 | 55133.8628 | 205112.373 | 9493.9843 | 17115.2891 | 38.7179 | 1.6017 | 629.3887 | 373727.6139
2019073018 | 7 | 229882.3539 | 56456.5777 | 205058.5865 | 9041.6785 | 15782.2781 | 38.9303 | 1.686 | 630.4984 | 516892.5895
2019011608 | 1 | 127299.3135 | 53185.6211 | 205044.7192 | 1452.6318 | 12950.877 | 38.5761 | 1.0435 | 628.6311 | 400601.4132
2019121911 | 12 | 129924.3809 | 64202.5808 | 205039.3979 | 950.0249 | 13088.3718 | 39.1576 | 0.9867 | 623.2449 | 413868.1455
2019080117 | 8 | 215373.2167 | 59890.4639 | 205014.7673 | 8561.2222 | 16575.098 | 38.9353 | 1.4933 | 631.0432 | 506086.24
2019012314 | 1 | 126569.1106 | 61307.4957 | 205006.5995 | 1916.4441 | 14507.9758 | 38.5761 | 1.0435 | 628.6311 | 409975.8764
2019071719 | 7 | 249957.9275 | 55202.8554 | 205000.2195 | 7047.372 | 15505.46 | 2880.8393 | 124.7669 | 630.4984 | 536349.939
2019061114 | 6 | 98351.1652 | 57768.7346 | 204985.4122 | 9794.398 | 15987.5439 | 38.8677 | 1.6856 | 629.7288 | 387557.536
2019053013 | 5 | 91200.0033 | 57134.9611 | 204962.3163 | 8376.1024 | 16975.0001 | 38.7179 | 1.6017 | 629.3887 | 379318.0915
2019011812 | 1 | 129359.9063 | 61247.2217 | 204950.3772 | 2047.8382 | 14125.9126 | 38.5761 | 1.0435 | 628.6311 | 412399.5066
2019111413 | 11 | 114135.8792 | 60466.8054 | 204949.951 | 3225.219 | 14164.1385 | 39.1222 | 1.0374 | 407.1532 | 397389.3059
2019100814 | 10 | 91640.7601 | 55280.6829 | 204935.8029 | 7399.5112 | 17274.6214 | 39.0857 | 1.1391 | 622.7533 | 377194.3566
2019022808 | 2 | 130404.8886 | 55422.5775 | 204933.1813 | 878.7754 | 13370.135 | 38.5877 | 1.1085 | 628.5907 | 405677.8448
2019090514 | 9 | 104026.8056 | 61078.3724 | 204920.57 | 5644.0835 | 17470.5013 | 38.9556 | 1.2975 | 632.1002 | 393812.686
2019061109 | 6 | 89078.07 | 53738.6004 | 204891.0846 | 8314.4734 | 15818.5709 | 38.8677 | 1.6856 | 629.7288 | 372511.0816
2019012514 | 1 | 133383.7302 | 62317.1336 | 204881.6113 | 785.4444 | 14224.9628 | 38.5761 | 1.0435 | 628.6311 | 416261.133
2019011111 | 1 | 121709.2347 | 61547.783 | 204855.2452 | 870.4985 | 14031.6019 | 38.5761 | 1.0435 | 628.6311 | 403682.614
2019011708 | 1 | 136492.8341 | 55138.6552 | 204834.0471 | 1392.2306 | 13071.1632 | 38.5761 | 1.0435 | 628.6311 | 411597.1809
2019030808 | 3 | 136504.9161 | 55164.8323 | 204833.6426 | 694.0047 | 13109.995 | 38.6254 | 1.2499 | 628.6212 | 410975.8872
2019111411 | 11 | 114792.7496 | 60973.1539 | 204817.7905 | 3092.7993 | 14141.4635 | 39.1222 | 1.0374 | 407.1532 | 398265.2696
2019030109 | 3 | 121762.2805 | 58660.2582 | 204789.8491 | 818.1425 | 13625.1533 | 38.6254 | 1.2499 | 628.6212 | 400324.1802
2019092613 | 9 | 104687.5586 | 59701.7276 | 204776.6261 | 6567.5799 | 17306.0937 | 38.9556 | 1.2975 | 632.1002 | 393711.9393
2019022110 | 2 | 107177.8492 | 59574.1328 | 204751.459 | 1484.8179 | 12908.1464 | 38.5877 | 1.1085 | 628.5907 | 386564.6922
2019011614 | 1 | 120155.5265 | 61150.1284 | 204691.625 | 838.6063 | 14262.4631 | 38.5761 | 1.0435 | 628.6311 | 401766.6001
2019050610 | 5 | 84741.2592 | 54111.1467 | 204679.373 | 4328.1712 | 16139.8649 | 38.7179 | 1.6017 | 629.3887 | 364669.5234
2019100811 | 10 | 89000.1612 | 54532.5408 | 204645.5638 | 7734.4439 | 16461.6188 | 39.0857 | 1.1391 | 622.7533 | 373037.3065
2019011508 | 1 | 128189.8844 | 53568.2578 | 204625.6356 | 1473.5876 | 13047.5808 | 38.5761 | 1.0435 | 628.6311 | 401573.1969
2019062717 | 6 | 239588.2701 | 63314.1254 | 204622.6921 | 14106.6929 | 15562.7451 | 38.8677 | 1.6856 | 629.7288 | 537864.8078
2019093015 | 9 | 118995.2476 | 58640.482 | 204614.3604 | 8628.1138 | 19960.0295 | 38.9556 | 1.2975 | 632.1002 | 411510.5866
2019061313 | 6 | 97668.6274 | 57777.7066 | 204614.1463 | 13384.1306 | 15879.5349 | 38.8677 | 1.6856 | 629.7288 | 389994.4279
2019092609 | 9 | 95898.784 | 55707.9842 | 204612.0502 | 5627.3676 | 16610.6788 | 38.9556 | 1.2975 | 632.1002 | 379129.2181
2019022508 | 2 | 131837.4684 | 54727.4924 | 204603.9489 | 1386.5994 | 12959.6607 | 38.5877 | 1.1085 | 628.5907 | 406183.4567
2019091715 | 9 | 147361.7919 | 62914.5015 | 204574.262 | 11505.0379 | 18553.5695 | 38.9556 | 1.2975 | 632.1002 | 445581.5161
2019022814 | 2 | 112525.6214 | 61527.8375 | 204570.2994 | 1219.1362 | 14403.5143 | 38.5877 | 1.1085 | 628.5907 | 394914.6958
2019072906 | 7 | 123370.6036 | 45188.4433 | 204568.8841 | 9350.0644 | 18830.2526 | 38.9303 | 1.686 | 630.4984 | 401979.3627
2019022111 | 2 | 106480.1549 | 60278.6325 | 204568.2174 | 1392.1613 | 13056.0955 | 38.5877 | 1.1085 | 628.5907 | 386443.5484
2019050911 | 5 | 88338.9111 | 55193.1948 | 204559.0338 | 8934.7048 | 17306.4001 | 38.7179 | 1.6017 | 629.3887 | 375001.953
2019073006 | 7 | 122923.539 | 45814.3937 | 204557.6348 | 8662.3227 | 18495.639 | 38.9303 | 1.686 | 630.4984 | 401124.6439
2019101109 | 10 | 89702.1054 | 52554.6432 | 204556.6184 | 8012.789 | 15758.3702 | 39.0857 | 1.1391 | 622.7533 | 371247.5043
2019121810 | 12 | 127626.7903 | 62332.6114 | 204555.2735 | 482.0576 | 13212.5228 | 39.1576 | 0.9867 | 623.2449 | 408872.6447
2019072308 | 7 | 103513.7561 | 54177.372 | 204487.1564 | 5121.5849 | 15736.1776 | 38.9303 | 1.686 | 630.4984 | 383707.1618
2019111313 | 11 | 119753.0217 | 61537.2221 | 204480.0822 | 3467.6518 | 14441.257 | 39.1222 | 1.0374 | 407.1532 | 404126.5477
2019020712 | 2 | 115133.3648 | 61249.826 | 204454.1862 | 1511.2704 | 14441.4034 | 38.5877 | 1.1085 | 628.5907 | 397458.3378
2019061014 | 6 | 112304.1117 | 56481.8179 | 204450.7575 | 13464.0265 | 17084.669 | 38.8677 | 1.6856 | 629.7288 | 404455.6647
2019100117 | 10 | 169735.268 | 51256.176 | 204414.635 | 6963.2917 | 19385.0968 | 3634.972 | 105.9349 | 622.7533 | 456118.1278
2019051512 | 5 | 83075.1416 | 55466.2277 | 204413.1372 | 8322.9748 | 15253.8035 | 38.7179 | 1.6017 | 629.3887 | 367200.9932
2019102112 | 10 | 88424.646 | 52868.9524 | 204405.62 | 6291.1959 | 16584.3284 | 39.0857 | 1.1391 | 622.7533 | 369237.7208
2019052714 | 5 | 99096.8095 | 58273.4221 | 204405.2852 | 7762.5762 | 16783.5273 | 38.7179 | 1.6017 | 629.3887 | 386991.3287
2019071517 | 7 | 228002.331 | 57690.6889 | 204359.3113 | 6557.1686 | 16375.3165 | 38.9303 | 1.686 | 630.4984 | 513655.9311
2019062707 | 6 | 113350.1938 | 49916.6211 | 204354.2277 | 15195.2467 | 16769.185 | 38.8677 | 1.6856 | 629.7288 | 400255.7565
2019062417 | 6 | 185848.9996 | 54143.7078 | 204346.1885 | 8835.5074 | 17794.668 | 38.8677 | 1.6856 | 629.7288 | 471639.3535
2019030708 | 3 | 130680.5307 | 54517.9623 | 204344.5013 | 1007.9129 | 13328.2187 | 38.6254 | 1.2499 | 628.6212 | 404547.6225
2019053009 | 5 | 87219.2119 | 54154.3378 | 204337.2958 | 7654.8938 | 16355.6075 | 38.7179 | 1.6017 | 629.3887 | 370391.0551
2019061412 | 6 | 91720.5762 | 56386.6334 | 204333.7074 | 14843.9411 | 16395.5281 | 38.8677 | 1.6856 | 629.7288 | 384350.6684
2019060508 | 6 | 91146.0682 | 50922.1513 | 204321.5127 | 5513.0181 | 16244.4025 | 38.8677 | 1.6856 | 629.7288 | 368817.4349
2019070207 | 7 | 124632.79 | 52647.476 | 204317.5819 | 16255.5465 | 18614.0353 | 38.9303 | 1.686 | 630.4984 | 417138.5445
2019083014 | 8 | 146466.9945 | 62567.218 | 204307.0047 | 5834.2076 | 16103.9216 | 38.9353 | 1.4933 | 631.0432 | 435950.8181
2019012414 | 1 | 121923.0867 | 61429.5207 | 204304.1048 | 1467.7973 | 14414.2531 | 38.5761 | 1.0435 | 628.6311 | 404207.0132
2019071018 | 7 | 255305.79 | 59898.6497 | 204301.5022 | 12216.161 | 16010.9648 | 38.9303 | 1.686 | 630.4984 | 548404.1824
2019082019 | 8 | 239087.0866 | 55712.8781 | 204283.2119 | 8141.0077 | 15562.7474 | 3854.5947 | 147.8351 | 631.0432 | 527420.4048
2019021109 | 2 | 122616.7671 | 59187.3473 | 204263.9575 | 2610.8607 | 13769.7719 | 38.5877 | 1.1085 | 628.5907 | 403116.9914
2019072014 | 7 | 295215.7197 | 67494.0428 | 204257.1637 | 10347.858 | 17172.3819 | 38.9303 | 1.686 | 630.4984 | 595158.2808
2019021213 | 2 | 143619.6688 | 61269.8616 | 204245.2895 | 2970.6853 | 12266.6855 | 38.5877 | 1.1085 | 628.5907 | 425040.4776
2019061916 | 6 | 168269.3314 | 58876.952 | 204234.0459 | 6410.1063 | 17202.1584 | 38.8677 | 1.6856 | 629.7288 | 455662.8761
2019021412 | 2 | 112504.9509 | 61392.168 | 204225.4721 | 3791.1503 | 14243.1601 | 38.5877 | 1.1085 | 628.5907 | 396825.1883
2019062110 | 6 | 101451.4259 | 58073.7964 | 204195.4397 | 5817.7111 | 16212.7642 | 38.8677 | 1.6856 | 629.7288 | 386421.4195
2019020511 | 2 | 109615.3767 | 60360.3293 | 204192.4246 | 1719.2075 | 14433.8029 | 38.5877 | 1.1085 | 628.5907 | 390989.4278
2019010714 | 1 | 129587.8783 | 59995.8231 | 204188.2031 | 486.3953 | 14243.0368 | 38.5761 | 1.0435 | 628.6311 | 409169.5874
2019072015 | 7 | 304954.8946 | 67188.5605 | 204181.5079 | 9250.2416 | 17336.8877 | 38.9303 | 1.686 | 630.4984 | 603583.207
2019030813 | 3 | 115794.9542 | 61095.3104 | 204181.0071 | 582.9295 | 14088.3962 | 38.6254 | 1.2499 | 628.6212 | 396411.094
2019013018 | 1 | 205889.7427 | 61734.8216 | 204174.5748 | 597.0652 | 13720.5943 | 3857.606 | 104.3474 | 628.6311 | 490707.3832
2019062516 | 6 | 186939.1421 | 59422.3293 | 204136.1676 | 8917.9427 | 17133.9485 | 38.8677 | 1.6856 | 629.7288 | 477219.8123
2019011813 | 1 | 127436.0759 | 61018.783 | 204110.3519 | 2062.1824 | 14171.1632 | 38.5761 | 1.0435 | 628.6311 | 409466.807
2019102211 | 10 | 90130.5786 | 53702.9538 | 204067.9763 | 6781.0827 | 14830.6837 | 39.0857 | 1.1391 | 622.7533 | 370176.2532
2019030615 | 3 | 129312.5452 | 63000.4945 | 204014.9117 | 1892.1839 | 14402.4489 | 38.6254 | 1.2499 | 628.6212 | 413291.0807
2019082816 | 8 | 178258.9055 | 57831.7007 | 203996.3059 | 6130.309 | 15165.8728 | 38.9353 | 1.4933 | 631.0432 | 462054.5657
2019070318 | 7 | 268097.6656 | 61385.274 | 203993.3607 | 13762.6854 | 15784.5788 | 38.9303 | 1.686 | 630.4984 | 563694.6793
2019111211 | 11 | 115144.2397 | 60173.024 | 203986.3484 | 1063.1585 | 14202.7356 | 39.1222 | 1.0374 | 407.1532 | 395016.8191
2019012116 | 1 | 162193.7222 | 62090.3159 | 203979.4844 | 729.9221 | 14243.6843 | 1890.2269 | 51.1302 | 628.6311 | 445807.1173
2019062112 | 6 | 102508.7561 | 58635.5372 | 203974.5341 | 6166.4654 | 16318.7553 | 38.8677 | 1.6856 | 629.7288 | 388274.3303
2019082807 | 8 | 107581.8682 | 48226.3236 | 203948.3194 | 5515.4494 | 15870.2325 | 38.9353 | 1.4933 | 631.0432 | 381813.6649
2019121109 | 12 | 123249.2954 | 58747.764 | 203928.3934 | 1193.5989 | 12998.372 | 39.1576 | 0.9867 | 623.2449 | 400780.8128
2019021212 | 2 | 146317.5629 | 61930.8341 | 203906.8121 | 2952.9823 | 12253.1992 | 38.5877 | 1.1085 | 628.5907 | 428029.6775
2019011113 | 1 | 118079.9856 | 60124.4779 | 203892.9825 | 716.64 | 14019.9483 | 38.5761 | 1.0435 | 628.6311 | 397502.2851
2019120309 | 12 | 117060.8458 | 56950.6981 | 203874.4123 | 1105.1024 | 13333.0199 | 39.1576 | 0.9867 | 623.2449 | 392987.4677
2019121214 | 12 | 123966.0917 | 62031.1285 | 203869.4647 | 1243.8195 | 13605.5899 | 39.1576 | 0.9867 | 623.2449 | 405379.4836
2019111213 | 11 | 115712.9845 | 60194.9913 | 203862.4292 | 1144.8449 | 14290.6419 | 39.1222 | 1.0374 | 407.1532 | 395653.2046
2019090408 | 9 | 102615.2563 | 53504.4888 | 203806.1072 | 6110.3724 | 16303.2294 | 38.9556 | 1.2975 | 632.1002 | 383011.8073
2019030812 | 3 | 118822.416 | 61813.2531 | 203794.012 | 645.1162 | 14101.0864 | 38.6254 | 1.2499 | 628.6212 | 399844.3803
2019053010 | 5 | 89332.1235 | 56164.9078 | 203789.7538 | 9029.772 | 16450.0702 | 38.7179 | 1.6017 | 629.3887 | 375436.3357
2019080817 | 8 | 213490.4722 | 57997.6036 | 203769.854 | 9023.3079 | 16789.7845 | 38.9353 | 1.4933 | 631.0432 | 501742.4939
2019020513 | 2 | 110060.3415 | 60347.6947 | 203765.1725 | 1518.9561 | 14541.7165 | 38.5877 | 1.1085 | 628.5907 | 390902.1682
2019012916 | 1 | 155120.6047 | 60774.5265 | 203721.077 | 6768.344 | 14064.1808 | 1890.2269 | 51.1302 | 628.6311 | 443018.7213
2019090410 | 9 | 102402.3779 | 58420.6497 | 203720.2166 | 7175.9994 | 16396.1204 | 38.9556 | 1.2975 | 632.1002 | 388787.7172
2019011108 | 1 | 132782.0211 | 53530.4628 | 203670.8289 | 480.6151 | 13020.562 | 38.5761 | 1.0435 | 628.6311 | 404152.7406
2019021315 | 2 | 127997.4115 | 61394.3973 | 203630.6348 | 2735.1593 | 14458.4419 | 38.5877 | 1.1085 | 628.5907 | 410884.3317
2019111210 | 11 | 113207.4129 | 58869.8153 | 203574.7791 | 1071.836 | 13930.9181 | 39.1222 | 1.0374 | 407.1532 | 391102.0743
2019091210 | 9 | 102678.9871 | 57298.1141 | 203570.5119 | 12063.5762 | 16925.681 | 38.9556 | 1.2975 | 632.1002 | 393209.2236
2019111312 | 11 | 120862.1506 | 61641.491 | 203563.6949 | 3617.9362 | 14504.5981 | 39.1222 | 1.0374 | 407.1532 | 404637.1837
2019062111 | 6 | 103004.655 | 58310.3279 | 203548.5477 | 6203.8775 | 16240.3533 | 38.8677 | 1.6856 | 629.7288 | 387978.0435
2019030415 | 3 | 132166.0688 | 61830.7951 | 203547.4312 | 2425.1393 | 14343.7124 | 38.6254 | 1.2499 | 628.6212 | 414981.6434
2019120312 | 12 | 121729.2341 | 61548.7505 | 203540.3164 | 1024.8926 | 14069.2561 | 39.1576 | 0.9867 | 623.2449 | 402575.8389
2019022008 | 2 | 127337.672 | 54719.4283 | 203534.809 | 2593.5498 | 12478.951 | 38.5877 | 1.1085 | 628.5907 | 401332.6971
2019102812 | 10 | 89410.9732 | 53110.8547 | 203488.608 | 5608.8596 | 13945.9306 | 39.0857 | 1.1391 | 622.7533 | 366228.2043
2019081918 | 8 | 231339.5725 | 54345.8942 | 203475.1264 | 6669.7288 | 17269.0517 | 1012.3178 | 38.8254 | 631.0432 | 514781.5601
2019090413 | 9 | 102712.7952 | 57887.9014 | 203446.4674 | 5695.2373 | 16364.7136 | 38.9556 | 1.2975 | 632.1002 | 386779.4681
2019093011 | 9 | 92624.9139 | 55363.0069 | 203442.2687 | 5934.5015 | 17822.2294 | 38.9556 | 1.2975 | 632.1002 | 375859.2738
2019081218 | 8 | 222591.6338 | 54247.7543 | 203437.5748 | 7181.3448 | 17741.6296 | 1012.3178 | 38.8254 | 631.0432 | 506882.1237
2019082717 | 8 | 171865.3399 | 52244.091 | 203436.0878 | 6704.5984 | 17817.954 | 38.9353 | 1.4933 | 631.0432 | 452739.5429
2019081318 | 8 | 243950.3194 | 57072.5914 | 203407.8618 | 6447.4954 | 14550.2947 | 1012.3178 | 38.8254 | 631.0432 | 527110.7491
2019030516 | 3 | 150659.6729 | 61883.7494 | 203395.51 | 1996.653 | 13922.1047 | 38.6254 | 1.2499 | 628.6212 | 432526.1865
2019021408 | 2 | 125503.7917 | 53425.6544 | 203360.5915 | 3551.9668 | 12899.4015 | 38.5877 | 1.1085 | 628.5907 | 399409.6929
2019102912 | 10 | 89546.3661 | 53795.449 | 203338.4872 | 4575.2544 | 14087.1681 | 39.0857 | 1.1391 | 622.7533 | 366005.7029
2019013119 | 1 | 204682.4396 | 60295.9808 | 203338.3213 | 432.6605 | 13098.2678 | 3857.606 | 104.3474 | 628.6311 | 486438.2546
2019060615 | 6 | 119966.4544 | 59387.7014 | 203337.0213 | 6721.0122 | 16413.7889 | 38.8677 | 1.6856 | 629.7288 | 406496.2603
2019080915 | 8 | 175762.8669 | 63131.2164 | 203325.8231 | 7183.6661 | 16348.3729 | 38.9353 | 1.4933 | 631.0432 | 466423.4171
2019121913 | 12 | 128348.2709 | 63434.5175 | 203292.8648 | 843.3331 | 13055.2521 | 39.1576 | 0.9867 | 623.2449 | 409637.6275
2019102111 | 10 | 89762.7154 | 52588.4516 | 203285.0503 | 4893.4872 | 16020.194 | 39.0857 | 1.1391 | 622.7533 | 367212.8767
2019062618 | 6 | 226284.8993 | 57021.3504 | 203266.3834 | 8781.5355 | 14734.9336 | 38.8677 | 1.6856 | 629.7288 | 510759.3843
2019012816 | 1 | 169594.7775 | 60604.1291 | 203265.6477 | 802.2379 | 14071.3921 | 1890.2269 | 51.1302 | 628.6311 | 450908.1727
2019013019 | 1 | 209486.7796 | 59896.0744 | 203259.1285 | 579.9066 | 13274.8141 | 3857.606 | 104.3474 | 628.6311 | 491087.2877
2019021512 | 2 | 118524.9106 | 60992.6 | 203252.6429 | 2589.9242 | 13959.7288 | 38.5877 | 1.1085 | 628.5907 | 399988.0935
2019060411 | 6 | 88507.0877 | 55553.9909 | 203212.9992 | 5299.2016 | 16038.7218 | 38.8677 | 1.6856 | 629.7288 | 369282.2833
2019011414 | 1 | 119586.9069 | 60115.918 | 203204.515 | 1284.1799 | 14412.7968 | 38.5761 | 1.0435 | 628.6311 | 399272.5673
2019061715 | 6 | 126040.7481 | 58393.1311 | 203176.0454 | 9553.195 | 16697.827 | 38.8677 | 1.6856 | 629.7288 | 414531.2287
2019011112 | 1 | 120141.4126 | 60586.2189 | 203162.5338 | 755.7505 | 14050.2228 | 38.5761 | 1.0435 | 628.6311 | 399364.3893
2019061215 | 6 | 122317.8908 | 59184.2043 | 203140.6401 | 13747.5772 | 16132.1422 | 38.8677 | 1.6856 | 629.7288 | 415192.7367
2019072012 | 7 | 272815.1689 | 66027.7323 | 203135.989 | 11123.5895 | 16518.9704 | 38.9303 | 1.686 | 630.4984 | 570292.5648
2019072617 | 7 | 243826.0518 | 60793.3075 | 203123.5684 | 5844.9627 | 15483.8061 | 38.9303 | 1.686 | 630.4984 | 529742.8113
2019081306 | 8 | 116693.5723 | 44500.7797 | 203105.5993 | 6561.3488 | 17769.1714 | 38.9353 | 1.4933 | 631.0432 | 389301.9434
2019121811 | 12 | 130580.2661 | 63616.5771 | 203097.6652 | 449.3608 | 13292.9092 | 39.1576 | 0.9867 | 623.2449 | 411700.1675
2019101009 | 10 | 88504.9908 | 52229.1853 | 203091.5496 | 6407.8823 | 13734.661 | 39.0857 | 1.1391 | 622.7533 | 364631.2471
2019021908 | 2 | 130901.6644 | 55199.2652 | 203054.1401 | 1573.8892 | 12645.199 | 38.5877 | 1.1085 | 628.5907 | 404042.4449
2019102213 | 10 | 88755.5901 | 53301.4347 | 203052.2989 | 7318.7499 | 14648.0022 | 39.0857 | 1.1391 | 622.7533 | 367739.054
2019082118 | 8 | 222043.8572 | 54625.5045 | 203000.4027 | 6687.1919 | 15556.7114 | 1012.3178 | 38.8254 | 631.0432 | 503595.8541
2019111214 | 11 | 118906.7019 | 60255.7575 | 202987.1385 | 1022.5038 | 14315.2344 | 39.1222 | 1.0374 | 407.1532 | 397934.649
2019083008 | 8 | 114312.3181 | 54489.6698 | 202971.37 | 5667.202 | 15387.9464 | 38.9353 | 1.4933 | 631.0432 | 393499.9781
2019102210 | 10 | 90256.2156 | 53321.5166 | 202956.9239 | 6409.3796 | 15422.3717 | 39.0857 | 1.1391 | 622.7533 | 369029.3856
2019090411 | 9 | 103068.1095 | 57875.082 | 202945.2669 | 6329.7847 | 16339.648 | 38.9556 | 1.2975 | 632.1002 | 387230.2444
2019032609 | 3 | 104492.4828 | 57500.8285 | 202882.8558 | 969.9052 | 14043.8045 | 38.6254 | 1.2499 | 628.6212 | 380558.3734
2019060414 | 6 | 91630.0389 | 57568.7441 | 202880.3439 | 6628.1863 | 17135.2976 | 38.8677 | 1.6856 | 629.7288 | 376512.893
2019020714 | 2 | 116049.8109 | 60716.3296 | 202870.9405 | 1494.3881 | 14331.7599 | 38.5877 | 1.1085 | 628.5907 | 396131.516
2019062407 | 6 | 102930.6667 | 46781.3081 | 202863.2882 | 8091.2225 | 15669.958 | 38.8677 | 1.6856 | 629.7288 | 377006.7255
2019072918 | 7 | 242173.4591 | 56213.1691 | 202858.8226 | 7117.8893 | 16083.3504 | 38.9303 | 1.686 | 630.4984 | 525117.8052
2019100810 | 10 | 88730.7072 | 53735.6623 | 202847.7469 | 7728.9865 | 15097.266 | 39.0857 | 1.1391 | 622.7533 | 368803.3471
2019030112 | 3 | 115907.8291 | 61029.435 | 202841.7206 | 1061.3577 | 14066.9918 | 38.6254 | 1.2499 | 628.6212 | 395575.8309
2019121208 | 12 | 134425.9136 | 54728.9822 | 202837.5452 | 1079.9126 | 12639.9125 | 39.1576 | 0.9867 | 623.2449 | 406375.6552
2019091209 | 9 | 101554.9794 | 55806.0346 | 202803.2447 | 11835.6371 | 16446.8737 | 38.9556 | 1.2975 | 632.1002 | 389119.1227
2019072013 | 7 | 283137.1145 | 66539.6269 | 202788.3926 | 11992.4315 | 16826.7117 | 38.9303 | 1.686 | 630.4984 | 581955.392
2019082314 | 8 | 118284.8268 | 59663.3502 | 202787.4563 | 5330.441 | 16034.9826 | 38.9353 | 1.4933 | 631.0432 | 402772.5287
2019022109 | 2 | 110976.896 | 57140.0355 | 202771.1798 | 1495.5891 | 12736.5294 | 38.5877 | 1.1085 | 628.5907 | 385788.5166
2019091016 | 9 | 155972.6787 | 57892.7837 | 202767.6188 | 13893.5772 | 20260.5267 | 38.9556 | 1.2975 | 632.1002 | 451459.5383
2019021510 | 2 | 114336.9165 | 59759.027 | 202757.9876 | 2699.3866 | 13802.2007 | 38.5877 | 1.1085 | 628.5907 | 394023.8054
2019111412 | 11 | 114888.3199 | 60828.2272 | 202734.9026 | 3160.9089 | 14222.1405 | 39.1222 | 1.0374 | 407.1532 | 396281.8119
2019073118 | 7 | 213776.0525 | 55950.417 | 202715.8276 | 9198.0316 | 17045.6936 | 38.9303 | 1.686 | 630.4984 | 499357.1371
2019062807 | 6 | 116768.9114 | 50298.1596 | 202697.4537 | 13665.0891 | 16992.9706 | 38.8677 | 1.6856 | 629.7288 | 401092.8666
2019120314 | 12 | 120283.3974 | 60576.6162 | 202683.8918 | 847.809 | 14152.4103 | 39.1576 | 0.9867 | 623.2449 | 399207.5139
2019010914 | 1 | 121209.3586 | 60168.4819 | 202648.9424 | 1655.3543 | 14217.2759 | 38.5761 | 1.0435 | 628.6311 | 400567.6638
2019060515 | 6 | 112520.7832 | 55774.1212 | 202605.5648 | 7220.1009 | 17228.3071 | 38.8677 | 1.6856 | 629.7288 | 396019.1592
2019102113 | 10 | 88511.5093 | 52742.1368 | 202577.6562 | 6306.2168 | 16492.2646 | 39.0857 | 1.1391 | 622.7533 | 367292.7619
2019072011 | 7 | 262582.1384 | 65532.0358 | 202574.2327 | 10602.4874 | 18163.96 | 38.9303 | 1.686 | 630.4984 | 560125.9691
2019021308 | 2 | 126497.0866 | 53608.5858 | 202570.5087 | 3210.7074 | 12995.2735 | 38.5877 | 1.1085 | 628.5907 | 399550.4488
2019102110 | 10 | 89295.5022 | 52315.3687 | 202553.0127 | 4051.8396 | 14780.4111 | 39.0857 | 1.1391 | 622.7533 | 363659.1125
2019102813 | 10 | 88589.7347 | 52892.2891 | 202535.5302 | 5836.8707 | 14030.9351 | 39.0857 | 1.1391 | 622.7533 | 364548.338
2019102911 | 10 | 92303.7819 | 54030.1261 | 202516.2226 | 4511.605 | 14102.7604 | 39.0857 | 1.1391 | 622.7533 | 368127.4741
2019090913 | 9 | 94185.6436 | 57087.336 | 202501.4303 | 12225.8479 | 17523.3401 | 38.9556 | 1.2975 | 632.1002 | 384195.9512
2019121813 | 12 | 131876.92 | 63633.3134 | 202491.6759 | 453.8254 | 13425.4469 | 39.1576 | 0.9867 | 623.2449 | 412544.5708
2019021513 | 2 | 114429.346 | 60311.2394 | 202489.7669 | 2511.601 | 13830.046 | 38.5877 | 1.1085 | 628.5907 | 394240.2863
2019011515 | 1 | 133288.1139 | 61247.6624 | 202488.9847 | 992.1152 | 14313.2938 | 38.5761 | 1.0435 | 628.6311 | 412998.4207
2019030715 | 3 | 122496.8248 | 61496.8678 | 202486.2011 | 733.2708 | 14258.7618 | 38.6254 | 1.2499 | 628.6212 | 402140.4228
2019052709 | 5 | 88476.6488 | 53057.7906 | 202485.5101 | 6498.6305 | 15614.9737 | 38.7179 | 1.6017 | 629.3887 | 366803.262
2019062109 | 6 | 98976.9617 | 55687.4014 | 202481.2133 | 6464.6932 | 15802.7232 | 38.8677 | 1.6856 | 629.7288 | 380083.275
2019030113 | 3 | 112880.0948 | 60502.8763 | 202476.3464 | 1062.9998 | 14117.618 | 38.6254 | 1.2499 | 628.6212 | 391708.4319
2019111309 | 11 | 119992.1391 | 57837.4505 | 202468.051 | 1870.0933 | 13850.2678 | 39.1222 | 1.0374 | 407.1532 | 396465.3147
2019091211 | 9 | 104615.4048 | 57607.8037 | 202446.7525 | 12244.7869 | 17011.2479 | 38.9556 | 1.2975 | 632.1002 | 394598.3491
2019053112 | 5 | 90014.6934 | 56685.0163 | 202423.6686 | 5922.8928 | 16077.8286 | 38.7179 | 1.6017 | 629.3887 | 371793.8081
2019102910 | 10 | 91768.468 | 53868.9716 | 202404.2295 | 4462.4944 | 13995.3359 | 39.0857 | 1.1391 | 622.7533 | 367162.4776
2019020512 | 2 | 110613.4153 | 60328.4201 | 202343.9519 | 1638.327 | 14484.4837 | 38.5877 | 1.1085 | 628.5907 | 390076.8849
2019022113 | 2 | 103349.7138 | 59672.2747 | 202321.5167 | 1293.3676 | 12903.609 | 38.5877 | 1.1085 | 628.5907 | 380208.7688
2019100310 | 10 | 95138.421 | 53220.8051 | 202312.1222 | 4827.2333 | 14038.8019 | 39.0857 | 1.1391 | 622.7533 | 370200.3616
2019091212 | 9 | 103283.4173 | 58176.5367 | 202274.5902 | 12548.6816 | 17034.8987 | 38.9556 | 1.2975 | 632.1002 | 393990.4777
2019100309 | 10 | 93600.8839 | 51761.4464 | 202268.1734 | 4773.8892 | 13875.0381 | 39.0857 | 1.1391 | 622.7533 | 366942.4091
2019022112 | 2 | 106114.9211 | 60131.6197 | 202265.9643 | 1550.3909 | 13011.026 | 38.5877 | 1.1085 | 628.5907 | 383742.2088
2019012308 | 1 | 127681.6403 | 53232.0607 | 202259.1186 | 2082.2047 | 13018.0971 | 38.5761 | 1.0435 | 628.6311 | 398941.3722
2019071920 | 7 | 244473.9515 | 55504.0933 | 202253.1863 | 7086.6521 | 17297.8744 | 3893.026 | 168.604 | 630.4984 | 531307.8861
2019071820 | 7 | 242625.7817 | 54138.5147 | 202231.8088 | 5586.3795 | 18024.4752 | 3893.026 | 168.604 | 630.4984 | 527299.0883
2019061410 | 6 | 91441.2673 | 55103.1428 | 202211.9662 | 13527.6162 | 15803.0608 | 38.8677 | 1.6856 | 629.7288 | 378757.3355
2019072010 | 7 | 241261.5737 | 63658.2582 | 202200.4369 | 11433.3887 | 18355.1934 | 38.9303 | 1.686 | 630.4984 | 537579.9656
2019021108 | 2 | 127807.8293 | 54475.1847 | 202198.0955 | 2926.6903 | 13075.4962 | 38.5877 | 1.1085 | 628.5907 | 401151.5829
2019082006 | 8 | 112748.9902 | 43465.8757 | 202195.2385 | 7177.23 | 17531.2743 | 38.9353 | 1.4933 | 631.0432 | 383790.0805
2019100909 | 10 | 88175.994 | 52184.1601 | 202175.7945 | 6726.399 | 14124.8047 | 39.0857 | 1.1391 | 622.7533 | 364050.1303
2019062007 | 6 | 104266.6146 | 46932.8783 | 202139.7022 | 6099.2418 | 16231.7593 | 38.8677 | 1.6856 | 629.7288 | 376340.4783
2019080617 | 8 | 203374.9586 | 55489.2774 | 202133.8128 | 7659.4266 | 18104.4489 | 38.9353 | 1.4933 | 631.0432 | 487433.396
2019072316 | 7 | 181218.7704 | 58708.1964 | 202132.3922 | 7531.3598 | 15795.7011 | 38.9303 | 1.686 | 630.4984 | 466057.5347
2019011408 | 1 | 134981.1217 | 54091.5068 | 202126.4341 | 1407.046 | 13197.7821 | 38.5761 | 1.0435 | 628.6311 | 406472.1413
2019021414 | 2 | 111163.2104 | 60248.6323 | 202114.4199 | 3716.4736 | 14210.5335 | 38.5877 | 1.1085 | 628.5907 | 392121.5567
2019121115 | 12 | 134099.8252 | 61781.7518 | 202081.3243 | 917.0242 | 13727.7573 | 274.103 | 6.9069 | 623.2449 | 413511.9375
2019020510 | 2 | 107716.6333 | 59139.67 | 202077.712 | 2029.4062 | 14152.4523 | 38.5877 | 1.1085 | 628.5907 | 385784.1607
2019121809 | 12 | 125200.759 | 58860.8287 | 202076.184 | 391.3249 | 12833.4032 | 39.1576 | 0.9867 | 623.2449 | 400025.8891
2019091117 | 9 | 218100.0647 | 57659.2927 | 202041.8414 | 13555.3369 | 19658.554 | 1012.8446 | 33.7347 | 632.1002 | 512693.7691
2019011715 | 1 | 130563.4294 | 61239.966 | 202036.3312 | 1876.0199 | 14301.6412 | 38.5761 | 1.0435 | 628.6311 | 410685.6385
2019111314 | 11 | 121271.5625 | 61007.8631 | 202017.2372 | 3309.2739 | 14329.5932 | 39.1222 | 1.0374 | 407.1532 | 402382.8427
2019011015 | 1 | 132234.8821 | 60882.7806 | 201996.3016 | 1038.2649 | 14208.0672 | 38.5761 | 1.0435 | 628.6311 | 411028.5471
2019082616 | 8 | 158270.0856 | 54929.9768 | 201980.0353 | 5527.5503 | 15505.7237 | 38.9353 | 1.4933 | 631.0432 | 436884.8434
2019021115 | 2 | 130510.6047 | 61771.3429 | 201975.282 | 2506.0356 | 14450.9993 | 38.5877 | 1.1085 | 628.5907 | 411882.5514
2019120211 | 12 | 117759.6506 | 59542.2989 | 201933.233 | 1430.0488 | 13936.2559 | 39.1576 | 0.9867 | 623.2449 | 395264.8764
2019010909 | 1 | 117292.0571 | 55980.8455 | 201926.4792 | 1892.8141 | 13577.4491 | 38.5761 | 1.0435 | 628.6311 | 391337.8957
2019061314 | 6 | 102638.3939 | 57159.3174 | 201924.9562 | 13386.518 | 15535.895 | 38.8677 | 1.6856 | 629.7288 | 391315.3626
2019111212 | 11 | 115725.1966 | 60087.6496 | 201908.8326 | 1101.4379 | 14240.8236 | 39.1222 | 1.0374 | 407.1532 | 393511.2531
2019012207 | 1 | 150595.7349 | 89110.1097 | 201903.9558 | 989.055 | 12655.3697 | 192.8803 | 5.2174 | 628.6311 | 456080.9539
2019121014 | 12 | 119127.841 | 60403.4286 | 201879.9204 | 6014.2996 | 13624.8127 | 39.1576 | 0.9867 | 623.2449 | 401713.6914
2019061907 | 6 | 101525.9465 | 47004.8669 | 201874.9619 | 8320.0828 | 15858.5949 | 38.8677 | 1.6856 | 629.7288 | 375254.7351
2019111113 | 11 | 120628.4456 | 57825.4755 | 201869.258 | 1016.7097 | 14066.298 | 39.1222 | 1.0374 | 407.1532 | 395853.4997
2019011008 | 1 | 129073.8264 | 52862.8998 | 201851.2865 | 1822.4149 | 13148.4521 | 38.5761 | 1.0435 | 628.6311 | 399427.1305
2019120511 | 12 | 117984.0028 | 61464.1238 | 201850.0725 | 1377.0285 | 13925.248 | 39.1576 | 0.9867 | 623.2449 | 397263.8647
2019012216 | 1 | 150767.2482 | 60887.5511 | 201832.9796 | 765.7808 | 14004.7784 | 1890.2269 | 51.1302 | 628.6311 | 430828.3265
2019012408 | 1 | 128055.3345 | 53864.3566 | 201826.5151 | 1436.6203 | 13123.8488 | 38.5761 | 1.0435 | 628.6311 | 398974.926
2019030408 | 3 | 133036.2288 | 54651.269 | 201801.8155 | 2215.496 | 13209.594 | 38.6254 | 1.2499 | 628.6212 | 405582.8999
2019022210 | 2 | 104822.6647 | 58779.4295 | 201798.1063 | 1162.3354 | 13013.9804 | 38.5877 | 1.1085 | 628.5907 | 380244.8033
2019070419 | 7 | 271221.338 | 59645.1837 | 201787.0795 | 8229.1973 | 16329.3742 | 2880.8393 | 124.7669 | 630.4984 | 560848.2773
2019053011 | 5 | 92340.6526 | 56329.6619 | 201773.7398 | 9031.1616 | 16598.4473 | 38.7179 | 1.6017 | 629.3887 | 376743.3717
2019100312 | 10 | 94811.2253 | 53260.5779 | 201765.9681 | 4507.2102 | 14263.3431 | 39.0857 | 1.1391 | 622.7533 | 369271.3027
2019061411 | 6 | 92289.3762 | 55761.3085 | 201765.4074 | 13326.2888 | 16553.5879 | 38.8677 | 1.6856 | 629.7288 | 380366.251
2019061409 | 6 | 90108.3344 | 52657.7211 | 201759.9516 | 12741.9684 | 15576.0579 | 38.8677 | 1.6856 | 629.7288 | 373514.3155
2019020115 | 2 | 137974.3149 | 63848.6229 | 201742.1919 | 515.2202 | 14109.9463 | 38.5877 | 1.1085 | 628.5907 | 418858.5831
2019100714 | 10 | 94396.8675 | 52759.8753 | 201731.7048 | 5180.4455 | 16565.5762 | 39.0857 | 1.1391 | 622.7533 | 371297.4474
2019090511 | 9 | 94619.2734 | 57940.2232 | 201731.0877 | 5069.6896 | 16826.7288 | 38.9556 | 1.2975 | 632.1002 | 376859.3559
2019021209 | 2 | 134949.6235 | 58434.1873 | 201723.3166 | 2904.6453 | 12013.6633 | 38.5877 | 1.1085 | 628.5907 | 410693.7229
2019102909 | 10 | 92425.44 | 52977.9238 | 201689.7387 | 4489.8391 | 13684.8619 | 39.0857 | 1.1391 | 622.7533 | 365930.7816
2019111414 | 11 | 114997.0019 | 60153.8941 | 201668.3593 | 3398.1992 | 14271.8204 | 39.1222 | 1.0374 | 407.1532 | 394936.5877
2019012117 | 1 | 187041.2828 | 59524.0736 | 201646.5886 | 650.8218 | 13881.0823 | 3857.606 | 104.3474 | 628.6311 | 467334.4336
2019121011 | 12 | 113958.9914 | 60107.9956 | 201641.0574 | 5859.9702 | 13669.3666 | 39.1576 | 0.9867 | 623.2449 | 395900.7703
2019120510 | 12 | 115783.314 | 60023.3264 | 201640.8384 | 1323.4562 | 13592.5491 | 39.1576 | 0.9867 | 623.2449 | 393026.8732
2019090510 | 9 | 92668.8065 | 56669.8961 | 201638.4474 | 4964.0988 | 16598.8304 | 38.9556 | 1.2975 | 632.1002 | 373212.4325
2019091316 | 9 | 152559.0449 | 56894.1537 | 201629.3284 | 15231.9318 | 20230.8281 | 38.9556 | 1.2975 | 632.1002 | 447217.6401
2019072016 | 7 | 309628.5893 | 64861.8868 | 201594.7098 | 9163.7258 | 17423.5321 | 38.9303 | 1.686 | 630.4984 | 603343.5585
2019012315 | 1 | 132105.4072 | 60457.1895 | 201582.5383 | 1838.9178 | 14376.2919 | 38.5761 | 1.0435 | 628.6311 | 411028.5954
2019012917 | 1 | 178669.0777 | 58700.9869 | 201582.2739 | 5058.7715 | 13666.1998 | 3857.606 | 104.3474 | 628.6311 | 462267.8942
2019111408 | 11 | 122578.7375 | 51984.4535 | 201570.3306 | 3218.5701 | 12800.9643 | 39.1222 | 1.0374 | 407.1532 | 392600.3689
2019021214 | 2 | 142957.6235 | 60503.264 | 201562.3313 | 2896.1114 | 12300.0995 | 38.5877 | 1.1085 | 628.5907 | 420887.7166
2019081407 | 8 | 112399.0213 | 50159.7392 | 201558.2939 | 6009.9872 | 15509.3323 | 38.9353 | 1.4933 | 631.0432 | 386307.8457
2019012217 | 1 | 177511.2385 | 58821.5039 | 201545.3803 | 620.0595 | 13498.1627 | 3857.606 | 104.3474 | 628.6311 | 456586.9294
2019090914 | 9 | 99064.4961 | 57369.5006 | 201523.6549 | 11847.3429 | 17382.4945 | 38.9556 | 1.2975 | 632.1002 | 387859.8423
2019092306 | 9 | 127718.8248 | 45241.8203 | 201513.8956 | 12262.7117 | 18461.9854 | 38.9556 | 1.2975 | 632.1002 | 405871.5911
2019100711 | 10 | 93615.7076 | 52747.4136 | 201507.4459 | 4921.7644 | 15583.285 | 39.0857 | 1.1391 | 622.7533 | 369038.5946
2019061007 | 6 | 105408.4678 | 46581.5878 | 201503.9467 | 13045.2635 | 16388.6658 | 38.8677 | 1.6856 | 629.7288 | 383598.2136
2019062817 | 6 | 226705.4707 | 59543.7094 | 201491.3896 | 15617.8336 | 16233.5067 | 38.8677 | 1.6856 | 629.7288 | 520262.1922
2019061413 | 6 | 92945.1479 | 56715.103 | 201491.2028 | 14403.0032 | 16539.7522 | 38.8677 | 1.6856 | 629.7288 | 382764.4912
2019121814 | 12 | 132435.9592 | 63174.169 | 201462.3141 | 447.0199 | 13307.2339 | 39.1576 | 0.9867 | 623.2449 | 411490.0851
2019032810 | 3 | 109549.7495 | 58293.4314 | 201448.4091 | 1494.5898 | 14583.0516 | 38.6254 | 1.2499 | 628.6212 | 386037.7279
2019121013 | 12 | 117556.9978 | 60728.5882 | 201444.724 | 5942.3771 | 13668.6133 | 39.1576 | 0.9867 | 623.2449 | 400004.6896
2019070518 | 7 | 276280.0659 | 62253.2354 | 201442.3266 | 9789.2071 | 16137.59 | 38.9303 | 1.686 | 630.4984 | 566573.5397
2019121914 | 12 | 130105.5001 | 63141.765 | 201427.949 | 784.8267 | 12952.3786 | 39.1576 | 0.9867 | 623.2449 | 409075.8085
2019040209 | 4 | 105502.8162 | 57625.1609 | 201389.9807 | 2396.8091 | 13815.0771 | 38.6254 | 1.3961 | 628.779 | 381398.6446
2019090610 | 9 | 96417.6528 | 57410.1676 | 201364.0744 | 4544.937 | 16839.4338 | 38.9556 | 1.2975 | 632.1002 | 377248.6189
2019020610 | 2 | 130954.5442 | 59775.5033 | 201358.127 | 1542.2494 | 14284.2457 | 38.5877 | 1.1085 | 628.5907 | 408582.9566
2019100809 | 10 | 88098.9998 | 51855.7478 | 201319.1082 | 8072.3408 | 13811.2254 | 39.0857 | 1.1391 | 622.7533 | 363820.4
2019020514 | 2 | 111006.8131 | 60060.0286 | 201315.1463 | 1465.9345 | 14486.099 | 38.5877 | 1.1085 | 628.5907 | 389002.3086
2019120213 | 12 | 118014.7743 | 59421.64 | 201281.6209 | 1105.5964 | 13990.8778 | 39.1576 | 0.9867 | 623.2449 | 394477.8986
2019011808 | 1 | 126151.3557 | 52356.8861 | 201274.5142 | 1901.6629 | 12831.4914 | 38.5761 | 1.0435 | 628.6311 | 395184.161
2019092016 | 9 | 178487.3468 | 59388.2137 | 201272.9449 | 11918.6491 | 18872.7738 | 38.9556 | 1.2975 | 632.1002 | 470612.2816
2019020815 | 2 | 133587.548 | 61720.8619 | 201269.7612 | 1155.3145 | 14166.7154 | 38.5877 | 1.1085 | 628.5907 | 412568.4879
2019020613 | 2 | 135808.2344 | 60241.611 | 201263.2775 | 1434.584 | 13442.5987 | 38.5877 | 1.1085 | 628.5907 | 412858.5925
2019032610 | 3 | 104094.5007 | 58202.8951 | 201239.6156 | 922.1944 | 14269.7901 | 38.6254 | 1.2499 | 628.6212 | 379397.4924
2019102209 | 10 | 90314.6734 | 52214.7028 | 201228.8699 | 5478.1253 | 14884.9422 | 39.0857 | 1.1391 | 622.7533 | 364784.2917
2019090912 | 9 | 92914.9666 | 55459.162 | 201223.522 | 12239.4456 | 16780.286 | 38.9556 | 1.2975 | 632.1002 | 379289.7354
2019050613 | 5 | 88134.7527 | 53378.4501 | 201217.5491 | 4395.0825 | 15712.9019 | 38.7179 | 1.6017 | 629.3887 | 363508.4446
2019092713 | 9 | 100969.8967 | 58951.2793 | 201208.8252 | 5889.5405 | 18002.4917 | 38.9556 | 1.2975 | 632.1002 | 385694.3868
2019072518 | 7 | 221378.3609 | 57158.7272 | 201197.7124 | 6585.6339 | 16518.6152 | 38.9303 | 1.686 | 630.4984 | 503510.1644
2019032809 | 3 | 107995.1521 | 57267.1465 | 201186.2416 | 1425.665 | 14344.6879 | 38.6254 | 1.2499 | 628.6212 | 382887.3896
2019030108 | 3 | 130850.2515 | 54061.2343 | 201170.0472 | 968.5967 | 13088.1958 | 38.6254 | 1.2499 | 628.6212 | 400806.8221
2019121912 | 12 | 128488.3175 | 63482.6771 | 201166.401 | 845.1838 | 13096.84 | 39.1576 | 0.9867 | 623.2449 | 407742.8085
2019120210 | 12 | 115892.8734 | 58368.1493 | 201159.5579 | 1338.912 | 13731.5688 | 39.1576 | 0.9867 | 623.2449 | 391154.4506
2019013007 | 1 | 159750.9184 | 54662.8593 | 201157.1651 | 4890.7287 | 12656.1493 | 192.8803 | 5.2174 | 628.6311 | 433944.5497
2019052315 | 5 | 104485.0283 | 56618.2367 | 201134.6279 | 7114.3818 | 16382.3671 | 38.7179 | 1.6017 | 629.3887 | 386404.3502
2019071215 | 7 | 162302.7186 | 62267.2571 | 201109.5696 | 9956.7756 | 17606.5044 | 38.9303 | 1.686 | 630.4984 | 453913.9401
2019032711 | 3 | 101038.4744 | 57300.2031 | 201079.3399 | 4359.0813 | 14372.1666 | 38.6254 | 1.2499 | 628.6212 | 378817.7619
2019032709 | 3 | 102364.9377 | 56605.4694 | 201066.9379 | 4047.6435 | 14092.0849 | 38.6254 | 1.2499 | 628.6212 | 378845.57
2019031210 | 3 | 114662.1136 | 59290.9766 | 201058.6614 | 737.3251 | 14256.6097 | 38.6254 | 1.2499 | 628.6212 | 390674.1829
2019020611 | 2 | 136066.1951 | 61175.4741 | 201057.3413 | 1598.8591 | 14421.1958 | 38.5877 | 1.1085 | 628.5907 | 414987.3524
2019120411 | 12 | 116646.1771 | 60470.1828 | 201052.9069 | 2159.236 | 13929.9353 | 39.1576 | 0.9867 | 623.2449 | 394921.8273
2019011615 | 1 | 126659.2255 | 60623.7373 | 201052.3962 | 765.7815 | 14307.1209 | 38.5761 | 1.0435 | 628.6311 | 404076.5122
2019011814 | 1 | 128729.4251 | 60581.8049 | 201051.3035 | 1934.4251 | 14093.8144 | 38.5761 | 1.0435 | 628.6311 | 407059.0238
2019032608 | 3 | 108308.5122 | 55056.869 | 201039.22 | 1110.9174 | 13686.7118 | 38.6254 | 1.2499 | 628.6212 | 379870.727
2019020808 | 2 | 126450.6826 | 54350.6895 | 201029.8681 | 1367.7554 | 12978.0163 | 38.5877 | 1.1085 | 628.5907 | 396845.2987
2019010708 | 1 | 128588.9505 | 53372.5557 | 201028.6195 | 178.9632 | 13052.6805 | 38.5761 | 1.0435 | 628.6311 | 396890.0201
2019103110 | 10 | 102153.5503 | 55522.1843 | 201009.2455 | 3786.9476 | 13949.4239 | 39.0857 | 1.1391 | 622.7533 | 377084.3297
2019080718 | 8 | 229872.2437 | 56915.5408 | 201004.7342 | 7769.5814 | 16614.4072 | 1012.3178 | 38.8254 | 631.0432 | 513858.6938
2019060715 | 6 | 134699.8765 | 60147.7847 | 200989.3359 | 10667.5374 | 16702.327 | 38.8677 | 1.6856 | 629.7288 | 423877.1437
2019120513 | 12 | 117985.511 | 61304.1797 | 200988.8036 | 1233.209 | 14071.8893 | 39.1576 | 0.9867 | 623.2449 | 396246.9817
2019102913 | 10 | 89182.2072 | 53271.1147 | 200988.7378 | 5026.0398 | 14118.8795 | 39.0857 | 1.1391 | 622.7533 | 363249.9571
2019052809 | 5 | 90844.8753 | 53004.4604 | 200977.5759 | 5577.2079 | 14708.5795 | 38.7179 | 1.6017 | 629.3887 | 365782.4073
2019031110 | 3 | 120447.6219 | 59846.9017 | 200954.5668 | 927.9152 | 14110.7489 | 38.6254 | 1.2499 | 628.6212 | 396956.2512
2019091310 | 9 | 95346.0622 | 56434.3219 | 200939.7848 | 13322.1009 | 18299.084 | 38.9556 | 1.2975 | 632.1002 | 385013.707
2019072919 | 7 | 230869.3184 | 52837.0793 | 200937.8285 | 7174.405 | 16117.3817 | 2880.8393 | 124.7669 | 630.4984 | 511572.1175
2019052308 | 5 | 89821.464 | 50324.9152 | 200921.4694 | 11860.7878 | 16676.4622 | 38.7179 | 1.6017 | 629.3887 | 370274.807
2019022616 | 2 | 139381.603 | 60221.8094 | 200918.837 | 735.692 | 14197.6579 | 38.5877 | 1.1085 | 628.5907 | 416123.8863
2019121908 | 12 | 138496.1787 | 55997.824 | 200901.5945 | 816.567 | 12390.2887 | 39.1576 | 0.9867 | 623.2449 | 409265.842
2019051511 | 5 | 84524.7391 | 54699.0257 | 200896.184 | 6956.57 | 14077.3028 | 38.7179 | 1.6017 | 629.3887 | 361823.5299
2019032712 | 3 | 98317.9936 | 57043.5257 | 200875.9646 | 4183.0382 | 14232.4709 | 38.6254 | 1.2499 | 628.6212 | 375321.4896
2019121713 | 12 | 122680.3557 | 61860.5507 | 200866.1345 | 1579.1085 | 13539.8263 | 39.1576 | 0.9867 | 623.2449 | 401189.3648
2019120413 | 12 | 118291.8611 | 60428.4564 | 200864.875 | 2020.1772 | 14000.4802 | 39.1576 | 0.9867 | 623.2449 | 396269.2389
2019061308 | 6 | 94520.0737 | 50594.0798 | 200859.422 | 14013.817 | 15748.6932 | 38.8677 | 1.6856 | 629.7288 | 376406.3679
2019100118 | 10 | 174856.9597 | 50734.1147 | 200855.5193 | 6583.3904 | 18711.1896 | 3908.572 | 113.9085 | 622.7533 | 456386.4077
2019012515 | 1 | 139262.3191 | 61299.3997 | 200847.6763 | 867.5831 | 14033.5378 | 38.5761 | 1.0435 | 628.6311 | 416978.7667
2019051612 | 5 | 83533.8982 | 54613.8062 | 200843.3686 | 8231.3262 | 15536.8557 | 38.7179 | 1.6017 | 629.3887 | 363428.9632
2019020709 | 2 | 112797.8967 | 57115.9484 | 200835.117 | 1580.0669 | 13640.9718 | 38.5877 | 1.1085 | 628.5907 | 386638.2877
2019121812 | 12 | 131991.0525 | 63431.5002 | 200832.0147 | 433.3262 | 13407.5148 | 39.1576 | 0.9867 | 623.2449 | 410758.7974
2019051610 | 5 | 84429.4873 | 54104.9781 | 200821.7422 | 8010.6116 | 15533.5591 | 38.7179 | 1.6017 | 629.3887 | 363570.0866
2019012918 | 1 | 187984.9336 | 57850.0256 | 200812.821 | 4929.0363 | 13476.6288 | 3857.606 | 104.3474 | 628.6311 | 469644.0298
2019031109 | 3 | 119008.7858 | 58609.4301 | 200812.0107 | 963.8656 | 13905.1954 | 38.6254 | 1.2499 | 628.6212 | 393967.7843
2019031812 | 3 | 108411.0574 | 58045.9818 | 200804.6059 | 2786.894 | 14170.3794 | 38.6254 | 1.2499 | 628.6212 | 384887.415
2019100311 | 10 | 96262.7532 | 53247.5207 | 200797.8903 | 5877.9408 | 14078.7891 | 39.0857 | 1.1391 | 622.7533 | 370927.8723
2019080606 | 8 | 121220.8952 | 45007.3498 | 200797.3337 | 7509.6338 | 18306.2542 | 38.9353 | 1.4933 | 631.0432 | 393512.9385
2019051513 | 5 | 83341.5637 | 54822.0796 | 200719.6323 | 9093.0403 | 16247.2765 | 38.7179 | 1.6017 | 629.3887 | 364893.3009
2019020107 | 2 | 155590.3565 | 54903.8584 | 200708.4718 | 919.9621 | 12645.7445 | 38.5877 | 1.1085 | 628.5907 | 425436.6802
2019100710 | 10 | 92087.0018 | 52228.1903 | 200708.2383 | 2937.7624 | 14764.6035 | 39.0857 | 1.1391 | 622.7533 | 363388.7744
2019111315 | 11 | 127399.3019 | 60354.8553 | 200700.2728 | 3158.9234 | 14300.2987 | 39.1222 | 1.0374 | 407.1532 | 406360.965
2019100915 | 10 | 104746.6493 | 53785.0253 | 200687.7557 | 7542.1674 | 16821.1647 | 39.0857 | 1.1391 | 622.7533 | 384245.7405
2019051510 | 5 | 83869.3562 | 54129.2519 | 200682.2392 | 7536.5105 | 14038.1062 | 38.7179 | 1.6017 | 629.3887 | 360925.1724
2019022516 | 2 | 148878.5277 | 60340.1028 | 200678.9034 | 793.6914 | 13960.697 | 38.5877 | 1.1085 | 628.5907 | 425320.2091
2019061208 | 6 | 90628.0938 | 51204.6478 | 200659.6846 | 8649.7232 | 15379.1194 | 38.8677 | 1.6856 | 629.7288 | 367191.5509
2019062113 | 6 | 104277.9189 | 58521.4304 | 200653.9592 | 5945.0771 | 16348.1517 | 38.8677 | 1.6856 | 629.7288 | 386416.8195
2019071118 | 7 | 241781.6589 | 58504.5695 | 200643.8636 | 9178.8925 | 15080.8252 | 38.9303 | 1.686 | 630.4984 | 525860.9246
2019032812 | 3 | 103025.3548 | 57294.8823 | 200641.4406 | 1789.5056 | 14341.7178 | 38.6254 | 1.2499 | 628.6212 | 377761.3977
2019120410 | 12 | 114583.605 | 59125.8888 | 200617.0826 | 2151.3024 | 13774.8576 | 39.1576 | 0.9867 | 623.2449 | 390916.1256
2019081919 | 8 | 224458.0057 | 52523.9274 | 200614.807 | 5925.7116 | 17260.8125 | 3854.5947 | 147.8351 | 631.0432 | 505416.7374
2019091213 | 9 | 104417.5941 | 58346.0146 | 200580.6548 | 12149.1346 | 17242.1212 | 38.9556 | 1.2975 | 632.1002 | 393407.8727
2019092712 | 9 | 99290.7491 | 58297.893 | 200562.4355 | 5472.1374 | 17918.0496 | 38.9556 | 1.2975 | 632.1002 | 382213.6178
2019012415 | 1 | 129698.8372 | 60835.9391 | 200557.7618 | 1364.548 | 14315.8313 | 38.5761 | 1.0435 | 628.6311 | 407441.1681
2019072417 | 7 | 193184.4474 | 56584.5448 | 200536.1867 | 5763.6478 | 15742.7837 | 38.9303 | 1.686 | 630.4984 | 472482.7252
2019120212 | 12 | 119701.0452 | 59599.4618 | 200512.6318 | 1390.0283 | 13943.3291 | 39.1576 | 0.9867 | 623.2449 | 395809.8854
2019112810 | 11 | 108839.073 | 57970.4713 | 200501.3976 | 2545.7937 | 13768.5096 | 39.1222 | 1.0374 | 407.1532 | 384072.5581
2019021509 | 2 | 114136.9369 | 56709.2556 | 200500.3342 | 2583.0551 | 13491.8214 | 38.5877 | 1.1085 | 628.5907 | 388089.69
2019032811 | 3 | 109013.9839 | 58230.9499 | 200493.8764 | 1505.7063 | 14537.3272 | 38.6254 | 1.2499 | 628.6212 | 384450.3403
2019112111 | 11 | 106873.3957 | 58282.8087 | 200450.4618 | 3157.4522 | 13837.0082 | 39.1222 | 1.0374 | 407.1532 | 383048.4394
2019103009 | 10 | 95724.831 | 53596.5897 | 200449.0836 | 3161.9149 | 13830.3938 | 39.0857 | 1.1391 | 622.7533 | 367425.7913
2019111209 | 11 | 113230.3913 | 55745.1307 | 200446.7971 | 1031.53 | 13484.3399 | 39.1222 | 1.0374 | 407.1532 | 384385.502
2019031209 | 3 | 113957.475 | 58581.759 | 200422.0958 | 629.2378 | 14019.6315 | 38.6254 | 1.2499 | 628.6212 | 388278.6957
2019053113 | 5 | 91088.0993 | 56996.0612 | 200414.4991 | 6552.9172 | 16398.176 | 38.7179 | 1.6017 | 629.3887 | 372119.4611
2019031909 | 3 | 103338.3235 | 57304.7727 | 200398.801 | 5764.4013 | 13867.1224 | 38.6254 | 1.2499 | 628.6212 | 381341.9174
2019050910 | 5 | 87377.0035 | 54102.5686 | 200394.3468 | 7681.6508 | 15178.4399 | 38.7179 | 1.6017 | 629.3887 | 365403.7179
2019050609 | 5 | 83775.028 | 52068.5625 | 200388.7506 | 4914.8185 | 15658.4507 | 38.7179 | 1.6017 | 629.3887 | 357475.3187
2019101015 | 10 | 103026.5115 | 53968.2765 | 200384.1808 | 7653.5492 | 16647.6483 | 39.0857 | 1.1391 | 622.7533 | 382343.1444
2019090611 | 9 | 99458.7181 | 57401.0913 | 200373.2291 | 4693.882 | 17035.7168 | 38.9556 | 1.2975 | 632.1002 | 379634.9905
2019103109 | 10 | 99404.1355 | 54152.3972 | 200341.9793 | 3624.0489 | 13824.7162 | 39.0857 | 1.1391 | 622.7533 | 372010.2553
2019121010 | 12 | 110476.2643 | 58493.9753 | 200337.3775 | 5864.6611 | 13329.7482 | 39.1576 | 0.9867 | 623.2449 | 389165.4156
2019032010 | 3 | 100573.0117 | 57394.3782 | 200337.1123 | 6260.4916 | 14077.1666 | 38.6254 | 1.2499 | 628.6212 | 379310.657
2019091908 | 9 | 95546.6062 | 52506.4021 | 200335.8729 | 13923.2138 | 16742.8524 | 38.9556 | 1.2975 | 632.1002 | 379727.3007
2019032512 | 3 | 102307.9941 | 56694.7867 | 200330.2812 | 2106.3127 | 14265.5401 | 38.6254 | 1.2499 | 628.6212 | 376373.4113
2019120913 | 12 | 113965.9003 | 57795.7687 | 200282.2106 | 2850.678 | 13522.5427 | 39.1576 | 0.9867 | 623.2449 | 389080.4894
2019081418 | 8 | 221312.7081 | 55875.1232 | 200267.9153 | 5998.8673 | 15374.2065 | 1012.3178 | 38.8254 | 631.0432 | 500511.0069
2019120512 | 12 | 119069.0898 | 61512.958 | 200264.2404 | 1223.0241 | 14017.7861 | 39.1576 | 0.9867 | 623.2449 | 396750.4876
2019073019 | 7 | 222422.2662 | 53324.6937 | 200262.1922 | 8712.0797 | 15662.0251 | 2880.8393 | 124.7669 | 630.4984 | 504019.3615
2019112811 | 11 | 110407.3008 | 59081.0444 | 200246.6857 | 2569.9976 | 13986.6353 | 39.1222 | 1.0374 | 407.1532 | 386738.9766
2019111114 | 11 | 122035.1527 | 57521.1172 | 200234.6965 | 839.7222 | 14137.17 | 39.1222 | 1.0374 | 407.1532 | 395215.1715
2019022211 | 2 | 104310.9679 | 59418.4737 | 200232.2912 | 1309.7106 | 12991.905 | 38.5877 | 1.1085 | 628.5907 | 378931.6354
2019111510 | 11 | 122196.8682 | 59578.318 | 200232.1477 | 3300.3809 | 13992.5168 | 39.1222 | 1.0374 | 407.1532 | 399747.5445
2019111911 | 11 | 100276.8569 | 57185.4099 | 200198.4727 | 3655.0092 | 14062.8191 | 39.1222 | 1.0374 | 407.1532 | 375825.8807
2019071620 | 7 | 219915.0938 | 50429.5286 | 200189.6791 | 7044.2787 | 19122.9581 | 3893.026 | 168.604 | 630.4984 | 501393.6667
2019120514 | 12 | 118894.011 | 60943.1003 | 200183.8779 | 1296.4054 | 14136.1138 | 39.1576 | 0.9867 | 623.2449 | 396116.8976
2019103012 | 10 | 99343.5094 | 54577.9937 | 200165.5129 | 4203.6948 | 14064.2517 | 39.0857 | 1.1391 | 622.7533 | 373017.9407
2019032710 | 3 | 101478.5535 | 57331.309 | 200150.544 | 4096.5783 | 14302.7216 | 38.6254 | 1.2499 | 628.6212 | 378028.2029
2019111511 | 11 | 124072.5373 | 60791.1557 | 200131.0946 | 3139.4587 | 14136.1657 | 39.1222 | 1.0374 | 407.1532 | 402717.7249
2019091214 | 9 | 111185.2962 | 58611.507 | 200110.5253 | 11883.7892 | 17675.7142 | 38.9556 | 1.2975 | 632.1002 | 400139.1852
2019070420 | 7 | 263545.5419 | 56058.4337 | 200098.81 | 11693.3842 | 16410.4992 | 3893.026 | 168.604 | 630.4984 | 552498.7974
2019091608 | 9 | 97032.2954 | 51040.2718 | 200086.5908 | 10869.5199 | 17221.8848 | 38.9556 | 1.2975 | 632.1002 | 376922.916
2019022716 | 2 | 142635.5326 | 59939.5578 | 200085.5206 | 665.9426 | 13936.5136 | 38.5877 | 1.1085 | 628.5907 | 417931.3541
2019031910 | 3 | 103047.2998 | 57986.9848 | 200062.6125 | 6140.9866 | 14040.4607 | 38.6254 | 1.2499 | 628.6212 | 381946.841
2019040109 | 4 | 107222.2071 | 57098.5842 | 200057.7573 | 1174.343 | 13796.3547 | 38.6254 | 1.3961 | 628.779 | 380018.047
2019103112 | 10 | 102938.5655 | 55131.6611 | 200032.2004 | 4015.1334 | 14065.7546 | 39.0857 | 1.1391 | 622.7533 | 376846.2931
2019090316 | 9 | 163146.8812 | 57183.0816 | 200024.1653 | 7789.7337 | 18486.5728 | 38.9556 | 1.2975 | 632.1002 | 447302.7879
2019072507 | 7 | 103613.1981 | 48161.6369 | 200015.2916 | 5137.907 | 15713.6093 | 38.9303 | 1.686 | 630.4984 | 373312.7577
2019110711 | 11 | 105101.2847 | 57499.6198 | 199996.3847 | 1900.7724 | 12822.9719 | 39.1222 | 1.0374 | 407.1532 | 377768.3463
2019071019 | 7 | 244907.0211 | 55091.1207 | 199989.4354 | 11821.1786 | 16218.0936 | 2880.8393 | 124.7669 | 630.4984 | 531662.9541
2019040110 | 4 | 108375.4272 | 57918.1032 | 199984.5084 | 1228.7114 | 14006.1498 | 38.6254 | 1.3961 | 628.779 | 382181.7005
2019091808 | 9 | 93845.8918 | 51820.9769 | 199980.4711 | 9948.773 | 16191.4412 | 38.9556 | 1.2975 | 632.1002 | 372459.9074
2019052412 | 5 | 86962.7266 | 54582.9598 | 199973.3719 | 3504.6442 | 14766.7314 | 38.7179 | 1.6017 | 629.3887 | 360460.1422
2019032109 | 3 | 107240.6185 | 57244.4444 | 199966.3982 | 6304.6299 | 13997.0815 | 38.6254 | 1.2499 | 628.6212 | 385421.669
2019081617 | 8 | 212189.647 | 57943.9259 | 199957.8227 | 7807.8755 | 17060.9332 | 38.9353 | 1.4933 | 631.0432 | 495631.6761
2019110710 | 11 | 104485.122 | 56375.5615 | 199945.8412 | 2266.5266 | 12827.2545 | 39.1222 | 1.0374 | 407.1532 | 376347.6188
2019010715 | 1 | 134650.4556 | 59199.7468 | 199915.1032 | 423.7571 | 14040.4974 | 38.5761 | 1.0435 | 628.6311 | 408897.8108
2019032009 | 3 | 101335.647 | 56624.4177 | 199891.7684 | 7266.4149 | 13892.9716 | 38.6254 | 1.2499 | 628.6212 | 379679.7161
2019081906 | 8 | 115514.2291 | 43361.5475 | 199890.4364 | 5389.1653 | 17278.1606 | 38.9353 | 1.4933 | 631.0432 | 382105.0107
2019030814 | 3 | 114459.2638 | 59711.0967 | 199889.5936 | 543.2621 | 13982.4916 | 38.6254 | 1.2499 | 628.6212 | 389254.2044
2019040210 | 4 | 105387.91 | 58340.1409 | 199888.3876 | 2247.728 | 14324.0766 | 38.6254 | 1.3961 | 628.779 | 380857.0435
2019011114 | 1 | 118760.182 | 58991.3464 | 199869.8811 | 659.1358 | 13973.4125 | 38.5761 | 1.0435 | 628.6311 | 392922.2084
2019121714 | 12 | 124209.5904 | 61604.736 | 199854.5687 | 1296.062 | 13403.228 | 39.1576 | 0.9867 | 623.2449 | 401031.5742
2019021208 | 2 | 132348.1736 | 54196.1954 | 199837.2129 | 2801.9252 | 11831.6877 | 38.5877 | 1.1085 | 628.5907 | 401683.4817
2019090609 | 9 | 93068.5934 | 54814.6526 | 199813.1187 | 5197.1877 | 16342.3742 | 38.9556 | 1.2975 | 632.1002 | 369908.2797
2019022815 | 2 | 118926.5834 | 61283.0642 | 199807.4246 | 1094.9511 | 14249.3805 | 38.5877 | 1.1085 | 628.5907 | 396029.6908
2019022015 | 2 | 125066.3441 | 60900.6455 | 199793.7007 | 1649.8943 | 13055.5218 | 38.5877 | 1.1085 | 628.5907 | 401134.3933
2019052812 | 5 | 93320.2221 | 53932.3941 | 199770.4465 | 2655.0487 | 14228.4464 | 38.7179 | 1.6017 | 629.3887 | 364576.2661
2019060410 | 6 | 88160.5097 | 53946.1819 | 199760.9809 | 4655.6661 | 15641.4224 | 38.8677 | 1.6856 | 629.7288 | 362835.0432
2019031309 | 3 | 118459.2007 | 58668.715 | 199723.9054 | 1170.9451 | 13874.144 | 38.6254 | 1.2499 | 628.6212 | 392565.4067
2019021915 | 2 | 116670.4219 | 60379.2011 | 199692.8618 | 2071.0571 | 13130.1044 | 38.5877 | 1.1085 | 628.5907 | 392611.9333
2019031211 | 3 | 113184.1469 | 59277.4441 | 199650.8353 | 774.8829 | 14216.9445 | 38.6254 | 1.2499 | 628.6212 | 387772.7502
2019052810 | 5 | 93125.038 | 54243.7944 | 199647.0625 | 5142.3067 | 14563.7265 | 38.7179 | 1.6017 | 629.3887 | 367391.6366
2019022209 | 2 | 107869.9434 | 56178.1103 | 199637.5823 | 938.9155 | 12746.1506 | 38.5877 | 1.1085 | 628.5907 | 378038.989
2019121108 | 12 | 129804.0518 | 53970.6301 | 199619.9387 | 1346.6835 | 12481.6372 | 39.1576 | 0.9867 | 623.2449 | 397886.3304
2019102810 | 10 | 92517.2009 | 53017.0394 | 199617.2399 | 5144.733 | 13792.9533 | 39.0857 | 1.1391 | 622.7533 | 364752.1446
2019120214 | 12 | 117716.9275 | 58941.4002 | 199605.0356 | 1421.0811 | 13975.0461 | 39.1576 | 0.9867 | 623.2449 | 392322.8797
2019031112 | 3 | 121733.8105 | 59967.1935 | 199565.6455 | 863.7125 | 14352.0094 | 38.6254 | 1.2499 | 628.6212 | 397150.868
2019040809 | 4 | 88195.7481 | 52771.8158 | 199560.937 | 2248.9658 | 14277.8407 | 38.6254 | 1.3961 | 628.779 | 357724.108
2019031811 | 3 | 109500.8859 | 58170.1995 | 199544.2679 | 2713.2 | 14125.3627 | 38.6254 | 1.2499 | 628.6212 | 384722.4126
2019051609 | 5 | 83656.4163 | 52353.4848 | 199534.8459 | 6885.4007 | 14806.8614 | 38.7179 | 1.6017 | 629.3887 | 357906.7176
2019042312 | 4 | 88370.154 | 54718.8872 | 199513.0741 | 8312.6875 | 17043.6812 | 38.6254 | 1.3961 | 628.779 | 368627.2845
2019031212 | 3 | 110394.7982 | 58912.8522 | 199511.7586 | 838.7923 | 14289.6774 | 38.6254 | 1.2499 | 628.6212 | 384616.3751
2019110611 | 11 | 106529.6613 | 57599.1354 | 199506.3382 | 2515.6883 | 13059.2735 | 39.1222 | 1.0374 | 407.1532 | 379657.4096
2019112113 | 11 | 108363.1369 | 58375.7687 | 199504.1947 | 2892.0726 | 14040.0203 | 39.1222 | 1.0374 | 407.1532 | 383622.5061
2019112710 | 11 | 106272.5501 | 56998.2189 | 199500.7602 | 3004.6971 | 13773.754 | 39.1222 | 1.0374 | 407.1532 | 379997.2931
2019032612 | 3 | 100675.8267 | 57380.0079 | 199483.8226 | 928.6093 | 14296.3314 | 38.6254 | 1.2499 | 628.6212 | 373433.0945
2019082216 | 8 | 171339.9936 | 56896.0996 | 199466.3418 | 5039.1214 | 15013.2555 | 38.9353 | 1.4933 | 631.0432 | 448426.2837
2019031310 | 3 | 118606.3861 | 59741.0259 | 199414.6471 | 1251.4645 | 14118.9024 | 38.6254 | 1.2499 | 628.6212 | 393800.9226
2019101609 | 10 | 95974.9158 | 52802.1095 | 199363.906 | 3400.7647 | 13482.6955 | 39.0857 | 1.1391 | 622.7533 | 365687.3696
2019032708 | 3 | 106353.6294 | 54161.0914 | 199339.1166 | 3864.0346 | 13791.1207 | 38.6254 | 1.2499 | 628.6212 | 378177.4893
2019082207 | 8 | 104674.7159 | 47642.9181 | 199333.3033 | 4891.5476 | 14608.4062 | 38.9353 | 1.4933 | 631.0432 | 371822.363
2019031208 | 3 | 114956.0011 | 56139.3874 | 199330.7446 | 506.4699 | 13620.8134 | 38.6254 | 1.2499 | 628.6212 | 385221.913
2019082308 | 8 | 99120.3432 | 51273.9904 | 199327.5718 | 5078.329 | 14780.0494 | 38.9353 | 1.4933 | 631.0432 | 370251.7556
2019041210 | 4 | 100959.9817 | 55442.1206 | 199327.1713 | 2274.9697 | 13666.7816 | 38.6254 | 1.3961 | 628.779 | 372339.8254
2019092710 | 9 | 97122.0764 | 56359.0686 | 199321.3806 | 5513.8996 | 17908.0239 | 38.9556 | 1.2975 | 632.1002 | 376896.8025
2019051611 | 5 | 85380.718 | 54430.1172 | 199300.3736 | 7008.7589 | 15531.4569 | 38.7179 | 1.6017 | 629.3887 | 362321.133
2019102811 | 10 | 92052.3607 | 53085.5426 | 199255.8885 | 5204.4647 | 13919.5931 | 39.0857 | 1.1391 | 622.7533 | 364180.8278
2019092614 | 9 | 108904.1308 | 59211.4375 | 199245.9616 | 5615.0199 | 17230.8046 | 38.9556 | 1.2975 | 632.1002 | 390879.7077
2019081507 | 8 | 104389.8919 | 48114.7089 | 199220.6099 | 6063.0409 | 14968.2299 | 38.9353 | 1.4933 | 631.0432 | 373427.9534
2019071020 | 7 | 238013.2168 | 52610.5108 | 199218.4727 | 13067.0525 | 18964.3811 | 3893.026 | 168.604 | 630.4984 | 526565.7623
2019041109 | 4 | 109396.7992 | 57331.587 | 199203.725 | 5749.0695 | 13728.5781 | 38.6254 | 1.3961 | 628.779 | 386078.5594
2019041510 | 4 | 110572.3452 | 57340.6654 | 199198.5481 | 1428.4332 | 13694.5818 | 38.6254 | 1.3961 | 628.779 | 382903.3743
2019020612 | 2 | 138497.6101 | 60999.6361 | 199194.552 | 1481.3184 | 14094.5658 | 38.5877 | 1.1085 | 628.5907 | 414935.9693
2019051509 | 5 | 83878.4612 | 52547.3275 | 199194.173 | 7222.3678 | 13937.6085 | 38.7179 | 1.6017 | 629.3887 | 357449.6463
2019121711 | 12 | 121281.4394 | 61667.9766 | 199193.8321 | 1808.9808 | 13533.3718 | 39.1576 | 0.9867 | 623.2449 | 398148.9898
2019040409 | 4 | 102817.4652 | 56548.3438 | 199193.7549 | 1458.3787 | 14219.6933 | 38.6254 | 1.3961 | 628.779 | 374906.4365
2019120911 | 12 | 113249.22 | 57806.1652 | 199187.7832 | 2244.3025 | 13402 | 39.1576 | 0.9867 | 623.2449 | 386552.8601
2019112112 | 11 | 108118.4908 | 58264.9164 | 199178.5701 | 3201.0721 | 13982.2649 | 39.1222 | 1.0374 | 407.1532 | 383192.6272
2019041509 | 4 | 110359.9257 | 56710.1383 | 199171.4818 | 1142.0469 | 13577.8262 | 38.6254 | 1.3961 | 628.779 | 381630.2194
2019030616 | 3 | 145913.9001 | 61067.6401 | 199168.7926 | 1682.0206 | 14032.3385 | 38.6254 | 1.2499 | 628.6212 | 422533.1885
2019013020 | 1 | 209331.4213 | 57741.3099 | 199166.6913 | 591.2626 | 12867.4409 | 3857.606 | 104.3474 | 628.6311 | 484288.7105
2019012118 | 1 | 195425.3188 | 57788.2584 | 199159.0098 | 755.1432 | 13605.3049 | 3857.606 | 104.3474 | 628.6311 | 471323.6197
2019083015 | 8 | 156661.5426 | 60157.615 | 199157.9965 | 5871.2789 | 15677.0367 | 38.9353 | 1.4933 | 631.0432 | 438196.9415
2019090515 | 9 | 119750.7484 | 59576.9984 | 199149.3381 | 4759.5871 | 17197.3551 | 38.9556 | 1.2975 | 632.1002 | 401106.3803
2019111308 | 11 | 128028.6355 | 52912.0401 | 199139.7616 | 2020.6868 | 13121.3401 | 39.1222 | 1.0374 | 407.1532 | 395669.7769
2019120412 | 12 | 118127.8535 | 60343.748 | 199137.7246 | 1895.5513 | 13916.8641 | 39.1576 | 0.9867 | 623.2449 | 394085.1307
2019031111 | 3 | 123429.7571 | 60102.8642 | 199126.0455 | 840.3945 | 14258.0143 | 38.6254 | 1.2499 | 628.6212 | 398425.5722
2019120209 | 12 | 117166.4177 | 55656.5859 | 199121.4668 | 1290.6439 | 13345.3517 | 39.1576 | 0.9867 | 623.2449 | 387243.8553
2019111215 | 11 | 121926.9885 | 59027.238 | 199101.7208 | 946.1593 | 14179.7133 | 39.1222 | 1.0374 | 407.1532 | 395629.1328
2019121710 | 12 | 118608.795 | 60411.4259 | 199095.569 | 1936.783 | 13427.124 | 39.1576 | 0.9867 | 623.2449 | 394143.0859
2019110610 | 11 | 102260.8592 | 56005.3169 | 199092.8819 | 2542.4602 | 12818.1518 | 39.1222 | 1.0374 | 407.1532 | 373166.9829
2019041209 | 4 | 95888.9169 | 54049.2136 | 199079.589 | 2524.4126 | 13401.4956 | 38.6254 | 1.3961 | 628.779 | 365612.4282
2019090414 | 9 | 106292.27 | 57197.0641 | 199076.2408 | 4931.0678 | 16251.8948 | 38.9556 | 1.2975 | 632.1002 | 384420.8908
2019031912 | 3 | 99976.9008 | 57527.2251 | 199067.3734 | 6183.9224 | 14010.8003 | 38.6254 | 1.2499 | 628.6212 | 377434.7185
2019100106 | 10 | 101486.3816 | 40476.0171 | 199044.8461 | 6582.3897 | 17842.3153 | 195.4286 | 5.6954 | 622.7533 | 366255.8271
2019053111 | 5 | 90000.1431 | 55379.6788 | 199035.9394 | 5685.6677 | 15589.5455 | 38.7179 | 1.6017 | 629.3887 | 366360.683
2019040112 | 4 | 106973.2958 | 57573.4571 | 199034.9251 | 1352.8416 | 13988.7729 | 38.6254 | 1.3961 | 628.779 | 379592.0931
2019053014 | 5 | 94468.4717 | 56355.3796 | 199020.3555 | 6272.7744 | 16568.2213 | 38.7179 | 1.6017 | 629.3887 | 373354.9109
2019032611 | 3 | 103480.6727 | 57826.872 | 199014.3655 | 949.8882 | 14261.4225 | 38.6254 | 1.2499 | 628.6212 | 376201.7175
2019081219 | 8 | 219438.6844 | 52314.7881 | 198964.5794 | 6313.9784 | 17534.9523 | 3854.5947 | 147.8351 | 631.0432 | 499200.4555
2019052811 | 5 | 95333.0298 | 54170.4536 | 198891.0858 | 4553.5135 | 14518.5423 | 38.7179 | 1.6017 | 629.3887 | 368136.3332
2019031911 | 3 | 102630.9429 | 57990.8886 | 198888.9103 | 6099.9146 | 13996.9629 | 38.6254 | 1.2499 | 628.6212 | 380276.1158
2019052912 | 5 | 89439.8202 | 54216.9174 | 198884.2805 | 7241.5939 | 14838.2842 | 38.7179 | 1.6017 | 629.3887 | 365290.6047
2019070406 | 7 | 124274.6853 | 46000.9342 | 198878.2803 | 14303.5029 | 18128.3564 | 38.9303 | 1.686 | 630.4984 | 402256.8738
2019100313 | 10 | 95018.6806 | 53002.7102 | 198867.7364 | 4913.1776 | 14504.3526 | 39.0857 | 1.1391 | 622.7533 | 366969.6355
2019111910 | 11 | 98031.9631 | 56235.477 | 198866.0154 | 4097.472 | 13784.5865 | 39.1222 | 1.0374 | 407.1532 | 371462.8268
2019052808 | 5 | 90391.3748 | 49733.7105 | 198855.2834 | 5811.009 | 14525.7276 | 38.7179 | 1.6017 | 629.3887 | 359986.8137
2019012817 | 1 | 189157.9183 | 57589.3865 | 198852.6712 | 920.6691 | 13574.6919 | 3857.606 | 104.3474 | 628.6311 | 464685.9216
2019070807 | 7 | 109407.0774 | 48903.5081 | 198851.8947 | 10594.4925 | 15239.4624 | 38.9303 | 1.686 | 630.4984 | 383667.5498
2019040212 | 4 | 100994.5967 | 57506.6846 | 198848.8841 | 2195.4935 | 14301.8361 | 38.6254 | 1.3961 | 628.779 | 374516.2956
2019021116 | 2 | 146722.8337 | 60203.7928 | 198842.3617 | 2266.8464 | 14152.3956 | 38.5877 | 1.1085 | 628.5907 | 422856.5172
2019101114 | 10 | 95033.5962 | 53284.2131 | 198811.7312 | 9102.924 | 16728.5171 | 39.0857 | 1.1391 | 622.7533 | 373623.9597
2019011415 | 1 | 123547.13 | 58801.9267 | 198791.8494 | 1205.006 | 14296.5822 | 38.5761 | 1.0435 | 628.6311 | 397310.7449
2019072407 | 7 | 100081.5593 | 47490.0392 | 198790.7326 | 5238.8396 | 15512.7199 | 38.9303 | 1.686 | 630.4984 | 367785.0053
2019040208 | 4 | 108514.8504 | 54973.5984 | 198777.4807 | 2273.3002 | 13455.413 | 38.6254 | 1.3961 | 628.779 | 378663.4432
2019010311 | 1 | 124841.0098 | 58443.4793 | 198776.004 | 455.9659 | 12529.7189 | 38.5761 | 1.0435 | 628.6311 | 395714.4285
2019103010 | 10 | 98729.1712 | 54817.5121 | 198774.5634 | 3886.3935 | 14087.4405 | 39.0857 | 1.1391 | 622.7533 | 370958.0589
2019102814 | 10 | 91477.4562 | 51971.3629 | 198767.3583 | 6264.0141 | 13985.5751 | 39.0857 | 1.1391 | 622.7533 | 363128.7447
2019100410 | 10 | 91888.7721 | 52325.0761 | 198735.8725 | 4558.3781 | 13691.7138 | 39.0857 | 1.1391 | 622.7533 | 361862.7908
2019090308 | 9 | 96036.0166 | 51839.0894 | 198723.1 | 6303.46 | 16057.2942 | 38.9556 | 1.2975 | 632.1002 | 369631.3135
2019021514 | 2 | 113291.9723 | 59392.9984 | 198708.5101 | 2443.8062 | 13715.6741 | 38.5877 | 1.1085 | 628.5907 | 388221.2481
2019032510 | 3 | 104344.4205 | 57071.6082 | 198704.4933 | 2076.201 | 14072.9627 | 38.6254 | 1.2499 | 628.6212 | 376938.1823
2019112813 | 11 | 111056.5208 | 59002.5391 | 198701.4765 | 2169.6654 | 14074.8784 | 39.1222 | 1.0374 | 407.1532 | 385452.3931
2019032110 | 3 | 108137.8839 | 58054.0239 | 198698.0856 | 6386.0882 | 14214.8345 | 38.6254 | 1.2499 | 628.6212 | 386159.4125
2019102114 | 10 | 92604.2672 | 51691.1106 | 198697.176 | 5465.0934 | 16466.1933 | 39.0857 | 1.1391 | 622.7533 | 365586.8187
2019121012 | 12 | 116547.8022 | 60365.4607 | 198679.9046 | 5944.2132 | 13732.4678 | 39.1576 | 0.9867 | 623.2449 | 395933.2377
2019120610 | 12 | 115183.9304 | 58751.4854 | 198679.4479 | 1265.9603 | 13414.3487 | 39.1576 | 0.9867 | 623.2449 | 387958.5618
2019102409 | 10 | 88296.0782 | 51858.5503 | 198669.18 | 2645.263 | 13437.4203 | 39.0857 | 1.1391 | 622.7533 | 355569.47
2019112110 | 11 | 105190.2951 | 57177.6847 | 198655.9699 | 3072.4498 | 13791.3006 | 39.1222 | 1.0374 | 407.1532 | 378335.0129
2019111810 | 11 | 107124.2712 | 56597.3934 | 198630.4609 | 5812.2559 | 13780.3652 | 39.1222 | 1.0374 | 407.1532 | 382392.0596
2019092316 | 9 | 176798.9028 | 55616.4024 | 198624.9651 | 11777.9803 | 17793.709 | 38.9556 | 1.2975 | 632.1002 | 461284.3129
2019021316 | 2 | 141416.5997 | 59076.54 | 198617.4682 | 2343.3924 | 13999.3162 | 38.5877 | 1.1085 | 628.5907 | 416121.6035
2019120414 | 12 | 120694.1956 | 60238.8538 | 198617.2711 | 2031.1973 | 13912.0758 | 39.1576 | 0.9867 | 623.2449 | 396156.9828
2019031113 | 3 | 119644.9775 | 59208.4461 | 198604.5906 | 842.8662 | 14340.1972 | 38.6254 | 1.2499 | 628.6212 | 393309.5742
2019110713 | 11 | 105291.5143 | 56987.6697 | 198597.7063 | 1111.3625 | 12957.3447 | 39.1222 | 1.0374 | 407.1532 | 375392.9103
2019120910 | 12 | 109905.8186 | 56823.2645 | 198593.6187 | 2026.7309 | 13207.6862 | 39.1576 | 0.9867 | 623.2449 | 381220.5081
2019100815 | 10 | 104652.4395 | 53087.2461 | 198592.6941 | 4717.2189 | 16737.285 | 39.0857 | 1.1391 | 622.7533 | 378449.8618
2019040111 | 4 | 108804.8082 | 57909.7213 | 198591.2232 | 1223.6464 | 14099.7872 | 38.6254 | 1.3961 | 628.779 | 381297.9869
2019112210 | 11 | 109936.5084 | 57407.0664 | 198582.7559 | 2223.6587 | 13646.9796 | 39.1222 | 1.0374 | 407.1532 | 382244.2818
2019102208 | 10 | 90970.9292 | 49553.946 | 198552.3509 | 5404.3408 | 14462.5947 | 39.0857 | 1.1391 | 622.7533 | 359607.1399
2019070612 | 7 | 241835.2259 | 63257.3278 | 198551.3476 | 16596.6185 | 16105.8264 | 38.9303 | 1.686 | 630.4984 | 537017.4609
2019120308 | 12 | 123014.8729 | 52172.086 | 198546.3429 | 2105.3115 | 12753.6526 | 39.1576 | 0.9867 | 623.2449 | 389255.6551
2019041110 | 4 | 109832.1825 | 58300.5443 | 198534.0111 | 5732.8404 | 13838.1927 | 38.6254 | 1.3961 | 628.779 | 386906.5715
2019102109 | 10 | 89091.628 | 50872.1291 | 198512.8759 | 3743.6396 | 13368.2244 | 39.0857 | 1.1391 | 622.7533 | 356251.4752
2019111112 | 11 | 121176.1187 | 57848.4813 | 198508.6543 | 1084.2701 | 14119.5593 | 39.1222 | 1.0374 | 407.1532 | 393184.3965
2019091208 | 9 | 102637.51 | 52810.2536 | 198494.9633 | 11434.5902 | 16201.8574 | 38.9556 | 1.2975 | 632.1002 | 382251.5277
2019031809 | 3 | 107739.0926 | 57397.3402 | 198490.8197 | 2642.7224 | 13903.8929 | 38.6254 | 1.2499 | 628.6212 | 380842.3643
2019072217 | 7 | 183283.8698 | 52693.5435 | 198480.2922 | 6935.0213 | 16456.2669 | 38.9303 | 1.686 | 630.4984 | 458520.1084
2019092507 | 9 | 96837.6019 | 46263.1683 | 198477.1382 | 10542.2626 | 16456.2712 | 38.9556 | 1.2975 | 632.1002 | 369248.7954
2019121613 | 12 | 116655.5083 | 59406.4703 | 198468.0007 | 3076.1855 | 13482.3951 | 39.1576 | 0.9867 | 623.2449 | 391751.949
2019101610 | 10 | 98657.7213 | 54122.3771 | 198467.4384 | 3176.6292 | 13625.7758 | 39.0857 | 1.1391 | 622.7533 | 368712.92
2019112211 | 11 | 112419.9275 | 58715.7905 | 198458.6956 | 2249.3263 | 13891.5146 | 39.1222 | 1.0374 | 407.1532 | 386182.5673
2019111913 | 11 | 100127.7404 | 56783.2647 | 198456.5346 | 3007.3853 | 13847.487 | 39.1222 | 1.0374 | 407.1532 | 372669.7248
2019062015 | 6 | 123983.3463 | 56038.5092 | 198455.7115 | 5646.1594 | 17365.2088 | 38.8677 | 1.6856 | 629.7288 | 402159.2173
2019102312 | 10 | 89117.3122 | 53477.7144 | 198444.708 | 4232.0156 | 13720.6005 | 39.0857 | 1.1391 | 622.7533 | 359655.3289
2019082706 | 8 | 99669.6964 | 41484.0393 | 198419.7342 | 7082.397 | 17164.3157 | 38.9353 | 1.4933 | 631.0432 | 364491.6543
2019032713 | 3 | 96607.9366 | 56159.4726 | 198419.472 | 4263.6377 | 14257.6842 | 38.6254 | 1.2499 | 628.6212 | 370376.6998
2019111110 | 11 | 116153.4643 | 56583.8211 | 198418.0692 | 1153.0443 | 13776.0156 | 39.1222 | 1.0374 | 407.1532 | 386531.7273
2019032808 | 3 | 108718.5164 | 54413.2793 | 198403.8468 | 1320.1964 | 14001.0443 | 38.6254 | 1.2499 | 628.6212 | 377525.3798
2019112013 | 11 | 101157.5577 | 57122.2008 | 198397.6579 | 2716.5662 | 13941.3966 | 39.1222 | 1.0374 | 407.1532 | 373782.6922
2019091916 | 9 | 159385.0779 | 57944.4786 | 198397.0583 | 12323.5774 | 17669.27 | 38.9556 | 1.2975 | 632.1002 | 446391.8155
2019050914 | 5 | 95504.3947 | 54348.6343 | 198384.6396 | 7542.0648 | 16844.2127 | 38.7179 | 1.6017 | 629.3887 | 373293.6544
2019092408 | 9 | 94496.9417 | 52212.6004 | 198381.503 | 10398.9706 | 14629.1548 | 38.9556 | 1.2975 | 632.1002 | 370791.5237
2019090509 | 9 | 90844.8917 | 53746.1737 | 198381.4289 | 4094.3738 | 15700.4766 | 38.9556 | 1.2975 | 632.1002 | 363439.6981
2019070613 | 7 | 251191.2462 | 63530.4692 | 198374.3085 | 17500.6663 | 16002.471 | 38.9303 | 1.686 | 630.4984 | 547270.276
2019080217 | 8 | 222848.0916 | 58762.3718 | 198372.5672 | 6003.3434 | 16313.0849 | 38.9353 | 1.4933 | 631.0432 | 502970.9307
2019120912 | 12 | 115008.3888 | 57790.0802 | 198368.165 | 2317.8534 | 13413.0796 | 39.1576 | 0.9867 | 623.2449 | 387560.9562
2019081206 | 8 | 114729.4687 | 43659.8752 | 198367.374 | 6803.3886 | 17266.7947 | 38.9353 | 1.4933 | 631.0432 | 381498.3731
2019010811 | 1 | 106824.2811 | 57245.498 | 198355.3289 | 1781.4691 | 14067.346 | 38.5761 | 1.0435 | 628.6311 | 378942.1737
2019092711 | 9 | 100161.884 | 57449.5046 | 198337.0525 | 5418.0121 | 17982.9168 | 38.9556 | 1.2975 | 632.1002 | 380021.7232
2019062718 | 6 | 239928.7981 | 60114.3761 | 198331.4419 | 13707.0189 | 15233.7159 | 38.8677 | 1.6856 | 629.7288 | 527985.633
2019103011 | 10 | 100338.4904 | 54749.2101 | 198311.9291 | 3782.3124 | 14093.7031 | 39.0857 | 1.1391 | 622.7533 | 371938.6232
2019091616 | 9 | 164144.2443 | 55518.3924 | 198309.6885 | 12997.9008 | 19556.4129 | 38.9556 | 1.2975 | 632.1002 | 451198.9921
2019032509 | 3 | 103794.6381 | 56301.8487 | 198307.8029 | 2146.6906 | 13822.2393 | 38.6254 | 1.2499 | 628.6212 | 375041.7161
2019121808 | 12 | 130518.6658 | 54100.2079 | 198306.9168 | 717.7306 | 12400.8767 | 39.1576 | 0.9867 | 623.2449 | 396707.7869
2019082917 | 8 | 172625.1719 | 54971.3067 | 198297.0042 | 5105.9006 | 15404.2562 | 38.9353 | 1.4933 | 631.0432 | 447075.1114
2019022114 | 2 | 102767.8306 | 58968.1033 | 198296.0588 | 1338.7796 | 13048.3401 | 38.5877 | 1.1085 | 628.5907 | 375087.3992
2019020715 | 2 | 121870.3558 | 60210.0971 | 198291.2792 | 1517.2639 | 14229.9076 | 38.5877 | 1.1085 | 628.5907 | 396787.1905
2019102310 | 10 | 91039.4983 | 53630.2652 | 198285.0458 | 4498.1177 | 13728.4907 | 39.0857 | 1.1391 | 622.7533 | 361844.396
2019111512 | 11 | 123518.1462 | 60233.6425 | 198277.5255 | 3011.4202 | 14118.7895 | 39.1222 | 1.0374 | 407.1532 | 399606.8366
2019072009 | 7 | 212037.8968 | 59516.7535 | 198275.8813 | 9415.8929 | 18211.5585 | 38.9303 | 1.686 | 630.4984 | 498129.0977
2019111111 | 11 | 118487.8799 | 57656.9784 | 198268.8199 | 1181.3688 | 14060.1323 | 39.1222 | 1.0374 | 407.1532 | 390102.4922
2019040309 | 4 | 100882.067 | 56808.4255 | 198258.237 | 1783.0674 | 14076.1823 | 38.6254 | 1.3961 | 628.779 | 372476.7797
2019120509 | 12 | 116548.7973 | 57070.2756 | 198258.1287 | 1096.6914 | 13162.901 | 39.1576 | 0.9867 | 623.2449 | 386800.1832
2019022108 | 2 | 116505.2727 | 52081.4626 | 198244.3819 | 1647.6857 | 12239.0442 | 38.5877 | 1.1085 | 628.5907 | 381386.1341
2019121215 | 12 | 129538.6601 | 61293.1998 | 198237.9979 | 995.3601 | 13553.0367 | 274.103 | 6.9069 | 623.2449 | 404522.5093
2019041112 | 4 | 105596.9493 | 57462.2378 | 198228.4391 | 5663.6542 | 13873.1022 | 38.6254 | 1.3961 | 628.779 | 381493.1832
2019112812 | 11 | 111802.36 | 59168.9555 | 198226.9377 | 2299.6493 | 14104.5997 | 39.1222 | 1.0374 | 407.1532 | 386049.815
2019070907 | 7 | 102307.5304 | 48079.2962 | 198218.4902 | 11108.5429 | 15357.7841 | 38.9303 | 1.686 | 630.4984 | 375742.7585
2019052715 | 5 | 112066.1514 | 56111.1247 | 198163.702 | 6489.533 | 16423.7793 | 38.7179 | 1.6017 | 629.3887 | 389923.9987
2019101512 | 10 | 91031.4774 | 53146.9311 | 198162.736 | 4236.7339 | 14515.7777 | 39.0857 | 1.1391 | 622.7533 | 361756.6343
2019030114 | 3 | 112544.5513 | 59134.3026 | 198157.9047 | 1045.6684 | 13973.2122 | 38.6254 | 1.2499 | 628.6212 | 385524.1357
2019032112 | 3 | 108219.9286 | 58053.1674 | 198153.8251 | 6672.4912 | 14264.311 | 38.6254 | 1.2499 | 628.6212 | 386032.2198
2019102311 | 10 | 90837.2806 | 53520.8711 | 198139.2192 | 4250.703 | 13705.0605 | 39.0857 | 1.1391 | 622.7533 | 361116.1125
2019020410 | 2 | 100320.9921 | 56409.2146 | 198129.687 | 1924.9412 | 13930.4775 | 38.5877 | 1.1085 | 628.5907 | 371383.5993
2019011516 | 1 | 150230.1573 | 59818.9682 | 198117.7897 | 784.1126 | 13907.0939 | 1890.2269 | 51.1302 | 628.6311 | 425428.11
2019102313 | 10 | 88798.9015 | 53089.8146 | 198109.6112 | 3761.6435 | 13688.9254 | 39.0857 | 1.1391 | 622.7533 | 358111.8743
2019021215 | 2 | 145275.6133 | 59521.8268 | 198102.29 | 2885.7817 | 12271.5921 | 38.5877 | 1.1085 | 628.5907 | 418725.3908
2019073107 | 7 | 107917.1089 | 48464.3927 | 198101.5023 | 6098.9641 | 14759.0069 | 38.9303 | 1.686 | 630.4984 | 376012.0897
2019011016 | 1 | 149697.6893 | 59358.7411 | 198098.9819 | 823.0544 | 13812.5433 | 1890.2269 | 51.1302 | 628.6311 | 424360.9984
2019040408 | 4 | 106061.0475 | 54131.2627 | 198084.7343 | 1288.8854 | 13845.6613 | 38.6254 | 1.3961 | 628.779 | 374080.3917
2019112011 | 11 | 100915.4367 | 57193.7284 | 198070.2569 | 2807.9032 | 13929.8088 | 39.1222 | 1.0374 | 407.1532 | 373364.4469
2019040310 | 4 | 101759.5143 | 57736.1737 | 198066.1898 | 1621.3909 | 14328.393 | 38.6254 | 1.3961 | 628.779 | 374180.4623
2019070817 | 7 | 215700.296 | 56381.8995 | 198065.2441 | 12407.6947 | 16375.4489 | 38.9303 | 1.686 | 630.4984 | 499601.6979
2019030416 | 3 | 148673.3254 | 59895.0542 | 198049.5594 | 2159.7569 | 13953.7981 | 38.6254 | 1.2499 | 628.6212 | 423399.9905
2019121015 | 12 | 124184.9086 | 59324.8137 | 198032.8171 | 5793.1792 | 13565.2143 | 274.103 | 6.9069 | 623.2449 | 401805.1876
2019030517 | 3 | 166393.1782 | 57591.9158 | 197988.2938 | 1963.7253 | 13311.1022 | 1004.2614 | 32.4967 | 628.6212 | 438913.5947
2019122010 | 12 | 120565.522 | 60857.8857 | 197982.248 | 669.6608 | 12494.8859 | 39.1576 | 0.9867 | 623.2449 | 393233.5915
2019020614 | 2 | 135724.9253 | 59819.0191 | 197980.864 | 1421.3883 | 13064.8445 | 38.5877 | 1.1085 | 628.5907 | 408679.3281
2019021415 | 2 | 115215.6865 | 59337.4171 | 197974.6454 | 3518.2639 | 14143.2077 | 38.5877 | 1.1085 | 628.5907 | 390857.5076
2019041712 | 4 | 89144.6259 | 55066.5409 | 197964.8113 | 2677.7647 | 13564.2562 | 38.6254 | 1.3961 | 628.779 | 359086.7995
2019053008 | 5 | 87602.0256 | 50109.8785 | 197962.9411 | 8003.171 | 15545.2861 | 38.7179 | 1.6017 | 629.3887 | 359893.0107
2019102809 | 10 | 92392.1062 | 51867.7922 | 197962.7237 | 4673.4158 | 13482.8634 | 39.0857 | 1.1391 | 622.7533 | 361041.8795
2019111811 | 11 | 108313.0715 | 57400.8876 | 197961.699 | 5554.228 | 13993.9505 | 39.1222 | 1.0374 | 407.1532 | 383671.1495
2019070217 | 7 | 217733.6221 | 56566.6291 | 197948.2467 | 13966.5392 | 16369.2668 | 38.9303 | 1.686 | 630.4984 | 503255.4187
2019082106 | 8 | 117615.0111 | 44363.5431 | 197943.296 | 7352.5132 | 17768.8329 | 38.9353 | 1.4933 | 631.0432 | 385714.6682
2019010810 | 1 | 104096.8351 | 55788.1769 | 197940.6854 | 1834.2343 | 13862.8705 | 38.5761 | 1.0435 | 628.6311 | 374191.0528
2019090613 | 9 | 97648.2375 | 56664.7268 | 197939.4342 | 6490.7696 | 17022.0286 | 38.9556 | 1.2975 | 632.1002 | 376437.5501
2019112711 | 11 | 106376.1363 | 57253.4379 | 197929.8482 | 3369.1793 | 13977.7097 | 39.1222 | 1.0374 | 407.1532 | 379353.6243
2019060507 | 6 | 93283.3006 | 44881.5742 | 197916.9448 | 6125.206 | 15606.9391 | 38.8677 | 1.6856 | 629.7288 | 358484.2468
2019090911 | 9 | 93594.0752 | 54453.8227 | 197913.8451 | 11428.2905 | 16473.5436 | 38.9556 | 1.2975 | 632.1002 | 374535.9304
2019040810 | 4 | 90262.6753 | 53924.6954 | 197903.8067 | 2566.0815 | 14452.0166 | 38.6254 | 1.3961 | 628.779 | 359778.076
2019012107 | 1 | 157497.4589 | 52644.56 | 197901.4486 | 1054.5133 | 12584.4258 | 192.8803 | 5.2174 | 628.6311 | 422509.1354
2019032012 | 3 | 97546.9819 | 56781.8873 | 197897.6751 | 6208.4083 | 14101.4136 | 38.6254 | 1.2499 | 628.6212 | 373204.8628
2019012919 | 1 | 191395.8777 | 55835.3387 | 197894.5375 | 4663.7406 | 13249.8061 | 3857.606 | 104.3474 | 628.6311 | 467629.8852
2019121610 | 12 | 117189.7737 | 59098.2745 | 197892.0573 | 1781.2798 | 13221.0638 | 39.1576 | 0.9867 | 623.2449 | 389845.8383
2019100215 | 10 | 118402.1296 | 53336.375 | 197881.2493 | 4299.3489 | 16855.8985 | 39.0857 | 1.1391 | 622.7533 | 391437.9795
2019010915 | 1 | 128928.6205 | 59539.1185 | 197878.226 | 1656.9107 | 14107.003 | 38.5761 | 1.0435 | 628.6311 | 402778.1294
2019110613 | 11 | 107312.0042 | 57236.491 | 197872.6155 | 1535.7975 | 12918.0448 | 39.1222 | 1.0374 | 407.1532 | 377322.2658
2019080118 | 8 | 212231.0511 | 56412.3881 | 197858.3006 | 7749.9753 | 16142.6502 | 1012.3178 | 38.8254 | 631.0432 | 492076.5517
2019111509 | 11 | 120594.7014 | 56597.5184 | 197848.7375 | 3242.1908 | 13588.6546 | 39.1222 | 1.0374 | 407.1532 | 392319.1155
2019121709 | 12 | 119130.4089 | 57670.8276 | 197840.2181 | 2320.4591 | 12916.7189 | 39.1576 | 0.9867 | 623.2449 | 390542.0218
2019040410 | 4 | 101947.3925 | 57513.0699 | 197829.0007 | 1709.8036 | 14520.7026 | 38.6254 | 1.3961 | 628.779 | 374188.77
2019082119 | 8 | 212555.9164 | 52135.9393 | 197820.779 | 6008.8088 | 15493.5223 | 3854.5947 | 147.8351 | 631.0432 | 488648.439
2019012316 | 1 | 148678.169 | 59033.5461 | 197809.5003 | 1578.3072 | 14090.829 | 1890.2269 | 51.1302 | 628.6311 | 423760.3399
2019031913 | 3 | 98381.7127 | 56546.7929 | 197803.3781 | 6335.3948 | 14092.7943 | 38.6254 | 1.2499 | 628.6212 | 373828.5692
2019100409 | 10 | 90961.6607 | 51280.8796 | 197792.6073 | 4143.6404 | 13559.8386 | 39.0857 | 1.1391 | 622.7533 | 358401.6048
2019111912 | 11 | 100638.3208 | 56877.0545 | 197780.9233 | 3105.7655 | 14032.3984 | 39.1222 | 1.0374 | 407.1532 | 372881.7753
2019093010 | 9 | 90859.6388 | 53466.0751 | 197779.4887 | 5007.4196 | 16188.466 | 38.9556 | 1.2975 | 632.1002 | 363973.4415
2019112012 | 11 | 100565.7214 | 57167.4225 | 197777.4414 | 2718.8985 | 14001.2656 | 39.1222 | 1.0374 | 407.1532 | 372678.0623
2019062517 | 6 | 193952.6431 | 55896.232 | 197760.214 | 8446.0272 | 16449.5713 | 38.8677 | 1.6856 | 629.7288 | 473174.9697
2019020609 | 2 | 127891.9431 | 57134.3178 | 197751.8055 | 1444.7623 | 13805.2749 | 38.5877 | 1.1085 | 628.5907 | 398696.3906
2019060616 | 6 | 133340.1101 | 54289.2912 | 197731.8344 | 5520.775 | 16313.5308 | 38.8677 | 1.6856 | 629.7288 | 407865.8235
2019080907 | 8 | 108816.4492 | 48508.5711 | 197726.2968 | 4724.8769 | 15873.8071 | 38.9353 | 1.4933 | 631.0432 | 376321.473
2019071507 | 7 | 104062.4437 | 47384.0743 | 197720.701 | 4561.2892 | 14974.0678 | 38.9303 | 1.686 | 630.4984 | 369373.6907
2019092608 | 9 | 93802.9299 | 51076.9496 | 197716.4477 | 8321.8028 | 15721.9823 | 38.9556 | 1.2975 | 632.1002 | 367312.4655
2019072618 | 7 | 236682.3456 | 57342.9416 | 197711.2372 | 6943.5496 | 14821.4001 | 38.9303 | 1.686 | 630.4984 | 514172.5889
2019112212 | 11 | 113793.9243 | 58548.1288 | 197700.3614 | 2070.2486 | 13867.4486 | 39.1222 | 1.0374 | 407.1532 | 386427.4246
2019071207 | 7 | 109775.4462 | 49631.7467 | 197699.5028 | 9324.6396 | 16285.6413 | 38.9303 | 1.686 | 630.4984 | 383388.0914
2019052409 | 5 | 86159.7814 | 52793.5473 | 197688.5277 | 2968.3261 | 13411.9674 | 38.7179 | 1.6017 | 629.3887 | 353691.8583
2019031312 | 3 | 114209.4045 | 58661.2384 | 197678.7173 | 1307.4741 | 14175.3851 | 38.6254 | 1.2499 | 628.6212 | 386700.716
2019121612 | 12 | 117332.983 | 59748.825 | 197678.4051 | 2958.2413 | 13473.0941 | 39.1576 | 0.9867 | 623.2449 | 391854.9377
2019101108 | 10 | 90749.9797 | 48430.7673 | 197669.5384 | 6334.1196 | 14087.5872 | 39.0857 | 1.1391 | 622.7533 | 357934.9702
2019091309 | 9 | 93266.6923 | 53595.6685 | 197665.929 | 12160.6509 | 17230.8071 | 38.9556 | 1.2975 | 632.1002 | 374592.1011
2019032011 | 3 | 100390.2485 | 57254.1044 | 197652.6643 | 6383.6536 | 14075.3299 | 38.6254 | 1.2499 | 628.6212 | 376424.4972
2019060608 | 6 | 90146.024 | 49901.8819 | 197644.2001 | 5164.735 | 14141.9363 | 38.8677 | 1.6856 | 629.7288 | 357669.0594
2019041108 | 4 | 109682.0359 | 54414.0062 | 197636.6123 | 5514.0901 | 13336.9347 | 38.6254 | 1.3961 | 628.779 | 381252.4797
2019040812 | 4 | 89667.0296 | 53947.9029 | 197636.1238 | 2372.6695 | 14504.8368 | 38.6254 | 1.3961 | 628.779 | 358797.3631
2019032613 | 3 | 99085.4607 | 56518.0748 | 197615.6515 | 917.2826 | 14248.9057 | 38.6254 | 1.2499 | 628.6212 | 369053.8719
2019103111 | 10 | 103879.438 | 55289.7769 | 197603.9057 | 3667.4004 | 14051.3082 | 39.0857 | 1.1391 | 622.7533 | 375154.8072
2019042313 | 4 | 90126.7513 | 54522.7227 | 197594.3957 | 8712.4465 | 16380.6602 | 38.6254 | 1.3961 | 628.779 | 368005.777
2019041812 | 4 | 88531.8117 | 54603.1699 | 197587.5784 | 3550.3507 | 13792.2115 | 38.6254 | 1.3961 | 628.779 | 358733.9226
2019102309 | 10 | 90698.2221 | 52321.5633 | 197564.884 | 4232.7572 | 13544.4766 | 39.0857 | 1.1391 | 622.7533 | 359024.8814
2019032607 | 3 | 117555.8514 | 50553.9931 | 197558.9397 | 1385.3956 | 13080.8632 | 38.6254 | 1.2499 | 628.6212 | 380803.5395
2019052913 | 5 | 88878.3578 | 54179.2176 | 197545.6578 | 4806.9259 | 15184.9929 | 38.7179 | 1.6017 | 629.3887 | 361264.8603
2019022212 | 2 | 104367.7553 | 58551.6022 | 197544.823 | 1217.7956 | 12940.3478 | 38.5877 | 1.1085 | 628.5907 | 375290.6108
2019061708 | 6 | 90139.4318 | 49094.5813 | 197540.9827 | 9361.081 | 15068.9887 | 38.8677 | 1.6856 | 629.7288 | 361875.3476
2019011815 | 1 | 133900.4533 | 59263.211 | 197535.1105 | 1790.7938 | 13992.6827 | 38.5761 | 1.0435 | 628.6311 | 407150.502
2019061817 | 6 | 160480.7663 | 53127.7477 | 197518.2241 | 5618.7323 | 15676.8378 | 38.8677 | 1.6856 | 629.7288 | 433092.5902
2019041212 | 4 | 96980.311 | 54789.2326 | 197510.564 | 2440.4883 | 13784.2296 | 38.6254 | 1.3961 | 628.779 | 366173.6261
2019112511 | 11 | 107127.7869 | 56962.5528 | 197505.7013 | 2202.0554 | 13967.7852 | 39.1222 | 1.0374 | 407.1532 | 378213.1945
2019100709 | 10 | 90211.5032 | 50715.19 | 197505.5576 | 3039.6715 | 14533.9465 | 39.0857 | 1.1391 | 622.7533 | 356668.847
2019110612 | 11 | 107795.9818 | 57226.3993 | 197494.8303 | 2409.1509 | 12956.1109 | 39.1222 | 1.0374 | 407.1532 | 378329.786
2019061917 | 6 | 171410.5511 | 54793.5384 | 197476.5217 | 6272.0614 | 16654.2251 | 38.8677 | 1.6856 | 629.7288 | 447277.1797
2019041612 | 4 | 107264.3288 | 57303.9958 | 197476.0907 | 1416.1727 | 13913.372 | 38.6254 | 1.3961 | 628.779 | 378042.7604
2019082020 | 8 | 232089.6227 | 51244.7315 | 197462.7839 | 7260.8413 | 17275.6057 | 3893.53 | 149.3284 | 631.0432 | 510007.4868
2019031810 | 3 | 107990.7606 | 58015.1125 | 197461.8731 | 2699.2803 | 14071.0835 | 38.6254 | 1.2499 | 628.6212 | 380906.6066
2019042311 | 4 | 90322.0894 | 54501.1444 | 197456.6814 | 7270.1497 | 16521.1059 | 38.6254 | 1.3961 | 628.779 | 366739.9713
2019032111 | 3 | 109290.8033 | 58094.6561 | 197455.4119 | 6475.1001 | 14203.6257 | 38.6254 | 1.2499 | 628.6212 | 386188.0936
2019032108 | 3 | 109990.0508 | 54688.4411 | 197449.8968 | 6050.1196 | 13645.0672 | 38.6254 | 1.2499 | 628.6212 | 382492.0721
2019110709 | 11 | 106775.9668 | 53708.83 | 197443.8756 | 1333.3874 | 12564.4065 | 39.1222 | 1.0374 | 407.1532 | 372273.7792
2019040412 | 4 | 97814.8942 | 56552.867 | 197425.7503 | 1470.7666 | 14659.5528 | 38.6254 | 1.3961 | 628.779 | 368592.6314
2019010313 | 1 | 124312.0001 | 58236.1937 | 197425.2258 | 454.3871 | 12456.8495 | 38.5761 | 1.0435 | 628.6311 | 393552.9069
2019103113 | 10 | 103443.0166 | 54518.5772 | 197413.1543 | 3769.0411 | 14073.9207 | 39.0857 | 1.1391 | 622.7533 | 373880.6881
2019032008 | 3 | 105960.1786 | 53903.2078 | 197396.4527 | 7823.1804 | 13560.1622 | 38.6254 | 1.2499 | 628.6212 | 379311.6782
2019011616 | 1 | 145236.7858 | 59108.4342 | 197394.3971 | 766.0786 | 13970.9269 | 1890.2269 | 51.1302 | 628.6311 | 419046.6109
2019102410 | 10 | 89386.1539 | 53303.951 | 197390.1943 | 2828.1468 | 13708.2377 | 39.0857 | 1.1391 | 622.7533 | 357279.6618
2019061115 | 6 | 112071.326 | 55774.8421 | 197381.1874 | 9850.6701 | 15496.0122 | 38.8677 | 1.6856 | 629.7288 | 391244.32
2019111812 | 11 | 106420.049 | 56734.4598 | 197379.2811 | 5639.9223 | 13988.7647 | 39.1222 | 1.0374 | 407.1532 | 380609.7897
2019010310 | 1 | 121153.7386 | 56841.5299 | 197379.2555 | 530.7624 | 12391.7925 | 38.5761 | 1.0435 | 628.6311 | 388965.3296
2019101008 | 10 | 89663.441 | 48588.1076 | 197373.0104 | 5889.2535 | 13296.8834 | 39.0857 | 1.1391 | 622.7533 | 355473.6741
2019110412 | 11 | 102585.0209 | 54492.7304 | 197355.4213 | 3002.4733 | 12631.5793 | 39.1222 | 1.0374 | 407.1532 | 370514.5381
2019021117 | 2 | 165148.777 | 56663.0006 | 197331.8364 | 2200.8596 | 13512.2215 | 2855.4927 | 82.0269 | 628.5907 | 438422.8054
2019031808 | 3 | 112586.0152 | 55337.0122 | 197329.5431 | 2474.488 | 13497.4721 | 38.6254 | 1.2499 | 628.6212 | 381893.0273
2019121815 | 12 | 139066.6663 | 62491.4766 | 197321.6816 | 699.4798 | 13302.0759 | 274.103 | 6.9069 | 623.2449 | 413785.6351
2019062418 | 6 | 187484.8648 | 50824.174 | 197320.576 | 8477.491 | 17202.4478 | 38.8677 | 1.6856 | 629.7288 | 461979.8357
2019122009 | 12 | 123269.5232 | 58205.2986 | 197320.0157 | 896.5685 | 12332.423 | 39.1576 | 0.9867 | 623.2449 | 392687.2181
2019081517 | 8 | 187568.5876 | 56151.8284 | 197319.5069 | 5913.0278 | 15914.1618 | 38.9353 | 1.4933 | 631.0432 | 463538.5844
2019082718 | 8 | 173322.9168 | 49340.0584 | 197314.8917 | 6044.6426 | 17246.6573 | 1012.3178 | 38.8254 | 631.0432 | 444951.3532
2019121611 | 12 | 117044.482 | 59863.777 | 197314.5484 | 2522.1633 | 13456.5545 | 39.1576 | 0.9867 | 623.2449 | 390864.9145
2019120409 | 12 | 114936.6115 | 56131.5852 | 197306.0921 | 2013.5733 | 13231.6139 | 39.1576 | 0.9867 | 623.2449 | 384282.8652
2019111914 | 11 | 102521.4341 | 56618.5413 | 197286.9891 | 3030.234 | 13899.2281 | 39.1222 | 1.0374 | 407.1532 | 373803.7395
2019020708 | 2 | 117600.4463 | 52198.2689 | 197278.2861 | 1373.7776 | 13037.3079 | 38.5877 | 1.1085 | 628.5907 | 382156.3738
2019111415 | 11 | 120605.5123 | 59276.957 | 197276.4735 | 3347.5429 | 14193.387 | 39.1222 | 1.0374 | 407.1532 | 395147.1855
2019110413 | 11 | 100527.5063 | 54349.212 | 197273.1135 | 3226.6498 | 12596.8289 | 39.1222 | 1.0374 | 407.1532 | 368420.6233
2019020509 | 2 | 107869.8036 | 56133.5111 | 197265.9786 | 2037.3794 | 13779.8367 | 38.5877 | 1.1085 | 628.5907 | 377754.7963
2019121609 | 12 | 119330.0155 | 56682.1907 | 197264.8907 | 1684.3459 | 12861.4652 | 39.1576 | 0.9867 | 623.2449 | 388486.2972
2019111909 | 11 | 106794.0861 | 54480.7441 | 197259.8408 | 3938.9214 | 13454.1755 | 39.1222 | 1.0374 | 407.1532 | 376375.0807
2019070319 | 7 | 257408.5305 | 56839.8693 | 197257.8372 | 13183.231 | 15482.8133 | 2880.8393 | 124.7669 | 630.4984 | 543808.386
2019102214 | 10 | 93450.9565 | 52161.0292 | 197235.3939 | 6854.0424 | 14475.555 | 39.0857 | 1.1391 | 622.7533 | 364839.9551
2019112114 | 11 | 108774.7689 | 57857.6521 | 197223.0042 | 2513.1379 | 13952.5725 | 39.1222 | 1.0374 | 407.1532 | 380768.4485
2019081319 | 8 | 230308.8963 | 53644.6218 | 197210.4916 | 6603.2599 | 14384.4027 | 3854.5947 | 147.8351 | 631.0432 | 506785.1455
2019012218 | 1 | 183534.2337 | 56848.1714 | 197197.1056 | 666.167 | 13230.3828 | 3857.606 | 104.3474 | 628.6311 | 456066.645
2019120315 | 12 | 126174.0861 | 59939.3089 | 197191.7639 | 708.0172 | 14030.5138 | 274.103 | 6.9069 | 623.2449 | 398947.9446
2019011716 | 1 | 144533.4046 | 59391.2446 | 197181.8049 | 1642.9882 | 13907.0142 | 1890.2269 | 51.1302 | 628.6311 | 419226.4449
2019060516 | 6 | 127018.8848 | 51292.9758 | 197177.0402 | 6306.8886 | 16822.5635 | 38.8677 | 1.6856 | 629.7288 | 399288.635
2019110712 | 11 | 106615.3665 | 57416.1581 | 197174.1431 | 1125.1887 | 12761.5172 | 39.1222 | 1.0374 | 407.1532 | 375539.6866
2019102412 | 10 | 89140.156 | 53274.3322 | 197171.2464 | 3216.481 | 13725.7494 | 39.0857 | 1.1391 | 622.7533 | 357190.9432
2019120611 | 12 | 113861.9554 | 59425.3704 | 197162.2371 | 1223.319 | 13567.666 | 39.1576 | 0.9867 | 623.2449 | 385903.9371
2019012818 | 1 | 193599.3573 | 55576.8584 | 197157.9172 | 707.6352 | 13221.0607 | 3857.606 | 104.3474 | 628.6311 | 464853.4133
2019121310 | 12 | 112647.3726 | 58726.989 | 197150.9849 | 1358.4587 | 13162.1385 | 39.1576 | 0.9867 | 623.2449 | 383709.3328
2019010813 | 1 | 103539.7238 | 56586.8755 | 197135.8339 | 1857.4737 | 14006.0322 | 38.5761 | 1.0435 | 628.6311 | 373794.1897
2019040211 | 4 | 103709.5654 | 58120.1474 | 197135.702 | 2137.636 | 14286.901 | 38.6254 | 1.3961 | 628.779 | 376058.7525
2019012416 | 1 | 146224.2009 | 59476.943 | 197132.4365 | 1055.5133 | 13930.1862 | 1890.2269 | 51.1302 | 628.6311 | 420389.2682
2019061108 | 6 | 89287.4051 | 49873.4317 | 197129.593 | 7847.8947 | 15102.5618 | 38.8677 | 1.6856 | 629.7288 | 359911.1685
2019052911 | 5 | 91331.1107 | 53720.303 | 197123.9003 | 6426.1724 | 13900.8511 | 38.7179 | 1.6017 | 629.3887 | 363172.0459
2019082607 | 8 | 96951.039 | 45627.4237 | 197112.6207 | 5271.1391 | 15114.5349 | 38.9353 | 1.4933 | 631.0432 | 360748.2291
2019012119 | 1 | 195585.595 | 55656.7905 | 197074.2197 | 929.1846 | 13216.6963 | 3857.606 | 104.3474 | 628.6311 | 467053.0708
2019111208 | 11 | 120888.5815 | 51101.3759 | 197050.3485 | 902.4809 | 12805.963 | 39.1222 | 1.0374 | 407.1532 | 383196.0626
2019032209 | 3 | 111122.0374 | 58050.3176 | 197043.6735 | 5852.0563 | 13722.6216 | 38.6254 | 1.2499 | 628.6212 | 386459.2029
2019112010 | 11 | 101235.1027 | 56612.9075 | 197041.1751 | 2536.5013 | 13664.2773 | 39.1222 | 1.0374 | 407.1532 | 371537.2768
2019111513 | 11 | 120745.1749 | 59717.9828 | 197029.9164 | 2858.507 | 14120.6799 | 39.1222 | 1.0374 | 407.1532 | 394919.5738
2019121116 | 12 | 151445.6819 | 60759.7189 | 197027.179 | 733.1451 | 13344.6383 | 3641.654 | 91.7627 | 623.2449 | 427667.0249
2019031908 | 3 | 107821.0469 | 55031.846 | 197020.9225 | 5250.2031 | 13539.1783 | 38.6254 | 1.2499 | 628.6212 | 379331.6934
2019032511 | 3 | 104151.4886 | 57008.561 | 197016.8741 | 2181.4877 | 14103.2338 | 38.6254 | 1.2499 | 628.6212 | 375130.1418
2019020411 | 2 | 102388.7175 | 57549.9192 | 197004.4776 | 1904.6142 | 14179.3126 | 38.5877 | 1.1085 | 628.5907 | 373695.328
2019090407 | 9 | 105023.264 | 47035.5451 | 197003.9557 | 6423.235 | 15992.8724 | 38.9556 | 1.2975 | 632.1002 | 372151.2254
2019121009 | 12 | 110626.9055 | 55575.7724 | 197000.4407 | 5760.7522 | 12854.9854 | 39.1576 | 0.9867 | 623.2449 | 382482.2454
2019061807 | 6 | 94972.7754 | 44739.2163 | 196998.8444 | 6692.8929 | 15461.2933 | 38.8677 | 1.6856 | 629.7288 | 359535.3044
2019031213 | 3 | 108310.936 | 58036.3096 | 196991.3093 | 899.7518 | 14277.0077 | 38.6254 | 1.2499 | 628.6212 | 379183.811
2019120515 | 12 | 126597.0331 | 60493.7625 | 196985.0406 | 992.0362 | 14005.754 | 274.103 | 6.9069 | 623.2449 | 399977.881
2019062619 | 6 | 221781.7686 | 53243.2743 | 196980.2562 | 8035.3119 | 14435.6339 | 2876.2105 | 124.738 | 629.7288 | 498106.9221
2019091716 | 9 | 164864.1966 | 57147.4756 | 196947.5357 | 11039.2437 | 17761.6592 | 38.9556 | 1.2975 | 632.1002 | 448432.464
2019112809 | 11 | 109901.5866 | 55179.9803 | 196939.0216 | 2440.6763 | 13334.4405 | 39.1222 | 1.0374 | 407.1532 | 378243.0181
2019110411 | 11 | 102143.9459 | 54503.5832 | 196936.9352 | 3195.0124 | 12653.8063 | 39.1222 | 1.0374 | 407.1532 | 369880.5957
2019112709 | 11 | 106205.4114 | 54277.9097 | 196930.2488 | 3959.3153 | 13422.887 | 39.1222 | 1.0374 | 407.1532 | 375243.0851
2019020515 | 2 | 116763.972 | 59357.2932 | 196904.6906 | 1276.4217 | 14417.1593 | 38.5877 | 1.1085 | 628.5907 | 389387.8237
2019010812 | 1 | 107774.6676 | 56956.5071 | 196903.723 | 1620.9038 | 14008.5207 | 38.5761 | 1.0435 | 628.6311 | 377932.5728
2019091708 | 9 | 96398.7534 | 52151.6323 | 196883.0272 | 10353.3666 | 15807.1555 | 38.9556 | 1.2975 | 632.1002 | 372266.2882
2019070918 | 7 | 222516.7609 | 56056.3148 | 196880.6327 | 12207.8016 | 14580.1611 | 38.9303 | 1.686 | 630.4984 | 502912.7858
2019071518 | 7 | 219797.1927 | 53470.189 | 196869.3553 | 6263.6332 | 15641.6641 | 38.9303 | 1.686 | 630.4984 | 492713.149
2019071720 | 7 | 238548.5098 | 51638.7367 | 196844.8993 | 6042.2604 | 15783.7406 | 3893.026 | 168.604 | 630.4984 | 513550.2752
2019102908 | 10 | 94693.2608 | 50320.787 | 196827.3792 | 3836.9331 | 13323.5118 | 39.0857 | 1.1391 | 622.7533 | 359664.8501
2019041609 | 4 | 103546.2646 | 56167.2193 | 196820.5825 | 1347.9138 | 13524.9691 | 38.6254 | 1.3961 | 628.779 | 372075.7499
2019030716 | 3 | 137931.5018 | 59556.3085 | 196784.9039 | 213.4818 | 13954.5029 | 38.6254 | 1.2499 | 628.6212 | 409109.1954
2019052411 | 5 | 88193.2929 | 54709.3087 | 196761.0445 | 3777.8636 | 14629.9097 | 38.7179 | 1.6017 | 629.3887 | 358741.1278
2019040312 | 4 | 100498.8515 | 57538.6638 | 196759.9927 | 1478.0188 | 14527.993 | 38.6254 | 1.3961 | 628.779 | 371472.3203
2019041211 | 4 | 101066.5481 | 55413.5789 | 196756.7058 | 2336.1828 | 13767.8525 | 38.6254 | 1.3961 | 628.779 | 370009.6687
2019100412 | 10 | 92344.9983 | 51780.1672 | 196750.9793 | 4346.1177 | 13616.2974 | 39.0857 | 1.1391 | 622.7533 | 359501.5381
2019031813 | 3 | 107857.4815 | 57313.2903 | 196747.7008 | 5173.2374 | 14129.7623 | 38.6254 | 1.2499 | 628.6212 | 381889.9689
2019112109 | 11 | 105340.0168 | 54061.0008 | 196738.6487 | 3135.8323 | 13358.3444 | 39.1222 | 1.0374 | 407.1532 | 373081.1558
2019100411 | 10 | 93012.1843 | 52184.1674 | 196735.5166 | 4287.475 | 13659.4922 | 39.0857 | 1.1391 | 622.7533 | 360541.8137
2019093016 | 9 | 136718.9727 | 52995.296 | 196730.7449 | 6493.8261 | 18988.1338 | 38.9556 | 1.2975 | 632.1002 | 412599.3266
2019110410 | 11 | 100736.057 | 53718.9189 | 196718.48 | 2810.605 | 12572.633 | 39.1222 | 1.0374 | 407.1532 | 367004.0067
2019120914 | 12 | 115459.6748 | 57611.7858 | 196707.2085 | 2753.6579 | 13539.1151 | 39.1576 | 0.9867 | 623.2449 | 386734.8312
2019052410 | 5 | 87356.2473 | 54416.8793 | 196707.1496 | 3216.1427 | 14235.883 | 38.7179 | 1.6017 | 629.3887 | 356602.0104
2019030518 | 3 | 175718.9868 | 56872.8392 | 196700.1055 | 2179.2899 | 13256.1706 | 3823.9186 | 123.7374 | 628.6212 | 449303.6692
2019040108 | 4 | 110364.1955 | 54806.3836 | 196659.9094 | 1072.9894 | 13492.709 | 38.6254 | 1.3961 | 628.779 | 377064.9875
2019121712 | 12 | 122736.4889 | 61684.8851 | 196653.0038 | 1726.8568 | 13428.8314 | 39.1576 | 0.9867 | 623.2449 | 396893.4551
2019111316 | 11 | 145320.1687 | 58857.907 | 196649.3477 | 2921.937 | 14005.2298 | 2895.0435 | 76.7705 | 407.1532 | 421133.5574
2019082315 | 8 | 127416.0161 | 56992.4579 | 196637.2787 | 5341.8879 | 15528.8834 | 38.9353 | 1.4933 | 631.0432 | 402587.9957
2019032813 | 3 | 100063.4108 | 56386.2117 | 196626.5221 | 2108.1201 | 13917.7456 | 38.6254 | 1.2499 | 628.6212 | 369770.5068
2019012807 | 1 | 153150.0322 | 52126.4857 | 196620.0749 | 975.7675 | 12567.7611 | 192.8803 | 5.2174 | 628.6311 | 416266.8502
2019101511 | 10 | 93296.3879 | 53257.8133 | 196605.4615 | 4318.7643 | 13818.2819 | 39.0857 | 1.1391 | 622.7533 | 361959.687
2019052112 | 5 | 83927.1632 | 53643.9028 | 196602.6724 | 7074.118 | 14928.0263 | 38.7179 | 1.6017 | 629.3887 | 356845.5911
2019041512 | 4 | 103935.7825 | 56195.4094 | 196597.9893 | 1391.0931 | 13700.9893 | 38.6254 | 1.3961 | 628.779 | 372490.0641
2019101712 | 10 | 102107.1313 | 54623.7278 | 196591.2428 | 6309.7158 | 13968.2661 | 39.0857 | 1.1391 | 622.7533 | 374263.0619
2019062506 | 6 | 113257.1648 | 41202.0769 | 196588.2563 | 9125.1575 | 16555.7631 | 38.8677 | 1.6856 | 629.7288 | 377398.7007
2019053114 | 5 | 95466.0855 | 56765.8561 | 196577.0792 | 6713.2042 | 16362.9861 | 38.7179 | 1.6017 | 629.3887 | 372554.9195
2019022807 | 2 | 137351.4313 | 49324.5619 | 196556.9692 | 572.5128 | 12590.9881 | 38.5877 | 1.1085 | 628.5907 | 397064.7502
2019020413 | 2 | 103033.9767 | 57290.191 | 196552.7358 | 1898.3701 | 14313.1456 | 38.5877 | 1.1085 | 628.5907 | 373756.7061
2019110510 | 11 | 94887.6307 | 54368.7369 | 196546.5542 | 2944.1858 | 12748.5391 | 39.1222 | 1.0374 | 407.1532 | 361942.9596
2019103013 | 10 | 100598.4084 | 54105.7233 | 196545.7684 | 5239.793 | 14088.4338 | 39.0857 | 1.1391 | 622.7533 | 371241.1051
2019061414 | 6 | 96967.9873 | 55883.2256 | 196523.294 | 15107.2294 | 16330.642 | 38.8677 | 1.6856 | 629.7288 | 381482.6603
2019050112 | 5 | 91831.6356 | 54646.2372 | 196502.8757 | 2736.1884 | 14064.1086 | 38.7179 | 1.6017 | 629.3887 | 360450.7538
2019080618 | 8 | 201684.4652 | 52361.7382 | 196488.7556 | 7169.8219 | 17392.8343 | 1012.3178 | 38.8254 | 631.0432 | 476779.8016
2019052910 | 5 | 90600.5513 | 53588.6711 | 196488.6708 | 6879.3749 | 13602.3725 | 38.7179 | 1.6017 | 629.3887 | 361829.349
2019110714 | 11 | 106675.0317 | 56805.9978 | 196461.8216 | 1018.7027 | 12957.7865 | 39.1222 | 1.0374 | 407.1532 | 374366.6532
2019101612 | 10 | 97553.5242 | 53429.3328 | 196437.2677 | 3119.0256 | 13836.3358 | 39.0857 | 1.1391 | 622.7533 | 365038.4642
2019120609 | 12 | 116043.1197 | 56271.9596 | 196418.9842 | 1748.818 | 13062.2062 | 39.1576 | 0.9867 | 623.2449 | 384208.4769
2019010809 | 1 | 105768.3857 | 53213.0962 | 196384.9331 | 1591.2628 | 13538.0157 | 38.5761 | 1.0435 | 628.6311 | 371163.9441
2019112712 | 11 | 106154.4145 | 57048.3241 | 196375.0046 | 3659.1334 | 13977.029 | 39.1222 | 1.0374 | 407.1532 | 377661.2184
2019101709 | 10 | 97599.1602 | 52820.7276 | 196365.6364 | 5718.2439 | 13463.1012 | 39.0857 | 1.1391 | 622.7533 | 366629.8474
2019092416 | 9 | 146872.344 | 54666.3637 | 196356.4458 | 11489.2478 | 16810.632 | 38.9556 | 1.2975 | 632.1002 | 426867.3866
2019101710 | 10 | 99255.7094 | 54210.3466 | 196344 | 5601.2796 | 13718.2782 | 39.0857 | 1.1391 | 622.7533 | 369792.5919
2019040113 | 4 | 105563.5185 | 56863.0363 | 196338.2511 | 1571.8327 | 14034.7063 | 38.6254 | 1.3961 | 628.779 | 375040.1455
2019010312 | 1 | 127839.3391 | 58761.0057 | 196289.0721 | 452.5836 | 12502.4036 | 38.5761 | 1.0435 | 628.6311 | 396512.6547
2019022208 | 2 | 116073.8204 | 51521.3885 | 196280.5525 | 847.0249 | 12327.2051 | 38.5877 | 1.1085 | 628.5907 | 377718.2784
2019040912 | 4 | 92276.5663 | 54400.1412 | 196279.5447 | 1706.9093 | 14483.3784 | 38.6254 | 1.3961 | 628.779 | 359815.3404
2019101513 | 10 | 89704.7111 | 52813.3277 | 196272.4683 | 4220.4037 | 15050.3605 | 39.0857 | 1.1391 | 622.7533 | 358724.2494
2019100119 | 10 | 175707.862 | 47743.5644 | 196271.9961 | 5855.4842 | 18231.4451 | 3908.572 | 113.9085 | 622.7533 | 448455.5856
2019111813 | 11 | 103702.437 | 56332.1953 | 196262.2129 | 5815.326 | 13948.7456 | 39.1222 | 1.0374 | 407.1532 | 376508.2297
2019020412 | 2 | 103744.512 | 57488.3984 | 196256.8283 | 1926.0794 | 14253.4726 | 38.5877 | 1.1085 | 628.5907 | 374337.5776
2019070611 | 7 | 230165.3928 | 62654.2358 | 196246.2924 | 17435.2729 | 16095.2798 | 38.9303 | 1.686 | 630.4984 | 523267.5884
2019022213 | 2 | 103911.2015 | 58211.6866 | 196240.9459 | 1110.8215 | 12948.7125 | 38.5877 | 1.1085 | 628.5907 | 373091.655
2019020816 | 2 | 145701.7122 | 59531.1219 | 196238.2507 | 863.7729 | 13703.4381 | 38.5877 | 1.1085 | 628.5907 | 416706.5828
2019080207 | 8 | 108057.2142 | 48332.578 | 196234.4861 | 7058.3158 | 15431.8349 | 38.9353 | 1.4933 | 631.0432 | 375785.9009
2019081607 | 8 | 102953.176 | 47508.0978 | 196234.0205 | 5275.0985 | 15025.7108 | 38.9353 | 1.4933 | 631.0432 | 367667.5754
2019041611 | 4 | 107950.5061 | 57308.2759 | 196232.0401 | 1176.727 | 13869.2855 | 38.6254 | 1.3961 | 628.779 | 377205.6352
2019103008 | 10 | 95403.1099 | 50468.0402 | 196223.0064 | 2825.5197 | 13436.508 | 39.0857 | 1.1391 | 622.7533 | 359019.1623
2019032212 | 3 | 110466.2153 | 58102.3284 | 196201.8392 | 6180.7932 | 13907.9564 | 38.6254 | 1.2499 | 628.6212 | 385527.6291
2019050213 | 5 | 83496.7534 | 54829.1711 | 196194.9035 | 3451.0631 | 15471.3494 | 38.7179 | 1.6017 | 629.3887 | 354112.949
2019110810 | 11 | 104305.7888 | 55997.1349 | 196194.601 | 1618.6303 | 12684.3163 | 39.1222 | 1.0374 | 407.1532 | 371247.7842
2019110614 | 11 | 108608.0818 | 56777.7179 | 196194.0526 | 1465.9489 | 12853.8444 | 39.1222 | 1.0374 | 407.1532 | 376346.9585
2019031108 | 3 | 116754.4946 | 55659.6988 | 196190.2787 | 1276.5797 | 13531.9427 | 38.6254 | 1.2499 | 628.6212 | 384081.4911
2019022617 | 2 | 155572.7485 | 56380.044 | 196185.377 | 677.7853 | 13538.2615 | 2855.4927 | 82.0269 | 628.5907 | 425920.3267
2019031207 | 3 | 119562.6429 | 52027.7748 | 196185.0088 | 402.3813 | 13129.1698 | 38.6254 | 1.2499 | 628.6212 | 381975.4742
2019050212 | 5 | 85178.9287 | 54523.0806 | 196181.5268 | 2197.5861 | 14690.3306 | 38.7179 | 1.6017 | 629.3887 | 353441.1612
2019041709 | 4 | 93322.0196 | 54626.1586 | 196169.2481 | 3109.8153 | 13436.08 | 38.6254 | 1.3961 | 628.779 | 361332.1221
2019092714 | 9 | 103369.548 | 57589.9685 | 196168.1553 | 6002.8718 | 17762.3048 | 38.9556 | 1.2975 | 632.1002 | 381565.2016
2019010908 | 1 | 122050.4439 | 51241.9348 | 196162.5743 | 1660.7886 | 12900.7257 | 38.5761 | 1.0435 | 628.6311 | 384684.7179
2019091816 | 9 | 159119.046 | 57020.5088 | 196157.2552 | 11014.2989 | 17522.2533 | 38.9556 | 1.2975 | 632.1002 | 441505.7154
2019041610 | 4 | 105636.2554 | 57161.1253 | 196148.0612 | 1302.1225 | 13780.1146 | 38.6254 | 1.3961 | 628.779 | 374696.4795
2019112513 | 11 | 103793.08 | 56100.0667 | 196122.9818 | 2242.0385 | 13954.2741 | 39.1222 | 1.0374 | 407.1532 | 372659.754
2019121311 | 12 | 112951.2821 | 59520.3479 | 196112.9604 | 1417.621 | 13281.313 | 39.1576 | 0.9867 | 623.2449 | 383946.9137
2019041511 | 4 | 108318.8704 | 56846.1581 | 196111.5665 | 1420.5394 | 13674.8715 | 38.6254 | 1.3961 | 628.779 | 377040.8065
2019053110 | 5 | 88830.9225 | 54304.4141 | 196105.6887 | 5063.9802 | 14912.6039 | 38.7179 | 1.6017 | 629.3887 | 359887.3177
2019042310 | 4 | 90141.8747 | 54165.3825 | 196094.8919 | 6667.2571 | 15084.4097 | 38.6254 | 1.3961 | 628.779 | 362822.6165
2019110513 | 11 | 97593.0604 | 55014.3064 | 196088.3074 | 3263.6609 | 12904.4002 | 39.1222 | 1.0374 | 407.1532 | 365311.0482
2019050812 | 5 | 86612.3259 | 53339.3308 | 196054.4148 | 6722.8451 | 13307.2293 | 38.7179 | 1.6017 | 629.3887 | 356705.8542
2019042512 | 4 | 87637.8905 | 54071.325 | 196041.975 | 4114.1055 | 13557.4378 | 38.6254 | 1.3961 | 628.779 | 356091.5343
2019112209 | 11 | 108877.2985 | 54479.1171 | 196033.8412 | 2177.0686 | 13196.2093 | 39.1222 | 1.0374 | 407.1532 | 375210.8476
2019060707 | 6 | 97054.7334 | 45177.2035 | 196019.7112 | 8535.8342 | 14766.3965 | 38.8677 | 1.6856 | 629.7288 | 362224.1609
2019040811 | 4 | 91867.5275 | 54172.8665 | 196017.6971 | 2620.3785 | 14545.6356 | 38.6254 | 1.3961 | 628.779 | 359892.9058
2019022607 | 2 | 134058.3652 | 48979.2165 | 196007.0245 | 973.6692 | 12516.2015 | 38.5877 | 1.1085 | 628.5907 | 393202.7638
2019040910 | 4 | 92882.7265 | 54617.0536 | 196002.516 | 1854.0814 | 14028.6663 | 38.6254 | 1.3961 | 628.779 | 360053.8443
2019071216 | 7 | 180593.5728 | 57916.6316 | 195997.1941 | 9416.2303 | 16698.7219 | 38.9303 | 1.686 | 630.4984 | 461293.4654
2019050113 | 5 | 92719.3092 | 54286.0872 | 195966.6358 | 4452.1768 | 15510.0809 | 38.7179 | 1.6017 | 629.3887 | 363603.9984
2019032210 | 3 | 109625.6971 | 58381.9101 | 195946.3252 | 5948.3866 | 13873.5042 | 38.6254 | 1.2499 | 628.6212 | 384444.3198
2019012507 | 1 | 138105.7327 | 49396.787 | 195927.6996 | 1177.7464 | 12343.5589 | 192.8803 | 5.2174 | 628.6311 | 397778.2534
2019121915 | 12 | 132872.9938 | 61893.0922 | 195917.7231 | 703.6851 | 12919.9075 | 274.103 | 6.9069 | 623.2449 | 405211.6563
2019100308 | 10 | 93141.9975 | 48990.1335 | 195901.9977 | 5352.7279 | 13316.7788 | 39.0857 | 1.1391 | 622.7533 | 357366.6136
2019112814 | 11 | 113072.3272 | 58774.9894 | 195895.6953 | 2126.3975 | 14048.9501 | 39.1222 | 1.0374 | 407.1532 | 384365.6723
2019101608 | 10 | 95954.8885 | 50330.204 | 195894.6623 | 3265.3354 | 13258.6186 | 39.0857 | 1.1391 | 622.7533 | 359366.6869
2019122011 | 12 | 120202.5915 | 61563.4561 | 195890.6226 | 699.8616 | 12462.5209 | 39.1576 | 0.9867 | 623.2449 | 391482.4419
2019012907 | 1 | 142088.4036 | 50639.9876 | 195889.782 | 5304.9613 | 12391.6302 | 192.8803 | 5.2174 | 628.6311 | 407141.4935
2019110609 | 11 | 102400.9835 | 53244.0297 | 195885.8293 | 2567.7516 | 12501.6743 | 39.1222 | 1.0374 | 407.1532 | 367047.5812
2019052813 | 5 | 92095.6142 | 53647.1338 | 195881.6129 | 3048.2888 | 14531.8994 | 38.7179 | 1.6017 | 629.3887 | 359874.2575
2019032508 | 3 | 106489.1886 | 53833.12 | 195879.4776 | 1897.3863 | 13491.475 | 38.6254 | 1.2499 | 628.6212 | 372259.1441
2019031510 | 3 | 113134.5205 | 57443.5589 | 195844.5533 | 1440.848 | 13900.0183 | 38.6254 | 1.2499 | 628.6212 | 382431.9954
2019102413 | 10 | 88561.1994 | 52731.2559 | 195824.1846 | 3134.7282 | 13850.3048 | 39.0857 | 1.1391 | 622.7533 | 354764.651
2019112510 | 11 | 105783.9343 | 56040.1336 | 195823.8402 | 1651.6774 | 13692.7506 | 39.1222 | 1.0374 | 407.1532 | 373439.649
2019011017 | 1 | 173304.0215 | 57550.3427 | 195801.7218 | 527.1143 | 13240.2382 | 3857.606 | 104.3474 | 628.6311 | 445014.023
2019010213 | 1 | 134439.1211 | 58672.5073 | 195779.5021 | 250.1955 | 11232.0909 | 38.5761 | 1.0435 | 628.6311 | 401041.6676
2019062114 | 6 | 109760.7336 | 57570.9218 | 195772.3945 | 6222.9513 | 16022.2744 | 38.8677 | 1.6856 | 629.7288 | 386019.5578
2019121117 | 12 | 180047.3392 | 59000.654 | 195766.8759 | 812.2259 | 12943.6589 | 3915.757 | 98.6695 | 623.2449 | 453208.4252
2019032513 | 3 | 100459.9667 | 56026.2429 | 195760.8126 | 1880.5227 | 14179.2779 | 38.6254 | 1.2499 | 628.6212 | 368975.3194
2019040411 | 4 | 100715.7786 | 57144.621 | 195729.0419 | 1498.7079 | 14549.0826 | 38.6254 | 1.3961 | 628.779 | 370306.0325
2019071905 | 7 | 135188.5929 | 43441.1221 | 195722.6732 | 7734.6412 | 19031.7536 | 38.9303 | 1.686 | 630.4984 | 401789.8977
2019111809 | 11 | 110065.9382 | 54483.4644 | 195693.0727 | 5792.3026 | 13445.724 | 39.1222 | 1.0374 | 407.1532 | 379927.8148
2019070614 | 7 | 260898.893 | 63339.5033 | 195681.5972 | 15446.7343 | 15925.0121 | 38.9303 | 1.686 | 630.4984 | 551962.8547
2019040813 | 4 | 88265.1648 | 53466.1799 | 195672.7887 | 2462.6986 | 14392.0085 | 38.6254 | 1.3961 | 628.779 | 354927.641
2019100206 | 10 | 107924.8065 | 41981.4306 | 195637.9339 | 7584.4139 | 17155.095 | 195.4286 | 5.6954 | 622.7533 | 371107.5573
2019032208 | 3 | 113318.4599 | 54927.1281 | 195634.2417 | 5808.1409 | 13482.6807 | 38.6254 | 1.2499 | 628.6212 | 383839.1478
2019031311 | 3 | 116908.1503 | 59385.2895 | 195632.4414 | 1255.2163 | 14116.7246 | 38.6254 | 1.2499 | 628.6212 | 387966.3188
2019052413 | 5 | 86972.1384 | 53455.4692 | 195619.3989 | 4073.7093 | 14728.2439 | 38.7179 | 1.6017 | 629.3887 | 355518.6681
2019041711 | 4 | 92466.7414 | 55216.1164 | 195607.5725 | 1952.6428 | 13713.8754 | 38.6254 | 1.3961 | 628.779 | 359625.749
2019112611 | 11 | 95297.7003 | 56095.1039 | 195603.1662 | 2168.8557 | 13868.4301 | 39.1222 | 1.0374 | 407.1532 | 363480.569
2019032007 | 3 | 114855.0087 | 49613.6665 | 195601.2558 | 7562.3876 | 12958.4086 | 38.6254 | 1.2499 | 628.6212 | 381259.2237
2019070519 | 7 | 261634.8086 | 57605.2905 | 195598.234 | 10621.8328 | 15983.73 | 2880.8393 | 124.7669 | 630.4984 | 545080.0006
2019102411 | 10 | 90754.2985 | 53084.9598 | 195592.3951 | 2536.4684 | 13719.3915 | 39.0857 | 1.1391 | 622.7533 | 356350.4915
2019121614 | 12 | 117600.2597 | 58969.0193 | 195586.5223 | 2438.8285 | 13450.8746 | 39.1576 | 0.9867 | 623.2449 | 388708.8936
2019041710 | 4 | 92966.5544 | 55330.2926 | 195565.1855 | 2212.0523 | 13898.6524 | 38.6254 | 1.3961 | 628.779 | 360641.5377
2019080916 | 8 | 189728.1084 | 58447.2081 | 195564.4496 | 5637.3899 | 15546.9657 | 38.9353 | 1.4933 | 631.0432 | 465595.5935
2019061216 | 6 | 137927.645 | 53919.1866 | 195556.229 | 14055.8713 | 15470.5507 | 38.8677 | 1.6856 | 629.7288 | 417599.7648
2019041508 | 4 | 109858.5119 | 53555.6345 | 195544.5562 | 1137.7674 | 13277.8604 | 38.6254 | 1.3961 | 628.779 | 374043.131
2019020116 | 2 | 151042.8574 | 61650.204 | 195538.8668 | 215.614 | 13671.5471 | 38.5877 | 1.1085 | 628.5907 | 422787.3763
2019040311 | 4 | 101982.9352 | 57573.8722 | 195510.7273 | 1557.9675 | 14500.5692 | 38.6254 | 1.3961 | 628.779 | 371794.8719
2019010314 | 1 | 125455.4675 | 58118.778 | 195508.5511 | 430.7682 | 12351.3442 | 38.5761 | 1.0435 | 628.6311 | 392533.1597
2019041009 | 4 | 99405.661 | 55492.7654 | 195494.8511 | 6477.7835 | 13526.1553 | 38.6254 | 1.3961 | 628.779 | 371066.0169
2019031907 | 3 | 117440.9716 | 50578.8653 | 195468.2082 | 5183.1727 | 12864.7178 | 38.6254 | 1.2499 | 628.6212 | 382204.4321
2019060415 | 6 | 103840.4567 | 55276.2849 | 195461.8 | 6083.1791 | 15934.2424 | 38.8677 | 1.6856 | 629.7288 | 377266.2454
2019091008 | 9 | 89512.0434 | 50533.066 | 195458.0693 | 12526.0379 | 16357.0821 | 38.9556 | 1.2975 | 632.1002 | 365058.6519
2019120215 | 12 | 123161.428 | 58147.5835 | 195454.8164 | 1130.9292 | 13959.3519 | 274.103 | 6.9069 | 623.2449 | 392758.3637
2019032211 | 3 | 111051.2633 | 58451.5961 | 195444.9005 | 6167.4689 | 13922.5011 | 38.6254 | 1.2499 | 628.6212 | 385706.2265
2019031412 | 3 | 109105.7401 | 57233.9994 | 195444.1024 | 2377.0995 | 14083.0868 | 38.6254 | 1.2499 | 628.6212 | 378912.5249
2019112213 | 11 | 113323.1886 | 58372.4931 | 195441.2397 | 2126.3806 | 13918.8204 | 39.1222 | 1.0374 | 407.1532 | 383629.4353
2019051613 | 5 | 83391.9692 | 54307.8656 | 195440.1444 | 7788.6688 | 15550.9352 | 38.7179 | 1.6017 | 629.3887 | 357149.2917
2019062108 | 6 | 97868.2074 | 51103.6316 | 195438.5205 | 5743.1188 | 15048.655 | 38.8677 | 1.6856 | 629.7288 | 365872.4154
2019092516 | 9 | 146968.4709 | 54852.2903 | 195438.0708 | 10922.5808 | 17483.6814 | 38.9556 | 1.2975 | 632.1002 | 426337.4474
2019020414 | 2 | 104299.6485 | 57023.2957 | 195429.9717 | 3224.7073 | 14227.2276 | 38.5877 | 1.1085 | 628.5907 | 374873.1377
2019011707 | 1 | 139802.0522 | 50230.3021 | 195428.219 | 1011.3717 | 12378.4673 | 192.8803 | 5.2174 | 628.6311 | 399677.1411
2019032707 | 3 | 116030.0283 | 49726.5602 | 195425.7947 | 3958.5166 | 13220.1605 | 38.6254 | 1.2499 | 628.6212 | 379029.5569
2019031807 | 3 | 122444.0385 | 51389.9238 | 195420.7298 | 2382.6519 | 12907.697 | 38.6254 | 1.2499 | 628.6212 | 385213.5376
2019032113 | 3 | 106050.8628 | 57308.9517 | 195384.9954 | 6682.4339 | 14251.4049 | 38.6254 | 1.2499 | 628.6212 | 380347.1453
2019050810 | 5 | 88665.4655 | 53506.683 | 195356.1709 | 5956.5774 | 12461.9226 | 38.7179 | 1.6017 | 629.3887 | 356616.5278
2019031313 | 3 | 114705.8891 | 58247.873 | 195355.7457 | 1271.8868 | 14128.0209 | 38.6254 | 1.2499 | 628.6212 | 384377.912
2019040911 | 4 | 93366.5348 | 54617.1168 | 195355.484 | 1575.7348 | 14392.8341 | 38.6254 | 1.3961 | 628.779 | 359976.505
2019080107 | 8 | 105936.589 | 48230.0471 | 195349.7057 | 8027.9084 | 14719.9926 | 38.9353 | 1.4933 | 631.0432 | 372935.7146
2019101611 | 10 | 98660.4158 | 53687.3116 | 195345.0457 | 3261.2451 | 13799.6346 | 39.0857 | 1.1391 | 622.7533 | 365416.6311
2019010916 | 1 | 147703.8429 | 58183.4262 | 195342.4512 | 1387.0403 | 13767.587 | 1890.2269 | 51.1302 | 628.6311 | 418954.3359
2019022016 | 2 | 140723.3337 | 59194.8296 | 195338.0351 | 1436.2889 | 12594.041 | 38.5877 | 1.1085 | 628.5907 | 409954.8152
2019032910 | 3 | 98030.1333 | 56053.242 | 195326.439 | 2330.1723 | 14028.7521 | 38.6254 | 1.2499 | 628.6212 | 366437.2352
2019120612 | 12 | 114330.3505 | 59340.8954 | 195310.4003 | 1144.0504 | 13550.2226 | 39.1576 | 0.9867 | 623.2449 | 384339.3083
2019011416 | 1 | 140920.5337 | 57174.5781 | 195309.9774 | 932.1531 | 13980.6756 | 1890.2269 | 51.1302 | 628.6311 | 410887.9062
2019041111 | 4 | 108016.1463 | 57852.6901 | 195295.6426 | 5937.6462 | 13917.757 | 38.6254 | 1.3961 | 628.779 | 381688.6828
2019091017 | 9 | 160784.2518 | 53151.3064 | 195290.694 | 13595.4017 | 19348.8622 | 1012.8446 | 33.7347 | 632.1002 | 443849.1955
2019041809 | 4 | 88657.2331 | 53375.0771 | 195271.1715 | 3526.371 | 13385.9284 | 38.6254 | 1.3961 | 628.779 | 354884.5817
2019032909 | 3 | 98378.794 | 55281.7009 | 195244.7651 | 2280.9566 | 14201.6916 | 38.6254 | 1.2499 | 628.6212 | 366056.4049
2019030507 | 3 | 146531.7538 | 50272.4843 | 195240.7259 | 2182.1405 | 12512.9059 | 38.6254 | 1.2499 | 628.6212 | 407408.5069
2019050809 | 5 | 88290.2242 | 52483.8544 | 195230.1369 | 6676.8809 | 12384.9233 | 38.7179 | 1.6017 | 629.3887 | 355735.7281
2019021317 | 2 | 160372.4019 | 56224.8959 | 195218.9354 | 2061.4746 | 13352.2951 | 2855.4927 | 82.0269 | 628.5907 | 430796.1132
2019041813 | 4 | 88209.4765 | 54486.2315 | 195216.5154 | 3366.2213 | 13739.0596 | 38.6254 | 1.3961 | 628.779 | 355686.3048
2019102914 | 10 | 92048.0393 | 52573.2818 | 195203.4826 | 5061.6222 | 14089.3754 | 39.0857 | 1.1391 | 622.7533 | 359638.7793
2019101812 | 10 | 91727.5703 | 52834.4367 | 195186.5234 | 8717.0583 | 13514.9866 | 39.0857 | 1.1391 | 622.7533 | 362643.5534
2019110511 | 11 | 96928.9654 | 55410.4471 | 195175.6876 | 3037.3889 | 12924.9726 | 39.1222 | 1.0374 | 407.1532 | 363924.7746
2019112512 | 11 | 107653.6375 | 56681.6162 | 195164.9484 | 2149.4367 | 13957.6287 | 39.1222 | 1.0374 | 407.1532 | 376054.5803
2019011617 | 1 | 169829.9486 | 57584.7659 | 195152.8506 | 1361.0449 | 13378.1087 | 3857.606 | 104.3474 | 628.6311 | 441897.3032
2019030607 | 3 | 146592.6216 | 50365.8535 | 195141.2703 | 2816.9538 | 12693.4567 | 38.6254 | 1.2499 | 628.6212 | 408278.6524
2019011517 | 1 | 171210.2228 | 57624.1744 | 195122.5369 | 800.7654 | 13275.1327 | 3857.606 | 104.3474 | 628.6311 | 442623.4167
2019010716 | 1 | 152576.1632 | 57839.1209 | 195106.6636 | 309.1901 | 13615.7731 | 1890.2269 | 51.1302 | 628.6311 | 422016.8993
2019100908 | 10 | 89403.4225 | 48831.0277 | 195101.1834 | 7309.3744 | 13405.105 | 39.0857 | 1.1391 | 622.7533 | 354713.0911
2019040207 | 4 | 116053.7005 | 50512.1168 | 195090.2298 | 1550.3484 | 12855.1169 | 38.6254 | 1.3961 | 628.779 | 376730.313
2019040407 | 4 | 113416.6338 | 49428.2038 | 195089.5642 | 1467.6242 | 13319.0439 | 38.6254 | 1.3961 | 628.779 | 373389.8704
2019041010 | 4 | 98952.2227 | 56316.3625 | 195071.0851 | 5268.9137 | 13696.3524 | 38.6254 | 1.3961 | 628.779 | 369973.7368
2019031410 | 3 | 112181.4025 | 57699.9542 | 195065.4546 | 1707.8965 | 14104.3642 | 38.6254 | 1.2499 | 628.6212 | 381427.5686
2019121608 | 12 | 125895.2124 | 52471.3345 | 195052.161 | 1600.9733 | 12427.8464 | 39.1576 | 0.9867 | 623.2449 | 388110.9166
2019120408 | 12 | 119521.6904 | 51796.7914 | 195046.9042 | 1892.3678 | 12574.0842 | 39.1576 | 0.9867 | 623.2449 | 381495.2272
2019052210 | 5 | 87796.399 | 53135.6534 | 195028.8903 | 6791.465 | 14599.2222 | 38.7179 | 1.6017 | 629.3887 | 358021.3382
2019011115 | 1 | 123897.5486 | 57956.8963 | 195009.7947 | 554.1237 | 13807.1037 | 38.5761 | 1.0435 | 628.6311 | 391893.7177
2019041810 | 4 | 88548.0852 | 54577.0968 | 195009.3425 | 3837.4193 | 13484.7554 | 38.6254 | 1.3961 | 628.779 | 356125.4999
2019060716 | 6 | 148103.4187 | 55747.746 | 195005.836 | 10143.9826 | 16120.3999 | 38.8677 | 1.6856 | 629.7288 | 425791.6653
2019090915 | 9 | 112911.8674 | 55742.1417 | 195004.2291 | 11753.285 | 17070.8268 | 38.9556 | 1.2975 | 632.1002 | 393154.7033
2019082907 | 8 | 98203.1262 | 45284.427 | 194995.7765 | 4215.228 | 13835.2782 | 38.9353 | 1.4933 | 631.0432 | 357205.3077
2019032013 | 3 | 96962.5255 | 56084.1129 | 194987.7315 | 6108.7583 | 14031.4937 | 38.6254 | 1.2499 | 628.6212 | 368843.1185
2019103108 | 10 | 99092.8385 | 51405.7422 | 194987.3215 | 3784.5656 | 13365.7726 | 39.0857 | 1.1391 | 622.7533 | 363299.2186
2019060312 | 6 | 88909.6114 | 52396.6765 | 194980.9943 | 3313.4684 | 12424.5482 | 38.8677 | 1.6856 | 629.7288 | 352695.581
2019050614 | 5 | 92097.5078 | 52514.2752 | 194954.9674 | 4664.047 | 15527.0157 | 38.7179 | 1.6017 | 629.3887 | 360427.5214
2019120415 | 12 | 125422.9489 | 59468.4521 | 194946.8556 | 1752.5379 | 13835.6878 | 274.103 | 6.9069 | 623.2449 | 396330.737
2019080818 | 8 | 202622.2605 | 53882.3602 | 194940.2617 | 8476.4635 | 16149.757 | 1012.3178 | 38.8254 | 631.0432 | 477753.2894
2019100715 | 10 | 106302.969 | 50612.7725 | 194938.5431 | 4256.2374 | 16511.2783 | 39.0857 | 1.1391 | 622.7533 | 373284.7783
2019111109 | 11 | 115433.8091 | 53589.9346 | 194933.2809 | 1005.2495 | 13492.5299 | 39.1222 | 1.0374 | 407.1532 | 378902.1169
2019040413 | 4 | 97627.2857 | 56374.3867 | 194924.4959 | 1434.3021 | 14569.402 | 38.6254 | 1.3961 | 628.779 | 365598.673
2019072017 | 7 | 302347.7418 | 61300.2131 | 194915.922 | 8397.9018 | 17189.8482 | 38.9303 | 1.686 | 630.4984 | 584822.7418
2019081419 | 8 | 211687.0124 | 52709.1272 | 194915.2054 | 5151.5417 | 15167.5672 | 3854.5947 | 147.8351 | 631.0432 | 484263.9271
2019041012 | 4 | 95879.0023 | 55926.4721 | 194912.8441 | 5870.8841 | 14182.1213 | 38.6254 | 1.3961 | 628.779 | 367440.1245
2019111514 | 11 | 121059.1585 | 58886.3546 | 194898.095 | 2556.8734 | 14042.2526 | 39.1222 | 1.0374 | 407.1532 | 391890.0469
2019010808 | 1 | 113314.6988 | 49282.8739 | 194860.0873 | 1362.0344 | 12903.6813 | 38.5761 | 1.0435 | 628.6311 | 372391.6263
2019022618 | 2 | 165202.7819 | 55843.3934 | 194856.4883 | 610.4828 | 13133.3184 | 3858.774 | 110.8471 | 628.5907 | 434244.6766
2019072519 | 7 | 214328.155 | 53112.358 | 194849.0648 | 5327.6612 | 16252.6336 | 2880.8393 | 124.7669 | 630.4984 | 487505.9773
2019121708 | 12 | 124634.6264 | 53572.5787 | 194842.9451 | 3214.0869 | 12469.2919 | 39.1576 | 0.9867 | 623.2449 | 389396.9181
2019022816 | 2 | 133723.3829 | 59576.5322 | 194840.4003 | 780.1582 | 13863.815 | 38.5877 | 1.1085 | 628.5907 | 403452.5755
2019052909 | 5 | 90243.4851 | 52227.98 | 194839.1971 | 6882.5029 | 13383.0405 | 38.7179 | 1.6017 | 629.3887 | 358245.914
2019120508 | 12 | 122292.6413 | 52455.3363 | 194837.4823 | 1152.5091 | 12505.0418 | 39.1576 | 0.9867 | 623.2449 | 383906.3999
2019102108 | 10 | 90602.6584 | 48223.6091 | 194818.7011 | 3279.0774 | 12951.0688 | 39.0857 | 1.1391 | 622.7533 | 350538.0931
2019090612 | 9 | 88325.3718 | 55817.8156 | 194810.3572 | 6016.5277 | 16981.217 | 38.9556 | 1.2975 | 632.1002 | 362623.6425
2019040213 | 4 | 101383.2455 | 56641.0793 | 194806.6062 | 2113.0303 | 14258.7864 | 38.6254 | 1.3961 | 628.779 | 369871.5482
2019112610 | 11 | 95453.8555 | 55189.1449 | 194781.2202 | 1995.3506 | 13594.9741 | 39.1222 | 1.0374 | 407.1532 | 361461.8582
2019022517 | 2 | 167054.1788 | 56438.2829 | 194778.7054 | 699.8615 | 13350.8156 | 2855.4927 | 82.0269 | 628.5907 | 435887.9545
2019050811 | 5 | 88831.2827 | 53541.1701 | 194777.01 | 6495.2166 | 12476.0543 | 38.7179 | 1.6017 | 629.3887 | 356790.442
2019101711 | 10 | 101798.9792 | 54178.3686 | 194774.4768 | 5672.769 | 13809.5937 | 39.0857 | 1.1391 | 622.7533 | 370897.1655
2019052113 | 5 | 83490.3933 | 53552.5453 | 194769.5752 | 7430.9267 | 14919.958 | 38.7179 | 1.6017 | 629.3887 | 354833.107
2019042412 | 4 | 89577.0553 | 54328.0452 | 194757.3412 | 5546.613 | 13332.2901 | 38.6254 | 1.3961 | 628.779 | 358210.1453
2019031411 | 3 | 112782.2478 | 57646.438 | 194743.4709 | 1747.408 | 14150.652 | 38.6254 | 1.2499 | 628.6212 | 381738.7133
2019013120 | 1 | 200939.5298 | 57579.036 | 194737.9018 | 662.4325 | 12857.5393 | 3857.606 | 104.3474 | 628.6311 | 471367.0239
2019082817 | 8 | 173343.487 | 52398.7436 | 194731.5418 | 5347.4108 | 14461.6509 | 38.9353 | 1.4933 | 631.0432 | 440954.306
2019040509 | 4 | 113136.5673 | 56670.4849 | 194722.3166 | 2029.8809 | 14276.3242 | 38.6254 | 1.3961 | 628.779 | 381504.3745
2019111115 | 11 | 128656.9831 | 56889.4911 | 194720.4988 | 679.9802 | 14053.7382 | 39.1222 | 1.0374 | 407.1532 | 395448.0042
2019091207 | 9 | 108596.0795 | 47544.8564 | 194719.5394 | 11818.3271 | 16059.6913 | 38.9556 | 1.2975 | 632.1002 | 379410.8471
2019120909 | 12 | 108576.7078 | 54118.0387 | 194715.7786 | 1924.77 | 12790.7579 | 39.1576 | 0.9867 | 623.2449 | 372789.4421
2019112009 | 11 | 104393.8376 | 53992.9707 | 194712.3006 | 2471.3535 | 13397.1088 | 39.1222 | 1.0374 | 407.1532 | 369414.8842
2019121309 | 12 | 115193.6742 | 55961.2649 | 194701.2722 | 1244.2536 | 12739.6014 | 39.1576 | 0.9867 | 623.2449 | 380503.4555
2019110509 | 11 | 98731.8742 | 51867.6819 | 194676.8101 | 2607.8295 | 12579.3479 | 39.1222 | 1.0374 | 407.1532 | 360910.8564
2019040308 | 4 | 102596.8733 | 53507.4631 | 194676.4142 | 2358.3871 | 13680.8 | 38.6254 | 1.3961 | 628.779 | 367488.7383
2019090910 | 9 | 91635.1537 | 53531.858 | 194649.6779 | 10456.0451 | 16276.7482 | 38.9556 | 1.2975 | 632.1002 | 367221.8362
2019021916 | 2 | 130094.9591 | 58680.6604 | 194636.2085 | 1702.2031 | 12704.8327 | 38.5877 | 1.1085 | 628.5907 | 398487.1508
2019082719 | 8 | 180293.0831 | 48583.8657 | 194634.0494 | 5661.0524 | 16992.6105 | 3854.5947 | 147.8351 | 631.0432 | 450798.1342
2019022518 | 2 | 174189.2722 | 56031.8821 | 194632.2484 | 891.657 | 13064.1111 | 3858.774 | 110.8471 | 628.5907 | 443407.3826
2019021508 | 2 | 118026.6927 | 51720.1462 | 194622.4454 | 2377.608 | 12815.9061 | 38.5877 | 1.1085 | 628.5907 | 380231.0853
2019031509 | 3 | 109962.0825 | 56036.7461 | 194621.5324 | 1484.0143 | 13639.9588 | 38.6254 | 1.2499 | 628.6212 | 376412.8306
2019010214 | 1 | 134264.1608 | 58334.9408 | 194617.4634 | 161.6119 | 11227.1135 | 38.5761 | 1.0435 | 628.6311 | 399273.5412
2019111908 | 11 | 113797.9328 | 50421.7242 | 194616.1024 | 3537.1038 | 12805.0374 | 39.1222 | 1.0374 | 407.1532 | 375625.2135
2019043009 | 4 | 98543.5708 | 55021.9193 | 194611.2999 | 2064.5136 | 12892.8144 | 38.6254 | 1.3961 | 628.779 | 363802.9185
2019010309 | 1 | 118530.8687 | 54102.1294 | 194610.1399 | 358.843 | 12186.2847 | 38.5761 | 1.0435 | 628.6311 | 380456.5164
2019102408 | 10 | 89949.5148 | 48416.5101 | 194596.2221 | 2652.7715 | 13005.6001 | 39.0857 | 1.1391 | 622.7533 | 349283.5968
2019030519 | 3 | 183614.7731 | 55920.2351 | 194584.7402 | 2017.1614 | 13001.8073 | 3862.544 | 124.9873 | 628.6212 | 453754.8695
2019041713 | 4 | 87906.9907 | 54382.0363 | 194580.5643 | 2592.8538 | 14348.1894 | 38.6254 | 1.3961 | 628.779 | 354479.4351
2019060409 | 6 | 88369.9669 | 51835.724 | 194573.7602 | 4395.8843 | 14492.5616 | 38.8677 | 1.6856 | 629.7288 | 354338.1792
2019121715 | 12 | 127980.2186 | 60562.9858 | 194522.2781 | 1101.4286 | 13261.2263 | 274.103 | 6.9069 | 623.2449 | 398332.3921
2019053015 | 5 | 105731.5435 | 53950.3135 | 194511.9867 | 5429.8403 | 15766.9911 | 38.7179 | 1.6017 | 629.3887 | 376060.3835
2019041107 | 4 | 113970.98 | 49455.0492 | 194505.6333 | 5424.8616 | 12881.0799 | 38.6254 | 1.3961 | 628.779 | 376906.4044
2019120613 | 12 | 111082.6383 | 58838.0562 | 194494.0915 | 1143.1831 | 13606.9583 | 39.1576 | 0.9867 | 623.2449 | 379828.3166
2019030418 | 3 | 176672.1679 | 55144.1702 | 194473.4985 | 1953.9929 | 13294.9905 | 3823.9186 | 123.7374 | 628.6212 | 446115.0973
2019030807 | 3 | 143673.6234 | 49034.8809 | 194470.4337 | 539.0814 | 12446.6179 | 38.6254 | 1.2499 | 628.6212 | 400833.1339
2019062818 | 6 | 223265.5882 | 56050.8833 | 194440.362 | 14089.2532 | 15857.699 | 38.8677 | 1.6856 | 629.7288 | 504374.0679
2019020716 | 2 | 137246.8781 | 58597.8941 | 194432.3788 | 1257.1853 | 14001.2546 | 38.5877 | 1.1085 | 628.5907 | 406203.8777
2019011717 | 1 | 168094.7401 | 57469.6453 | 194424.2258 | 1285.3307 | 13375.9927 | 3857.606 | 104.3474 | 628.6311 | 439240.5192
2019052212 | 5 | 88947.5695 | 53296.8961 | 194415.0052 | 6330.5311 | 14578.7833 | 38.7179 | 1.6017 | 629.3887 | 358238.4936
2019012317 | 1 | 166563.7665 | 56808.7647 | 194395.7607 | 1476.0654 | 13526.5541 | 3857.606 | 104.3474 | 628.6311 | 437361.4959
2019040808 | 4 | 89484.7564 | 49880.1557 | 194381.2293 | 1944.195 | 13768.8156 | 38.6254 | 1.3961 | 628.779 | 350127.9526
2019041811 | 4 | 90016.9179 | 54960.2328 | 194374.9195 | 3923.9434 | 13835.2319 | 38.6254 | 1.3961 | 628.779 | 357780.0462
2019052708 | 5 | 88660.3839 | 49004.459 | 194366.862 | 7502.2742 | 13804.1099 | 38.7179 | 1.6017 | 629.3887 | 354007.7973
2019073119 | 7 | 200410.8443 | 51734.5003 | 194333.7643 | 8451.1338 | 16439.9515 | 2880.8393 | 124.7669 | 630.4984 | 475006.2988
2019020118 | 2 | 182251.4604 | 59225.5787 | 194312.5964 | 278.9718 | 13037.7503 | 3858.774 | 110.8471 | 628.5907 | 453704.5694
2019052211 | 5 | 89976.6214 | 53340.0342 | 194311.2966 | 7217.7956 | 14648.4623 | 38.7179 | 1.6017 | 629.3887 | 360163.9184
2019100408 | 10 | 91546.5164 | 47898.3839 | 194305.2432 | 4560.3882 | 13221.6532 | 39.0857 | 1.1391 | 622.7533 | 352195.163
2019040909 | 4 | 92460.5779 | 53460.6977 | 194302.0471 | 1487.9204 | 13857.8815 | 38.6254 | 1.3961 | 628.779 | 356237.9252
2019041613 | 4 | 107260.796 | 56698.3736 | 194275.2689 | 1460.432 | 13944.25 | 38.6254 | 1.3961 | 628.779 | 374307.9211
2019010814 | 1 | 107078.6502 | 56199.2403 | 194265.3492 | 1835.5231 | 13889.4031 | 38.5761 | 1.0435 | 628.6311 | 373936.4165
2019080806 | 8 | 109349.9867 | 43563.406 | 194232.8594 | 8453.4731 | 16992.8374 | 38.9353 | 1.4933 | 631.0432 | 373264.0344
2019012417 | 1 | 165709.9723 | 56991.5287 | 194231.7814 | 917.2498 | 13257.8229 | 3857.606 | 104.3474 | 628.6311 | 435698.9397
2019120208 | 12 | 121992.3067 | 51183.225 | 194224.934 | 1166.4122 | 12680.654 | 39.1576 | 0.9867 | 623.2449 | 381910.9211
2019101510 | 10 | 92658.7192 | 52966.6541 | 194221.7004 | 3655.4516 | 13791.5719 | 39.0857 | 1.1391 | 622.7533 | 357957.0753
2019101810 | 10 | 94185.4202 | 53570.6653 | 194218.1787 | 9284.5775 | 13659.1768 | 39.0857 | 1.1391 | 622.7533 | 365580.9966
2019102207 | 10 | 95027.8237 | 45328.7975 | 194192.6218 | 5453.4756 | 14042.9292 | 39.0857 | 1.1391 | 622.7533 | 354708.626
2019061307 | 6 | 97236.1666 | 44640.5916 | 194189.8351 | 13678.2131 | 15027.8192 | 38.8677 | 1.6856 | 629.7288 | 365442.9079
2019042309 | 4 | 89478.6916 | 52880.9748 | 194189.5204 | 6202.575 | 14528.1809 | 38.6254 | 1.3961 | 628.779 | 357948.7433
2019052408 | 5 | 87082.7907 | 49159.0611 | 194188.9371 | 2919.4284 | 13408.4568 | 38.7179 | 1.6017 | 629.3887 | 347428.3825
2019032107 | 3 | 114860.0342 | 50132.685 | 194184.2238 | 6231.9648 | 13044.7984 | 38.6254 | 1.2499 | 628.6212 | 379122.2027
2019040313 | 4 | 98749.3059 | 56494.2591 | 194175.5685 | 1493.1416 | 14421.5778 | 38.6254 | 1.3961 | 628.779 | 366002.6534
2019112214 | 11 | 115235.0798 | 57799.3752 | 194173.0249 | 2077.1748 | 13767.5245 | 39.1222 | 1.0374 | 407.1532 | 383499.492
2019040510 | 4 | 113388.6017 | 57424.3691 | 194141.0441 | 1998.4717 | 14462.8005 | 38.6254 | 1.3961 | 628.779 | 382084.0876
2019110414 | 11 | 99184.3839 | 53675.8153 | 194136.4841 | 3826.0211 | 12535.7531 | 39.1222 | 1.0374 | 407.1532 | 363805.7704
2019022717 | 2 | 158635.1975 | 55928.101 | 194125.3101 | 586.9399 | 13318.2239 | 2855.4927 | 82.0269 | 628.5907 | 426159.8827
2019110811 | 11 | 104711.9103 | 56886.5432 | 194100.9019 | 1667.355 | 12790.7752 | 39.1222 | 1.0374 | 407.1532 | 370604.7985
2019102808 | 10 | 95341.8794 | 49113.5616 | 194078.9193 | 3927.8653 | 13153.1073 | 39.0857 | 1.1391 | 622.7533 | 356278.311
2019052914 | 5 | 93445.1912 | 53380.0195 | 194075.9773 | 3722.8497 | 14890.2361 | 38.7179 | 1.6017 | 629.3887 | 360183.9822
2019101509 | 10 | 92514.068 | 51807.7132 | 194050.157 | 3340.5983 | 13454.2053 | 39.0857 | 1.1391 | 622.7533 | 355829.7199
2019090614 | 9 | 101442.2181 | 55734.1639 | 194045.772 | 4878.3339 | 17017.2366 | 38.9556 | 1.2975 | 632.1002 | 373790.0778
2019081618 | 8 | 206175.5535 | 54800.8407 | 194042.3599 | 5983.2803 | 16521.6739 | 1012.3178 | 38.8254 | 631.0432 | 479205.8948
2019020608 | 2 | 124638.666 | 52903.8487 | 194040.8729 | 1226.3589 | 13119.528 | 38.5877 | 1.1085 | 628.5907 | 386597.5615
2019031512 | 3 | 116736.0198 | 57463.4716 | 194014.9539 | 1488.6049 | 13953.0482 | 38.6254 | 1.2499 | 628.6212 | 384324.595
2019111814 | 11 | 102275.5435 | 55965.364 | 194005.4029 | 5484.4549 | 13838.6326 | 39.1222 | 1.0374 | 407.1532 | 372016.7108
2019012920 | 1 | 189371.1624 | 53212.4913 | 194005.2592 | 4389.7712 | 12991.5707 | 3857.606 | 104.3474 | 628.6311 | 458560.8393
2019041513 | 4 | 101997.6389 | 55342.1531 | 193989.8894 | 1406.0772 | 13632.4669 | 38.6254 | 1.3961 | 628.779 | 367037.026
2019110514 | 11 | 97256.2893 | 54576.1412 | 193974.8692 | 2893.2818 | 12840.3667 | 39.1222 | 1.0374 | 407.1532 | 361988.2612
2019032912 | 3 | 94092.6405 | 55059.6436 | 193964.4065 | 2344.1327 | 13779.4595 | 38.6254 | 1.2499 | 628.6212 | 359908.7793
2019101809 | 10 | 95067.0829 | 52773.4105 | 193958.4257 | 8735.9073 | 13548.0074 | 39.0857 | 1.1391 | 622.7533 | 364745.812
2019042509 | 4 | 93127.3377 | 52817.5232 | 193949.908 | 4683.9038 | 13135.5786 | 38.6254 | 1.3961 | 628.779 | 358383.0518
2019110715 | 11 | 111612.9427 | 56125.4465 | 193947.8772 | 826.4774 | 12836.0956 | 39.1222 | 1.0374 | 407.1532 | 375796.1523
2019041213 | 4 | 96746.0895 | 53810.0057 | 193944.2746 | 1967.6066 | 13710.5806 | 38.6254 | 1.3961 | 628.779 | 360847.3574
2019032807 | 3 | 113636.1603 | 49440.5274 | 193940.0448 | 1229.6245 | 13281.1587 | 38.6254 | 1.2499 | 628.6212 | 372196.0123
2019042511 | 4 | 92530.1606 | 54070.7236 | 193936.9328 | 5447.0203 | 13445.0619 | 38.6254 | 1.3961 | 628.779 | 360098.6998
2019030617 | 3 | 165651.5758 | 57011.6172 | 193921.2464 | 1992.6806 | 13391.8905 | 1004.2614 | 32.4967 | 628.6212 | 433634.39
2019022214 | 2 | 103745.42 | 57272.4297 | 193911.3069 | 1046.217 | 13002.3235 | 38.5877 | 1.1085 | 628.5907 | 369645.984
2019110812 | 11 | 104940.4141 | 56618.2752 | 193908.4602 | 1420.5349 | 12784.2968 | 39.1222 | 1.0374 | 407.1532 | 370119.2941
2019021216 | 2 | 156080.7942 | 57652.0463 | 193894.7442 | 2677.5013 | 12210.2453 | 38.5877 | 1.1085 | 628.5907 | 423183.6181
2019013021 | 1 | 201596.6211 | 54892.4042 | 193881.6329 | 595.2667 | 12739.7656 | 3857.606 | 104.3474 | 628.6311 | 468296.275
2019121016 | 12 | 145499.0233 | 58991.9954 | 193876.9023 | 2384.2622 | 13238.9792 | 3641.654 | 91.7627 | 623.2449 | 418347.8239
2019073020 | 7 | 215945.2179 | 50387.4473 | 193847.8005 | 7835.9406 | 16245.789 | 3893.026 | 168.604 | 630.4984 | 488954.3237
2019112713 | 11 | 99438.8731 | 56435.6455 | 193843.7569 | 3344.5629 | 13928.3247 | 39.1222 | 1.0374 | 407.1532 | 367438.476
2019012516 | 1 | 154147.4768 | 59426.5728 | 193837.7487 | 816.8282 | 13663.341 | 1890.2269 | 51.1302 | 628.6311 | 424461.9558
2019072920 | 7 | 221785.7652 | 50312.6478 | 193835.784 | 7279.7251 | 16974.5896 | 3893.026 | 168.604 | 630.4984 | 494880.6401
2019120316 | 12 | 146204.6746 | 59284.0727 | 193828.7344 | 686.1962 | 13716.8605 | 3641.654 | 91.7627 | 623.2449 | 418077.2
2019030417 | 3 | 167419.5733 | 55676.9426 | 193826.834 | 1835.2895 | 13408.9782 | 1004.2614 | 32.4967 | 628.6212 | 433832.9969
2019020117 | 2 | 170363.2119 | 59353.4748 | 193825.0234 | 272.1611 | 13155.4971 | 2855.4927 | 82.0269 | 628.5907 | 440535.4787
2019040508 | 4 | 114502.3104 | 54082.8404 | 193823.5873 | 2293.8156 | 13881.0301 | 38.6254 | 1.3961 | 628.779 | 379252.3845
2019100808 | 10 | 89440.9621 | 48537.2037 | 193818.8009 | 7892.9152 | 13194.9415 | 39.0857 | 1.1391 | 622.7533 | 353547.8017
2019042912 | 4 | 105294.4477 | 55188.1787 | 193818.0488 | 1467.472 | 13158.9364 | 38.6254 | 1.3961 | 628.779 | 369595.8841
2019032911 | 3 | 96812.8912 | 55667.4861 | 193813.5287 | 2331.9726 | 13775.0627 | 38.6254 | 1.2499 | 628.6212 | 363069.438
2019030717 | 3 | 157021.245 | 56126.5596 | 193806.3181 | 301.6822 | 13358.0873 | 1004.2614 | 32.4967 | 628.6212 | 422279.2715
2019061408 | 6 | 96205.4106 | 48643.0162 | 193804.4975 | 10882.5134 | 14026.7527 | 38.8677 | 1.6856 | 629.7288 | 364232.4726
2019110109 | 11 | 109105.2085 | 56099.6854 | 193792.7023 | 8843.887 | 13678.3633 | 39.1222 | 1.0374 | 407.1532 | 381967.1593
2019041011 | 4 | 98577.5181 | 56059.4303 | 193758.3534 | 5605.89 | 14052.5683 | 38.6254 | 1.3961 | 628.779 | 368722.5606
2019052307 | 5 | 95554.0592 | 45264.1001 | 193757.0291 | 8844.8137 | 15931.1496 | 38.7179 | 1.6017 | 629.3887 | 360020.86
2019092709 | 9 | 93801.9482 | 52945.9594 | 193754.7573 | 5125.1486 | 15525.8068 | 38.9556 | 1.2975 | 632.1002 | 361825.9736
2019020615 | 2 | 136579.6008 | 58785.5068 | 193735.6431 | 1284.9774 | 12844.7317 | 38.5877 | 1.1085 | 628.5907 | 403898.7467
2019112612 | 11 | 94764.0939 | 55905.5671 | 193722.3217 | 2212.3118 | 13970.4898 | 39.1222 | 1.0374 | 407.1532 | 361022.0972
2019061315 | 6 | 113434.9213 | 53864.5155 | 193709.4396 | 12277.435 | 14486.1523 | 38.8677 | 1.6856 | 629.7288 | 388442.7457
2019030707 | 3 | 138556.9536 | 48470.5244 | 193704.3131 | 1829.0306 | 12533.4982 | 38.6254 | 1.2499 | 628.6212 | 395762.8166
2019042909 | 4 | 101780.4709 | 54115.2467 | 193681.5586 | 1478.3868 | 12974.4833 | 38.6254 | 1.3961 | 628.779 | 364698.9468
2019101613 | 10 | 98394.7597 | 53359.1018 | 193673.9567 | 3114.178 | 13914.1632 | 39.0857 | 1.1391 | 622.7533 | 363119.1375
2019010211 | 1 | 128993.3767 | 58272.322 | 193652.9981 | 329.8498 | 11155.6806 | 38.5761 | 1.0435 | 628.6311 | 393072.4778
2019021118 | 2 | 170706.4691 | 55630.1546 | 193642.4367 | 2083.097 | 13203.251 | 3858.774 | 110.8471 | 628.5907 | 439863.6202
2019110809 | 11 | 105705.4908 | 53319.3603 | 193637.7754 | 1330.7395 | 12440.5307 | 39.1222 | 1.0374 | 407.1532 | 366881.2095
2019020409 | 2 | 102942.9441 | 54158.3964 | 193635.7265 | 1834.9036 | 13579.0478 | 38.5877 | 1.1085 | 628.5907 | 366819.3053
2019030815 | 3 | 117450.8331 | 58305.8139 | 193612.6597 | 382.1593 | 13753.1384 | 38.6254 | 1.2499 | 628.6212 | 384173.1008
2019041708 | 4 | 96484.4744 | 51675.0311 | 193591.6749 | 2711.7082 | 13152.1438 | 38.6254 | 1.3961 | 628.779 | 358283.8329
2019050111 | 5 | 94444.8626 | 54584.0631 | 193582.5154 | 2746.6745 | 12755.4015 | 38.7179 | 1.6017 | 629.3887 | 358783.2254
2019080719 | 8 | 218277.9219 | 53239.5774 | 193573.6056 | 7700.2063 | 16361.1967 | 3854.5947 | 147.8351 | 631.0432 | 493785.981
2019112014 | 11 | 103517.9635 | 56836.2285 | 193571.8061 | 2667.351 | 13918.7596 | 39.1222 | 1.0374 | 407.1532 | 370959.4217
2019112613 | 11 | 92250.9648 | 55585.2949 | 193564.0397 | 2403.7867 | 14042.391 | 39.1222 | 1.0374 | 407.1532 | 358293.7901
2019031511 | 3 | 116581.4224 | 57535.7429 | 193557.1818 | 1424.3175 | 13916.7839 | 38.6254 | 1.2499 | 628.6212 | 383683.945
2019090317 | 9 | 168588.9867 | 52966.5019 | 193544.9949 | 8187.5868 | 17509.7247 | 1012.8446 | 33.7347 | 632.1002 | 442476.4745
2019021416 | 2 | 128747.2914 | 57437.1439 | 193544.6594 | 2651.1526 | 13730.5147 | 38.5877 | 1.1085 | 628.5907 | 396779.049
2019061015 | 6 | 124286.4779 | 52988.4477 | 193535.4705 | 12158.5419 | 15326.0723 | 38.8677 | 1.6856 | 629.7288 | 398965.2923
2019072307 | 7 | 99168.7921 | 46670.2467 | 193532.1816 | 4917.5773 | 14340.0793 | 38.9303 | 1.686 | 630.4984 | 359299.9917
2019061716 | 6 | 140521.302 | 52793.0251 | 193518.9825 | 8416.377 | 15951.6071 | 38.8677 | 1.6856 | 629.7288 | 411871.5758
2019112910 | 11 | 113166.5963 | 58759.8172 | 193517.6957 | 965.9856 | 13791.967 | 39.1222 | 1.0374 | 407.1532 | 380649.3747
2019042910 | 4 | 104097.2603 | 55171.4621 | 193505.313 | 1336.6361 | 13051.6856 | 38.6254 | 1.3961 | 628.779 | 367831.1577
2019110608 | 11 | 109444.8445 | 48490.398 | 193497.4809 | 1863.7984 | 12041.7409 | 39.1222 | 1.0374 | 407.1532 | 365785.5757
2019021515 | 2 | 119063.0675 | 58170.9742 | 193492.8305 | 2229.8622 | 13517.315 | 38.5877 | 1.1085 | 628.5907 | 387142.3363
2019041008 | 4 | 101070.0122 | 52663.1659 | 193484.8421 | 5553.4666 | 13230.5463 | 38.6254 | 1.3961 | 628.779 | 366670.8336
2019100708 | 10 | 90466.744 | 47568.385 | 193483.6884 | 2864.5988 | 13485.9531 | 39.0857 | 1.1391 | 622.7533 | 348532.3475
2019083007 | 8 | 105793.0982 | 46958.296 | 193476.842 | 4522.9717 | 14615.7618 | 38.9353 | 1.4933 | 631.0432 | 366038.4415
2019112115 | 11 | 114992.0451 | 57161.2118 | 193465.7225 | 1575.2305 | 13862.6709 | 39.1222 | 1.0374 | 407.1532 | 381504.1936
2019032213 | 3 | 111405.0301 | 57594.1087 | 193457.9831 | 3584.1416 | 13800.1987 | 38.6254 | 1.2499 | 628.6212 | 380509.9586
2019111317 | 11 | 168655.8654 | 57243.138 | 193446.7586 | 2605.7905 | 13586.7568 | 3912.221 | 103.7439 | 407.1532 | 439961.4273
2019103014 | 10 | 106307.1404 | 53554.6922 | 193446.4431 | 3600.5424 | 13980.9897 | 39.0857 | 1.1391 | 622.7533 | 371552.7859
2019042513 | 4 | 86573.1056 | 53915.7644 | 193414.9451 | 3037.2653 | 14456.0991 | 38.6254 | 1.3961 | 628.779 | 352065.98
2019051412 | 5 | 87783.9858 | 53783.2409 | 193412.5106 | 2904.9427 | 13179.1659 | 38.7179 | 1.6017 | 629.3887 | 351733.5542
2019100314 | 10 | 98722.073 | 52242.4544 | 193398.9744 | 5233.9702 | 14319.5828 | 39.0857 | 1.1391 | 622.7533 | 364580.033
2019040908 | 4 | 94920.0438 | 50782.3758 | 193388.5296 | 1861.9859 | 13467.0099 | 38.6254 | 1.3961 | 628.779 | 355088.7455
2019022115 | 2 | 106259.7169 | 57903.6351 | 193376.0291 | 1226.3346 | 12984.2255 | 38.5877 | 1.1085 | 628.5907 | 372418.2282
2019120416 | 12 | 145582.3393 | 59192.4162 | 193373.256 | 1548.6058 | 13587.4819 | 3641.654 | 91.7627 | 623.2449 | 417640.7608
2019052209 | 5 | 87250.6379 | 51868.5084 | 193361.4357 | 6212.3413 | 14307.9885 | 38.7179 | 1.6017 | 629.3887 | 353670.6202
2019070218 | 7 | 211877.3733 | 53010.201 | 193360.4558 | 13314.4114 | 16013.8899 | 38.9303 | 1.686 | 630.4984 | 488247.4462
2019010212 | 1 | 134162.9001 | 58602.9257 | 193354.0082 | 578.9865 | 11197.6352 | 38.5761 | 1.0435 | 628.6311 | 398564.7064
2019111915 | 11 | 108876.843 | 55828.3945 | 193344.7663 | 2776.6876 | 13896.687 | 39.1222 | 1.0374 | 407.1532 | 375170.6912
2019043010 | 4 | 96991.2433 | 55167.5906 | 193336.36 | 2464.421 | 12858.8368 | 38.6254 | 1.3961 | 628.779 | 361487.2523
2019062419 | 6 | 189780.4172 | 48122.3264 | 193333.4071 | 8891.321 | 16926.5123 | 2876.2105 | 124.738 | 629.7288 | 460684.6613
2019042911 | 4 | 105974.325 | 55343.9785 | 193328.3338 | 1479.249 | 13160.4835 | 38.6254 | 1.3961 | 628.779 | 369955.1704
2019120915 | 12 | 122563.802 | 57208.947 | 193321.6643 | 2715.8013 | 13467.999 | 274.103 | 6.9069 | 623.2449 | 390182.4682
2019031409 | 3 | 108858.0249 | 56239.4465 | 193305.7917 | 1516.5477 | 13827.9051 | 38.6254 | 1.2499 | 628.6212 | 374416.2124
2019050214 | 5 | 86169.2253 | 54643.6374 | 193297.1347 | 3703.2798 | 15502.9443 | 38.7179 | 1.6017 | 629.3887 | 353985.9299
2019100413 | 10 | 91759.5396 | 51262.6945 | 193294.0017 | 4400.4035 | 13511.0825 | 39.0857 | 1.1391 | 622.7533 | 354890.7
2019111416 | 11 | 137798.5408 | 57979.5694 | 193291.7291 | 3126.5315 | 13769.2249 | 2895.0435 | 76.7705 | 407.1532 | 409344.5629
2019032507 | 3 | 114380.8354 | 49198.6035 | 193286.725 | 1861.9145 | 12908.1865 | 38.6254 | 1.2499 | 628.6212 | 372304.7614
2019101813 | 10 | 90725.2113 | 52289.9122 | 193186.7622 | 8839.0516 | 13415.5507 | 39.0857 | 1.1391 | 622.7533 | 359119.4663
2019102308 | 10 | 91993.0319 | 49164.7517 | 193176.4375 | 4217.0316 | 12982.4889 | 39.0857 | 1.1391 | 622.7533 | 352196.7197
2019050909 | 5 | 89224.3511 | 52476.2736 | 193171.3356 | 6530.9261 | 13081.7087 | 38.7179 | 1.6017 | 629.3887 | 355154.3036
2019011107 | 1 | 136163.2375 | 48510.8432 | 193155.4195 | 807.8365 | 12374.2083 | 192.8803 | 5.2174 | 628.6311 | 391838.2738
2019020508 | 2 | 113157.7302 | 51590.3051 | 193152.9531 | 1942.4248 | 13065.6829 | 38.5877 | 1.1085 | 628.5907 | 373577.3831
2019121216 | 12 | 149955.7493 | 60400.3195 | 193149.6554 | 832.2968 | 13289.6563 | 3641.654 | 91.7627 | 623.2449 | 421984.3389
2019041208 | 4 | 98664.881 | 51258.523 | 193148.1491 | 2000.6759 | 12980.8465 | 38.6254 | 1.3961 | 628.779 | 358721.8761
2019030618 | 3 | 174403.4032 | 56697.2183 | 193144.6947 | 2179.2857 | 13240.9261 | 3823.9186 | 123.7374 | 628.6212 | 444241.8052
2019072218 | 7 | 177734.8325 | 49537.8577 | 193139.0891 | 7375.9817 | 15868.8269 | 38.9303 | 1.686 | 630.4984 | 444327.7027
2019102907 | 10 | 100992.6559 | 46146.0725 | 193118.9387 | 3396.05 | 12705.4692 | 39.0857 | 1.1391 | 622.7533 | 357022.1644
2019043012 | 4 | 94525.5805 | 54775.6688 | 193111.2018 | 2628.0684 | 12883.8797 | 38.6254 | 1.3961 | 628.779 | 358593.1997
2019090415 | 9 | 121360.9026 | 55384.2242 | 193104.8625 | 4496.4754 | 15969.206 | 38.9556 | 1.2975 | 632.1002 | 390988.024
2019110708 | 11 | 112525.1429 | 49030.6333 | 193094.8343 | 991.9012 | 12121.7338 | 39.1222 | 1.0374 | 407.1532 | 368211.5585
2019112514 | 11 | 102509.4278 | 55471.3573 | 193083.8543 | 1978.5137 | 13964.6933 | 39.1222 | 1.0374 | 407.1532 | 367455.1593
2019061207 | 6 | 93479.9577 | 44263.8191 | 193073.2652 | 7207.4455 | 14709.703 | 38.8677 | 1.6856 | 629.7288 | 353404.4727
2019062606 | 6 | 114153.9222 | 42472.5981 | 193059.5556 | 8817.5456 | 16738.0894 | 38.8677 | 1.6856 | 629.7288 | 375911.9929
2019110409 | 11 | 101386.5179 | 51074.5469 | 193054.5292 | 3191.7746 | 12396.8767 | 39.1222 | 1.0374 | 407.1532 | 361551.5582
2019100916 | 10 | 119432.1125 | 48757.9769 | 193048.3777 | 8386.1545 | 15883.0032 | 273.6 | 7.9736 | 622.7533 | 386411.9517
2019101708 | 10 | 98416.2319 | 49943.9024 | 193034.7048 | 5560.0789 | 13076.7436 | 39.0857 | 1.1391 | 622.7533 | 360694.6397
2019052111 | 5 | 86087.8785 | 53362.5856 | 193031.546 | 6804.2878 | 13453.1284 | 38.7179 | 1.6017 | 629.3887 | 353409.1347
2019041608 | 4 | 103367.4813 | 52928.661 | 193002.9761 | 1185.9685 | 13179.0715 | 38.6254 | 1.3961 | 628.779 | 364332.9589
2019032614 | 3 | 101494.7071 | 55429.09 | 192967.4838 | 817.4635 | 14066.4788 | 38.6254 | 1.2499 | 628.6212 | 365443.7197
2019032908 | 3 | 102663.0548 | 52589.2688 | 192965.6881 | 2131.6795 | 13837.9877 | 38.6254 | 1.2499 | 628.6212 | 364856.1755
2019102509 | 10 | 99431.8339 | 51865.574 | 192920.7776 | 3124.8644 | 13530.8011 | 39.0857 | 1.1391 | 622.7533 | 361536.8292
2019112108 | 11 | 110811.3017 | 49055.927 | 192914.9344 | 2989.1543 | 12514.4123 | 39.1222 | 1.0374 | 407.1532 | 368733.0426
2019122008 | 12 | 130537.7235 | 53622.2888 | 192907.3152 | 1289.3515 | 11916.5822 | 39.1576 | 0.9867 | 623.2449 | 390936.6503
2019031114 | 3 | 119459.9222 | 57707.7516 | 192896.2463 | 726.3423 | 14167.1766 | 38.6254 | 1.2499 | 628.6212 | 385625.9354
2019051009 | 5 | 90102.2474 | 51625.4562 | 192895.393 | 2238.5371 | 13133.0172 | 38.7179 | 1.6017 | 629.3887 | 350664.3593
2019081920 | 8 | 217716.1438 | 48763.4025 | 192893.4322 | 5169.4553 | 16819.5089 | 3893.53 | 149.3284 | 631.0432 | 486035.8444
2019051614 | 5 | 87046.9887 | 54032.8548 | 192886.9739 | 7663.8276 | 15661.7141 | 38.7179 | 1.6017 | 629.3887 | 357962.0675
2019050109 | 5 | 95937.6839 | 53663.2479 | 192881.3569 | 1628.0672 | 12569.2825 | 38.7179 | 1.6017 | 629.3887 | 357349.3467
2019052316 | 5 | 116432.0005 | 51767.2369 | 192872.4227 | 5219.878 | 15596.8529 | 38.7179 | 1.6017 | 629.3887 | 382558.0994
2019032714 | 3 | 98853.8481 | 54952.2376 | 192866.6511 | 4204.1171 | 14121.561 | 38.6254 | 1.2499 | 628.6212 | 365666.9116
2019031914 | 3 | 101439.5249 | 55345.8317 | 192854.414 | 6292.5853 | 14176.9964 | 38.6254 | 1.2499 | 628.6212 | 370777.8488
2019102510 | 10 | 100987.9665 | 52768.1608 | 192827.7349 | 2724.5631 | 13768.1618 | 39.0857 | 1.1391 | 622.7533 | 363739.5653
2019070306 | 7 | 118099.3741 | 44537.6441 | 192809.0265 | 16052.986 | 18866.8877 | 38.9303 | 1.686 | 630.4984 | 391037.0332
2019012120 | 1 | 194604.0246 | 53374.3048 | 192806.1715 | 824.2874 | 12877.7017 | 3857.606 | 104.3474 | 628.6311 | 459077.0745
2019051309 | 5 | 98452.8709 | 53072.1794 | 192805.309 | 1991.6459 | 12628.5644 | 38.7179 | 1.6017 | 629.3887 | 359620.2779
2019011007 | 1 | 133227.0521 | 47986.7236 | 192802.8639 | 1382.5212 | 12440.5774 | 192.8803 | 5.2174 | 628.6311 | 388666.467
2019043013 | 4 | 94612.5923 | 54251.0466 | 192749.6753 | 2771.4909 | 12901.2592 | 38.6254 | 1.3961 | 628.779 | 357954.8649
2019121312 | 12 | 113694.7083 | 58819.0704 | 192749.1968 | 1324.4388 | 13258.0128 | 39.1576 | 0.9867 | 623.2449 | 380508.8163
2019111508 | 11 | 121374.4419 | 51830.5711 | 192741.2291 | 3061.0646 | 12961.6802 | 39.1222 | 1.0374 | 407.1532 | 382416.2998
2019111216 | 11 | 137863.3873 | 57224.204 | 192720.2204 | 809.1986 | 13903.3582 | 2895.0435 | 76.7705 | 407.1532 | 405899.3357
2019011507 | 1 | 131000.0005 | 48262.8218 | 192700.1901 | 1545.1726 | 12354.9053 | 192.8803 | 5.2174 | 628.6311 | 386689.8191
2019032207 | 3 | 117634.1093 | 49969.3209 | 192697.1639 | 5728.999 | 12902.9607 | 38.6254 | 1.2499 | 628.6212 | 379601.0504
2019022707 | 2 | 135452.0972 | 48742.1509 | 192674.4439 | 834.7537 | 12524.6033 | 38.5877 | 1.1085 | 628.5907 | 390896.3361
2019011718 | 1 | 174876.9705 | 55771.4223 | 192654.8321 | 1122.77 | 13061.3208 | 3857.606 | 104.3474 | 628.6311 | 442077.9003
2019011417 | 1 | 169417.5084 | 55596.1012 | 192647.349 | 731.4269 | 13375.842 | 3857.606 | 104.3474 | 628.6311 | 436358.812
2019031413 | 3 | 107533.4574 | 56598.7036 | 192606.6309 | 2786.6861 | 14023.1357 | 38.6254 | 1.2499 | 628.6212 | 374217.1102
2019103114 | 10 | 108313.343 | 53492.6055 | 192602.5036 | 3585.9137 | 13874.4107 | 39.0857 | 1.1391 | 622.7533 | 372531.7547
2019091607 | 9 | 100649.8245 | 45375.9637 | 192578.8211 | 10590.0924 | 16222.2256 | 38.9556 | 1.2975 | 632.1002 | 366089.2806
2019110110 | 11 | 110745.2832 | 56970.0579 | 192571.7449 | 9330.908 | 13887.1948 | 39.1222 | 1.0374 | 407.1532 | 383952.5016
2019060313 | 6 | 88305.154 | 52143.9258 | 192571.5412 | 3678.6402 | 12381.7955 | 38.8677 | 1.6856 | 629.7288 | 349751.3388
2019111217 | 11 | 165854.2793 | 55959.7606 | 192561.5518 | 928.5056 | 13334.7622 | 3912.221 | 103.7439 | 407.1532 | 433061.9777
2019102115 | 10 | 104923.1092 | 49592.5567 | 192556.8166 | 5087.3968 | 16013.2673 | 39.0857 | 1.1391 | 622.7533 | 368836.1248
2019082217 | 8 | 168256.1563 | 52475.3419 | 192547.6955 | 4309.4813 | 14356.3942 | 38.9353 | 1.4933 | 631.0432 | 432616.5409
2019043011 | 4 | 96861.9301 | 55048.2654 | 192547.529 | 2589.7865 | 12881.9628 | 38.6254 | 1.3961 | 628.779 | 360598.2744
2019072317 | 7 | 180186.1341 | 53597.6243 | 192537.8359 | 6159.3445 | 14916.7691 | 38.9303 | 1.686 | 630.4984 | 448068.8226
2019121816 | 12 | 159202.3368 | 61694.4923 | 192535.8034 | 988.0855 | 13021.0766 | 3641.654 | 91.7627 | 623.2449 | 431798.4563
2019042409 | 4 | 91816.7821 | 53703.6534 | 192485.3569 | 6325.0161 | 13245.7921 | 38.6254 | 1.3961 | 628.779 | 358245.4012
2019040913 | 4 | 91735.3573 | 53812.5741 | 192464.5947 | 1501.9946 | 14273.1238 | 38.6254 | 1.3961 | 628.779 | 354456.445
2019020516 | 2 | 132113.4775 | 57957.4099 | 192463.857 | 959.5367 | 14076.7239 | 38.5877 | 1.1085 | 628.5907 | 398239.2919
2019110813 | 11 | 102548.7485 | 56144.8908 | 192459.3042 | 1642.7716 | 12855.2426 | 39.1222 | 1.0374 | 407.1532 | 366098.2706
2019052110 | 5 | 85899.6114 | 52924.2975 | 192451.4182 | 7072.7644 | 12523.701 | 38.7179 | 1.6017 | 629.3887 | 351541.5009
2019052807 | 5 | 94419.1251 | 44381.8541 | 192447.1751 | 5372.3782 | 14395.0684 | 38.7179 | 1.6017 | 629.3887 | 351685.3092
2019093009 | 9 | 89671.3094 | 50908.3649 | 192433.0678 | 4807.1417 | 14766.5361 | 38.9556 | 1.2975 | 632.1002 | 353258.7731
2019050211 | 5 | 88287.8183 | 54632.0051 | 192430.0905 | 2336.1695 | 12839.6005 | 38.7179 | 1.6017 | 629.3887 | 351195.3922
2019061818 | 6 | 163194.4842 | 50253.2275 | 192422.9871 | 5362.5469 | 15052.5629 | 38.8677 | 1.6856 | 629.7288 | 426956.0907
2019120216 | 12 | 144768.5823 | 57976.1924 | 192420.851 | 1117.4209 | 13711.8375 | 3641.654 | 91.7627 | 623.2449 | 414351.5457
2019102314 | 10 | 92045.5249 | 52331.8363 | 192418.8659 | 3901.0057 | 13631.2346 | 39.0857 | 1.1391 | 622.7533 | 354991.4455
2019112911 | 11 | 115267.2621 | 59831.8247 | 192413.6444 | 918.1164 | 14006.5329 | 39.1222 | 1.0374 | 407.1532 | 382884.6933
2019112714 | 11 | 104938.0459 | 56407.4728 | 192410.4495 | 3032.28 | 13893.7671 | 39.1222 | 1.0374 | 407.1532 | 371129.3283
2019021907 | 2 | 137816.7133 | 49535.0547 | 192403.6574 | 1378.7924 | 12165.4776 | 38.5877 | 1.1085 | 628.5907 | 393967.9823
2019022507 | 2 | 134946.9465 | 48695.9751 | 192395.6498 | 1090.0182 | 11953.9183 | 38.5877 | 1.1085 | 628.5907 | 389750.7948
2019021207 | 2 | 129324.4235 | 49755.506 | 192392.3812 | 2534.1788 | 11622.134 | 38.5877 | 1.1085 | 628.5907 | 386296.9105
2019101713 | 10 | 102900.025 | 54037.9875 | 192389.3753 | 5580.3009 | 13923.3714 | 39.0857 | 1.1391 | 622.7533 | 369494.0382
2019031814 | 3 | 110534.3109 | 56234.7087 | 192379.7438 | 6066.0614 | 14054.919 | 38.6254 | 1.2499 | 628.6212 | 379938.2403
2019072418 | 7 | 188261.2597 | 52833.7285 | 192378.6543 | 5161.8107 | 14736.973 | 38.9303 | 1.686 | 630.4984 | 454043.5409
2019053109 | 5 | 88412.6097 | 52106.0066 | 192376.6602 | 5081.6208 | 14419.9014 | 38.7179 | 1.6017 | 629.3887 | 353066.5071
2019062518 | 6 | 195410.0857 | 52949.0692 | 192354.2484 | 8022.0122 | 15754.7618 | 38.8677 | 1.6856 | 629.7288 | 465160.4595
2019021318 | 2 | 168929.9139 | 55489.4689 | 192351.7922 | 2073.0324 | 13088.8507 | 3858.774 | 110.8471 | 628.5907 | 436531.27
2019110108 | 11 | 109370.9819 | 53333.3815 | 192348.9517 | 8823.3736 | 13282.9187 | 39.1222 | 1.0374 | 407.1532 | 377606.9203
2019040511 | 4 | 113587.6391 | 57105.0058 | 192342.9221 | 2005.4283 | 14519.7139 | 38.6254 | 1.3961 | 628.779 | 380229.5098
2019050114 | 5 | 98190.389 | 53602.8164 | 192340.5646 | 3658.2252 | 15379.2146 | 38.7179 | 1.6017 | 629.3887 | 363840.9181
2019040512 | 4 | 111639.6601 | 56594.6178 | 192325.3604 | 1549.7769 | 14419.6526 | 38.6254 | 1.3961 | 628.779 | 377197.8684
2019021407 | 2 | 131233.5983 | 48572.5952 | 192305.7072 | 3140.241 | 12077.8987 | 38.5877 | 1.1085 | 628.5907 | 387998.3273
2019051508 | 5 | 85786.6354 | 49224.4479 | 192293.787 | 6981.1598 | 13584.2246 | 38.7179 | 1.6017 | 629.3887 | 348539.9631
2019051608 | 5 | 86174.9211 | 49026.9003 | 192290.4534 | 6146.2957 | 13418.1876 | 38.7179 | 1.6017 | 629.3887 | 347726.4664
2019050210 | 5 | 88725.0479 | 54310.716 | 192288.0343 | 2005.2995 | 12670.9369 | 38.7179 | 1.6017 | 629.3887 | 350669.7429
2019031508 | 3 | 108456.6491 | 52825.0094 | 192287.7138 | 1401.3683 | 13338.4637 | 38.6254 | 1.2499 | 628.6212 | 368977.7008
2019050110 | 5 | 96300.358 | 54736.178 | 192268.7923 | 2196.3417 | 12586.5577 | 38.7179 | 1.6017 | 629.3887 | 358757.9361
2019110512 | 11 | 97001.8607 | 55074.488 | 192263.4447 | 3304.1747 | 12949.8922 | 39.1222 | 1.0374 | 407.1532 | 361041.1732
2019041113 | 4 | 105150.4119 | 56797.1328 | 192257.6414 | 5666.5014 | 13853.6711 | 38.6254 | 1.3961 | 628.779 | 374394.1592
2019102512 | 10 | 101647.1578 | 52592.3345 | 192254.694 | 3396.0367 | 13646.0311 | 39.0857 | 1.1391 | 622.7533 | 364199.2323
2019062719 | 6 | 234033.3469 | 55748.6789 | 192197.191 | 13003.3118 | 14874.1929 | 2876.2105 | 124.738 | 629.7288 | 513487.3987
2019052213 | 5 | 88698.3834 | 52734.5247 | 192183.8801 | 7386.5135 | 14520.5249 | 38.7179 | 1.6017 | 629.3887 | 356193.535
2019012219 | 1 | 183845.9922 | 54259.5455 | 192160.0802 | 720.9417 | 12809.5962 | 3857.606 | 104.3474 | 628.6311 | 448386.7403
2019112808 | 11 | 114784.0193 | 50382.5484 | 192137.1756 | 2145.2522 | 12607.0484 | 39.1222 | 1.0374 | 407.1532 | 372503.3568
2019102815 | 10 | 103550.7173 | 49879.0284 | 192131.3306 | 7271.6659 | 13656.3949 | 39.0857 | 1.1391 | 622.7533 | 367152.1152
2019121008 | 12 | 115216.5213 | 50916.411 | 192117.2704 | 5553.7822 | 12258.3149 | 39.1576 | 0.9867 | 623.2449 | 376725.6889
2019061918 | 6 | 173891.4755 | 51782.0476 | 192113.0241 | 5818.4521 | 16137.7591 | 38.8677 | 1.6856 | 629.7288 | 440413.0405
2019020415 | 2 | 109493.0774 | 56217.5481 | 192112.6372 | 2835.1058 | 14129.9181 | 38.5877 | 1.1085 | 628.5907 | 375456.5736
2019101811 | 10 | 93801.7046 | 53214.3971 | 192112.0831 | 9231.5753 | 13730.8759 | 39.0857 | 1.1391 | 622.7533 | 362753.6141
2019042510 | 4 | 85286.531 | 53128.5296 | 192104.1246 | 4996.0939 | 13383.3977 | 38.6254 | 1.3961 | 628.779 | 349567.4773
2019112509 | 11 | 105222.0429 | 53094.6323 | 192103.2456 | 1402.3636 | 13258.7045 | 39.1222 | 1.0374 | 407.1532 | 365528.3018
2019031308 | 3 | 119852.4841 | 54587.3066 | 192100.3283 | 1113.9108 | 13134.0026 | 38.6254 | 1.2499 | 628.6212 | 381456.5289
2019032913 | 3 | 92699.5884 | 54110.4462 | 192095.796 | 2360.2407 | 13596.6545 | 38.6254 | 1.2499 | 628.6212 | 355531.2223
2019120614 | 12 | 111059.7694 | 57761.0051 | 192089.9495 | 1165.6368 | 13520.8038 | 39.1576 | 0.9867 | 623.2449 | 376260.5538
2019091317 | 9 | 160227.8255 | 52717.181 | 192082.1115 | 14442.6155 | 19422.3123 | 1012.8446 | 33.7347 | 632.1002 | 440570.7252
2019061116 | 6 | 127456.6508 | 50897.4525 | 192082.0469 | 8577.5099 | 14732.4996 | 38.8677 | 1.6856 | 629.7288 | 394416.4419
2019050309 | 5 | 93160.8886 | 52545.8723 | 192066.0672 | 2345.9974 | 12415.6594 | 38.7179 | 1.6017 | 629.3887 | 353204.1933
2019051514 | 5 | 90149.3347 | 53252.6978 | 192060.143 | 8234.2706 | 15585.2036 | 38.7179 | 1.6017 | 629.3887 | 359951.358
2019090608 | 9 | 91435.2788 | 49906.3954 | 192048.2571 | 4208.6081 | 14930.8616 | 38.9556 | 1.2975 | 632.1002 | 353201.7542
2019082617 | 8 | 155417.3751 | 49340.2509 | 192023.3467 | 6211.5217 | 14736.8865 | 38.9353 | 1.4933 | 631.0432 | 418400.8526
2019121118 | 12 | 184165.6302 | 56228.5684 | 192012.7858 | 749.4341 | 12575.5062 | 3915.757 | 98.6695 | 623.2449 | 450369.5962
2019051310 | 5 | 100133.5512 | 54104.1257 | 192003.6896 | 1703.4688 | 12672.6712 | 38.7179 | 1.6017 | 629.3887 | 361287.2149
2019070615 | 7 | 265015.9289 | 61657.1593 | 191984.9475 | 14658.2033 | 15736.3385 | 38.9303 | 1.686 | 630.4984 | 549723.6923
2019121313 | 12 | 113724.3636 | 58452.1575 | 191977.326 | 1313.1616 | 13303.848 | 39.1576 | 0.9867 | 623.2449 | 379434.2459
2019040107 | 4 | 119811.6898 | 50297.4685 | 191971.9463 | 1270.3694 | 12865.9898 | 38.6254 | 1.3961 | 628.779 | 376886.2643
2019070610 | 7 | 205908.6109 | 60213.2292 | 191969.6643 | 17238.8833 | 15874.5991 | 38.9303 | 1.686 | 630.4984 | 491876.1016
2019031214 | 3 | 108934.6913 | 56713.6087 | 191957.2936 | 744.1049 | 14175.6266 | 38.6254 | 1.2499 | 628.6212 | 373193.8217
2019012517 | 1 | 172927.5798 | 57425.8158 | 191953.9865 | 855.45 | 13164.4554 | 3857.606 | 104.3474 | 628.6311 | 440917.8721
2019032114 | 3 | 110315.9046 | 56336.8714 | 191949.2359 | 6562.3911 | 14077.7038 | 38.6254 | 1.2499 | 628.6212 | 379910.6033
2019020408 | 2 | 110229.9992 | 50160.6533 | 191926.128 | 1559.9418 | 12925.5378 | 38.5877 | 1.1085 | 628.5907 | 367470.5471
2019051413 | 5 | 86059.73 | 53229.1197 | 191912.2456 | 2985.0916 | 14304.9169 | 38.7179 | 1.6017 | 629.3887 | 349160.8122
2019100307 | 10 | 96787.4966 | 44163.3641 | 191884.9589 | 4365.8573 | 12512.0283 | 39.0857 | 1.1391 | 622.7533 | 350376.6833
2019121017 | 12 | 170707.5729 | 56702.6509 | 191876.532 | 879.5658 | 12873.6217 | 3915.757 | 98.6695 | 623.2449 | 437677.6147
2019112208 | 11 | 114656.9102 | 49652.0737 | 191861.3584 | 2156.9444 | 12546.8232 | 39.1222 | 1.0374 | 407.1532 | 371321.4228
2019050915 | 5 | 109166.8155 | 51946.1848 | 191841.5985 | 7134.4081 | 16467.6447 | 38.7179 | 1.6017 | 629.3887 | 377226.36
2019050608 | 5 | 84662.9879 | 48658.6528 | 191838.1472 | 3419.1677 | 14679.4946 | 38.7179 | 1.6017 | 629.3887 | 343928.1587
2019112609 | 11 | 98410.7161 | 52831.6706 | 191831.0357 | 1881.4069 | 13253.5069 | 39.1222 | 1.0374 | 407.1532 | 358655.6491
2019070919 | 7 | 215475.4147 | 52213.8795 | 191817.4706 | 10839.7436 | 14374.4169 | 2880.8393 | 124.7669 | 630.4984 | 488357.0299
2019051010 | 5 | 92522.3037 | 52805.8164 | 191798.3984 | 2261.1191 | 12704.1872 | 38.7179 | 1.6017 | 629.3887 | 352761.5332
2019010210 | 1 | 122565.3326 | 56420.9734 | 191794.9939 | 481.1668 | 11118.4036 | 38.5761 | 1.0435 | 628.6311 | 383049.1209
2019041808 | 4 | 91705.0622 | 50350.9566 | 191784.8147 | 3100.8564 | 12891.3724 | 38.6254 | 1.3961 | 628.779 | 350501.8629
2019050310 | 5 | 93114.8642 | 53513.4181 | 191780.8545 | 1856.4543 | 12361.8962 | 38.7179 | 1.6017 | 629.3887 | 353297.1957
2019101007 | 10 | 95435.9296 | 43440.5161 | 191769.3018 | 5910.6081 | 12495.0533 | 39.0857 | 1.1391 | 622.7533 | 349714.387
2019091118 | 9 | 208276.316 | 53285.6836 | 191747.6316 | 12657.1793 | 17911.6148 | 3856.6005 | 128.4513 | 632.1002 | 488495.5773
2019042410 | 4 | 91828.467 | 54541.5955 | 191742.7638 | 6229.4047 | 13414.3757 | 38.6254 | 1.3961 | 628.779 | 358425.4072
2019060517 | 6 | 130049.3325 | 48449.7746 | 191735.6967 | 5853.6718 | 16316.6953 | 38.8677 | 1.6856 | 629.7288 | 393075.4531
2019112015 | 11 | 108134.5151 | 55944.1258 | 191727.9027 | 2790.2914 | 13921.7246 | 39.1222 | 1.0374 | 407.1532 | 372965.8726
2019121817 | 12 | 187139.04 | 59790.8588 | 191717.2904 | 988.4697 | 12842.8751 | 3915.757 | 98.6695 | 623.2449 | 457116.2055
2019040507 | 4 | 114509.8204 | 49125.8922 | 191716.8745 | 2274.2642 | 13254.5964 | 38.6254 | 1.3961 | 628.779 | 371550.2482
2019010917 | 1 | 171792.538 | 56429.162 | 191709.97 | 1064.4622 | 13186.9348 | 3857.606 | 104.3474 | 628.6311 | 438773.6515
2019100816 | 10 | 119053.5097 | 48214.6651 | 191708.9923 | 3761.4068 | 15709.9782 | 273.6 | 7.9736 | 622.7533 | 379352.879
2019022718 | 2 | 168843.2653 | 55586.1855 | 191704.0909 | 567.5386 | 13088.6154 | 3858.774 | 110.8471 | 628.5907 | 434387.9075
2019012819 | 1 | 191018.2108 | 52893.5452 | 191688.0167 | 579.7769 | 12729.3155 | 3857.606 | 104.3474 | 628.6311 | 453499.4497
2019031107 | 3 | 117891.1786 | 51169.2413 | 191673.9925 | 1140.705 | 12889.3629 | 38.6254 | 1.2499 | 628.6212 | 375432.9769
2019111417 | 11 | 158951.911 | 56296.985 | 191660.113 | 3006.8746 | 13360.0802 | 3912.221 | 103.7439 | 407.1532 | 427699.0818
2019022818 | 2 | 160672.4815 | 55948.4087 | 191657.56 | 563.8205 | 13023.587 | 3858.774 | 110.8471 | 628.5907 | 426464.0695
2019103007 | 10 | 100284.5915 | 46102.2245 | 191647.8271 | 3366.5567 | 12924.7489 | 39.0857 | 1.1391 | 622.7533 | 354988.9268
2019030619 | 3 | 180688.3737 | 55613.6448 | 191642.9742 | 2153.4513 | 12926.7481 | 3862.544 | 124.9873 | 628.6212 | 447641.3446
2019101514 | 10 | 92075.1442 | 52082.0627 | 191631.984 | 3784.9328 | 14785.4514 | 39.0857 | 1.1391 | 622.7533 | 355022.5533
2019050710 | 5 | 94973.0068 | 54146.8908 | 191629.3525 | 6393.3608 | 12591.7971 | 38.7179 | 1.6017 | 629.3887 | 360404.1164
2019030718 | 3 | 167943.9176 | 55789.5916 | 191605.1002 | 767.8 | 13001.4299 | 3823.9186 | 123.7374 | 628.6212 | 433684.1166
2019110615 | 11 | 114509.4822 | 56301.891 | 191603.0869 | 1388.5709 | 12688.2591 | 39.1222 | 1.0374 | 407.1532 | 376938.603
2019112909 | 11 | 114573.9946 | 56085.7684 | 191593.4684 | 840.5571 | 13360.7985 | 39.1222 | 1.0374 | 407.1532 | 376901.8999
2019071921 | 7 | 232274.8492 | 51373.2665 | 191576.0297 | 8614.02 | 17017.0363 | 3893.026 | 168.604 | 630.4984 | 505547.3301
2019112614 | 11 | 92375.0434 | 55056.4461 | 191575.7159 | 2056.215 | 13882.7993 | 39.1222 | 1.0374 | 407.1532 | 355393.5326
2019051410 | 5 | 90939.8136 | 53891.8737 | 191571.4025 | 2658.6145 | 12737.9934 | 38.7179 | 1.6017 | 629.3887 | 352469.4061
2019101016 | 10 | 115876.2143 | 48991.4282 | 191568.7104 | 7537.0387 | 15701.8709 | 273.6 | 7.9736 | 622.7533 | 380579.5894
2019080513 | 8 | 232974.4757 | 56784.4674 | 191567.6206 | 8105.2193 | 19057.585 | 38.9353 | 1.4933 | 631.0432 | 509160.8398
2019010410 | 1 | 113030.6055 | 55284.9286 | 191559.8567 | 2459.3097 | 12405.3664 | 38.5761 | 1.0435 | 628.6311 | 375408.3175
2019052908 | 5 | 90629.0822 | 48895.5889 | 191547.7137 | 6834.1132 | 13064.7658 | 38.7179 | 1.6017 | 629.3887 | 351640.9721
2019010717 | 1 | 176192.3133 | 55364.9954 | 191546.6999 | 212.5901 | 13026.4006 | 3857.606 | 104.3474 | 628.6311 | 440933.5838
2019060310 | 6 | 89850.2141 | 51896.5577 | 191529.9339 | 4212.2715 | 12531.9177 | 38.8677 | 1.6856 | 629.7288 | 350691.1771
2019052814 | 5 | 95551.265 | 53160.015 | 191529.2824 | 3212.0568 | 14185.5837 | 38.7179 | 1.6017 | 629.3887 | 358307.9112
2019050813 | 5 | 85885.8403 | 52745.3431 | 191477.9723 | 5764.0083 | 13492.8919 | 38.7179 | 1.6017 | 629.3887 | 350035.7642
2019102807 | 10 | 103254.9968 | 45236.3248 | 191469.3682 | 3433.7889 | 12508.9422 | 39.0857 | 1.1391 | 622.7533 | 356566.3991
2019121615 | 12 | 123463.3298 | 58329.5196 | 191469.2532 | 2873.9291 | 13315.3482 | 274.103 | 6.9069 | 623.2449 | 390355.6347
2019110111 | 11 | 111086.0202 | 56574.9026 | 191463.7543 | 8911.5988 | 13851.0441 | 39.1222 | 1.0374 | 407.1532 | 382334.6328
2019120608 | 12 | 119819.7375 | 51883.8856 | 191460.1411 | 2031.981 | 12484.197 | 39.1576 | 0.9867 | 623.2449 | 378343.3313
2019121217 | 12 | 173891.9485 | 58189.5756 | 191456.4406 | 706.5815 | 12922.7725 | 3915.757 | 98.6695 | 623.2449 | 441804.9902
2019042411 | 4 | 92057.2179 | 54346.7786 | 191453.9492 | 6031.7958 | 13375.9225 | 38.6254 | 1.3961 | 628.779 | 357934.4645
2019082120 | 8 | 204906.8849 | 48345.5041 | 191446.9635 | 5993.1446 | 15750.405 | 3893.53 | 149.3284 | 631.0432 | 471116.8037
2019121916 | 12 | 148795.6109 | 60566.9197 | 191446.0795 | 683.2723 | 12532.0887 | 3641.654 | 91.7627 | 623.2449 | 418380.6328
2019081220 | 8 | 210633.7287 | 48242.0957 | 191435.2333 | 6335.1884 | 17465.973 | 3893.53 | 149.3284 | 631.0432 | 478786.1208
2019020817 | 2 | 160589.664 | 56950.4075 | 191413.3569 | 779.1776 | 13088.5098 | 2855.4927 | 82.0269 | 628.5907 | 426387.2261
2019031314 | 3 | 117228.6632 | 56926.8698 | 191397.0217 | 1143.9263 | 14181.1917 | 38.6254 | 1.2499 | 628.6212 | 381546.1693
2019042413 | 4 | 88020.5282 | 53588.2454 | 191379.2856 | 5628.8228 | 13196.3 | 38.6254 | 1.3961 | 628.779 | 352481.9825
2019040814 | 4 | 90870.2145 | 52957.2841 | 191349.9445 | 2708.2205 | 14042.6889 | 38.6254 | 1.3961 | 628.779 | 352597.1532
2019042609 | 4 | 97672.2774 | 53391.954 | 191340.7696 | 2427.1691 | 13061.2303 | 38.6254 | 1.3961 | 628.779 | 358562.2009
2019022817 | 2 | 150009.9398 | 55859.4053 | 191336.7116 | 603.6877 | 13284.067 | 2855.4927 | 82.0269 | 628.5907 | 414659.9217
2019111808 | 11 | 116073.1175 | 50006.3073 | 191322.5333 | 6252.9462 | 12864.7437 | 39.1222 | 1.0374 | 407.1532 | 376966.9608
2019092607 | 9 | 98750.0659 | 45687.2695 | 191320.8216 | 10338.1367 | 14770.5488 | 38.9556 | 1.2975 | 632.1002 | 361539.1958
2019112815 | 11 | 119610.2802 | 58112.8312 | 191285.1287 | 2059.8803 | 13939.2687 | 39.1222 | 1.0374 | 407.1532 | 385454.702
2019112708 | 11 | 109612.8322 | 49491.3769 | 191268.245 | 2821.7196 | 12725.726 | 39.1222 | 1.0374 | 407.1532 | 366367.2127
2019012418 | 1 | 171153.9117 | 55226.2509 | 191253.662 | 883.963 | 12887.9739 | 3857.606 | 104.3474 | 628.6311 | 435996.3461
2019112008 | 11 | 110943.2976 | 49721.014 | 191234.2468 | 2487.3451 | 12644.3486 | 39.1222 | 1.0374 | 407.1532 | 367477.5649
2019080619 | 8 | 199114.1622 | 50166.0672 | 191223.2954 | 6388.7555 | 16691.4101 | 3854.5947 | 147.8351 | 631.0432 | 468217.1635
2019120908 | 12 | 112047.2271 | 49527.6749 | 191221.9734 | 1956.0725 | 12228.3145 | 39.1576 | 0.9867 | 623.2449 | 367644.6515
2019050209 | 5 | 89370.9349 | 53243.0672 | 191202.3633 | 1580.6519 | 12596.2192 | 38.7179 | 1.6017 | 629.3887 | 348662.945
2019051008 | 5 | 89264.6144 | 48857.9245 | 191187.2044 | 1966.3633 | 12878.5214 | 38.7179 | 1.6017 | 629.3887 | 344824.3363
2019100216 | 10 | 134186.3345 | 47983.4195 | 191182.4377 | 4905.5343 | 15745.075 | 273.6 | 7.9736 | 622.7533 | 394907.1279
2019120516 | 12 | 144484.7969 | 59518.8305 | 191175.2899 | 685.8386 | 13657.6173 | 3641.654 | 91.7627 | 623.2449 | 413879.0347
2019013121 | 1 | 194719.4221 | 54258.382 | 191162.5698 | 668.309 | 12702.0775 | 3857.606 | 104.3474 | 628.6311 | 458101.345
2019111116 | 11 | 146600.5262 | 55315.2444 | 191154.9519 | 774.0793 | 13719.8279 | 2895.0435 | 76.7705 | 407.1532 | 410943.5969
2019022619 | 2 | 171112.8905 | 54322.0291 | 191141.794 | 797.4734 | 12827.3651 | 3858.774 | 110.8471 | 628.5907 | 434799.764
2019011618 | 1 | 175449.0251 | 55306.9807 | 191131.4949 | 986.1476 | 13025.0469 | 3857.606 | 104.3474 | 628.6311 | 440489.2797
2019092007 | 9 | 96898.2756 | 45053.5065 | 191104.1695 | 9605.4747 | 15275.6584 | 38.9556 | 1.2975 | 632.1002 | 358609.438
2019092317 | 9 | 169789.2962 | 50071.0501 | 191087.2854 | 11820.4542 | 16478.1952 | 1012.8446 | 33.7347 | 632.1002 | 440924.9606
2019042408 | 4 | 93899.4458 | 50794.8186 | 191081.4337 | 6214.9973 | 12960.6086 | 38.6254 | 1.3961 | 628.779 | 355620.1046
2019110112 | 11 | 109109.8975 | 56169.9428 | 191066.6198 | 8711.8072 | 13779.3905 | 39.1222 | 1.0374 | 407.1532 | 379284.9707
2019060311 | 6 | 90714.2312 | 52147.1616 | 191053.7211 | 3328.1718 | 12418.3286 | 38.8677 | 1.6856 | 629.7288 | 350331.8963
2019041013 | 4 | 95444.1141 | 55037.6079 | 191049.4586 | 5580.7361 | 13982.304 | 38.6254 | 1.3961 | 628.779 | 361763.0213
2019011816 | 1 | 144035.0888 | 57120.9892 | 191046.7155 | 1474.367 | 13496.1431 | 1890.2269 | 51.1302 | 628.6311 | 409743.2919
2019050709 | 5 | 92595.9586 | 52853.9452 | 191039.4124 | 6481.7067 | 12627.2437 | 38.7179 | 1.6017 | 629.3887 | 356267.9749
2019051409 | 5 | 90738.5412 | 53021.7047 | 191038.452 | 1840.4703 | 12882.4466 | 38.7179 | 1.6017 | 629.3887 | 350191.323
2019091717 | 9 | 164861.4569 | 52460.4331 | 191035.8138 | 10894.2846 | 16871.9494 | 1012.8446 | 33.7347 | 632.1002 | 437802.6172
2019031513 | 3 | 116395.4055 | 56718.8324 | 191029.825 | 2036.9904 | 13826.1399 | 38.6254 | 1.2499 | 628.6212 | 380675.6897
2019030115 | 3 | 116193.5753 | 57771.7972 | 191019.7281 | 945.7594 | 13803.5729 | 38.6254 | 1.2499 | 628.6212 | 380402.9294
2019122012 | 12 | 119920.8194 | 61014.1607 | 191018.3273 | 673.2603 | 12321.2075 | 39.1576 | 0.9867 | 623.2449 | 385611.1645
2019010815 | 1 | 115305.9468 | 55950.6133 | 191006.3411 | 1700.1863 | 13858.3423 | 38.5761 | 1.0435 | 628.6311 | 378489.6806
2019101115 | 10 | 104305.1171 | 50071.5238 | 191002.905 | 7555.4508 | 16137.4455 | 39.0857 | 1.1391 | 622.7533 | 369735.4204
2019012407 | 1 | 129681.8712 | 48552.9732 | 190974.0547 | 1436.1522 | 12421.3662 | 192.8803 | 5.2174 | 628.6311 | 383893.1462
2019032814 | 3 | 101258.0564 | 55035.925 | 190946.6981 | 2178.3959 | 13793.2453 | 38.6254 | 1.2499 | 628.6212 | 363880.8173
2019030407 | 3 | 141432.8109 | 48423.6725 | 190935.2764 | 3013.291 | 12374.6374 | 38.6254 | 1.2499 | 628.6212 | 396848.1847
2019091617 | 9 | 167373.7869 | 50639.0606 | 190921.9336 | 10642.7073 | 18851.3503 | 1012.8446 | 33.7347 | 632.1002 | 440107.5182
2019091308 | 9 | 92664.244 | 49574.9378 | 190918.0613 | 11541.2767 | 15856.3996 | 38.9556 | 1.2975 | 632.1002 | 361227.2727
2019102511 | 10 | 103018.2613 | 52956.2477 | 190912.93 | 3269.1378 | 13757.9733 | 39.0857 | 1.1391 | 622.7533 | 364577.5282
2019032514 | 3 | 103664.4345 | 54739.3084 | 190911.1508 | 1718.5897 | 14070.7668 | 38.6254 | 1.2499 | 628.6212 | 365772.7467
2019070520 | 7 | 253637.4684 | 55355.5442 | 190910.7161 | 9134.1667 | 16119.9385 | 3893.026 | 168.604 | 630.4984 | 529849.9624
2019042913 | 4 | 107002.6294 | 54906.8877 | 190909.2661 | 1339.4 | 13130.1165 | 38.6254 | 1.3961 | 628.779 | 367957.1002
2019021217 | 2 | 169902.6796 | 54805.4926 | 190902.1641 | 2408.5748 | 11924.4587 | 2855.4927 | 82.0269 | 628.5907 | 433509.4801
2019011018 | 1 | 177856.9573 | 55262.3676 | 190900.6201 | 301.0336 | 12975.9704 | 3857.606 | 104.3474 | 628.6311 | 441887.5336
2019101107 | 10 | 95470.7685 | 43126.4932 | 190897.3396 | 6818.1823 | 12853.6008 | 39.0857 | 1.1391 | 622.7533 | 349829.3626
2019121716 | 12 | 148267.2156 | 59656.6849 | 190875.9955 | 842.2722 | 12968.4708 | 3641.654 | 91.7627 | 623.2449 | 416967.3005
2019110508 | 11 | 103594.6248 | 47312.3278 | 190867.601 | 2380.1445 | 12022.9021 | 39.1222 | 1.0374 | 407.1532 | 356624.9131
2019020717 | 2 | 155619.672 | 56428.7379 | 190846.0487 | 1021.6271 | 13443.6224 | 2855.4927 | 82.0269 | 628.5907 | 420925.8184
2019112715 | 11 | 114411.6891 | 56418.1809 | 190845.3579 | 2768.965 | 13816.9506 | 39.1222 | 1.0374 | 407.1532 | 378708.4564
2019011407 | 1 | 137756.1902 | 48967.7611 | 190837.5743 | 1539.4164 | 12480.9218 | 192.8803 | 5.2174 | 628.6311 | 392408.5925
2019092017 | 9 | 174992.5598 | 54259.5005 | 190837.4426 | 12298.7261 | 17903.757 | 1012.8446 | 33.7347 | 632.1002 | 451970.6653
2019022017 | 2 | 158153.9826 | 55904.8171 | 190837.0557 | 1262.8515 | 11863.1119 | 2855.4927 | 82.0269 | 628.5907 | 421587.9291
2019102414 | 10 | 91354.0902 | 51820.4908 | 190834.7515 | 2842.8736 | 13661.7541 | 39.0857 | 1.1391 | 622.7533 | 351176.9384
2019040114 | 4 | 108939.1871 | 55509.0215 | 190822.5698 | 1354.9402 | 13872.5503 | 38.6254 | 1.3961 | 628.779 | 371167.0694
2019121207 | 12 | 138842.8902 | 50181.1117 | 190782.4944 | 854.9944 | 12059.9138 | 195.7878 | 4.9335 | 623.2449 | 393545.3707
2019053115 | 5 | 105687.2464 | 55245.1417 | 190775.7992 | 6706.7324 | 15974.6247 | 38.7179 | 1.6017 | 629.3887 | 375059.2527
2019071519 | 7 | 215381.2831 | 50315.8235 | 190763.3193 | 5744.1439 | 15423.4534 | 2880.8393 | 124.7669 | 630.4984 | 481264.1279
2019061217 | 6 | 141195.3387 | 50286.529 | 190752.821 | 13812.4364 | 14695.0348 | 38.8677 | 1.6856 | 629.7288 | 411412.442
2019072619 | 7 | 221855.9363 | 53277.9217 | 190742.5336 | 5353.3098 | 14532.8938 | 2880.8393 | 124.7669 | 630.4984 | 489398.6999
2019021107 | 2 | 131104.1594 | 49371.4496 | 190719.0394 | 1824.0852 | 12396.7914 | 38.5877 | 1.1085 | 628.5907 | 386083.8119
2019041614 | 4 | 113611.2567 | 55833.4249 | 190711.5654 | 1333.1673 | 13722.1155 | 38.6254 | 1.3961 | 628.779 | 375880.3303
2019052109 | 5 | 86124.7471 | 51759.3868 | 190709.0395 | 6512.3658 | 12305.4362 | 38.7179 | 1.6017 | 629.3887 | 348080.6837
2019120317 | 12 | 170088.9442 | 56716.2503 | 190704.0773 | 692.91 | 13130.9997 | 3915.757 | 98.6695 | 623.2449 | 435970.8529
2019031408 | 3 | 108273.0519 | 53235.5589 | 190664.2013 | 1173.3032 | 13403.6118 | 38.6254 | 1.2499 | 628.6212 | 367418.2237
2019010409 | 1 | 114211.2398 | 52729.9187 | 190647.4601 | 1071.2129 | 12206.151 | 38.5761 | 1.0435 | 628.6311 | 371534.2332
2019102508 | 10 | 99456.137 | 49052.0139 | 190642.7956 | 2734.3762 | 13219.101 | 39.0857 | 1.1391 | 622.7533 | 355767.4018
2019043008 | 4 | 99928.1459 | 52102.8708 | 190620.9738 | 1385.0186 | 12715.7165 | 38.6254 | 1.3961 | 628.779 | 357421.5261
2019101607 | 10 | 98471.7147 | 45555.9998 | 190614.1573 | 3273.9804 | 12668.692 | 39.0857 | 1.1391 | 622.7533 | 351247.5223
2019090516 | 9 | 135773.2733 | 54221.0754 | 190609.2433 | 4682.0921 | 16165.0413 | 38.9556 | 1.2975 | 632.1002 | 402123.0786
2019121907 | 12 | 140582.0768 | 51001.1733 | 190605.9646 | 769.0921 | 11987.6568 | 195.7878 | 4.9335 | 623.2449 | 395769.9299
2019071705 | 7 | 122637.2148 | 41321.4919 | 190595.5881 | 9091.3381 | 18732.0896 | 38.9303 | 1.686 | 630.4984 | 383048.8373
2019090508 | 9 | 90207.8524 | 49108.8069 | 190590.1677 | 3983.403 | 14368.4868 | 38.9556 | 1.2975 | 632.1002 | 348931.0701
2019110415 | 11 | 105404.2949 | 52963.4047 | 190583.3328 | 3594.5841 | 12404.1215 | 39.1222 | 1.0374 | 407.1532 | 365397.0509
2019010215 | 1 | 139899.4501 | 58085.0782 | 190582.6937 | 155.2662 | 11251.9117 | 38.5761 | 1.0435 | 628.6311 | 400642.6505
2019061415 | 6 | 106529.9109 | 53169.917 | 190576.3027 | 14744.8027 | 15659.6998 | 38.8677 | 1.6856 | 629.7288 | 381350.9152
2019030419 | 3 | 182271.5495 | 54359.0927 | 190575.6795 | 2022.8026 | 12999.1086 | 3862.544 | 124.9873 | 628.6212 | 446844.3854
2019042308 | 4 | 90835.0743 | 50032.5732 | 190571.3526 | 6266.7419 | 13824.4451 | 38.6254 | 1.3961 | 628.779 | 352198.9877
2019091917 | 9 | 158837.1472 | 53219.3166 | 190551.0404 | 10984.2972 | 16985.0002 | 1012.8446 | 33.7347 | 632.1002 | 432255.4811
2019020119 | 2 | 184191.7703 | 57368.7149 | 190547.3072 | 232.3491 | 12713.6936 | 3858.774 | 110.8471 | 628.5907 | 449652.0469
2019080218 | 8 | 214974.5297 | 55221.4741 | 190520.1959 | 5237.644 | 15680.8602 | 1012.3178 | 38.8254 | 631.0432 | 483316.8902
2019081518 | 8 | 182560.2795 | 52552.9394 | 190508.1744 | 5087.9678 | 15063.6914 | 1012.3178 | 38.8254 | 631.0432 | 447455.2389
2019011807 | 1 | 126859.6824 | 47643.3668 | 190494.9754 | 2065.451 | 12230.9705 | 192.8803 | 5.2174 | 628.6311 | 380121.1749
2019092615 | 9 | 120352.9931 | 56606.9574 | 190490.223 | 5139.7025 | 16745.4757 | 38.9556 | 1.2975 | 632.1002 | 390007.705
2019070616 | 7 | 274947.3374 | 60027.3808 | 190473.3911 | 15606.7103 | 15681.5924 | 38.9303 | 1.686 | 630.4984 | 557407.5268
2019051709 | 5 | 87265.5119 | 51708.7349 | 190447.7911 | 6717.1239 | 13350.1245 | 38.7179 | 1.6017 | 629.3887 | 350158.9947
2019052114 | 5 | 86662.2552 | 53217.4362 | 190426.0895 | 7944.4762 | 15075.9046 | 38.7179 | 1.6017 | 629.3887 | 353995.8701
2019112116 | 11 | 134674.5502 | 56845.2946 | 190403.1485 | 1486.051 | 13692.0218 | 2895.0435 | 76.7705 | 407.1532 | 400480.0332
2019091018 | 9 | 165885.2934 | 50934.9471 | 190389.0334 | 13084.471 | 18618.3536 | 3856.6005 | 128.4513 | 632.1002 | 443529.2505
2019101808 | 10 | 96935.5032 | 49622.4229 | 190378.4299 | 9329.1402 | 13230.1235 | 39.0857 | 1.1391 | 622.7533 | 360158.5978
2019042908 | 4 | 100687.4738 | 51306.6001 | 190354.3964 | 1226.8486 | 12670.3327 | 38.6254 | 1.3961 | 628.779 | 356914.4521
2019120417 | 12 | 168743.2517 | 56346.7299 | 190335.1731 | 1206.0484 | 13163.0986 | 3915.757 | 98.6695 | 623.2449 | 434431.9731
2019083016 | 8 | 165683.8715 | 55336.7927 | 190334.5541 | 5940.7225 | 14643.0565 | 38.9353 | 1.4933 | 631.0432 | 432610.469
2019051311 | 5 | 101943.7364 | 54219.9557 | 190331.5603 | 2391.2733 | 12754.2722 | 38.7179 | 1.6017 | 629.3887 | 362310.5063
2019110515 | 11 | 104993.8225 | 54199.338 | 190326.2476 | 2687.0023 | 12672.1383 | 39.1222 | 1.0374 | 407.1532 | 365325.8615
2019101508 | 10 | 94932.3469 | 49181.3582 | 190286.9772 | 3266.4619 | 13154.7542 | 39.0857 | 1.1391 | 622.7533 | 351484.8766
2019060617 | 6 | 134699.5061 | 50300.841 | 190283.1542 | 5644.6004 | 15636.367 | 38.8677 | 1.6856 | 629.7288 | 397234.7509
2019041507 | 4 | 113608.9849 | 48701.8021 | 190243.6171 | 1097.8578 | 12746.7736 | 38.6254 | 1.3961 | 628.779 | 367067.8361
2019050808 | 5 | 90103.8278 | 49767.068 | 190231.0793 | 6089.5058 | 12262.2648 | 38.7179 | 1.6017 | 629.3887 | 349123.4541
2019051411 | 5 | 90541.5401 | 53903.1835 | 190227.0081 | 2454.6679 | 12548.7855 | 38.7179 | 1.6017 | 629.3887 | 350344.8935
2019050312 | 5 | 92638.2678 | 53149.7352 | 190224.4623 | 2464.9804 | 12414.2929 | 38.7179 | 1.6017 | 629.3887 | 351561.4471
2019070320 | 7 | 244501.6518 | 52796.2103 | 190179.7557 | 13532.016 | 15181.216 | 3893.026 | 168.604 | 630.4984 | 520882.9782
2019041714 | 4 | 90760.4404 | 53360.2465 | 190177.3048 | 3067.6527 | 13767.3965 | 38.6254 | 1.3961 | 628.779 | 351801.8413
2019032014 | 3 | 102490.6792 | 55102.1932 | 190177.1024 | 5654.404 | 13937.0135 | 38.6254 | 1.2499 | 628.6212 | 368029.8888
2019010216 | 1 | 156194.4096 | 57730.9973 | 190176.8694 | 183.716 | 11309.8356 | 1890.2269 | 51.1302 | 628.6311 | 418165.8162
2019111815 | 11 | 107787.9799 | 55040.168 | 190173.5901 | 3538.0207 | 13953.9483 | 39.1222 | 1.0374 | 407.1532 | 370941.0198
2019071821 | 7 | 227329.2184 | 49560.803 | 190155.1123 | 6695.4764 | 17573.9256 | 3893.026 | 168.604 | 630.4984 | 496006.6642
2019072206 | 7 | 110301.1414 | 41991.572 | 190136.771 | 8035.2143 | 15606.146 | 38.9303 | 1.686 | 630.4984 | 366741.9594
2019021119 | 2 | 172669.3467 | 53730.2652 | 190105.9793 | 1975.8536 | 12797.4957 | 3858.774 | 110.8471 | 628.5907 | 435877.1523
2019082818 | 8 | 170699.4862 | 49736.162 | 190087.7142 | 4606.4045 | 14006.5562 | 1012.3178 | 38.8254 | 631.0432 | 430818.5096
2019072008 | 7 | 181165.082 | 52815.1503 | 190077.6361 | 9991.0839 | 17855.1508 | 38.9303 | 1.686 | 630.4984 | 452575.2179
2019091106 | 9 | 115313.606 | 42453.1389 | 190068.5246 | 13541.0315 | 18345.0085 | 38.9556 | 1.2975 | 632.1002 | 380393.6628
2019103107 | 10 | 103491.7235 | 47429.235 | 190065.9488 | 3688.0285 | 12745.1693 | 39.0857 | 1.1391 | 622.7533 | 358083.0832
2019050108 | 5 | 98044.495 | 51264.7785 | 190062.6686 | 1940.433 | 12424.6161 | 38.7179 | 1.6017 | 629.3887 | 354406.6996
2019080512 | 8 | 221727.5505 | 55710.0433 | 190021.4196 | 8105.0827 | 18785.7005 | 38.9353 | 1.4933 | 631.0432 | 495021.2685
2019010308 | 1 | 117391.2696 | 49825.5527 | 190013.7353 | 250.374 | 11901.5238 | 38.5761 | 1.0435 | 628.6311 | 370050.7061
2019030107 | 3 | 139190.7459 | 48498.6554 | 190005.8055 | 697.8642 | 12408.492 | 38.6254 | 1.2499 | 628.6212 | 391470.0595
2019070818 | 7 | 204620.6765 | 52323.0318 | 190005.602 | 12276.185 | 15525.9519 | 38.9303 | 1.686 | 630.4984 | 475422.562
2019022007 | 2 | 131330.5543 | 49282.1901 | 189999.2777 | 2184.9778 | 11890.7366 | 38.5877 | 1.1085 | 628.5907 | 385356.0235
2019050308 | 5 | 92402.1947 | 49670.0223 | 189995.1025 | 2024.1167 | 12225.4971 | 38.7179 | 1.6017 | 629.3887 | 346986.6417
2019011116 | 1 | 140219.336 | 56129.4245 | 189967.3125 | 330.2427 | 13366.124 | 1890.2269 | 51.1302 | 628.6311 | 402582.4279
2019112912 | 11 | 115275.7936 | 59244.4738 | 189961.4369 | 913.7322 | 14045.3888 | 39.1222 | 1.0374 | 407.1532 | 379888.1382
2019081320 | 8 | 222856.9766 | 50116.1435 | 189960.9213 | 6105.1303 | 16357.1824 | 3893.53 | 149.3284 | 631.0432 | 490070.2558
2019011418 | 1 | 177377.6735 | 53665.4751 | 189923.9364 | 621.356 | 13013.3638 | 3857.606 | 104.3474 | 628.6311 | 439192.3894
2019020807 | 2 | 126592.5561 | 48836.9526 | 189914.6803 | 2041.8527 | 12306.7508 | 38.5877 | 1.1085 | 628.5907 | 380361.0793
2019051012 | 5 | 93894.0737 | 52513.5579 | 189892.7928 | 1986.2219 | 12763.8654 | 38.7179 | 1.6017 | 629.3887 | 351720.22
2019040214 | 4 | 105013.5351 | 55512.1206 | 189888.5212 | 2001.6744 | 14100.2 | 38.6254 | 1.3961 | 628.779 | 367184.8518
2019041707 | 4 | 104597.52 | 47110.1426 | 189885.3334 | 1594.2024 | 12577.5043 | 38.6254 | 1.3961 | 628.779 | 356433.5033
2019051312 | 5 | 99782.4504 | 53993.7029 | 189871.094 | 2244.4532 | 12676.3326 | 38.7179 | 1.6017 | 629.3887 | 359237.7415
2019032907 | 3 | 109340.6644 | 48129.8921 | 189849.7356 | 2372.0902 | 13230.3985 | 38.6254 | 1.2499 | 628.6212 | 363591.2773
2019041207 | 4 | 106135.9846 | 46853.9018 | 189847.378 | 1450.6208 | 12586.7252 | 38.6254 | 1.3961 | 628.779 | 357543.4109
2019040513 | 4 | 110046.3313 | 55574.13 | 189845.7348 | 1383.2235 | 14014.8868 | 38.6254 | 1.3961 | 628.779 | 371533.107
2019112608 | 11 | 106985.8909 | 48509.4947 | 189838.6761 | 1691.8651 | 12577.0752 | 39.1222 | 1.0374 | 407.1532 | 360050.3148
2019070219 | 7 | 208547.3173 | 50463.7046 | 189829.236 | 13028.9418 | 15971.4063 | 2880.8393 | 124.7669 | 630.4984 | 481476.7107
2019071119 | 7 | 222066.8273 | 53452.2092 | 189827.8158 | 8426.1168 | 14401.6838 | 2880.8393 | 124.7669 | 630.4984 | 491810.7575
2019090909 | 9 | 89614.1895 | 50855.3374 | 189819.623 | 8773.5693 | 14898.5283 | 38.9556 | 1.2975 | 632.1002 | 354633.6007
2019102407 | 10 | 96477.6199 | 44472.3343 | 189815.3867 | 3560.1742 | 12287.1828 | 39.0857 | 1.1391 | 622.7533 | 347275.676
2019030520 | 3 | 184779.8576 | 53586.963 | 189802.5295 | 1975.3305 | 12755.2432 | 3862.544 | 124.9873 | 628.6212 | 447516.0762
2019122013 | 12 | 118032.2441 | 59775.0668 | 189796.4677 | 665.1361 | 12239.3797 | 39.1576 | 0.9867 | 623.2449 | 381171.6835
2019030719 | 3 | 176171.0506 | 55148.6412 | 189791.374 | 676.536 | 12971.2669 | 3862.544 | 124.9873 | 628.6212 | 439375.0212
2019120916 | 12 | 141488.0958 | 56310.2482 | 189736.525 | 2388.0472 | 13232.4935 | 3641.654 | 91.7627 | 623.2449 | 407512.0712
2019042508 | 4 | 94476.3195 | 50150.0527 | 189719.5081 | 3134.773 | 12811.5456 | 38.6254 | 1.3961 | 628.779 | 350960.9995
2019121308 | 12 | 122390.7619 | 51601.9299 | 189719.4992 | 1054.6863 | 12280.4628 | 39.1576 | 0.9867 | 623.2449 | 377710.7291
2019082918 | 8 | 167161.1787 | 50913.8687 | 189676.967 | 5449.159 | 14682.5981 | 1012.3178 | 38.8254 | 631.0432 | 429565.9579
2019102915 | 10 | 105138.9484 | 50418.3801 | 189674.4193 | 5052.0083 | 13691.4513 | 39.0857 | 1.1391 | 622.7533 | 364638.1855
2019022719 | 2 | 174331.5656 | 54241.7508 | 189657.7895 | 577.524 | 12831.941 | 3858.774 | 110.8471 | 628.5907 | 436238.7828
2019011518 | 1 | 173647.273 | 54527.6837 | 189637.764 | 759.4054 | 12851.3258 | 3857.606 | 104.3474 | 628.6311 | 436014.0365
2019040307 | 4 | 108410.2465 | 48506.2474 | 189635.329 | 2262.3411 | 13196.6403 | 38.6254 | 1.3961 | 628.779 | 362679.6047
2019020818 | 2 | 171401.445 | 56915.457 | 189618.7457 | 857.3709 | 13035.4388 | 3858.774 | 110.8471 | 628.5907 | 436426.6692
2019042610 | 4 | 100689.3258 | 54564.5014 | 189615.0882 | 3060.9228 | 13279.7458 | 38.6254 | 1.3961 | 628.779 | 361878.3845
2019041814 | 4 | 91833.6953 | 53779.8134 | 189614.9839 | 3380.5153 | 13585.625 | 38.6254 | 1.3961 | 628.779 | 352863.4336
2019092417 | 9 | 147349.4547 | 50182.5874 | 189596.3648 | 10649.3363 | 16073.812 | 1012.8446 | 33.7347 | 632.1002 | 415530.2346
2019110616 | 11 | 133319.0128 | 55442.2916 | 189594.5603 | 1335.2782 | 12368.4939 | 2895.0435 | 76.7705 | 407.1532 | 395438.604
2019111515 | 11 | 125915.5185 | 57691.0664 | 189572.7428 | 2377.9317 | 13929.6773 | 39.1222 | 1.0374 | 407.1532 | 389934.2495
2019080119 | 8 | 202614.6352 | 52199.023 | 189549.6649 | 8094.0566 | 15602.8245 | 3854.5947 | 147.8351 | 631.0432 | 472693.6772
2019060309 | 6 | 89011.5857 | 50452.8436 | 189538.5938 | 2420.0886 | 12461.7218 | 38.8677 | 1.6856 | 629.7288 | 344555.1155
2019022519 | 2 | 177241.821 | 54283.5129 | 189514.5197 | 912.3787 | 12831.0277 | 3858.774 | 110.8471 | 628.5907 | 439381.4718
2019060416 | 6 | 116557.806 | 49815.3682 | 189509.1443 | 5378.8974 | 15587.1946 | 38.8677 | 1.6856 | 629.7288 | 377518.6927
2019051308 | 5 | 98056.1687 | 50378.4586 | 189491.7145 | 1709.262 | 12366.3163 | 38.7179 | 1.6017 | 629.3887 | 352671.6284
2019052716 | 5 | 126145.0447 | 50680.2344 | 189468.7843 | 5422.9097 | 15660.4479 | 38.7179 | 1.6017 | 629.3887 | 388047.1294
2019040807 | 4 | 95952.5013 | 45193.5814 | 189432.3439 | 2011.3519 | 13104.5854 | 38.6254 | 1.3961 | 628.779 | 346363.1645
2019110716 | 11 | 127077.6691 | 54650.1178 | 189419.8053 | 776.434 | 12457.4929 | 2895.0435 | 76.7705 | 407.1532 | 387760.4864
2019102215 | 10 | 107180.9335 | 49772.5252 | 189418.8366 | 5973.7476 | 13920.4093 | 39.0857 | 1.1391 | 622.7533 | 366929.4304
2019010707 | 1 | 130420.8281 | 47179.2405 | 189408.9366 | 180.0911 | 12246.083 | 192.8803 | 5.2174 | 628.6311 | 380261.9081
2019101707 | 10 | 103456.0221 | 45309.4164 | 189397.0757 | 5584.496 | 12499.7659 | 39.0857 | 1.1391 | 622.7533 | 356909.7543
2019110408 | 11 | 106412.683 | 46618.5139 | 189391.4998 | 3108.0316 | 11846.8305 | 39.1222 | 1.0374 | 407.1532 | 357824.8717
2019020517 | 2 | 151696.3838 | 54795.6521 | 189387.9344 | 819.2187 | 13426.9371 | 2855.4927 | 82.0269 | 628.5907 | 413692.2365
2019010411 | 1 | 114168.3048 | 56338.0177 | 189381.1417 | 3337.5278 | 12319.1926 | 38.5761 | 1.0435 | 628.6311 | 376212.4353
2019050711 | 5 | 95905.5734 | 54106.3793 | 189379.0005 | 6264.5062 | 12620.1116 | 38.7179 | 1.6017 | 629.3887 | 358945.2794
2019021218 | 2 | 172540.2138 | 53746.3298 | 189358.7406 | 2296.1272 | 11968.3937 | 3858.774 | 110.8471 | 628.5907 | 434508.0168
2019040414 | 4 | 101724.4386 | 55275.2881 | 189356.3897 | 1334.0913 | 14361.6206 | 38.6254 | 1.3961 | 628.779 | 362720.629
2019121917 | 12 | 176495.3246 | 59172.2929 | 189337.064 | 653.4775 | 12135.4233 | 3915.757 | 98.6695 | 623.2449 | 442431.2538
2019041607 | 4 | 107867.1741 | 47849.3371 | 189334.4044 | 1218.9519 | 12685.3056 | 38.6254 | 1.3961 | 628.779 | 359623.9737
2019051712 | 5 | 86054.3304 | 53335.5656 | 189321.5645 | 6790.2912 | 13408.3047 | 38.7179 | 1.6017 | 629.3887 | 349579.7648
2019050311 | 5 | 94033.6095 | 53567.0217 | 189319.4097 | 2120.0248 | 12392.444 | 38.7179 | 1.6017 | 629.3887 | 352102.218
2019112508 | 11 | 111568.5461 | 48841.0455 | 189309.9968 | 1255.7313 | 12623.2956 | 39.1222 | 1.0374 | 407.1532 | 364045.9282
2019110808 | 11 | 112311.6864 | 48288.2943 | 189298.9937 | 1266.2791 | 11971.8377 | 39.1222 | 1.0374 | 407.1532 | 363584.4041
2019020416 | 2 | 127125.7562 | 54764.1067 | 189291.7459 | 2319.6391 | 13780.1359 | 38.5877 | 1.1085 | 628.5907 | 387949.6707
2019043007 | 4 | 106497.4041 | 47292.8548 | 189268.3972 | 1092.8367 | 12280.9425 | 38.6254 | 1.3961 | 628.779 | 357101.2359
2019060408 | 6 | 88347.7016 | 48470.4394 | 189224.4657 | 4363.3985 | 13401.1425 | 38.8677 | 1.6856 | 629.7288 | 344477.4298
2019100315 | 10 | 112031.0402 | 50180.3258 | 189215.4378 | 4395.8136 | 14007.6057 | 39.0857 | 1.1391 | 622.7533 | 370493.2013
2019093017 | 9 | 141082.548 | 48545.5523 | 189209.8041 | 6931.8067 | 17812.5707 | 1012.8446 | 33.7347 | 632.1002 | 405260.9612
2019080819 | 8 | 194399.0102 | 50662.2024 | 189204.0625 | 7767.4933 | 15898.4925 | 3854.5947 | 147.8351 | 631.0432 | 462564.734
2019042612 | 4 | 101317.9486 | 54387.881 | 189179.9062 | 2915.7003 | 13395.3163 | 38.6254 | 1.3961 | 628.779 | 361865.5529
2019112913 | 11 | 113613.1511 | 58678.9287 | 189174.853 | 934.8986 | 14024.1061 | 39.1222 | 1.0374 | 407.1532 | 376873.2504
2019051011 | 5 | 94811.6544 | 52735.7485 | 189171.0023 | 2223.0002 | 12627.9394 | 38.7179 | 1.6017 | 629.3887 | 352239.0532
2019051710 | 5 | 87721.2222 | 53132.7252 | 189153.5362 | 6400.6658 | 13328.115 | 38.7179 | 1.6017 | 629.3887 | 350405.9728
2019042608 | 4 | 97557.9631 | 50458.3619 | 189153.3965 | 2620.1519 | 12740.9242 | 38.6254 | 1.3961 | 628.779 | 353199.5981
2019021917 | 2 | 148422.1906 | 55075.1568 | 189144.0267 | 1417.8737 | 12026.3252 | 2855.4927 | 82.0269 | 628.5907 | 409651.6833
2019121314 | 12 | 113844.0113 | 57695.2591 | 189137.2084 | 1256.856 | 13260.8148 | 39.1576 | 0.9867 | 623.2449 | 375857.5387
2019072606 | 7 | 107548.9091 | 41998.394 | 189125.2179 | 4254.307 | 15907.0125 | 38.9303 | 1.686 | 630.4984 | 359504.9552
2019121616 | 12 | 144456.1456 | 57750.9713 | 189124.4071 | 2773.4014 | 13157.3928 | 3641.654 | 91.7627 | 623.2449 | 411618.9797
2019100907 | 10 | 95445.606 | 43591.7876 | 189119.2557 | 7050.542 | 12603.3229 | 39.0857 | 1.1391 | 622.7533 | 348473.4925
2019102513 | 10 | 102476.2748 | 52191.8623 | 189113.7135 | 2916.2896 | 13636.1405 | 39.0857 | 1.1391 | 622.7533 | 360997.2588
2019050215 | 5 | 95489.3598 | 52762.3465 | 189107.8928 | 2937.3717 | 15048.9109 | 38.7179 | 1.6017 | 629.3887 | 356015.5902
2019091215 | 9 | 122731.1884 | 56031.2232 | 189083.8451 | 12002.3647 | 17301.0051 | 38.9556 | 1.2975 | 632.1002 | 397821.9798
2019070609 | 7 | 188149.0803 | 56923.5062 | 189057.9011 | 17264.2697 | 17681.8198 | 38.9303 | 1.686 | 630.4984 | 469747.6919
2019121119 | 12 | 186380.7719 | 54057.1158 | 189050.5297 | 725.9131 | 12301.9573 | 3915.757 | 98.6695 | 623.2449 | 447153.9591
2019111916 | 11 | 129065.8591 | 55429.8545 | 189047.7943 | 2406.6055 | 13606.7491 | 2895.0435 | 76.7705 | 407.1532 | 392935.8297
2019052208 | 5 | 89176.3995 | 48794.856 | 189015.3116 | 6943.9267 | 13171.8394 | 38.7179 | 1.6017 | 629.3887 | 347772.0417
2019112908 | 11 | 119299.7895 | 51643.5913 | 189000.9511 | 1191.4702 | 12757.377 | 39.1222 | 1.0374 | 407.1532 | 374340.492
2019111108 | 11 | 118033.7374 | 48897.0222 | 188991.2851 | 1236.0642 | 12810.1224 | 39.1222 | 1.0374 | 407.1532 | 370415.5441
2019120217 | 12 | 170335.5943 | 55425.4173 | 188985.3796 | 1048.6072 | 13223.7616 | 3915.757 | 98.6695 | 623.2449 | 433656.4314
2019051414 | 5 | 88970.464 | 52348.424 | 188981.5088 | 2105.5398 | 14430.4805 | 38.7179 | 1.6017 | 629.3887 | 347506.1254
2019021417 | 2 | 145563.7628 | 54347.2162 | 188977.4177 | 1753.8458 | 13109.3345 | 2855.4927 | 82.0269 | 628.5907 | 407317.6874
2019071217 | 7 | 186115.677 | 55034.4129 | 188972.0123 | 9367.2058 | 15911.8577 | 38.9303 | 1.686 | 630.4984 | 456072.2805
2019050615 | 5 | 101374.4808 | 50990.8326 | 188966.4504 | 4964.3726 | 15349.0206 | 38.7179 | 1.6017 | 629.3887 | 362314.8654
2019111318 | 11 | 171662.2174 | 54883.531 | 188966.0463 | 2440.2642 | 13172.8536 | 3912.221 | 103.7439 | 407.1532 | 435548.0307
2019062016 | 6 | 138749.2442 | 50764.4857 | 188938.2604 | 5937.9726 | 16567.3752 | 38.8677 | 1.6856 | 629.7288 | 401627.6202
2019103015 | 10 | 121958.4455 | 51875.0167 | 188933.1359 | 2896.1216 | 13701.8333 | 39.0857 | 1.1391 | 622.7533 | 380027.5312
2019092407 | 9 | 96403.2222 | 45267.3798 | 188924.7027 | 9719.8736 | 13485.2613 | 38.9556 | 1.2975 | 632.1002 | 354472.7928
2019053007 | 5 | 92341.5092 | 44117.2737 | 188908.552 | 7021.8364 | 14640.1589 | 38.7179 | 1.6017 | 629.3887 | 347699.0386
2019050712 | 5 | 93904.9044 | 53844.692 | 188905.3572 | 6032.0768 | 12698.0287 | 38.7179 | 1.6017 | 629.3887 | 356054.7676
2019042314 | 4 | 97017.2458 | 53132.5812 | 188886.7065 | 7852.8875 | 14987.0328 | 38.6254 | 1.3961 | 628.779 | 362545.2543
2019121717 | 12 | 172069.4202 | 57372.0637 | 188843.5917 | 547.4597 | 12594.4618 | 3915.757 | 98.6695 | 623.2449 | 436064.6685
2019021319 | 2 | 171905.718 | 53751.4308 | 188843.1842 | 2046.2577 | 12631.7492 | 3858.774 | 110.8471 | 628.5907 | 433776.5518
2019042611 | 4 | 103177.538 | 54620.8979 | 188796.9123 | 2483.392 | 13378.9924 | 38.6254 | 1.3961 | 628.779 | 363126.5331
2019091318 | 9 | 164922.8101 | 51421.7924 | 188777.5895 | 14104.3817 | 19003.9064 | 3856.6005 | 128.4513 | 632.1002 | 442847.6321
2019050208 | 5 | 92402.1908 | 50752.8865 | 188770.7991 | 1746.9402 | 12435.4773 | 38.7179 | 1.6017 | 629.3887 | 346778.0023
2019010408 | 1 | 116581.434 | 49402.5545 | 188748.3383 | 806.4267 | 11912.2193 | 38.5761 | 1.0435 | 628.6311 | 368119.2235
2019090615 | 9 | 112772.5527 | 54080.3397 | 188742.2275 | 4906.6155 | 16204.1596 | 38.9556 | 1.2975 | 632.1002 | 377378.2483
2019072018 | 7 | 286115.0343 | 57289.8254 | 188738.4131 | 8606.6133 | 16810.0206 | 38.9303 | 1.686 | 630.4984 | 558231.0216
2019012518 | 1 | 180961.8299 | 56351.411 | 188730.5787 | 847.0992 | 12965.8342 | 3857.606 | 104.3474 | 628.6311 | 444447.3377
2019051408 | 5 | 93280.3405 | 50420.3582 | 188725.1878 | 1986.7832 | 12755.5142 | 38.7179 | 1.6017 | 629.3887 | 347837.8924
2019041514 | 4 | 103774.5306 | 53964.7464 | 188724.8906 | 1340.9129 | 13467.9316 | 38.6254 | 1.3961 | 628.779 | 361941.8126
2019010315 | 1 | 129673.5634 | 57364.3828 | 188712.3492 | 224.3227 | 12342.4128 | 38.5761 | 1.0435 | 628.6311 | 388985.2817
2019090318 | 9 | 171051.9464 | 50376.7558 | 188689.0752 | 7355.1034 | 16360.7718 | 3856.6005 | 128.4513 | 632.1002 | 438450.8045
2019022215 | 2 | 106227.7509 | 55854.6144 | 188686.7199 | 955.1343 | 12827.0939 | 38.5877 | 1.1085 | 628.5907 | 365219.6003
2019091618 | 9 | 171340.3793 | 49292.8584 | 188649.9133 | 10887.912 | 18024.3913 | 3856.6005 | 128.4513 | 632.1002 | 442812.6064
2019031115 | 3 | 130357.8852 | 55421.3106 | 188642.058 | 386.486 | 13803.8298 | 38.6254 | 1.2499 | 628.6212 | 389280.0662
2019011607 | 1 | 130649.7937 | 47924.783 | 188592.4621 | 1704.129 | 12268.304 | 192.8803 | 5.2174 | 628.6311 | 381966.2007
2019011117 | 1 | 164634.6129 | 55175.9253 | 188592.3304 | 528.078 | 12743.8475 | 3857.606 | 104.3474 | 628.6311 | 426265.3787
2019112016 | 11 | 124088.0103 | 54612.1041 | 188556.7096 | 2742.2399 | 13611.8184 | 2895.0435 | 76.7705 | 407.1532 | 386989.8496
2019071006 | 7 | 109185.4345 | 42632.0829 | 188532.0857 | 11919.691 | 16299.2556 | 38.9303 | 1.686 | 630.4984 | 369239.6644
2019050908 | 5 | 91615.3633 | 49507.7267 | 188531.134 | 5762.2476 | 12302.6207 | 38.7179 | 1.6017 | 629.3887 | 348388.8006
2019100407 | 10 | 94989.4944 | 42857.168 | 188529.8901 | 3847.2007 | 12641.1323 | 39.0857 | 1.1391 | 622.7533 | 343527.8637
2019111407 | 11 | 127357.5437 | 46930.0871 | 188510.8994 | 2989.7671 | 12055.4091 | 39.1222 | 1.0374 | 407.1532 | 378291.0192
2019111117 | 11 | 169311.9397 | 53653.1208 | 188509.7625 | 921.0373 | 13284.9698 | 3912.221 | 103.7439 | 407.1532 | 430103.9482
2019051313 | 5 | 99428.8169 | 53252.3082 | 188491.0976 | 2534.6032 | 12635.614 | 38.7179 | 1.6017 | 629.3887 | 357012.1483
2019031414 | 3 | 108562.0217 | 55427.2917 | 188452.8458 | 2690.7853 | 13859.1704 | 38.6254 | 1.2499 | 628.6212 | 369660.6115
2019051615 | 5 | 96240.7787 | 52005.8954 | 188431.7079 | 8078.0985 | 15092.0257 | 38.7179 | 1.6017 | 629.3887 | 360518.2146
2019061006 | 6 | 106305.9617 | 39437.4408 | 188426.3176 | 12482.0784 | 15528.5949 | 38.8677 | 1.6856 | 629.7288 | 362850.6756
2019062115 | 6 | 121364.7013 | 55012.6212 | 188415.8696 | 6309.2011 | 15399.3076 | 38.8677 | 1.6856 | 629.7288 | 387171.9828
2019043014 | 4 | 99761.7182 | 53280.7365 | 188413.1651 | 2809.5377 | 12741.5211 | 38.6254 | 1.3961 | 628.779 | 357675.4792
2019111218 | 11 | 171393.2382 | 53902.9028 | 188410.9978 | 860.0118 | 13056.8012 | 3912.221 | 103.7439 | 407.1532 | 432047.0698
2019102107 | 10 | 96879.4802 | 43930.0413 | 188380.8561 | 3735.1678 | 12429.3256 | 39.0857 | 1.1391 | 622.7533 | 346017.8492
2019012318 | 1 | 167990.0594 | 53788.4628 | 188342.4849 | 1521.1728 | 12996.4218 | 3857.606 | 104.3474 | 628.6311 | 429229.1863
2019061107 | 6 | 93065.9179 | 43668.0814 | 188324.5727 | 7808.5704 | 12875.421 | 38.8677 | 1.6856 | 629.7288 | 346412.8455
2019110814 | 11 | 103507.7572 | 55405.6437 | 188292.006 | 1466.3973 | 12824.2769 | 39.1222 | 1.0374 | 407.1532 | 361943.3941
2019101714 | 10 | 107628.4607 | 53270.9794 | 188273.9194 | 6048.7764 | 13878.8856 | 39.0857 | 1.1391 | 622.7533 | 369763.9997
2019082206 | 8 | 102917.0664 | 40570.2436 | 188253.763 | 3938.1593 | 13825.7833 | 38.9353 | 1.4933 | 631.0432 | 350176.4874
2019101614 | 10 | 103187.2736 | 52393.2711 | 188247.6404 | 2926.5032 | 13821.8648 | 39.0857 | 1.1391 | 622.7533 | 361239.5312
2019081619 | 8 | 196820.2946 | 51877.0332 | 188241.5913 | 5460.5578 | 16392.9674 | 3854.5947 | 147.8351 | 631.0432 | 463425.9173
2019102307 | 10 | 98311.4408 | 44722.6824 | 188236.83 | 4284.7753 | 12313.6972 | 39.0857 | 1.1391 | 622.7533 | 348532.4038
2019041007 | 4 | 105351.564 | 47165.8202 | 188233.6215 | 5205.2273 | 12667.5198 | 38.6254 | 1.3961 | 628.779 | 359292.5534
2019082316 | 8 | 139550.7774 | 52804.3738 | 188229.1638 | 4368.712 | 14577.9004 | 38.9353 | 1.4933 | 631.0432 | 400202.3992
2019112716 | 11 | 135898.8018 | 56195.7544 | 188222.4524 | 2069.6909 | 13730.7367 | 2895.0435 | 76.7705 | 407.1532 | 399496.4033
2019121818 | 12 | 190875.8239 | 57088.8864 | 188204.1922 | 843.6551 | 12470.5819 | 3915.757 | 98.6695 | 623.2449 | 454120.8109
2019100707 | 10 | 94565.17 | 42897.1957 | 188181.4839 | 2333.4933 | 12587.3597 | 39.0857 | 1.1391 | 622.7533 | 341227.6808
2019121107 | 12 | 131533.1452 | 48962.6663 | 188170.1567 | 2277.9465 | 12036.2857 | 195.7878 | 4.9335 | 623.2449 | 383804.1666
2019021918 | 2 | 160674.8374 | 55109.4797 | 188163.0857 | 1368.3443 | 11771.6408 | 3858.774 | 110.8471 | 628.5907 | 421685.5997
2019071313 | 7 | 229418.2954 | 61308.7483 | 188144.3453 | 11128.9905 | 16864.3514 | 38.9303 | 1.686 | 630.4984 | 507535.8457
2019021307 | 2 | 129248.51 | 48647.0254 | 188136.1937 | 2707.302 | 12206.1021 | 38.5877 | 1.1085 | 628.5907 | 381613.4202
2019050313 | 5 | 92615.6768 | 52515.9696 | 188119.9665 | 2492.6011 | 12434.1058 | 38.7179 | 1.6017 | 629.3887 | 348848.0281
2019012419 | 1 | 173008.2743 | 53000.0077 | 188109.1098 | 642.4602 | 12401.8377 | 3857.606 | 104.3474 | 628.6311 | 431752.2743
2019112215 | 11 | 121396.936 | 56845.173 | 188103.2521 | 2066.6485 | 13727.1062 | 39.1222 | 1.0374 | 407.1532 | 382586.4286
2019092715 | 9 | 110664.3199 | 54990.6199 | 188099.9301 | 5194.564 | 17366.4212 | 38.9556 | 1.2975 | 632.1002 | 376988.2083
2019051711 | 5 | 88524.549 | 53414.3175 | 188084.7215 | 5996.573 | 13405.9735 | 38.7179 | 1.6017 | 629.3887 | 350095.843
2019061919 | 6 | 177984.0663 | 48922.3506 | 188082.0261 | 4958.5421 | 16055.0906 | 2876.2105 | 124.738 | 629.7288 | 439632.7529
2019042514 | 4 | 89630.351 | 53183.0613 | 188078.6465 | 3295.4577 | 14745.893 | 38.6254 | 1.3961 | 628.779 | 349602.2101
2019070206 | 7 | 115233.5599 | 43091.9361 | 188073.5236 | 15695.1169 | 17543.5642 | 38.9303 | 1.686 | 630.4984 | 380308.8154
2019120517 | 12 | 166602.891 | 56999.2304 | 188067.5214 | 678.539 | 13229.7312 | 3915.757 | 98.6695 | 623.2449 | 430215.5845
2019110717 | 11 | 150281.0508 | 53129.208 | 188053.7806 | 794.519 | 12062.6344 | 3912.221 | 103.7439 | 407.1532 | 408744.3109
2019062806 | 6 | 111503.8386 | 42116.3226 | 188048.3561 | 14061.1818 | 16005.3906 | 38.8677 | 1.6856 | 629.7288 | 372405.3718
2019060717 | 6 | 152649.5355 | 52523.9138 | 188030.0821 | 8790.2707 | 15391.2585 | 38.8677 | 1.6856 | 629.7288 | 418055.3427
2019051713 | 5 | 85734.6622 | 52862.1498 | 188019.7248 | 6943.4005 | 13376.0847 | 38.7179 | 1.6017 | 629.3887 | 347605.7304
2019022819 | 2 | 167164.7562 | 54518.7792 | 188004.4025 | 545.44 | 12659.508 | 3858.774 | 110.8471 | 628.5907 | 427491.0978
2019022620 | 2 | 171657.901 | 52037.4345 | 187983.5348 | 797.3266 | 12603.0196 | 3858.774 | 110.8471 | 628.5907 | 429677.4282
2019080917 | 8 | 187104.9721 | 53972.0593 | 187968.7356 | 5113.0339 | 14844.8617 | 38.9353 | 1.4933 | 631.0432 | 449675.1344
2019042414 | 4 | 90711.0237 | 52944.0314 | 187940.8629 | 5780.8483 | 13229.6889 | 38.6254 | 1.3961 | 628.779 | 351275.2557
2019100414 | 10 | 94452.767 | 50254.3638 | 187940.5622 | 4252.4733 | 13306.7434 | 39.0857 | 1.1391 | 622.7533 | 350869.888
2019010209 | 1 | 120354.8653 | 53799.4594 | 187921.5903 | 1165.6013 | 11064.4051 | 38.5761 | 1.0435 | 628.6311 | 374974.172
2019030620 | 3 | 181359.9332 | 53080.5794 | 187911.1172 | 2199.548 | 12512.4729 | 3862.544 | 124.9873 | 628.6212 | 441679.8032
2019071621 | 7 | 202370.7705 | 45709.7386 | 187907.1222 | 6300.4275 | 17464.2143 | 3893.026 | 168.604 | 630.4984 | 464444.4015
2019010918 | 1 | 175179.2983 | 53856.0003 | 187905.5135 | 880.8475 | 12798.2965 | 3857.606 | 104.3474 | 628.6311 | 435210.5407
2019072219 | 7 | 173611.7204 | 46661.9468 | 187850.2471 | 6586.2699 | 15157.3846 | 2880.8393 | 124.7669 | 630.4984 | 433503.6735
2019060607 | 6 | 94138.8506 | 44000.642 | 187827.9425 | 4027.853 | 13021.8024 | 38.8677 | 1.6856 | 629.7288 | 343687.3726
2019091817 | 9 | 158129.5192 | 52074.1292 | 187821.287 | 10190.8059 | 16556.5645 | 1012.8446 | 33.7347 | 632.1002 | 426450.9853
2019100716 | 10 | 121103.2598 | 45856.0155 | 187813.3124 | 4421.6284 | 15572.0149 | 273.6 | 7.9736 | 622.7533 | 375670.558
2019052214 | 5 | 93914.7161 | 51895.2799 | 187807.3739 | 7364.9399 | 14354.6053 | 38.7179 | 1.6017 | 629.3887 | 356006.6235
2019112816 | 11 | 138013.166 | 57835.6714 | 187802.3151 | 1784.5931 | 13658.3532 | 2895.0435 | 76.7705 | 407.1532 | 402473.0658
2019011719 | 1 | 176644.0044 | 53417.2233 | 187797.2826 | 872.5275 | 12522.6352 | 3857.606 | 104.3474 | 628.6311 | 435844.2574
2019040314 | 4 | 101403.0176 | 55189.2751 | 187794.8039 | 1348.6421 | 14282.1576 | 38.6254 | 1.3961 | 628.779 | 360686.6968
2019121018 | 12 | 173342.0798 | 53657.8903 | 187772.4091 | 668.9056 | 12488.01 | 3915.757 | 98.6695 | 623.2449 | 432566.9664
2019031215 | 3 | 117086.5211 | 54513.4424 | 187762.2227 | 309.0528 | 13681.1686 | 38.6254 | 1.2499 | 628.6212 | 374020.9042
2019062706 | 6 | 110240.3421 | 41447.6941 | 187751.2255 | 12617.0637 | 15597.1317 | 38.8677 | 1.6856 | 629.7288 | 368323.7393
2019031514 | 3 | 119876.5896 | 55515.8031 | 187743.9503 | 1242.6689 | 13535.7313 | 38.6254 | 1.2499 | 628.6212 | 378583.2398
2019082021 | 8 | 210534.6102 | 46355.2312 | 187735.0768 | 6486.7758 | 16651.9691 | 3893.53 | 149.3284 | 631.0432 | 472437.5648
2019020616 | 2 | 146233.1171 | 56933.7057 | 187725.833 | 880.625 | 12687.9039 | 38.5877 | 1.1085 | 628.5907 | 405129.4716
2019112515 | 11 | 106827.7205 | 54732.9556 | 187697.4406 | 2314.1749 | 13380.3587 | 39.1222 | 1.0374 | 407.1532 | 365399.9632
2019100807 | 10 | 95460.1428 | 43359.4137 | 187693.3541 | 7342.6351 | 12632.2263 | 39.0857 | 1.1391 | 622.7533 | 347150.7502
2019030816 | 3 | 127820.6122 | 55825.3667 | 187654.9967 | 197.9532 | 13377.5395 | 38.6254 | 1.2499 | 628.6212 | 385544.9649
2019010413 | 1 | 111727.2323 | 55500.5613 | 187653.0928 | 808.9772 | 12275.8843 | 38.5761 | 1.0435 | 628.6311 | 368633.9985
2019091907 | 9 | 96633.3872 | 45043.8703 | 187651.9318 | 12840.9849 | 14719.8927 | 38.9556 | 1.2975 | 632.1002 | 357562.4202
2019031315 | 3 | 127870.1083 | 54764.6835 | 187613.7542 | 848.1282 | 13671.3693 | 38.6254 | 1.2499 | 628.6212 | 385436.5399
2019041214 | 4 | 98559.0516 | 52404.7863 | 187613.487 | 1900.7651 | 13542.0448 | 38.6254 | 1.3961 | 628.779 | 354688.9353
2019070421 | 7 | 246030.8163 | 51007.2285 | 187584.6182 | 8598.285 | 15843.5642 | 3893.026 | 168.604 | 630.4984 | 513756.6407
2019050713 | 5 | 92977.3352 | 52942.5466 | 187560.9716 | 5840.5738 | 12580.3433 | 38.7179 | 1.6017 | 629.3887 | 352571.4789
2019031407 | 3 | 109268.9944 | 48806.4175 | 187539.4137 | 1277.4229 | 12721.5721 | 38.6254 | 1.2499 | 628.6212 | 360282.3172
2019011619 | 1 | 178053.377 | 53107.5024 | 187534.815 | 791.132 | 12600.8817 | 3857.606 | 104.3474 | 628.6311 | 436678.2927
2019031206 | 3 | 118945.0634 | 47545.0493 | 187493.1335 | 811.8649 | 12489.0661 | 38.6254 | 1.2499 | 628.6212 | 367952.6737
2019120307 | 12 | 127513.2284 | 47521.5133 | 187458.9198 | 1573.6296 | 12136.9497 | 195.7878 | 4.9335 | 623.2449 | 377028.207
2019030420 | 3 | 182410.1172 | 52260.1641 | 187456.2027 | 1768.5638 | 12716.4266 | 3862.544 | 124.9873 | 628.6212 | 441227.6269
2019092517 | 9 | 146858.1557 | 50381.3714 | 187443.7064 | 11155.636 | 16804.3476 | 1012.8446 | 33.7347 | 632.1002 | 414321.8966
2019080511 | 8 | 210794.899 | 54435.6451 | 187432.6377 | 6466.5141 | 18547.9937 | 38.9353 | 1.4933 | 631.0432 | 478349.1614
2019051708 | 5 | 87855.4492 | 48283.8291 | 187425.9203 | 5927.9049 | 13024.5891 | 38.7179 | 1.6017 | 629.3887 | 343187.4009
2019062006 | 6 | 104107.1317 | 39341.4233 | 187423.3255 | 5526.8789 | 15289.5937 | 38.8677 | 1.6856 | 629.7288 | 352358.6352
2019062406 | 6 | 101799.0351 | 38981.203 | 187423.1947 | 8515.75 | 14891.7176 | 38.8677 | 1.6856 | 629.7288 | 352281.1825
2019070920 | 7 | 207846.1368 | 48955.7907 | 187418.8771 | 10174.0728 | 15463.9754 | 3893.026 | 168.604 | 630.4984 | 474550.9813
2019071314 | 7 | 238882.3658 | 61009.1024 | 187411.1207 | 11641.8912 | 16961.6704 | 38.9303 | 1.686 | 630.4984 | 516577.2653
2019072520 | 7 | 208597.4491 | 49794.3031 | 187402.5275 | 5068.9089 | 15918.3281 | 3893.026 | 168.604 | 630.4984 | 471473.6451
2019111418 | 11 | 161303.4273 | 53786.7295 | 187377.0517 | 2611.4112 | 12986.1902 | 3912.221 | 103.7439 | 407.1532 | 422487.9281
2019012307 | 1 | 130418.1822 | 48325.935 | 187350.1559 | 2129.3963 | 12380.1221 | 192.8803 | 5.2174 | 628.6311 | 381430.5203
2019022107 | 2 | 120468.5449 | 46524.9374 | 187346.9603 | 1520.6565 | 11718.1035 | 38.5877 | 1.1085 | 628.5907 | 368247.4896
2019082720 | 8 | 178253.1447 | 44916.1988 | 187334.4224 | 5970.8524 | 16744.3454 | 3893.53 | 149.3284 | 631.0432 | 437892.8654
2019032214 | 3 | 117079.6169 | 56410.2522 | 187334.2485 | 1528.5217 | 13688.4324 | 38.6254 | 1.2499 | 628.6212 | 376709.5683
2019011817 | 1 | 162185.7211 | 55979.036 | 187334.0966 | 1140.9555 | 12811.5842 | 3857.606 | 104.3474 | 628.6311 | 424041.9779
2019042407 | 4 | 98671.5217 | 45791.5272 | 187326.7105 | 4935.78 | 12593.5724 | 38.6254 | 1.3961 | 628.779 | 349987.9124
2019060314 | 6 | 91434.8315 | 51577.5099 | 187322.5546 | 3032.4889 | 12209.6634 | 38.8677 | 1.6856 | 629.7288 | 346247.3303
2019050708 | 5 | 92586.9501 | 49816.6418 | 187312.2216 | 6259.1829 | 12324.1024 | 38.7179 | 1.6017 | 629.3887 | 348968.8071
2019040907 | 4 | 98479.3334 | 45525.9855 | 187302.6792 | 2257.0038 | 12916.5672 | 38.6254 | 1.3961 | 628.779 | 347150.3696
2019041114 | 4 | 109475.5505 | 55754.4802 | 187300.3516 | 5459.1525 | 13597.3918 | 38.6254 | 1.3961 | 628.779 | 372255.7271
2019062620 | 6 | 215284.348 | 49450.3654 | 187300.0978 | 7610.3414 | 14124.197 | 3886.771 | 168.5648 | 629.7288 | 478454.4143
2019010412 | 1 | 114599.8462 | 55966.4845 | 187297.4137 | 749.0345 | 12255.1311 | 38.5761 | 1.0435 | 628.6311 | 371536.1606
2019091918 | 9 | 159059.2399 | 50853.0414 | 187287.1377 | 10282.5123 | 15929.2951 | 3856.6005 | 128.4513 | 632.1002 | 428028.3783
2019022116 | 2 | 119541.1518 | 56096.633 | 187277.1494 | 873.1999 | 12652.5707 | 38.5877 | 1.1085 | 628.5907 | 377108.9917
2019052414 | 5 | 90256.3535 | 52095.82 | 187230.1909 | 5375.7454 | 14560.7423 | 38.7179 | 1.6017 | 629.3887 | 350188.5605
2019022018 | 2 | 162854.628 | 54903.5905 | 187213.6148 | 1324 | 11656.9997 | 3858.774 | 110.8471 | 628.5907 | 422551.0447
2019071105 | 7 | 120137.034 | 41003.5016 | 187210.7972 | 12455.2104 | 18340.1518 | 38.9303 | 1.686 | 630.4984 | 379817.8098
2019073005 | 7 | 114308.0554 | 40496.6541 | 187180.6011 | 8673.9269 | 18186.7184 | 38.9303 | 1.686 | 630.4984 | 369517.0706
2019052317 | 5 | 118372.3827 | 48698.7634 | 187171.0861 | 7604.0333 | 14925.3697 | 38.7179 | 1.6017 | 629.3887 | 377441.3434
2019101814 | 10 | 93929.965 | 51044.2499 | 187160.1521 | 9217.7932 | 13310.9761 | 39.0857 | 1.1391 | 622.7533 | 355326.1144
2019091707 | 9 | 96977.7109 | 44920.1519 | 187150.2723 | 10248.7248 | 14450.2271 | 38.9556 | 1.2975 | 632.1002 | 354419.4403
2019071021 | 7 | 221082.3153 | 48482.4813 | 187123.2198 | 12466.4574 | 17550.5194 | 3893.026 | 168.604 | 630.4984 | 491397.1216
2019060518 | 6 | 135297.5211 | 45986.7997 | 187102.0536 | 6362.9023 | 15956.117 | 38.8677 | 1.6856 | 629.7288 | 391375.6757
2019021418 | 2 | 154794.8119 | 54244.5686 | 187096.3812 | 1139.8346 | 12823.755 | 3858.774 | 110.8471 | 628.5907 | 414697.5631
2019010217 | 1 | 175803.4583 | 54630.059 | 187034.4474 | 192.6561 | 11003.4077 | 3857.606 | 104.3474 | 628.6311 | 433254.6131
2019110107 | 11 | 113222.511 | 49083.2693 | 187033.9397 | 8552.5872 | 12664.321 | 39.1222 | 1.0374 | 407.1532 | 371003.9411
2019012921 | 1 | 179526.0723 | 49777.5589 | 186996.1013 | 4158.194 | 12633.8151 | 3857.606 | 104.3474 | 628.6311 | 437682.3262
2019081420 | 8 | 204835.6467 | 48825.4012 | 186970.2148 | 4396.0278 | 14434.0274 | 3893.53 | 149.3284 | 631.0432 | 464135.2197
2019072813 | 7 | 260436.1221 | 58698.0367 | 186938.4609 | 8681.0954 | 17771.508 | 38.9303 | 1.686 | 630.4984 | 533196.3378
2019121218 | 12 | 175966.2239 | 55248.6917 | 186904.2573 | 682.8953 | 12628.3994 | 3915.757 | 98.6695 | 623.2449 | 436068.1389
2019112615 | 11 | 97123.545 | 54176.6469 | 186891.5271 | 1862.6042 | 13895.7488 | 39.1222 | 1.0374 | 407.1532 | 354397.3849
2019020819 | 2 | 174288.1662 | 55536.1719 | 186860.0796 | 783.2061 | 12891.6176 | 3858.774 | 110.8471 | 628.5907 | 434957.4532
2019032615 | 3 | 112978.8467 | 53180.4279 | 186846.4012 | 452.9354 | 13601.4431 | 38.6254 | 1.2499 | 628.6212 | 367728.5508
2019050107 | 5 | 103456.6245 | 46528.9773 | 186832.041 | 1636.3035 | 12066.5631 | 38.7179 | 1.6017 | 629.3887 | 351190.2177
2019091807 | 9 | 95341.3169 | 44443.6555 | 186828.4801 | 8293.6418 | 14468.2277 | 38.9556 | 1.2975 | 632.1002 | 350047.6752
2019052915 | 5 | 105290.2245 | 51233.5934 | 186828.1861 | 4421.7053 | 14503.569 | 38.7179 | 1.6017 | 629.3887 | 362946.9867
2019050814 | 5 | 88969.6661 | 51935.4126 | 186826.8471 | 3305.963 | 13225.8197 | 38.7179 | 1.6017 | 629.3887 | 344933.4169
2019110113 | 11 | 106927.9483 | 54707.9247 | 186825.0654 | 8688.1892 | 13624.6519 | 39.1222 | 1.0374 | 407.1532 | 371221.0925
2019062720 | 6 | 227518.8148 | 51725.8242 | 186819.787 | 12701.6929 | 14412.6512 | 3886.771 | 168.5648 | 629.7288 | 497863.8347
2019040914 | 4 | 95257.3605 | 53062.3891 | 186813.2484 | 1344.8343 | 14096.0363 | 38.6254 | 1.3961 | 628.779 | 351242.6691
2019030720 | 3 | 177802.0549 | 52863.3888 | 186807.8729 | 378.2047 | 12700.5782 | 3862.544 | 124.9873 | 628.6212 | 435168.2521
2019061707 | 6 | 93837.6854 | 43169.4039 | 186796.8246 | 8115.4399 | 14113.3588 | 38.8677 | 1.6856 | 629.7288 | 346702.9947
2019042914 | 4 | 111554.005 | 53981.9365 | 186777.3163 | 1496.6723 | 13039.1262 | 38.6254 | 1.3961 | 628.779 | 367517.8568
2019040815 | 4 | 101343.9267 | 51051.1858 | 186771.6895 | 2932.8826 | 13503.6231 | 38.6254 | 1.3961 | 628.779 | 356272.1082
2019072814 | 7 | 268126.9043 | 58822.023 | 186755.112 | 8904.5074 | 17650.802 | 38.9303 | 1.686 | 630.4984 | 540930.4636
2019111917 | 11 | 151551.3567 | 53291.4767 | 186736.2341 | 2510.0993 | 13146.3851 | 3912.221 | 103.7439 | 407.1532 | 411658.67
2019011419 | 1 | 178672.3586 | 51523.1987 | 186717.5013 | 628.3912 | 12562.1414 | 3857.606 | 104.3474 | 628.6311 | 434694.1757
2019102507 | 10 | 99282.1403 | 44969.2424 | 186705.8807 | 2974.225 | 12608.1729 | 39.0857 | 1.1391 | 622.7533 | 347202.6395
2019112914 | 11 | 114531.1139 | 57870.4809 | 186701.669 | 1007.9572 | 13882.6684 | 39.1222 | 1.0374 | 407.1532 | 374441.2022
2019011019 | 1 | 178196.6452 | 52639.348 | 186695.2789 | 228.0791 | 12506.6215 | 3857.606 | 104.3474 | 628.6311 | 434856.5572
2019012121 | 1 | 184232.521 | 49975.8065 | 186692.3721 | 918.5409 | 12588.068 | 3857.606 | 104.3474 | 628.6311 | 438997.893
2019022720 | 2 | 174274.5784 | 51958.8243 | 186667.0672 | 565.2423 | 12557.7865 | 3858.774 | 110.8471 | 628.5907 | 430621.7106
2019051013 | 5 | 94777.7573 | 51970.2229 | 186653.1976 | 1728.6171 | 12563.922 | 38.7179 | 1.6017 | 629.3887 | 348363.4251
2019082307 | 8 | 95452.0641 | 44250.9215 | 186629.1927 | 4377.3244 | 12708.3303 | 38.9353 | 1.4933 | 631.0432 | 344089.3049
2019041807 | 4 | 96954.794 | 45283.8191 | 186592.9995 | 2250.5771 | 12382.0797 | 38.6254 | 1.3961 | 628.779 | 344133.0699
2019102116 | 10 | 124623.1569 | 45474.2501 | 186591.9581 | 5304.6477 | 15481.1308 | 273.6 | 7.9736 | 622.7533 | 378379.4706
2019100217 | 10 | 137704.774 | 45345.322 | 186589.5501 | 4352.583 | 14939.4919 | 3634.972 | 105.9349 | 622.7533 | 393295.3813
2019032715 | 3 | 110349.0172 | 52765.6127 | 186582.6128 | 3898.3848 | 13723.1442 | 38.6254 | 1.2499 | 628.6212 | 367987.2683
2019021516 | 2 | 130390.6022 | 56398.4748 | 186582.1385 | 1959.2883 | 12967.61 | 38.5877 | 1.1085 | 628.5907 | 388966.4008
2019053108 | 5 | 89323.8387 | 48399.051 | 186564.1304 | 3197.3041 | 12149.5643 | 38.7179 | 1.6017 | 629.3887 | 340303.597
2019020707 | 2 | 120127.278 | 47118.7803 | 186563.6884 | 1101.0212 | 12345.7562 | 38.5877 | 1.1085 | 628.5907 | 367924.8111
2019013106 | 1 | 155807.102 | 50979.7912 | 186553.4006 | 3089.606 | 12141.1364 | 3047.5087 | 82.4345 | 628.6311 | 412329.6106
2019121617 | 12 | 171786.5924 | 55730.0719 | 186552.1841 | 2566.6436 | 12754.2419 | 3915.757 | 98.6695 | 623.2449 | 434027.4052
2019080706 | 8 | 107177.1714 | 42087.09 | 186543.9823 | 5277.4681 | 16355.9823 | 38.9353 | 1.4933 | 631.0432 | 358113.166
2019022207 | 2 | 123121.531 | 46351.7803 | 186528.9175 | 659.5171 | 11798.3327 | 38.5877 | 1.1085 | 628.5907 | 369128.3656
2019101515 | 10 | 103410.4939 | 49764.5619 | 186518.1042 | 3765.7012 | 14481.9682 | 39.0857 | 1.1391 | 622.7533 | 358603.8075
2019090307 | 9 | 98333.9142 | 44736.1983 | 186517.64 | 5850.4083 | 14315.0937 | 38.9556 | 1.2975 | 632.1002 | 350425.6077
2019032606 | 3 | 124388.82 | 44872.7155 | 186513.7947 | 1313.2794 | 12264.9719 | 38.6254 | 1.2499 | 628.6212 | 370022.0781
2019112117 | 11 | 152973.906 | 54019.9559 | 186490.7886 | 1442.7342 | 13083.1398 | 3912.221 | 103.7439 | 407.1532 | 412433.6427
2019102315 | 10 | 103977.6566 | 50220.7642 | 186445.3219 | 3782.9611 | 13361.3076 | 39.0857 | 1.1391 | 622.7533 | 358450.9895
2019020718 | 2 | 158760.3896 | 54387.8909 | 186422.2046 | 855.5593 | 13035.7371 | 3858.774 | 110.8471 | 628.5907 | 418059.9933
2019020120 | 2 | 183911.2766 | 55332.9067 | 186406.5383 | 333.1402 | 12497.669 | 3858.774 | 110.8471 | 628.5907 | 443079.7426
2019070617 | 7 | 272850.1853 | 57486.2348 | 186390.3047 | 14921.6159 | 15667.0223 | 38.9303 | 1.686 | 630.4984 | 547986.4778
2019042907 | 4 | 105749.373 | 46651.6471 | 186379.0391 | 1401.828 | 12402.144 | 38.6254 | 1.3961 | 628.779 | 353252.8317
2019071312 | 7 | 216862.8981 | 60406.3245 | 186378.2236 | 10611.9654 | 16729.2307 | 38.9303 | 1.686 | 630.4984 | 491659.757
2019072713 | 7 | 235057.406 | 60939.819 | 186376.2973 | 8427.9813 | 17082.1037 | 38.9303 | 1.686 | 630.4984 | 508554.722
2019103115 | 10 | 125222.5046 | 51042.7621 | 186373.1948 | 3223.6894 | 13441.4315 | 39.0857 | 1.1391 | 622.7533 | 379966.5606
2019062519 | 6 | 193040.2774 | 49629.0702 | 186335.8495 | 7536.3122 | 15500.4965 | 2876.2105 | 124.738 | 629.7288 | 455672.683
2019031815 | 3 | 122327.5103 | 53683.9887 | 186320.3641 | 5877.6243 | 13520.5118 | 38.6254 | 1.2499 | 628.6212 | 382398.4958
2019042507 | 4 | 101359.1483 | 45614.1932 | 186309.9468 | 1687.3602 | 12506.7391 | 38.6254 | 1.3961 | 628.779 | 348146.1881
2019042613 | 4 | 102700.2169 | 53905.0412 | 186309.0923 | 2559.1455 | 13396.5157 | 38.6254 | 1.3961 | 628.779 | 359538.8121
2019100917 | 10 | 123619.1787 | 45410.6705 | 186295.5999 | 7347.3845 | 14959.387 | 3634.972 | 105.9349 | 622.7533 | 381995.8808
2019032115 | 3 | 125205.3703 | 54339.558 | 186250.2116 | 6454.613 | 13610.0269 | 38.6254 | 1.2499 | 628.6212 | 386528.2763
2019031507 | 3 | 106810.7032 | 48097.9587 | 186215.0998 | 1263.9908 | 12762.2185 | 38.6254 | 1.2499 | 628.6212 | 355818.4675
2019020607 | 2 | 121070.3966 | 47663.006 | 186214.9331 | 1054.3832 | 12376.7386 | 38.5877 | 1.1085 | 628.5907 | 369047.7443
2019050307 | 5 | 95276.9718 | 44274.5264 | 186204.9366 | 1916.1698 | 11744.2399 | 38.7179 | 1.6017 | 629.3887 | 340086.553
2019042307 | 4 | 93731.4811 | 44542.1866 | 186185.9455 | 5956.2003 | 13243.3055 | 38.6254 | 1.3961 | 628.779 | 344327.9196
2019020417 | 2 | 147090.0921 | 52131.2617 | 186185.0472 | 2018.5142 | 13218.6274 | 2855.4927 | 82.0269 | 628.5907 | 404209.6529
2019021919 | 2 | 166191.1801 | 53893.8625 | 186155.1951 | 887.2484 | 11549.159 | 3858.774 | 110.8471 | 628.5907 | 423274.857
2019062420 | 6 | 188964.4504 | 45822.1737 | 186138.537 | 8591.961 | 16690.8323 | 3886.771 | 168.5648 | 629.7288 | 450893.019
2019012220 | 1 | 180640.8689 | 51498.1391 | 186132.4999 | 734.9588 | 12492.8738 | 3857.606 | 104.3474 | 628.6311 | 436089.9251
2019050916 | 5 | 116496.7803 | 47595.4962 | 186070.6987 | 7490.3602 | 16069.6061 | 38.7179 | 1.6017 | 629.3887 | 374392.6499
2019101807 | 10 | 102618.3467 | 45286.7316 | 186056.067 | 7813.5856 | 12613.6127 | 39.0857 | 1.1391 | 622.7533 | 355051.3217
2019050115 | 5 | 114617.3696 | 51744.6909 | 186038.3253 | 2867.6487 | 14776.0075 | 38.7179 | 1.6017 | 629.3887 | 370713.7503
2019052108 | 5 | 88550.9291 | 49001.7576 | 186015.1453 | 6102.0604 | 12120.6101 | 38.7179 | 1.6017 | 629.3887 | 342460.2107
2019111816 | 11 | 126994.2872 | 53799.7051 | 186008.7932 | 2260.1113 | 13646.3493 | 2895.0435 | 76.7705 | 407.1532 | 386088.2134
2019100120 | 10 | 167042.9579 | 43119.8059 | 186006.7326 | 5564.9393 | 17565.5333 | 3908.572 | 113.9085 | 622.7533 | 423945.2028
2019032015 | 3 | 117712.81 | 53270.4451 | 186003.2296 | 2834.8192 | 13590.6327 | 38.6254 | 1.2499 | 628.6212 | 374080.4331
2019091019 | 9 | 176386.1499 | 49340.149 | 185995.2949 | 12650.4231 | 18245.5899 | 3895.556 | 129.7488 | 632.1002 | 447275.0118
2019012820 | 1 | 186795.3994 | 50622.3868 | 185992.6865 | 736.6378 | 12407.0645 | 3857.606 | 104.3474 | 628.6311 | 441144.7595
2019111307 | 11 | 134600.8981 | 47367.3247 | 185987.6639 | 1503.5181 | 12357.7563 | 39.1222 | 1.0374 | 407.1532 | 382264.4739
2019121807 | 12 | 131802.7511 | 49275.3489 | 185983.3049 | 949.3123 | 11759.9581 | 195.7878 | 4.9335 | 623.2449 | 380594.6415
2019021320 | 2 | 171293.7933 | 51304.6982 | 185978.2714 | 2020.5673 | 12303.9032 | 3858.774 | 110.8471 | 628.5907 | 427499.4453
2019121707 | 12 | 126375.5657 | 48126.331 | 185954.2559 | 3182.0832 | 11925.6816 | 195.7878 | 4.9335 | 623.2449 | 376387.8836
2019092318 | 9 | 167098.4266 | 48489.6822 | 185950.4459 | 9490.0843 | 15103.0614 | 3856.6005 | 128.4513 | 632.1002 | 430748.8525
2019061717 | 6 | 143156.0394 | 49138.4609 | 185929.7654 | 9852.9558 | 15349.8569 | 38.8677 | 1.6856 | 629.7288 | 404097.3606
2019101507 | 10 | 101583.0833 | 44384.0932 | 185928.3846 | 2583.148 | 12570.4243 | 39.0857 | 1.1391 | 622.7533 | 347712.1116
2019041014 | 4 | 99342.7672 | 54034.7462 | 185916.9184 | 5573.3419 | 13544.6654 | 38.6254 | 1.3961 | 628.779 | 359081.2397
2019111516 | 11 | 137564.4924 | 55906.2143 | 185904.4649 | 2277.4645 | 13414.5916 | 2895.0435 | 76.7705 | 407.1532 | 398446.1949
2019032815 | 3 | 110335.5002 | 52653.7091 | 185879.4663 | 1885.8073 | 13442.7797 | 38.6254 | 1.2499 | 628.6212 | 364865.7591
2019062819 | 6 | 217832.2139 | 52695.0531 | 185879.0674 | 15186.3653 | 15602.7493 | 2876.2105 | 124.738 | 629.7288 | 490826.1264
2019072712 | 7 | 225516.4474 | 60253.6134 | 185875.9949 | 8433.8874 | 16944.0134 | 38.9303 | 1.686 | 630.4984 | 497695.0714
2019022520 | 2 | 175344.3761 | 51783.3898 | 185868.1281 | 699.1173 | 12494.6711 | 3858.774 | 110.8471 | 628.5907 | 430787.8943
2019020518 | 2 | 158646.813 | 53772.7808 | 185862.5434 | 794.4735 | 13080.1033 | 3858.774 | 110.8471 | 628.5907 | 416754.9258
2019040115 | 4 | 121735.2321 | 53136.2745 | 185854.9421 | 1038.8923 | 13472.2799 | 38.6254 | 1.3961 | 628.779 | 375906.4215
2019080720 | 8 | 210664.6717 | 49567.0596 | 185850.8087 | 8805.1198 | 15939.7993 | 3893.53 | 149.3284 | 631.0432 | 475501.3608
2019053016 | 5 | 117969.7828 | 48855.0617 | 185849.0587 | 5324.9225 | 14931.7898 | 38.7179 | 1.6017 | 629.3887 | 373600.3239
2019122014 | 12 | 120263.7701 | 59023.3248 | 185834.5325 | 645.7872 | 12117.2594 | 39.1576 | 0.9867 | 623.2449 | 378548.0632
2019111207 | 11 | 129379.7465 | 45804.8186 | 185828.7689 | 898.453 | 12187.7759 | 39.1222 | 1.0374 | 407.1532 | 374546.8757
2019093008 | 9 | 90282.286 | 47521.7686 | 185824.5754 | 3361.723 | 14169.2854 | 38.9556 | 1.2975 | 632.1002 | 341831.9916
2019090916 | 9 | 129771.6681 | 50526.924 | 185819.1391 | 11436.2627 | 16271.0897 | 38.9556 | 1.2975 | 632.1002 | 394497.4369
2019021120 | 2 | 171566.3257 | 51491.525 | 185747.4838 | 1977.0885 | 12467.7556 | 3858.774 | 110.8471 | 628.5907 | 427848.3904
2019110617 | 11 | 152069.6791 | 52675.4343 | 185708.8597 | 1084.6221 | 11834.0178 | 3912.221 | 103.7439 | 407.1532 | 407795.731
2019082618 | 8 | 155063.2275 | 46384.1948 | 185696.9242 | 4610.7867 | 14205.9756 | 1012.3178 | 38.8254 | 631.0432 | 407643.2953
2019120318 | 12 | 172666.611 | 53441.27 | 185679.069 | 638.6652 | 12697.2968 | 3915.757 | 98.6695 | 623.2449 | 429760.5833
2019032515 | 3 | 115407.9143 | 52375.8505 | 185662.3075 | 1483.243 | 13706.7194 | 38.6254 | 1.2499 | 628.6212 | 369304.5312
2019041615 | 4 | 129169.4459 | 53848.539 | 185640.272 | 943.1318 | 13285.5384 | 38.6254 | 1.3961 | 628.779 | 383555.7276
2019112017 | 11 | 149097.1791 | 53564.4855 | 185619.7887 | 2383.4466 | 13240.3039 | 3912.221 | 103.7439 | 407.1532 | 408328.322
2019010718 | 1 | 176181.813 | 52240.7552 | 185594.5286 | 155.7294 | 12678.4944 | 3857.606 | 104.3474 | 628.6311 | 431441.9052
2019052407 | 5 | 90891.5745 | 43242.8404 | 185579.1701 | 2195.0722 | 12077.5913 | 38.7179 | 1.6017 | 629.3887 | 334655.9568
2019011519 | 1 | 174712.9852 | 52068.3731 | 185577.1646 | 672.8223 | 12372.8498 | 3857.606 | 104.3474 | 628.6311 | 429994.7795
2019093018 | 9 | 149771.1123 | 47672.7547 | 185526.519 | 5800.2104 | 17035.4987 | 3856.6005 | 128.4513 | 632.1002 | 410423.247
2019062107 | 6 | 98510.5196 | 43976.0535 | 185501.3664 | 4990.9318 | 12920.8017 | 38.8677 | 1.6856 | 629.7288 | 346569.9551
2019110516 | 11 | 121658.0688 | 52518.0402 | 185494.0364 | 1833.7011 | 12363.8088 | 2895.0435 | 76.7705 | 407.1532 | 377246.6226
2019031915 | 3 | 114977.0227 | 53399.5553 | 185467.3582 | 5808.5918 | 13653.7465 | 38.6254 | 1.2499 | 628.6212 | 373974.771
2019061407 | 6 | 101024.0941 | 42695.1798 | 185463.8035 | 10832.9266 | 11994.441 | 38.8677 | 1.6856 | 629.7288 | 352680.727
2019031906 | 3 | 123172.648 | 45778.2067 | 185459.3105 | 5408.451 | 12187.3547 | 38.6254 | 1.2499 | 628.6212 | 372674.4674
2019010316 | 1 | 143640.3828 | 56389.3115 | 185443.029 | 243.7583 | 11944.9387 | 1890.2269 | 51.1302 | 628.6311 | 400231.4087
2019061819 | 6 | 164097.7039 | 46654.0161 | 185423.0249 | 4570.073 | 14569.7265 | 2876.2105 | 124.738 | 629.7288 | 418945.2216
2019072812 | 7 | 249851.8435 | 57497.3246 | 185421.2801 | 7211.1465 | 17881.4183 | 38.9303 | 1.686 | 630.4984 | 518534.1278
2019032914 | 3 | 94614.1984 | 52864.2169 | 185416.6466 | 2397.075 | 13390.5401 | 38.6254 | 1.2499 | 628.6212 | 349351.1736
2019082919 | 8 | 169888.5976 | 49418.4047 | 185413.9017 | 4212.3817 | 14555.9868 | 3854.5947 | 147.8351 | 631.0432 | 428122.7456
2019082819 | 8 | 172174.5226 | 47932.4888 | 185400.7307 | 4051.1743 | 13555.0818 | 3854.5947 | 147.8351 | 631.0432 | 427747.4713
2019030116 | 3 | 128092.15 | 55605.4015 | 185389.1113 | 613.0203 | 13398.5476 | 38.6254 | 1.2499 | 628.6212 | 383766.7273
2019071520 | 7 | 211146.2991 | 48245.4766 | 185340.7832 | 5392.7218 | 15036.3135 | 3893.026 | 168.604 | 630.4984 | 469853.7226
2019110416 | 11 | 123789.2614 | 51511.1021 | 185327.087 | 3081.2201 | 12070.6104 | 2895.0435 | 76.7705 | 407.1532 | 379158.2484
2019011118 | 1 | 169873.8094 | 53024.0636 | 185284.2607 | 434.0834 | 12360.3023 | 3857.606 | 104.3474 | 628.6311 | 425567.104
2019073120 | 7 | 192949.1691 | 48440.5772 | 185275.9462 | 7929.9019 | 15860.5716 | 3893.026 | 168.604 | 630.4984 | 455148.2945
2019051507 | 5 | 92268.3395 | 43944.0148 | 185237.946 | 7153.6446 | 11850.0005 | 38.7179 | 1.6017 | 629.3887 | 341123.6538
2019120615 | 12 | 119469.7965 | 56933.6641 | 185195.1046 | 949.7071 | 13358.7365 | 274.103 | 6.9069 | 623.2449 | 376811.2636
2019061117 | 6 | 131155.8849 | 47674.1102 | 185170.7731 | 7904.5899 | 14182.9032 | 38.8677 | 1.6856 | 629.7288 | 386758.5434
2019070220 | 7 | 206348.0463 | 48292.0263 | 185160.1409 | 13707.844 | 15990.1216 | 3893.026 | 168.604 | 630.4984 | 474190.3075
2019050807 | 5 | 96594.9923 | 44728.9369 | 185157.7081 | 5163.8564 | 11852.3 | 38.7179 | 1.6017 | 629.3887 | 344167.5019
2019112817 | 11 | 159798.0578 | 55290.6642 | 185146.9854 | 1550.1173 | 13271.0559 | 3912.221 | 103.7439 | 407.1532 | 419479.9987
2019090319 | 9 | 179163.0791 | 49487.3689 | 185136.0596 | 5786.1791 | 17204.093 | 3895.556 | 129.7488 | 632.1002 | 441434.1848
2019112516 | 11 | 128803.0867 | 53992.5721 | 185112.8984 | 1700.7787 | 13637.5648 | 2895.0435 | 76.7705 | 407.1532 | 386625.868
2019061218 | 6 | 141369.3578 | 47238.6593 | 185101.541 | 13820.5636 | 14316.1419 | 38.8677 | 1.6856 | 629.7288 | 402516.5458
2019111817 | 11 | 155157.4618 | 52788.2038 | 185069.7937 | 2432.0288 | 13325.911 | 3912.221 | 103.7439 | 407.1532 | 413196.5171
2019081519 | 8 | 177668.7716 | 49849.7242 | 185065.1964 | 4041.7121 | 14299.7053 | 3854.5947 | 147.8351 | 631.0432 | 435558.5827
2019012519 | 1 | 182249.4835 | 54720.3814 | 185033.2343 | 970.1777 | 12761.8017 | 3857.606 | 104.3474 | 628.6311 | 440325.6631
2019060618 | 6 | 137208.5775 | 47631.3983 | 185028.1022 | 4303.2967 | 14898.713 | 38.8677 | 1.6856 | 629.7288 | 389740.3699
2019082806 | 8 | 100558.0837 | 39800.9827 | 185024.9769 | 5439.1532 | 14863.1135 | 38.9353 | 1.4933 | 631.0432 | 346357.7818
2019110718 | 11 | 155461.3768 | 51588.1468 | 185024.2664 | 817.2143 | 11605.4889 | 3912.221 | 103.7439 | 407.1532 | 408919.6113
2019042607 | 4 | 100953.5936 | 45371.9921 | 185006.5346 | 2135.4572 | 12242.2748 | 38.6254 | 1.3961 | 628.779 | 346378.6529
2019050207 | 5 | 99007.4936 | 45740.5103 | 185002.6432 | 1461.4498 | 12188.414 | 38.7179 | 1.6017 | 629.3887 | 344070.2194
2019013022 | 1 | 185325.5423 | 52484.2522 | 184989.6018 | 775.0159 | 12406.3088 | 3857.606 | 104.3474 | 628.6311 | 440571.3056
2019021219 | 2 | 171728.6846 | 51640.3705 | 184962.1475 | 2012.0531 | 11686.5587 | 3858.774 | 110.8471 | 628.5907 | 426628.0262
2019010816 | 1 | 129143.9875 | 54411.4934 | 184937.4932 | 1419.4577 | 13478.3736 | 1890.2269 | 51.1302 | 628.6311 | 385960.7937
2019051007 | 5 | 92442.6772 | 43662.4632 | 184926.8529 | 2150.4015 | 12497.9453 | 38.7179 | 1.6017 | 629.3887 | 336350.0484
2019070505 | 7 | 127816.8147 | 41343.0313 | 184924.5941 | 8937.6642 | 18476.2909 | 38.9303 | 1.686 | 630.4984 | 382169.51
2019080514 | 8 | 227126.5706 | 54526.2965 | 184922.068 | 6493.8456 | 18659.1463 | 38.9353 | 1.4933 | 631.0432 | 492399.3988
2019120917 | 12 | 161775.8484 | 52825.0952 | 184918.7797 | 2047.7144 | 12558.9476 | 3915.757 | 98.6695 | 623.2449 | 418764.0568
2019072318 | 7 | 169419.6492 | 49126.226 | 184902.8789 | 5057.264 | 14138.9416 | 38.9303 | 1.686 | 630.4984 | 423316.0744
2019091206 | 9 | 112504.2257 | 41974.6722 | 184860.8139 | 12128.8166 | 15618.8826 | 38.9556 | 1.2975 | 632.1002 | 367759.7642
2019052907 | 5 | 94745.535 | 43662.9516 | 184850.0588 | 7062.1638 | 12600.193 | 38.7179 | 1.6017 | 629.3887 | 343590.6105
2019082218 | 8 | 159491.0707 | 48548.8467 | 184827.1863 | 4266.1039 | 13492.9541 | 1012.3178 | 38.8254 | 631.0432 | 412308.3482
2019091319 | 9 | 171246.4684 | 49965.4414 | 184788.5677 | 13651.6005 | 18828.7399 | 3895.556 | 129.7488 | 632.1002 | 443138.2229
2019040514 | 4 | 112323.4821 | 54274.777 | 184776.0332 | 1308.5473 | 13442.1589 | 38.6254 | 1.3961 | 628.779 | 366793.799
2019010414 | 1 | 110474.6199 | 54531.7896 | 184768.2678 | 703.2819 | 12245.4758 | 38.5761 | 1.0435 | 628.6311 | 363391.6857
2019103016 | 10 | 139048.194 | 48344.8568 | 184764.7599 | 2614.5136 | 13065.1308 | 273.6 | 7.9736 | 622.7533 | 388741.782
2019072714 | 7 | 242765.6639 | 60762.1529 | 184753.4263 | 8684.1571 | 17061.8375 | 38.9303 | 1.686 | 630.4984 | 514698.3525
2019092018 | 9 | 172298.4947 | 52540.5136 | 184748.8513 | 11743.7211 | 17045.5501 | 3856.6005 | 128.4513 | 632.1002 | 442994.2828
2019092113 | 9 | 210110.08 | 59332.7462 | 184736.3539 | 15093.8759 | 18641.7384 | 38.9556 | 1.2975 | 632.1002 | 488587.1477
2019071206 | 7 | 104919.4873 | 41795.6148 | 184707.7893 | 7718.3138 | 15405.7248 | 38.9303 | 1.686 | 630.4984 | 355218.0449
2019070608 | 7 | 172157.5379 | 52422.5075 | 184649.108 | 17400.2472 | 18424.5312 | 38.9303 | 1.686 | 630.4984 | 445725.0465
2019071311 | 7 | 202200.7447 | 59172.7418 | 184611.0809 | 10524.9206 | 16401.5694 | 38.9303 | 1.686 | 630.4984 | 473582.1722
2019052815 | 5 | 107691.9484 | 51262.5054 | 184590.4331 | 3555.3425 | 13882.5002 | 38.7179 | 1.6017 | 629.3887 | 361652.438
2019101017 | 10 | 120794.268 | 45941.9377 | 184580.0764 | 7316.1285 | 14873.0846 | 3634.972 | 105.9349 | 622.7533 | 377869.1554
2019102415 | 10 | 102352.4826 | 50057.0955 | 184577.767 | 2591.3478 | 13324.9222 | 39.0857 | 1.1391 | 622.7533 | 353566.5932
2019031106 | 3 | 116966.6872 | 46648.8702 | 184553.8927 | 1022.1007 | 12179.9366 | 38.6254 | 1.2499 | 628.6212 | 362039.9839
2019091718 | 9 | 163482.8988 | 49600.6703 | 184536.5267 | 12585.7203 | 16204.4166 | 3856.6005 | 128.4513 | 632.1002 | 431027.3847
2019042212 | 4 | 101519.24 | 50487.8913 | 184518.3497 | 1656.4466 | 14180.8252 | 38.6254 | 1.3961 | 628.779 | 353031.5533
2019102816 | 10 | 119430.2773 | 45000.9619 | 184509.6343 | 4914.4783 | 13009.3808 | 273.6 | 7.9736 | 622.7533 | 367769.0595
2019081711 | 8 | 207507.4008 | 57818.6047 | 184499.2124 | 8863.0221 | 16601.7308 | 38.9353 | 1.4933 | 631.0432 | 475961.4426
2019091007 | 9 | 92685.2292 | 43797.3526 | 184477.0286 | 11484.5963 | 14540.6183 | 38.9556 | 1.2975 | 632.1002 | 347657.1784
2019092114 | 9 | 219843.8759 | 59302.263 | 184459.1443 | 14340.3641 | 18758.366 | 38.9556 | 1.2975 | 632.1002 | 497376.3666
2019012319 | 1 | 168627.9921 | 51320.0724 | 184448.5838 | 1161.3781 | 12540.4328 | 3857.606 | 104.3474 | 628.6311 | 422689.0437
2019090416 | 9 | 137659.4062 | 50064.6571 | 184433.9273 | 4386.6428 | 14986.0028 | 38.9556 | 1.2975 | 632.1002 | 392202.9894
2019092418 | 9 | 150857.4316 | 48459.6401 | 184433.3558 | 9175.9627 | 15490.1634 | 3856.6005 | 128.4513 | 632.1002 | 413033.7057
2019120218 | 12 | 172693.7308 | 52199.2149 | 184432.3157 | 742.3845 | 12820.4757 | 3915.757 | 98.6695 | 623.2449 | 427525.7929
2019051407 | 5 | 99620.1543 | 45457.591 | 184429.478 | 2506.6653 | 12092.0785 | 38.7179 | 1.6017 | 629.3887 | 344775.6753
2019072419 | 7 | 179091.1007 | 48852.1541 | 184428.5779 | 3535.294 | 14325.5195 | 2880.8393 | 124.7669 | 630.4984 | 433868.7508
2019121918 | 12 | 180302.0301 | 56438.777 | 184427.9659 | 599.1774 | 11836.6313 | 3915.757 | 98.6695 | 623.2449 | 438242.253
2019121819 | 12 | 193697.7106 | 55252.8717 | 184397.743 | 754.1503 | 12262.6619 | 3915.757 | 98.6695 | 623.2449 | 451002.8089
2019040215 | 4 | 117189.1117 | 53267.063 | 184396.4741 | 1685.8529 | 13689.6123 | 38.6254 | 1.3961 | 628.779 | 370896.9146
2019031415 | 3 | 123795.5888 | 53859.3295 | 184395.1978 | 2321.126 | 13511.3241 | 38.6254 | 1.2499 | 628.6212 | 378551.0628
2019101116 | 10 | 115102.7729 | 46208.6165 | 184366.6389 | 8666.3952 | 15062.866 | 273.6 | 7.9736 | 622.7533 | 370311.6165
2019081506 | 8 | 100611.2514 | 40564.6511 | 184359.9315 | 4599.8139 | 13683.5918 | 38.9353 | 1.4933 | 631.0432 | 344490.7115
2019031806 | 3 | 125968.9063 | 46229.3662 | 184356.4225 | 2951.984 | 12229.9065 | 38.6254 | 1.2499 | 628.6212 | 372405.0821
2019100817 | 10 | 123816.8479 | 44962.7259 | 184340.2728 | 2862.0473 | 14959.8878 | 3634.972 | 105.9349 | 622.7533 | 375305.4419
2019051607 | 5 | 91661.1897 | 43793.9685 | 184327.8973 | 6075.9871 | 11896.2876 | 38.7179 | 1.6017 | 629.3887 | 338425.0386
2019092112 | 9 | 198372.4889 | 58516.1588 | 184313.2363 | 14440.5961 | 18359.9266 | 38.9556 | 1.2975 | 632.1002 | 474674.76
2019112717 | 11 | 156297.3105 | 53390.4657 | 184311.0829 | 1846.2562 | 13126.1188 | 3912.221 | 103.7439 | 407.1532 | 413394.3521
2019102916 | 10 | 126318.5303 | 46716.4407 | 184309.9292 | 3807.6755 | 13042.8252 | 273.6 | 7.9736 | 622.7533 | 375099.7279
2019050907 | 5 | 97699.8137 | 44772.6674 | 184292.7852 | 5413.3406 | 11791.2959 | 38.7179 | 1.6017 | 629.3887 | 344639.6112
2019010919 | 1 | 176276.0174 | 51540.0016 | 184266.2262 | 610.7243 | 12426.9399 | 3857.606 | 104.3474 | 628.6311 | 429710.4939
2019060417 | 6 | 118262.3821 | 46238.5119 | 184254.6248 | 4362.7619 | 14969.1146 | 38.8677 | 1.6856 | 629.7288 | 368757.6774
2019022820 | 2 | 168875.7723 | 52080.7128 | 184247.6891 | 536.7537 | 12305.3696 | 3858.774 | 110.8471 | 628.5907 | 422644.5093
2019091119 | 9 | 203089.153 | 50196.0058 | 184190.6403 | 12079.2066 | 17923.1784 | 3895.556 | 129.7488 | 632.1002 | 472135.5892
2019102514 | 10 | 108122.2083 | 51244.8409 | 184180.5158 | 3508.5808 | 13502.6594 | 39.0857 | 1.1391 | 622.7533 | 361221.7833
2019111219 | 11 | 173033.0342 | 51808.3059 | 184152.8069 | 767.0082 | 12715.8917 | 3912.221 | 103.7439 | 407.1532 | 426900.165
2019110517 | 11 | 144602.0012 | 50856.0292 | 184147.9051 | 1416.642 | 11824.0547 | 3912.221 | 103.7439 | 407.1532 | 397269.7503
2019122007 | 12 | 132504.8914 | 49414.8404 | 184131.9239 | 1146.9677 | 11586.3591 | 195.7878 | 4.9335 | 623.2449 | 379608.9487
2019051314 | 5 | 104890.0897 | 52447.1694 | 184089.4907 | 1682.7474 | 12517.0855 | 38.7179 | 1.6017 | 629.3887 | 356296.2912
2019090517 | 9 | 138833.2748 | 50297.6863 | 184030.9599 | 4174.2964 | 15453.1222 | 1012.8446 | 33.7347 | 632.1002 | 394468.019
2019072921 | 7 | 202047.9436 | 46211.8062 | 184008.4874 | 7216.0307 | 17349.6624 | 3893.026 | 168.604 | 630.4984 | 461526.0586
2019053116 | 5 | 117161.151 | 50841.5028 | 184005.1104 | 5026.1114 | 15336.8254 | 38.7179 | 1.6017 | 629.3887 | 373040.4094
2019062017 | 6 | 142452.911 | 47598.001 | 184002.7539 | 5226.1133 | 15665.1865 | 38.8677 | 1.6856 | 629.7288 | 395615.2479
2019071218 | 7 | 185914.8038 | 52556.581 | 183984.2451 | 8474.3789 | 15593.5325 | 38.9303 | 1.686 | 630.4984 | 447194.656
2019080620 | 8 | 197967.5929 | 47644.9603 | 183979.5476 | 6125.9889 | 17049.4588 | 3893.53 | 149.3284 | 631.0432 | 457441.4502
2019100218 | 10 | 143599.4615 | 45300.7791 | 183977.862 | 3324.1991 | 14468.4995 | 3908.572 | 113.9085 | 622.7533 | 395316.0351
2019081813 | 8 | 253490.6494 | 57028.7023 | 183973.976 | 8271.0033 | 17666.0389 | 38.9353 | 1.4933 | 631.0432 | 521101.8416
2019111319 | 11 | 172515.187 | 52336.4082 | 183961.8124 | 2272.7002 | 12779.8861 | 3912.221 | 103.7439 | 407.1532 | 428289.1121
2019110815 | 11 | 109740.8448 | 54309.3503 | 183947.9161 | 1233.4092 | 12656.5004 | 39.1222 | 1.0374 | 407.1532 | 362335.3337
2019120616 | 12 | 141003.5562 | 56572.3104 | 183940.4898 | 822.0743 | 13023.3705 | 3641.654 | 91.7627 | 623.2449 | 399718.4628
2019112616 | 11 | 117577.4433 | 53365.9903 | 183876.7292 | 1832.9387 | 13512.7977 | 2895.0435 | 76.7705 | 407.1532 | 373544.8665
2019072711 | 7 | 214173.2465 | 59679.439 | 183866.4464 | 6629.2554 | 16816.4555 | 38.9303 | 1.686 | 630.4984 | 481835.9576
2019120507 | 12 | 125511.6956 | 47260.5521 | 183861.1019 | 1265.9911 | 11883.9471 | 195.7878 | 4.9335 | 623.2449 | 370607.254
2019101615 | 10 | 116569.0886 | 50299.4923 | 183857.5308 | 2472.7822 | 13499.3485 | 39.0857 | 1.1391 | 622.7533 | 367361.2206
2019121607 | 12 | 127831.1139 | 47372.9465 | 183853.6946 | 1718.8725 | 11895.0718 | 195.7878 | 4.9335 | 623.2449 | 373495.6655
2019091818 | 9 | 158348.1232 | 49677.179 | 183841.6672 | 10232.728 | 15828.151 | 3856.6005 | 128.4513 | 632.1002 | 422545.0004
2019121315 | 12 | 118637.0623 | 56493.0567 | 183831.3395 | 1001.5093 | 13235.113 | 274.103 | 6.9069 | 623.2449 | 374102.3355
2019081712 | 8 | 216943.0344 | 58245.8523 | 183831.0035 | 9559.4211 | 16638.6303 | 38.9353 | 1.4933 | 631.0432 | 485889.4133
2019013006 | 1 | 146791.7163 | 49805.9635 | 183816.9998 | 3539.5654 | 12127.6133 | 3047.5087 | 82.4345 | 628.6311 | 399840.4325
2019021517 | 2 | 146077.8408 | 53737.9971 | 183810.234 | 1604.0014 | 12285.5727 | 2855.4927 | 82.0269 | 628.5907 | 401081.7563
2019111118 | 11 | 169991.5591 | 51368.5519 | 183807.4059 | 765.6298 | 12886.8903 | 3912.221 | 103.7439 | 407.1532 | 423243.1551
2019081710 | 8 | 193375.4528 | 56547.9357 | 183802.5654 | 8145.2031 | 16746.4782 | 38.9353 | 1.4933 | 631.0432 | 459289.107
2019091307 | 9 | 95991.6226 | 43633.8739 | 183762.1123 | 11017.3929 | 14467.5267 | 38.9556 | 1.2975 | 632.1002 | 349544.8816
2019071721 | 7 | 218088.5636 | 46891.9029 | 183752.6421 | 4318.6641 | 16609.7643 | 3893.026 | 168.604 | 630.4984 | 474353.6654
2019062912 | 6 | 227167.1032 | 58930.923 | 183747.7639 | 16197.4694 | 17434.3461 | 38.8677 | 1.6856 | 629.7288 | 504147.8876
2019081406 | 8 | 106397.1853 | 41794.4282 | 183745.3444 | 5020.4389 | 14642.3008 | 38.9353 | 1.4933 | 631.0432 | 352271.1693
2019102917 | 10 | 132588.2615 | 45920.4159 | 183737.6635 | 3810.2202 | 12644.1177 | 3634.972 | 105.9349 | 622.7533 | 383064.3392
2019102117 | 10 | 132586.1526 | 44661.4102 | 183734.6248 | 3554.9064 | 14462.1746 | 3634.972 | 105.9349 | 622.7533 | 383362.9289
2019060308 | 6 | 89472.6183 | 47456.2462 | 183723.2154 | 3129.3158 | 12137.4326 | 38.8677 | 1.6856 | 629.7288 | 336589.1105
2019072715 | 7 | 250366.2481 | 59703.5831 | 183711.6175 | 8408.7476 | 16781.9592 | 38.9303 | 1.686 | 630.4984 | 519643.2703
2019082619 | 8 | 159508.3795 | 46059.6552 | 183710.7881 | 3726.4472 | 14065.6404 | 3854.5947 | 147.8351 | 631.0432 | 411704.3835
2019060407 | 6 | 91919.1414 | 43005.9624 | 183702.5818 | 3210.4167 | 13178.0659 | 38.8677 | 1.6856 | 629.7288 | 335686.4504
2019112216 | 11 | 137636.0031 | 55687.0429 | 183698.6224 | 1714.5262 | 13250.4736 | 2895.0435 | 76.7705 | 407.1532 | 395365.6355
2019102206 | 10 | 95191.1266 | 40154.8039 | 183647.0892 | 4908.1766 | 13717.8698 | 195.4286 | 5.6954 | 622.7533 | 338442.9436
2019050607 | 5 | 90009.0254 | 43516.4884 | 183617.4701 | 2758.6529 | 11908.0067 | 38.7179 | 1.6017 | 629.3887 | 332479.3519
2019062913 | 6 | 231849.6726 | 58998.0445 | 183570.4045 | 16823.2601 | 17448.1003 | 38.8677 | 1.6856 | 629.7288 | 509359.7642
2019112617 | 11 | 145938.7843 | 52095.8323 | 183549.6317 | 1611.014 | 13044.3388 | 3912.221 | 103.7439 | 407.1532 | 400662.7191
2019112915 | 11 | 120707.9648 | 56715.5759 | 183525.2124 | 656.8823 | 13673.7071 | 39.1222 | 1.0374 | 407.1532 | 375726.6553
2019052115 | 5 | 97415.8066 | 51597.8217 | 183499.3759 | 7078.8455 | 14647.0612 | 38.7179 | 1.6017 | 629.3887 | 354908.6192
2019010208 | 1 | 119684.7514 | 49916.2763 | 183449.5222 | 1452.9896 | 11076.664 | 38.5761 | 1.0435 | 628.6311 | 366248.4542
2019081812 | 8 | 242261.626 | 56124.612 | 183434.1017 | 7433.0224 | 17465.4451 | 38.9353 | 1.4933 | 631.0432 | 507390.2791
2019041115 | 4 | 122493.7084 | 53625.5684 | 183414.3943 | 5102.6203 | 13224.7019 | 38.6254 | 1.3961 | 628.779 | 378529.7939
2019010317 | 1 | 167367.7242 | 54851.9287 | 183402.3124 | 185.8191 | 11559.5333 | 3857.606 | 104.3474 | 628.6311 | 421957.9022
2019092708 | 9 | 92220.0749 | 48210.7106 | 183393.0924 | 3973.146 | 14105.8251 | 38.9556 | 1.2975 | 632.1002 | 342575.2022
2019021518 | 2 | 157359.946 | 54020.7138 | 183376.5967 | 1433.6321 | 11999.307 | 3858.774 | 110.8471 | 628.5907 | 412788.4074
2019010817 | 1 | 152819.5067 | 52747.0503 | 183372.8896 | 1225.6237 | 12970.6399 | 3857.606 | 104.3474 | 628.6311 | 407726.2948
2019040206 | 4 | 120672.0383 | 44327.7795 | 183348.1796 | 1485.3893 | 12084.5572 | 38.6254 | 1.3961 | 628.779 | 362586.7445
2019091619 | 9 | 175364.507 | 47291.546 | 183324.8267 | 10822.1217 | 17195.1245 | 3895.556 | 129.7488 | 632.1002 | 438655.531
2019121718 | 12 | 175521.3213 | 54422.29 | 183313.3873 | 316.6818 | 12313.4765 | 3915.757 | 98.6695 | 623.2449 | 430524.8283
2019011620 | 1 | 178231.6235 | 50683.2595 | 183308.7323 | 692.0678 | 12239.9669 | 3857.606 | 104.3474 | 628.6311 | 429746.2345
2019120418 | 12 | 169424.7707 | 53360.2399 | 183288.9856 | 955.5625 | 12718.7752 | 3915.757 | 98.6695 | 623.2449 | 424386.0052
2019070819 | 7 | 192703.2725 | 48608.9287 | 183285.6979 | 11599.1457 | 14916.2849 | 2880.8393 | 124.7669 | 630.4984 | 454749.4344
2019012420 | 1 | 174139.4714 | 50448.5091 | 183285.5928 | 553.1629 | 12058.4981 | 3857.606 | 104.3474 | 628.6311 | 425075.8189
2019100717 | 10 | 126067.0033 | 43102.7263 | 183278.0725 | 3635.1683 | 14924.1431 | 3634.972 | 105.9349 | 622.7533 | 375370.7737
2019022019 | 2 | 164671.2149 | 52836.4127 | 183256.9012 | 1160.0354 | 11537.1902 | 3858.774 | 110.8471 | 628.5907 | 418059.9662
2019112517 | 11 | 155167.5401 | 51932.8844 | 183225.0371 | 1429.7799 | 13184.4252 | 3912.221 | 103.7439 | 407.1532 | 409362.7849
2019021507 | 2 | 118873.1256 | 46170.5468 | 183181.1756 | 2035.4115 | 12044.8103 | 38.5877 | 1.1085 | 628.5907 | 362973.3567
2019121019 | 12 | 174313.7406 | 51066.9587 | 183171.8842 | 659.9444 | 12180.5004 | 3915.757 | 98.6695 | 623.2449 | 426030.6997
2019031116 | 3 | 143171.0923 | 50501.0642 | 183162.1619 | 313.0446 | 13239.7823 | 38.6254 | 1.2499 | 628.6212 | 391055.6419
2019032215 | 3 | 131960.1749 | 54490.1616 | 183160.031 | 3938.625 | 13218.9071 | 38.6254 | 1.2499 | 628.6212 | 387436.3962
2019042213 | 4 | 99170.7314 | 50469.8081 | 183156.1521 | 2499.1556 | 15275.9937 | 38.6254 | 1.3961 | 628.779 | 351240.6414
2019051307 | 5 | 102643.4331 | 45685.628 | 183153.2025 | 1131.7025 | 11966.6897 | 38.7179 | 1.6017 | 629.3887 | 345250.3643
2019082105 | 8 | 109668.368 | 39551.0981 | 183150.7144 | 4629.0597 | 16996.8961 | 38.9353 | 1.4933 | 631.0432 | 354667.6081
2019081713 | 8 | 224840.9794 | 58604.824 | 183127.8735 | 8991.4078 | 16605.7424 | 38.9353 | 1.4933 | 631.0432 | 492842.2989
2019083017 | 8 | 162225.4538 | 51135.2885 | 183121.0359 | 5753.4451 | 13965.3363 | 38.9353 | 1.4933 | 631.0432 | 416872.0314
2019042515 | 4 | 103094.5474 | 50908.3663 | 183068.5903 | 2937.7515 | 14209.688 | 38.6254 | 1.3961 | 628.779 | 354887.744
2019120518 | 12 | 168246.0111 | 54194.6163 | 183044.6196 | 711.0934 | 12804.751 | 3915.757 | 98.6695 | 623.2449 | 423638.7627
2019052707 | 5 | 92204.5771 | 42908.9104 | 183021.0419 | 6393.8802 | 11638.1341 | 38.7179 | 1.6017 | 629.3887 | 336836.2521
2019041815 | 4 | 101456.9751 | 51234.1003 | 183020.7133 | 3354.5648 | 13259.4073 | 38.6254 | 1.3961 | 628.779 | 352994.5614
2019040106 | 4 | 126661.9132 | 44382.7162 | 183018.1884 | 1200.83 | 12036.1523 | 38.6254 | 1.3961 | 628.779 | 367968.6006
2019111517 | 11 | 155925.0484 | 54353.3186 | 183014.0612 | 2377.6857 | 12946.2167 | 3912.221 | 103.7439 | 407.1532 | 413039.4488
2019050714 | 5 | 97233.536 | 52192.4276 | 183010.7913 | 5754.666 | 12347.7366 | 38.7179 | 1.6017 | 629.3887 | 351208.8659
2019062911 | 6 | 219541.7587 | 58457.2143 | 183000.1767 | 15452.3343 | 17523.0514 | 38.8677 | 1.6856 | 629.7288 | 494644.8175
2019050707 | 5 | 96282.1772 | 44768.8961 | 182985.1779 | 5917.5709 | 11916.9258 | 38.7179 | 1.6017 | 629.3887 | 342540.4563
2019020418 | 2 | 153437.9277 | 50903.4402 | 182942.2242 | 1812.4281 | 12911.2963 | 3858.774 | 110.8471 | 628.5907 | 406605.5283
2019041715 | 4 | 101439.6997 | 51468.9774 | 182929.3871 | 2650.0851 | 13084.2175 | 38.6254 | 1.3961 | 628.779 | 352241.1673
2019061316 | 6 | 124845.1166 | 47628.0999 | 182914.0345 | 11246.7076 | 13463.1249 | 38.8677 | 1.6856 | 629.7288 | 380767.3656
2019010807 | 1 | 116884.3303 | 45032.9316 | 182867.7791 | 1024.0458 | 11966.1793 | 192.8803 | 5.2174 | 628.6311 | 358601.9949
2019021920 | 2 | 166404.2072 | 51496.6894 | 182866.9413 | 719.5577 | 11497.5712 | 3858.774 | 110.8471 | 628.5907 | 417583.1786
2019092518 | 9 | 152481.986 | 49493.7997 | 182851.1478 | 10956.4613 | 16143.9213 | 3856.6005 | 128.4513 | 632.1002 | 416544.4681
2019012520 | 1 | 181674.2553 | 52565.41 | 182848.6827 | 816.0405 | 12509.9689 | 3857.606 | 104.3474 | 628.6311 | 435004.9419
2019043015 | 4 | 114475.938 | 51220.1012 | 182829.7234 | 2364.3571 | 12333.5344 | 38.6254 | 1.3961 | 628.779 | 363892.4546
2019072620 | 7 | 210294.8467 | 50356.1111 | 182827.8229 | 5076.447 | 14291.8298 | 3893.026 | 168.604 | 630.4984 | 467539.186
2019071805 | 7 | 110763.7825 | 38311.6819 | 182797.023 | 5005.2637 | 16616.282 | 38.9303 | 1.686 | 630.4984 | 354165.1478
2019072811 | 7 | 237125.5748 | 56265.4205 | 182776.7765 | 8338.5669 | 17729.3109 | 38.9303 | 1.686 | 630.4984 | 502906.7645
2019041215 | 4 | 105497.3401 | 50071.0714 | 182751.2232 | 1584.1572 | 13042.7724 | 38.6254 | 1.3961 | 628.779 | 353615.3648
2019011420 | 1 | 176640.3769 | 49234.6381 | 182729.5443 | 674.7448 | 12229.5159 | 3857.606 | 104.3474 | 628.6311 | 426099.4046
2019092115 | 9 | 229924.4309 | 58707.8737 | 182712.1415 | 14297.0362 | 18782.9793 | 38.9556 | 1.2975 | 632.1002 | 505096.8147
2019060718 | 6 | 154369.878 | 49921.4274 | 182709.6513 | 8927.5251 | 15025.1103 | 38.8677 | 1.6856 | 629.7288 | 411623.8742
2019080820 | 8 | 190906.7385 | 47510.2324 | 182695.5835 | 7163.7164 | 15570.6936 | 3893.53 | 149.3284 | 631.0432 | 448520.866
2019053017 | 5 | 118687.9898 | 46658.5158 | 182678.9888 | 4670.8428 | 14591.3978 | 38.7179 | 1.6017 | 629.3887 | 367957.4433
2019092616 | 9 | 131258.2283 | 51157.2463 | 182649.5944 | 4806.2207 | 15792.4826 | 38.9556 | 1.2975 | 632.1002 | 386336.1256
2019103017 | 10 | 142929.3961 | 47273.817 | 182622.5447 | 2673.1134 | 12858.4075 | 3634.972 | 105.9349 | 622.7533 | 392720.9389
2019051515 | 5 | 102991.9022 | 50634.194 | 182601.466 | 7211.2162 | 14641.0018 | 38.7179 | 1.6017 | 629.3887 | 358749.4886
2019042915 | 4 | 126636.8343 | 51733.5362 | 182595.5251 | 1050.1411 | 12575.0645 | 38.6254 | 1.3961 | 628.779 | 375259.9017
2019051415 | 5 | 99346.564 | 50657.3567 | 182575.3294 | 3121.548 | 13950.7447 | 38.7179 | 1.6017 | 629.3887 | 350321.2512
2019041515 | 4 | 114662.3217 | 51742.1476 | 182567.1681 | 946.902 | 13094.0212 | 38.6254 | 1.3961 | 628.779 | 363681.3613
2019110114 | 11 | 109939.6964 | 53352.0363 | 182566.5112 | 8492.2645 | 13413.0051 | 39.1222 | 1.0374 | 407.1532 | 368210.8264
2019052207 | 5 | 93174.0378 | 43621.3839 | 182536.6995 | 6727.3524 | 12311.7898 | 38.7179 | 1.6017 | 629.3887 | 339040.9718
2019080219 | 8 | 201006.0685 | 51348.3646 | 182534.0138 | 5568.8095 | 15107.5885 | 3854.5947 | 147.8351 | 631.0432 | 460198.3181
2019062914 | 6 | 236700.2779 | 58614.4865 | 182532.2047 | 14684.4159 | 17404.7673 | 38.8677 | 1.6856 | 629.7288 | 510606.4345
2019030817 | 3 | 141091.6556 | 52454.5301 | 182490.2445 | 101.3941 | 12657.6918 | 1004.2614 | 32.4967 | 628.6212 | 390460.8955
2019022216 | 2 | 117262.7667 | 53849.9582 | 182475.5134 | 697.6598 | 12439.7494 | 38.5877 | 1.1085 | 628.5907 | 367393.9344
2019020617 | 2 | 163465.7339 | 54479.8038 | 182469.1344 | 359.8 | 12309.5186 | 2855.4927 | 82.0269 | 628.5907 | 416650.1009
2019080120 | 8 | 195286.3133 | 48539.1437 | 182467.7956 | 7042.6399 | 15223.5658 | 3893.53 | 149.3284 | 631.0432 | 453233.3599
2019022118 | 2 | 147311.3028 | 53190.7334 | 182464.1765 | 1307.8168 | 11701.9258 | 3858.774 | 110.8471 | 628.5907 | 400574.1671
2019111818 | 11 | 159681.6717 | 50545.8021 | 182434.7704 | 2426.8237 | 12921.4713 | 3912.221 | 103.7439 | 407.1532 | 412433.6573
2019072815 | 7 | 265028.8769 | 56341.3685 | 182395.7844 | 8543.9571 | 17512.8313 | 38.9303 | 1.686 | 630.4984 | 530493.9331
2019110707 | 11 | 116192.837 | 43602.2566 | 182386.6356 | 1226.6596 | 11498.3326 | 39.1222 | 1.0374 | 407.1532 | 355354.0343
2019020507 | 2 | 114337.4077 | 46071.6504 | 182378.2823 | 1783.081 | 12269.8652 | 38.5877 | 1.1085 | 628.5907 | 357508.5734
2019040315 | 4 | 112624.235 | 52953.8884 | 182314.0721 | 1315.5618 | 13804.7487 | 38.6254 | 1.3961 | 628.779 | 363681.3065
2019020618 | 2 | 166524.0315 | 52811.7617 | 182304.56 | 356.7573 | 12189.524 | 3858.774 | 110.8471 | 628.5907 | 418784.8462
2019011020 | 1 | 177766.5866 | 50004.8609 | 182292.9853 | 335.208 | 12102.2132 | 3857.606 | 104.3474 | 628.6311 | 427092.4386
2019011720 | 1 | 175873.3498 | 50773.6465 | 182288.9136 | 635.3787 | 12159.569 | 3857.606 | 104.3474 | 628.6311 | 426321.4422
2019020820 | 2 | 174229.1251 | 53407.7654 | 182275.6868 | 731.6353 | 12698.608 | 3858.774 | 110.8471 | 628.5907 | 427941.0325
2019030521 | 3 | 176199.7254 | 49934.5613 | 182268.8304 | 2009.9775 | 12551.1222 | 3862.544 | 124.9873 | 628.6212 | 427580.3693
2019081305 | 8 | 109137.4367 | 39283.7991 | 182263.1684 | 7073.253 | 17303.6747 | 38.9353 | 1.4933 | 631.0432 | 355732.8037
2019020106 | 2 | 143357.7952 | 49709.3995 | 182258.4783 | 354.6674 | 12168.3819 | 2238.0889 | 64.2913 | 628.5907 | 390779.6932
2019050314 | 5 | 95658.9432 | 51179.8362 | 182250.68 | 2192.7879 | 12266.3878 | 38.7179 | 1.6017 | 629.3887 | 344218.3435
2019041106 | 4 | 114770.3139 | 42922.9844 | 182245.0596 | 4824.0106 | 12115.1583 | 38.6254 | 1.3961 | 628.779 | 357546.3275
2019090908 | 9 | 89765.1675 | 47374.6395 | 182202.4597 | 8500.9735 | 13110.8676 | 38.9556 | 1.2975 | 632.1002 | 341626.461
2019032706 | 3 | 122608.9329 | 44404.9775 | 182201.347 | 3708.1543 | 12341.8183 | 38.6254 | 1.2499 | 628.6212 | 365933.7267
2019070618 | 7 | 261963.2137 | 55351.9986 | 182170.8568 | 15314.5961 | 15660.6741 | 38.9303 | 1.686 | 630.4984 | 531132.4541
2019022117 | 2 | 136950.3369 | 52925.5939 | 182170.2844 | 781.3765 | 11988.526 | 2855.4927 | 82.0269 | 628.5907 | 388382.2281
2019032806 | 3 | 115924.4251 | 43545.6941 | 182159.6971 | 1441.1904 | 12245.183 | 38.6254 | 1.2499 | 628.6212 | 355984.6862
2019072220 | 7 | 169777.5436 | 44535.2445 | 182157.0224 | 6510.9243 | 14298.9365 | 3893.026 | 168.604 | 630.4984 | 421971.7998
2019111507 | 11 | 120820.0033 | 46423.8136 | 182152.508 | 2854.7413 | 12223.8028 | 39.1222 | 1.0374 | 407.1532 | 364922.1819
2019080510 | 8 | 192844.9162 | 52216.5797 | 182142.3494 | 8159.3006 | 18165.1014 | 38.9353 | 1.4933 | 631.0432 | 454199.7191
2019052717 | 5 | 127447.3914 | 46595.1968 | 182126.1563 | 3519.6453 | 15044.2294 | 38.7179 | 1.6017 | 629.3887 | 375402.3276
2019101715 | 10 | 121717.9795 | 51276.9244 | 182115.1935 | 5846.7849 | 13469.4385 | 39.0857 | 1.1391 | 622.7533 | 375089.299
2019112018 | 11 | 153582.7059 | 51041.925 | 182113.0194 | 2061.3972 | 12801.1645 | 3912.221 | 103.7439 | 407.1532 | 406023.3301
2019062520 | 6 | 187623.3549 | 46307.6596 | 182095.7972 | 6661.8405 | 15091.3761 | 3886.771 | 168.5648 | 629.7288 | 442465.093
2019081714 | 8 | 232864.683 | 58352.7472 | 182094.8502 | 9811.8352 | 16502.3868 | 38.9353 | 1.4933 | 631.0432 | 500297.9741
2019111419 | 11 | 162164.8954 | 51595.8706 | 182085.358 | 2482.5746 | 12457.9269 | 3912.221 | 103.7439 | 407.1532 | 415209.7437
2019020719 | 2 | 158410.08 | 51864.1401 | 182076.737 | 1227.5237 | 12550.3956 | 3858.774 | 110.8471 | 628.5907 | 410727.0881
2019031306 | 3 | 111375.967 | 44672.0271 | 182073.994 | 1312.2311 | 11423.4637 | 38.6254 | 1.2499 | 628.6212 | 351526.1794
2019031515 | 3 | 129068.9489 | 53471.7407 | 182073.4283 | 912.3678 | 13104.8472 | 38.6254 | 1.2499 | 628.6212 | 379299.8294
2019100316 | 10 | 125823.9658 | 45773.7676 | 182062.6355 | 3199.3681 | 13418.6564 | 273.6 | 7.9736 | 622.7533 | 371182.7204
2019100415 | 10 | 104095.8995 | 48060.9097 | 182043.7322 | 4082.7652 | 13053.1274 | 39.0857 | 1.1391 | 622.7533 | 351999.4122
2019121120 | 12 | 186909.5416 | 51516.5193 | 182025.7594 | 705.8514 | 12059.7826 | 3915.757 | 98.6695 | 623.2449 | 437855.1258
2019050917 | 5 | 117002.6861 | 45227.1439 | 182025.5306 | 6356.8144 | 15716.4743 | 38.7179 | 1.6017 | 629.3887 | 366998.3576
2019061016 | 6 | 137784.1558 | 46727.6055 | 182023.6406 | 10303.5337 | 13833.2964 | 38.8677 | 1.6856 | 629.7288 | 391342.5141
2019062910 | 6 | 208856.8642 | 57476.531 | 181999.5382 | 15147.8828 | 17553.7998 | 38.8677 | 1.6856 | 629.7288 | 481704.8981
2019021419 | 2 | 156944.7642 | 52362.3137 | 181997.1996 | 684.7254 | 12417.0756 | 3858.774 | 110.8471 | 628.5907 | 409004.2902
2019042211 | 4 | 105266.1734 | 50391.3317 | 181983.4617 | 1861.1419 | 13770.7835 | 38.6254 | 1.3961 | 628.779 | 353941.6929
2019072506 | 7 | 96713.427 | 39337.2595 | 181978.7271 | 3705.7462 | 13756.2913 | 38.9303 | 1.686 | 630.4984 | 336162.5658
2019012206 | 1 | 137956.8606 | 83362.908 | 181948.2739 | 1068.2747 | 12091.0566 | 3047.5087 | 82.4345 | 628.6311 | 420185.9481
2019032006 | 3 | 120740.884 | 44824.4423 | 181942.1034 | 6808.8261 | 12152.6587 | 38.6254 | 1.2499 | 628.6212 | 367137.4111
2019112118 | 11 | 153724.8152 | 51101.013 | 181937.3255 | 1326.2173 | 12594.9365 | 3912.221 | 103.7439 | 407.1532 | 405107.4255
2019071605 | 7 | 111586.274 | 38503.6679 | 181931.4781 | 7633.142 | 17555.2145 | 38.9303 | 1.686 | 630.4984 | 357880.8912
2019111907 | 11 | 116963.8562 | 45167.766 | 181922.586 | 3213.6807 | 12035.0981 | 39.1222 | 1.0374 | 407.1532 | 359750.2999
2019050616 | 5 | 114192.3845 | 46194.2423 | 181896.6703 | 4688.1065 | 14371.593 | 38.7179 | 1.6017 | 629.3887 | 362012.705
2019011818 | 1 | 167527.5897 | 53806.5341 | 181892.2552 | 945.4634 | 12344.9013 | 3857.606 | 104.3474 | 628.6311 | 421107.3283
2019081221 | 8 | 192047.1489 | 44490.234 | 181870.5137 | 6523.1066 | 16621.215 | 3893.53 | 149.3284 | 631.0432 | 446226.1199
2019120207 | 12 | 124287.1282 | 46412.8105 | 181867.2679 | 1011.118 | 11837.935 | 195.7878 | 4.9335 | 623.2449 | 366240.2258
2019090507 | 9 | 93113.7647 | 42909.9725 | 181862.9612 | 4023.319 | 12451.2335 | 38.9556 | 1.2975 | 632.1002 | 335033.6042
2019121219 | 12 | 177430.0809 | 52783.9759 | 181846.2633 | 674.2531 | 12272.7543 | 3915.757 | 98.6695 | 623.2449 | 429644.9989
2019072007 | 7 | 158904.2034 | 46609.3824 | 181834.4068 | 9889.2742 | 17628.7596 | 38.9303 | 1.686 | 630.4984 | 415537.1412
2019072716 | 7 | 254007.3427 | 57588.5301 | 181795.2 | 7792.0308 | 16943.1033 | 38.9303 | 1.686 | 630.4984 | 518797.3217
2019032106 | 3 | 115892.1503 | 44372.7339 | 181779.787 | 3763.0512 | 12239.625 | 38.6254 | 1.2499 | 628.6212 | 358715.844
2019040406 | 4 | 118116.8344 | 43302.0866 | 181764.798 | 1142.0559 | 12532.8727 | 38.6254 | 1.3961 | 628.779 | 357527.4482
2019080906 | 8 | 98737.4697 | 39527.4056 | 181747.8052 | 4655.6146 | 14516.0972 | 38.9353 | 1.4933 | 631.0432 | 339855.8641
2019042415 | 4 | 101420.8826 | 50697.8211 | 181725.5539 | 5437.7688 | 12828.9699 | 38.6254 | 1.3961 | 628.779 | 352779.7968
2019081811 | 8 | 231504.7293 | 55428.846 | 181716.1926 | 9217.4286 | 16991.5243 | 38.9353 | 1.4933 | 631.0432 | 495530.1927
2019120617 | 12 | 161486.2292 | 54607.4067 | 181694.9613 | 786.8307 | 12517.4461 | 3915.757 | 98.6695 | 623.2449 | 415730.5454
2019060519 | 6 | 144180.6506 | 43697.2446 | 181663.6967 | 6081.4209 | 15403.4899 | 2876.2105 | 124.738 | 629.7288 | 394657.1799
2019100818 | 10 | 134187.4392 | 45041.378 | 181650.2043 | 2494.0525 | 14321.8516 | 3908.572 | 113.9085 | 622.7533 | 382340.1596
2019040415 | 4 | 113024.7972 | 53117.1444 | 181632.1698 | 948.8503 | 13778.3381 | 38.6254 | 1.3961 | 628.779 | 363170.1004
2019062915 | 6 | 243444.579 | 57873.101 | 181582.1912 | 15374.358 | 17340.0047 | 38.8677 | 1.6856 | 629.7288 | 516284.5159
2019102216 | 10 | 123393.2462 | 45516.0915 | 181573.0352 | 5057.25 | 13145.1692 | 273.6 | 7.9736 | 622.7533 | 369589.1191
2019040915 | 4 | 107906.4411 | 50865.1984 | 181568.4765 | 1437.6513 | 13600.3508 | 38.6254 | 1.3961 | 628.779 | 356046.9187
2019022621 | 2 | 165104.4765 | 48652.7801 | 181510.4028 | 640.7893 | 12266.3984 | 3858.774 | 110.8471 | 628.5907 | 412773.0588
2019050216 | 5 | 107441.4982 | 47789.2062 | 181502.9104 | 3482.7625 | 14143.299 | 38.7179 | 1.6017 | 629.3887 | 355029.3846
2019032116 | 3 | 140289.8401 | 50122.2344 | 181488.0566 | 6197.1365 | 12990.4618 | 38.6254 | 1.2499 | 628.6212 | 391756.2261
2019090607 | 9 | 93296.5185 | 43210.1821 | 181448.9403 | 3818.7007 | 12934.5509 | 38.9556 | 1.2975 | 632.1002 | 335381.2458
2019051616 | 5 | 111245.1356 | 47160.4807 | 181446.9374 | 6733.2196 | 14469.676 | 38.7179 | 1.6017 | 629.3887 | 361725.1576
2019032206 | 3 | 117793.8083 | 44399.7072 | 181442.2797 | 5244.9835 | 12143.1781 | 38.6254 | 1.2499 | 628.6212 | 361692.4534
2019010307 | 1 | 114354.9283 | 45414.3612 | 181436.0717 | 173.2227 | 11475.3921 | 192.8803 | 5.2174 | 628.6311 | 353680.7048
2019112107 | 11 | 114989.8559 | 44231.5343 | 181412.4913 | 2546.1168 | 11799.4541 | 39.1222 | 1.0374 | 407.1532 | 355426.7653
2019072710 | 7 | 194943.7004 | 57691.0908 | 181395.8026 | 7773.2496 | 17019.8026 | 38.9303 | 1.686 | 630.4984 | 459494.7607
2019122015 | 12 | 126121.6339 | 58076.8923 | 181369.5985 | 989.7292 | 11972.4282 | 274.103 | 6.9069 | 623.2449 | 379434.5368
2019051714 | 5 | 88463.8606 | 51711.2551 | 181360.7537 | 7288.3974 | 13262.8712 | 38.7179 | 1.6017 | 629.3887 | 342756.8464
2019042210 | 4 | 104915.055 | 50234.6762 | 181352.77 | 1506.2237 | 13771.4611 | 38.6254 | 1.3961 | 628.779 | 352448.9866
2019010907 | 1 | 124202.416 | 46119.5443 | 181344.4784 | 578.5495 | 12224.0935 | 192.8803 | 5.2174 | 628.6311 | 365295.8104
2019072905 | 7 | 111215.6968 | 38563.2163 | 181341.7548 | 6794.4625 | 18169.1643 | 38.9303 | 1.686 | 630.4984 | 356755.4095
2019111918 | 11 | 153455.2807 | 50357.4349 | 181317.0139 | 3149.6864 | 12662.0964 | 3912.221 | 103.7439 | 407.1532 | 405364.6304
2019071310 | 7 | 184499.4354 | 56985.2686 | 181314.5293 | 9841.4498 | 16043.3754 | 38.9303 | 1.686 | 630.4984 | 449355.1733
2019071120 | 7 | 203489.5512 | 49385.988 | 181298.4947 | 7838.0135 | 15257.9933 | 3893.026 | 168.604 | 630.4984 | 461962.1693
2019051707 | 5 | 92660.5651 | 43050.4879 | 181295.9904 | 5911.4228 | 11914.1415 | 38.7179 | 1.6017 | 629.3887 | 335502.316
2019013122 | 1 | 178270.5549 | 51410.6152 | 181286.9684 | 709.7355 | 12322.1497 | 3857.606 | 104.3474 | 628.6311 | 428590.6083
2019081921 | 8 | 194714.7085 | 44266.2155 | 181276.0519 | 5471.3244 | 16196.211 | 3893.53 | 149.3284 | 631.0432 | 446598.413
2019111119 | 11 | 169891.5653 | 49034.3088 | 181243.1616 | 736.1475 | 12464.317 | 3912.221 | 103.7439 | 407.1532 | 417792.6183
2019020519 | 2 | 162491.9623 | 51505.263 | 181238.1141 | 702.7537 | 12772.8372 | 3858.774 | 110.8471 | 628.5907 | 413309.142
2019120319 | 12 | 173735.1857 | 50989.7626 | 181235.8208 | 840.3091 | 12332.3064 | 3915.757 | 98.6695 | 623.2449 | 423771.0561
2019092111 | 9 | 182600.0492 | 56689.9937 | 181192.1779 | 13184.3413 | 18163.5604 | 38.9556 | 1.2975 | 632.1002 | 452502.4759
2019082005 | 8 | 103812.4968 | 38657.4024 | 181179.4796 | 5830.6286 | 16472.5525 | 38.9353 | 1.4933 | 631.0432 | 346624.0317
2019120407 | 12 | 121104.9042 | 46634.4097 | 181178.9478 | 1683.2073 | 11938.7582 | 195.7878 | 4.9335 | 623.2449 | 363364.1934
2019040506 | 4 | 113285.469 | 43736.259 | 181178.1575 | 2174.218 | 12495.4223 | 38.6254 | 1.3961 | 628.779 | 353538.3263
2019061416 | 6 | 115119.2986 | 47918.8843 | 181165.626 | 13483.3281 | 14811.4502 | 38.8677 | 1.6856 | 629.7288 | 373168.8693
2019050815 | 5 | 100050.2943 | 49983.7888 | 181145.4892 | 3853.5825 | 12786.6324 | 38.7179 | 1.6017 | 629.3887 | 348489.4956
2019031216 | 3 | 130159.0659 | 50122.7566 | 181137.0521 | 295.45 | 13072.0102 | 38.6254 | 1.2499 | 628.6212 | 375454.8314
2019061118 | 6 | 134320.7486 | 45205.5235 | 181122.2514 | 7114.746 | 13936.9591 | 38.8677 | 1.6856 | 629.7288 | 382370.5107
2019030117 | 3 | 143987.475 | 52531.3656 | 181108.3994 | 696.8174 | 12736.4134 | 1004.2614 | 32.4967 | 628.6212 | 392725.8503
2019030621 | 3 | 173179.6043 | 49558.2565 | 181103.6498 | 2381.9593 | 12207.4066 | 3862.544 | 124.9873 | 628.6212 | 423047.0289
2019081814 | 8 | 252507.4506 | 55922.3976 | 181088.949 | 8258.3025 | 17570.7285 | 38.9353 | 1.4933 | 631.0432 | 516019.3001
2019080918 | 8 | 181175.6118 | 51170.7879 | 181083.5532 | 5820.739 | 14363.6806 | 1012.3178 | 38.8254 | 631.0432 | 435296.559
2019031316 | 3 | 139142.4846 | 49987.0854 | 181057.3388 | 715.446 | 13096.4963 | 38.6254 | 1.2499 | 628.6212 | 384667.3477
2019030421 | 3 | 174421.5739 | 49106.1308 | 181037.5103 | 1827.6019 | 12566.9643 | 3862.544 | 124.9873 | 628.6212 | 423575.9336
2019060315 | 6 | 102650.8979 | 49751.5434 | 181032.4979 | 3152.2215 | 12484.77 | 38.8677 | 1.6856 | 629.7288 | 349742.2129
2019081715 | 8 | 242053.528 | 57955.3339 | 181011.5401 | 9436.1519 | 16538.7806 | 38.9353 | 1.4933 | 631.0432 | 507666.8063
2019112818 | 11 | 161501.6809 | 52700.0003 | 180926.2124 | 1198.6667 | 12858.8347 | 3912.221 | 103.7439 | 407.1532 | 413608.5132
2019112217 | 11 | 155479.9119 | 53915.5061 | 180922.77 | 1432.9096 | 12793.9801 | 3912.221 | 103.7439 | 407.1532 | 408968.1958
2019042315 | 4 | 111466.4467 | 50728.8249 | 180902.994 | 6403.8321 | 13427.2543 | 38.6254 | 1.3961 | 628.779 | 363598.1525
2019061718 | 6 | 144403.7512 | 45986.8779 | 180888.2712 | 9430.5569 | 14933.437 | 38.8677 | 1.6856 | 629.7288 | 396313.1763
2019121618 | 12 | 174867.9844 | 52725.7517 | 180863.7314 | 2169.5884 | 12269.6104 | 3915.757 | 98.6695 | 623.2449 | 427534.3377
2019082317 | 8 | 140314.6719 | 48830.8979 | 180851.6389 | 4995.4271 | 13887.2274 | 38.9353 | 1.4933 | 631.0432 | 389551.335
2019070521 | 7 | 238156.4802 | 51177.0481 | 180848.8747 | 10860.3298 | 15867.9835 | 3893.026 | 168.604 | 630.4984 | 501602.8447
2019020121 | 2 | 177514.0579 | 52312.5906 | 180834.5352 | 276.7124 | 12303.3289 | 3858.774 | 110.8471 | 628.5907 | 427839.4367
2019112207 | 11 | 116453.7655 | 45100.1273 | 180825.0548 | 1557.8169 | 11836.6578 | 39.1222 | 1.0374 | 407.1532 | 356220.7352
2019022119 | 2 | 153452.9361 | 51867.1271 | 180824.648 | 940.8463 | 11489.7641 | 3858.774 | 110.8471 | 628.5907 | 403173.5334
2019030818 | 3 | 152446.7514 | 52129.1793 | 180821.879 | 639.3223 | 12412.165 | 3823.9186 | 123.7374 | 628.6212 | 403025.5743
2019093007 | 9 | 94147.3166 | 42935.3845 | 180809.5275 | 3554.4337 | 13259.3557 | 38.9556 | 1.2975 | 632.1002 | 335378.3713
2019010218 | 1 | 173910.0388 | 51518.4509 | 180807.3167 | 197.2202 | 10762.1076 | 3857.606 | 104.3474 | 628.6311 | 421785.7188
2019070806 | 7 | 103112.0753 | 39988.2967 | 180789.0865 | 10364.0727 | 13657.3112 | 38.9303 | 1.686 | 630.4984 | 348581.9573
2019011520 | 1 | 173554.1212 | 49530.0747 | 180705.2834 | 822.4207 | 12143.4712 | 3857.606 | 104.3474 | 628.6311 | 421345.9558
2019121919 | 12 | 182100.9466 | 54310.6283 | 180703.5707 | 579.9419 | 11469.1902 | 3915.757 | 98.6695 | 623.2449 | 433801.949
2019032716 | 3 | 124633.2826 | 48076.0094 | 180659.3942 | 3825.2699 | 13067.0419 | 38.6254 | 1.2499 | 628.6212 | 370929.4946
2019121307 | 12 | 126836.4208 | 47503.6726 | 180647.2088 | 919.6399 | 11830.0667 | 195.7878 | 4.9335 | 623.2449 | 368560.9751
2019010719 | 1 | 174173.616 | 49808.2566 | 180643.7217 | 146.705 | 12207.8283 | 3857.606 | 104.3474 | 628.6311 | 421570.7122
2019081606 | 8 | 96724.4757 | 39446.4331 | 180642.9489 | 4384.8528 | 13732.4162 | 38.9353 | 1.4933 | 631.0432 | 335602.5986
2019071822 | 7 | 198868.4552 | 45899.9171 | 180636.1949 | 5809.5015 | 17090.0453 | 3893.026 | 168.604 | 630.4984 | 452996.2425
2019061920 | 6 | 179320.0267 | 46157.5578 | 180619.1406 | 4512.4574 | 15722.4933 | 3886.771 | 168.5648 | 629.7288 | 431016.7404
2019052415 | 5 | 99078.3999 | 49851.8405 | 180599.0272 | 7193.9408 | 14056.9598 | 38.7179 | 1.6017 | 629.3887 | 351449.8765
2019081709 | 8 | 172665.6303 | 53276.0587 | 180589.205 | 7261.7987 | 16472.7336 | 38.9353 | 1.4933 | 631.0432 | 430936.898
2019062116 | 6 | 131662.9428 | 50388.4176 | 180586.8951 | 4662.909 | 14465.3903 | 38.8677 | 1.6856 | 629.7288 | 382436.8369
2019021220 | 2 | 167386.7935 | 49323.558 | 180569.4198 | 1935.8174 | 11387.478 | 3858.774 | 110.8471 | 628.5907 | 415201.2785
2019102316 | 10 | 118597.1256 | 45510.6626 | 180565.7823 | 3521.3673 | 12783.9266 | 273.6 | 7.9736 | 622.7533 | 361883.1914
2019120607 | 12 | 120643.0401 | 46563.5167 | 180546.001 | 1658.9848 | 11923.6581 | 195.7878 | 4.9335 | 623.2449 | 362159.1669
2019100918 | 10 | 135103.1338 | 45113.7891 | 180533.073 | 5457.7179 | 14043.8293 | 3908.572 | 113.9085 | 622.7533 | 384896.7771
2019101006 | 10 | 98801.59 | 38757.8928 | 180523.6283 | 5321.6043 | 11466.625 | 195.4286 | 5.6954 | 622.7533 | 335695.2178
2019090616 | 9 | 122791.3442 | 49209.9591 | 180516.0807 | 3982.7781 | 15110.6608 | 38.9556 | 1.2975 | 632.1002 | 372283.1761
2019073106 | 7 | 103855.0411 | 40551.768 | 180500.2042 | 5131.6456 | 13934.9328 | 38.9303 | 1.686 | 630.4984 | 344644.7065
2019110417 | 11 | 145131.8432 | 49648.6298 | 180493.7031 | 2466.0714 | 11558.3338 | 3912.221 | 103.7439 | 407.1532 | 393721.6995
2019102217 | 10 | 129779.1828 | 44754.4311 | 180488.1899 | 4715.3517 | 12694.3426 | 3634.972 | 105.9349 | 622.7533 | 376795.1582
2019080106 | 8 | 99063.0616 | 39605.8251 | 180468.96 | 6719.4434 | 13325.6531 | 38.9353 | 1.4933 | 631.0432 | 339854.4149
2019102817 | 10 | 128421.6276 | 43848.9085 | 180428.1613 | 3151.7728 | 12655.6932 | 3634.972 | 105.9349 | 622.7533 | 372869.8237
2019120219 | 12 | 173030.0176 | 50091.1281 | 180403.5186 | 783.2313 | 12396.1932 | 3915.757 | 98.6695 | 623.2449 | 421341.7601
2019121316 | 12 | 137491.7175 | 55672.1443 | 180396.8788 | 776.2916 | 12937.2804 | 3641.654 | 91.7627 | 623.2449 | 391630.9741
2019110607 | 11 | 117489.0586 | 43050.9242 | 180394.2043 | 1792.9428 | 11567.7682 | 39.1222 | 1.0374 | 407.1532 | 354742.2108
2019112807 | 11 | 117339.5334 | 45428.0968 | 180379.0594 | 1343.8487 | 11951.1603 | 39.1222 | 1.0374 | 407.1532 | 356889.0114
2019040116 | 4 | 139087.1341 | 48899.1599 | 180375.0235 | 710.1742 | 12912.7188 | 38.6254 | 1.3961 | 628.779 | 382653.0111
2019052215 | 5 | 106613.2149 | 49860.4384 | 180356.832 | 6346.1901 | 13942.695 | 38.7179 | 1.6017 | 629.3887 | 357789.0788
2019042614 | 4 | 107236.557 | 52579.0198 | 180345.7661 | 2455.8593 | 13212.3471 | 38.6254 | 1.3961 | 628.779 | 356498.3499
2019020407 | 2 | 112469.845 | 45886.5964 | 180330.6426 | 1189.2883 | 12207.7963 | 38.5877 | 1.1085 | 628.5907 | 352752.4555
2019100317 | 10 | 131333.4824 | 44497.9051 | 180318.6208 | 3645.1285 | 13301.1468 | 3634.972 | 105.9349 | 622.7533 | 377459.9439
2019101815 | 10 | 103629.7356 | 48531.8053 | 180312.1417 | 8360.8975 | 12880.2418 | 39.0857 | 1.1391 | 622.7533 | 354377.8001
2019092716 | 9 | 121167.1124 | 49943.7497 | 180304.0439 | 4755.2011 | 16284.9676 | 38.9556 | 1.2975 | 632.1002 | 373127.4279
2019112916 | 11 | 137445.7547 | 55823.2475 | 180297.0748 | 641.5248 | 13194.8041 | 2895.0435 | 76.7705 | 407.1532 | 390781.3731
2019073021 | 7 | 197200.6507 | 45218.3886 | 180296.8239 | 7608.1891 | 16667.5417 | 3893.026 | 168.604 | 630.4984 | 451683.7224
2019031816 | 3 | 135492.1839 | 48792.8623 | 180291.4785 | 5618.2317 | 12990.9912 | 38.6254 | 1.2499 | 628.6212 | 383854.2442
2019022721 | 2 | 165345.3059 | 48513.9073 | 180268.8739 | 566.4661 | 12164.9683 | 3858.774 | 110.8471 | 628.5907 | 411457.7334
2019052318 | 5 | 122705.1559 | 46119.627 | 180251.7005 | 7479.7693 | 14368.9302 | 271.0255 | 11.2121 | 629.3887 | 371836.8092
2019100718 | 10 | 137003.7324 | 43628.9362 | 180239.9508 | 3124.0523 | 14080.7428 | 3908.572 | 113.9085 | 622.7533 | 382722.6484
2019050116 | 5 | 128018.3827 | 47248.5197 | 180229.2447 | 2591.0006 | 13953.3695 | 38.7179 | 1.6017 | 629.3887 | 372710.2256
2019030721 | 3 | 171565.2793 | 49363.359 | 180225.129 | 353.5518 | 12436.4214 | 3862.544 | 124.9873 | 628.6212 | 418559.8929
2019061806 | 6 | 95730.9432 | 37099.7143 | 180197.5344 | 5205.6439 | 14376.2003 | 38.8677 | 1.6856 | 629.7288 | 333280.3183
2019110618 | 11 | 153192.8917 | 50107.3672 | 180196.0524 | 1023.2203 | 11459.4527 | 3912.221 | 103.7439 | 407.1532 | 400402.1024
2019100306 | 10 | 97311.3263 | 38599.2152 | 180156.6758 | 3754.8817 | 11864.3272 | 195.4286 | 5.6954 | 622.7533 | 332510.3036
2019082121 | 8 | 184803.8596 | 44086.8486 | 180150.2751 | 4511.6308 | 16669.4769 | 3893.53 | 149.3284 | 631.0432 | 434895.9926
2019011119 | 1 | 170217.8566 | 51189.505 | 180141.3831 | 276.1556 | 11968.2784 | 3857.606 | 104.3474 | 628.6311 | 418383.7633
2019091919 | 9 | 164147.7987 | 48158.1806 | 180129.778 | 10138.7018 | 15206.2568 | 3895.556 | 129.7488 | 632.1002 | 422438.1209
2019111807 | 11 | 120009.8288 | 45129.8615 | 180128.5124 | 5817.3745 | 12071.646 | 39.1222 | 1.0374 | 407.1532 | 363604.536
2019110507 | 11 | 108319.5586 | 41788.7866 | 180123.8135 | 1742.849 | 11343.9261 | 39.1222 | 1.0374 | 407.1532 | 343766.2466
2019110719 | 11 | 157126.4257 | 49211.3874 | 180089.3337 | 766.266 | 11211.5774 | 3912.221 | 103.7439 | 407.1532 | 402828.1084
2019032816 | 3 | 121131.4935 | 48138.5807 | 180046.5335 | 1574.5571 | 12811.0942 | 38.6254 | 1.2499 | 628.6212 | 364370.7555
2019061306 | 6 | 96963.1023 | 37782.7071 | 180040.1455 | 13406.5802 | 14278.4196 | 38.8677 | 1.6856 | 629.7288 | 343141.2368
2019091216 | 9 | 134610.4368 | 50247.5818 | 180030.6821 | 11275.9328 | 16188.8295 | 38.9556 | 1.2975 | 632.1002 | 393025.8163
2019121007 | 12 | 115897.8871 | 45578.3052 | 180025.9372 | 5190.8508 | 11819.7225 | 195.7878 | 4.9335 | 623.2449 | 359336.6689
2019022020 | 2 | 162887.004 | 50146.2985 | 179966.0808 | 856.4495 | 11358.9758 | 3858.774 | 110.8471 | 628.5907 | 409813.0203
2019041616 | 4 | 142745.4103 | 49211.5642 | 179958.4301 | 578.1169 | 12704.7027 | 38.6254 | 1.3961 | 628.779 | 385867.0247
2019081716 | 8 | 249726.6536 | 56226.0652 | 179956.6552 | 8813.7068 | 16634.2988 | 38.9353 | 1.4933 | 631.0432 | 512028.8514
2019080206 | 8 | 99315.2624 | 39778.5274 | 179939.7005 | 7452.6599 | 13937.1045 | 38.9353 | 1.4933 | 631.0432 | 341094.7264
2019041015 | 4 | 113324.4017 | 51827.9965 | 179930.6491 | 5650.5694 | 13125.8351 | 38.6254 | 1.3961 | 628.779 | 364528.2523
2019121719 | 12 | 177952.7311 | 52230.8009 | 179923.6944 | 211.5557 | 12007.4176 | 3915.757 | 98.6695 | 623.2449 | 426963.8711
2019010407 | 1 | 113790.4706 | 45235.4179 | 179902.4736 | 449.6284 | 11585.4943 | 192.8803 | 5.2174 | 628.6311 | 351790.2137
2019051315 | 5 | 120382.0202 | 50360.6443 | 179878.2845 | 1770.7683 | 12042.4549 | 38.7179 | 1.6017 | 629.3887 | 365103.8806
2019032616 | 3 | 126134.3705 | 48614.5918 | 179874.5694 | 468.6079 | 12986.3126 | 38.6254 | 1.2499 | 628.6212 | 368746.9489
2019030819 | 3 | 161906.013 | 52007.0708 | 179858.1828 | 809.5316 | 12297.1569 | 3862.544 | 124.9873 | 628.6212 | 411494.1075
2019112718 | 11 | 157056.282 | 50647.1613 | 179846.8703 | 1762.0841 | 12700.599 | 3912.221 | 103.7439 | 407.1532 | 406436.1148
2019031117 | 3 | 149035.5547 | 48393.6464 | 179824.3322 | 227.8067 | 12769.8587 | 1004.2614 | 32.4967 | 628.6212 | 391916.5781
2019120907 | 12 | 113672.556 | 44541.4271 | 179820.9637 | 1740.7401 | 11697.2647 | 195.7878 | 4.9335 | 623.2449 | 352296.9177
2019030118 | 3 | 156056.7661 | 52855.3636 | 179800.7774 | 759.6936 | 12501.7485 | 3823.9186 | 123.7374 | 628.6212 | 406550.6264
2019091719 | 9 | 166630.9782 | 47278.6445 | 179787.756 | 10835.34 | 15787.6993 | 3895.556 | 129.7488 | 632.1002 | 424977.8229
2019092606 | 9 | 100863.0067 | 40209.0205 | 179775.5746 | 9593.0191 | 14155.1741 | 38.9556 | 1.2975 | 632.1002 | 345268.1482
2019053018 | 5 | 124831.1659 | 44449.6439 | 179771.1657 | 4361.2818 | 14437.8792 | 271.0255 | 11.2121 | 629.3887 | 368762.7628
2019103116 | 10 | 135301.2465 | 46273.4718 | 179732.4405 | 3022.8315 | 12801.0029 | 273.6 | 7.9736 | 622.7533 | 378035.3201
2019083006 | 8 | 97996.8996 | 38973.4795 | 179692.2542 | 4315.1306 | 13491.0561 | 38.9353 | 1.4933 | 631.0432 | 335140.2919
2019030606 | 3 | 135770.9632 | 46740.7393 | 179670.6562 | 2151.0832 | 12183.3934 | 38.6254 | 1.2499 | 628.6212 | 377185.3318
2019032016 | 3 | 135254.847 | 48784.3158 | 179646.8318 | 4823.5028 | 12982.7581 | 38.6254 | 1.2499 | 628.6212 | 382160.752
2019071904 | 7 | 126774.3832 | 41560.0216 | 179634.4467 | 7824.3878 | 17648.2469 | 506.0934 | 21.9185 | 630.4984 | 374599.9966
2019102906 | 10 | 103034.776 | 41276.9006 | 179626.388 | 4409.3539 | 11966.1949 | 195.4286 | 5.6954 | 622.7533 | 341137.4907
2019021519 | 2 | 159888.6138 | 52366.3336 | 179626.3704 | 1245.1953 | 11636.2109 | 3858.774 | 110.8471 | 628.5907 | 409360.9358
2019070607 | 7 | 155814.8246 | 46754.6403 | 179596.5944 | 17491.3482 | 18288.9836 | 38.9303 | 1.686 | 630.4984 | 418617.506
2019052107 | 5 | 94758.4779 | 43762.7476 | 179593.3312 | 6310.4397 | 11694.9786 | 38.7179 | 1.6017 | 629.3887 | 336789.6834
2019110518 | 11 | 147962.2965 | 48549.0122 | 179569.2408 | 1434.8818 | 11331.6633 | 3912.221 | 103.7439 | 407.1532 | 393270.2126
2019101018 | 10 | 132935.9089 | 45721.4457 | 179541.558 | 5667.567 | 13904.579 | 3908.572 | 113.9085 | 622.7533 | 382416.2924
2019110816 | 11 | 127108.0427 | 52902.884 | 179534.4248 | 1052.1879 | 12251.6873 | 2895.0435 | 76.7705 | 407.1532 | 376228.194
2019071315 | 7 | 229675.8518 | 56431.5871 | 179534.4152 | 9653.776 | 17066.3779 | 38.9303 | 1.686 | 630.4984 | 493033.1228
2019082906 | 8 | 93416.3789 | 37711.733 | 179533.5721 | 3704.1127 | 12863.5246 | 38.9353 | 1.4933 | 631.0432 | 327900.7931
2019101706 | 10 | 105329.8554 | 40703.3263 | 179522.2048 | 2862.3295 | 11814.1806 | 195.4286 | 5.6954 | 622.7533 | 341055.774
2019010415 | 1 | 114088.3062 | 53430.1617 | 179515.5097 | 609.3232 | 12077.7648 | 38.5761 | 1.0435 | 628.6311 | 360389.3163
2019121820 | 12 | 192895.314 | 52697.7065 | 179490.2124 | 749.8362 | 11992.0537 | 3915.757 | 98.6695 | 623.2449 | 442462.7941
2019041606 | 4 | 111893.0384 | 41500.6825 | 179484.4347 | 716.9476 | 11947.9443 | 38.6254 | 1.3961 | 628.779 | 346211.848
2019072816 | 7 | 271188.5658 | 53632.1646 | 179479.6898 | 9402.9551 | 15404.6923 | 38.9303 | 1.686 | 630.4984 | 529779.1824
2019050918 | 5 | 124401.8388 | 43794.5947 | 179477.367 | 4797.0383 | 15255.2524 | 271.0255 | 11.2121 | 629.3887 | 368637.7176
2019052916 | 5 | 118294.7417 | 46500.8023 | 179476.8023 | 3246.637 | 13811.6418 | 38.7179 | 1.6017 | 629.3887 | 362000.3335
2019081620 | 8 | 191215.7034 | 48263.8821 | 179467.9557 | 5784.2693 | 15912.0474 | 3893.53 | 149.3284 | 631.0432 | 445317.7596
2019112907 | 11 | 121473.303 | 46784.2134 | 179463.8048 | 1199.2295 | 12050.6099 | 39.1222 | 1.0374 | 407.1532 | 361418.4735
2019102406 | 10 | 98358.6281 | 40093.3093 | 179456.5871 | 3236.4744 | 11306.1813 | 195.4286 | 5.6954 | 622.7533 | 333275.0576
2019031416 | 3 | 138469.2179 | 49675.2797 | 179455.7764 | 1825.7597 | 12955.3131 | 38.6254 | 1.2499 | 628.6212 | 383049.8434
2019010318 | 1 | 169339.9021 | 52322.3526 | 179430.6109 | 201.9099 | 11202.3303 | 3857.606 | 104.3474 | 628.6311 | 417087.6904
2019090917 | 9 | 133451.1022 | 46388.5202 | 179401.1469 | 10567.2994 | 15744.8008 | 1012.8446 | 33.7347 | 632.1002 | 387231.549
2019061219 | 6 | 144150.2252 | 44207.3963 | 179396.3453 | 12834.184 | 13977.567 | 2876.2105 | 124.738 | 629.7288 | 398196.3949
2019020619 | 2 | 167439.1238 | 50761.5784 | 179365.4904 | 204.4892 | 11956.6989 | 3858.774 | 110.8471 | 628.5907 | 414325.5925
2019012221 | 1 | 170717.049 | 47579.7208 | 179353.2705 | 752.5546 | 12171.2409 | 3857.606 | 104.3474 | 628.6311 | 415164.4204
2019121317 | 12 | 159999.0672 | 54365.4096 | 179352.2543 | 642.2775 | 12459.717 | 3915.757 | 98.6695 | 623.2449 | 411456.3969
2019071922 | 7 | 209557.0161 | 47998.2908 | 179327.6253 | 8366.6801 | 17594.5874 | 3893.026 | 168.604 | 630.4984 | 467536.3281
2019101516 | 10 | 121570.0809 | 45102.7257 | 179306.9106 | 3384.3771 | 13632.2632 | 273.6 | 7.9736 | 622.7533 | 363900.6845
2019082920 | 8 | 168234.6791 | 45445.0842 | 179298.8433 | 4232.8068 | 14485.8432 | 3893.53 | 149.3284 | 631.0432 | 416371.1584
2019041706 | 4 | 111385.3039 | 40945.9185 | 179296.8977 | 1600.0867 | 12117.8231 | 38.6254 | 1.3961 | 628.779 | 346014.8305
2019072420 | 7 | 174120.206 | 45735.0673 | 179282.5874 | 3314.5338 | 13823.0868 | 3893.026 | 168.604 | 630.4984 | 420967.6096
2019062909 | 6 | 192009.9898 | 54799.6503 | 179274.4195 | 15482.3612 | 17457.5015 | 38.8677 | 1.6856 | 629.7288 | 459694.2044
2019101117 | 10 | 120263.1483 | 44645.6376 | 179268.8726 | 7594.8201 | 14174.1188 | 3634.972 | 105.9349 | 622.7533 | 370310.2577
2019092506 | 9 | 98712.4594 | 39252.5057 | 179243.1916 | 9990.1091 | 15004.2796 | 38.9556 | 1.2975 | 632.1002 | 342874.8988
2019111819 | 11 | 160430.2972 | 48376.6071 | 179242.0609 | 2139.5711 | 12549.1581 | 3912.221 | 103.7439 | 407.1532 | 407160.8125
2019103106 | 10 | 104635.0431 | 41773.5438 | 179234.4791 | 3014.8256 | 11906.9867 | 195.4286 | 5.6954 | 622.7533 | 341388.7557
2019032506 | 3 | 120480.5547 | 43924.2487 | 179205.7047 | 1610.7275 | 12115.9617 | 38.6254 | 1.2499 | 628.6212 | 358005.6938
2019070906 | 7 | 97836.7993 | 39121.5836 | 179169.0814 | 10816.1685 | 13802.2393 | 38.9303 | 1.686 | 630.4984 | 341416.9869
2019101717 | 10 | 140624.7112 | 46624.2091 | 179154.2807 | 5353.4171 | 12595.3328 | 3634.972 | 105.9349 | 622.7533 | 388715.6112
2019112607 | 11 | 112287.3713 | 43701.4524 | 179109.7486 | 1610.4929 | 11862.1624 | 39.1222 | 1.0374 | 407.1532 | 349018.5405
2019082606 | 8 | 92152.6483 | 37678.0481 | 179109.1155 | 4477.8539 | 13759.565 | 38.9353 | 1.4933 | 631.0432 | 327848.7025
2019092019 | 9 | 174510.3779 | 50193.034 | 179106.7694 | 12008.5744 | 16652.3578 | 3895.556 | 129.7488 | 632.1002 | 437128.5184
2019010818 | 1 | 157377.3416 | 50126.9167 | 179079.6826 | 905.7811 | 12534.5511 | 3857.606 | 104.3474 | 628.6311 | 404614.8577
2019072810 | 7 | 219325.0926 | 53870.9856 | 179055.2344 | 7596.6633 | 17475.5241 | 38.9303 | 1.686 | 630.4984 | 477994.6147
2019121020 | 12 | 175105.708 | 48758.1521 | 179053.9591 | 668.3439 | 11951.9632 | 3915.757 | 98.6695 | 623.2449 | 420175.7977
2019092305 | 9 | 115952.0311 | 40641.2376 | 179046.823 | 11476.5729 | 17651.5303 | 506.4223 | 16.8673 | 632.1002 | 365923.5847
2019081905 | 8 | 106371.5272 | 38327.4887 | 179045.4208 | 5795.05 | 16830.5755 | 38.9353 | 1.4933 | 631.0432 | 347041.534
2019070422 | 7 | 215197.8048 | 47005.5275 | 179044.7756 | 8736.1487 | 15724.7067 | 3893.026 | 168.604 | 630.4984 | 470401.0917
2019072306 | 7 | 94898.1687 | 38421.3324 | 179034.165 | 5057.7833 | 13155.9579 | 38.9303 | 1.686 | 630.4984 | 331238.5222
2019010920 | 1 | 175458.5047 | 48955.5877 | 179032.6197 | 382.6328 | 12157.5256 | 3857.606 | 104.3474 | 628.6311 | 420577.455
2019031406 | 3 | 108023.343 | 44480.709 | 179022.0746 | 1334.4676 | 12067.0324 | 38.6254 | 1.2499 | 628.6212 | 345596.1231
2019101716 | 10 | 136542.9404 | 47194.4302 | 179006.3981 | 5188.3101 | 12886.8008 | 273.6 | 7.9736 | 622.7533 | 381723.2065
2019040816 | 4 | 113349.4155 | 46253.1665 | 179005.9947 | 1813.244 | 12874.3282 | 38.6254 | 1.3961 | 628.779 | 353964.9495
2019102918 | 10 | 138173.0404 | 44461.7724 | 178998.5442 | 3585.1876 | 12232.3723 | 3908.572 | 113.9085 | 622.7533 | 382096.1508
2019062018 | 6 | 145779.9455 | 45285.4221 | 178995.7351 | 4893.9129 | 14598.2873 | 38.8677 | 1.6856 | 629.7288 | 390223.5851
2019102806 | 10 | 106370.6179 | 40947.0074 | 178993.255 | 3160.5387 | 11838.58 | 195.4286 | 5.6954 | 622.7533 | 342133.8765
2019031118 | 3 | 157479.3829 | 49106.1783 | 178990.0304 | 211.3272 | 12572.534 | 3823.9186 | 123.7374 | 628.6212 | 402935.73
2019042209 | 4 | 102551.8973 | 49290.0056 | 178988.5472 | 1017.8006 | 12972.814 | 38.6254 | 1.3961 | 628.779 | 345489.8654
2019020419 | 2 | 154451.5456 | 48830.3 | 178986.5954 | 1586.222 | 12534.9943 | 3858.774 | 110.8471 | 628.5907 | 400987.869
2019091606 | 9 | 102340.2302 | 39242.8749 | 178984.4276 | 10079.9518 | 15213.2824 | 38.9556 | 1.2975 | 632.1002 | 346533.1201
2019022521 | 2 | 166657.6429 | 48453.7757 | 178976.6569 | 899.026 | 12081.3136 | 3858.774 | 110.8471 | 628.5907 | 411666.627
2019052806 | 5 | 95081.4872 | 37546.2154 | 178933.4902 | 4369.0319 | 13718.4244 | 38.7179 | 1.6017 | 629.3887 | 330318.3575
2019120918 | 12 | 161164.209 | 49721.4134 | 178931.1838 | 1711.5656 | 12140.8109 | 3915.757 | 98.6695 | 623.2449 | 408306.854
2019092116 | 9 | 233763.8547 | 55441.4187 | 178887.5191 | 14351.5499 | 18389.6543 | 38.9556 | 1.2975 | 632.1002 | 501506.3499
2019072319 | 7 | 162311.3621 | 45674.2547 | 178879.4988 | 4180.0688 | 13833.7009 | 2880.8393 | 124.7669 | 630.4984 | 408514.9898
2019092319 | 9 | 166206.3783 | 45970.3754 | 178873.0335 | 10465.225 | 14499.2032 | 3895.556 | 129.7488 | 632.1002 | 420671.6205
2019082219 | 8 | 155504.1532 | 46327.4796 | 178864.4711 | 2910.7532 | 13114.9378 | 3854.5947 | 147.8351 | 631.0432 | 401355.2681
2019032915 | 3 | 101923.2724 | 50362.4106 | 178864.1177 | 2023.5898 | 12982.4679 | 38.6254 | 1.2499 | 628.6212 | 346824.3549
2019042214 | 4 | 99724.4478 | 49851.8214 | 178851.766 | 2765.9997 | 16232.1165 | 38.6254 | 1.3961 | 628.779 | 348094.952
2019062916 | 6 | 249657.4086 | 55614.165 | 178816.5121 | 15315.1151 | 17042.0031 | 38.8677 | 1.6856 | 629.7288 | 517115.4859
2019032216 | 3 | 146386.4614 | 50761.3977 | 178815.2966 | 3890.4044 | 12530.3586 | 38.6254 | 1.2499 | 628.6212 | 393052.4152
2019092419 | 9 | 155849.5916 | 45583.5123 | 178810.9701 | 8882.6965 | 14752.0653 | 3895.556 | 129.7488 | 632.1002 | 408536.2409
2019021121 | 2 | 163683.5654 | 47992.0844 | 178807.5579 | 2000.3707 | 12093.4367 | 3858.774 | 110.8471 | 628.5907 | 409175.2269
2019120519 | 12 | 169850.5122 | 51763.2222 | 178793.8843 | 610.8212 | 12380.8472 | 3915.757 | 98.6695 | 623.2449 | 418036.9585
2019052816 | 5 | 119795.3995 | 46639.0051 | 178781.7785 | 2936.1982 | 13354.7316 | 38.7179 | 1.6017 | 629.3887 | 362176.8213
2019102118 | 10 | 137399.1661 | 43722.5712 | 178772.3984 | 4499.1124 | 13759.0638 | 3908.572 | 113.9085 | 622.7533 | 382797.5457
2019081810 | 8 | 210959.2028 | 53251.4861 | 178771.5353 | 7638.8705 | 17453.8549 | 38.9353 | 1.4933 | 631.0432 | 468746.4215
2019120419 | 12 | 171173.874 | 50996.1902 | 178732.7218 | 677.5364 | 12256.8833 | 3915.757 | 98.6695 | 623.2449 | 418474.8771
2019100205 | 10 | 94167.4072 | 36577.6125 | 178732.5725 | 5807.2261 | 16054.1645 | 3087.7719 | 89.9877 | 622.7533 | 335139.4957
2019100318 | 10 | 136617.5266 | 44357.293 | 178715.9397 | 2821.4942 | 13204.9663 | 3908.572 | 113.9085 | 622.7533 | 380362.4537
2019111320 | 11 | 170822.0149 | 49432.6017 | 178704.0607 | 2149.8802 | 12363.5913 | 3912.221 | 103.7439 | 407.1532 | 417895.2669
2019062820 | 6 | 213211.1412 | 50574.694 | 178690.0042 | 13899.9999 | 16792.5383 | 3886.771 | 168.5648 | 629.7288 | 477853.4421
2019060619 | 6 | 142233.662 | 44742.479 | 178630.8164 | 4047.6401 | 14256.3784 | 2876.2105 | 124.738 | 629.7288 | 387541.6531
2019032117 | 3 | 142064.6847 | 47782.4453 | 178606.7223 | 6100.1843 | 12506.167 | 1004.2614 | 32.4967 | 628.6212 | 388725.583
2019071506 | 7 | 97526.1523 | 38470.4371 | 178586.3353 | 3025.8592 | 13467.0897 | 38.9303 | 1.686 | 630.4984 | 331746.9884
2019090406 | 9 | 107537.5093 | 39810.8328 | 178570.2198 | 5491.3913 | 15119.4799 | 38.9556 | 1.2975 | 632.1002 | 347201.7864
2019021321 | 2 | 162577.0879 | 47930.229 | 178551.6661 | 2130.564 | 12024.3247 | 3858.774 | 110.8471 | 628.5907 | 407812.0835
2019012106 | 1 | 144358.2741 | 47128.6822 | 178529.3131 | 956.5543 | 11997.5085 | 3047.5087 | 82.4345 | 628.6311 | 386728.9065
2019102515 | 10 | 118040.3818 | 49054.3528 | 178521.817 | 2851.5761 | 13166.7555 | 39.0857 | 1.1391 | 622.7533 | 362297.8614
2019061906 | 6 | 98495.5596 | 37833.6134 | 178508.6478 | 7723.7875 | 14315.3325 | 38.8677 | 1.6856 | 629.7288 | 337547.2229
2019090417 | 9 | 140132.9968 | 46509.9058 | 178479.7874 | 4019.9331 | 14054.0405 | 1012.8446 | 33.7347 | 632.1002 | 384875.343
2019103018 | 10 | 147201.5324 | 45876.6687 | 178452.3636 | 2033.1516 | 12359.4374 | 3908.572 | 113.9085 | 622.7533 | 390568.3875
2019111220 | 11 | 171750.5487 | 49193.4136 | 178426.1618 | 847.24 | 12439.3522 | 3912.221 | 103.7439 | 407.1532 | 417079.8345
2019080605 | 8 | 110404.0765 | 39310.412 | 178422.0825 | 5464.7344 | 17550.468 | 38.9353 | 1.4933 | 631.0432 | 351823.2452
2019012320 | 1 | 167140.458 | 48878.0514 | 178405.7482 | 989.3472 | 12223.5368 | 3857.606 | 104.3474 | 628.6311 | 412227.7261
2019093019 | 9 | 154505.9992 | 45113.4757 | 178390.568 | 4678.4919 | 16021.4747 | 3895.556 | 129.7488 | 632.1002 | 403367.4145
2019052306 | 5 | 94077.2007 | 37349.8435 | 178359.8749 | 6506.3339 | 15048.702 | 38.7179 | 1.6017 | 629.3887 | 332011.6635
2019102416 | 10 | 116484.8147 | 45519.7132 | 178337.4773 | 2416.4081 | 12702.5877 | 273.6 | 7.9736 | 622.7533 | 356365.3281
2019112618 | 11 | 148058.6521 | 48939.338 | 178328.519 | 1749.1968 | 12588.8653 | 3912.221 | 103.7439 | 407.1532 | 394087.6892
2019060506 | 6 | 93664.9957 | 36995.1505 | 178322.5101 | 5250.0433 | 14655.6179 | 38.8677 | 1.6856 | 629.7288 | 329558.5996
2019032516 | 3 | 130625.5884 | 47804.2995 | 178315.0234 | 1250.6555 | 13010.7949 | 38.6254 | 1.2499 | 628.6212 | 371674.8582
2019101517 | 10 | 130393.461 | 44220.3548 | 178275.5809 | 2354.4248 | 13226.9102 | 3634.972 | 105.9349 | 622.7533 | 372834.3919
2019011819 | 1 | 167803.4312 | 51727.5739 | 178265.8862 | 747.1231 | 11957.2019 | 3857.606 | 104.3474 | 628.6311 | 415091.8009
2019032906 | 3 | 111250.9208 | 42572.9098 | 178240.8112 | 1531.0652 | 12571.953 | 38.6254 | 1.2499 | 628.6212 | 346836.1567
2019060307 | 6 | 93763.1514 | 42503.7905 | 178234.4257 | 3160.2547 | 11724.0346 | 38.8677 | 1.6856 | 629.7288 | 330055.9391
2019070820 | 7 | 184738.4876 | 46174.6929 | 178234.0375 | 10724.2435 | 14205.342 | 3893.026 | 168.604 | 630.4984 | 438768.9321
2019053107 | 5 | 92392.2559 | 42645.6245 | 178224.9009 | 3488.3523 | 11475.7052 | 38.7179 | 1.6017 | 629.3887 | 328896.5473
2019040515 | 4 | 119467.1568 | 51487.9027 | 178223.9265 | 1034.5728 | 12960.342 | 38.6254 | 1.3961 | 628.779 | 363842.7013
2019031916 | 3 | 129863.3069 | 48889.2864 | 178194.7622 | 5788.7209 | 12966.9128 | 38.6254 | 1.2499 | 628.6212 | 376371.4858
2019101616 | 10 | 129457.7292 | 45785.3209 | 178165.0266 | 2522.7037 | 12864.4231 | 273.6 | 7.9736 | 622.7533 | 369699.5304
2019111107 | 11 | 119022.1235 | 44034.7253 | 178152.7379 | 1374.2786 | 12084.0541 | 39.1222 | 1.0374 | 407.1532 | 355115.2322
2019110418 | 11 | 146570.5364 | 46926.9871 | 178130.2992 | 2702.7974 | 11153.4121 | 3912.221 | 103.7439 | 407.1532 | 389907.1502
2019050715 | 5 | 109779.9555 | 50207.5707 | 178116.4409 | 5268.8824 | 11892.4829 | 38.7179 | 1.6017 | 629.3887 | 355935.0408
2019071622 | 7 | 175181.6244 | 42368.5315 | 178102.1711 | 5916.6369 | 16837.4222 | 3893.026 | 168.604 | 630.4984 | 423098.5146
2019060418 | 6 | 121738.0353 | 43973.4299 | 178067.296 | 4223.8478 | 14212.9341 | 38.8677 | 1.6856 | 629.7288 | 362885.8252
2019110817 | 11 | 148271.1621 | 51772.9365 | 178055.7798 | 987.9729 | 11757.7242 | 3912.221 | 103.7439 | 407.1532 | 395268.6937
2019012922 | 1 | 163112.9976 | 47025.6721 | 178040.685 | 4048.8238 | 12292.6213 | 3857.606 | 104.3474 | 628.6311 | 409111.3844
2019040306 | 4 | 115431.2492 | 42707.4757 | 178039.9093 | 1494.527 | 12417.1436 | 38.6254 | 1.3961 | 628.779 | 350759.1053
2019102317 | 10 | 126023.7772 | 44461.1405 | 178029.4386 | 3251.7704 | 12356.0498 | 3634.972 | 105.9349 | 622.7533 | 368485.8368
2019121220 | 12 | 178289.4144 | 50021.4638 | 178020.8473 | 654.3663 | 11971.7848 | 3915.757 | 98.6695 | 623.2449 | 423595.548
2019100219 | 10 | 144930.0741 | 42775.0561 | 177975.9125 | 2754.3918 | 13699.0733 | 3908.572 | 113.9085 | 622.7533 | 386779.7417
2019091819 | 9 | 162479.994 | 47268.6092 | 177918.7905 | 9034.5345 | 15284.4997 | 3895.556 | 129.7488 | 632.1002 | 416643.8328
2019092519 | 9 | 157322.16 | 46811.4986 | 177912.5115 | 11252.7097 | 15512.417 | 3895.556 | 129.7488 | 632.1002 | 413468.7019
2019072717 | 7 | 253549.4211 | 55191.8706 | 177898.7297 | 6367.5224 | 16786.9667 | 38.9303 | 1.686 | 630.4984 | 510465.6251
2019082620 | 8 | 155933.8034 | 42402.5176 | 177892.3075 | 4915.7109 | 13865.9793 | 3893.53 | 149.3284 | 631.0432 | 399684.2203
2019030119 | 3 | 162956.9338 | 51944.3496 | 177875.1238 | 575.5653 | 12290.8681 | 3862.544 | 124.9873 | 628.6212 | 410258.9931
2019031516 | 3 | 141373.2676 | 49513.3485 | 177856.3929 | 1189.7896 | 12441.5747 | 38.6254 | 1.2499 | 628.6212 | 383042.8698
2019121619 | 12 | 175729.4271 | 50547.9947 | 177852.8832 | 2269.3902 | 11977.6936 | 3915.757 | 98.6695 | 623.2449 | 423015.0601
2019110807 | 11 | 119639.5397 | 43455.0119 | 177849.8568 | 1303.3604 | 11545.5174 | 39.1222 | 1.0374 | 407.1532 | 354240.599
2019081321 | 8 | 200159.9922 | 44920.7468 | 177845.0423 | 4875.6411 | 14784.7665 | 3893.53 | 149.3284 | 631.0432 | 447260.0905
2019031506 | 3 | 103326.0207 | 43355.883 | 177842.0869 | 978.7263 | 12107.0823 | 38.6254 | 1.2499 | 628.6212 | 338278.2957
2019070321 | 7 | 224771.6412 | 47710.6683 | 177834.9362 | 12347.9963 | 14483.0462 | 3893.026 | 168.604 | 630.4984 | 481840.4166
2019051014 | 5 | 97740.9761 | 50714.1467 | 177824.8301 | 1425.7799 | 12324.3959 | 38.7179 | 1.6017 | 629.3887 | 340699.8371
2019022217 | 2 | 131475.9719 | 50794.6047 | 177818.747 | 699.0248 | 11750.4758 | 2855.4927 | 82.0269 | 628.5907 | 376104.9346
2019102106 | 10 | 100092.4959 | 39394.262 | 177777.5956 | 2523.7864 | 11691.7247 | 195.4286 | 5.6954 | 622.7533 | 332303.7418
2019112518 | 11 | 156588.8181 | 49140.6676 | 177762.8136 | 1541.8499 | 12784.3706 | 3912.221 | 103.7439 | 407.1532 | 402241.6379
2019111420 | 11 | 162562.6305 | 48948.0923 | 177701.6228 | 2328.1977 | 12140.4851 | 3912.221 | 103.7439 | 407.1532 | 408104.1464
2019041116 | 4 | 135334.3315 | 49077.236 | 177697.417 | 4821.3387 | 12707.9577 | 38.6254 | 1.3961 | 628.779 | 380307.0814
2019111120 | 11 | 168605.1638 | 46902.0872 | 177687.8697 | 671.5677 | 12133.7862 | 3912.221 | 103.7439 | 407.1532 | 410423.5927
2019022806 | 2 | 125245.0326 | 45476.464 | 177676.1373 | 555.0431 | 12045.8637 | 2238.0889 | 64.2913 | 628.5907 | 363929.5117
2019012906 | 1 | 130144.2607 | 45770.0125 | 177663.1363 | 4653.8965 | 11475.6454 | 3047.5087 | 82.4345 | 628.6311 | 373465.5257
2019072406 | 7 | 94951.2846 | 39023.4014 | 177573.8659 | 3762.0115 | 13605.2687 | 38.9303 | 1.686 | 630.4984 | 329586.9469
2019112507 | 11 | 115060.6207 | 44129.1548 | 177553.7873 | 1052.2566 | 11684.5869 | 39.1222 | 1.0374 | 407.1532 | 349927.7192
2019022821 | 2 | 162013.1778 | 48509.8983 | 177552.9116 | 547.8504 | 12035.5211 | 3858.774 | 110.8471 | 628.5907 | 405257.5712
2019112019 | 11 | 156196.3553 | 48959.5579 | 177533.9175 | 1673.7966 | 12375.7013 | 3912.221 | 103.7439 | 407.1532 | 401162.4468
2019110407 | 11 | 111990.694 | 41562.2181 | 177522.6908 | 2541.0033 | 11377.2096 | 39.1222 | 1.0374 | 407.1532 | 345441.1288
2019031119 | 3 | 164112.4734 | 48608.297 | 177513.3191 | 270.9945 | 12336.5604 | 3862.544 | 124.9873 | 628.6212 | 407457.7969
2019012122 | 1 | 166304.3253 | 47148.9485 | 177495.7298 | 787.4555 | 12330.2798 | 3857.606 | 104.3474 | 628.6311 | 408657.3235
2019040316 | 4 | 124256.051 | 48083.7097 | 177489.645 | 1189.2285 | 13116.7115 | 38.6254 | 1.3961 | 628.779 | 364804.1462
2019082820 | 8 | 165805.9258 | 43426.85 | 177458.5179 | 3564.777 | 13040.0395 | 3893.53 | 149.3284 | 631.0432 | 407970.0119
2019101617 | 10 | 136927.0908 | 45041.4013 | 177417.4491 | 1957.1551 | 12544.4639 | 3634.972 | 105.9349 | 622.7533 | 378251.2204
2019041206 | 4 | 111277.1144 | 40802.0389 | 177407.528 | 973.2212 | 12030.7719 | 38.6254 | 1.3961 | 628.779 | 343159.475
2019020520 | 2 | 162513.9604 | 49311.7728 | 177404.0767 | 701.5273 | 12490.0427 | 3858.774 | 110.8471 | 628.5907 | 407019.5918
2019112007 | 11 | 114870.0842 | 44704.6798 | 177382.5334 | 2255.8296 | 11980.3984 | 39.1222 | 1.0374 | 407.1532 | 351640.8383
2019122016 | 12 | 143813.0842 | 57103.4339 | 177360.3711 | 1022.6595 | 11634.2041 | 3641.654 | 91.7627 | 623.2449 | 395290.4143
2019030806 | 3 | 132953.6365 | 45838.1751 | 177325.3206 | 783.9702 | 12026.7998 | 38.6254 | 1.2499 | 628.6212 | 369596.3987
2019121121 | 12 | 178300.103 | 48388.5558 | 177289.7823 | 790.4747 | 11839.0014 | 3915.757 | 98.6695 | 623.2449 | 421245.5886
2019120618 | 12 | 163684.8719 | 51989.4887 | 177288.0926 | 599.5203 | 12105.3355 | 3915.757 | 98.6695 | 623.2449 | 410304.9804
2019012821 | 1 | 175070.2341 | 47448.5801 | 177279.5845 | 733.335 | 12017.7306 | 3857.606 | 104.3474 | 628.6311 | 417140.0489
2019043006 | 4 | 109474.7654 | 40715.8252 | 177248.3568 | 994.2883 | 11787.5482 | 38.6254 | 1.3961 | 628.779 | 340889.5843
2019112119 | 11 | 154223.7567 | 48955.7452 | 177247.8304 | 1630.7846 | 12076.34 | 3912.221 | 103.7439 | 407.1532 | 398557.575
2019112218 | 11 | 156549.6566 | 51185.0325 | 177214.4 | 1037.6603 | 12381.0904 | 3912.221 | 103.7439 | 407.1532 | 402790.9578
2019022120 | 2 | 154557.6367 | 49403.1912 | 177208.021 | 744.4483 | 11367.7557 | 3858.774 | 110.8471 | 628.5907 | 397879.2648
2019040806 | 4 | 99124.0803 | 39216.8622 | 177197.4474 | 3181.9501 | 12578.754 | 38.6254 | 1.3961 | 628.779 | 331967.8946
2019020821 | 2 | 167786.3207 | 50333.4365 | 177185.7616 | 771.7362 | 12460.6139 | 3858.774 | 110.8471 | 628.5907 | 413136.0807
2019081205 | 8 | 106666.7267 | 38895.3744 | 177180.9593 | 4513.843 | 16896.0607 | 38.9353 | 1.4933 | 631.0432 | 344824.4359
2019012521 | 1 | 174730.5998 | 49420.1991 | 177176.9357 | 631.1586 | 12193.5228 | 3857.606 | 104.3474 | 628.6311 | 418743.0005
2019052116 | 5 | 109958.6196 | 47123.2578 | 177170.9066 | 6830.5018 | 13773.0637 | 38.7179 | 1.6017 | 629.3887 | 355526.0579
2019090907 | 9 | 93825.2904 | 42674.7698 | 177166.8618 | 8182.4614 | 12469.0639 | 38.9556 | 1.2975 | 632.1002 | 334990.8006
2019040416 | 4 | 126279.0853 | 48421.7427 | 177164.5813 | 626.9357 | 13134.4993 | 38.6254 | 1.3961 | 628.779 | 366295.645
2019111518 | 11 | 158042.0119 | 51900.9597 | 177158.6629 | 2175.7148 | 12525.3321 | 3912.221 | 103.7439 | 407.1532 | 406225.7994
2019101106 | 10 | 96707.4484 | 38443.3245 | 177130.1847 | 5740.4577 | 11800.2805 | 195.4286 | 5.6954 | 622.7533 | 330645.5732
2019041506 | 4 | 115296.644 | 41999.7275 | 177122.6229 | 995.6977 | 12016.7445 | 38.6254 | 1.3961 | 628.779 | 348100.2371
2019021420 | 2 | 155982.7464 | 49738.6405 | 177087.4863 | 538.4155 | 12107.8399 | 3858.774 | 110.8471 | 628.5907 | 400053.3404
2019092214 | 9 | 253116.5652 | 56081.3142 | 177084.7632 | 13259.7106 | 17710.4579 | 38.9556 | 1.2975 | 632.1002 | 517925.1643
2019090320 | 9 | 173981.2512 | 44942.6994 | 177084.0118 | 6379.0298 | 16550.6412 | 3895.556 | 129.7488 | 632.1002 | 423595.0385
2019080805 | 8 | 101453.4674 | 37968.5419 | 177078.2239 | 7197.9722 | 16305.7175 | 38.9353 | 1.4933 | 631.0432 | 340675.3947
2019111919 | 11 | 154089.4609 | 48004.1787 | 177029.9588 | 2631.2946 | 12331.3544 | 3912.221 | 103.7439 | 407.1532 | 398509.3654
2019081520 | 8 | 173566.5322 | 45937.1375 | 177020.5039 | 3905.1111 | 13827.6955 | 3893.53 | 149.3284 | 631.0432 | 418930.8819
2019102218 | 10 | 137222.5215 | 44297.881 | 177004.1676 | 4233.6848 | 11979.2079 | 3908.572 | 113.9085 | 622.7533 | 379382.6968
2019112917 | 11 | 155516.6042 | 54318.3695 | 177000.946 | 636.9201 | 12713.499 | 3912.221 | 103.7439 | 407.1532 | 404609.4569
2019032118 | 3 | 148626.3922 | 48068.6306 | 176984.1102 | 5822.2129 | 12209.2421 | 3823.9186 | 123.7374 | 628.6212 | 396286.8654
2019051516 | 5 | 113983.8457 | 45998.1671 | 176976.3728 | 6435.2883 | 13863.7836 | 38.7179 | 1.6017 | 629.3887 | 357927.1659
2019022218 | 2 | 142696.6861 | 51352.0618 | 176969.3763 | 713.5185 | 11538.6274 | 3858.774 | 110.8471 | 628.5907 | 387868.4818
2019071219 | 7 | 176592.4705 | 49056.6386 | 176960.4962 | 8196.8165 | 15265.0382 | 2880.8393 | 124.7669 | 630.4984 | 429707.5646
2019122017 | 12 | 170165.754 | 56525.4582 | 176898.0758 | 804.3817 | 11235.0609 | 3915.757 | 98.6695 | 623.2449 | 420266.402
2019092406 | 9 | 99058.4549 | 38826.5239 | 176873.7625 | 9407.0525 | 12967.3422 | 38.9556 | 1.2975 | 632.1002 | 337805.4893
2019042208 | 4 | 101479.3808 | 47255.9955 | 176832.4857 | 1232.9497 | 12723.6667 | 38.6254 | 1.3961 | 628.779 | 340193.2789
2019031218 | 3 | 146809.5625 | 48233.6146 | 176820.2657 | 570.6036 | 12554.5103 | 3823.9186 | 123.7374 | 628.6212 | 389564.8338
2019092213 | 9 | 245685.7162 | 55917.4487 | 176815.5449 | 13371.9366 | 17611.2057 | 38.9556 | 1.2975 | 632.1002 | 510074.2053
2019110115 | 11 | 119994.2363 | 50883.1604 | 176787.2097 | 8341.8392 | 12920.7834 | 39.1222 | 1.0374 | 407.1532 | 369374.5418
2019090518 | 9 | 140309.1795 | 47190.0668 | 176779.262 | 3667.7363 | 14307.7235 | 3856.6005 | 128.4513 | 632.1002 | 386871.1201
2019053019 | 5 | 133540.6498 | 42703.7683 | 176774.2999 | 3875.2597 | 14318.9766 | 3600.7675 | 148.9607 | 629.3887 | 375592.0713
2019042516 | 4 | 117096.7777 | 46231.7926 | 176773.8643 | 2117.9178 | 13490.0918 | 38.6254 | 1.3961 | 628.779 | 356379.2448
2019100806 | 10 | 99174.4564 | 38504.8831 | 176764.607 | 6744.621 | 11942.273 | 195.4286 | 5.6954 | 622.7533 | 333954.7178
2019013023 | 1 | 166142.7164 | 50349.6821 | 176760.7723 | 690.532 | 11962.574 | 3857.606 | 104.3474 | 628.6311 | 410496.8613
2019082721 | 8 | 164151.7334 | 40976.1489 | 176709.8085 | 5809.7063 | 16202.7055 | 3893.53 | 149.3284 | 631.0432 | 408524.0042
2019092717 | 9 | 129776.1343 | 48022.3564 | 176706.8771 | 5089.3748 | 15599.0545 | 1012.8446 | 33.7347 | 632.1002 | 376872.4765
2019103117 | 10 | 134981.5954 | 45494.8797 | 176695.7974 | 2611.5701 | 12488.1155 | 3634.972 | 105.9349 | 622.7533 | 376635.6184
2019011621 | 1 | 170339.055 | 47391.2538 | 176694.2662 | 730.679 | 12031.702 | 3857.606 | 104.3474 | 628.6311 | 411777.5406
2019031217 | 3 | 135092.318 | 47688.9169 | 176690.942 | 590.5622 | 12745.8639 | 1004.2614 | 32.4967 | 628.6212 | 374473.9825
2019061317 | 6 | 124581.125 | 44172.5181 | 176678.3566 | 10554.0915 | 12901.0299 | 38.8677 | 1.6856 | 629.7288 | 369557.4033
2019031317 | 3 | 140670.2613 | 47563.7448 | 176671.0929 | 561.0325 | 12553.9193 | 1004.2614 | 32.4967 | 628.6212 | 379685.4302
2019071309 | 7 | 163555.6478 | 52957.364 | 176655.7398 | 9656.2259 | 15460.9417 | 38.9303 | 1.686 | 630.4984 | 418957.0338
2019030706 | 3 | 127877.0529 | 45122.2991 | 176654.7421 | 1870.7837 | 11979.2269 | 38.6254 | 1.2499 | 628.6212 | 364172.6013
2019121920 | 12 | 182956.8429 | 51524.7889 | 176649.8198 | 593.7041 | 11344.3457 | 3915.757 | 98.6695 | 623.2449 | 427707.1728
2019040216 | 4 | 129745.0258 | 48572.8469 | 176647.701 | 1267.0899 | 13037.9757 | 38.6254 | 1.3961 | 628.779 | 369939.4399
2019060706 | 6 | 93941.6922 | 36920.8473 | 176646.7069 | 6554.7217 | 13630.2266 | 38.8677 | 1.6856 | 629.7288 | 328364.4768
2019102417 | 10 | 124846.8893 | 45252.8652 | 176632.6029 | 2559.3761 | 12396.2019 | 3634.972 | 105.9349 | 622.7533 | 366051.5956
2019102818 | 10 | 138194.5913 | 43681.5263 | 176610.3277 | 2915.4311 | 12222.3298 | 3908.572 | 113.9085 | 622.7533 | 378269.4401
2019032017 | 3 | 140271.0677 | 46936.0879 | 176608.7294 | 4814.065 | 12591.713 | 1004.2614 | 32.4967 | 628.6212 | 382887.0423
2019021921 | 2 | 159134.2706 | 47932.061 | 176569.7637 | 602.2358 | 11662.3268 | 3858.774 | 110.8471 | 628.5907 | 400498.8697
2019100105 | 10 | 87510.9366 | 35621.4917 | 176561.9854 | 6237.7992 | 15659.7941 | 3087.7719 | 89.9877 | 622.7533 | 325392.52
2019061820 | 6 | 163018.3881 | 43830.5106 | 176544.2317 | 4871.9679 | 14017.5274 | 3886.771 | 168.5648 | 629.7288 | 406967.6903
2019100406 | 10 | 97140.0823 | 37962.5962 | 176534.4242 | 3934.8553 | 11814.7697 | 195.4286 | 5.6954 | 622.7533 | 328210.605
2019012806 | 1 | 139102.2607 | 46452.5645 | 176532.427 | 935.6551 | 12021.1445 | 3047.5087 | 82.4345 | 628.6311 | 378802.6262
2019092212 | 9 | 237152.3512 | 55423.0926 | 176530.4871 | 13841.1627 | 17777.935 | 38.9556 | 1.2975 | 632.1002 | 501397.382
2019101718 | 10 | 146134.5756 | 45659.5926 | 176491.2976 | 4846.2888 | 12182.365 | 3908.572 | 113.9085 | 622.7533 | 389959.3535
2019071316 | 7 | 232385.2754 | 53932.4194 | 176486.4417 | 9992.4048 | 17062.7198 | 38.9303 | 1.686 | 630.4984 | 490530.3759
2019072709 | 7 | 167583.6082 | 53540.6241 | 176469.0836 | 6591.7037 | 16598.8581 | 38.9303 | 1.686 | 630.4984 | 421454.9925
2019092617 | 9 | 130132.1017 | 47308.9494 | 176462.9396 | 3847.7422 | 15084.5719 | 1012.8446 | 33.7347 | 632.1002 | 374514.9843
2019040916 | 4 | 123124.5948 | 46445.0966 | 176460.5417 | 1302.6825 | 12856.7315 | 38.6254 | 1.3961 | 628.779 | 360858.4477
2019041816 | 4 | 115010.7922 | 47173.6028 | 176445.0568 | 2561.3283 | 12800.3101 | 38.6254 | 1.3961 | 628.779 | 354659.8908
2019050919 | 5 | 133091.9596 | 43343.4551 | 176383.3865 | 3574.6424 | 14913.6113 | 3600.7675 | 148.9607 | 629.3887 | 375686.1717
2019071704 | 7 | 114720.7823 | 39136.6619 | 176378.6476 | 8741.0057 | 17329.6694 | 506.0934 | 21.9185 | 630.4984 | 357465.2772
2019072521 | 7 | 191678.0143 | 45141.4966 | 176372.8742 | 4775.0987 | 15340.6132 | 3893.026 | 168.604 | 630.4984 | 438000.2255
2019112819 | 11 | 163652.9118 | 50601.7507 | 176359.7245 | 984.083 | 12428.7613 | 3912.221 | 103.7439 | 407.1532 | 408450.3495
2019022706 | 2 | 124103.9374 | 45265.4072 | 176342.4647 | 748.4836 | 12109.1681 | 2238.0889 | 64.2913 | 628.5907 | 361500.432
2019080509 | 8 | 170371.0603 | 48713.6177 | 176283.9593 | 7713.723 | 17986.0569 | 38.9353 | 1.4933 | 631.0432 | 421739.889
2019022606 | 2 | 122951.1714 | 45248.018 | 176272.15 | 999.2611 | 11800.9634 | 2238.0889 | 64.2913 | 628.5907 | 360202.535
2019091320 | 9 | 167071.7832 | 45595.0018 | 176251.5388 | 13449.1834 | 18119.1375 | 3895.556 | 129.7488 | 632.1002 | 425144.0498
2019100706 | 10 | 96592.7353 | 38090.8211 | 176229.855 | 2478.9225 | 11643.1188 | 195.4286 | 5.6954 | 622.7533 | 325859.3301
2019031318 | 3 | 147930.7534 | 48230.8277 | 176206.6505 | 562.8452 | 12309.5452 | 3823.9186 | 123.7374 | 628.6212 | 389816.8992
2019043016 | 4 | 128647.9825 | 46714.1704 | 176197.9007 | 1890.9292 | 11689.5769 | 38.6254 | 1.3961 | 628.779 | 365809.3602
2019091120 | 9 | 191116.0458 | 45389.168 | 176163.4365 | 11653.7417 | 17013.3904 | 3895.556 | 129.7488 | 632.1002 | 445993.1875
2019061719 | 6 | 148507.2659 | 43540.4741 | 176152.2849 | 5330.8138 | 14531.6676 | 2876.2105 | 124.738 | 629.7288 | 391693.1836
2019030106 | 3 | 127307.2556 | 45082.6577 | 176071.5309 | 568.5286 | 11979.6071 | 38.6254 | 1.2499 | 628.6212 | 361678.0765
2019080919 | 8 | 173881.0159 | 48453.4707 | 176042.522 | 4090.8201 | 14187.0599 | 3854.5947 | 147.8351 | 631.0432 | 421288.3615
2019053117 | 5 | 119989.0129 | 47237.6536 | 176036.7929 | 4506.9202 | 14588.0759 | 38.7179 | 1.6017 | 629.3887 | 363028.1639
2019092110 | 9 | 161351.8838 | 53947.2341 | 176024.078 | 13057.4634 | 17267.6541 | 38.9556 | 1.2975 | 632.1002 | 422320.6667
2019091217 | 9 | 136176.5924 | 47202.2903 | 176002.3445 | 10797.3827 | 15531.2905 | 1012.8446 | 33.7347 | 632.1002 | 387388.5799
2019052718 | 5 | 132167.1895 | 44244.8017 | 176002.1369 | 3493.5129 | 14344.617 | 271.0255 | 11.2121 | 629.3887 | 371163.8843
2019012421 | 1 | 166145.9718 | 47117.5098 | 175978.7468 | 791.5732 | 11807.3223 | 3857.606 | 104.3474 | 628.6311 | 406431.7084
2019041716 | 4 | 116275.4224 | 46757.5644 | 175927.1694 | 2428.1434 | 12469.432 | 38.6254 | 1.3961 | 628.779 | 354526.5321
2019070619 | 7 | 243798.3066 | 52856.3824 | 175923.7481 | 13727.086 | 15559.7868 | 2880.8393 | 124.7669 | 630.4984 | 505501.4146
2019050117 | 5 | 125483.4079 | 44064.906 | 175919.7768 | 2040.0038 | 13283.1443 | 38.7179 | 1.6017 | 629.3887 | 361460.9471
2019070921 | 7 | 188970.3942 | 44175.8492 | 175903.3665 | 11168.5597 | 15029.1771 | 3893.026 | 168.604 | 630.4984 | 439939.4752
2019011120 | 1 | 168730.5788 | 48992.8795 | 175900.9945 | 224.3857 | 11655.5661 | 3857.606 | 104.3474 | 628.6311 | 410094.9892
2019060316 | 6 | 115675.4162 | 45366.2675 | 175879.0858 | 2115.9751 | 13685.4433 | 38.8677 | 1.6856 | 629.7288 | 353392.47
2019061119 | 6 | 137669.0424 | 42586.668 | 175874.3632 | 7147.8687 | 13473.4466 | 2876.2105 | 124.738 | 629.7288 | 380382.0661
2019080313 | 8 | 203276.9697 | 58150.8772 | 175824.9191 | 6759.3843 | 16013.3224 | 38.9353 | 1.4933 | 631.0432 | 460696.9446
2019050217 | 5 | 110257.4469 | 44898.969 | 175819.9851 | 2149.9665 | 13510.7823 | 38.7179 | 1.6017 | 629.3887 | 347306.8583
2019012506 | 1 | 123791.4129 | 43876.2377 | 175814.8212 | 1052.8278 | 11489.2471 | 3047.5087 | 82.4345 | 628.6311 | 359783.121
2019041617 | 4 | 143004.5741 | 46389.4963 | 175810.6347 | 676.841 | 12317.3907 | 38.6254 | 1.3961 | 628.779 | 378867.7373
2019082705 | 8 | 90300.4415 | 36488.96 | 175771.9901 | 5683.3143 | 15708.6304 | 38.9353 | 1.4933 | 631.0432 | 324624.8081
2019010819 | 1 | 158928.4223 | 48087.8774 | 175760.6527 | 602.3014 | 12164.3061 | 3857.606 | 104.3474 | 628.6311 | 400134.1444
2019053006 | 5 | 93573.78 | 36489.6539 | 175734.8923 | 5485.7424 | 13407.8857 | 38.7179 | 1.6017 | 629.3887 | 325361.6626
2019052817 | 5 | 120087.5855 | 43780.5379 | 175682.3968 | 3997.3135 | 13076.5341 | 38.7179 | 1.6017 | 629.3887 | 357294.0762
2019101806 | 10 | 103806.8497 | 40599.2352 | 175673.9839 | 6320.0291 | 11890.693 | 195.4286 | 5.6954 | 622.7533 | 339114.6683
2019030506 | 3 | 134335.7875 | 46409.445 | 175672.5946 | 2601.9025 | 12002.5539 | 38.6254 | 1.2499 | 628.6212 | 371690.7802
2019010720 | 1 | 170852.5672 | 47334.7961 | 175672.3222 | 147.4174 | 11905.8305 | 3857.606 | 104.3474 | 628.6311 | 410503.518
2019032018 | 3 | 147823.0553 | 47570.1565 | 175668.8659 | 4241.138 | 12452.5751 | 3823.9186 | 123.7374 | 628.6212 | 392332.0681
2019072115 | 7 | 237881.0467 | 53113.9394 | 175652.5364 | 8094.3176 | 15822.659 | 38.9303 | 1.686 | 630.4984 | 491235.6139
2019100319 | 10 | 139632.7875 | 42415.4546 | 175650.8911 | 3087.5406 | 12576.0349 | 3908.572 | 113.9085 | 622.7533 | 378007.9425
2019050315 | 5 | 105787.2892 | 48756.0696 | 175625.4013 | 2308.1428 | 11811.8745 | 38.7179 | 1.6017 | 629.3887 | 344958.4858
2019120320 | 12 | 172507.3271 | 48289.0583 | 175619.9869 | 668.9988 | 12053.2881 | 3915.757 | 98.6695 | 623.2449 | 413776.3306
2019120919 | 12 | 161271.1033 | 47568.5678 | 175609.7478 | 1914.8935 | 11840.9657 | 3915.757 | 98.6695 | 623.2449 | 402842.9495
2019081717 | 8 | 247595.0167 | 53681.543 | 175605.6107 | 8629.604 | 16494.5953 | 38.9353 | 1.4933 | 631.0432 | 502677.8414
2019070305 | 7 | 109072.1761 | 38975.7627 | 175589.3022 | 14544.7498 | 18201.5603 | 38.9303 | 1.686 | 630.4984 | 357054.6658
2019092215 | 9 | 259549.9442 | 54896.1097 | 175565.3036 | 13872.1857 | 17596.0692 | 38.9556 | 1.2975 | 632.1002 | 522151.9657
2019052216 | 5 | 122399.4314 | 45479.601 | 175553.3653 | 5838.5308 | 13353.9057 | 38.7179 | 1.6017 | 629.3887 | 363294.5426
2019011421 | 1 | 167699.0946 | 46264.1308 | 175483.6183 | 825.3003 | 11862.6122 | 3857.606 | 104.3474 | 628.6311 | 406725.3407
2019071521 | 7 | 194445.5021 | 44175.783 | 175478.5971 | 5031.588 | 14569.7036 | 3893.026 | 168.604 | 630.4984 | 438393.3023
2019091020 | 9 | 171838.753 | 44746.5371 | 175467.7854 | 12130.1595 | 17677.5946 | 3895.556 | 129.7488 | 632.1002 | 426518.2346
2019010219 | 1 | 172036.6098 | 49124.3184 | 175453.9406 | 184.2638 | 10590.5526 | 3857.606 | 104.3474 | 628.6311 | 411980.2698
2019051416 | 5 | 110982.5699 | 45861.8145 | 175441.9905 | 2080.9036 | 13226.1078 | 38.7179 | 1.6017 | 629.3887 | 348263.0947
2019040117 | 4 | 141779.4612 | 46115.1758 | 175436.6693 | 824.7299 | 12457.3301 | 38.6254 | 1.3961 | 628.779 | 377282.1668
2019031817 | 3 | 137364.3884 | 46149.27 | 175433.9911 | 5510.4993 | 12508.184 | 1004.2614 | 32.4967 | 628.6212 | 378631.7122
2019051617 | 5 | 115839.242 | 44164.1132 | 175424.3673 | 6487.2045 | 13680.6586 | 38.7179 | 1.6017 | 629.3887 | 356265.2939
2019011021 | 1 | 168812.3261 | 46575.5466 | 175375.1784 | 339.8435 | 11815.7954 | 3857.606 | 104.3474 | 628.6311 | 407509.2744
2019032817 | 3 | 123217.5249 | 45532.3719 | 175322.8145 | 1475.856 | 12268.8431 | 1004.2614 | 32.4967 | 628.6212 | 359482.7898
2019032717 | 3 | 126941.129 | 45414.3457 | 175270.1601 | 3681.9726 | 12561.9529 | 1004.2614 | 32.4967 | 628.6212 | 365534.9397
2019072922 | 7 | 175072.6755 | 42766.2652 | 175260.6043 | 5928.3198 | 16442.7647 | 3893.026 | 168.604 | 630.4984 | 420162.7579
2019070221 | 7 | 192142.5518 | 44501.3968 | 175260.3565 | 14624.9189 | 15511.6191 | 3893.026 | 168.604 | 630.4984 | 446732.9716
2019103006 | 10 | 101490.327 | 41053.3344 | 175255.4402 | 3161.5459 | 12054.7995 | 195.4286 | 5.6954 | 622.7533 | 333839.3243
2019120220 | 12 | 170662.2955 | 47428.445 | 175249.2929 | 643.7273 | 12077.2592 | 3915.757 | 98.6695 | 623.2449 | 410698.6913
2019083018 | 8 | 155645.7179 | 48168.8112 | 175239.0028 | 4058.872 | 13363.9667 | 1012.3178 | 38.8254 | 631.0432 | 398158.5569
2019020620 | 2 | 165463.3155 | 48416.3781 | 175212.2097 | 220.42 | 11670.2136 | 3858.774 | 110.8471 | 628.5907 | 405580.7487
2019011721 | 1 | 168132.0185 | 47178.3717 | 175206.8547 | 852.4865 | 11887.5044 | 3857.606 | 104.3474 | 628.6311 | 407847.8204
2019092211 | 9 | 224461.6791 | 54463.6789 | 175165.4895 | 12960.3339 | 17682.8156 | 38.9556 | 1.2975 | 632.1002 | 485406.3503
2019031219 | 3 | 157511.23 | 48181.3779 | 175149.2654 | 574.7575 | 12420.086 | 3862.544 | 124.9873 | 628.6212 | 398452.8693
2019102418 | 10 | 134457.0625 | 44701.7169 | 175148.1594 | 2428.3079 | 12036.5036 | 3908.572 | 113.9085 | 622.7533 | 373416.9842
2019060520 | 6 | 145284.1272 | 41522.0738 | 175139.5344 | 4537.0102 | 14656.5577 | 3886.771 | 168.5648 | 629.7288 | 385824.3679
2019060419 | 6 | 129868.0635 | 42633.2068 | 175135.9937 | 3950.1226 | 13985.4193 | 2876.2105 | 124.738 | 629.7288 | 369203.4832
2019010319 | 1 | 169118.093 | 49900.8276 | 175134.0891 | 174.1769 | 10939.2573 | 3857.606 | 104.3474 | 628.6311 | 409857.0284
2019080515 | 8 | 217914.7028 | 50640.5652 | 175130.3044 | 6621.9268 | 18003.5745 | 38.9353 | 1.4933 | 631.0432 | 468982.5454
2019092006 | 9 | 98591.205 | 38790.8059 | 175108.8976 | 9258.6584 | 13506.6143 | 38.9556 | 1.2975 | 632.1002 | 335928.5345
2019020720 | 2 | 156102.7275 | 48760.0494 | 175104.157 | 1161.1172 | 12004.6138 | 3858.774 | 110.8471 | 628.5907 | 397730.8766
2019040906 | 4 | 99428.608 | 38563.9261 | 175094.2495 | 2008.8497 | 12299.8423 | 38.6254 | 1.3961 | 628.779 | 328064.2762
2019061417 | 6 | 116636.261 | 44925.3461 | 175085.2126 | 12370.6404 | 13867.3642 | 38.8677 | 1.6856 | 629.7288 | 363555.1064
2019041516 | 4 | 126709.8459 | 46559.7513 | 175082.8196 | 776.7021 | 12499.2071 | 38.6254 | 1.3961 | 628.779 | 362297.1264
2019031417 | 3 | 140019.6241 | 47602.3104 | 175072.8617 | 1752.0071 | 12480.6905 | 1004.2614 | 32.4967 | 628.6212 | 378592.8731
2019030820 | 3 | 163229.0298 | 50004.0413 | 175067.9546 | 737.1118 | 12098.9656 | 3862.544 | 124.9873 | 628.6212 | 405753.2554
2019061017 | 6 | 136224.2749 | 42842.0913 | 175066.0024 | 8650.239 | 13064.0859 | 38.8677 | 1.6856 | 629.7288 | 376516.9757
2019101506 | 10 | 105047.4625 | 39328.4184 | 175065.6829 | 2279.9915 | 11880.8925 | 195.4286 | 5.6954 | 622.7533 | 334426.325
2019102306 | 10 | 101849.758 | 40308.6038 | 175050.9389 | 4256.9437 | 11397.7197 | 195.4286 | 5.6954 | 622.7533 | 333687.8415
2019010416 | 1 | 126444.3115 | 51845.9951 | 175030.4662 | 369.4786 | 11854.3737 | 1890.2269 | 51.1302 | 628.6311 | 368114.6134
2019110619 | 11 | 153771.4059 | 47662.0658 | 175029.0506 | 836.4874 | 11217.8527 | 3912.221 | 103.7439 | 407.1532 | 392939.9806
2019071022 | 7 | 189447.1946 | 44370.9128 | 175005.4869 | 11143.8052 | 16851.5095 | 3893.026 | 168.604 | 630.4984 | 441511.0374
2019100819 | 10 | 137150.4411 | 42156.2645 | 174996.0317 | 1662.0383 | 13611.6352 | 3908.572 | 113.9085 | 622.7533 | 374221.6447
2019042916 | 4 | 141467.4858 | 47022.6974 | 174993.4215 | 978.1637 | 11966.5922 | 38.6254 | 1.3961 | 628.779 | 377097.1611
2019110519 | 11 | 149335.6434 | 46423.661 | 174988.7458 | 1435.5776 | 10982.5422 | 3912.221 | 103.7439 | 407.1532 | 387589.2881
2019042506 | 4 | 105289.5362 | 38994.614 | 174976.3623 | 3707.5462 | 11882.424 | 38.6254 | 1.3961 | 628.779 | 335519.2833
2019062117 | 6 | 133922.6988 | 47491.6966 | 174973.6608 | 4774.6586 | 13692.2453 | 38.8677 | 1.6856 | 629.7288 | 375525.2423
2019030120 | 3 | 163899.025 | 50109.6886 | 174972.2586 | 749.3135 | 12011.0683 | 3862.544 | 124.9873 | 628.6212 | 406357.5066
2019100416 | 10 | 115351.1929 | 44093.8043 | 174962.8165 | 3554.3443 | 12346.0399 | 273.6 | 7.9736 | 622.7533 | 351212.5249
2019102318 | 10 | 136351.9042 | 44567.7158 | 174960.5732 | 2718.424 | 12020.7227 | 3908.572 | 113.9085 | 622.7533 | 375264.5738
2019112719 | 11 | 158180.7178 | 48614.8539 | 174944.1954 | 1170.5606 | 12287.7926 | 3912.221 | 103.7439 | 407.1532 | 399621.2385
2019011521 | 1 | 166316.829 | 46485.7403 | 174925.1952 | 742.1342 | 11866.9874 | 3857.606 | 104.3474 | 628.6311 | 404927.4706
2019080621 | 8 | 182277.5636 | 43402.9103 | 174913.8931 | 5116.6245 | 16277.2165 | 3893.53 | 149.3284 | 631.0432 | 426662.1097
2019112707 | 11 | 110781.273 | 43894.2817 | 174890.6395 | 2034.5445 | 11863.8615 | 39.1222 | 1.0374 | 407.1532 | 343911.9129
2019060719 | 6 | 153857.7856 | 46435.6542 | 174873.5684 | 7725.6463 | 14594.4222 | 2876.2105 | 124.738 | 629.7288 | 401117.754
2019060606 | 6 | 95489.7847 | 36922.2507 | 174852.3285 | 3240.8332 | 12072.9162 | 38.8677 | 1.6856 | 629.7288 | 323248.3954
2019070405 | 7 | 110363.0899 | 38098.97 | 174802.3115 | 12599.2722 | 16727.7379 | 38.9303 | 1.686 | 630.4984 | 353262.4962
2019101118 | 10 | 127316.5683 | 44391.6842 | 174788.9427 | 7162.5716 | 13505.2957 | 3908.572 | 113.9085 | 622.7533 | 371810.2964
2019020420 | 2 | 152920.5499 | 46369.3352 | 174766.6467 | 1314.6496 | 12158.0858 | 3858.774 | 110.8471 | 628.5907 | 392127.4791
2019031819 | 3 | 157395.5929 | 46646.2327 | 174747.3587 | 5295.4251 | 12206.2355 | 3862.544 | 124.9873 | 628.6212 | 400906.9974
2019022219 | 2 | 148378.4901 | 50439.4613 | 174739.1864 | 734.4263 | 11407.5756 | 3858.774 | 110.8471 | 628.5907 | 390297.3515
2019120520 | 12 | 170617.1718 | 49111.6252 | 174734.6759 | 645.9209 | 11982.2737 | 3915.757 | 98.6695 | 623.2449 | 411729.3389
2019082022 | 8 | 176619.5563 | 42168.0793 | 174702.1762 | 5523.109 | 15765.3474 | 3893.53 | 149.3284 | 631.0432 | 419452.1698
2019080314 | 8 | 214589.2917 | 58322.4476 | 174699.6464 | 6423.5013 | 16138.9402 | 38.9353 | 1.4933 | 631.0432 | 470845.299
2019102506 | 10 | 96327.7209 | 40376.7722 | 174694.525 | 2536.713 | 11584.1027 | 195.4286 | 5.6954 | 622.7533 | 326343.7111
2019101618 | 10 | 144475.8734 | 44505.016 | 174683.8976 | 2012.7819 | 11884.5053 | 3908.572 | 113.9085 | 622.7533 | 382207.3081
2019031818 | 3 | 146428.8944 | 46253.7208 | 174671.2936 | 5255.6434 | 12353.5233 | 3823.9186 | 123.7374 | 628.6212 | 389539.3527
2019052319 | 5 | 131108.9251 | 43416.4345 | 174670.9127 | 6050.7064 | 13829.9162 | 3600.7675 | 148.9607 | 629.3887 | 373456.0118
2019031917 | 3 | 133429.4169 | 46316.2034 | 174666.6679 | 5411.6982 | 12533.6562 | 1004.2614 | 32.4967 | 628.6212 | 374023.0221
2019032619 | 3 | 151318.3643 | 46167.2942 | 174666.2561 | 589.2918 | 12149.6437 | 3862.544 | 124.9873 | 628.6212 | 389507.0025
2019071722 | 7 | 186099.4509 | 43054.8905 | 174650.9474 | 4500.9242 | 15755.3439 | 3893.026 | 168.604 | 630.4984 | 428753.6853
2019042316 | 4 | 127068.1865 | 45918.9571 | 174594.11 | 5909.7636 | 12416.4868 | 38.6254 | 1.3961 | 628.779 | 366576.3046
2019100719 | 10 | 139276.0428 | 41242.4257 | 174576.9978 | 2406.5374 | 13155.2656 | 3908.572 | 113.9085 | 622.7533 | 375302.5031
2019021520 | 2 | 160078.0838 | 50406.1223 | 174567.7482 | 947.0943 | 11316.0323 | 3858.774 | 110.8471 | 628.5907 | 401913.2927
2019032517 | 3 | 134419.2985 | 45334.1364 | 174527.9771 | 1028.833 | 12646.8199 | 1004.2614 | 32.4967 | 628.6212 | 369622.4443
2019032617 | 3 | 128836.053 | 45836.2621 | 174526.8924 | 467.7343 | 12591.0036 | 1004.2614 | 32.4967 | 628.6212 | 363923.3247
2019050816 | 5 | 112172.3294 | 45337.614 | 174477.9094 | 3566.7266 | 12196.8612 | 38.7179 | 1.6017 | 629.3887 | 348421.1489
2019121318 | 12 | 162120.5784 | 51870.1378 | 174461.2828 | 657.66 | 12171.5816 | 3915.757 | 98.6695 | 623.2449 | 405918.9121
2019011706 | 1 | 127269.6208 | 44171.0613 | 174458.0163 | 865.3632 | 11850.6928 | 3047.5087 | 82.4345 | 628.6311 | 362373.3287
2019121720 | 12 | 178848.5937 | 49855.4117 | 174455.9416 | 343.2867 | 11791.0154 | 3915.757 | 98.6695 | 623.2449 | 419931.9204
2019032818 | 3 | 132471.9419 | 45475.6714 | 174445.4961 | 1375.6508 | 11935.807 | 3823.9186 | 123.7374 | 628.6212 | 370280.8443
2019031918 | 3 | 143343.2543 | 46215.1599 | 174442.1995 | 5746.3559 | 12343.0838 | 3823.9186 | 123.7374 | 628.6212 | 386666.3306
2019052917 | 5 | 120166.3668 | 43429.9757 | 174430.3567 | 2977.9746 | 13304.6959 | 38.7179 | 1.6017 | 629.3887 | 354979.078
2019032519 | 3 | 156502.778 | 46259.2064 | 174428.4175 | 814.145 | 12328.5248 | 3862.544 | 124.9873 | 628.6212 | 394949.2242
2019080315 | 8 | 225332.1078 | 57826.8856 | 174425.9992 | 5441.6038 | 16231.2739 | 38.9353 | 1.4933 | 631.0432 | 479929.3422
2019041117 | 4 | 139125.3297 | 46676.7301 | 174414.267 | 2342.3172 | 12306.9004 | 38.6254 | 1.3961 | 628.779 | 375534.3449
2019072114 | 7 | 221823.7789 | 52598.1956 | 174408.3443 | 8480.6194 | 15521.7124 | 38.9303 | 1.686 | 630.4984 | 473503.7654
2019042615 | 4 | 116592.6272 | 49883.0081 | 174364.0813 | 1963.2118 | 12638.0363 | 38.6254 | 1.3961 | 628.779 | 356109.7653
2019040217 | 4 | 132656.9004 | 45807.3365 | 174346.7058 | 825.9039 | 12618.3049 | 38.6254 | 1.3961 | 628.779 | 366923.952
2019031919 | 3 | 154013.6197 | 46356.7223 | 174342.1808 | 5739.9109 | 12208.0158 | 3862.544 | 124.9873 | 628.6212 | 397276.6019
2019101606 | 10 | 97285.283 | 39489.763 | 174336.0072 | 3134.7643 | 11748.9158 | 195.4286 | 5.6954 | 622.7533 | 326818.6107
2019110818 | 11 | 150688.8813 | 49929.3089 | 174305.4281 | 1089.1087 | 11278.2383 | 3912.221 | 103.7439 | 407.1532 | 391714.0833
2019052416 | 5 | 109024.0191 | 45717.4506 | 174295.0976 | 7022.8548 | 13316.2722 | 38.7179 | 1.6017 | 629.3887 | 350045.4027
2019042306 | 4 | 97151.464 | 37906.6283 | 174244.2192 | 5365.1607 | 12158.4066 | 38.6254 | 1.3961 | 628.779 | 327494.6794
2019041216 | 4 | 113483.5527 | 45868.4367 | 174241.4387 | 1885.3986 | 12296.9804 | 38.6254 | 1.3961 | 628.779 | 348444.6077
2019041806 | 4 | 100214.5064 | 38617.428 | 174216.5716 | 2359.3169 | 11641.4215 | 38.6254 | 1.3961 | 628.779 | 327718.045
2019010417 | 1 | 150362.3461 | 51298.539 | 174207.612 | 161.009 | 11400.3168 | 3857.606 | 104.3474 | 628.6311 | 392020.4074
2019120420 | 12 | 171162.6001 | 48452.475 | 174206.0877 | 684.8564 | 11945.4097 | 3915.757 | 98.6695 | 623.2449 | 411089.1003
2019032119 | 3 | 155070.3432 | 47111.4197 | 174179.4732 | 5347.772 | 11985.7643 | 3862.544 | 124.9873 | 628.6212 | 398310.9248
2019121620 | 12 | 175443.4523 | 48267.6357 | 174164.3242 | 2148.715 | 11685.9112 | 3915.757 | 98.6695 | 623.2449 | 416347.7098
2019062621 | 6 | 196754.6302 | 44466.7147 | 174142.2099 | 7185.8638 | 14741.0063 | 3886.771 | 168.5648 | 629.7288 | 441975.4895
2019021221 | 2 | 157320.2313 | 46223.8685 | 174125.975 | 1886.401 | 11199.4174 | 3858.774 | 110.8471 | 628.5907 | 395354.105
2019082318 | 8 | 139317.7021 | 45826.2344 | 174079.9829 | 3849.8179 | 13421.7686 | 1012.3178 | 38.8254 | 631.0432 | 378177.6923
2019090918 | 9 | 137157.5443 | 44536.5696 | 174058.9681 | 10385.3981 | 15196.5934 | 3856.6005 | 128.4513 | 632.1002 | 385952.2254
2019100906 | 10 | 98664.9282 | 38662.0042 | 174053.8634 | 4569.8323 | 11881.0647 | 195.4286 | 5.6954 | 622.7533 | 328655.5702
2019032217 | 3 | 149540.9514 | 48536.5896 | 174051.9477 | 3728.5134 | 12048.5655 | 1004.2614 | 32.4967 | 628.6212 | 389571.9469
2019040817 | 4 | 114862.5798 | 43122.1814 | 174027.7951 | 1535.8767 | 12363.0638 | 38.6254 | 1.3961 | 628.779 | 346580.2974
2019110720 | 11 | 157009.7535 | 46454.3682 | 173992.3316 | 921.6828 | 11027.9762 | 3912.221 | 103.7439 | 407.1532 | 393829.2304
2019021906 | 2 | 125891.4526 | 45362.0433 | 173982.6871 | 1113.3615 | 11762.0452 | 2238.0889 | 64.2913 | 628.5907 | 361042.5608
2019021206 | 2 | 120331.9107 | 45056.9522 | 173976.4977 | 2036.7118 | 11442.0374 | 2238.0889 | 64.2913 | 628.5907 | 355775.0807
2019080312 | 8 | 192408.8459 | 57249.175 | 173959.7001 | 7223.2468 | 15746.9849 | 38.9353 | 1.4933 | 631.0432 | 447259.4245
2019070715 | 7 | 238827.4933 | 53453.3871 | 173902.723 | 12901.968 | 16090.9173 | 38.9303 | 1.686 | 630.4984 | 495847.6033
2019032518 | 3 | 143885.1268 | 45079.29 | 173864.6427 | 862.7342 | 12420.3289 | 3823.9186 | 123.7374 | 628.6212 | 380688.3999
2019013123 | 1 | 160653.7789 | 49509.5702 | 173827.5581 | 660.7692 | 11872.4014 | 3857.606 | 104.3474 | 628.6311 | 401114.6623
2019072809 | 7 | 199675.9376 | 49750.1402 | 173817.2079 | 7396.0591 | 17327.4431 | 38.9303 | 1.686 | 630.4984 | 448637.9026
2019041016 | 4 | 127033.3607 | 47377.1053 | 173816.7465 | 4776.6425 | 12418.0082 | 38.6254 | 1.3961 | 628.779 | 366090.6637
2019040418 | 4 | 138825.2281 | 45760.7639 | 173811.4061 | 1040.96 | 12458.9406 | 2858.2825 | 103.3126 | 628.779 | 375487.6729
2019040119 | 4 | 157968.7753 | 46447.3271 | 173806.2375 | 646.9116 | 12067.3002 | 3862.544 | 139.6116 | 628.779 | 395567.4863
2019051715 | 5 | 97015.0249 | 48839.5887 | 173798.859 | 7181.2484 | 12688.1618 | 38.7179 | 1.6017 | 629.3887 | 340192.5913
2019011106 | 1 | 122979.2831 | 43084.1992 | 173793.4868 | 704.1553 | 11755.3235 | 3047.5087 | 82.4345 | 628.6311 | 356075.0222
2019062421 | 6 | 172534.7896 | 41722.8859 | 173790.4956 | 8412.7636 | 16028.5745 | 3886.771 | 168.5648 | 629.7288 | 417174.5737
2019092618 | 9 | 135452.5625 | 46333.3125 | 173776.7631 | 3544.9777 | 14247.7929 | 3856.6005 | 128.4513 | 632.1002 | 377972.5607
2019111820 | 11 | 158918.2611 | 46152.9088 | 173767.1387 | 1883.8091 | 12263.3087 | 3912.221 | 103.7439 | 407.1532 | 397408.5445
2019091906 | 9 | 98489.0608 | 38016.5523 | 173759.4456 | 11733.3173 | 13576.865 | 38.9556 | 1.2975 | 632.1002 | 336247.5942
2019010921 | 1 | 167494.6573 | 45576.5761 | 173759.0485 | 245.8809 | 11889.3893 | 3857.606 | 104.3474 | 628.6311 | 403556.1366
2019040417 | 4 | 130123.8795 | 45951.824 | 173751.291 | 1062.3044 | 12801.0267 | 38.6254 | 1.3961 | 628.779 | 364359.1262
2019081421 | 8 | 181768.3696 | 43366.3777 | 173741.4059 | 3646.187 | 13554.6408 | 3893.53 | 149.3284 | 631.0432 | 420750.8826
2019051406 | 5 | 104028.1625 | 39042.9081 | 173718.9335 | 2163.0987 | 10930.9412 | 38.7179 | 1.6017 | 629.3887 | 330553.7524
2019101816 | 10 | 114659.3535 | 44508.8834 | 173701.2511 | 8682.9668 | 12091.0498 | 273.6 | 7.9736 | 622.7533 | 354547.8316
2019072116 | 7 | 247825.9349 | 51273.1495 | 173694.3506 | 7948.3493 | 15658.0588 | 38.9303 | 1.686 | 630.4984 | 497070.9578
2019062721 | 6 | 209967.3661 | 46450.4753 | 173681.8624 | 12277.7787 | 14408.8225 | 3886.771 | 168.5648 | 629.7288 | 461471.3696
2019100919 | 10 | 138869.1428 | 42337.365 | 173673.1065 | 5674.5693 | 13083.2116 | 3908.572 | 113.9085 | 622.7533 | 378282.6291
2019111221 | 11 | 163616.0754 | 45999.9065 | 173663.3642 | 800.3068 | 12083.7513 | 3912.221 | 103.7439 | 407.1532 | 400586.5224
2019091706 | 9 | 99251.7487 | 37904.6868 | 173648.4786 | 9962.8314 | 13336.9485 | 38.9556 | 1.2975 | 632.1002 | 334777.0472
2019080516 | 8 | 225203.7489 | 48931.2671 | 173647.7468 | 7289.8656 | 18012.9473 | 38.9353 | 1.4933 | 631.0432 | 473757.0475
2019110106 | 11 | 112227.2548 | 43338.2285 | 173647.6214 | 4201.0741 | 11824.5585 | 1291.0329 | 34.2355 | 407.1532 | 346971.1589
2019092707 | 9 | 92308.057 | 42918.2078 | 173584.3962 | 2961.4821 | 12680.9777 | 38.9556 | 1.2975 | 632.1002 | 325125.474
2019040218 | 4 | 140982.2661 | 45159.3459 | 173518.4906 | 596.4771 | 12452.2219 | 2858.2825 | 103.3126 | 628.779 | 376299.1757
2019071823 | 7 | 170783.4992 | 43438.5712 | 173470.0407 | 4894.1186 | 16534.8342 | 3893.026 | 168.604 | 630.4984 | 413813.1923
2019062019 | 6 | 147712.4666 | 42624.6739 | 173467.7132 | 4729.4853 | 14077.2267 | 2876.2105 | 124.738 | 629.7288 | 386242.2429
2019031517 | 3 | 143602.2037 | 47521.7337 | 173460.6671 | 1359.3556 | 12064.671 | 1004.2614 | 32.4967 | 628.6212 | 379674.0104
2019051316 | 5 | 136114.6156 | 45720.4075 | 173459.7756 | 1551.9123 | 11401.9593 | 38.7179 | 1.6017 | 629.3887 | 368918.3787
2019081809 | 8 | 185607.2087 | 48162.5561 | 173450.8287 | 6398.8563 | 16687.8016 | 38.9353 | 1.4933 | 631.0432 | 430978.7232
2019032718 | 3 | 136523.699 | 45036.4218 | 173448.962 | 3392.7123 | 12323.8012 | 3823.9186 | 123.7374 | 628.6212 | 375301.8735
2019032618 | 3 | 138457.906 | 45227.849 | 173411.9987 | 584.1184 | 12313.9238 | 3823.9186 | 123.7374 | 628.6212 | 374572.073
2019121821 | 12 | 183321.019 | 49215.5913 | 173386.3899 | 747.6954 | 11835.9624 | 3915.757 | 98.6695 | 623.2449 | 423144.3296
2019031319 | 3 | 153746.808 | 47151.0495 | 173366.2457 | 673.5595 | 12155.0717 | 3862.544 | 124.9873 | 628.6212 | 391708.8869
2019121021 | 12 | 167346.3143 | 45606.6228 | 173361.8389 | 693.1583 | 11796.7419 | 3915.757 | 98.6695 | 623.2449 | 403442.3476
2019042416 | 4 | 112585.8088 | 45947.4157 | 173350.2909 | 4004.5424 | 12161.5983 | 38.6254 | 1.3961 | 628.779 | 348718.4567
2019081222 | 8 | 166963.0574 | 41433.1829 | 173341.0086 | 6080.9993 | 16169.6831 | 3893.53 | 149.3284 | 631.0432 | 408661.833
2019072320 | 7 | 159833.2672 | 43772.439 | 173335.9429 | 4482.0491 | 13890.5244 | 3893.026 | 168.604 | 630.4984 | 400006.3511
2019091218 | 9 | 139751.7261 | 45612.8085 | 173306.3513 | 10469.1666 | 14545.6508 | 3856.6005 | 128.4513 | 632.1002 | 388302.8553
2019051517 | 5 | 113538.9709 | 43432.0545 | 173306.1345 | 6308.0854 | 13533.4681 | 38.7179 | 1.6017 | 629.3887 | 350788.4218
2019050206 | 5 | 101976.5928 | 38934.5869 | 173290.9694 | 1370.2904 | 11472.5844 | 38.7179 | 1.6017 | 629.3887 | 327714.7322
2019041618 | 4 | 146244.5992 | 45221.4985 | 173290.2498 | 594.2997 | 12141.4412 | 2858.2825 | 103.3126 | 628.779 | 381082.4624
2019040317 | 4 | 125789.4641 | 45231.9391 | 173282.7844 | 945.426 | 12633.9116 | 38.6254 | 1.3961 | 628.779 | 358552.3258
2019040419 | 4 | 148851.9991 | 46188.1644 | 173282.3751 | 850.8355 | 12251.8065 | 3862.544 | 139.6116 | 628.779 | 386056.1152
2019080220 | 8 | 191934.0058 | 48386.9165 | 173271.3291 | 5092.8187 | 14606.6826 | 3893.53 | 149.3284 | 631.0432 | 437965.6545
2019061106 | 6 | 93191.6388 | 35764.0115 | 173270.6141 | 8252.9603 | 11033.9757 | 38.8677 | 1.6856 | 629.7288 | 322183.4825
2019050617 | 5 | 120505.3251 | 42727.6656 | 173250.1246 | 3021.1411 | 13143.3572 | 38.7179 | 1.6017 | 629.3887 | 353317.3219
2019092718 | 9 | 136061.1667 | 47273.1563 | 173244.759 | 4201.6463 | 15254.1204 | 3856.6005 | 128.4513 | 632.1002 | 380652.0007
2019041118 | 4 | 145308.5165 | 45792.6309 | 173202.4162 | 840.294 | 12050.0594 | 2858.2825 | 103.3126 | 628.779 | 380784.2911
2019032218 | 3 | 155020.5151 | 49235.6984 | 173188.9252 | 3782.6341 | 11800.083 | 3823.9186 | 123.7374 | 628.6212 | 397604.1329
2019032719 | 3 | 149701.5412 | 45903.2593 | 173177.8104 | 3032.4741 | 12228.3184 | 3862.544 | 124.9873 | 628.6212 | 388659.5559
2019041006 | 4 | 108996.1505 | 40669.9602 | 173173.5427 | 4848.0254 | 11979.4028 | 38.6254 | 1.3961 | 628.779 | 340335.8821
2019080721 | 8 | 189173.753 | 44539.8796 | 173127.0221 | 6415.6745 | 15132.8899 | 3893.53 | 149.3284 | 631.0432 | 433063.1208
2019112020 | 11 | 156708.0381 | 46428.0037 | 173117.6728 | 1770.9375 | 12060.8965 | 3912.221 | 103.7439 | 407.1532 | 394508.6666
2019042906 | 4 | 109390.4741 | 39868.8368 | 173111.2186 | 1400.8681 | 11842.1498 | 38.6254 | 1.3961 | 628.779 | 336282.348
2019072113 | 7 | 207121.4106 | 51229.9144 | 173094.7678 | 7347.4988 | 15540.1872 | 38.9303 | 1.686 | 630.4984 | 455004.8937
2019042215 | 4 | 106434.6045 | 47954.8908 | 173078.9436 | 1968.8485 | 15826.3198 | 38.6254 | 1.3961 | 628.779 | 345932.4079
2019080517 | 8 | 232559.5716 | 48936.4631 | 173034.0213 | 7513.8961 | 17953.754 | 38.9353 | 1.4933 | 631.0432 | 480669.1779
2019073121 | 7 | 173556.4176 | 43358.8878 | 173016.785 | 6851.5462 | 14719.8476 | 3893.026 | 168.604 | 630.4984 | 416195.6126
2019103019 | 10 | 146887.2356 | 43371.8714 | 172974.8179 | 1820.0269 | 12023.1114 | 3908.572 | 113.9085 | 622.7533 | 381722.2972
2019032019 | 3 | 154287.3119 | 46615.3491 | 172969.545 | 4250.1884 | 12175.7041 | 3862.544 | 124.9873 | 628.6212 | 394914.2509
2019030522 | 3 | 159436.7631 | 46889.442 | 172959.7899 | 2122.9978 | 12280.057 | 3862.544 | 124.9873 | 628.6212 | 398305.2022
2019081708 | 8 | 145071.9709 | 47028.1954 | 172943.8359 | 7639.3604 | 15983.8583 | 38.9353 | 1.4933 | 631.0432 | 389338.6926
2019061206 | 6 | 93764.4361 | 36369.5118 | 172935.7088 | 6841.1969 | 13553.4075 | 38.8677 | 1.6856 | 629.7288 | 324134.5431
2019110419 | 11 | 144457.7301 | 44761.9358 | 172926.5354 | 2580.5841 | 10877.5551 | 3912.221 | 103.7439 | 407.1532 | 380027.4586
2019100121 | 10 | 148271.3613 | 38991.9541 | 172904.6406 | 4877.4266 | 16096.5856 | 3908.572 | 113.9085 | 622.7533 | 385787.2021
2019101518 | 10 | 135723.401 | 43608.8297 | 172843.1581 | 2248.777 | 11955.8183 | 3908.572 | 113.9085 | 622.7533 | 371025.2179
2019050306 | 5 | 96064.3967 | 37876.5904 | 172840.3474 | 1659.123 | 11280.4933 | 38.7179 | 1.6017 | 629.3887 | 320390.6592
2019072718 | 7 | 242897.4022 | 52806.7725 | 172839.5008 | 5447.288 | 16657.5994 | 38.9303 | 1.686 | 630.4984 | 491319.6776
2019010820 | 1 | 159983.6539 | 45980.9104 | 172780.7538 | 522.044 | 11895.1626 | 3857.606 | 104.3474 | 628.6311 | 395753.1094
2019031418 | 3 | 139381.3054 | 46882.9031 | 172777.7768 | 1663.507 | 12081.3074 | 3823.9186 | 123.7374 | 628.6212 | 377363.0768
2019090418 | 9 | 141286.3578 | 44196.4144 | 172761.8863 | 3031.7005 | 13464.9123 | 3856.6005 | 128.4513 | 632.1002 | 379358.4232
2019052906 | 5 | 94491.053 | 36763.2491 | 172759.074 | 6562.6429 | 12010.3191 | 38.7179 | 1.6017 | 629.3887 | 323256.0464
2019102919 | 10 | 138542.4564 | 41940.7209 | 172758.0958 | 3206.4766 | 11897.706 | 3908.572 | 113.9085 | 622.7533 | 372990.6895
2019021306 | 2 | 117133.1689 | 43932.3052 | 172751.1958 | 1989.7377 | 11324.6898 | 2238.0889 | 64.2913 | 628.5907 | 350062.0683
2019040118 | 4 | 147148.6277 | 45274.2462 | 172744.2939 | 756.3844 | 12178.8017 | 2858.2825 | 103.3126 | 628.779 | 381692.7279
2019082306 | 8 | 91091.1229 | 36881.9352 | 172739.6512 | 3460.7265 | 11724.668 | 38.9353 | 1.4933 | 631.0432 | 316569.5756
2019040219 | 4 | 151279.1971 | 45775.4818 | 172731.2091 | 633.3439 | 12295.0439 | 3862.544 | 139.6116 | 628.779 | 387345.2103
2019122018 | 12 | 174655.9308 | 53962.1912 | 172653.4952 | 664.3358 | 10746.3467 | 3915.757 | 98.6695 | 623.2449 | 417319.9712
2019022006 | 2 | 120127.4609 | 44663.4719 | 172641.2622 | 771.1275 | 11509.8892 | 2238.0889 | 64.2913 | 628.5907 | 352644.1826
2019051006 | 5 | 93013.4566 | 37027.3884 | 172639.8207 | 1753.4019 | 11897.143 | 38.7179 | 1.6017 | 629.3887 | 317000.9189
2019042606 | 4 | 101421.6459 | 39443.8058 | 172629.4824 | 1676.0558 | 11647.5441 | 38.6254 | 1.3961 | 628.779 | 327487.3345
2019112619 | 11 | 149388.9933 | 46632.0541 | 172620.2684 | 1184.6341 | 12183.8093 | 3912.221 | 103.7439 | 407.1532 | 386432.8773
2019070714 | 7 | 226459.1576 | 53517.6496 | 172605.7032 | 12121.0439 | 16131.9601 | 38.9303 | 1.686 | 630.4984 | 481506.6291
2019022506 | 2 | 122045.1494 | 44112.4839 | 172564.6914 | 864.5648 | 11346.8334 | 2238.0889 | 64.2913 | 628.5907 | 353864.6937
2019032819 | 3 | 142603.5385 | 45255.254 | 172553.0025 | 1378.7027 | 11770.239 | 3862.544 | 124.9873 | 628.6212 | 378176.8892
2019040516 | 4 | 129816.4281 | 47361.1352 | 172501.6284 | 999.31 | 12306.2708 | 38.6254 | 1.3961 | 628.779 | 363653.573
2019112820 | 11 | 164336.6498 | 47939.1068 | 172468.9279 | 721.1143 | 12078.9525 | 3912.221 | 103.7439 | 407.1532 | 401967.8693
2019072112 | 7 | 197742.5499 | 50178.7858 | 172463.947 | 8118.4598 | 15408.7258 | 38.9303 | 1.686 | 630.4984 | 444583.5831
2019062917 | 6 | 245172.9616 | 53282.9891 | 172424.085 | 13118.4892 | 16404.2129 | 38.8677 | 1.6856 | 629.7288 | 501073.0199
2019070716 | 7 | 250374.7934 | 51784.2233 | 172416.0482 | 11615.9374 | 15747.567 | 38.9303 | 1.686 | 630.4984 | 502609.6842
2019011006 | 1 | 119938.6762 | 42026.4945 | 172398.9959 | 854.8562 | 11444.7196 | 3047.5087 | 82.4345 | 628.6311 | 350422.3167
2019080316 | 8 | 233573.2784 | 55912.1011 | 172311.9219 | 7022.1374 | 16101.6037 | 38.9353 | 1.4933 | 631.0432 | 485592.5143
2019072708 | 7 | 153113.0296 | 49072.9248 | 172291.5445 | 6614.4201 | 16431.1325 | 38.9303 | 1.686 | 630.4984 | 398194.1662
2019111519 | 11 | 157737.1145 | 49940.8951 | 172287.7006 | 1757.9338 | 12072.4907 | 3912.221 | 103.7439 | 407.1532 | 398219.2529
2019112918 | 11 | 155463.8835 | 51436.5246 | 172277.7434 | 630.357 | 12231.9489 | 3912.221 | 103.7439 | 407.1532 | 396463.5754
2019011820 | 1 | 166581.8113 | 49739.5611 | 172260.7862 | 826.713 | 11687.8752 | 3857.606 | 104.3474 | 628.6311 | 405687.3314
2019110116 | 11 | 132780.9692 | 47142.9185 | 172250.2329 | 7816.7289 | 12232.9361 | 2895.0435 | 76.7705 | 407.1532 | 375602.7529
2019030406 | 3 | 129642.0113 | 44911.8097 | 172223.8645 | 2292.1489 | 11970.2476 | 38.6254 | 1.2499 | 628.6212 | 361708.5785
2019091620 | 9 | 165628.5867 | 42352.4341 | 172215.2027 | 9919.1873 | 16271.0259 | 3895.556 | 129.7488 | 632.1002 | 411043.8417
2019102516 | 10 | 129844.2758 | 45646.8185 | 172212.5505 | 2238.0035 | 12489.2133 | 273.6 | 7.9736 | 622.7533 | 363335.1886
2019102119 | 10 | 136563.2409 | 41515.3341 | 172199.7512 | 4305.8816 | 13190.3669 | 3908.572 | 113.9085 | 622.7533 | 372419.8087
2019050118 | 5 | 125845.9468 | 42458.5454 | 172194.8685 | 2076.7199 | 13094.9071 | 271.0255 | 11.2121 | 629.3887 | 356582.614
2019103118 | 10 | 137420.333 | 44506.4102 | 172193.8464 | 2680.2729 | 12012.4111 | 3908.572 | 113.9085 | 622.7533 | 373458.5075
2019090617 | 9 | 124883.6366 | 45275.8458 | 172159.2393 | 4125.4347 | 14141.0545 | 1012.8446 | 33.7347 | 632.1002 | 362263.8904
2019022021 | 2 | 153044.4149 | 46429.6751 | 172138.3991 | 673.1008 | 11162.4005 | 3858.774 | 110.8471 | 628.5907 | 388046.2021
2019112519 | 11 | 155713.4924 | 46936.0011 | 172135.0862 | 1217.5015 | 12263.1159 | 3912.221 | 103.7439 | 407.1532 | 392688.3152
2019061706 | 6 | 94337.3671 | 35975.826 | 172134.2956 | 7311.4848 | 12848.1384 | 38.8677 | 1.6856 | 629.7288 | 323277.3941
2019051306 | 5 | 105380.103 | 38861.1485 | 172126.1094 | 761.1365 | 11369.7746 | 38.7179 | 1.6017 | 629.3887 | 329167.9803
2019101019 | 10 | 136918.7932 | 42640.5649 | 172088.5607 | 5377.4339 | 13003.7667 | 3908.572 | 113.9085 | 622.7533 | 374674.3534
2019112219 | 11 | 156689.0693 | 49159.2743 | 172056.242 | 916.7182 | 11980.7067 | 3912.221 | 103.7439 | 407.1532 | 395225.1286
2019050706 | 5 | 97271.529 | 38267.5129 | 172014.9045 | 5081.9191 | 11331.8367 | 38.7179 | 1.6017 | 629.3887 | 324637.4106
2019120619 | 12 | 163133.6538 | 49890.6363 | 172013.6861 | 602.0381 | 11834.9795 | 3915.757 | 98.6695 | 623.2449 | 402112.6653
2019031419 | 3 | 146048.9193 | 46341.7478 | 171997.8913 | 1492.4918 | 11845.6986 | 3862.544 | 124.9873 | 628.6212 | 382342.9013
2019091105 | 9 | 99952.0307 | 37885.5062 | 171996.4257 | 11791.1114 | 17136.4003 | 506.4223 | 16.8673 | 632.1002 | 339916.8641
2019060406 | 6 | 94829.9995 | 36209.9017 | 171962.9102 | 2774.5022 | 11408.5743 | 38.8677 | 1.6856 | 629.7288 | 317856.17
2019041119 | 4 | 153275.7727 | 46073.0661 | 171939.21 | 700.0499 | 12032.7619 | 3862.544 | 139.6116 | 628.779 | 388651.795
2019090519 | 9 | 147201.5656 | 45726.789 | 171931.1401 | 3728.4441 | 13839.4675 | 3895.556 | 129.7488 | 632.1002 | 387084.8114
2019050218 | 5 | 118127.9392 | 43526.5641 | 171880.1917 | 2427.9718 | 12786.7329 | 271.0255 | 11.2121 | 629.3887 | 349661.026
2019102319 | 10 | 138081.727 | 42244.5142 | 171848.7675 | 2450.0362 | 11706.3709 | 3908.572 | 113.9085 | 622.7533 | 370976.6497
2019043017 | 4 | 128208.6088 | 43846.8122 | 171833.4607 | 1757.9671 | 11348.305 | 38.6254 | 1.3961 | 628.779 | 357663.9543
2019032916 | 3 | 111341.5561 | 46218.9785 | 171793.7416 | 1906.4757 | 12154.0206 | 38.6254 | 1.2499 | 628.6212 | 344083.2691
2019040319 | 4 | 146134.7875 | 45408.8483 | 171786.8589 | 635.2717 | 12444.1229 | 3862.544 | 139.6116 | 628.779 | 381040.8239
2019070713 | 7 | 216353.3656 | 53146.8777 | 171777.0643 | 11498.0302 | 16059.6708 | 38.9303 | 1.686 | 630.4984 | 469506.1233
2019031518 | 3 | 148464.0474 | 48010.3976 | 171760.0886 | 1129.4988 | 11906.5663 | 3823.9186 | 123.7374 | 628.6212 | 385846.8757
2019062908 | 6 | 166744.2438 | 49085.7537 | 171758.63 | 13889.9704 | 17015.062 | 38.8677 | 1.6856 | 629.7288 | 419163.9419
2019060620 | 6 | 146619.1196 | 42427.8406 | 171728.2905 | 4408.0786 | 13740.625 | 3886.771 | 168.5648 | 629.7288 | 383609.0188
2019021406 | 2 | 119708.3103 | 44262.4796 | 171688.38 | 2520.3638 | 11335.887 | 2238.0889 | 64.2913 | 628.5907 | 352446.3916
2019062505 | 6 | 98597.189 | 34144.5701 | 171686.9746 | 6974.1882 | 15380.0486 | 38.8677 | 1.6856 | 629.7288 | 327453.2528
2019041717 | 4 | 119628.8351 | 43865.4885 | 171685.3783 | 1929.3409 | 12006.6346 | 38.6254 | 1.3961 | 628.779 | 349784.4779
2019053118 | 5 | 122887.6582 | 44802.4378 | 171682.8963 | 3415.4006 | 14040.2887 | 271.0255 | 11.2121 | 629.3887 | 357740.3079
2019072006 | 7 | 138108.4389 | 41612.7327 | 171682.5357 | 9213.7323 | 17312.9866 | 38.9303 | 1.686 | 630.4984 | 378601.541
2019092320 | 9 | 155928.2195 | 41464.3117 | 171681.8342 | 10081.406 | 14228.2254 | 3895.556 | 129.7488 | 632.1002 | 398041.4019
2019061220 | 6 | 146992.4147 | 41963.6456 | 171669.3498 | 12112.7087 | 13550.2654 | 3886.771 | 168.5648 | 629.7288 | 390973.4487
2019052818 | 5 | 123701.5287 | 42162.2679 | 171667.9433 | 3356.1453 | 13051.6963 | 271.0255 | 11.2121 | 629.3887 | 354851.2077
2019050906 | 5 | 100493.2118 | 38109.7085 | 171664.7455 | 4363.8441 | 11206.4284 | 38.7179 | 1.6017 | 629.3887 | 326507.6466
2019052719 | 5 | 138405.7536 | 42101.1046 | 171660.2469 | 2936.417 | 13829.5199 | 3600.7675 | 148.9607 | 629.3887 | 373312.1589
2019010320 | 1 | 168595.8488 | 47472.9586 | 171654.2181 | 175.4082 | 10804.0633 | 3857.606 | 104.3474 | 628.6311 | 403293.0815
2019061318 | 6 | 128864.5128 | 42065.5739 | 171654.1898 | 10451.5779 | 12146.895 | 38.8677 | 1.6856 | 629.7288 | 365853.0316
2019080518 | 8 | 229113.5936 | 47504.123 | 171644.435 | 6567.9298 | 17582.7594 | 1012.3178 | 38.8254 | 631.0432 | 474095.0271
2019061406 | 6 | 109251.1703 | 35492.4563 | 171601.5564 | 10237.6189 | 11356.5115 | 38.8677 | 1.6856 | 629.7288 | 338609.5955
2019070423 | 7 | 184013.5079 | 44361.1078 | 171593.3846 | 8416.7347 | 17334.4231 | 3893.026 | 168.604 | 630.4984 | 430411.2865
2019070606 | 7 | 140895.1622 | 42472.9593 | 171593.0234 | 16688.0598 | 17957.4632 | 38.9303 | 1.686 | 630.4984 | 390277.7828
2019092216 | 9 | 262115.48 | 51688.0485 | 171582.0342 | 12866.8261 | 17190.4535 | 38.9556 | 1.2975 | 632.1002 | 516115.1955
2019082805 | 8 | 92817.8625 | 35508.07 | 171581.1755 | 3363.5862 | 13756.2421 | 38.9353 | 1.4933 | 631.0432 | 317698.4081
2019052217 | 5 | 119445.9625 | 42675.986 | 171565.1209 | 6215.7865 | 13029.9218 | 38.7179 | 1.6017 | 629.3887 | 353602.4861
2019051417 | 5 | 112286.3267 | 42826.1157 | 171546.9969 | 2365.8828 | 12728.7344 | 38.7179 | 1.6017 | 629.3887 | 342423.7649
2019070712 | 7 | 208762.0652 | 52277.9035 | 171546.7936 | 12939.7749 | 15562.887 | 38.9303 | 1.686 | 630.4984 | 461760.5389
2019062605 | 6 | 98694.7406 | 34879.0431 | 171505.9825 | 6212.86 | 15514.5286 | 38.8677 | 1.6856 | 629.7288 | 327477.4368
2019101817 | 10 | 121745.4058 | 43373.3378 | 171503.2361 | 9153.5492 | 11780.7432 | 3634.972 | 105.9349 | 622.7533 | 361919.9324
2019110117 | 11 | 140969.6293 | 47239.1203 | 171501.2042 | 7645.1208 | 12036.055 | 3912.221 | 103.7439 | 407.1532 | 383814.2477
2019071220 | 7 | 170348.2275 | 46724.7823 | 171494.5024 | 8259.775 | 15032.6682 | 3893.026 | 168.604 | 630.4984 | 416552.0838
2019070620 | 7 | 234112.2214 | 51943.3118 | 171494.1789 | 12368.8393 | 16145.0229 | 3893.026 | 168.604 | 630.4984 | 490755.7028
2019051015 | 5 | 106087.2359 | 48106.5637 | 171469.2491 | 1647.7464 | 11833.5082 | 38.7179 | 1.6017 | 629.3887 | 339814.0117
2019071104 | 7 | 114449.8537 | 39693.1911 | 171445.8627 | 12035.6551 | 16698.2552 | 506.0934 | 21.9185 | 630.4984 | 355481.3282
2019072621 | 7 | 193597.4429 | 45767.2923 | 171418.7475 | 4778.0386 | 14508.7046 | 3893.026 | 168.604 | 630.4984 | 434762.3542
2019072205 | 7 | 103350.1385 | 37304.7912 | 171418.4389 | 6345.1948 | 14919.7547 | 38.9303 | 1.686 | 630.4984 | 334009.4328
2019062106 | 6 | 96296.666 | 36366.6634 | 171417.5839 | 4039.8476 | 12226.6965 | 38.8677 | 1.6856 | 629.7288 | 321017.7395
2019102819 | 10 | 138526.9011 | 41366.7817 | 171408.1309 | 3146.9831 | 11894.2822 | 3908.572 | 113.9085 | 622.7533 | 370988.3131
2019092210 | 9 | 202896.0492 | 51720.9143 | 171406.5225 | 13553.7496 | 17337.3161 | 38.9556 | 1.2975 | 632.1002 | 457586.9049
2019111121 | 11 | 158432.8885 | 43974.6491 | 171392.0185 | 654.2164 | 11772.8309 | 3912.221 | 103.7439 | 407.1532 | 390649.7215
2019111920 | 11 | 152919.3807 | 45456.6995 | 171386.4715 | 2148.5107 | 11959.2198 | 3912.221 | 103.7439 | 407.1532 | 388293.4004
2019042207 | 4 | 98289.1032 | 43060.7439 | 171379.3949 | 1245.0974 | 12413.5545 | 38.6254 | 1.3961 | 628.779 | 327056.6945
2019061720 | 6 | 150421.8833 | 41721.2399 | 171325.8591 | 3547.4303 | 13962.9758 | 3886.771 | 168.5648 | 629.7288 | 385664.4531
2019012321 | 1 | 157594.4333 | 45061.5154 | 171309.3763 | 770.5027 | 11834.8125 | 3857.606 | 104.3474 | 628.6311 | 391161.2248
2019092117 | 9 | 222525.9479 | 51194.9089 | 171267.5086 | 11998.1392 | 17949.8267 | 1012.8446 | 33.7347 | 632.1002 | 476615.0108
2019121221 | 12 | 169535.3664 | 46607.5533 | 171260.7742 | 633.9001 | 11804.798 | 3915.757 | 98.6695 | 623.2449 | 404480.0634
2019010220 | 1 | 170309.9128 | 46930.7049 | 171260.1601 | 187.9313 | 10484.0924 | 3857.606 | 104.3474 | 628.6311 | 403763.3862
2019011506 | 1 | 118722.2707 | 42455.913 | 171241.3918 | 1405.8744 | 11375.8377 | 3047.5087 | 82.4345 | 628.6311 | 348959.8619
2019030422 | 3 | 157761.9696 | 46145.6819 | 171224.884 | 1656.4745 | 12171.023 | 3862.544 | 124.9873 | 628.6212 | 393576.1855
2019052918 | 5 | 126927.311 | 42019.5348 | 171208.6968 | 2807.4609 | 13031.5649 | 271.0255 | 11.2121 | 629.3887 | 356906.1946
2019071317 | 7 | 223516.93 | 50650.3589 | 171184.0656 | 9774.8157 | 16914.2474 | 38.9303 | 1.686 | 630.4984 | 472711.5323
2019021421 | 2 | 148403.8159 | 46241.5229 | 171176.1134 | 568.3906 | 11784.4095 | 3858.774 | 110.8471 | 628.5907 | 382772.464
2019121906 | 12 | 127705.8232 | 45253.7638 | 171163.1597 | 817.6299 | 11486.51 | 3093.448 | 77.9489 | 623.2449 | 360221.5284
2019081922 | 8 | 164501.1172 | 40515.8505 | 171152.2263 | 4675.631 | 15297.4544 | 3893.53 | 149.3284 | 631.0432 | 400816.181
2019022220 | 2 | 148825.3564 | 48284.9083 | 171147.4065 | 841.5706 | 11293.4363 | 3858.774 | 110.8471 | 628.5907 | 384990.89
2019051606 | 5 | 95660.6095 | 37028.1707 | 171146.2792 | 4925.2386 | 11385.1443 | 38.7179 | 1.6017 | 629.3887 | 320815.1507
2019040917 | 4 | 120963.5986 | 43377.5472 | 171113.6058 | 912.8409 | 12429.1427 | 38.6254 | 1.3961 | 628.779 | 349465.5357
2019042406 | 4 | 104033.5394 | 38964.3536 | 171059.653 | 4692.4821 | 11975.2346 | 38.6254 | 1.3961 | 628.779 | 331394.0632
2019012923 | 1 | 146356.7366 | 45424.1247 | 171049.114 | 3903.7121 | 11767.2172 | 3857.606 | 104.3474 | 628.6311 | 383091.4891
2019022722 | 2 | 149367.4041 | 45639.0711 | 171045.6956 | 567.5067 | 11639.9331 | 3858.774 | 110.8471 | 628.5907 | 382857.8225
2019050716 | 5 | 120204.2065 | 45460.6836 | 171045.2519 | 4888.455 | 11236.4638 | 38.7179 | 1.6017 | 629.3887 | 353504.7692
2019092020 | 9 | 166565.9528 | 45419.3938 | 171039.1453 | 11820.6821 | 16092.2458 | 3895.556 | 129.7488 | 632.1002 | 415594.8248
2019011606 | 1 | 118069.2857 | 42268.1057 | 171030.6781 | 961.057 | 11307.5666 | 3047.5087 | 82.4345 | 628.6311 | 347395.2675
2019061018 | 6 | 137116.0304 | 40933.5406 | 171025.9603 | 9112.8694 | 12849.0735 | 38.8677 | 1.6856 | 629.7288 | 371707.7562
2019030722 | 3 | 156274.1588 | 46526.788 | 170985.8353 | 289.2136 | 12205.841 | 3862.544 | 124.9873 | 628.6212 | 390897.9892
2019073004 | 7 | 107508.7235 | 38545.2714 | 170983.557 | 6330.2907 | 16370.538 | 506.0934 | 21.9185 | 630.4984 | 340896.8908
2019121921 | 12 | 174866.2139 | 48001.1868 | 170966.3557 | 606.9623 | 11153.9433 | 3915.757 | 98.6695 | 623.2449 | 410232.3335
2019102517 | 10 | 132685.9245 | 44946.7269 | 170945.1117 | 2058.7213 | 12190.859 | 3634.972 | 105.9349 | 622.7533 | 367191.0036
2019041817 | 4 | 120806.8321 | 45178.4868 | 170940.0684 | 2925.8399 | 12502.6919 | 38.6254 | 1.3961 | 628.779 | 353022.7197
2019062118 | 6 | 134415.5891 | 45029.4548 | 170919.2735 | 4939.1184 | 13222.0742 | 38.8677 | 1.6856 | 629.7288 | 369195.7921
2019010207 | 1 | 116024.3144 | 45587.2024 | 170911.3557 | 1362.0194 | 11071.9441 | 192.8803 | 5.2174 | 628.6311 | 345783.5648
2019122311 | 12 | 120648.0151 | 54677.9483 | 170905.351 | 1341.0376 | 9400.943 | 39.1576 | 0.9867 | 623.2449 | 357636.6842
2019091306 | 9 | 97904.9226 | 37637.6421 | 170879.8266 | 10636.2633 | 13547.4285 | 38.9556 | 1.2975 | 632.1002 | 331278.4364
2019050920 | 5 | 130238.4914 | 40249.4893 | 170860.2901 | 2382.3031 | 14609.8315 | 3871.793 | 160.1728 | 629.3887 | 363001.7599
2019081718 | 8 | 235141.2207 | 51217.1059 | 170856.1065 | 7708.644 | 16186.404 | 1012.3178 | 38.8254 | 631.0432 | 482791.6675
2019040318 | 4 | 132831.5877 | 44524.3342 | 170847.3669 | 659.6136 | 12496.8057 | 2858.2825 | 103.3126 | 628.779 | 364950.0821
2019031120 | 3 | 158812.0621 | 45725.239 | 170841.2966 | 242.7696 | 12028.2083 | 3862.544 | 124.9873 | 628.6212 | 392265.7281
2019011406 | 1 | 123573.9869 | 42913.3951 | 170814.5102 | 1206.6954 | 11501.9512 | 3047.5087 | 82.4345 | 628.6311 | 353769.1131
2019111321 | 11 | 160952.2768 | 45702.1688 | 170805.7084 | 2147.8689 | 11862.1858 | 3912.221 | 103.7439 | 407.1532 | 395893.3269
2019042517 | 4 | 118942.8129 | 43851.7864 | 170779.3481 | 1652.5763 | 13066.9547 | 38.6254 | 1.3961 | 628.779 | 348962.279
2019071623 | 7 | 151336.3211 | 40572.7306 | 170776.8441 | 6025.9455 | 16411.4742 | 3893.026 | 168.604 | 630.4984 | 389815.4439
2019050106 | 5 | 106411.8253 | 39686.0714 | 170776.795 | 2065.238 | 11416.7827 | 38.7179 | 1.6017 | 629.3887 | 331026.4207
2019091006 | 9 | 95945.5154 | 37425.9968 | 170737.685 | 10856.6883 | 13509.5892 | 38.9556 | 1.2975 | 632.1002 | 329147.8279
2019050618 | 5 | 128825.1516 | 41457.3441 | 170716.9211 | 2390.6114 | 12660.7654 | 271.0255 | 11.2121 | 629.3887 | 356962.4198
2019082205 | 8 | 96548.1294 | 36758.1361 | 170702.6057 | 4153.4688 | 13303.7211 | 38.9353 | 1.4933 | 631.0432 | 322137.533
2019042917 | 4 | 142993.0703 | 44462.3513 | 170694.1329 | 911.9744 | 11584.2052 | 38.6254 | 1.3961 | 628.779 | 371314.5347
2019112120 | 11 | 153662.5906 | 46022.1256 | 170686.9435 | 1676.5998 | 11615.4946 | 3912.221 | 103.7439 | 407.1532 | 388086.8723
2019022622 | 2 | 149474.049 | 45797.4216 | 170660.2029 | 572.0207 | 11719.8604 | 3858.774 | 110.8471 | 628.5907 | 382821.7665
2019020806 | 2 | 112308.9727 | 43126.2146 | 170615.9438 | 1287.3486 | 11314.5426 | 2238.0889 | 64.2913 | 628.5907 | 341583.9932
2019080311 | 8 | 181154.6976 | 55911.5661 | 170614.4672 | 6834.3762 | 15365.2024 | 38.9353 | 1.4933 | 631.0432 | 430551.7812
2019051518 | 5 | 118209.649 | 41779.755 | 170611.2416 | 6373.5334 | 13400.1426 | 271.0255 | 11.2121 | 629.3887 | 351285.9479
2019022121 | 2 | 147807.2951 | 45764.9719 | 170592.2708 | 701.5084 | 11147.3035 | 3858.774 | 110.8471 | 628.5907 | 380611.5616
2019020521 | 2 | 155072.1107 | 46041.6026 | 170591.8983 | 799.4179 | 12165.384 | 3858.774 | 110.8471 | 628.5907 | 389268.6254
2019112720 | 11 | 158140.2778 | 45945.3168 | 170590.2491 | 903.4006 | 12038.6457 | 3912.221 | 103.7439 | 407.1532 | 392041.0081
2019090306 | 9 | 101990.1437 | 37346.085 | 170578.9432 | 4610.2649 | 13286.6057 | 38.9556 | 1.2975 | 632.1002 | 328484.3958
2019111421 | 11 | 155185.0545 | 45106.3923 | 170530.863 | 2252.742 | 11721.71 | 3912.221 | 103.7439 | 407.1532 | 389219.8799
2019032219 | 3 | 160463.2395 | 48727.664 | 170524.7615 | 3761.0789 | 11603.1809 | 3862.544 | 124.9873 | 628.6212 | 399696.0773
2019090919 | 9 | 145026.4154 | 43803.3769 | 170520.2449 | 10095.7961 | 14597.7962 | 3895.556 | 129.7488 | 632.1002 | 388701.0346
2019030622 | 3 | 155625.1541 | 46251.6421 | 170502.4816 | 2171.4693 | 11638.0292 | 3862.544 | 124.9873 | 628.6212 | 390804.9288
2019012222 | 1 | 153416.8812 | 44799.837 | 170495.5536 | 663.9139 | 11608.8372 | 3857.606 | 104.3474 | 628.6311 | 385575.6074
2019120920 | 12 | 159475.8146 | 45085.7992 | 170495.0559 | 1686.9516 | 11548.9883 | 3915.757 | 98.6695 | 623.2449 | 392930.281
2019051618 | 5 | 119903.023 | 42174.5979 | 170447.861 | 5962.5029 | 13379.0699 | 271.0255 | 11.2121 | 629.3887 | 352778.6811
2019071903 | 7 | 125128.6103 | 40592.0317 | 170445.3642 | 7723.5171 | 16970.3467 | 3698.3747 | 160.1738 | 630.4984 | 365348.9169
2019021106 | 2 | 118900.591 | 44125.5239 | 170422.2864 | 1707.1719 | 11531.6046 | 2238.0889 | 64.2913 | 628.5907 | 349618.1487
2019050817 | 5 | 117070.2774 | 42498.6558 | 170411.4536 | 1579.3707 | 11685.1214 | 38.7179 | 1.6017 | 629.3887 | 343914.5872
2019070522 | 7 | 214004.2296 | 48077.2907 | 170411.3386 | 11285.2672 | 16898.2638 | 3893.026 | 168.604 | 630.4984 | 465368.5183
2019021122 | 2 | 148070.747 | 45078.6846 | 170407.9408 | 1929.7792 | 11550.2536 | 3858.774 | 110.8471 | 628.5907 | 381635.617
2019041619 | 4 | 149911.2089 | 45054.2964 | 170396.0667 | 732.007 | 12073.912 | 3862.544 | 139.6116 | 628.779 | 382798.4256
2019121206 | 12 | 126179.8242 | 44892.4031 | 170391.0672 | 719.647 | 11624.8913 | 3093.448 | 77.9489 | 623.2449 | 357602.4747
2019052117 | 5 | 112332.0362 | 43733.1972 | 170390.908 | 6072.8198 | 13182.1202 | 38.7179 | 1.6017 | 629.3887 | 346380.7898
2019101719 | 10 | 146230.2559 | 43126.4292 | 170389.1679 | 4308.4628 | 11729.3929 | 3908.572 | 113.9085 | 622.7533 | 380428.9426
2019102219 | 10 | 138378.9497 | 41724.6549 | 170374.9399 | 4274.4984 | 11634.7279 | 3908.572 | 113.9085 | 622.7533 | 371033.0047
2019020122 | 2 | 164894.682 | 49585.158 | 170357.1598 | 231.1867 | 12061.0718 | 3858.774 | 110.8471 | 628.5907 | 401727.4701
2019100417 | 10 | 118571.1871 | 41564.5797 | 170289.3945 | 3672.8793 | 11774.346 | 3634.972 | 105.9349 | 622.7533 | 350236.0469
2019012306 | 1 | 118298.1598 | 42635.7956 | 170287.3893 | 798.5972 | 11467.7661 | 3047.5087 | 82.4345 | 628.6311 | 347246.2825
2019072605 | 7 | 98117.2363 | 35879.4449 | 170258.3478 | 4152.9842 | 14745.0585 | 38.9303 | 1.686 | 630.4984 | 323824.1865
2019080705 | 8 | 98576.5813 | 36592.9343 | 170252.9785 | 4230.0263 | 15501.627 | 38.9353 | 1.4933 | 631.0432 | 325825.6193
2019060420 | 6 | 132626.1457 | 40821.6933 | 170242.4409 | 3401.5468 | 13825.4132 | 3886.771 | 168.5648 | 629.7288 | 365602.3045
2019091720 | 9 | 157249.0243 | 42166.5744 | 170233.6151 | 8652.8891 | 14859.9574 | 3895.556 | 129.7488 | 632.1002 | 397819.4654
2019082319 | 8 | 140520.1912 | 44447.3328 | 170209.4558 | 3462.4438 | 13042.3319 | 3854.5947 | 147.8351 | 631.0432 | 376315.2285
2019082220 | 8 | 151200.4877 | 42443.707 | 170154.1907 | 2765.5781 | 12595.991 | 3893.53 | 149.3284 | 631.0432 | 383833.8561
2019011806 | 1 | 115934.8843 | 42208.0143 | 170135.2014 | 1514.9362 | 11378.3526 | 3047.5087 | 82.4345 | 628.6311 | 344929.9632
2019020211 | 2 | 163280.0044 | 54174.8214 | 170126.3169 | 1592.8807 | 11869.8461 | 38.5877 | 1.1085 | 628.5907 | 401712.1565
2019120221 | 12 | 161832.0217 | 44487.1264 | 170108.4159 | 615.1256 | 11679.0153 | 3915.757 | 98.6695 | 623.2449 | 393359.3763
2019102419 | 10 | 136790.7097 | 42285.8132 | 170059.8904 | 1789.1089 | 11748.5343 | 3908.572 | 113.9085 | 622.7533 | 367319.2903
2019013100 | 1 | 153394.3979 | 48775.307 | 170059.4834 | 580.1074 | 11711.7358 | 3857.606 | 104.3474 | 628.6311 | 389111.6161
2019121319 | 12 | 162537.296 | 49993.6229 | 170056.4535 | 621.5418 | 11851.2403 | 3915.757 | 98.6695 | 623.2449 | 399697.8258
2019101818 | 10 | 130776.4064 | 43794.7554 | 170029.9687 | 10491.4548 | 11647.6403 | 3908.572 | 113.9085 | 622.7533 | 371385.4594
2019051506 | 5 | 96998.0383 | 37461.0211 | 170022.1616 | 6713.4233 | 11303.3796 | 38.7179 | 1.6017 | 629.3887 | 323167.7322
2019052706 | 5 | 94588.6015 | 35994.996 | 170014.215 | 5451.6051 | 11014.5136 | 38.7179 | 1.6017 | 629.3887 | 317733.6396
2019080121 | 8 | 176592.4148 | 43444.403 | 169997.8283 | 5607.6797 | 14150.191 | 3893.53 | 149.3284 | 631.0432 | 414466.4185
2019080920 | 8 | 172406.3165 | 46069.6023 | 169976.8536 | 4856.195 | 14215.0345 | 3893.53 | 149.3284 | 631.0432 | 412197.9036
2019040818 | 4 | 120273.3831 | 41650.7367 | 169975.012 | 1345.9901 | 12109.8287 | 2858.2825 | 103.3126 | 628.779 | 348945.3246
2019110620 | 11 | 152483.7535 | 44935.5367 | 169950.8021 | 836.6451 | 11060.519 | 3912.221 | 103.7439 | 407.1532 | 383690.3745
2019041517 | 4 | 127351.4081 | 43694.8752 | 169941.0382 | 582.4096 | 12112.685 | 38.6254 | 1.3961 | 628.779 | 354351.2166
2019010418 | 1 | 155675.9748 | 49269.1744 | 169904.8984 | 153.4095 | 11063.4198 | 3857.606 | 104.3474 | 628.6311 | 390657.4614
2019050806 | 5 | 102274.7305 | 38386.4162 | 169897.899 | 4332.8818 | 11374.0175 | 38.7179 | 1.6017 | 629.3887 | 326935.6533
2019070504 | 7 | 121925.4733 | 40568.0761 | 169897.3466 | 8173.9596 | 17135.9887 | 506.0934 | 21.9185 | 630.4984 | 358859.3546
2019080821 | 8 | 173223.3766 | 42758.6221 | 169896.6279 | 7190.389 | 14768.1968 | 3893.53 | 149.3284 | 631.0432 | 412511.114
2019110520 | 11 | 148040.207 | 43896.241 | 169888.2934 | 1427.9805 | 10860.6772 | 3912.221 | 103.7439 | 407.1532 | 378536.5172
2019052406 | 5 | 91907.13 | 36338.8935 | 169869.9487 | 5185.4893 | 11137.1308 | 38.7179 | 1.6017 | 629.3887 | 315108.3007
2019031220 | 3 | 153491.936 | 44866.1574 | 169842.1318 | 941.278 | 12037.438 | 3862.544 | 124.9873 | 628.6212 | 385795.0937
2019091920 | 9 | 155215.0691 | 42655.1301 | 169832.1082 | 8870.6725 | 14499.9008 | 3895.556 | 129.7488 | 632.1002 | 395730.2858
2019122310 | 12 | 119886.5893 | 54156.5684 | 169822.9322 | 1057.5913 | 9364.1708 | 39.1576 | 0.9867 | 623.2449 | 354951.2411
2019050606 | 5 | 93584.7223 | 36781.5557 | 169784.6089 | 3934.0549 | 11067.5989 | 38.7179 | 1.6017 | 629.3887 | 315822.2491
2019060317 | 6 | 117335.9309 | 42369.6243 | 169777.162 | 2210.9999 | 12793.9979 | 38.8677 | 1.6856 | 629.7288 | 345157.9971
2019072817 | 7 | 253354.5967 | 49156.0523 | 169740.7215 | 7497.8681 | 15285.2121 | 38.9303 | 1.686 | 630.4984 | 495705.5654
2019083019 | 8 | 153373.682 | 46321.5892 | 169724.3929 | 4133.0177 | 13015.8524 | 3854.5947 | 147.8351 | 631.0432 | 391202.0073
2019020210 | 2 | 160302.0972 | 53369.5496 | 169721.1612 | 1598.2975 | 11489.2604 | 38.5877 | 1.1085 | 628.5907 | 397148.6529
2019091806 | 9 | 98021.6905 | 37721.6269 | 169698.3959 | 7215.5678 | 13119.1691 | 38.9556 | 1.2975 | 632.1002 | 326448.8036
2019122019 | 12 | 176422.8309 | 52299.6244 | 169616.3631 | 1018.4884 | 10567.9513 | 3915.757 | 98.6695 | 623.2449 | 414562.9295
2019041017 | 4 | 127936.1055 | 44492.4183 | 169584.8932 | 4592.7467 | 11973.1103 | 38.6254 | 1.3961 | 628.779 | 359248.0746
2019121721 | 12 | 169848.9319 | 46629.5667 | 169553.3758 | 231.616 | 11603.9539 | 3915.757 | 98.6695 | 623.2449 | 402505.1156
2019041818 | 4 | 125136.7738 | 44525.0012 | 169543.6546 | 2080.4108 | 12347.794 | 2858.2825 | 103.3126 | 628.779 | 357224.0084
2019101519 | 10 | 137052.9825 | 41180.1162 | 169540.9287 | 2088.6368 | 11607.7428 | 3908.572 | 113.9085 | 622.7533 | 366115.6409
2019013105 | 1 | 144526.1062 | 48555.5413 | 169519.5731 | 2389.3091 | 11710.234 | 3857.606 | 104.3474 | 628.6311 | 381291.3483
2019022206 | 2 | 111936.7271 | 42728.1733 | 169470.7848 | 922.2071 | 11392.5014 | 2238.0889 | 64.2913 | 628.5907 | 339381.3646
2019020621 | 2 | 154489.1768 | 45286.3603 | 169467.0139 | 199.095 | 11431.5638 | 3858.774 | 110.8471 | 628.5907 | 385471.4216
2019110819 | 11 | 150850.0895 | 48215.6596 | 169448.5982 | 1337.3927 | 11081.8409 | 3912.221 | 103.7439 | 407.1532 | 385356.6989
2019070711 | 7 | 201364.4739 | 51572.4564 | 169447.6134 | 12441.92 | 15321.5851 | 38.9303 | 1.686 | 630.4984 | 450819.1635
2019101619 | 10 | 144628.3316 | 42270.9393 | 169433.2156 | 1704.5207 | 11571.0475 | 3908.572 | 113.9085 | 622.7533 | 374253.2886
2019062521 | 6 | 172741.861 | 41806.2826 | 169353.7437 | 6947.1552 | 14402.6511 | 3886.771 | 168.5648 | 629.7288 | 409936.7582
2019061418 | 6 | 119244.638 | 42828.1279 | 169345.5071 | 12150.9791 | 13571.312 | 38.8677 | 1.6856 | 629.7288 | 357810.8463
2019082122 | 8 | 157692.4977 | 40693.4497 | 169329.8611 | 4235.8749 | 15896.4782 | 3893.53 | 149.3284 | 631.0432 | 392522.0633
2019090506 | 9 | 96514.9118 | 36291.9242 | 169328.1761 | 3616.7658 | 11687.0163 | 38.9556 | 1.2975 | 632.1002 | 318111.1474
2019050316 | 5 | 114645.6615 | 44533.9525 | 169324.8983 | 1167.0089 | 11274.5116 | 38.7179 | 1.6017 | 629.3887 | 341615.7411
2019072117 | 7 | 248156.0858 | 49392.1288 | 169286.6045 | 6875.8119 | 15170.4702 | 38.9303 | 1.686 | 630.4984 | 489552.2159
2019092719 | 9 | 138769.0313 | 45094.053 | 169275.8104 | 4662.6744 | 14921.8548 | 3895.556 | 129.7488 | 632.1002 | 377380.829
2019020911 | 2 | 161833.1564 | 54122.7693 | 169263.2274 | 2097.1295 | 11935.8219 | 38.5877 | 1.1085 | 628.5907 | 399920.3914
2019091820 | 9 | 153451.5717 | 41998.6647 | 169253.5518 | 8500.2892 | 14482.2764 | 3895.556 | 129.7488 | 632.1002 | 392343.7587
2019051317 | 5 | 135784.0709 | 42758.2359 | 169253.4971 | 2578.6765 | 10965.1795 | 38.7179 | 1.6017 | 629.3887 | 362009.3683
2019021322 | 2 | 147201.1758 | 45231.2999 | 169222.865 | 2012.1117 | 11469.0405 | 3858.774 | 110.8471 | 628.5907 | 379734.7048
2019052819 | 5 | 134338.2758 | 41025.6889 | 169213.4834 | 3024.4032 | 12794.1128 | 3600.7675 | 148.9607 | 629.3887 | 364775.0811
2019011121 | 1 | 161527.2985 | 46004.9697 | 169203.9781 | 308.5587 | 11351.5345 | 3857.606 | 104.3474 | 628.6311 | 392986.9241
2019100418 | 10 | 127891.9112 | 42696.6022 | 169197.7802 | 4148.5578 | 11559.9986 | 3908.572 | 113.9085 | 622.7533 | 360140.084
2019071900 | 7 | 151116.3793 | 42024.2311 | 169197.7634 | 6303.6023 | 16339.2071 | 3893.026 | 168.604 | 630.4984 | 389673.3117
2019071308 | 7 | 142398.9117 | 47418.0436 | 169171.1149 | 8926.6143 | 14790.4382 | 38.9303 | 1.686 | 630.4984 | 383376.2375
2019012406 | 1 | 116547.5859 | 42440.9648 | 169168.7638 | 1145.9761 | 11455.1931 | 3047.5087 | 82.4345 | 628.6311 | 344517.058
2019100320 | 10 | 132510.8833 | 38620.6803 | 169164.4539 | 3434.7307 | 12219.2274 | 3908.572 | 113.9085 | 622.7533 | 360595.2094
2019052218 | 5 | 119599.3801 | 41349.7143 | 169156.5699 | 5772.679 | 12993.7748 | 271.0255 | 11.2121 | 629.3887 | 349783.7445
2019040819 | 4 | 132071.5802 | 42175.3026 | 169156.2052 | 1418.2373 | 11909.2044 | 3862.544 | 139.6116 | 628.779 | 361361.4641
2019010721 | 1 | 159695.14 | 43801.7563 | 169098.8362 | 145.1179 | 11549.2557 | 3857.606 | 104.3474 | 628.6311 | 388880.6907
2019041718 | 4 | 126349.1853 | 42590.8693 | 169085.8167 | 1955.0984 | 11798.0904 | 2858.2825 | 103.3126 | 628.779 | 355369.4342
2019050119 | 5 | 131802.2934 | 42400.5619 | 169083.1669 | 2143.1426 | 12863.204 | 3600.7675 | 148.9607 | 629.3887 | 362671.4856
2019052919 | 5 | 133394.6405 | 40427.7546 | 169083.0523 | 1964.8709 | 12892.4795 | 3600.7675 | 148.9607 | 629.3887 | 362141.9147
2019061120 | 6 | 139369.8034 | 40248.0827 | 169063.2314 | 6589.8739 | 12778.0505 | 3886.771 | 168.5648 | 629.7288 | 372734.1065
2019053020 | 5 | 137001.8802 | 40834.9137 | 169062.5622 | 2949.0852 | 13668.9663 | 3871.793 | 160.1728 | 629.3887 | 368178.7621
2019050219 | 5 | 128856.9263 | 43200.4631 | 169054.7692 | 1729.4358 | 12206.9841 | 3600.7675 | 148.9607 | 629.3887 | 359427.6954
2019071121 | 7 | 182785.8481 | 44431.5831 | 169049.4369 | 6878.5273 | 14171.4796 | 3893.026 | 168.604 | 630.4984 | 422009.0036
2019030821 | 3 | 158092.892 | 47270.916 | 169016.7087 | 796.3334 | 11794.9289 | 3862.544 | 124.9873 | 628.6212 | 391587.9316
2019022522 | 2 | 149995.1728 | 45838.1604 | 168975.0819 | 890.326 | 11605.602 | 3858.774 | 110.8471 | 628.5907 | 381902.5547
2019120321 | 12 | 162208.0763 | 45092.2709 | 168957.9842 | 660.5983 | 11699.4877 | 3915.757 | 98.6695 | 623.2449 | 393256.0888
2019071005 | 7 | 98069.3279 | 35700.7099 | 168954.8425 | 9591.047 | 14973.0879 | 38.9303 | 1.686 | 630.4984 | 327960.1299
2019121621 | 12 | 167003.5077 | 45630.4602 | 168935.8062 | 2058.133 | 11431.2576 | 3915.757 | 98.6695 | 623.2449 | 399696.8362
2019072221 | 7 | 154242.3239 | 40222.9363 | 168891.1746 | 5813.993 | 12805.0505 | 3893.026 | 168.604 | 630.4984 | 386667.6067
2019042317 | 4 | 130960.1951 | 43453.0019 | 168874.8544 | 5856.1024 | 12000.0495 | 38.6254 | 1.3961 | 628.779 | 361813.0038
2019042918 | 4 | 146623.5096 | 43577.3492 | 168859.7809 | 669.6648 | 11460.6752 | 2858.2825 | 103.3126 | 628.779 | 374781.3537
2019090606 | 9 | 95348.5308 | 36268.3556 | 168844.8879 | 2945.0176 | 11531.7307 | 38.9556 | 1.2975 | 632.1002 | 315610.8759
2019073022 | 7 | 167174.2405 | 41167.4857 | 168836.3109 | 6380.7982 | 15014.8041 | 3893.026 | 168.604 | 630.4984 | 403265.7679
2019032520 | 3 | 152343.7237 | 43308.0543 | 168835.6361 | 715.4897 | 11870.7804 | 3862.544 | 124.9873 | 628.6212 | 381689.8366
2019031307 | 3 | 113772.9665 | 49032.5795 | 168818.3219 | 984.1157 | 9680.3428 | 38.6254 | 1.2499 | 628.6212 | 342956.8228
2019010706 | 1 | 117657.4356 | 41134.9152 | 168776.5517 | 148.9488 | 11364.9764 | 3047.5087 | 82.4345 | 628.6311 | 342841.402
2019080508 | 8 | 143834.6529 | 43869.8711 | 168768.8326 | 6422.9434 | 17830.0117 | 38.9353 | 1.4933 | 631.0432 | 381397.7835
2019071023 | 7 | 162994.2633 | 42183.0828 | 168765.7802 | 11354.2316 | 16141.3804 | 3893.026 | 168.604 | 630.4984 | 406130.8667
2019060720 | 6 | 153543.5868 | 44100.4059 | 168730.1919 | 6567.1903 | 14237.818 | 3886.771 | 168.5648 | 629.7288 | 391864.2574
2019092520 | 9 | 150033.8795 | 41933.4684 | 168718.6399 | 9924.7068 | 14858.9182 | 3895.556 | 129.7488 | 632.1002 | 390127.0179
2019031519 | 3 | 152632.8028 | 47454.873 | 168708.8379 | 1009.0644 | 11770.1447 | 3862.544 | 124.9873 | 628.6212 | 386191.8752
2019100220 | 10 | 137186.6534 | 38722.2722 | 168701.9277 | 3569.7783 | 12907.1453 | 3908.572 | 113.9085 | 622.7533 | 365733.0108
2019110118 | 11 | 147467.4973 | 46725.7186 | 168697.2131 | 7535.4259 | 11651.1322 | 3912.221 | 103.7439 | 407.1532 | 386500.1052
2019020910 | 2 | 156627.8162 | 53093.7498 | 168692.0199 | 2059.3432 | 11847.6718 | 38.5877 | 1.1085 | 628.5907 | 392988.8878
2019032620 | 3 | 148980.6516 | 42899.5647 | 168689.7137 | 441.823 | 11878.9169 | 3862.544 | 124.9873 | 628.6212 | 377506.8223
2019021521 | 2 | 154121.1118 | 47512.5122 | 168685.4118 | 795.4705 | 11158.6735 | 3858.774 | 110.8471 | 628.5907 | 386871.3916
2019111520 | 11 | 157536.3815 | 47826.3079 | 168671.6292 | 1940.56 | 11911.5569 | 3912.221 | 103.7439 | 407.1532 | 392309.5536
2019070114 | 7 | 214346.1364 | 49845.4205 | 168665.8932 | 14030.3773 | 17725.2339 | 38.9303 | 1.686 | 630.4984 | 465284.1761
2019110420 | 11 | 141886.3696 | 42255.0469 | 168651.8184 | 2128.1913 | 10666.0234 | 3912.221 | 103.7439 | 407.1532 | 370010.5676
2019061005 | 6 | 95668.3613 | 34581.7236 | 168619.1885 | 11234.4775 | 15368.0749 | 38.8677 | 1.6856 | 629.7288 | 326142.1079
2019080412 | 8 | 211190.305 | 53527.435 | 168584.7606 | 7963.881 | 16450.594 | 38.9353 | 1.4933 | 631.0432 | 458388.4474
2019012123 | 1 | 145381.1922 | 44928.1004 | 168580.9587 | 846.9488 | 11754.4492 | 3857.606 | 104.3474 | 628.6311 | 376082.2339
2019051418 | 5 | 117681.4051 | 41152.2736 | 168544.697 | 3621.8612 | 12448.0854 | 271.0255 | 11.2121 | 629.3887 | 344359.9486
2019122312 | 12 | 120553.4108 | 54108.1493 | 168536.0298 | 1466.5499 | 9271.8562 | 39.1576 | 0.9867 | 623.2449 | 354599.3852
2019061921 | 6 | 163973.2052 | 41346.0378 | 168530.2907 | 4668.1779 | 14254.3106 | 3886.771 | 168.5648 | 629.7288 | 397457.0869
2019040918 | 4 | 130028.042 | 43043.6796 | 168517.1101 | 543.4243 | 12334.5594 | 2858.2825 | 103.3126 | 628.779 | 358057.1896
2019090321 | 9 | 158974.0675 | 41177.4439 | 168506.1067 | 5365.6308 | 16310.6881 | 3895.556 | 129.7488 | 632.1002 | 394991.342
2019042417 | 4 | 114457.6136 | 43004.5797 | 168480.1622 | 4231.4597 | 11808.1698 | 38.6254 | 1.3961 | 628.779 | 342650.7855
2019072111 | 7 | 185146.7839 | 49026.1733 | 168476.708 | 7015.0568 | 14983.5392 | 38.9303 | 1.686 | 630.4984 | 425319.376
2019080317 | 8 | 232806.5447 | 53620.8092 | 168474.3958 | 5484.782 | 15842.0512 | 38.9353 | 1.4933 | 631.0432 | 476900.0546
2019042216 | 4 | 116640.0192 | 43779.5171 | 168432.8469 | 1775.1887 | 15085.4674 | 38.6254 | 1.3961 | 628.779 | 346381.8398
2019042519 | 4 | 133549.5871 | 42635.9648 | 168419.7107 | 1206.0466 | 12599.9372 | 3862.544 | 139.6116 | 628.779 | 363042.181
2019111306 | 11 | 123200.1409 | 43433.3932 | 168406.5879 | 1158.5938 | 11817.3711 | 1291.0329 | 34.2355 | 407.1532 | 349748.5085
2019111406 | 11 | 115331.8103 | 42529.3089 | 168400.4001 | 2436.804 | 11355.181 | 1291.0329 | 34.2355 | 407.1532 | 341785.926
2019122313 | 12 | 117286.6796 | 53562.921 | 168390.8446 | 1790.4899 | 9301.6274 | 39.1576 | 0.9867 | 623.2449 | 350995.9516
2019011622 | 1 | 153179.416 | 44367.7412 | 168359.0908 | 825.9827 | 11571.1949 | 3857.606 | 104.3474 | 628.6311 | 382894.0101
2019030121 | 3 | 158043.036 | 47092.9061 | 168342.1459 | 1527.3061 | 11740.1891 | 3862.544 | 124.9873 | 628.6212 | 391361.7357
2019082921 | 8 | 154555.5253 | 41391.4794 | 168342.0161 | 3596.5552 | 14043.8849 | 3893.53 | 149.3284 | 631.0432 | 386603.3625
2019082104 | 8 | 104742.1766 | 37490.2539 | 168313.5059 | 4989.8742 | 15643.4995 | 2258.2474 | 86.6105 | 631.0432 | 334155.2113
2019081405 | 8 | 99620.0547 | 36927.7733 | 168277.9666 | 3562.0112 | 13822.9164 | 38.9353 | 1.4933 | 631.0432 | 322882.1941
2019092420 | 9 | 141712.5963 | 40792.639 | 168269.498 | 8586.4745 | 13929.867 | 3895.556 | 129.7488 | 632.1002 | 377948.4798
2019071923 | 7 | 183985.8147 | 45428.1693 | 168258.2689 | 7004.5213 | 17835.7277 | 3893.026 | 168.604 | 630.4984 | 427204.6304
2019121806 | 12 | 118072.1594 | 43407.4327 | 168253.8746 | 796.9079 | 11217.254 | 3093.448 | 77.9489 | 623.2449 | 345542.2704
2019080413 | 8 | 215361.1472 | 53629.1217 | 168253.6209 | 8232.2547 | 16131.4441 | 38.9353 | 1.4933 | 631.0432 | 462279.0603
2019112520 | 11 | 153940.4167 | 44547.5774 | 168246.5852 | 833.7282 | 11907.4355 | 3912.221 | 103.7439 | 407.1532 | 383898.8611
2019050619 | 5 | 132528.1467 | 40637.9226 | 168226.9428 | 2105.9201 | 12226.481 | 3600.7675 | 148.9607 | 629.3887 | 360104.5301
2019043018 | 4 | 132596.6574 | 42584.6394 | 168223.6192 | 1560.0508 | 11077.375 | 2858.2825 | 103.3126 | 628.779 | 359632.7159
2019120620 | 12 | 162498.2582 | 47756.7106 | 168220.1355 | 712.9798 | 11580.1797 | 3915.757 | 98.6695 | 623.2449 | 395405.9352
2019092109 | 9 | 138368.58 | 48891.3508 | 168214.8766 | 13008.1151 | 16583.826 | 38.9556 | 1.2975 | 632.1002 | 385739.1018
2019111206 | 11 | 117821.1968 | 42172.3545 | 168205.0402 | 903.9817 | 11300.0349 | 1291.0329 | 34.2355 | 407.1532 | 342135.0297
2019081815 | 8 | 232497.1527 | 50454.7595 | 168189.5576 | 6518.354 | 16307.1185 | 38.9353 | 1.4933 | 631.0432 | 474638.414
2019093020 | 9 | 146216.6668 | 40499.8248 | 168176.9324 | 4828.2966 | 15177.9189 | 3895.556 | 129.7488 | 632.1002 | 379557.0445
2019070322 | 7 | 191261.2434 | 43522.9575 | 168176.1012 | 12972.887 | 15572.751 | 3893.026 | 168.604 | 630.4984 | 436198.0687
2019081116 | 8 | 227407.2251 | 50704.2032 | 168160.6374 | 5370.3116 | 15780.4703 | 38.9353 | 1.4933 | 631.0432 | 468094.3194
2019082722 | 8 | 142484.4094 | 38189.4494 | 168149.9201 | 4114.6143 | 15172.2012 | 3893.53 | 149.3284 | 631.0432 | 372784.4959
2019062020 | 6 | 145459.6339 | 40712.2512 | 168129.1467 | 3998.1267 | 13559.6513 | 3886.771 | 168.5648 | 629.7288 | 376543.8744
2019122309 | 12 | 119934.9104 | 51815.6987 | 168117.7375 | 1018.1027 | 9318.7518 | 39.1576 | 0.9867 | 623.2449 | 350868.5902
2019093006 | 9 | 96243.6775 | 37800.5188 | 168114.908 | 4092.0043 | 12854.2978 | 38.9556 | 1.2975 | 632.1002 | 319777.7597
2019120421 | 12 | 162377.9742 | 45057.5407 | 168106.7028 | 659.5181 | 11575.6792 | 3915.757 | 98.6695 | 623.2449 | 392415.0863
2019092619 | 9 | 140942.5356 | 43738.013 | 168067.9177 | 2369.2807 | 13398.3364 | 3895.556 | 129.7488 | 632.1002 | 373173.4885
2019081115 | 8 | 212782.6296 | 52056.9698 | 168051.4522 | 6029.6312 | 15738.6206 | 38.9353 | 1.4933 | 631.0432 | 455330.7753
2019020912 | 2 | 164652.9189 | 53683.3556 | 168013.6508 | 2078.8965 | 12121.1851 | 38.5877 | 1.1085 | 628.5907 | 401218.2939
2019020421 | 2 | 143735.9261 | 43268.4904 | 167997.1686 | 1093.9873 | 11863.6773 | 3858.774 | 110.8471 | 628.5907 | 372557.4616
2019042518 | 4 | 125151.3912 | 42588.8304 | 167990.5116 | 1587.7141 | 12763.2453 | 2858.2825 | 103.3126 | 628.779 | 353672.0666
2019022106 | 2 | 109277.1338 | 42222.2277 | 167988.9844 | 1311.8089 | 11347.2873 | 2238.0889 | 64.2913 | 628.5907 | 335078.413
2019080519 | 8 | 220497.5752 | 46730.8126 | 167980.195 | 5831.944 | 17555.2269 | 3854.5947 | 147.8351 | 631.0432 | 463229.2269
2019040120 | 4 | 153456.1513 | 43446.7546 | 167975.8189 | 692.4654 | 11714.9202 | 3862.544 | 139.6116 | 628.779 | 381917.045
2019062005 | 6 | 93631.3629 | 34290.5123 | 167953.9091 | 3579.6703 | 14577.56 | 38.8677 | 1.6856 | 629.7288 | 314703.2967
2019080416 | 8 | 236796.9711 | 51342.6116 | 167940.6334 | 5971.8766 | 16448.077 | 38.9353 | 1.4933 | 631.0432 | 479171.6415
2019051706 | 5 | 93880.6571 | 36426.0341 | 167940.0894 | 5138.1281 | 11306.0883 | 38.7179 | 1.6017 | 629.3887 | 315360.7054
2019103119 | 10 | 139917.8751 | 42521.1204 | 167923.9107 | 2146.6109 | 11618.3068 | 3908.572 | 113.9085 | 622.7533 | 368773.0579
2019020606 | 2 | 111323.1681 | 42569.2549 | 167922.6143 | 976.801 | 11454.3688 | 2238.0889 | 64.2913 | 628.5907 | 337177.178
2019070113 | 7 | 200230.2731 | 48702.8414 | 167918.613 | 14618.1822 | 17482.6009 | 38.9303 | 1.686 | 630.4984 | 449623.6253
2019112620 | 11 | 148769.1895 | 44225.1792 | 167915.6261 | 909.4569 | 11925.0956 | 3912.221 | 103.7439 | 407.1532 | 378167.6654
2019020209 | 2 | 153696.9014 | 50413.2084 | 167891.0923 | 1406.761 | 11131.2017 | 38.5877 | 1.1085 | 628.5907 | 385207.4517
2019091219 | 9 | 147590.5396 | 44407.067 | 167879.1364 | 10134.4267 | 13805.2706 | 3895.556 | 129.7488 | 632.1002 | 388473.8453
2019020721 | 2 | 147926.6753 | 44983.0682 | 167862.8198 | 1043.2029 | 11709.4317 | 3858.774 | 110.8471 | 628.5907 | 378123.4098
2019042616 | 4 | 123556.4446 | 45632.7003 | 167860.3625 | 1126.1079 | 12157.225 | 38.6254 | 1.3961 | 628.779 | 351001.6409
2019081322 | 8 | 170005.0894 | 41334.1038 | 167837.8125 | 4967.4407 | 14354.4361 | 3893.53 | 149.3284 | 631.0432 | 403172.7843
2019032720 | 3 | 146776.2093 | 42666.7578 | 167815.9913 | 2164.1739 | 11928.4528 | 3862.544 | 124.9873 | 628.6212 | 375967.7376
2019040517 | 4 | 131420.621 | 44800.4154 | 167802.7545 | 823.0122 | 11788.3091 | 38.6254 | 1.3961 | 628.779 | 357303.9126
2019051619 | 5 | 126101.6639 | 40953.44 | 167802.343 | 5281.0656 | 13191.9328 | 3600.7675 | 148.9607 | 629.3887 | 357709.5623
2019120521 | 12 | 162648.7252 | 45772.3658 | 167802.0716 | 595.4548 | 11668.2478 | 3915.757 | 98.6695 | 623.2449 | 393124.5367
2019012522 | 1 | 162404.8041 | 47007.8002 | 167799.2722 | 836.3904 | 12017.3867 | 3857.606 | 104.3474 | 628.6311 | 394656.2381
2019041217 | 4 | 113354.0642 | 42982.1538 | 167796.0506 | 2373.2961 | 11864.6239 | 38.6254 | 1.3961 | 628.779 | 339038.9892
2019061019 | 6 | 139616.6224 | 39595.1158 | 167740.5819 | 8942.8765 | 12541.6035 | 2876.2105 | 124.738 | 629.7288 | 372067.4775
2019052417 | 5 | 112320.8012 | 42564.4029 | 167727.7201 | 6180.7064 | 12692.2268 | 38.7179 | 1.6017 | 629.3887 | 342155.5658
2019053106 | 5 | 93517.0463 | 35754.7441 | 167708.8374 | 2762.7662 | 11009.5928 | 38.7179 | 1.6017 | 629.3887 | 311422.6951
2019101119 | 10 | 128919.0973 | 42074.4395 | 167672.3578 | 7786.5729 | 13068.3681 | 3908.572 | 113.9085 | 622.7533 | 364166.0695
2019081621 | 8 | 174355.1856 | 43711.6694 | 167644.8178 | 4984.2545 | 14851.0208 | 3893.53 | 149.3284 | 631.0432 | 410220.8497
2019042919 | 4 | 150640.4262 | 43883.1623 | 167643.46 | 515.4097 | 11398.0857 | 3862.544 | 139.6116 | 628.779 | 378711.4784
2019041518 | 4 | 132175.9696 | 42369.7013 | 167621.3467 | 783.0607 | 11982.7668 | 2858.2825 | 103.3126 | 628.779 | 358523.2192
2019031820 | 3 | 153023.1916 | 43476.7043 | 167613.3168 | 4884.4152 | 11922.3244 | 3862.544 | 124.9873 | 628.6212 | 385536.1047
2019031920 | 3 | 149982.8658 | 43284.5405 | 167603.0785 | 5597.2105 | 11919.3705 | 3862.544 | 124.9873 | 628.6212 | 383003.2184
2019110721 | 11 | 148221.9914 | 42914.2299 | 167585.9142 | 845.8788 | 10852.4756 | 3912.221 | 103.7439 | 407.1532 | 374843.608
2019020909 | 2 | 150857.6259 | 50328.1401 | 167583.4191 | 1914.6216 | 11939.1351 | 38.5877 | 1.1085 | 628.5907 | 383291.2287
2019071901 | 7 | 136770.904 | 40854.6103 | 167573.4473 | 8221.5432 | 16208.7095 | 3893.026 | 168.604 | 630.4984 | 374321.3428
2019032020 | 3 | 148907.7261 | 43259.9712 | 167567.6282 | 2916.4027 | 11828.3319 | 3862.544 | 124.9873 | 628.6212 | 379096.2126
2019032120 | 3 | 149263.6934 | 43489.5573 | 167559.1808 | 5054.3032 | 11677.6891 | 3862.544 | 124.9873 | 628.6212 | 381660.5764
2019112220 | 11 | 155793.3606 | 47116.8349 | 167553.8979 | 670.5196 | 11765.505 | 3912.221 | 103.7439 | 407.1532 | 387323.2361
2019111821 | 11 | 149151.5921 | 42699.8687 | 167542.5383 | 1729.5409 | 11813.4647 | 3912.221 | 103.7439 | 407.1532 | 377360.1227
2019041019 | 4 | 144999.5094 | 44542.0402 | 167518.4784 | 4102.28 | 11823.6873 | 3862.544 | 139.6116 | 628.779 | 377616.9298
2019062918 | 6 | 234011.0426 | 50777.0769 | 167515.7993 | 13771.3016 | 15969.8135 | 38.8677 | 1.6856 | 629.7288 | 482715.316
2019090618 | 9 | 128980.8523 | 44136.7448 | 167473.2361 | 4318.1736 | 13690.0268 | 3856.6005 | 128.4513 | 632.1002 | 363216.1855
2019071723 | 7 | 154863.8142 | 40222.4478 | 167409.68 | 4175.7096 | 15215.3547 | 3893.026 | 168.604 | 630.4984 | 386579.1347
2019081114 | 8 | 198948.0632 | 52103.9402 | 167408.2264 | 6190.5808 | 15345.8269 | 38.9353 | 1.4933 | 631.0432 | 440668.1093
2019091021 | 9 | 156237.5284 | 40902.9293 | 167393.1322 | 11733.3501 | 16649.6997 | 3895.556 | 129.7488 | 632.1002 | 397574.0447
2019041018 | 4 | 134903.121 | 43666.0871 | 167388.71 | 4294.5427 | 11850.2195 | 2858.2825 | 103.3126 | 628.779 | 365693.0544
2019020105 | 2 | 132167.9069 | 46995.2823 | 167383.8155 | 137.2905 | 11833.2804 | 3858.774 | 110.8471 | 628.5907 | 363115.7873
2019112821 | 11 | 157174.5951 | 44613.1844 | 167374.9095 | 634.2988 | 11712.3933 | 3912.221 | 103.7439 | 407.1532 | 385932.4992
2019080414 | 8 | 215402.1787 | 52940.2927 | 167372.7724 | 7824.998 | 16315.1416 | 38.9353 | 1.4933 | 631.0432 | 460526.8552
2019010419 | 1 | 155616.8175 | 47389.2765 | 167360.7719 | 155.9308 | 10874.619 | 3857.606 | 104.3474 | 628.6311 | 385988.0004
2019012822 | 1 | 156895.4226 | 44894.844 | 167351.5233 | 3209.3536 | 11561.0192 | 3857.606 | 104.3474 | 628.6311 | 388502.7473
2019070717 | 7 | 250127.4285 | 49920.7765 | 167321.3143 | 11894.843 | 15479.02 | 38.9303 | 1.686 | 630.4984 | 495414.497
2019052514 | 5 | 131968.2924 | 48903.8853 | 167319.5715 | 9692.6612 | 16059.4747 | 38.7179 | 1.6017 | 629.3887 | 374613.5934
2019112021 | 11 | 148662.2358 | 43037.0694 | 167285.2962 | 1676.5407 | 11677.1854 | 3912.221 | 103.7439 | 407.1532 | 376761.4457
2019041519 | 4 | 143218.4671 | 43223.0654 | 167270.4826 | 477.7682 | 12003.6252 | 3862.544 | 139.6116 | 628.779 | 370824.343
2019072719 | 7 | 227242.9361 | 50724.5039 | 167258.5272 | 5282.4685 | 16363.3148 | 2880.8393 | 124.7669 | 630.4984 | 470507.8551
2019052720 | 5 | 138122.7104 | 40375.3491 | 167257.7244 | 2892.8978 | 13258.3722 | 3871.793 | 160.1728 | 629.3887 | 366568.4085
2019102518 | 10 | 136812.672 | 44067.4099 | 167246.5274 | 2210.8915 | 11921.7721 | 3908.572 | 113.9085 | 622.7533 | 366904.5069
2019112919 | 11 | 155179.5235 | 49630.1518 | 167235.8814 | 577.4697 | 11937.3745 | 3912.221 | 103.7439 | 407.1532 | 388983.5191
2019040919 | 4 | 139403.0146 | 43264.3412 | 167235.465 | 581.238 | 12213.7304 | 3862.544 | 139.6116 | 628.779 | 367328.7237
2019020212 | 2 | 162771.4015 | 53605.9778 | 167200.4628 | 1489.472 | 11966.529 | 38.5877 | 1.1085 | 628.5907 | 397702.13
2019080310 | 8 | 165668.0844 | 53713.9202 | 167194.843 | 6742.5637 | 15069.8816 | 38.9353 | 1.4933 | 631.0432 | 409060.7648
2019121106 | 12 | 118602.3466 | 43224.3801 | 167180.8954 | 875.1903 | 11333.1703 | 3093.448 | 77.9489 | 623.2449 | 345010.6244
2019022822 | 2 | 145809.0376 | 45233.3923 | 167147.9772 | 541.1051 | 11486.8264 | 3858.774 | 110.8471 | 628.5907 | 374816.5504
2019080411 | 8 | 203663.4535 | 52848.6474 | 167138.9722 | 7872.4794 | 16292.7371 | 38.9353 | 1.4933 | 631.0432 | 448487.7614
2019050717 | 5 | 118841.5175 | 42480.6503 | 167138.5912 | 4720.9373 | 10838.5484 | 38.7179 | 1.6017 | 629.3887 | 344689.9531
2019120306 | 12 | 115315.9273 | 42149.0501 | 167138.0327 | 852.0155 | 11239.7759 | 3093.448 | 77.9489 | 623.2449 | 340489.4434
2019072923 | 7 | 149289.5063 | 40519.7111 | 167126.7054 | 6434.4287 | 15750.0374 | 3893.026 | 168.604 | 630.4984 | 383812.5173
2019071700 | 7 | 134093.6058 | 39382.7513 | 167117.3008 | 6345.8764 | 16536.78 | 3893.026 | 168.604 | 630.4984 | 368168.4428
2019070115 | 7 | 228615.6142 | 49976.5683 | 167102.0918 | 15220.0545 | 17788.4572 | 38.9303 | 1.686 | 630.4984 | 479373.9008
2019081304 | 8 | 102539.0282 | 37464.13 | 167097.9549 | 5383.996 | 15793.6732 | 2258.2474 | 86.6105 | 631.0432 | 331254.6835
2019041719 | 4 | 136284.439 | 43286.2463 | 167070.2129 | 1008.6827 | 11688.5766 | 3862.544 | 139.6116 | 628.779 | 363969.0921
2019061319 | 6 | 135313.5288 | 40571.0591 | 167069.026 | 9747.7249 | 10791.4328 | 2876.2105 | 124.738 | 629.7288 | 367123.4489
2019011422 | 1 | 150333.8074 | 43361.3285 | 167066.62 | 835.5596 | 11393.8227 | 3857.606 | 104.3474 | 628.6311 | 377581.7226
2019051519 | 5 | 127218.866 | 40515.2699 | 167033.687 | 5768.6299 | 12848.2958 | 3600.7675 | 148.9607 | 629.3887 | 357763.8656
2019011912 | 1 | 172561.1691 | 51838.6967 | 167027.0308 | 1718.1632 | 11412.9767 | 38.5761 | 1.0435 | 628.6311 | 405226.2872
2019052106 | 5 | 99421.7339 | 36955.0863 | 167023.9697 | 6329.8546 | 11106.1502 | 38.7179 | 1.6017 | 629.3887 | 321506.503
2019013005 | 1 | 132647.9699 | 46391.8824 | 167009.0234 | 3675.0088 | 11708.7033 | 3857.606 | 104.3474 | 628.6311 | 366023.1724
2019020822 | 2 | 155925.3919 | 47622.0813 | 166996.3066 | 760.2499 | 12130.6456 | 3858.774 | 110.8471 | 628.5907 | 388032.8872
2019031205 | 3 | 109233.2952 | 42202.6778 | 166983.398 | 756.5395 | 11503.6321 | 2240.2755 | 72.4926 | 628.6212 | 333620.9321
2019040220 | 4 | 146941.8958 | 42483.7069 | 166980.4304 | 678.7121 | 11996.4114 | 3862.544 | 139.6116 | 628.779 | 373712.0911
2019071902 | 7 | 128416.3197 | 40347.0554 | 166970.0729 | 6505.8468 | 16263.0747 | 3893.026 | 168.604 | 630.4984 | 363194.4979
2019071522 | 7 | 168054.5104 | 40806.226 | 166956.5657 | 4344.0743 | 14100.2859 | 3893.026 | 168.604 | 630.4984 | 398953.7905
2019062821 | 6 | 197427.2509 | 45830.5196 | 166952.2099 | 13012.2234 | 17165.4035 | 3886.771 | 168.5648 | 629.7288 | 445072.6719
2019011911 | 1 | 168064.9542 | 51978.5195 | 166918.9085 | 1770.7463 | 11623.7697 | 38.5761 | 1.0435 | 628.6311 | 401025.1488
2019080415 | 8 | 219391.5268 | 52049.8384 | 166882.1638 | 6222.5692 | 16317.614 | 38.9353 | 1.4933 | 631.0432 | 461535.1841
2019090419 | 9 | 146428.6947 | 43227.1526 | 166875.8181 | 2674.6414 | 13058.6428 | 3895.556 | 129.7488 | 632.1002 | 376922.3546
2019121122 | 12 | 159444.9124 | 45094.9721 | 166875.6252 | 1007.3184 | 11288.6096 | 3915.757 | 98.6695 | 623.2449 | 388349.1092
2019092118 | 9 | 213169.8193 | 49932.4061 | 166870.5977 | 12774.326 | 17212.2617 | 3856.6005 | 128.4513 | 632.1002 | 464576.5627
2019021922 | 2 | 144388.3843 | 45221.3245 | 166858.2205 | 573.0802 | 11578.4604 | 3858.774 | 110.8471 | 628.5907 | 373217.6817
2019091205 | 9 | 100456.9107 | 37281.8628 | 166839.8331 | 11791.54 | 15552.4834 | 506.4223 | 16.8673 | 632.1002 | 333078.0198
2019062805 | 6 | 102287.5756 | 35596.8869 | 166833.5087 | 12058.4759 | 14684.9269 | 38.8677 | 1.6856 | 629.7288 | 332131.6562
2019010821 | 1 | 152304.1712 | 42861.1837 | 166822.8481 | 365.3549 | 11623.3915 | 3857.606 | 104.3474 | 628.6311 | 378567.534
2019012422 | 1 | 150322.0913 | 44246.4386 | 166798.3994 | 811.2535 | 11454.6647 | 3857.606 | 104.3474 | 628.6311 | 378223.4323
2019081113 | 8 | 187402.635 | 51484.7303 | 166749.6599 | 5042.9037 | 15176.3295 | 38.9353 | 1.4933 | 631.0432 | 426527.7302
2019070500 | 7 | 159995.0495 | 42391.4156 | 166738.945 | 7933.2672 | 16925.7767 | 3893.026 | 168.604 | 630.4984 | 398676.5825
2019031320 | 3 | 148243.2904 | 43879.9617 | 166721.7799 | 734.73 | 11795.375 | 3862.544 | 124.9873 | 628.6212 | 375991.2894
2019060318 | 6 | 121392.8425 | 40652.971 | 166718.1936 | 2478.7781 | 12575.7923 | 38.8677 | 1.6856 | 629.7288 | 344488.8597
2019052320 | 5 | 133854.0127 | 41118.5736 | 166694.0102 | 6014.1535 | 13036.7306 | 3871.793 | 160.1728 | 629.3887 | 365378.8352
2019011910 | 1 | 160388.9011 | 50773.3764 | 166692.0255 | 1774.0851 | 11721.536 | 38.5761 | 1.0435 | 628.6311 | 392018.1748
2019032820 | 3 | 138304.9594 | 41605.5999 | 166682.4768 | 1304.0758 | 11452.3126 | 3862.544 | 124.9873 | 628.6212 | 363965.577
2019072522 | 7 | 164380.9906 | 41293.3169 | 166674.3069 | 4446.4098 | 14854.5617 | 3893.026 | 168.604 | 630.4984 | 396341.7144
2019052219 | 5 | 125975.0579 | 40027.4158 | 166646.8591 | 5127.7101 | 12832.9083 | 3600.7675 | 148.9607 | 629.3887 | 354989.0681
2019071703 | 7 | 113127.8682 | 38063.6009 | 166628.9523 | 8599.2153 | 16795.8757 | 3698.3747 | 160.1738 | 630.4984 | 347704.5594
2019073105 | 7 | 97770.2378 | 35799.6429 | 166620.3488 | 3487.1461 | 13237.2086 | 38.9303 | 1.686 | 630.4984 | 317585.6989
2019011522 | 1 | 149221.9798 | 43477.2315 | 166600.1406 | 625.2514 | 11399.0308 | 3857.606 | 104.3474 | 628.6311 | 375914.2187
2019121320 | 12 | 162643.6255 | 47738.0049 | 166600.0285 | 610.8834 | 11635.6693 | 3915.757 | 98.6695 | 623.2449 | 393865.8829
2019080622 | 8 | 155960.096 | 39991.6141 | 166570.964 | 4620.4926 | 15517.9674 | 3893.53 | 149.3284 | 631.0432 | 387335.0357
2019032605 | 3 | 111307.1678 | 40776.6189 | 166549.4561 | 979.5127 | 11634.8157 | 2240.2755 | 72.4926 | 628.6212 | 334188.9606
2019020706 | 2 | 108024.4892 | 41803.8829 | 166512.9336 | 989.0432 | 11497.3989 | 2238.0889 | 64.2913 | 628.5907 | 331758.7188
2019040518 | 4 | 134227.5277 | 43921.3766 | 166511.5166 | 768.9253 | 11563.8755 | 2858.2825 | 103.3126 | 628.779 | 360583.5958
2019071413 | 7 | 198638.4707 | 51411.1753 | 166505.7587 | 5550.0193 | 15534.3755 | 38.9303 | 1.686 | 630.4984 | 438310.9142
2019071414 | 7 | 209566.8859 | 51976.6855 | 166491.8777 | 5506.553 | 15365.3103 | 38.9303 | 1.686 | 630.4984 | 449578.4271
2019040320 | 4 | 144359.2029 | 42222.3095 | 166488.6433 | 643.5663 | 12087.3188 | 3862.544 | 139.6116 | 628.779 | 370431.9752
2019050818 | 5 | 126818.5439 | 41112.9083 | 166479.8964 | 1192.4306 | 11466.4835 | 271.0255 | 11.2121 | 629.3887 | 347981.889
2019042318 | 4 | 134986.627 | 42386.9238 | 166468.9099 | 5283.8594 | 11902.4962 | 2858.2825 | 103.3126 | 628.779 | 364619.1905
2019043019 | 4 | 139912.8174 | 42924.4111 | 166402.4419 | 1203.8177 | 11021.6798 | 3862.544 | 139.6116 | 628.779 | 366096.1024
2019053119 | 5 | 129247.6123 | 42918.975 | 166401.149 | 3089.8085 | 13754.3994 | 3600.7675 | 148.9607 | 629.3887 | 359791.061
2019011913 | 1 | 172105.6477 | 51265.8058 | 166335.8491 | 1660.6846 | 11529.333 | 38.5761 | 1.0435 | 628.6311 | 403565.5709
2019071205 | 7 | 97842.7508 | 36343.6683 | 166325.5584 | 6342.6118 | 14561.5183 | 38.9303 | 1.686 | 630.4984 | 322087.2223
2019062705 | 6 | 100538.5109 | 35207.2603 | 166297.0944 | 6822.2074 | 14574.6204 | 38.8677 | 1.6856 | 629.7288 | 324109.9754
2019072818 | 7 | 243772.0473 | 47305.1775 | 166289.094 | 7842.2308 | 15115.5999 | 38.9303 | 1.686 | 630.4984 | 480995.2642
2019010321 | 1 | 160851.7952 | 44258.865 | 166272.5003 | 173.8295 | 10720.569 | 3857.606 | 104.3474 | 628.6311 | 386868.1437
2019070710 | 7 | 189200.4091 | 49750.3512 | 166269.6014 | 11803.4526 | 15248.2134 | 38.9303 | 1.686 | 630.4984 | 432943.1424
2019082621 | 8 | 142302.2578 | 38780.9956 | 166250.9719 | 4357.1383 | 13492.5715 | 3893.53 | 149.3284 | 631.0432 | 369857.8369
2019031105 | 3 | 107570.16 | 41625.9552 | 166234.6873 | 969.2827 | 11378.7555 | 2240.2755 | 72.4926 | 628.6212 | 330720.2301
2019082023 | 8 | 149641.2433 | 39937.093 | 166232.2929 | 4474.1529 | 15595.8167 | 3893.53 | 149.3284 | 631.0432 | 380554.5005
2019020213 | 2 | 158715.6941 | 52323.1257 | 166230.5362 | 1480.7158 | 11931.0795 | 38.5877 | 1.1085 | 628.5907 | 391349.4382
2019032705 | 3 | 109629.9142 | 40340.0219 | 166194.7827 | 3501.664 | 11671.9621 | 2240.2755 | 72.4926 | 628.6212 | 334279.7343
2019070205 | 7 | 106924.1034 | 36871.7742 | 166188.3846 | 12656.2543 | 16395.8081 | 38.9303 | 1.686 | 630.4984 | 339707.4394
2019100820 | 10 | 129894.4632 | 37993.0625 | 166174.268 | 1897.1396 | 12587.0794 | 3908.572 | 113.9085 | 622.7533 | 353191.2466
2019020913 | 2 | 163000.9237 | 52895.8162 | 166145.1408 | 2101.3813 | 12039.0314 | 38.5877 | 1.1085 | 628.5907 | 396850.5803
2019071412 | 7 | 188889.8738 | 50491.9952 | 166095.8806 | 4995.5806 | 15133.6128 | 38.9303 | 1.686 | 630.4984 | 426278.0578
2019011821 | 1 | 159419.7148 | 46587.5376 | 166028.3617 | 842.9418 | 11500.5162 | 3857.606 | 104.3474 | 628.6311 | 388969.6567
2019070821 | 7 | 167350.5949 | 41912.4214 | 166017.1559 | 10499.739 | 13532.6707 | 3893.026 | 168.604 | 630.4984 | 404004.7103
2019081816 | 8 | 231578.5449 | 47381.9619 | 165946.4004 | 6026.6583 | 16192.9767 | 38.9353 | 1.4933 | 631.0432 | 467798.0141
2019031905 | 3 | 109718.8857 | 40934.6186 | 165945.4143 | 6002.0165 | 11602.8446 | 2240.2755 | 72.4926 | 628.6212 | 337145.1691
2019011722 | 1 | 151324.997 | 44055.4218 | 165919.8552 | 834.1781 | 11383.9872 | 3857.606 | 104.3474 | 628.6311 | 378109.0239
2019051716 | 5 | 106587.6161 | 44622.6621 | 165917.3246 | 5643.7835 | 11985.4149 | 38.7179 | 1.6017 | 629.3887 | 335426.5096
2019100720 | 10 | 131560.5255 | 37698.0454 | 165909.2801 | 2419.9417 | 11839.167 | 3908.572 | 113.9085 | 622.7533 | 354072.1935
2019052515 | 5 | 140198.0911 | 48280.8542 | 165877.7473 | 9914.0674 | 15757.5066 | 38.7179 | 1.6017 | 629.3887 | 380697.9751
2019071415 | 7 | 222282.4044 | 51839.917 | 165866.2992 | 5101.352 | 15136.2934 | 38.9303 | 1.686 | 630.4984 | 460897.3808
2019011022 | 1 | 151145.1731 | 43507.4198 | 165831.9368 | 338.4074 | 11298.8289 | 3857.606 | 104.3474 | 628.6311 | 376712.3506
2019081112 | 8 | 177599.8142 | 50393.1077 | 165796.3816 | 6537.4908 | 15006.5741 | 38.9353 | 1.4933 | 631.0432 | 416004.8402
2019111921 | 11 | 144703.9845 | 41844.2751 | 165765.5836 | 1872.1262 | 11653.5766 | 3912.221 | 103.7439 | 407.1532 | 370262.6642
2019040420 | 4 | 145479.1924 | 42726.4647 | 165741.6517 | 628.0944 | 11984.5639 | 3862.544 | 139.6116 | 628.779 | 371190.9018
2019122020 | 12 | 177311.995 | 50233.6754 | 165705.5219 | 1130.992 | 10523.9606 | 3915.757 | 98.6695 | 623.2449 | 409543.8165
2019072110 | 7 | 173320.5598 | 47466.4268 | 165685.5845 | 7576.1389 | 14975.9851 | 38.9303 | 1.686 | 630.4984 | 409695.8098
2019051419 | 5 | 126932.4725 | 39936.8339 | 165680.9027 | 5695.4362 | 12050.027 | 3600.7675 | 148.9607 | 629.3887 | 354674.7892
2019020100 | 2 | 141643.6376 | 47592.2032 | 165677.3728 | 582.9098 | 11740.4729 | 3858.774 | 110.8471 | 628.5907 | 371834.808
2019052206 | 5 | 95151.3489 | 36931.3354 | 165657.528 | 5886.46 | 11085.2097 | 38.7179 | 1.6017 | 629.3887 | 315381.5904
2019051016 | 5 | 113547.5619 | 44054.6692 | 165655.8135 | 1201.2739 | 11116.0604 | 38.7179 | 1.6017 | 629.3887 | 336245.0872
2019030523 | 3 | 140248.2982 | 44848.3187 | 165566.9485 | 2086.5337 | 11677.0369 | 3862.544 | 124.9873 | 628.6212 | 369043.2884
2019072118 | 7 | 239979.0024 | 47505.5141 | 165532.7168 | 7133.8929 | 14957.299 | 38.9303 | 1.686 | 630.4984 | 475779.54
2019102920 | 10 | 132221.9543 | 38687.3797 | 165502.5472 | 2946.44 | 11651.8436 | 3908.572 | 113.9085 | 622.7533 | 355655.3988
2019071604 | 7 | 103274.4448 | 37237.0051 | 165498.6329 | 7480.9002 | 16041.2459 | 506.0934 | 21.9185 | 630.4984 | 330690.7391
2019013101 | 1 | 145622.4331 | 48166.5752 | 165494.3189 | 652.9787 | 11518.2291 | 3857.606 | 104.3474 | 628.6311 | 376045.1195
2019082821 | 8 | 148622.2538 | 39164.237 | 165487.0911 | 3001.5364 | 12462.9268 | 3893.53 | 149.3284 | 631.0432 | 373411.9466
2019032917 | 3 | 114378.7611 | 43506.0896 | 165485.2495 | 1594.4313 | 11566.0481 | 1004.2614 | 32.4967 | 628.6212 | 338195.959
2019102220 | 10 | 130795.494 | 38105.5677 | 165478.3456 | 3779.4676 | 11320.1303 | 3908.572 | 113.9085 | 622.7533 | 354124.2391
2019042319 | 4 | 139392.3759 | 42375.1021 | 165471.0591 | 4784.7113 | 11788.9526 | 3862.544 | 139.6116 | 628.779 | 368443.1356
2019072707 | 7 | 134198.4084 | 42846.8207 | 165467.6014 | 5857.5588 | 16463.1022 | 38.9303 | 1.686 | 630.4984 | 365504.6061
2019072904 | 7 | 104486.7387 | 37324.0403 | 165465.8742 | 7114.3656 | 16266.0862 | 506.0934 | 21.9185 | 630.4984 | 331815.6153
2019122006 | 12 | 119016.311 | 43881.1716 | 165418.1715 | 877.3405 | 10975.1823 | 3093.448 | 77.9489 | 623.2449 | 343962.8187
2019042418 | 4 | 119154.7243 | 41405.8701 | 165415.9221 | 4917.5431 | 11613.5633 | 2858.2825 | 103.3126 | 628.779 | 346097.9969
2019091121 | 9 | 168617.3548 | 41135.3864 | 165406.1815 | 11867.5344 | 16258.7207 | 3895.556 | 129.7488 | 632.1002 | 407942.5828
2019070222 | 7 | 166018.5589 | 41152.7924 | 165402.0917 | 13665.4549 | 14970.2858 | 3893.026 | 168.604 | 630.4984 | 405901.3122
2019100920 | 10 | 131620.304 | 38460.037 | 165382.8345 | 4764.9716 | 12204.4426 | 3908.572 | 113.9085 | 622.7533 | 357077.8234
2019102120 | 10 | 128650.2635 | 38210.1061 | 165352.5453 | 3960.8391 | 12790.2238 | 3908.572 | 113.9085 | 622.7533 | 353609.2116
2019072421 | 7 | 158191.6823 | 41239.0522 | 165335.7852 | 3918.6133 | 13118.8422 | 3893.026 | 168.604 | 630.4984 | 386496.1037
2019051318 | 5 | 138545.9021 | 41363.9021 | 165316.3037 | 3499.5422 | 10833.7859 | 271.0255 | 11.2121 | 629.3887 | 360471.0623
2019080520 | 8 | 215257.2973 | 46069.1507 | 165286.7543 | 4836.4298 | 17597.9244 | 3893.53 | 149.3284 | 631.0432 | 453721.4582
2019020914 | 2 | 161448.7771 | 52200.3649 | 165285.4255 | 2073.5308 | 12135.4742 | 38.5877 | 1.1085 | 628.5907 | 393811.8594
2019041218 | 4 | 116902.8495 | 41992.1145 | 165273.6466 | 1778.4499 | 11643.7293 | 2858.2825 | 103.3126 | 628.779 | 341181.1639
2019110820 | 11 | 150697.1075 | 46121.5812 | 165272.4845 | 1348.0202 | 10996.1008 | 3912.221 | 103.7439 | 407.1532 | 378858.4123
2019092706 | 9 | 89907.4848 | 37760.0983 | 165266.1891 | 3311.6816 | 11895.301 | 38.9556 | 1.2975 | 632.1002 | 308813.108
2019122308 | 12 | 118144.9781 | 47968.2282 | 165246.7668 | 851.8274 | 9349.0094 | 39.1576 | 0.9867 | 623.2449 | 342224.1991
2019080410 | 8 | 191013.6789 | 51147.5691 | 165234.4784 | 6091.2603 | 16109.4455 | 38.9353 | 1.4933 | 631.0432 | 430267.9041
2019041120 | 4 | 149416.2771 | 42906.7246 | 165223.8773 | 1431.6358 | 11764.2589 | 3862.544 | 139.6116 | 628.779 | 375373.7082
2019070116 | 7 | 241420.7992 | 49282.4856 | 165153.7141 | 13727.6076 | 17275.9193 | 38.9303 | 1.686 | 630.4984 | 487531.6406
2019070112 | 7 | 187697.7989 | 47086.5433 | 165144.067 | 15753.4616 | 17202.547 | 38.9303 | 1.686 | 630.4984 | 433555.5326
2019100419 | 10 | 131729.7311 | 40990.8134 | 165135.1257 | 3146.2165 | 11241.8097 | 3908.572 | 113.9085 | 622.7533 | 356888.9303
2019061419 | 6 | 124032.0191 | 41258.4093 | 165108.6152 | 10596.2022 | 13470.9071 | 2876.2105 | 124.738 | 629.7288 | 358096.8302
2019090405 | 9 | 97465.6657 | 36080.7555 | 165105.1065 | 4346.6228 | 14183.2991 | 506.4223 | 16.8673 | 632.1002 | 318336.8393
2019041819 | 4 | 130251.8943 | 43738.5355 | 165103.559 | 1902.1302 | 12136.4799 | 3862.544 | 139.6116 | 628.779 | 357763.5334
2019031305 | 3 | 104143.8144 | 40464.425 | 165083.1777 | 751.9499 | 11378.1762 | 2240.2755 | 72.4926 | 628.6212 | 324762.9325
2019081505 | 8 | 94520.0392 | 36472.4963 | 165060.0845 | 3628.9681 | 12902.7665 | 38.9353 | 1.4933 | 631.0432 | 313255.8264
2019021222 | 2 | 141260.5415 | 43737.8522 | 165055.7417 | 1897.5314 | 10922.5446 | 3858.774 | 110.8471 | 628.5907 | 367472.4233
2019101819 | 10 | 133166.474 | 41987.8948 | 165022.255 | 10192.9783 | 11478.2795 | 3908.572 | 113.9085 | 622.7533 | 366493.1154
2019102320 | 10 | 132580.7184 | 38744.5308 | 164992.0666 | 2053.3169 | 11357.5224 | 3908.572 | 113.9085 | 622.7533 | 354373.389
2019010221 | 1 | 160440.1728 | 43593.8474 | 164956.138 | 168.3352 | 10323.2002 | 3857.606 | 104.3474 | 628.6311 | 384072.2781
2019121022 | 12 | 150007.5224 | 42773.8383 | 164948.5138 | 646.4467 | 11223.0411 | 3915.757 | 98.6695 | 623.2449 | 374237.0337
2019071804 | 7 | 103684.077 | 37115.4995 | 164944.5533 | 4108.5955 | 15182.4255 | 506.0934 | 21.9185 | 630.4984 | 326193.6611
2019011914 | 1 | 172207.9655 | 50697.0358 | 164933.6214 | 1633.734 | 11620.8867 | 38.5761 | 1.0435 | 628.6311 | 401761.4941
2019092217 | 9 | 252308.5781 | 48794.0472 | 164930.8144 | 12809.0652 | 16966.1203 | 1012.8446 | 33.7347 | 632.1002 | 497487.3046
2019081719 | 8 | 219247.9272 | 50012.9967 | 164925.1341 | 7329.9969 | 15953.6622 | 3854.5947 | 147.8351 | 631.0432 | 462103.1902
2019052513 | 5 | 127789.8831 | 48051.0955 | 164885.2938 | 8741.039 | 15991.4437 | 38.7179 | 1.6017 | 629.3887 | 366128.4635
2019040519 | 4 | 140528.7205 | 44553.6239 | 164854.8297 | 1314.8221 | 11434.8734 | 3862.544 | 139.6116 | 628.779 | 367317.8041
2019082004 | 8 | 98003.7904 | 36283.2883 | 164845.7819 | 5142.8036 | 14971.8222 | 2258.2474 | 86.6105 | 631.0432 | 322223.3876
2019122314 | 12 | 116027.3694 | 52683.1236 | 164829.303 | 2278.5198 | 9284.1595 | 39.1576 | 0.9867 | 623.2449 | 345765.8646
2019052418 | 5 | 115340.8747 | 41080.2488 | 164805.4714 | 5420.4799 | 12550.6832 | 271.0255 | 11.2121 | 629.3887 | 340109.3843
2019090619 | 9 | 135462.1267 | 43832.9768 | 164782.9527 | 3416.45 | 13536.7464 | 3895.556 | 129.7488 | 632.1002 | 365688.6576
2019050819 | 5 | 135327.4219 | 41181.4818 | 164776.5149 | 1210.4079 | 11301.7465 | 3600.7675 | 148.9607 | 629.3887 | 358176.6901
2019012205 | 1 | 124020.0069 | 43757.2232 | 164770.9099 | 789.5236 | 11602.4007 | 3857.606 | 104.3474 | 628.6311 | 349530.6489
2019080318 | 8 | 224921.3414 | 51238.2629 | 164672.5308 | 5670.0838 | 15737.5441 | 1012.3178 | 38.8254 | 631.0432 | 463921.9495
2019060306 | 6 | 95967.957 | 35722.2222 | 164662.0053 | 1374.037 | 11138.6885 | 38.8677 | 1.6856 | 629.7288 | 309535.1921
2019052920 | 5 | 133319.4613 | 39009.5449 | 164638.6292 | 2103.5602 | 12583.0326 | 3871.793 | 160.1728 | 629.3887 | 356315.5827
2019010922 | 1 | 149890.8184 | 42544.8484 | 164634.8903 | 226.4925 | 11424.4586 | 3857.606 | 104.3474 | 628.6311 | 373312.0929
2019020918 | 2 | 183779.7438 | 52320.7819 | 164618.167 | 1666.7777 | 12026.5277 | 3858.774 | 110.8471 | 628.5907 | 419010.2099
2019031805 | 3 | 112845.8366 | 41355.354 | 164603.5436 | 2349.8722 | 11520.248 | 2240.2755 | 72.4926 | 628.6212 | 335616.2439
2019060813 | 6 | 145531.9083 | 50873.2493 | 164576.5811 | 9607.4138 | 14728.0034 | 38.8677 | 1.6856 | 629.7288 | 385987.438
2019121706 | 12 | 114035.7135 | 42497.7399 | 164529.8178 | 2483.9572 | 11111.2735 | 3093.448 | 77.9489 | 623.2449 | 338453.1437
2019011917 | 1 | 199980.6929 | 52284.4799 | 164522.7346 | 1330.9551 | 12249.5767 | 3857.606 | 104.3474 | 628.6311 | 434959.0238
2019072808 | 7 | 166038.7819 | 43791.8758 | 164513.3491 | 8105.8965 | 16618.6067 | 38.9303 | 1.686 | 630.4984 | 399739.6248
2019042419 | 4 | 131843.8521 | 41728.3246 | 164486.6114 | 4115.8679 | 11581.9354 | 3862.544 | 139.6116 | 628.779 | 358387.526
2019010420 | 1 | 154915.2498 | 45357.7688 | 164476.8983 | 162.7871 | 10774.7625 | 3857.606 | 104.3474 | 628.6311 | 380278.0511
2019012611 | 1 | 165377.886 | 53057.3312 | 164459.1236 | 1692.1111 | 12207.6061 | 38.5761 | 1.0435 | 628.6311 | 397462.3087
2019052820 | 5 | 132913.6626 | 38871.3891 | 164452.2959 | 2960.84 | 12066.4611 | 3871.793 | 160.1728 | 629.3887 | 355926.0032
2019032005 | 3 | 107798.2314 | 40295.6078 | 164445.3956 | 5116.7937 | 11509.35 | 2240.2755 | 72.4926 | 628.6212 | 332106.7678
2019112121 | 11 | 145168.5039 | 42370.4588 | 164432.0176 | 1542.5498 | 11292.2197 | 3912.221 | 103.7439 | 407.1532 | 369228.8678
2019012610 | 1 | 161279.5948 | 52179.9428 | 164421.8177 | 1752.6512 | 12049.3596 | 38.5761 | 1.0435 | 628.6311 | 392351.6169
2019081111 | 8 | 167505.0987 | 49266.2838 | 164418.7519 | 5197.0116 | 14678.2809 | 38.9353 | 1.4933 | 631.0432 | 401736.8987
2019031420 | 3 | 141227.8893 | 42932.246 | 164405.3457 | 1311.3485 | 11480.613 | 3862.544 | 124.9873 | 628.6212 | 365973.595
2019103020 | 10 | 140350.7146 | 40059.3739 | 164380.3492 | 1599.3984 | 11666.1968 | 3908.572 | 113.9085 | 622.7533 | 362701.2668
2019072109 | 7 | 168886.8852 | 45243.4797 | 164378.3005 | 6994.0334 | 15014.6225 | 38.9303 | 1.686 | 630.4984 | 401188.436
2019041219 | 4 | 128104.838 | 42824.9254 | 164357.0143 | 1765.533 | 11606.5633 | 3862.544 | 139.6116 | 628.779 | 353289.8086
2019071701 | 7 | 122738.5037 | 38413.3772 | 164356.6952 | 8413.0616 | 16453.7102 | 3893.026 | 168.604 | 630.4984 | 355067.4763
2019072005 | 7 | 128973.9506 | 40455.6811 | 164343.4837 | 7657.1027 | 17201.6028 | 38.9303 | 1.686 | 630.4984 | 359302.9356
2019070503 | 7 | 124450.4918 | 39946.3669 | 164322.2957 | 7480.0958 | 16747.0927 | 3698.3747 | 160.1738 | 630.4984 | 357435.3898
2019102820 | 10 | 131820.5809 | 38263.356 | 164304.1869 | 3096.4164 | 11493.9848 | 3908.572 | 113.9085 | 622.7533 | 353623.7589
2019041620 | 4 | 144900.1212 | 41878.1719 | 164267.9157 | 823.8857 | 11784.4277 | 3862.544 | 139.6116 | 628.779 | 368285.4567
2019060319 | 6 | 128366.9132 | 39000.5569 | 164236.0267 | 2281.1952 | 12144.7782 | 2876.2105 | 124.738 | 629.7288 | 349660.1476
2019110119 | 11 | 147902.8655 | 44517.9179 | 164216.716 | 7305.0541 | 11379.0901 | 3912.221 | 103.7439 | 407.1532 | 379744.7616
2019091321 | 9 | 155144.0917 | 41960.2366 | 164216.4642 | 12978.6359 | 16986.4864 | 3895.556 | 129.7488 | 632.1002 | 395943.3199
2019013104 | 1 | 139847.0529 | 47671.5962 | 164206.5456 | 600.1664 | 11343.625 | 3857.606 | 104.3474 | 628.6311 | 368259.5706
2019121606 | 12 | 114528.8676 | 41882.8538 | 164188.3906 | 952.181 | 11211.7436 | 3093.448 | 77.9489 | 623.2449 | 336558.6785
2019061821 | 6 | 148823.4131 | 39377.6284 | 164180.2424 | 7247.399 | 13259.1424 | 3886.771 | 168.5648 | 629.7288 | 377572.8899
2019080804 | 8 | 95848.8473 | 36696.4745 | 164142.5162 | 6047.0371 | 15586.0135 | 2258.2474 | 86.6105 | 631.0432 | 321296.7897
2019081521 | 8 | 156638.9114 | 41304.5651 | 164103.6387 | 3485.9496 | 12978.3068 | 3893.53 | 149.3284 | 631.0432 | 383185.2732
2019062422 | 6 | 146299.2648 | 38351.9013 | 164085.8489 | 7309.4312 | 15288.2525 | 3886.771 | 168.5648 | 629.7288 | 376019.7633
2019011909 | 1 | 150416.8893 | 47691.7292 | 164065.8788 | 1126.8681 | 11499.7634 | 38.5761 | 1.0435 | 628.6311 | 375469.3795
2019101020 | 10 | 130363.64 | 38590.484 | 164043.7533 | 5131.7067 | 12384.794 | 3908.572 | 113.9085 | 622.7533 | 355159.6119
2019052512 | 5 | 124085.0369 | 48172.9312 | 164029.0675 | 9443.5736 | 15525.9648 | 38.7179 | 1.6017 | 629.3887 | 361926.2824
2019070922 | 7 | 159182.7617 | 40447.3118 | 164017.3336 | 9939.2529 | 14135.6577 | 3893.026 | 168.604 | 630.4984 | 392414.4461
2019080722 | 8 | 159276.4733 | 40634.0316 | 164014.4063 | 5540.0199 | 14494.7717 | 3893.53 | 149.3284 | 631.0432 | 388633.6045
2019081808 | 8 | 159386.5384 | 42613.3221 | 163986.4115 | 8039.2004 | 16532.9921 | 38.9353 | 1.4933 | 631.0432 | 391229.9363
2019062119 | 6 | 133012.5349 | 42005.9705 | 163976.6868 | 3152.9176 | 12876.2803 | 2876.2105 | 124.738 | 629.7288 | 358655.0674
2019111506 | 11 | 110767.787 | 42158.1624 | 163972.0579 | 2533.0767 | 11308.0978 | 1291.0329 | 34.2355 | 407.1532 | 332471.6035
2019100122 | 10 | 124893.3395 | 36193.1349 | 163944.5173 | 4015.3188 | 15322.3532 | 3908.572 | 113.9085 | 622.7533 | 349013.8975
2019120921 | 12 | 150036.1524 | 42089.9789 | 163915.4872 | 1556.4787 | 11212.5999 | 3915.757 | 98.6695 | 623.2449 | 373448.3684
2019092209 | 9 | 174242.9222 | 46435.7432 | 163897.6366 | 12475.0001 | 16995.7999 | 38.9556 | 1.2975 | 632.1002 | 414719.4552
2019022221 | 2 | 143537.5078 | 45391.116 | 163897.5146 | 1421.2281 | 11119.4827 | 3858.774 | 110.8471 | 628.5907 | 369965.0609
2019081817 | 8 | 229471.2096 | 46109.1781 | 163880.5587 | 6986.8425 | 15676.2264 | 38.9353 | 1.4933 | 631.0432 | 462795.4871
2019090906 | 9 | 96368.7028 | 36627.3259 | 163879.1112 | 8489.3421 | 11631.8643 | 38.9556 | 1.2975 | 632.1002 | 317668.6995
2019040205 | 4 | 107754.5985 | 40115.6815 | 163786.5033 | 1170.9808 | 11381.1071 | 193.1272 | 6.9806 | 628.779 | 325037.7581
2019090520 | 9 | 142059.968 | 41165.1538 | 163783.7814 | 2849.3461 | 13223.303 | 3895.556 | 129.7488 | 632.1002 | 367738.9573
2019112721 | 11 | 149939.4045 | 42425.472 | 163757.511 | 671.4505 | 11646.2628 | 3912.221 | 103.7439 | 407.1532 | 372863.2189
2019051319 | 5 | 144474.3316 | 41225.6567 | 163750.3174 | 3440.4308 | 10800.3054 | 3600.7675 | 148.9607 | 629.3887 | 368070.1589
2019021506 | 2 | 106107.5735 | 41530.4625 | 163732.7896 | 1368.2242 | 11270.8443 | 2238.0889 | 64.2913 | 628.5907 | 326940.865
2019081422 | 8 | 154147.3651 | 40017.749 | 163709.8859 | 2934.9365 | 12875.8988 | 3893.53 | 149.3284 | 631.0432 | 378359.737
2019060812 | 6 | 142589.3179 | 50752.2269 | 163708.5523 | 12883.6277 | 14628.6702 | 38.8677 | 1.6856 | 629.7288 | 385232.6772
2019020908 | 2 | 141011.615 | 45896.1584 | 163676.6735 | 2090.8427 | 11764.2527 | 38.5877 | 1.1085 | 628.5907 | 365107.8293
2019083005 | 8 | 90685.1624 | 35154.3453 | 163673.3963 | 4028.9727 | 12895.7544 | 38.9353 | 1.4933 | 631.0432 | 307109.1029
2019062622 | 6 | 166830.4664 | 40624.6868 | 163667.3391 | 6047.4387 | 14433.7815 | 3886.771 | 168.5648 | 629.7288 | 396288.7771
2019011918 | 1 | 200085.5488 | 51618.1771 | 163651.131 | 1323.3882 | 12274.3898 | 3857.606 | 104.3474 | 628.6311 | 433543.2195
2019081204 | 8 | 100347.9335 | 36550.3266 | 163643.8778 | 4843.7257 | 15718.3939 | 2258.2474 | 86.6105 | 631.0432 | 324080.1586
2019070501 | 7 | 143016.7285 | 41076.6535 | 163617.9727 | 8505.6803 | 16598.5166 | 3893.026 | 168.604 | 630.4984 | 377507.68
2019081223 | 8 | 142105.7787 | 39165.0996 | 163588.8943 | 6735.9257 | 15704.5193 | 3893.53 | 149.3284 | 631.0432 | 371974.1193
2019071702 | 7 | 116153.8562 | 38043.7462 | 163569.2488 | 8744.0364 | 16566.0344 | 3893.026 | 168.604 | 630.4984 | 347769.0503
2019071411 | 7 | 177881.8257 | 49330.6836 | 163567.3575 | 7213.399 | 14766.0566 | 38.9303 | 1.686 | 630.4984 | 413430.4372
2019071100 | 7 | 142968.7108 | 40610.6718 | 163558.6517 | 12371.1775 | 15920.3615 | 3893.026 | 168.604 | 630.4984 | 380121.7017
2019121822 | 12 | 164714.039 | 46200.1095 | 163558.6223 | 688.7679 | 11571.9756 | 3915.757 | 98.6695 | 623.2449 | 391371.1858
2019102519 | 10 | 136567.1905 | 42115.0186 | 163557.637 | 1760.0277 | 11733.9348 | 3908.572 | 113.9085 | 622.7533 | 360379.0424
2019013000 | 1 | 135321.8416 | 45021.6946 | 163546.6159 | 3914.7911 | 11504.1642 | 3857.606 | 104.3474 | 628.6311 | 363899.6919
2019040405 | 4 | 105473.3535 | 39313.6161 | 163448.3272 | 884.7873 | 11878.4045 | 193.1272 | 6.9806 | 628.779 | 321827.3753
2019020506 | 2 | 100487.8845 | 40311.146 | 163434.263 | 1847.6565 | 11276.8421 | 2238.0889 | 64.2913 | 628.5907 | 320288.7632
2019020917 | 2 | 179705.84 | 51546.0727 | 163420.1535 | 1973.5029 | 12017.1136 | 2855.4927 | 82.0269 | 628.5907 | 412228.7929
2019042617 | 4 | 122637.1049 | 43124.5261 | 163390.9735 | 924.7741 | 11683.6467 | 38.6254 | 1.3961 | 628.779 | 342429.8258
2019013103 | 1 | 139224.8077 | 47621.197 | 163378.6025 | 577.0551 | 11312.9015 | 3857.606 | 104.3474 | 628.6311 | 366705.1483
2019032105 | 3 | 102608.2054 | 38986.8412 | 163377.074 | 1874.0916 | 11451.0357 | 2240.2755 | 72.4926 | 628.6212 | 321238.6372
2019111222 | 11 | 146767.1449 | 43181.766 | 163374.0007 | 834.521 | 11477.2556 | 3912.221 | 103.7439 | 407.1532 | 370057.8063
2019081707 | 8 | 120536.737 | 39949.1151 | 163330.1137 | 6917.5817 | 15316.023 | 38.9353 | 1.4933 | 631.0432 | 346721.0424
2019020208 | 2 | 144237.457 | 46442.9815 | 163304.9694 | 1420.0419 | 11005.0144 | 38.5877 | 1.1085 | 628.5907 | 367078.7511
2019040105 | 4 | 113729.5513 | 40457.6402 | 163297.1124 | 1090.2941 | 11400.6473 | 193.1272 | 6.9806 | 628.779 | 330804.1319
2019081117 | 8 | 229390.242 | 48859.0125 | 163237.7682 | 5293.0185 | 15618.7047 | 38.9353 | 1.4933 | 631.0432 | 463070.2178
2019030423 | 3 | 139475.6453 | 44498.7477 | 163203.4703 | 1826.5157 | 11645.2055 | 3862.544 | 124.9873 | 628.6212 | 365265.7371
2019072000 | 7 | 162897.5773 | 43440.0289 | 163200.5897 | 6611.0258 | 17138.6384 | 3893.026 | 168.604 | 630.4984 | 397979.9885
2019062722 | 6 | 178512.7628 | 42231.1608 | 163177.1693 | 12163.4943 | 14588.5387 | 3886.771 | 168.5648 | 629.7288 | 415358.1904
2019080205 | 8 | 91796.34 | 34741.394 | 163172.3402 | 6217.2193 | 13268.9596 | 38.9353 | 1.4933 | 631.0432 | 309867.7248
2019010906 | 1 | 110151.0942 | 40111.0375 | 163139.3758 | 145.313 | 11187.8877 | 3047.5087 | 82.4345 | 628.6311 | 328493.2825
2019020214 | 2 | 156449.8651 | 51249.6345 | 163135.8586 | 1465.3848 | 12012.9559 | 38.5877 | 1.1085 | 628.5907 | 384981.986
2019062405 | 6 | 90517.5046 | 33298.7549 | 163094.9867 | 7741.0496 | 13915.7069 | 38.8677 | 1.6856 | 629.7288 | 309238.2849
2019042920 | 4 | 144927.7658 | 40870.5264 | 163086.5211 | 761.7261 | 11181.7873 | 3862.544 | 139.6116 | 628.779 | 365459.2612
2019010306 | 1 | 107154.7131 | 40125.0872 | 163084.2393 | 146.0826 | 10803.8797 | 3047.5087 | 82.4345 | 628.6311 | 325072.5763
2019070621 | 7 | 220944.0091 | 48545.2885 | 163082.1235 | 14199.8422 | 17270.1956 | 3893.026 | 168.604 | 630.4984 | 468733.5874
2019070523 | 7 | 189180.1048 | 45993.8925 | 163081.1232 | 9843.9471 | 17834.3409 | 3893.026 | 168.604 | 630.4984 | 430625.5369
2019070709 | 7 | 174484.5924 | 46287.1363 | 163079.5561 | 11968.3346 | 15102.4964 | 38.9303 | 1.686 | 630.4984 | 411593.2305
2019092119 | 9 | 207656.3155 | 48899.6074 | 163079.0504 | 11548.9336 | 16991.9927 | 3895.556 | 129.7488 | 632.1002 | 452833.3046
2019032220 | 3 | 155451.4312 | 45673.3245 | 163062.7253 | 3721.8168 | 11373.9036 | 3862.544 | 124.9873 | 628.6212 | 383899.354
2019071318 | 7 | 209883.3844 | 47244.4047 | 163054.2065 | 9882.8945 | 16283.3988 | 38.9303 | 1.686 | 630.4984 | 447019.4038
2019072019 | 7 | 259983.9035 | 53928.7465 | 163031.3783 | 7761.5349 | 15174.3935 | 2880.8393 | 124.7669 | 630.4984 | 503516.0614
2019050719 | 5 | 133988.0713 | 40167.5288 | 162981.5975 | 4357.9234 | 10631.2677 | 3600.7675 | 148.9607 | 629.3887 | 356505.5057
2019050120 | 5 | 131767.5591 | 39851.1575 | 162948.1724 | 1536.023 | 11616.7075 | 3871.793 | 160.1728 | 629.3887 | 352380.9741
2019050718 | 5 | 123673.0828 | 40660.1811 | 162947.8172 | 4479.8705 | 10671.1349 | 271.0255 | 11.2121 | 629.3887 | 343343.7128
2019052118 | 5 | 118054.6566 | 41387.6867 | 162946.9226 | 5674.1979 | 12663.1691 | 271.0255 | 11.2121 | 629.3887 | 341638.2592
2019081904 | 8 | 100330.8196 | 36482.8032 | 162944.0755 | 4299.3686 | 15605.1313 | 2258.2474 | 86.6105 | 631.0432 | 322638.0993
2019040820 | 4 | 130638.0704 | 39175.095 | 162938.9842 | 1109.7589 | 11557.7607 | 3862.544 | 139.6116 | 628.779 | 350050.6038
2019071416 | 7 | 234264.211 | 49512.2083 | 162927.4472 | 5740.6708 | 14727.1671 | 38.9303 | 1.686 | 630.4984 | 467842.8192
2019010406 | 1 | 106320.7174 | 40098.4207 | 162920.583 | 143.4284 | 11000.0134 | 3047.5087 | 82.4345 | 628.6311 | 324241.7373
2019020915 | 2 | 163090.6816 | 51600.997 | 162920.4258 | 2075.5728 | 12137.3377 | 38.5877 | 1.1085 | 628.5907 | 392493.3018
2019071103 | 7 | 114745.1274 | 38578.7655 | 162913.4147 | 11599.6674 | 15915.6819 | 3698.3747 | 160.1738 | 630.4984 | 348241.7038
2019042520 | 4 | 131198.9696 | 39413.9261 | 162901.6207 | 537.434 | 11853.448 | 3862.544 | 139.6116 | 628.779 | 350536.3329
2019060814 | 6 | 150329.9957 | 50938.3267 | 162899.1443 | 9163.6782 | 14872.4711 | 38.8677 | 1.6856 | 629.7288 | 388873.8982
2019040505 | 4 | 101913.8147 | 39059.7365 | 162897.946 | 1528.5605 | 11792.3809 | 193.1272 | 6.9806 | 628.779 | 318021.3253
2019092505 | 9 | 86572.1762 | 34961.6575 | 162874.808 | 8230.0818 | 13843.2535 | 506.4223 | 16.8673 | 632.1002 | 307637.3668
2019081923 | 8 | 139760.8069 | 38534.6695 | 162857.8812 | 4761.3827 | 14909.1243 | 3893.53 | 149.3284 | 631.0432 | 365497.7662
2019110621 | 11 | 142615.7984 | 41259.1644 | 162854.5686 | 780.7557 | 10761.0156 | 3912.221 | 103.7439 | 407.1532 | 362694.4207
2019030605 | 3 | 121707.3401 | 44107.0601 | 162851.2665 | 2099.7702 | 11701.1842 | 2240.2755 | 72.4926 | 628.6212 | 345408.0105
2019012612 | 1 | 166643.4207 | 52639.3464 | 162832.5395 | 1534.8098 | 12174.4629 | 38.5761 | 1.0435 | 628.6311 | 396492.8299
2019031121 | 3 | 145190.3122 | 43267.5478 | 162830.3352 | 291.5886 | 11584.5321 | 3862.544 | 124.9873 | 628.6212 | 367780.4683
2019041105 | 4 | 100375.1447 | 37927.5476 | 162826.8842 | 4139.2954 | 11441.3737 | 193.1272 | 6.9806 | 628.779 | 317539.1324
2019080905 | 8 | 91099.9489 | 34846.3149 | 162820.1728 | 3068.3338 | 13612.8685 | 38.9353 | 1.4933 | 631.0432 | 306119.1106
2019110606 | 11 | 106549.9537 | 39263.6321 | 162807.4977 | 1890.7648 | 11040.5013 | 1291.0329 | 34.2355 | 407.1532 | 323284.7713
2019050317 | 5 | 117306.4686 | 42205.2448 | 162799.3479 | 1226.3811 | 10826.8404 | 38.7179 | 1.6017 | 629.3887 | 335033.9911
2019080309 | 8 | 149151.4137 | 50009.9483 | 162768.998 | 4549.889 | 14506.6713 | 38.9353 | 1.4933 | 631.0432 | 381658.3921
2019120406 | 12 | 109694.2751 | 41294.633 | 162751.817 | 980.7847 | 11185.0072 | 3093.448 | 77.9489 | 623.2449 | 329701.1586
2019012105 | 1 | 130487.994 | 44279.3318 | 162748.4794 | 726.6643 | 11576.0479 | 3857.606 | 104.3474 | 628.6311 | 354409.102
2019072004 | 7 | 130486.7562 | 41344.2232 | 162738.535 | 7036.2649 | 17760.0393 | 506.0934 | 21.9185 | 630.4984 | 360524.3289
2019072505 | 7 | 89263.9471 | 33844.2376 | 162736.663 | 2479.7361 | 12948.5225 | 38.9303 | 1.686 | 630.4984 | 301944.221
2019030623 | 3 | 136150.4033 | 44247.9919 | 162734.8348 | 2019.4824 | 10913.4951 | 3862.544 | 124.9873 | 628.6212 | 360682.3601
2019072321 | 7 | 146038.896 | 39658.1667 | 162728.9791 | 3903.7005 | 13116.6179 | 3893.026 | 168.604 | 630.4984 | 370138.4886
2019012609 | 1 | 156513.0075 | 49488.0761 | 162725.997 | 1609.8783 | 11707.3279 | 38.5761 | 1.0435 | 628.6311 | 382712.5375
2019082412 | 8 | 128762.9775 | 47781.347 | 162717.0546 | 5382.4378 | 13397.7006 | 38.9353 | 1.4933 | 631.0432 | 358712.9893
2019013102 | 1 | 141121.63 | 47729.535 | 162699.0147 | 560.4154 | 11339.196 | 3857.606 | 104.3474 | 628.6311 | 368040.3757
2019031405 | 3 | 99212.1758 | 39554.3169 | 162696.0322 | 1241.8441 | 11398.8713 | 2240.2755 | 72.4926 | 628.6212 | 317044.6297
2019080105 | 8 | 91592.5516 | 34384.3217 | 162678.6054 | 5720.7002 | 12533.1389 | 38.9353 | 1.4933 | 631.0432 | 307580.7896
2019031520 | 3 | 148456.1741 | 44604.0347 | 162656.0451 | 760.2807 | 11482.9091 | 3862.544 | 124.9873 | 628.6212 | 372575.5962
2019120621 | 12 | 156802.5937 | 45142.7299 | 162649.0618 | 1031.8856 | 11385.9083 | 3915.757 | 98.6695 | 623.2449 | 381649.8508
2019082100 | 8 | 131258.1464 | 38533.0868 | 162627.1341 | 4833.7022 | 15487.3151 | 3893.53 | 149.3284 | 631.0432 | 357413.2863
2019110521 | 11 | 139606.7606 | 40562.0404 | 162626.8236 | 1547.5603 | 10642.6898 | 3912.221 | 103.7439 | 407.1532 | 359408.9929
2019060811 | 6 | 140380.1728 | 50626.4688 | 162621.16 | 12215.1158 | 14270.0886 | 38.8677 | 1.6856 | 629.7288 | 380783.2881
2019032918 | 3 | 123782.306 | 43276.6889 | 162582.0554 | 1222.0788 | 11485.2405 | 3823.9186 | 123.7374 | 628.6212 | 346924.6468
2019020101 | 2 | 133531.6166 | 46770.3902 | 162572.0213 | 550.7049 | 11575.5068 | 3858.774 | 110.8471 | 628.5907 | 359598.4517
2019012618 | 1 | 193474.902 | 51966.9241 | 162570.5074 | 1373.5902 | 12335.5342 | 3857.606 | 104.3474 | 628.6311 | 426312.0425
2019092720 | 9 | 133661.0278 | 41436.3186 | 162565.7022 | 4563.3087 | 14406.2043 | 3895.556 | 129.7488 | 632.1002 | 361289.9665
2019022723 | 2 | 129656.6273 | 43474.4649 | 162564.647 | 565.8863 | 10789.8065 | 3858.774 | 110.8471 | 628.5907 | 351649.6439
2019101620 | 10 | 137390.1952 | 38826.6455 | 162544.9659 | 1775.336 | 11137.3262 | 3908.572 | 113.9085 | 622.7533 | 356319.7027
2019022623 | 2 | 130827.6373 | 43670.0456 | 162534.1288 | 576.3044 | 10862.1173 | 3858.774 | 110.8471 | 628.5907 | 353068.4451
2019112920 | 11 | 154810.391 | 47241.1242 | 162528.7819 | 575.568 | 11669.8675 | 3912.221 | 103.7439 | 407.1532 | 381248.8508
2019101720 | 10 | 138090.8245 | 39206.534 | 162523.4525 | 3913.0753 | 11341.1265 | 3908.572 | 113.9085 | 622.7533 | 359720.2466
2019072819 | 7 | 230940.3996 | 45755.0576 | 162502.9645 | 8134.9669 | 15031.0292 | 2880.8393 | 124.7669 | 630.4984 | 466000.5225
2019121306 | 12 | 113990.2677 | 42257.3279 | 162498.1721 | 673.994 | 11209.164 | 3093.448 | 77.9489 | 623.2449 | 334423.5676
2019112621 | 11 | 140417.7168 | 40819.92 | 162463.876 | 867.0749 | 11498.4947 | 3912.221 | 103.7439 | 407.1532 | 360490.2006
2019101520 | 10 | 129864.3097 | 37648.2868 | 162457.4838 | 1826.4931 | 11188.1438 | 3908.572 | 113.9085 | 622.7533 | 347629.9511
2019032205 | 3 | 103445.9812 | 39226.1974 | 162417.8663 | 5706.2159 | 11449.4105 | 2240.2755 | 72.4926 | 628.6212 | 325187.0607
2019081605 | 8 | 89399.871 | 35357.1804 | 162414.5678 | 4447.2108 | 13033.001 | 38.9353 | 1.4933 | 631.0432 | 305323.3029
2019021422 | 2 | 134561.1192 | 43198.2815 | 162400.9139 | 586.3174 | 11183.2988 | 3858.774 | 110.8471 | 628.5907 | 356528.1426
2019040305 | 4 | 102398.9639 | 38625.919 | 162385.8832 | 773.7089 | 11722.1853 | 193.1272 | 6.9806 | 628.779 | 316735.547
2019072820 | 7 | 222925.2601 | 45947.5105 | 162375.7569 | 6915.1029 | 17674.3812 | 3893.026 | 168.604 | 630.4984 | 460530.14
2019051620 | 5 | 128499.7666 | 39454.7784 | 162357.9675 | 5236.7204 | 12912.4562 | 3871.793 | 160.1728 | 629.3887 | 353123.0436
2019051717 | 5 | 108306.5938 | 41913.2972 | 162311.7954 | 5164.38 | 11535.7546 | 38.7179 | 1.6017 | 629.3887 | 329901.5294
2019011211 | 1 | 158268.4887 | 50506.5177 | 162296.0551 | 1642.3038 | 11381.9402 | 38.5761 | 1.0435 | 628.6311 | 384763.5561
2019060815 | 6 | 157997.501 | 50388.7571 | 162293.9364 | 9752.4805 | 14732.6896 | 38.8677 | 1.6856 | 629.7288 | 395835.6467
2019070718 | 7 | 240661.7354 | 48054.7501 | 162288.9474 | 11208.4019 | 14944.8603 | 38.9303 | 1.686 | 630.4984 | 477829.8098
2019120506 | 12 | 112423.3943 | 41904.3392 | 162280.5165 | 732.4529 | 11027.5772 | 3093.448 | 77.9489 | 623.2449 | 332162.9219
2019080604 | 8 | 104668.1009 | 37530.0717 | 162279.2302 | 5466.6478 | 16579.2019 | 2258.2474 | 86.6105 | 631.0432 | 329499.1537
2019110706 | 11 | 104146.4877 | 39170.7278 | 162249.9588 | 933.4211 | 10927.1258 | 1291.0329 | 34.2355 | 407.1532 | 319160.1427
2019020916 | 2 | 169599.904 | 51252.5227 | 162242.1743 | 1960.032 | 12083.4966 | 38.5877 | 1.1085 | 628.5907 | 397806.4166
2019071307 | 7 | 120763.3625 | 40413.5744 | 162239.2036 | 8353.9879 | 14483.1059 | 38.9303 | 1.686 | 630.4984 | 346924.349
2019103120 | 10 | 135510.7844 | 39720.1326 | 162237.4815 | 1828.6765 | 11354.2899 | 3908.572 | 113.9085 | 622.7533 | 355296.5988
2019020522 | 2 | 139654.7674 | 43163.3366 | 162218.2813 | 783.1969 | 11554.3457 | 3858.774 | 110.8471 | 628.5907 | 361972.1397
2019012322 | 1 | 141659.5473 | 42275.3619 | 162185.0451 | 605.9315 | 11342.8288 | 3857.606 | 104.3474 | 628.6311 | 362659.2992
2019082413 | 8 | 130468.4112 | 47988.2144 | 162179.5812 | 5173.1822 | 13578.6274 | 38.9353 | 1.4933 | 631.0432 | 360059.4881
2019042217 | 4 | 118424.2835 | 40773.1397 | 162162.559 | 1044.1469 | 14233.6499 | 38.6254 | 1.3961 | 628.779 | 337306.5796
2019070605 | 7 | 131974.2444 | 40365.8981 | 162135.5086 | 14848.3198 | 17766.4864 | 38.9303 | 1.686 | 630.4984 | 367761.5721
2019012200 | 1 | 130958.2685 | 43573.1443 | 162133.5309 | 781.1009 | 11440.6897 | 3857.606 | 104.3474 | 628.6311 | 353477.319
2019041020 | 4 | 142455.8406 | 41156.7823 | 162121.4681 | 3917.1702 | 11648.364 | 3862.544 | 139.6116 | 628.779 | 365930.5597
2019022022 | 2 | 136810.5569 | 43514.3145 | 162104.7881 | 676.0424 | 10802.6342 | 3858.774 | 110.8471 | 628.5907 | 358506.5479
2019072720 | 7 | 218331.6008 | 50054.8325 | 162097.1981 | 5745.5109 | 16341.9729 | 3893.026 | 168.604 | 630.4984 | 457263.2437
2019031221 | 3 | 141394.1724 | 42541.893 | 162081.9361 | 798.4837 | 11586.8316 | 3862.544 | 124.9873 | 628.6212 | 363019.4693
2019012223 | 1 | 133206.8023 | 42631.8525 | 162079.4514 | 724.6127 | 10892.3187 | 3857.606 | 104.3474 | 628.6311 | 354125.6223
2019061020 | 6 | 136377.6658 | 38220.0954 | 162077.3223 | 8772.9238 | 12132.2006 | 3886.771 | 168.5648 | 629.7288 | 362265.2725
2019102205 | 10 | 82154.6349 | 34569.2423 | 162045.3467 | 4119.768 | 12597.713 | 3087.7719 | 89.9877 | 622.7533 | 299287.2179
2019082320 | 8 | 138914.2121 | 41188.9718 | 162045.186 | 2105.4294 | 12521.9054 | 3893.53 | 149.3284 | 631.0432 | 361449.6064
2019010806 | 1 | 103771.9137 | 39073.6455 | 162021.9292 | 346.4648 | 11195.193 | 3047.5087 | 82.4345 | 628.6311 | 320167.7206
2019060521 | 6 | 132851.087 | 37634.6743 | 161995.8987 | 4388.0891 | 13760.702 | 3886.771 | 168.5648 | 629.7288 | 355315.5157
2019050220 | 5 | 128228.7369 | 39753.0072 | 161981.1812 | 1276.5448 | 11395.4478 | 3871.793 | 160.1728 | 629.3887 | 347296.2725
2019020218 | 2 | 178549.2816 | 51441.7519 | 161951.7769 | 1440.8568 | 11933.2242 | 3858.774 | 110.8471 | 628.5907 | 409915.1032
2019011915 | 1 | 174800.9145 | 50339.0854 | 161915.6148 | 1347.2895 | 11582.7566 | 38.5761 | 1.0435 | 628.6311 | 400653.9114
2019090920 | 9 | 139331.3934 | 39625.9519 | 161913.6409 | 9516.9111 | 13837.5723 | 3895.556 | 129.7488 | 632.1002 | 368882.8746
2019111422 | 11 | 139983.5157 | 42054.1907 | 161905.1126 | 1955.0184 | 11236.5071 | 3912.221 | 103.7439 | 407.1532 | 361557.4626
2019050620 | 5 | 127696.2071 | 38147.1791 | 161903.876 | 1514.1708 | 11262.8225 | 3871.793 | 160.1728 | 629.3887 | 345185.6101
2019061320 | 6 | 134210.4665 | 38691.3182 | 161882.3245 | 10086.7559 | 10724.3955 | 3886.771 | 168.5648 | 629.7288 | 360280.3252
2019030805 | 3 | 119863.7838 | 43445.9556 | 161848.0374 | 462.7729 | 11701.6038 | 2240.2755 | 72.4926 | 628.6212 | 340263.5429
2019020919 | 2 | 179323.8412 | 51302.5132 | 161837.5121 | 1226.8509 | 11797.4024 | 3858.774 | 110.8471 | 628.5907 | 410086.3316
2019041520 | 4 | 142633.5972 | 40924.6098 | 161829.4416 | 788.1535 | 11728.0328 | 3862.544 | 139.6116 | 628.779 | 362534.7693
2019071800 | 7 | 133897.3958 | 38670.5206 | 161777.2675 | 4022.2699 | 15065.2596 | 3893.026 | 168.604 | 630.4984 | 358124.8419
2019111521 | 11 | 151092.8707 | 44970.2357 | 161775.2235 | 1858.9315 | 11625.1214 | 3912.221 | 103.7439 | 407.1532 | 375745.501
2019040920 | 4 | 135542.2616 | 39828.8538 | 161755.826 | 695.4456 | 11897.1441 | 3862.544 | 139.6116 | 628.779 | 354350.4656
2019071221 | 7 | 159344.2049 | 42398.2776 | 161742.4434 | 7768.6723 | 14321.953 | 3893.026 | 168.604 | 630.4984 | 390267.6796
2019083020 | 8 | 147595.0039 | 42430.7852 | 161720.0162 | 3727.3134 | 12521.9752 | 3893.53 | 149.3284 | 631.0432 | 372668.9956
2019011916 | 1 | 184666.175 | 50475.7584 | 161710.375 | 1324.2163 | 12141.1734 | 1890.2269 | 51.1302 | 628.6311 | 412887.6865
2019052511 | 5 | 121965.2968 | 47403.03 | 161699.0095 | 9459.6513 | 14845.846 | 38.7179 | 1.6017 | 629.3887 | 356042.542
2019062907 | 6 | 135408.1525 | 41366.1527 | 161672.4417 | 14546.0401 | 16176.2138 | 38.8677 | 1.6856 | 629.7288 | 369839.2829
2019071101 | 7 | 128993.7556 | 39441.2501 | 161658.2342 | 11080.0636 | 15653.3158 | 3893.026 | 168.604 | 630.4984 | 361518.7477
2019102420 | 10 | 131964.8068 | 38845.5003 | 161638.8139 | 1827.0063 | 11444.0459 | 3908.572 | 113.9085 | 622.7533 | 350365.407
2019081012 | 8 | 152652.0553 | 51132.7896 | 161621.8207 | 4228.3968 | 13344.0568 | 38.9353 | 1.4933 | 631.0432 | 383650.5909
2019081010 | 8 | 141518.8178 | 50036.434 | 161619.4619 | 4672.0788 | 13357.1495 | 38.9353 | 1.4933 | 631.0432 | 371875.4138
2019012018 | 1 | 222048.0538 | 51595.9641 | 161612.645 | 2423.0657 | 12388.6479 | 3857.606 | 104.3474 | 628.6311 | 454658.9612
2019073122 | 7 | 146266.9567 | 39501.4136 | 161600.5924 | 6863.7206 | 13314.7936 | 3893.026 | 168.604 | 630.4984 | 372239.6053
2019060810 | 6 | 134571.1203 | 49425.9302 | 161597.5623 | 11024.3057 | 14111.4869 | 38.8677 | 1.6856 | 629.7288 | 371400.6876
2019060505 | 6 | 82944.5572 | 31993.4023 | 161596.5855 | 3695.5994 | 13486.8866 | 38.8677 | 1.6856 | 629.7288 | 294387.3132
2019051017 | 5 | 113603.3763 | 41416.4586 | 161595.6934 | 765.1033 | 10695.3435 | 38.7179 | 1.6017 | 629.3887 | 328745.6834
2019020217 | 2 | 176014.0213 | 51355.5258 | 161590.3636 | 1333.4827 | 11938.9832 | 2855.4927 | 82.0269 | 628.5907 | 405798.487
2019121222 | 12 | 152496.0261 | 43384.4333 | 161588.8397 | 599.5947 | 11223.4492 | 3915.757 | 98.6695 | 623.2449 | 373930.0144
2019012613 | 1 | 163967.4165 | 51849.1627 | 161571.7782 | 1561.2907 | 12218.9603 | 38.5761 | 1.0435 | 628.6311 | 391836.859
2019111322 | 11 | 143627.3699 | 42622.9423 | 161563.5281 | 2066.4225 | 11353.8464 | 3912.221 | 103.7439 | 407.1532 | 365657.2273
2019020215 | 2 | 157894.4545 | 50480.8562 | 161541.1516 | 1493.3456 | 11961.2014 | 38.5877 | 1.1085 | 628.5907 | 384039.2962
2019082905 | 8 | 85985.2492 | 33933.8387 | 161536.9989 | 2517.6213 | 12033.9476 | 38.9353 | 1.4933 | 631.0432 | 296679.1275
2019032919 | 3 | 134041.4623 | 43982.8351 | 161534.7172 | 1073.427 | 11335.9113 | 3862.544 | 124.9873 | 628.6212 | 356584.5054
2019051420 | 5 | 130576.8324 | 38764.2325 | 161527.7999 | 5321.55 | 10887.1741 | 3871.793 | 160.1728 | 629.3887 | 351738.9434
2019021123 | 2 | 129345.8026 | 43293.7612 | 161524.8649 | 1821.8692 | 10766.7176 | 3858.774 | 110.8471 | 628.5907 | 351351.2273
2019070111 | 7 | 175685.5995 | 45289.0179 | 161515.0733 | 14336.4393 | 16850.0359 | 38.9303 | 1.686 | 630.4984 | 414347.2806
2019042206 | 4 | 93435.1054 | 38111.7384 | 161472.8274 | 1674.64 | 11822.5354 | 38.6254 | 1.3961 | 628.779 | 307185.647
2019030723 | 3 | 137303.4622 | 44618.242 | 161437.288 | 271.8316 | 11742.8179 | 3862.544 | 124.9873 | 628.6212 | 359989.7943
2019021813 | 2 | 146470.866 | 42344.1942 | 161420.7486 | 643.7193 | 11428.7013 | 38.5877 | 1.1085 | 628.5907 | 362976.5163
2019020406 | 2 | 100415.0066 | 40682.3061 | 161415.7526 | 1198.8006 | 11273.4657 | 2238.0889 | 64.2913 | 628.5907 | 317916.3025
2019112521 | 11 | 146072.3654 | 41394.5477 | 161415.507 | 635.1347 | 11520.6956 | 3912.221 | 103.7439 | 407.1532 | 365461.3685
2019111906 | 11 | 104954.5316 | 40280.8924 | 161402.6291 | 2578.9162 | 11174.2085 | 1291.0329 | 34.2355 | 407.1532 | 322123.5994
2019092605 | 9 | 88555.5421 | 35273.1769 | 161371.5163 | 8292.7762 | 13313.8774 | 506.4223 | 16.8673 | 632.1002 | 307962.2786
2019081011 | 8 | 148182.7804 | 51027.1938 | 161368.6289 | 4786.8575 | 13336.1563 | 38.9353 | 1.4933 | 631.0432 | 379373.0887
2019011210 | 1 | 151141.9173 | 49405.6272 | 161368.1802 | 1310.9884 | 11116.1915 | 38.5761 | 1.0435 | 628.6311 | 375011.1553
2019080417 | 8 | 227589.6516 | 48418.2572 | 161361.2937 | 6216.6689 | 17102.2995 | 38.9353 | 1.4933 | 631.0432 | 461359.6426
2019082123 | 8 | 134057.1433 | 38484.7715 | 161348.0198 | 4259.9722 | 14815.7695 | 3893.53 | 149.3284 | 631.0432 | 357639.578
2019061221 | 6 | 135051.317 | 38070.0782 | 161346.6084 | 12061.5794 | 12734.0318 | 3886.771 | 168.5648 | 629.7288 | 363948.6794
2019012617 | 1 | 189332.662 | 51754.9067 | 161340.0494 | 1408.284 | 12208.117 | 3857.606 | 104.3474 | 628.6311 | 420634.6036
2019062919 | 6 | 215007.8748 | 48280.3694 | 161326.882 | 13526.2096 | 15610.5579 | 2876.2105 | 124.738 | 629.7288 | 457382.571
2019112221 | 11 | 149493.5221 | 44119.4374 | 161324.8909 | 1047.1206 | 11496.6981 | 3912.221 | 103.7439 | 407.1532 | 371904.7872
2019012805 | 1 | 126616.3912 | 43919.7699 | 161290.1444 | 645.8298 | 11562.406 | 3857.606 | 104.3474 | 628.6311 | 348625.1258
2019121321 | 12 | 156789.1267 | 45124.7008 | 161283.6563 | 845.9256 | 11431.7972 | 3915.757 | 98.6695 | 623.2449 | 380112.878
2019111122 | 11 | 141203.8328 | 41276.6961 | 161276.7701 | 666.5396 | 11236.0955 | 3912.221 | 103.7439 | 407.1532 | 360083.0522
2019082411 | 8 | 126661.7762 | 47278.7985 | 161276.5161 | 5543.3592 | 13343.7872 | 38.9353 | 1.4933 | 631.0432 | 354775.709
2019110806 | 11 | 108684.2802 | 40085.3075 | 161263.9576 | 786.2531 | 11078.5192 | 1291.0329 | 34.2355 | 407.1532 | 323630.7393
2019032805 | 3 | 102586.4306 | 38760.8216 | 161213.6626 | 604.3752 | 11515.1401 | 2240.2755 | 72.4926 | 628.6212 | 317621.8193
2019081110 | 8 | 153483.1723 | 47167.3343 | 161207.508 | 4367.2656 | 14410.1476 | 38.9353 | 1.4933 | 631.0432 | 381306.8996
2019112106 | 11 | 103002.0718 | 39603.2578 | 161160.2171 | 2160.3255 | 11033.492 | 1291.0329 | 34.2355 | 407.1532 | 318691.7858
2019052220 | 5 | 129037.1907 | 38803.6758 | 161154.4569 | 5444.5151 | 12448.6068 | 3871.793 | 160.1728 | 629.3887 | 351549.7999
2019100305 | 10 | 84436.9567 | 33363.0597 | 161128.134 | 4011.6034 | 10859.0351 | 3087.7719 | 89.9877 | 622.7533 | 297599.3019
2019092620 | 9 | 134986.8644 | 39249.9241 | 161113.5522 | 2045.1161 | 12752.5299 | 3895.556 | 129.7488 | 632.1002 | 354805.3916
2019120206 | 12 | 110820.1804 | 40952.2557 | 161103.5394 | 659.2133 | 10949.3101 | 3093.448 | 77.9489 | 623.2449 | 328279.1407
2019051520 | 5 | 129595.2963 | 38836.6841 | 161091.6003 | 5777.9115 | 12361.5994 | 3871.793 | 160.1728 | 629.3887 | 352324.4461
2019112906 | 11 | 108954.2535 | 41214.2679 | 161088.0815 | 960.0187 | 11150.4856 | 1291.0329 | 34.2355 | 407.1532 | 325099.5289
2019112206 | 11 | 102657.1773 | 39915.6637 | 161080.3884 | 784.9911 | 10969.3353 | 1291.0329 | 34.2355 | 407.1532 | 317139.9774
2019071102 | 7 | 120747.7036 | 38862.4025 | 161052.5612 | 10242.6225 | 15708.0515 | 3893.026 | 168.604 | 630.4984 | 351305.4697
2019071122 | 7 | 153441.7517 | 40749.2464 | 161038.8854 | 6987.0331 | 13539.6445 | 3893.026 | 168.604 | 630.4984 | 380448.6896
2019012017 | 1 | 218364.0843 | 50816.7491 | 161037.7628 | 3609.53 | 12329.9733 | 3857.606 | 104.3474 | 628.6311 | 450748.6841
2019092218 | 9 | 245106.8641 | 48314.784 | 161023.8836 | 12313.1585 | 16716.5596 | 3856.6005 | 128.4513 | 632.1002 | 488092.4018
2019050820 | 5 | 133557.5705 | 39093.2591 | 161013.9256 | 709.2068 | 11126.3128 | 3871.793 | 160.1728 | 629.3887 | 350161.6294
2019022122 | 2 | 133130.3241 | 42841.849 | 161012.6322 | 781.118 | 10762.6128 | 3858.774 | 110.8471 | 628.5907 | 353126.7478
2019070502 | 7 | 131468.9194 | 40366.8929 | 161004.9187 | 7821.4542 | 16562.8603 | 3893.026 | 168.604 | 630.4984 | 361917.174
2019092811 | 9 | 135962.6028 | 46770.5995 | 161003.7476 | 5960.378 | 15328.6886 | 38.9556 | 1.2975 | 632.1002 | 365698.3698
2019081818 | 8 | 221064.0214 | 45088.7312 | 160966.1509 | 6943.3891 | 16831.0856 | 1012.3178 | 38.8254 | 631.0432 | 452575.5645
2019092108 | 9 | 125101.3484 | 43739.2767 | 160961.3105 | 11548.5066 | 15486.1987 | 38.9556 | 1.2975 | 632.1002 | 357508.9943
2019052419 | 5 | 120455.7306 | 39962.4261 | 160950.6365 | 6078.2954 | 12216.4178 | 3600.7675 | 148.9607 | 629.3887 | 344042.6233
2019011623 | 1 | 133137.2911 | 42201.721 | 160928.8782 | 793.0843 | 10962.1252 | 3857.606 | 104.3474 | 628.6311 | 352613.6842
2019011212 | 1 | 161460.0214 | 50300.9121 | 160891.1313 | 1508.3267 | 11350.7127 | 38.5761 | 1.0435 | 628.6311 | 386179.3549
2019022705 | 2 | 111518.0505 | 42609.4356 | 160886.3699 | 775.8819 | 11641.5909 | 3858.774 | 110.8471 | 628.5907 | 332029.5406
2019020622 | 2 | 136917.5124 | 42375.1285 | 160869.2714 | 383.1752 | 11050.6984 | 3858.774 | 110.8471 | 628.5907 | 356193.9977
2019083113 | 8 | 134801.5754 | 47909.721 | 160829.4402 | 5052.6828 | 13449.6406 | 38.9353 | 1.4933 | 631.0432 | 362714.5318
2019020104 | 2 | 127591.468 | 46068.9619 | 160823.8298 | 132.2449 | 11475.3686 | 3858.774 | 110.8471 | 628.5907 | 350690.085
2019022523 | 2 | 131050.0988 | 43723.0665 | 160777.7198 | 756.0717 | 10753.373 | 3858.774 | 110.8471 | 628.5907 | 351658.5417
2019020102 | 2 | 128697.0076 | 46042.004 | 160637.2909 | 548.9674 | 11397.0573 | 3858.774 | 110.8471 | 628.5907 | 351920.5391
2019110421 | 11 | 132410.4058 | 38935.5187 | 160631.645 | 2333.3135 | 10415.3115 | 3912.221 | 103.7439 | 407.1532 | 349149.3125
2019121922 | 12 | 156517.6037 | 44652.5615 | 160608.1893 | 639.9742 | 10662.393 | 3915.757 | 98.6695 | 623.2449 | 377718.3932
2019022823 | 2 | 128022.7341 | 43355.088 | 160606.8012 | 548.4126 | 10732.5328 | 3858.774 | 110.8471 | 628.5907 | 347863.7804
2019071410 | 7 | 165669.5406 | 47218.7564 | 160583.4274 | 6826.705 | 14692.8574 | 38.9303 | 1.686 | 630.4984 | 395662.4015
2019042618 | 4 | 124470.1127 | 41835.159 | 160545.6872 | 666.682 | 11467.15 | 2858.2825 | 103.3126 | 628.779 | 342575.165
2019122021 | 12 | 170835.0515 | 47650.2765 | 160544.5575 | 1336.3853 | 10360.0978 | 3915.757 | 98.6695 | 623.2449 | 395364.04
2019120222 | 12 | 144608.3794 | 41682.1177 | 160538.1873 | 626.7148 | 11224.4347 | 3915.757 | 98.6695 | 623.2449 | 363317.5054
2019011919 | 1 | 192453.1817 | 50550.9502 | 160528.2169 | 1200.0358 | 12113.1217 | 3857.606 | 104.3474 | 628.6311 | 421436.0909
2019012905 | 1 | 118742.5165 | 43704.1037 | 160513.4889 | 4026.6376 | 10769.2806 | 3857.606 | 104.3474 | 628.6311 | 342346.6119
2019072405 | 7 | 87335.6485 | 33256.2998 | 160499.8725 | 2134.7843 | 12318.3574 | 38.9303 | 1.686 | 630.4984 | 296216.0772
2019101120 | 10 | 123204.7783 | 38706.4679 | 160491.8848 | 6173.6698 | 12703.4387 | 3908.572 | 113.9085 | 622.7533 | 345925.4733
2019012608 | 1 | 149336.2697 | 45813.3904 | 160491.5885 | 1628.5539 | 11607.2225 | 38.5761 | 1.0435 | 628.6311 | 369545.2757
2019082605 | 8 | 84604.6059 | 33660.4614 | 160489.7498 | 3346.8257 | 13013.7651 | 38.9353 | 1.4933 | 631.0432 | 295786.8796
2019012823 | 1 | 137772.6149 | 42980.4353 | 160484.2694 | 3688.9403 | 10828.3923 | 3857.606 | 104.3474 | 628.6311 | 360345.2367
2019091220 | 9 | 141855.3202 | 40040.3236 | 160476.2946 | 9909.4632 | 13033.5083 | 3895.556 | 129.7488 | 632.1002 | 369972.3149
2019120606 | 12 | 108455.2348 | 41201.8503 | 160474.4386 | 821.6426 | 11151.1071 | 3093.448 | 77.9489 | 623.2449 | 325898.9153
2019043020 | 4 | 137408.7546 | 40350.2392 | 160472.3899 | 1569.0227 | 10857.6174 | 3862.544 | 139.6116 | 628.779 | 355288.9584
2019100204 | 10 | 82752.7985 | 33551.9364 | 160458.4805 | 4845.5723 | 14844.1687 | 3908.572 | 113.9085 | 622.7533 | 301098.1902
2019060621 | 6 | 136236.2738 | 38220.3375 | 160457.1544 | 2949.5345 | 13143.7258 | 3886.771 | 168.5648 | 629.7288 | 355692.0905
2019030705 | 3 | 113702.9497 | 42549.1143 | 160433.5379 | 2148.8363 | 11051.2291 | 2240.2755 | 72.4926 | 628.6212 | 332827.0566
2019081013 | 8 | 156434.2276 | 51451.0052 | 160403.4537 | 5139.0821 | 13416.8019 | 38.9353 | 1.4933 | 631.0432 | 387516.0424
2019121722 | 12 | 151885.874 | 43503.9565 | 160383.1937 | 185.6676 | 11052.8491 | 3915.757 | 98.6695 | 623.2449 | 371649.2123
2019041720 | 4 | 135672.2236 | 40116.2116 | 160380.2553 | 1007.8582 | 11485.4688 | 3862.544 | 139.6116 | 628.779 | 353292.9519
2019062522 | 6 | 145977.2912 | 38306.3485 | 160363.1538 | 6430.3163 | 13898.4029 | 3886.771 | 168.5648 | 629.7288 | 369660.5772
2019073003 | 7 | 106727.409 | 37498.0771 | 160349.515 | 7021.8974 | 15682.491 | 3698.3747 | 160.1738 | 630.4984 | 331768.4366
2019053120 | 5 | 129184.2627 | 41157.5317 | 160346.3239 | 3280.5157 | 13440.8734 | 3871.793 | 160.1728 | 629.3887 | 352070.8619
2019090322 | 9 | 137314.7403 | 38394.6659 | 160323.2993 | 5691.1551 | 15707.5845 | 3895.556 | 129.7488 | 632.1002 | 362088.8501
2019080409 | 8 | 171184.6257 | 46869.4519 | 160318.2975 | 6070.676 | 15843.1149 | 38.9353 | 1.4933 | 631.0432 | 400957.6378
2019071523 | 7 | 143157.6925 | 38717.864 | 160303.1523 | 4273.3253 | 14193.6068 | 3893.026 | 168.604 | 630.4984 | 365337.7693
2019081323 | 8 | 144647.231 | 39088.3075 | 160277.8194 | 4855.5355 | 13458.5847 | 3893.53 | 149.3284 | 631.0432 | 367001.3798
2019122315 | 12 | 119398.3106 | 51801.4237 | 160262.8182 | 1971.0653 | 9219.3485 | 274.103 | 6.9069 | 623.2449 | 343557.2211
2019030211 | 3 | 152166.5046 | 50779.8899 | 160251.0522 | 1182.5442 | 11842.4335 | 38.6254 | 1.2499 | 628.6212 | 376890.9209
2019091605 | 9 | 89807.7422 | 34530.7667 | 160234.829 | 8314.4226 | 13966.393 | 506.4223 | 16.8673 | 632.1002 | 308009.5434
2019073000 | 7 | 130731.5411 | 39043.9889 | 160234.3347 | 7294.8479 | 15463.3086 | 3893.026 | 168.604 | 630.4984 | 357460.1497
2019072020 | 7 | 244354.6963 | 50476.8766 | 160221.3942 | 8507.6293 | 16834.503 | 3893.026 | 168.604 | 630.4984 | 485087.2278
2019092321 | 9 | 137164.64 | 37998.931 | 160220.5589 | 8788.1088 | 13373.5734 | 3895.556 | 129.7488 | 632.1002 | 362203.217
2019021923 | 2 | 126710.0088 | 43216.1525 | 160212.9168 | 621.626 | 11223.5732 | 3858.774 | 110.8471 | 628.5907 | 346582.4891
2019072119 | 7 | 223224.9617 | 45403.9091 | 160198.7118 | 7053.2975 | 14890.9997 | 2880.8393 | 124.7669 | 630.4984 | 454407.9845
2019081015 | 8 | 171377.513 | 50707.7479 | 160166.7055 | 4243.121 | 13309.9924 | 38.9353 | 1.4933 | 631.0432 | 400476.5516
2019041705 | 4 | 100851.8406 | 37297.2552 | 160154.732 | 558.1274 | 11454.4787 | 193.1272 | 6.9806 | 628.779 | 311145.3206
2019080822 | 8 | 147606.546 | 39237.9983 | 160110.9137 | 5228.1234 | 14141.9088 | 3893.53 | 149.3284 | 631.0432 | 370999.3919
2019011213 | 1 | 159488.4603 | 49550.7988 | 160084.0184 | 1525.9132 | 11466.4413 | 38.5761 | 1.0435 | 628.6311 | 382783.8827
2019082221 | 8 | 136194.9552 | 38358.9797 | 160067.4158 | 3285.4363 | 11696.4892 | 3893.53 | 149.3284 | 631.0432 | 354277.1779
2019082410 | 8 | 122625.4337 | 45991.6984 | 160048.7319 | 4181.1989 | 12979.5138 | 38.9353 | 1.4933 | 631.0432 | 346498.0485
2019021323 | 2 | 128808.365 | 43193.9987 | 160030.1033 | 1705.2237 | 10769.7769 | 3858.774 | 110.8471 | 628.5907 | 349105.6793
2019092304 | 9 | 105760.8375 | 37106.9619 | 159980.5127 | 11261.5328 | 15613.3985 | 3700.7782 | 123.2613 | 632.1002 | 334179.3832
2019070117 | 7 | 241255.3685 | 48269.9246 | 159959.2162 | 14376.3749 | 16492.6208 | 38.9303 | 1.686 | 630.4984 | 481024.6197
2019061721 | 6 | 137771.4883 | 37927.4079 | 159955.9571 | 2902.4475 | 13159.3594 | 3886.771 | 168.5648 | 629.7288 | 356401.7248
2019011217 | 1 | 186186.7986 | 50785.8314 | 159936.1219 | 1415.1522 | 11719.799 | 3857.606 | 104.3474 | 628.6311 | 414634.2876
2019092810 | 9 | 131357.6473 | 46654.2035 | 159928.5266 | 5973.8072 | 15579.9756 | 38.9556 | 1.2975 | 632.1002 | 360166.5135
2019012614 | 1 | 162342.5973 | 50812.1698 | 159920.5267 | 1540.5387 | 11888.5902 | 38.5761 | 1.0435 | 628.6311 | 387172.6733
2019021812 | 2 | 148750.9618 | 42764.4829 | 159913.4053 | 615.031 | 11365.6062 | 38.5877 | 1.1085 | 628.5907 | 364077.774
2019032521 | 3 | 136409.4288 | 40624.5509 | 159889.5167 | 793.1304 | 11393.283 | 3862.544 | 124.9873 | 628.6212 | 353726.0624
2019083112 | 8 | 132567.2144 | 47141.145 | 159876.5929 | 6131.3475 | 13365.312 | 38.9353 | 1.4933 | 631.0432 | 359753.0837
2019082103 | 8 | 105392.2061 | 36675.1699 | 159848.8109 | 4337.6323 | 15383.8797 | 3893.53 | 149.3284 | 631.0432 | 326311.6007
2019061420 | 6 | 127584.3072 | 40185.1514 | 159802.9712 | 10669.9036 | 13089.279 | 3886.771 | 168.5648 | 629.7288 | 356016.677
2019082414 | 8 | 134407.2508 | 48273.6587 | 159783.1608 | 5766.7215 | 13432.2426 | 38.9353 | 1.4933 | 631.0432 | 362334.5062
2019042420 | 4 | 134161.862 | 39319.4684 | 159777.9246 | 3673.7856 | 11406.757 | 3862.544 | 139.6116 | 628.779 | 352970.7321
2019082723 | 8 | 122555.2013 | 36310.2782 | 159763.7254 | 4758.4142 | 14161.926 | 3893.53 | 149.3284 | 631.0432 | 342223.4469
2019121006 | 12 | 102473.4109 | 39751.5477 | 159760.7722 | 4468.6046 | 11121.0747 | 3093.448 | 77.9489 | 623.2449 | 321370.0519
2019050921 | 5 | 115739.1645 | 36791.3798 | 159750.9354 | 2316.2015 | 13827.4015 | 3871.793 | 160.1728 | 629.3887 | 333086.4372
2019071319 | 7 | 199083.5542 | 45801.0358 | 159703.3118 | 9216.9018 | 15977.0344 | 2880.8393 | 124.7669 | 630.4984 | 433417.9427
2019072001 | 7 | 148437.4729 | 41995.6878 | 159688.2344 | 7302.1757 | 16904.1192 | 3893.026 | 168.604 | 630.4984 | 379019.8184
2019020216 | 2 | 164466.6696 | 50290.3322 | 159686.8483 | 1449.908 | 11870.4672 | 38.5877 | 1.1085 | 628.5907 | 388432.5122
2019080319 | 8 | 209226.5699 | 49396.1993 | 159643.9879 | 6267.0191 | 15659.9093 | 3854.5947 | 147.8351 | 631.0432 | 444827.1586
2019073023 | 7 | 140548.8547 | 38720.4918 | 159633.8713 | 6523.8781 | 13853.1939 | 3893.026 | 168.604 | 630.4984 | 363972.4181
2019012019 | 1 | 217207.6697 | 50676.8693 | 159615.7041 | 925.0891 | 12428.7153 | 3857.606 | 104.3474 | 628.6311 | 445444.632
2019021811 | 2 | 145904.7668 | 42809.4577 | 159579.383 | 624.2095 | 11342.2881 | 38.5877 | 1.1085 | 628.5907 | 360928.392
2019100905 | 10 | 85365.9523 | 33857.3146 | 159569.4919 | 2444.1133 | 10927.5237 | 3087.7719 | 89.9877 | 622.7533 | 295964.9088
2019021814 | 2 | 145286.8055 | 42044.4847 | 159563.7688 | 658.5795 | 11492.0089 | 38.5877 | 1.1085 | 628.5907 | 359713.9343
2019050318 | 5 | 123204.6506 | 41213.6471 | 159559.627 | 1295.2497 | 10628.4505 | 271.0255 | 11.2121 | 629.3887 | 336813.2513
2019101705 | 10 | 91857.0685 | 35147.9106 | 159520.2334 | 1548.2453 | 10901.6429 | 3087.7719 | 89.9877 | 622.7533 | 302775.6136
2019030210 | 3 | 147498.636 | 49781.3213 | 159509.399 | 1259.0329 | 11640.4162 | 38.6254 | 1.2499 | 628.6212 | 370357.302
2019100321 | 10 | 117823.8796 | 35487.995 | 159488.5146 | 2002.9355 | 11598.0688 | 3908.572 | 113.9085 | 622.7533 | 331046.6273
2019081014 | 8 | 163079.6763 | 51180.1056 | 159441.0949 | 5739.3624 | 13274.2745 | 38.9353 | 1.4933 | 631.0432 | 393385.9855
2019060421 | 6 | 121543.2303 | 37180.8004 | 159403.2203 | 2755.8221 | 13355.6722 | 3886.771 | 168.5648 | 629.7288 | 338923.8099
2019021818 | 2 | 179769.9367 | 46683.2229 | 159385.9337 | 883.4803 | 11224.3975 | 3858.774 | 110.8471 | 628.5907 | 402545.1829
2019022605 | 2 | 110478.7211 | 42469.6025 | 159384.292 | 895.5489 | 10992.9732 | 3858.774 | 110.8471 | 628.5907 | 328819.3496
2019013004 | 1 | 126630.3721 | 45055.9371 | 159368.9893 | 3592.8176 | 11308.5289 | 3857.606 | 104.3474 | 628.6311 | 350547.2296
2019082922 | 8 | 135574.4286 | 38695.2822 | 159364.2771 | 3926.6827 | 13289.1028 | 3893.53 | 149.3284 | 631.0432 | 355523.6751
2019082101 | 8 | 117935.2602 | 37285.3941 | 159352.0122 | 5499.0316 | 15249.984 | 3893.53 | 149.3284 | 631.0432 | 339995.5838
2019011122 | 1 | 148725.7625 | 43453.3773 | 159348.6332 | 300.4918 | 11011.6472 | 3857.606 | 104.3474 | 628.6311 | 367430.4966
2019041205 | 4 | 99665.2619 | 37448.8342 | 159346.2958 | 652.2388 | 11257.6002 | 193.1272 | 6.9806 | 628.779 | 309199.1176
2019042619 | 4 | 133975.9765 | 42402.1454 | 159336.5783 | 643.9745 | 11500.2913 | 3862.544 | 139.6116 | 628.779 | 352489.9005
2019081300 | 8 | 124972.6203 | 37851.6999 | 159327.2318 | 6023 | 15493.448 | 3893.53 | 149.3284 | 631.0432 | 348341.9017
2019053021 | 5 | 125364.7396 | 36907.7033 | 159312.6232 | 2428.1807 | 13032.2997 | 3871.793 | 160.1728 | 629.3887 | 341706.901
2019012619 | 1 | 186883.8916 | 50678.7978 | 159299.391 | 1436.1397 | 12003.8234 | 3857.606 | 104.3474 | 628.6311 | 414892.628
2019020907 | 2 | 126355.0721 | 44324.3374 | 159296.8633 | 2099.4607 | 11447.9698 | 38.5877 | 1.1085 | 628.5907 | 344191.9902
2019112006 | 11 | 101502.116 | 39228.2686 | 159295.8484 | 1902.6417 | 11014.1743 | 1291.0329 | 34.2355 | 407.1532 | 314675.4705
2019080122 | 8 | 148526.7239 | 39598.5851 | 159283.7283 | 5187.6434 | 13478.7803 | 3893.53 | 149.3284 | 631.0432 | 370749.3628
2019011705 | 1 | 113702.3599 | 41227.3219 | 159272.1784 | 427.5759 | 11435.4115 | 3857.606 | 104.3474 | 628.6311 | 330655.4321
2019020722 | 2 | 131463.1117 | 41618.3631 | 159270.6319 | 994.6119 | 11139.831 | 3858.774 | 110.8471 | 628.5907 | 349084.7615
2019020219 | 2 | 172090.6768 | 50066.4279 | 159262.9169 | 1244.8775 | 11573.3566 | 3858.774 | 110.8471 | 628.5907 | 398836.4675
2019061305 | 6 | 85041.2042 | 32797.5754 | 159254.4736 | 12040.5479 | 13708.9872 | 38.8677 | 1.6856 | 629.7288 | 303513.0705
2019052119 | 5 | 126945.0477 | 39974.8514 | 159250.1891 | 5131.1008 | 12284.4148 | 3600.7675 | 148.9607 | 629.3887 | 347964.7208
2019103105 | 10 | 91233.0777 | 35662.8667 | 159239.4791 | 2373.8186 | 10929.9266 | 3087.7719 | 89.9877 | 622.7533 | 303239.6816
2019091621 | 9 | 145134.0522 | 38067.2696 | 159228.789 | 8222.5852 | 14355.1847 | 3895.556 | 129.7488 | 632.1002 | 369665.2856
2019032905 | 3 | 96863.6696 | 37958.9326 | 159218.8083 | 780.2637 | 11589.1586 | 2240.2755 | 72.4926 | 628.6212 | 309352.2222
2019042218 | 4 | 123541.1193 | 39488.9806 | 159206.7859 | 1181.2453 | 13963.9778 | 2858.2825 | 103.3126 | 628.779 | 340972.4829
2019060816 | 6 | 163442.1687 | 47925.3747 | 159185.4251 | 7927.4885 | 14553.9201 | 38.8677 | 1.6856 | 629.7288 | 393704.6593
2019111106 | 11 | 104989.0357 | 39489.3223 | 159174.3761 | 1323.8457 | 11145.9912 | 1291.0329 | 34.2355 | 407.1532 | 317854.9925
2019030600 | 3 | 126972.3442 | 43590.5201 | 159166.6868 | 2137.1897 | 11432.7074 | 3862.544 | 124.9873 | 628.6212 | 347915.6007
2019071417 | 7 | 234990.2429 | 47460.6484 | 159123.0224 | 5745.8198 | 14519.6566 | 38.9303 | 1.686 | 630.4984 | 462510.5048
2019032505 | 3 | 106933.3081 | 39996.3107 | 159118.9233 | 1250.7304 | 11505.4301 | 2240.2755 | 72.4926 | 628.6212 | 321746.0919
2019022805 | 2 | 111599.5892 | 42581.9438 | 159114.7979 | 587.548 | 11635.8684 | 3858.774 | 110.8471 | 628.5907 | 330117.959
2019081819 | 8 | 215483.0232 | 45217.0838 | 159113.9083 | 7737.9194 | 16258.5483 | 3854.5947 | 147.8351 | 631.0432 | 448443.956
2019070323 | 7 | 159022.7908 | 40817.253 | 159109.3568 | 11695.8089 | 14916.1139 | 3893.026 | 168.604 | 630.4984 | 390253.4519
2019032621 | 3 | 133665.1729 | 40100.9351 | 159106.0461 | 272.0036 | 11355.4495 | 3862.544 | 124.9873 | 628.6212 | 349115.7597
2019070600 | 7 | 168445.9487 | 44332.0288 | 159098.8184 | 9819.3725 | 17431.2531 | 3893.026 | 168.604 | 630.4984 | 403819.5499
2019070304 | 7 | 101118.4623 | 37136.1628 | 159053.483 | 13081.11 | 16191.8931 | 506.0934 | 21.9185 | 630.4984 | 327739.6215
2019110506 | 11 | 96063.623 | 37215.1176 | 159043.3009 | 1794.0604 | 10760.226 | 1291.0329 | 34.2355 | 407.1532 | 306608.7496
2019112806 | 11 | 104769.8352 | 40256.9826 | 159037.5895 | 869.9658 | 11090.7815 | 1291.0329 | 34.2355 | 407.1532 | 317757.5762
2019110722 | 11 | 132469.0942 | 40000.9018 | 159032.7136 | 709.7325 | 10513.2232 | 3912.221 | 103.7439 | 407.1532 | 347148.7834
2019090420 | 9 | 140158.9716 | 39187.216 | 159023.3229 | 2267.4487 | 12660.1236 | 3895.556 | 129.7488 | 632.1002 | 357954.4878
2019080507 | 8 | 118505.883 | 38544.3399 | 159011.8268 | 5390.4026 | 16917.92 | 38.9353 | 1.4933 | 631.0432 | 339041.8442
2019041505 | 4 | 100915.3297 | 37673.2875 | 159007.6156 | 1038.9126 | 11410.2159 | 193.1272 | 6.9806 | 628.779 | 310874.2481
2019083111 | 8 | 131470.1815 | 46470.2632 | 158964.0799 | 6053.2529 | 13107.3092 | 38.9353 | 1.4933 | 631.0432 | 356736.5585
2019060912 | 6 | 151806.497 | 46791.9099 | 158948.6772 | 12987.3845 | 15380.2504 | 38.8677 | 1.6856 | 629.7288 | 386585.0011
2019011209 | 1 | 142824.5475 | 46179.4625 | 158946.023 | 1190.2244 | 10881.2909 | 38.5761 | 1.0435 | 628.6311 | 360689.7991
2019041605 | 4 | 99378.7918 | 37613.8397 | 158944.7192 | 892.9575 | 11300.5654 | 193.1272 | 6.9806 | 628.779 | 308959.7603
2019060320 | 6 | 130433.2378 | 38345.6911 | 158944.3344 | 1167.4051 | 11507.5488 | 3886.771 | 168.5648 | 629.7288 | 345083.2817
2019070223 | 7 | 140707.3656 | 39007.4797 | 158929.9258 | 14057.4914 | 15850.2692 | 3893.026 | 168.604 | 630.4984 | 373244.6602
2019031505 | 3 | 93063.8359 | 38352.0727 | 158895.7478 | 788.4588 | 11347.966 | 2240.2755 | 72.4926 | 628.6212 | 305389.4705
2019013001 | 1 | 129154.479 | 44705.3581 | 158886.7143 | 3733.1371 | 11277.1148 | 3857.606 | 104.3474 | 628.6311 | 352347.3878
2019091022 | 9 | 135663.9571 | 38136.4242 | 158873.0143 | 10541.7866 | 15997.5213 | 3895.556 | 129.7488 | 632.1002 | 363870.1085
2019081016 | 8 | 180475.267 | 49235.1228 | 158869.975 | 5590.4697 | 13341.5181 | 38.9353 | 1.4933 | 631.0432 | 408183.8244
2019040121 | 4 | 137808.1146 | 40730.5503 | 158856.2761 | 740.4435 | 11280.2784 | 3862.544 | 139.6116 | 628.779 | 354046.5974
2019011023 | 1 | 130682.2191 | 41316.4138 | 158851.2632 | 311.1987 | 10596.6087 | 3857.606 | 104.3474 | 628.6311 | 346348.288
2019101005 | 10 | 85322.7256 | 33670.3061 | 158846.3826 | 4633.1098 | 8678.4645 | 3087.7719 | 89.9877 | 622.7533 | 294951.5015
2019010722 | 1 | 140829.5226 | 40607.7697 | 158802.7663 | 422.3751 | 11056.0265 | 3857.606 | 104.3474 | 628.6311 | 356309.0448
2019060809 | 6 | 126777.9384 | 46488.8089 | 158795.2 | 11310.2134 | 14053.9523 | 38.8677 | 1.6856 | 629.7288 | 358096.3951
2019083114 | 8 | 137899.8107 | 47941.4721 | 158789.3363 | 5680.7073 | 13397.6559 | 38.9353 | 1.4933 | 631.0432 | 364380.4542
2019042219 | 4 | 134942.2794 | 40234.845 | 158773.4522 | 898.7401 | 13652.9456 | 3862.544 | 139.6116 | 628.779 | 353133.1968
2019031321 | 3 | 134721.8488 | 40916.8021 | 158767.2241 | 831.0276 | 11288.8649 | 3862.544 | 124.9873 | 628.6212 | 351141.92
2019051718 | 5 | 112430.596 | 40429.0217 | 158752.0944 | 5636.511 | 11372.4843 | 271.0255 | 11.2121 | 629.3887 | 329532.3337
2019081009 | 8 | 132981.4872 | 47408.1182 | 158742.6831 | 4017.7113 | 13411.454 | 38.9353 | 1.4933 | 631.0432 | 357232.9256
2019070805 | 7 | 94966.6794 | 34062.7188 | 158740.7226 | 8873.115 | 13062.8409 | 38.9303 | 1.686 | 630.4984 | 310377.1915
2019012423 | 1 | 130932.4516 | 42136.4741 | 158732.3941 | 736.7802 | 10717.0875 | 3857.606 | 104.3474 | 628.6311 | 347845.7721
2019012615 | 1 | 166068.7989 | 50548.8036 | 158721.9516 | 1531.3483 | 11725.5587 | 38.5761 | 1.0435 | 628.6311 | 389264.7118
2019030822 | 3 | 146041.2388 | 44456.1308 | 158710.4767 | 1080.0853 | 11313.1306 | 3862.544 | 124.9873 | 628.6212 | 366217.2147
2019011214 | 1 | 159122.986 | 48936.707 | 158696.5046 | 1490.84 | 11571.2521 | 38.5761 | 1.0435 | 628.6311 | 380486.5403
2019080704 | 8 | 92816.4793 | 35512.7351 | 158692.7915 | 3612.2903 | 14452.2327 | 2258.2474 | 86.6105 | 631.0432 | 308062.4299
2019072821 | 7 | 202742.9943 | 42967.5501 | 158689.889 | 8306.4871 | 16570.2409 | 3893.026 | 168.604 | 630.4984 | 433969.2899
2019080221 | 8 | 174820.6725 | 43674.808 | 158686.6676 | 4702.1569 | 13638.3859 | 3893.53 | 149.3284 | 631.0432 | 400196.5925
2019101605 | 10 | 83980.6664 | 34063.5795 | 158683.4126 | 1975.5855 | 10592.4054 | 3087.7719 | 89.9877 | 622.7533 | 293096.1624
2019072204 | 7 | 97773.8481 | 35672.6783 | 158671.1294 | 5693.1109 | 13566.0233 | 506.0934 | 21.9185 | 630.4984 | 312535.3002
2019081720 | 8 | 210916.8942 | 48091.1798 | 158663.1063 | 5265.607 | 15725.9483 | 3893.53 | 149.3284 | 631.0432 | 443336.6373
2019072622 | 7 | 167615.7867 | 42259.23 | 158648.5971 | 4166.9538 | 15665.0978 | 3893.026 | 168.604 | 630.4984 | 393047.7938
2019092521 | 9 | 134417.7537 | 38176.7593 | 158638.3598 | 9828.8223 | 13833.0481 | 3895.556 | 129.7488 | 632.1002 | 359552.1482
2019012616 | 1 | 175962.1187 | 50502.9923 | 158608.2355 | 1478.0215 | 11826.7624 | 1890.2269 | 51.1302 | 628.6311 | 400948.1187
2019121622 | 12 | 148558.128 | 42462.8759 | 158607.0272 | 2108.528 | 10975.3729 | 3915.757 | 98.6695 | 623.2449 | 367349.6035
2019081303 | 8 | 101801.0609 | 36255.1505 | 158580.0784 | 5247.0461 | 15218.8749 | 3893.53 | 149.3284 | 631.0432 | 321776.1124
2019020103 | 2 | 126930.0073 | 45920.8724 | 158570.4768 | 353.6883 | 11386.0582 | 3858.774 | 110.8471 | 628.5907 | 347759.3148
2019063014 | 6 | 185438.4976 | 48929.0804 | 158570.3342 | 13444.1872 | 14329.8013 | 38.8677 | 1.6856 | 629.7288 | 421382.1828
2019102905 | 10 | 89531.4208 | 35342.1225 | 158531.9882 | 4697.6668 | 11019.6243 | 3087.7719 | 89.9877 | 622.7533 | 302923.3355
2019032721 | 3 | 133118.8631 | 39894.6036 | 158502.2418 | 1348.8815 | 11484.5531 | 3862.544 | 124.9873 | 628.6212 | 348965.2956
2019041005 | 4 | 95534.959 | 36891.9982 | 158491.6076 | 3512.8877 | 11730.7432 | 193.1272 | 6.9806 | 628.779 | 306991.0825
2019070404 | 7 | 102825.8233 | 36915.9427 | 158479.1417 | 12018.8148 | 15328.5086 | 506.0934 | 21.9185 | 630.4984 | 326726.7414
2019011723 | 1 | 131456.8424 | 41844.1695 | 158456.1052 | 751.9365 | 10711.8647 | 3857.606 | 104.3474 | 628.6311 | 347811.5029
2019102105 | 10 | 86151.3669 | 34407.5485 | 158440.3932 | 1906.5148 | 10861.9258 | 3087.7719 | 89.9877 | 622.7533 | 295568.2622
2019110821 | 11 | 143895.0969 | 42906.078 | 158430.3835 | 1349.8618 | 10792.721 | 3912.221 | 103.7439 | 407.1532 | 361797.2592
2019092005 | 9 | 86876.0536 | 34468.6002 | 158425.9929 | 8301.6137 | 12564.3946 | 506.4223 | 16.8673 | 632.1002 | 301792.0449
2019060913 | 6 | 156427.2924 | 47086.1572 | 158412.6046 | 11542.4319 | 15460.8069 | 38.8677 | 1.6856 | 629.7288 | 389599.5751
2019120322 | 12 | 144137.0693 | 42083.4765 | 158389.1272 | 637.551 | 11089.3097 | 3915.757 | 98.6695 | 623.2449 | 360974.2052
2019071801 | 7 | 120088.5635 | 37437.0647 | 158380.8879 | 4633.3035 | 14808.2509 | 3893.026 | 168.604 | 630.4984 | 340040.199
2019092809 | 9 | 125516.9955 | 44966.5197 | 158362.9963 | 4477.1756 | 15325.001 | 38.9556 | 1.2975 | 632.1002 | 349321.0413
2019021810 | 2 | 140242.8155 | 42118.1151 | 158347.8929 | 770.4928 | 11325.4993 | 38.5877 | 1.1085 | 628.5907 | 353473.1026
2019020920 | 2 | 173184.9544 | 50353.9549 | 158339.5266 | 1203.6366 | 12178.4774 | 3858.774 | 110.8471 | 628.5907 | 399858.7617
2019082102 | 8 | 110718.8657 | 36840.7213 | 158335.6756 | 3818.8983 | 15203.8972 | 3893.53 | 149.3284 | 631.0432 | 329591.9598
2019100123 | 10 | 106847.0345 | 34708.3784 | 158317.4016 | 3987.1669 | 14866.5652 | 3908.572 | 113.9085 | 622.7533 | 323371.7806
2019070110 | 7 | 160106.0371 | 43066.7444 | 158298.4954 | 13124.4246 | 16319.3723 | 38.9303 | 1.686 | 630.4984 | 391586.1885
2019010421 | 1 | 148801.9791 | 42654.7809 | 158283.1467 | 157.6364 | 10617.3857 | 3857.606 | 104.3474 | 628.6311 | 365105.5133
2019020123 | 2 | 149177.0341 | 47663.0911 | 158278.7093 | 145.547 | 11669.7297 | 3858.774 | 110.8471 | 628.5907 | 371532.3229
2019011908 | 1 | 138020.2046 | 43689.6279 | 158278.3566 | 818.9172 | 11379.1504 | 38.5761 | 1.0435 | 628.6311 | 352854.5073
2019091721 | 9 | 138384.2388 | 37907.9166 | 158276.0267 | 8042.0546 | 13511.8833 | 3895.556 | 129.7488 | 632.1002 | 360779.525
2019121123 | 12 | 137204.0306 | 43028.1493 | 158271.6839 | 610.4683 | 10691.0566 | 3915.757 | 98.6695 | 623.2449 | 354443.0602
2019012020 | 1 | 210145.2325 | 49765.9049 | 158266.9276 | 600.9043 | 12315.3073 | 3857.606 | 104.3474 | 628.6311 | 435684.8611
2019060914 | 6 | 162239.3985 | 47368.4497 | 158260.7634 | 11258.224 | 15509.2376 | 38.8677 | 1.6856 | 629.7288 | 395306.3553
2019042320 | 4 | 135381.967 | 39449.1395 | 158243.01 | 4747.6979 | 11569.0651 | 3862.544 | 139.6116 | 628.779 | 354021.814
2019092812 | 9 | 135542.7486 | 45858.2539 | 158240.3614 | 4905.4675 | 14717.1518 | 38.9556 | 1.2975 | 632.1002 | 359936.3364
2019073001 | 7 | 117863.8192 | 37845.8964 | 158237.8513 | 5676.5219 | 15225.7835 | 3893.026 | 168.604 | 630.4984 | 339542.0007
2019111806 | 11 | 107971.3034 | 40516.0948 | 158226.6158 | 5176.969 | 11262.6065 | 1291.0329 | 34.2355 | 407.1532 | 324886.0111
2019072120 | 7 | 211781.421 | 44883.4114 | 158206.6469 | 6350.7226 | 14778.5848 | 3893.026 | 168.604 | 630.4984 | 440692.9152
2019040805 | 4 | 85581.8495 | 35519.0453 | 158202.1465 | 2409.9368 | 11397.0746 | 193.1272 | 6.9806 | 628.779 | 293938.9395
2019091412 | 9 | 142263.6871 | 47764.1792 | 158194.5124 | 6086.272 | 14294.0963 | 38.9556 | 1.2975 | 632.1002 | 369275.1003
2019031821 | 3 | 138045.8493 | 41138.2528 | 158193.3641 | 4928.3893 | 11403.2334 | 3862.544 | 124.9873 | 628.6212 | 358325.2413
2019072222 | 7 | 130203.6764 | 36677.2624 | 158191.3969 | 5350.0315 | 11706.8515 | 3893.026 | 168.604 | 630.4984 | 346821.3472
2019082000 | 8 | 121369.0473 | 36957.3353 | 158179.464 | 4715.1274 | 14592.8726 | 3893.53 | 149.3284 | 631.0432 | 340487.7483
2019011523 | 1 | 129026.0232 | 41431.9171 | 158172.3476 | 604.1878 | 10606.3675 | 3857.606 | 104.3474 | 628.6311 | 344431.4278
2019081118 | 8 | 222394.4817 | 46749.4379 | 158166.2372 | 5661.1441 | 15413.308 | 1012.3178 | 38.8254 | 631.0432 | 450066.7953
2019102305 | 10 | 88223.1536 | 35117.5156 | 158156.7613 | 2673.9111 | 10762.6742 | 3087.7719 | 89.9877 | 622.7533 | 298734.5287
2019100405 | 10 | 84094.6468 | 33619.7587 | 158156.6802 | 2745.7912 | 10824.7211 | 3087.7719 | 89.9877 | 622.7533 | 293242.111
2019072003 | 7 | 132158.1524 | 40836.604 | 158151.1 | 5607.5271 | 17138.9383 | 3698.3747 | 160.1738 | 630.4984 | 358381.3687
2019051320 | 5 | 140111.0701 | 39637.9004 | 158150.3285 | 2851.0592 | 10687.3137 | 3871.793 | 160.1728 | 629.3887 | 356099.0265
2019082415 | 8 | 140222.8795 | 47882.6037 | 158147.6862 | 5534.7678 | 13410.5491 | 38.9353 | 1.4933 | 631.0432 | 365869.958
2019121412 | 12 | 157707.3475 | 49068.7433 | 158126.3379 | 1256.9075 | 11257.4209 | 39.1576 | 0.9867 | 623.2449 | 378080.1462
2019030122 | 3 | 145420.6501 | 44345.1973 | 158090.9607 | 1648.0829 | 11380.6848 | 3862.544 | 124.9873 | 628.6212 | 365501.7283
2019020207 | 2 | 130277.0881 | 45256.3349 | 158056.6643 | 1476.6544 | 10963.9545 | 38.5877 | 1.1085 | 628.5907 | 346698.9832
2019070905 | 7 | 90333.0311 | 33353.7852 | 158049.0929 | 9882.2608 | 12707.2573 | 38.9303 | 1.686 | 630.4984 | 304996.542
2019122307 | 12 | 112193.5565 | 44669.6339 | 158041.7905 | 731.663 | 9454.0554 | 195.7878 | 4.9335 | 623.2449 | 325914.6654
2019080623 | 8 | 131504.2692 | 37790.1865 | 158038.3741 | 3535.0655 | 14768.1271 | 3893.53 | 149.3284 | 631.0432 | 350309.924
2019100221 | 10 | 120417.0621 | 35110.3181 | 158029.3469 | 2209.639 | 11965.163 | 3908.572 | 113.9085 | 622.7533 | 332376.763
2019120906 | 12 | 100449.4986 | 39138.2407 | 158015.3458 | 1721.8202 | 10945.9352 | 3093.448 | 77.9489 | 623.2449 | 314065.4824
2019040321 | 4 | 130111.1909 | 39347.5792 | 158006.5078 | 564.987 | 11618.2201 | 3862.544 | 139.6116 | 628.779 | 344279.4196
2019092405 | 9 | 87487.9496 | 34806.8422 | 157988.1744 | 8074.0907 | 12275.6417 | 506.4223 | 16.8673 | 632.1002 | 301788.0885
2019092021 | 9 | 151274.0886 | 41052.2435 | 157963.4499 | 10332.2473 | 15143.3274 | 3895.556 | 129.7488 | 632.1002 | 380422.7617
2019101820 | 10 | 128612.4279 | 38801.1003 | 157961.3451 | 9493.7182 | 11112.2325 | 3908.572 | 113.9085 | 622.7533 | 350626.0579
2019051018 | 5 | 117247.574 | 40138.7789 | 157958.3666 | 1373.5384 | 10497.6369 | 271.0255 | 11.2121 | 629.3887 | 328127.5211
2019021522 | 2 | 142816.715 | 44999.7407 | 157955.1136 | 684.4814 | 10817.4276 | 3858.774 | 110.8471 | 628.5907 | 361871.6901
2019020422 | 2 | 126795.5649 | 40141.8426 | 157950.3498 | 1780.6134 | 11239.9368 | 3858.774 | 110.8471 | 628.5907 | 342506.5193
2019101105 | 10 | 82758.6042 | 33668.5366 | 157943.1738 | 4771.9623 | 10832.1757 | 3087.7719 | 89.9877 | 622.7533 | 293774.9656
2019040520 | 4 | 137118.9887 | 41704.223 | 157940.4092 | 1624.2431 | 11144.3885 | 3862.544 | 139.6116 | 628.779 | 354163.1871
2019012201 | 1 | 122547.2957 | 42801.5087 | 157933.2647 | 779.2593 | 11237.4807 | 3857.606 | 104.3474 | 628.6311 | 339889.3936
2019021205 | 2 | 108893.7839 | 42229.7885 | 157931.524 | 2046.8346 | 10719.4594 | 3858.774 | 110.8471 | 628.5907 | 326419.6021
2019112606 | 11 | 99577.422 | 38917.1963 | 157920.203 | 1006.9757 | 10941.8001 | 1291.0329 | 34.2355 | 407.1532 | 310096.0187
2019073002 | 7 | 110698.3267 | 37507.7024 | 157879.0729 | 6695.4932 | 15353.441 | 3893.026 | 168.604 | 630.4984 | 332826.1646
2019041220 | 4 | 128886.6966 | 40408.1578 | 157869.404 | 1361.9058 | 11424.6837 | 3862.544 | 139.6116 | 628.779 | 344581.7825
2019011218 | 1 | 186960.9336 | 49827.1302 | 157860.0304 | 1387.2891 | 11616.5512 | 3857.606 | 104.3474 | 628.6311 | 412242.5191
2019080521 | 8 | 196086.5386 | 43113.3093 | 157828.3713 | 5949.8346 | 17145.4181 | 3893.53 | 149.3284 | 631.0432 | 424797.3735
2019063015 | 6 | 193641.7619 | 48502.5866 | 157823.6969 | 12176.5473 | 14179.1016 | 38.8677 | 1.6856 | 629.7288 | 426993.9765
2019050720 | 5 | 134561.9988 | 38841.5899 | 157805.5302 | 4094.4083 | 10638.6503 | 3871.793 | 160.1728 | 629.3887 | 350603.532
2019011423 | 1 | 129394.1172 | 41187.9312 | 157804.7778 | 687.6429 | 10663.9395 | 3857.606 | 104.3474 | 628.6311 | 344328.9932
2019061805 | 6 | 85524.1472 | 31600.2621 | 157786.3485 | 3168.3141 | 13323.541 | 38.8677 | 1.6856 | 629.7288 | 292072.8951
2019012607 | 1 | 134628.8004 | 44433.9932 | 157736.7206 | 1712.3841 | 11586.6709 | 192.8803 | 5.2174 | 628.6311 | 350925.2981
2019030505 | 3 | 120990.4097 | 43606.4118 | 157732.0119 | 2202.2379 | 11557.2591 | 2240.2755 | 72.4926 | 628.6212 | 339029.7196
2019112822 | 11 | 141256.0075 | 41679.3396 | 157724.7808 | 690.0206 | 11236.735 | 3912.221 | 103.7439 | 407.1532 | 357010.0016
2019032021 | 3 | 133717.7815 | 40317.7076 | 157721.159 | 2005.971 | 11338.1168 | 3862.544 | 124.9873 | 628.6212 | 349716.8884
2019061121 | 6 | 128322.6606 | 36546.4407 | 157707.6996 | 5802.4462 | 12007.1574 | 3886.771 | 168.5648 | 629.7288 | 345071.4691
2019120522 | 12 | 145606.3532 | 42659.4138 | 157704.2049 | 578.4749 | 11149.9785 | 3915.757 | 98.6695 | 623.2449 | 362336.0966
2019050319 | 5 | 128696.4541 | 41249.0285 | 157672.9645 | 736.4636 | 10553.4628 | 3600.7675 | 148.9607 | 629.3887 | 343287.4904
2019091411 | 9 | 140469.4167 | 47627.4097 | 157670.858 | 5886.3996 | 14048.2593 | 38.9556 | 1.2975 | 632.1002 | 366374.6965
2019072108 | 7 | 154054.6944 | 41483.2419 | 157654.4454 | 6501.5749 | 14763.793 | 38.9303 | 1.686 | 630.4984 | 375128.8644
2019012016 | 1 | 197018.7009 | 48945.6917 | 157650.7324 | 3655.1975 | 12190.5569 | 1890.2269 | 51.1302 | 628.6311 | 422030.8678
2019060915 | 6 | 169362.0674 | 46406.9045 | 157643.2444 | 12748.6703 | 15534.9948 | 38.8677 | 1.6856 | 629.7288 | 402366.1636
2019030910 | 3 | 145915.0912 | 49947.4592 | 157620.4745 | 1006.1921 | 11995.5866 | 38.6254 | 1.2499 | 628.6212 | 367153.3001
2019070708 | 7 | 157160.0414 | 41940.9 | 157610.1411 | 11691.3445 | 14707.4542 | 38.9303 | 1.686 | 630.4984 | 383780.9959
2019010322 | 1 | 145527.4175 | 41347.0855 | 157608.6714 | 158.7721 | 10492.1459 | 3857.606 | 104.3474 | 628.6311 | 359724.6769
2019082622 | 8 | 123188.2337 | 36079.8667 | 157602.667 | 2870.2376 | 12590.5213 | 3893.53 | 149.3284 | 631.0432 | 337005.428
2019021610 | 2 | 143684.6024 | 49215.3288 | 157599.6941 | 4325.5223 | 10790.291 | 38.5877 | 1.1085 | 628.5907 | 366283.7255
2019012505 | 1 | 110113.8143 | 41106.481 | 157584.3962 | 754.6011 | 10743.04 | 3857.606 | 104.3474 | 628.6311 | 324892.9172
2019072305 | 7 | 87305.9245 | 32701.5666 | 157584.1991 | 4382.0818 | 11962.5365 | 38.9303 | 1.686 | 630.4984 | 294607.4233
2019052510 | 5 | 116985.8936 | 45630.0642 | 157581.1614 | 8125.7747 | 13994.0805 | 38.7179 | 1.6017 | 629.3887 | 342986.6828
2019012620 | 1 | 179326.8419 | 49504.4876 | 157564.9365 | 1533.9207 | 11367.2114 | 3857.606 | 104.3474 | 628.6311 | 403887.9827
2019012717 | 1 | 207171.6445 | 50157.6006 | 157518.0497 | 1552.4661 | 12322.1265 | 3857.606 | 104.3474 | 628.6311 | 433312.4719
2019030218 | 3 | 175714.424 | 49148.0633 | 157511.0177 | 1377.5567 | 11761.2462 | 3823.9186 | 123.7374 | 628.6212 | 400088.585
2019090620 | 9 | 132069.8817 | 40263.133 | 157485.4004 | 3869.0256 | 13147.4184 | 3895.556 | 129.7488 | 632.1002 | 351492.2641
2019120710 | 12 | 142944.7294 | 48196.7029 | 157479.6825 | 1296.0282 | 11103.2582 | 39.1576 | 0.9867 | 623.2449 | 361683.7903
2019010206 | 1 | 108830.6053 | 40060.9635 | 157466.2789 | 1349.7487 | 10637.3361 | 3047.5087 | 82.4345 | 628.6311 | 322103.5069
2019021905 | 2 | 112776.9142 | 42386.0904 | 157465.6074 | 777.4046 | 11446.9081 | 3858.774 | 110.8471 | 628.5907 | 329451.1364
2019081820 | 8 | 209815.2121 | 44288.4544 | 157457.6414 | 6329.1936 | 16152.0406 | 3893.53 | 149.3284 | 631.0432 | 438716.4438
2019121410 | 12 | 146858.5326 | 48449.0211 | 157436.9402 | 1480.7148 | 11023.532 | 39.1576 | 0.9867 | 623.2449 | 365912.1298
2019110406 | 11 | 100152.7213 | 37143.1826 | 157432.1449 | 2088.5916 | 10787.5845 | 1291.0329 | 34.2355 | 407.1532 | 309336.6466
2019092219 | 9 | 241755.4684 | 47365.4747 | 157406.864 | 10803.2432 | 16534.7083 | 3895.556 | 129.7488 | 632.1002 | 478523.1636
2019050105 | 5 | 96413.7799 | 35846.8769 | 157396.1022 | 735.018 | 10940.7888 | 38.7179 | 1.6017 | 629.3887 | 302002.2742
2019121411 | 12 | 154578.3028 | 49336.544 | 157380.1011 | 1458.1659 | 11250.4447 | 39.1576 | 0.9867 | 623.2449 | 374666.9476
2019120422 | 12 | 143827.9599 | 41902.1231 | 157376.3629 | 588.6582 | 11125.1262 | 3915.757 | 98.6695 | 623.2449 | 359457.9017
2019040421 | 4 | 131052.9683 | 39821.9759 | 157372.2723 | 649.4975 | 11550.2427 | 3862.544 | 139.6116 | 628.779 | 345077.8913
2019030212 | 3 | 152428.376 | 49958.8371 | 157372.029 | 1100.3377 | 11846.7089 | 38.6254 | 1.2499 | 628.6212 | 373374.7853
2019072002 | 7 | 138581.9247 | 41254.4268 | 157363.2228 | 7060.1397 | 16802.4043 | 3893.026 | 168.604 | 630.4984 | 365754.2467
2019060110 | 6 | 124786.0221 | 47343.6824 | 157348.2378 | 4753.4971 | 14549.7771 | 38.8677 | 1.6856 | 629.7288 | 349451.4988
2019031921 | 3 | 135514.0061 | 40538.1602 | 157320.2582 | 5617.404 | 11449.2498 | 3862.544 | 124.9873 | 628.6212 | 355055.2309
2019021819 | 2 | 180543.7777 | 47007.8936 | 157318.9283 | 697.6663 | 11399.0508 | 3858.774 | 110.8471 | 628.5907 | 401565.5285
2019080723 | 8 | 133002.8601 | 38190.7119 | 157295.8107 | 7050.4954 | 14126.3983 | 3893.53 | 149.3284 | 631.0432 | 354340.1781
2019091122 | 9 | 141936.3331 | 38081.5256 | 157288.0849 | 11355.1971 | 15412.109 | 3895.556 | 129.7488 | 632.1002 | 368730.6548
2019111822 | 11 | 132509.8374 | 40046.7758 | 157283.5348 | 1615.463 | 11131.6664 | 3912.221 | 103.7439 | 407.1532 | 347010.3955
2019022700 | 2 | 117772.4583 | 42413.9792 | 157255.6884 | 567.9093 | 10576.2945 | 3858.774 | 110.8471 | 628.5907 | 333184.5415
2019063012 | 6 | 178429.321 | 48667.1381 | 157252.3575 | 13169.7614 | 14398.2232 | 38.8677 | 1.6856 | 629.7288 | 412587.0833
2019061922 | 6 | 138272.0952 | 37789.5123 | 157249.8326 | 3396.7666 | 13507.2929 | 3886.771 | 168.5648 | 629.7288 | 354900.5643
2019030500 | 3 | 125619.728 | 43169.8448 | 157232.2644 | 1997.5952 | 11441.0281 | 3862.544 | 124.9873 | 628.6212 | 344076.613
2019121413 | 12 | 156775.5045 | 48484.3829 | 157230.0196 | 1520.8 | 11396.8302 | 39.1576 | 0.9867 | 623.2449 | 376070.9264
2019012718 | 1 | 210820.7212 | 50623.4025 | 157225.8929 | 1644.8634 | 12429.1168 | 3857.606 | 104.3474 | 628.6311 | 437334.5812
2019032121 | 3 | 133085.9859 | 40299.5259 | 157221.1986 | 4967.805 | 11191.5623 | 3862.544 | 124.9873 | 628.6212 | 351382.2303
2019010822 | 1 | 137246.8351 | 40111.4612 | 157211.9455 | 285.5143 | 11110.0495 | 3857.606 | 104.3474 | 628.6311 | 350556.3902
2019030209 | 3 | 141693.7417 | 46963.293 | 157197.0371 | 1283.304 | 11336.5155 | 38.6254 | 1.2499 | 628.6212 | 359142.3879
2019021223 | 2 | 122924.5936 | 41977.8994 | 157183.3968 | 1908.1885 | 10407.6042 | 3858.774 | 110.8471 | 628.5907 | 338999.8942
2019030105 | 3 | 113380.8104 | 42157.8077 | 157181.8371 | 550.6808 | 11618.2063 | 2240.2755 | 72.4926 | 628.6212 | 327830.7317
2019030911 | 3 | 148540.2244 | 50517.3405 | 157168.1507 | 929.7815 | 12185.5007 | 38.6254 | 1.2499 | 628.6212 | 370009.4943
2019052805 | 5 | 83111.8227 | 32519.8429 | 157164.8585 | 3367.4551 | 12970.8086 | 38.7179 | 1.6017 | 629.3887 | 289804.4962
2019021815 | 2 | 147697.3684 | 41984.8257 | 157160.5861 | 732.5774 | 11477.828 | 38.5877 | 1.1085 | 628.5907 | 359721.4725
2019062315 | 6 | 172360.381 | 47835.0392 | 157152.9939 | 8238.1007 | 14639.881 | 38.8677 | 1.6856 | 629.7288 | 400896.678
2019043005 | 4 | 98248.5566 | 36160.4256 | 157143.3089 | 1126.0794 | 11084.9266 | 193.1272 | 6.9806 | 628.779 | 304592.1838
2019071603 | 7 | 101199.5447 | 36127.8998 | 157136.8393 | 6891.4505 | 14981.1243 | 3698.3747 | 160.1738 | 630.4984 | 320825.9057
2019011216 | 1 | 170046.5207 | 48918.3142 | 157134.304 | 1429.2719 | 11539.596 | 1890.2269 | 51.1302 | 628.6311 | 391637.995
2019071803 | 7 | 103973.4585 | 36233.6773 | 157123.597 | 3704.7862 | 14815.5036 | 3698.3747 | 160.1738 | 630.4984 | 320340.0695
2019103005 | 10 | 87941.7392 | 34985.9659 | 157109.5212 | 2044.5511 | 11032.8173 | 3087.7719 | 89.9877 | 622.7533 | 296915.1078
2019122316 | 12 | 134393.477 | 51295.858 | 157091.48 | 1916.2393 | 9289.1413 | 3641.654 | 91.7627 | 623.2449 | 358342.8572
2019091410 | 9 | 135088.1088 | 46784.9634 | 157084.0637 | 6161.1204 | 14016.3465 | 38.9556 | 1.2975 | 632.1002 | 359806.956
2019102405 | 10 | 85675.3296 | 34436.4685 | 157077.5518 | 3305.1953 | 10695.5364 | 3087.7719 | 89.9877 | 622.7533 | 294990.5946
2019072523 | 7 | 138319.1235 | 38906.7488 | 157069.3428 | 3771.9612 | 14396.2536 | 3893.026 | 168.604 | 630.4984 | 357155.5583
2019091413 | 9 | 144390.6101 | 47897.4972 | 157056.4918 | 6296.5611 | 14504.1508 | 38.9556 | 1.2975 | 632.1002 | 370817.6643
2019011920 | 1 | 184075.0351 | 49361.2418 | 157050.0828 | 1214.4442 | 11934.28 | 3857.606 | 104.3474 | 628.6311 | 408225.6684
2019080921 | 8 | 158919.6131 | 41959.8909 | 157040.5571 | 5270.9147 | 13463.5689 | 3893.53 | 149.3284 | 631.0432 | 381328.4464
2019091821 | 9 | 134848.6342 | 37851.4108 | 157026.0365 | 8396.8154 | 13503.1298 | 3895.556 | 129.7488 | 632.1002 | 356283.4318
2019021809 | 2 | 133860.6082 | 41264.2461 | 157020.1481 | 867.6013 | 11254.7399 | 38.5877 | 1.1085 | 628.5907 | 344935.6304
2019063011 | 6 | 175225.796 | 48445.8357 | 157017.401 | 13834.1308 | 14406.2611 | 38.8677 | 1.6856 | 629.7288 | 409599.7066
2019100705 | 10 | 83404.3893 | 33268.9018 | 156969.5913 | 1430.2465 | 10836.4271 | 3087.7719 | 89.9877 | 622.7533 | 289710.069
2019092421 | 9 | 128054.1522 | 36993.3765 | 156967.2654 | 8412.2482 | 12779.873 | 3895.556 | 129.7488 | 632.1002 | 347864.3202
2019011822 | 1 | 147476.9127 | 43997.4103 | 156961.7805 | 679.9486 | 11159.7991 | 3857.606 | 104.3474 | 628.6311 | 364866.4357
2019082514 | 8 | 147324.9614 | 45777.082 | 156924.317 | 5221.5615 | 13597.5461 | 38.9353 | 1.4933 | 631.0432 | 369516.9398
2019022311 | 2 | 140801.8502 | 49326.9642 | 156919.2183 | 1417.907 | 10811.8689 | 38.5877 | 1.1085 | 628.5907 | 359946.0955
2019012012 | 1 | 177761.3094 | 48737.1289 | 156912.9024 | 3598.6129 | 11902.6043 | 38.5761 | 1.0435 | 628.6311 | 399580.8086
2019040905 | 4 | 85638.6175 | 34977.0837 | 156899.2372 | 1302.9926 | 11276.2292 | 193.1272 | 6.9806 | 628.779 | 290923.0469
2019012011 | 1 | 172942.2311 | 48443.316 | 156898.9496 | 3700.4965 | 11868.2702 | 38.5761 | 1.0435 | 628.6311 | 394521.514
2019120711 | 12 | 146107.2089 | 49025.5539 | 156882.9788 | 1280.4546 | 11329.6018 | 39.1576 | 0.9867 | 623.2449 | 365289.1872
2019031609 | 3 | 138784.6665 | 47749.1898 | 156876.0338 | 1899.6969 | 11446.7249 | 38.6254 | 1.2499 | 628.6212 | 357424.8083
2019092208 | 9 | 150589.5575 | 40896.3448 | 156872.6997 | 11763.7624 | 16665.8094 | 38.9556 | 1.2975 | 632.1002 | 377460.527
2019031611 | 3 | 145397.6672 | 48374.0913 | 156870.7992 | 1875.0113 | 11556.5074 | 38.6254 | 1.2499 | 628.6212 | 364742.5729
2019040221 | 4 | 130909.7225 | 39477.7533 | 156867.4529 | 604.3017 | 11467.8036 | 3862.544 | 139.6116 | 628.779 | 343957.9685
2019053005 | 5 | 82783.7399 | 31335.8025 | 156844.7591 | 4609.8486 | 12494.6311 | 38.7179 | 1.6017 | 629.3887 | 288738.4896
2019063013 | 6 | 179589.1248 | 48748.0595 | 156838.4705 | 13280.8004 | 14457.0397 | 38.8677 | 1.6856 | 629.7288 | 413583.777
2019120709 | 12 | 139181.103 | 45767.0163 | 156838.1813 | 1284.2208 | 10845.9285 | 39.1576 | 0.9867 | 623.2449 | 354579.8391
2019091905 | 9 | 86730.0078 | 34205.7232 | 156822.4522 | 10997.1506 | 12564.4893 | 506.4223 | 16.8673 | 632.1002 | 302475.213
2019083110 | 8 | 127028.6015 | 45206.0476 | 156809.8183 | 4751.6502 | 12719.8656 | 38.9353 | 1.4933 | 631.0432 | 347187.455
2019061905 | 6 | 87100.403 | 31628.5376 | 156802.7458 | 4890.6429 | 13019.5587 | 38.8677 | 1.6856 | 629.7288 | 294112.1702
2019112506 | 11 | 102629.538 | 39264.6587 | 156799.2614 | 1255.8272 | 11042.0571 | 1291.0329 | 34.2355 | 407.1532 | 312723.7639
2019082515 | 8 | 158851.3637 | 45730.7949 | 156797.7571 | 4811.2504 | 13480.7174 | 38.9353 | 1.4933 | 631.0432 | 380343.3553
2019021817 | 2 | 171551.9014 | 43665.8481 | 156771.882 | 771.644 | 11181.7651 | 2855.4927 | 82.0269 | 628.5907 | 387509.151
2019010222 | 1 | 145234.9244 | 40861.0748 | 156769.7391 | 157.4281 | 10061.7066 | 3857.606 | 104.3474 | 628.6311 | 357675.4575
2019012712 | 1 | 168530.4477 | 47708.8519 | 156767.4663 | 1507.0792 | 12090.0531 | 38.5761 | 1.0435 | 628.6311 | 387272.1489
2019081301 | 8 | 112928.266 | 36665.9236 | 156765.9905 | 5652.8895 | 15117.2836 | 3893.53 | 149.3284 | 631.0432 | 331804.2549
2019110120 | 11 | 141894.8807 | 41648.6803 | 156759.7129 | 7045.7284 | 11135.987 | 3912.221 | 103.7439 | 407.1532 | 362908.1074
2019102805 | 10 | 92475.4173 | 35789.4503 | 156758.5101 | 2745.9149 | 10918.3452 | 3087.7719 | 89.9877 | 622.7533 | 302488.1508
2019101805 | 10 | 90897.867 | 35099.1554 | 156753.9139 | 4250.9622 | 10938.824 | 3087.7719 | 89.9877 | 622.7533 | 301741.2355
2019112706 | 11 | 96760.052 | 38211.8646 | 156751.8819 | 938.2701 | 10928.3459 | 1291.0329 | 34.2355 | 407.1532 | 305322.836
2019072604 | 7 | 92804.1381 | 35197.8418 | 156742.2803 | 3035.835 | 13812.9177 | 506.0934 | 21.9185 | 630.4984 | 302751.5231
2019012021 | 1 | 197598.1504 | 48410.9013 | 156738.6447 | 598.8623 | 12181.1639 | 3857.606 | 104.3474 | 628.6311 | 420118.3072
2019031610 | 3 | 142274.6655 | 48542.6878 | 156736.7325 | 1895.6937 | 11611.219 | 38.6254 | 1.2499 | 628.6212 | 361729.4951
2019062423 | 6 | 124291.6726 | 36238.4349 | 156731.6567 | 7871.2585 | 14897.2378 | 3886.771 | 168.5648 | 629.7288 | 344715.325
2019012013 | 1 | 178809.6769 | 48382.7234 | 156728.5007 | 3686.6316 | 12031.3097 | 38.5761 | 1.0435 | 628.6311 | 400307.093
2019070601 | 7 | 153103.845 | 43040.128 | 156726.6123 | 12436.2311 | 17180.2448 | 3893.026 | 168.604 | 630.4984 | 387179.1897
2019121023 | 12 | 128209.2163 | 40799.2462 | 156722.3748 | 649.2772 | 10635.8089 | 3915.757 | 98.6695 | 623.2449 | 341653.5949
2019042505 | 4 | 93318.5833 | 35042.437 | 156718.9635 | 3950.2656 | 11234.7848 | 193.1272 | 6.9806 | 628.779 | 301093.921
2019013003 | 1 | 125399.7237 | 44933.3594 | 156716.7089 | 3587.2038 | 11289.9021 | 3857.606 | 104.3474 | 628.6311 | 346517.4825
2019022800 | 2 | 116337.596 | 42177.6036 | 156713.8201 | 561.5034 | 10586.1737 | 3858.774 | 110.8471 | 628.5907 | 330974.9086
2019022310 | 2 | 137877.086 | 48613.3953 | 156699.8537 | 1349.3486 | 10780.3944 | 38.5877 | 1.1085 | 628.5907 | 355988.3649
2019082204 | 8 | 91395.4661 | 34648.4593 | 156688.7819 | 2176.017 | 12781.2363 | 2258.2474 | 86.6105 | 631.0432 | 300665.8619
2019062723 | 6 | 148977.6639 | 39519.2717 | 156683.454 | 11445.0857 | 13953.634 | 3886.771 | 168.5648 | 629.7288 | 375264.1739
2019091415 | 9 | 153967.562 | 47401.7229 | 156663.0778 | 6151.3317 | 14543.3574 | 38.9556 | 1.2975 | 632.1002 | 379399.4051
2019012204 | 1 | 118348.2445 | 42639.4086 | 156662.4828 | 693.823 | 11227.791 | 3857.606 | 104.3474 | 628.6311 | 334162.3345
2019091414 | 9 | 147792.6074 | 47901.4291 | 156657.3119 | 6240.9845 | 14571.8581 | 38.9556 | 1.2975 | 632.1002 | 373836.5443
2019030604 | 3 | 114548.6418 | 42745.841 | 156651.7388 | 2090.8144 | 11211.7493 | 3862.544 | 124.9873 | 628.6212 | 331864.9378
2019100805 | 10 | 85788.194 | 33847.2217 | 156650.3437 | 5338.7715 | 10964.8126 | 3087.7719 | 89.9877 | 622.7533 | 296389.8565
2019072422 | 7 | 133493.1416 | 37610.947 | 156639.4247 | 2761.6614 | 12484.4586 | 3893.026 | 168.604 | 630.4984 | 347681.7617
2019021611 | 2 | 147349.3492 | 49971.0304 | 156625.4301 | 4458.5474 | 10895.8613 | 38.5877 | 1.1085 | 628.5907 | 369968.5053
2019032920 | 3 | 131397.965 | 41051.9011 | 156621.6739 | 1291.9199 | 11074.4806 | 3862.544 | 124.9873 | 628.6212 | 346054.093
2019091921 | 9 | 137643.889 | 38488.3142 | 156600.7926 | 8797.3873 | 13554.5372 | 3895.556 | 129.7488 | 632.1002 | 359742.3253
2019072822 | 7 | 173769.6179 | 40486.4751 | 156569.2601 | 7398.909 | 16058.5503 | 3893.026 | 168.604 | 630.4984 | 398974.9409
2019062314 | 6 | 161239.7886 | 47876.5341 | 156550.3367 | 9163.8566 | 14624.4449 | 38.8677 | 1.6856 | 629.7288 | 390125.2431
2019072903 | 7 | 104599.2051 | 36354.4766 | 156539.4979 | 6672.0728 | 15645.5409 | 3698.3747 | 160.1738 | 630.4984 | 324299.8403
2019070822 | 7 | 140112.8287 | 38306.7748 | 156525.6411 | 9845.9245 | 13101.2441 | 3893.026 | 168.604 | 630.4984 | 362584.5417
2019012711 | 1 | 164271.6954 | 47002.7632 | 156511.0512 | 1552.6678 | 11945.0625 | 38.5761 | 1.0435 | 628.6311 | 381951.4908
2019021816 | 2 | 157502.2094 | 42243.4602 | 156509.9441 | 670.1345 | 11491.2176 | 38.5877 | 1.1085 | 628.5907 | 369085.2526
2019100104 | 10 | 75615.9156 | 32261.6515 | 156495.8622 | 4442.3767 | 13828.0408 | 3908.572 | 113.9085 | 622.7533 | 287289.0806
2019083115 | 8 | 145607.0993 | 47714.6454 | 156479.5602 | 5964.9659 | 13485.8311 | 38.9353 | 1.4933 | 631.0432 | 369923.5738
2019112022 | 11 | 132742.801 | 39853.9413 | 156468.7302 | 1712.7636 | 11129.8675 | 3912.221 | 103.7439 | 407.1532 | 346331.2218
2019072807 | 7 | 136841.3052 | 39027.8531 | 156453.8961 | 7624.7437 | 16406.5171 | 38.9303 | 1.686 | 630.4984 | 357025.4298
2019030700 | 3 | 121331.7258 | 42675.2167 | 156442.8899 | 2198.3551 | 10596.5475 | 3862.544 | 124.9873 | 628.6212 | 337860.8875
2019121409 | 12 | 137729.9873 | 45571.5933 | 156429.3497 | 1255.3416 | 10782.4139 | 39.1576 | 0.9867 | 623.2449 | 352432.0749
2019011215 | 1 | 161382.192 | 48397.6824 | 156411.5594 | 1440.4048 | 11519.8928 | 38.5761 | 1.0435 | 628.6311 | 379819.9821
2019070719 | 7 | 224829.59 | 45807.6592 | 156409.8051 | 10197.1466 | 14596.8866 | 2880.8393 | 124.7669 | 630.4984 | 455477.1923
2019082804 | 8 | 87043.6395 | 33532.2766 | 156397.8008 | 4166.131 | 12798.8746 | 2258.2474 | 86.6105 | 631.0432 | 296914.6236
2019022005 | 2 | 108057.594 | 41737.9112 | 156397.6154 | 836.547 | 10992.7624 | 3858.774 | 110.8471 | 628.5907 | 322620.6418
2019030800 | 3 | 124343.6815 | 43145.4348 | 156386.4007 | 404.6487 | 11409.3317 | 3862.544 | 124.9873 | 628.6212 | 340305.6499
2019070604 | 7 | 129818.9905 | 41271.8225 | 156375.1069 | 13259.4869 | 17539.3644 | 506.0934 | 21.9185 | 630.4984 | 359423.2816
2019071320 | 7 | 193265.6697 | 45918.4978 | 156363.3747 | 9080.6759 | 16012.39 | 3893.026 | 168.604 | 630.4984 | 425332.7365
2019072706 | 7 | 110405.4071 | 36780.3402 | 156359.2333 | 6553.359 | 15864.5613 | 38.9303 | 1.686 | 630.4984 | 326634.0157
2019102520 | 10 | 131212.2762 | 39217.871 | 156327.3708 | 1528.271 | 11402.7658 | 3908.572 | 113.9085 | 622.7533 | 344333.7886
2019122317 | 12 | 160645.6437 | 50604.1235 | 156309.3168 | 1708.4868 | 9466.8097 | 3915.757 | 98.6695 | 623.2449 | 383372.052
2019010923 | 1 | 128570.2978 | 40286.848 | 156266.9157 | 286.6825 | 10686.8957 | 3857.606 | 104.3474 | 628.6311 | 340688.2242
2019041820 | 4 | 127381.5172 | 40018.0172 | 156264.1238 | 2149.9496 | 11795.1865 | 3862.544 | 139.6116 | 628.779 | 342239.7288
2019081109 | 8 | 138839.0656 | 43274.6204 | 156222.4866 | 5132.4294 | 14349.6873 | 38.9353 | 1.4933 | 631.0432 | 358489.7611
2019102121 | 10 | 113686.8304 | 35236.0709 | 156205.7031 | 2518.8512 | 12138.8617 | 3908.572 | 113.9085 | 622.7533 | 324431.5512
2019082305 | 8 | 83401.453 | 33253.9305 | 156192.1638 | 3105.0637 | 11095.2818 | 38.9353 | 1.4933 | 631.0432 | 287719.3645
2019012713 | 1 | 170172.228 | 47575.5227 | 156157.8111 | 1485.3876 | 11825.4945 | 38.5761 | 1.0435 | 628.6311 | 387884.6946
2019013002 | 1 | 125898.89 | 44523.8431 | 156142.9522 | 3666.5018 | 11193.7123 | 3857.606 | 104.3474 | 628.6311 | 346016.4839
2019062213 | 6 | 131615.2254 | 48731.223 | 156135.0892 | 11519.2575 | 14255.4018 | 38.8677 | 1.6856 | 629.7288 | 362926.479
2019020220 | 2 | 165097.8928 | 48876.184 | 156122.0534 | 1287.3254 | 11388.3599 | 3858.774 | 110.8471 | 628.5907 | 387370.0273
2019021305 | 2 | 104591.9796 | 41250.9486 | 156121.3115 | 1954.5741 | 10652.9893 | 3858.774 | 110.8471 | 628.5907 | 319170.0149
2019123011 | 12 | 121310.7243 | 52012.5642 | 156114.4616 | 3083.1266 | 9272.3985 | 39.1576 | 0.9867 | 623.2449 | 342456.6643
2019121414 | 12 | 155083.3362 | 47567.3282 | 156110.3902 | 1419.5066 | 11429.6998 | 39.1576 | 0.9867 | 623.2449 | 372273.6501
2019082704 | 8 | 83610.2218 | 33600.8364 | 156097.0169 | 4158.6366 | 13527.1885 | 2258.2474 | 86.6105 | 631.0432 | 293969.8012
2019071802 | 7 | 110344.6643 | 36684.4824 | 156088.3343 | 4469.6738 | 14826.4278 | 3893.026 | 168.604 | 630.4984 | 327105.711
2019030213 | 3 | 148603.1633 | 48995.2381 | 156062.0178 | 1148.2287 | 11961.6271 | 38.6254 | 1.2499 | 628.6212 | 367438.7716
2019030217 | 3 | 173220.5059 | 48206.7198 | 156061.6509 | 1234.2792 | 11925.8844 | 1004.2614 | 32.4967 | 628.6212 | 392314.4195
2019060111 | 6 | 130337.791 | 46793.7554 | 156047.0724 | 5155.719 | 14603.197 | 38.8677 | 1.6856 | 629.7288 | 353607.817
2019062212 | 6 | 130068.5812 | 48376.6311 | 156044.5709 | 7486.4793 | 14044.1028 | 38.8677 | 1.6856 | 629.7288 | 356690.6474
2019093021 | 9 | 130264.1447 | 37148.8764 | 156029.6818 | 4159.758 | 14106.5945 | 3895.556 | 129.7488 | 632.1002 | 346366.4604
2019030601 | 3 | 118506.0813 | 42919.6925 | 156009.9277 | 2006.4805 | 11188.542 | 3862.544 | 124.9873 | 628.6212 | 335246.8765
2019032821 | 3 | 123883.539 | 38572.8941 | 156009.5398 | 1132.5953 | 11049.8081 | 3862.544 | 124.9873 | 628.6212 | 335264.5288
2019012014 | 1 | 180240.5328 | 48398.4003 | 155969.528 | 3679.1425 | 12044.2267 | 38.5761 | 1.0435 | 628.6311 | 401000.0809
2019012015 | 1 | 184109.8404 | 48250.6227 | 155947.8327 | 3672.2009 | 12086.8046 | 38.5761 | 1.0435 | 628.6311 | 404735.5521
2019052516 | 5 | 153345.4696 | 44213.4535 | 155939.3957 | 8692.6314 | 14992.1031 | 38.7179 | 1.6017 | 629.3887 | 377852.7616
2019012104 | 1 | 125068.7083 | 43208.5369 | 155937.8982 | 659.1459 | 11385.9109 | 3857.606 | 104.3474 | 628.6311 | 340850.7848
2019081423 | 8 | 130515.1709 | 37970.7 | 155900.199 | 2619.7308 | 12737.566 | 3893.53 | 149.3284 | 631.0432 | 344417.2683
2019082416 | 8 | 146943.7955 | 46019.6305 | 155897.4017 | 5182.177 | 13483.369 | 38.9353 | 1.4933 | 631.0432 | 368197.8456
2019062021 | 6 | 132290.3333 | 37175.2634 | 155896.9885 | 3496.5344 | 13017.3595 | 3886.771 | 168.5648 | 629.7288 | 346561.5436
2019120712 | 12 | 146446.8627 | 48660.3759 | 155896.6882 | 1230.7547 | 11436.0967 | 39.1576 | 0.9867 | 623.2449 | 364334.1675
2019012710 | 1 | 158716.669 | 45102.5744 | 155891.8102 | 1479.1442 | 11725.7801 | 38.5761 | 1.0435 | 628.6311 | 373584.2286
2019012719 | 1 | 204634.3022 | 49219.2847 | 155891.6204 | 1204.3788 | 12301.4413 | 3857.606 | 104.3474 | 628.6311 | 427841.6119
2019022505 | 2 | 108511.6368 | 41139.8736 | 155889.7935 | 823.0078 | 10544.8602 | 3858.774 | 110.8471 | 628.5907 | 321507.3837
2019082513 | 8 | 140245.8331 | 45012.5893 | 155873.5672 | 5113.064 | 13685.5988 | 38.9353 | 1.4933 | 631.0432 | 360602.1242
2019062623 | 6 | 138736.5339 | 37922.965 | 155855.3126 | 6127.1863 | 13929.1168 | 3886.771 | 168.5648 | 629.7288 | 357256.1792