## Summary
USF Weather Normal Load Forecast for 2022 Rate Application
[12 empty] | Proposed Settlement | As Filed | Change from Filed to IRR |  | Changes:
| 2011 Actual | 2012 Actual | 2013 Actual | 2014 Actual | 2015 Actual | 2016 Actual | 2017 Actual | 2018 Actual | 2019 Actual | 2020 Actual | 2021 Bridge | 2022 Test | 2022 Test |  |  | - Corrected Loss Factor to 4.56%
Actual kWh Purchases | 190473063.9109 | 191452810.6101 | 189981587.1749 | 188316012.84 | 188795455.4 | 189916009.51 | 211070217.7054 | 237650537.1578 | 239547871.8564 | 257550552.0157 | [5 empty] | - Removed ED from Customer Count (regression re-ran)
Predicted kWh Purchases | 189571560.0843 | 190452814.4029 | 187762295.4019 | 189349567.4472 | 190817310.4017 | 193441414.9789 | 214860743.4281 | 235649255.9079 | 235411706.8832 | 257804741.7714 | 264742661.4217 | 270320444.021 | 270403186.4768 | -82742.4557 | -0.0306% | - Corrected new customer kWh consumption to Jan20-Jun20 average (instead of rolling average)
% Difference | -0.4733% | -0.5223% | -1.168% | 0.5488% | 1.071% | 1.856% | 1.796% | -0.8421% | -1.727% | 0.0987% | [5 empty] | - Revised 2022 Residential Subdivision Additions
- Adjusted Loss Factor to 1.0398
Total Billed | 181291509.02 | 187279785.5928 | 186747522.975 | 183850636.3516 | 184213573.3143 | 181150215.77 | 202886489.2486 | 227326135.8192 | 229447871.6262 | 246794089.7272 | 254609214.6775 | 259973498.77 | 258920264.3672 | 1053234.4028 | 0.4068%
Total Billed Excluding Embedded | 181291509.02 | 187279785.5928 | 186747522.975 | 183850636.3516 | 184213573.3143 | 181150215.77 | 172903098.1168 | 183945502.2451 | 180379226.3248 | 187611969.7431 | 196240712.7946 | 201313154.3776 | 200259919.9748 | 1053234.4028 | 0.5259%
By Class
Residential
Customers | 9368.5417 | 9643 | 9715.7917 | 9960.7083 | 10227.2083 | 10278.8333 | 10360.7083 | 10543.5 | 10672.6667 | 10765.5417 | 10899.3121 | 11153.1441 | 11213.2691 | -60.125 | -0.5362%
kWh | 92485342 | 93908435.72 | 92183859.78 | 91571085.55 | 93262508.71 | 95863365.79 | 89264141.45 | 96930170.47 | 94075700.68 | 102206305.12 | 98249980.5864 | 98232381.6059 | 98116964.1186 | 115417.4873 | 0.1176%
General Service < 50 kW Adj
Customers | 682.5 | 700.4167 | 704.6667 | 738.5833 | 773.4167 | 782.0833 | 790.25 | 792.1667 | 804.25 | 812.1667 | 828.0161 | 845.2581 | 845.2581 | 0 | 0%
kWh | 20506443.9055 | 20377519.4397 | 20813335.5317 | 20916651.9833 | 21318065.919 | 21016725.8731 | 20643958.825 | 21056361.4956 | 21682845.6349 | 20675583.9104 | 22830371.2243 | 22769981.0233 | 22618334.2934 | 151646.73 | 0.6705%
General Service > 50 to 4,999 kW Adj
Customers | 91.7917 | 93.9167 | 96.1667 | 95.25 | 93.875 | 97 | 100.2917 | 103.3333 | 97.25 | 93.9583 | 94.2022 | 95.5301 | 95.5301 | 0 | 0%
kWh | 66328083.0945 | 71032469.9431 | 71846141.1033 | 69773371.5582 | 68549561.9353 | 63205796.9469 | 61933325.5718 | 64879431.6195 | 63541604.04 | 63661777.7127 | 74094852.9284 | 79247803.0073 | 78461632.8217 | 786170.1856 | 1.002%
kW | 160027.74 | 183889.45 | 187635.85 | 181931.08 | 179412.25 | 175922.37 | 173751.43 | 181226.49 | 178260 | 176076.94 | 210308.4521 | 224688.5753 | 223982.4461 | 706.1292 | 0.3153%
Street Lights
Connections | 2502.6667 | 2549.1667 | 2609.25 | 2644 | 2633.7083 | 2631 | 2635.25 | 2663.5833 | 2676.6667 | 2687.2917 | 2708.6285 | 2730.1348 | 2730.1348 | 0 | 0%
kWh | 1585167 | 1581518.6 | 1528363 | 1218696.8 | 718341.4 | 719486.7 | 722926.2 | 741474.8 | 742609.6 | 739992.7 | 745868.1794 | 751790.3096 | 751790.3096 | 0 | 0%
kW | 4413.26 | 4350.33 | 4232.37 | 3460.03 | 1989.58 | 1986.96 | 1999.69 | 2048.28 | 2065.26 | 2054.85 | 2070.6025 | 2087.0429 | 2087.0429 | 0 | 0%
Unmetered Loads
Connections | 80 | 77.5833 | 75.6667 | 73.6667 | 71.125 | 68.5 | 67.2083 | 66.2917 | 65.7917 | 62.875 | 61.2145 | 59.5979 | 59.5979 | 0 | 0%
kWh | 386473.02 | 379841.89 | 375823.56 | 370830.46 | 365095.35 | 344840.46 | 338746.07 | 338063.86 | 336466.37 | 328310.3 | 319639.8761 | 311198.4314 | 311198.4314 | 0 | 0%
Embedded Distributor
Customers | 0 | 0 | 0 | 0 | 0 | 0.33333 | 1 | 1 | 1 | 1 | 1 | 1 | 1 | 0 | 0%
kWh | 0 | 0 | 0 | 0 | 0 | 0 | 29983391.1318 | 43380633.5741 | 49068645.3014 | 59182119.9842 | 58368501.883 | 58660344.3924 | 58660344.3924 | 0 | 0%
kW | 0 | 0 | 0 | 0 | 0 | 0 | 134378.5938 | 170905.06 | 164404.7892 | 185129.6881 | 189796.1999 | 190745.1809 | 190745.1809 | 0 | 0%
Total
Customer/Connections | 12725.5 | 13064.0833 | 13201.5417 | 13512.2083 | 13799.3333 | 13857.75 | 13954.7083 | 14169.875 | 14317.625 | 14422.8333 | 14592.3734 | 14884.665 | 14944.79 | -60.125 | -0.4023%
kWh | 181291509.02 | 187279785.5928 | 186747522.975 | 183850636.3516 | 184213573.3143 | 181150215.77 | 202886489.2486 | 227326135.8192 | 229447871.6262 | 246794089.7272 | 254609214.6775 | 259973498.77 | 258920264.3672 | 1053234.4028 | 0.4068%
kW from applicable classes | 164441 | 188239.78 | 191868.22 | 185391.11 | 181401.83 | 177909.33 | 310129.7138 | 354179.83 | 344730.0492 | 363261.4781 | 402175.2545 | 417520.7991 | 416814.6699 | 706.1292 | 0.1694%
Customer/Connections | 12725.5 | 13064.0833 | 13201.5417 | 13512.2083 | 13799.3333 | 13857.75 | 13954.7083 | 14169.875 | 14317.625 | 14422.8333 | 14592.3734 | 14884.665 | 14944.79 | -60.125 | -0.4023%
kWh | 181291509.02 | 187279785.5928 | 186747522.975 | 183850636.3516 | 184213573.3143 | 181150215.77 | 202886489.2486 | 227326135.8192 | 229447871.6262 | 246794089.7272 | 254609214.6775 | 259973498.77 | 258920264.3672 | 1053234.4028 | 0.4068%
kW from applicable classes | 164441 | 188239.78 | 191868.22 | 185391.11 | 181401.83 | 177909.33 | 291479.6439 | 327696.0741 | 324033.5926 | 345719.4057 | 377662.7259 | 392885.7079 | 392179.5786 | 706.1292 | 0.1801%
Check
Customer/Connections | 0 | 0 | 0 | 0 | 0 | 0 | 0 | 0 | 0 | 0 | 0 | 0 | 0 | 0
kWh | 0 | 0 | 0 | 0 | 0 | 0 | 0 | 0 | 0 | 0 | 0 | 0 | 0 | -2.9802e-08
kW from applicable classes | 0 | 0 | 0 | 0 | 0 | 0 | 7.6398e-11 | -0.0041126 | -2.9104e-11 | 0 | 0 | 0 | 2.9104e-11 | -5.8208e-11
General Service < 50 kW (Before GS Adjustment)
Customers | 668.5 | 686.4167 | 690.6667 | 724.5833 | 759.4167 | 768.0833 | 776.25 | 778.1667 | 790.25 | 798.1667
kWh | 17886498 | 17958297.19 | 18436579.29 | 18767140.45 | 19253148.6 | 18967931.63 | 18815505.98 | 19250751.99 | 19815114.45 | 19109685.45
General Service > 50 to 4,999 kW (Before GS Adjustment)
Customers | 105.7917 | 107.9167 | 110.1667 | 109.25 | 107.875 | 111 | 114.2917 | 117.3333 | 111.25 | 107.9583
kWh | 68948029 | 73451692.1928 | 74222897.345 | 71922883.0916 | 70614479.2543 | 65254591.19 | 63761778.4168 | 66685041.1251 | 65409335.2248 | 65227676.1731
kW | 165747.15 | 189762.67 | 193464.65 | 187933.93 | 185369.81 | 181813.94 | 179353.91 | 186544.53 | 183660.33 | 180462.39
Embedded Distributor (Before kW Gross-Up)
Customers | 0 | 0 | 0 | 0 | 0 | 0.33333 | 1 | 1 | 1 | 1 | 1 | 1 | 1 | 0
kWh | 0 | 0 | 0 | 0 | 0 | 0 | 29983391.1318 | 43380633.5741 | 49068645.3014 | 59182119.9842 | 58368501.883 | 58660344.3924 | 58660344.3924 | 0
kW | 0 | 0 | 0 | 0 | 0 | 0 | 115728.5239 | 144421.3041 | 143708.3326 | 167587.6157 | 165283.6713 | 166110.0896 | 166110.0896 | 0

## Purchases
Purchases
|  | Power Purchased with Losses Includes Class A and Generation Including WMP | Purchases for WMP with Losses | Purchases Generation | Purchases Embedded Distributor | Purchases without WMP, Generation and Embedded Distributor |  | Power Purchased with Losses Includes Class A and Generation Including WMP | Purchases for WMP with Losses | Purchases Generation | Purchases Embedded Distributor | Purchases without WMP, Generation and Embedded Distributor | WMP Billed
2010-01-31 | 2010 | 16710571.45 |  |  |  | 16710571.45 | 2010 | 188942673.05 | 0 | 4121.91 | 0 | 188938551.14
2010-02-28 | 2010 | 14688782.35 |  |  |  | 14688782.35 | 2011 | 190473063.9109 | 0 | 72864.84 | 0 | 190400199.0709
2010-03-31 | 2010 | 14685368.52 |  |  |  | 14685368.52 | 2012 | 191452810.6101 | 3287451.3806 | 154487.34 | 0 | 188010871.8895 | 3123172.5068
2010-04-30 | 2010 | 13053838.2 |  |  |  | 13053838.2 | 2013 | 189981587.1749 | 4370764.71 | 349983.33 | 0 | 185260839.1349 | 4152351.045
2010-05-31 | 2010 | 14445330.75 |  |  |  | 14445330.75 | 2014 | 188316012.84 | 4168053.33 | 374779.54 | 0 | 183773179.97 | 3959769.4566
2010-06-30 | 2010 | 16128916.77 |  |  |  | 16128916.77 | 2015 | 188795455.4 | 4217629.81 | 808354.636 | 0 | 183769470.954 | 4032533.3843
2010-07-31 | 2010 | 19784906.43 |  |  |  | 19784906.43 | 2016 | 189916009.51 | 4112281.6986 | 910246.24 | 0 | 184893481.5714 | 3913320.49
2010-08-31 | 2010 | 19044589.7 |  |  |  | 19044589.7 | 2017 | 211070217.7054 | 3586590.0622 | 1894524.91 | 29983391.1318 | 175605711.6014 | 3421726.3774
2010-09-30 | 2010 | 14895979.83 |  |  |  | 14895979.83 | 2018 | 237650537.1578 | 3532775.9939 | 6123474.8 | 43380633.5741 | 184613652.7898 | 3378383.8519
2010-10-31 | 2010 | 13951924.74 |  |  |  | 13951924.74 | 2019 | 239547871.8564 | 3463148.8363 | 2800701 | 49068645.3014 | 184215376.7187 | 3311799.5948
2010-11-30 | 2010 | 14495200.18 |  | 3115.96 |  | 14492084.22 | 2020 | 257550552.0157 | 3367819.6749 | 1254630 | 59182119.9842 | 193745982.3566 | 3220636.5831
2010-12-31 | 2010 | 17057264.13 |  | 1005.95 |  | 17056258.18
2011-01-31 | 2011 | 16972495.2796 |  | 647.81 |  | 16971847.4697
2011-02-28 | 2011 | 15034235.4426 |  | 730.44 |  | 15033505.0026
2011-03-31 | 2011 | 15600132.1574 |  | 1340.73 |  | 15598791.4274
2011-04-30 | 2011 | 13905160.7646 |  | 5127.56 |  | 13900033.2046
2011-05-31 | 2011 | 13964088.669 |  | 5185.79 |  | 13958902.8789
2011-06-30 | 2011 | 15635949.9332 |  | 6637.2 |  | 15629312.7331
2011-07-31 | 2011 | 20776403.3691 |  | 8474.49 |  | 20767928.8791
2011-08-31 | 2011 | 18292832.7743 |  | 11147.15 |  | 18281685.6243
2011-09-30 | 2011 | 15179291.5993 |  | 12426.09 |  | 15166865.5093
2011-10-31 | 2011 | 14464910.0175 |  | 9295.54 |  | 14455614.4775
2011-11-30 | 2011 | 14415495.6276 |  | 6582.43 |  | 14408913.1976
2011-12-31 | 2011 | 16232068.2767 |  | 5269.61 |  | 16226798.6667
2012-01-31 | 2012 | 16429520.4813 |  | 3775.61 |  | 16425744.8713
2012-02-29 | 2012 | 14922709.5904 |  | 3878.9 |  | 14918830.6904
2012-03-31 | 2012 | 14512774.7804 |  | 5726.27 |  | 14507048.5104
2012-04-30 | 2012 | 13420400.9403 | 171325.6811 | 11679.34 |  | 13237395.9192
2012-05-31 | 2012 | 14603680.8677 | 387331.106 | 22653.55 |  | 14193696.2117
2012-06-30 | 2012 | 17157940.4128 | 412875.0029 | 19815.54 |  | 16725249.8699
2012-07-31 | 2012 | 20944843.9827 | 450462.2752 | 19126.61 |  | 20475255.0975
2012-08-31 | 2012 | 18739592.1297 | 449753.7701 | 19538.02 |  | 18270300.3395
2012-09-30 | 2012 | 15430254.1235 | 380388.5143 | 17528.61 |  | 15032336.9992
2012-10-31 | 2012 | 14418668.8595 | 357659.4909 | 28216.5 |  | 14032792.8685
2012-11-30 | 2012 | 14689598.2317 | 326178.34 | 8710.92 |  | 14354708.9717
2012-12-31 | 2012 | 16182826.2101 | 351477.2 | -6162.53 |  | 15837511.5401
2013-01-31 | 2013 | 16622084.1035 | 337084.59 | 3623.74 |  | 16281375.7735
2013-02-28 | 2013 | 15003411.8942 | 296978.39 | 6191.91 |  | 14700241.5942
2013-03-31 | 2013 | 15405740.2361 | 330061.96 | 64343.68 |  | 15011334.5961
2013-04-30 | 2013 | 13953064.2102 | 328201.44 | 25307.85 |  | 13599554.9202
2013-05-31 | 2013 | 14135961.1057 | 370779.87 | 37859.68 |  | 13727321.5557
2013-06-30 | 2013 | 15880216.2928 | 394568.8 | 54918.48 |  | 15430729.0128
2013-07-31 | 2013 | 19373764.1024 | 452426.52 | 37562.45 |  | 18883775.1324
2013-08-31 | 2013 | 17518528.2858 | 439096.71 | 31313.8 |  | 17048117.7758
2013-09-30 | 2013 | 15118315.7803 | 387329.36 | 35691.97 |  | 14695294.4503
2013-10-31 | 2013 | 14697969.9435 | 359615.31 | 28716.75 |  | 14309637.8835
2013-11-30 | 2013 | 15084391.1214 | 328090.75 | 18237.4 |  | 14738062.9714
2013-12-31 | 2013 | 17188140.099 | 346531.01 | 6215.62 |  | 16835393.469
2014-01-31 | 2014 | 17832921.9 | 340474.77 | -1071.17 |  | 17493518.3
2014-02-28 | 2014 | 15630733.61 | 299997.97 | 15557.19 |  | 15315178.45
2014-03-31 | 2014 | 16233179.18 | 326095.79 | 28822.83 |  | 15878260.56
2014-04-30 | 2014 | 13779375.02 | 316986.74 | 31006.8 |  | 13431381.48
2014-05-31 | 2014 | 13816260.48 | 345342.44 | 44942.67 |  | 13425975.37
2014-06-30 | 2014 | 15763795.03 | 376748.21 | 49024.6 |  | 15338022.22
2014-07-31 | 2014 | 17256405.4 | 396813.88 | 44819.72 |  | 16814771.8
2014-08-31 | 2014 | 17022827.64 | 398208.05 | 33262.07 |  | 16591357.52
2014-09-30 | 2014 | 15128454.74 | 368488.06 | 33678.07 |  | 14726288.61
2014-10-31 | 2014 | 14319576.61 | 352104.36 | 26694.06 |  | 13940778.19
2014-11-30 | 2014 | 15066567.45 | 318178.89 | 13140.31 |  | 14735248.25
2014-12-31 | 2014 | 16465915.78 | 328614.17 | 54902.39 |  | 16082399.22
2015-01-31 | 2015 | 17410556.84 | 309262.77 | 16808.94 |  | 17084485.13
2015-02-28 | 2015 | 16200376.42 | 281693.87 | 30880.59 |  | 15887801.96
2015-03-31 | 2015 | 15791088.43 | 315059.96 | 15717.02 |  | 15460311.45
2015-04-30 | 2015 | 13751123.98 | 324280.29 | 142178.34 |  | 13284665.35
2015-05-31 | 2015 | 14187561.25 | 362559.52 | 105405.34 |  | 13719596.39
2015-06-30 | 2015 | 14895713.27 | 371032.39 | 94924.63 |  | 14429756.25
2015-07-31 | 2015 | 18727962.9 | 412807.51 | 111973.94 |  | 18203181.45
2015-08-31 | 2015 | 17447202.45 | 412146.38 | 94429.14 |  | 16940626.93
2015-09-30 | 2015 | 16730321.56 | 397772.3 | 77572.99 |  | 16254976.27
2015-10-31 | 2015 | 14060097.34 | 355814.16 | 55620.76 |  | 13648662.42
2015-11-30 | 2015 | 14124167.14 | 337560.6 | 43671.364 |  | 13742935.176
2015-12-31 | 2015 | 15469283.82 | 337640.06 | 19171.582 |  | 15112472.178
2016-01-31 | 2016 | 16335083.52 | 323736.6486 | 30179.26 |  | 15981167.6114
2016-02-29 | 2016 | 14794270.14 | 291471.35 | 45700.12 |  | 14457098.67
2016-03-31 | 2016 | 14632046.78 | 314156.38 | 64746.64 |  | 14253143.76
2016-04-30 | 2016 | 13549514.36 | 307713.01 | 86325.12 |  | 13155476.23
2016-05-31 | 2016 | 14337851.494 | 348253.19 | 127653.004 |  | 13861945.3
2016-06-30 | 2016 | 16249758.006 | 364418.5 | 97453.016 |  | 15787886.49
2016-07-31 | 2016 | 19768835.85 | 397896.25 | 112959.15 |  | 19257980.45
2016-08-31 | 2016 | 20746903.44 | 431608.64 | 109672.22 |  | 20205622.58
2016-09-30 | 2016 | 16199694.17 | 388284.72 | 99862.56 |  | 15711546.89
2016-10-31 | 2016 | 13767515.48 | 345929.02 | 49590.4 |  | 13371996.06
2016-11-30 | 2016 | 13671662.76 | 302752.97 | 67727.41 |  | 13301182.38
2016-12-31 | 2016 | 15862873.51 | 296061.02 | 18377.34 |  | 15548435.15
2017-01-31 | 2017 | 15654286.4 | 289156.15 | 25655.72 |  | 15339474.53
2017-02-28 | 2017 | 13535413.06 | 250726.4 | 48065.67 |  | 13236620.99
2017-03-31 | 2017 | 17164609.9591 | 275792.5084 | 73286.52 | 2413945.755 | 14401585.1757
2017-04-30 | 2017 | 15201392.5584 | 271524.6298 | 83782.2 | 2181294.6017 | 12664791.1269
2017-05-31 | 2017 | 16229118.8976 | 297866.2696 | 96218.63 | 2595303.9357 | 13239730.0623
2017-06-30 | 2017 | 18871717.803 | 337986.325 | 106148.9 | 3158025.9025 | 15269556.6755
2017-07-31 | 2017 | 22363391.1528 | 364817.7909 | 102913.34 | 4500801.1911 | 17394858.8307
2017-08-31 | 2017 | 21211440.4863 | 353796.7652 | 103746.94 | 4110221.2646 | 16643675.5165
2017-09-30 | 2017 | 19533578.1762 | 323623.717 | 160362.58 | 4259176.9818 | 14790414.8974
2017-10-31 | 2017 | 15916473.1557 | 303546.2446 | 263337.89 | 2009640.1545 | 13339948.8666
2017-11-30 | 2017 | 16479806.1548 | 256337.1069 | 410515.3 | 2222237.4703 | 13590716.2776
2017-12-31 | 2017 | 18908989.9015 | 261416.1546 | 420491.22 | 2532743.8747 | 15694338.6522
2018-01-31 | 2018 | 18920116.7827 | 260663.8798 | 286936.79 | 1852730.1845 | 16519785.9284
2018-02-28 | 2018 | 16165609.6212 | 233091.1827 | 361721.62 | 1758839.4821 | 13811957.3365
2018-03-31 | 2018 | 17475012.5289 | 253471.92 | 516188.18 | 2375340.9492 | 14330011.4796
2018-04-30 | 2018 | 16622054.862 | 249131.7046 | 545767.92 | 2485375.9893 | 13341779.2481
2018-05-31 | 2018 | 19779671.2235 | 305893.6058 | 789825.02 | 5433603.1231 | 13250349.4746
2018-06-30 | 2018 | 19936672.3916 | 326683.6591 | 651984.87 | 3916619.5608 | 15041384.3018
2018-07-31 | 2018 | 26519724.7517 | 378051.2207 | 347409.96 | 5890671.1113 | 19903592.4596
2018-08-31 | 2018 | 26948242.6093 | 380576.3898 | 395040.79 | 6778894.4533 | 19393730.9761
2018-09-30 | 2018 | 21215817.7277 | 336873.1209 | 549182.92 | 4496004.9262 | 15833756.7606
2018-10-31 | 2018 | 17077098.5346 | 289693.5765 | 628924.93 | 2542408.0313 | 13616071.9967
2018-11-30 | 2018 | 17872678.4403 | 255460.2932 | 517508.82 | 2900973.5564 | 14198735.7707
2018-12-31 | 2018 | 19117837.6844 | 263185.4407 | 532982.98 | 2949172.2067 | 15372497.057
2019-01-31 | 2019 | 19470279.9318 | 259518.8845 | 485187 | 2345384.3177 | 16380189.7296
2019-02-28 | 2019 | 17623038.9447 | 233002.908 | 352751 | 2502127.9915 | 14535157.0451
2019-03-31 | 2019 | 18298309.5823 | 257795.4251 | 203251 | 2643551.187 | 15193711.9701
2019-04-30 | 2019 | 16030754.7511 | 258369.503 | 366384 | 2306272.4364 | 13099728.8117
2019-05-31 | 2019 | 17509709.3603 | 283801.7654 | 190700 | 3898830.8811 | 13136376.7137
2019-06-30 | 2019 | 19696522.6751 | 318251.8144 | 430994 | 4853572.3585 | 14093704.5022
2019-07-31 | 2019 | 27560108.3133 | 376735.02 | 299697 | 6991030.647 | 19892645.6462
2019-08-31 | 2019 | 24718341.5092 | 366712.2473 | 196040 | 6140130.9664 | 18015458.2956
2019-09-30 | 2019 | 20237615.3357 | 331856.4696 | 115009 | 4814361.1713 | 14976388.6949
2019-10-31 | 2019 | 18098714.6005 | 287602.1914 | 102685 | 3841776.1678 | 13866651.2413
2019-11-30 | 2019 | 19512627.9089 | 253155.4599 | 46269 | 4374163.1949 | 14839040.2541
2019-12-31 | 2019 | 20791848.9436 | 236347.1476 | 11734 | 4357443.9817 | 16186323.8142
2020-01-31 | 2020 | 21239209.7671 | 241876.2142 | 35874 | 4833173.335 | 16128286.218
2020-02-29 | 2020 | 19035160.9547 | 219846.8313 | 54110 | 3781055.9528 | 14980148.1706
2020-03-31 | 2020 | 19087245.6647 | 234429.8567 | 95039 | 4032656.8865 | 14725119.9215
2020-04-30 | 2020 | 17079543.4766 | 235777.4699 | 130172 | 3435746.1941 | 13277847.8127
2020-05-31 | 2020 | 19158490.8669 | 274148.1717 | 147145 | 4735242.695 | 14001955.0002
2020-06-30 | 2020 | 23659036.8201 | 315897.235 | 188949 | 6037296.443 | 17116894.1421
2020-07-31 | 2020 | 31068671.9388 | 386787.8929 | 170096 | 8129921.4906 | 22381866.5554
2020-08-31 | 2020 | 26721444.0637 | 375618.0992 | 156057 | 6612027.0518 | 19577741.9127
2020-09-30 | 2020 | 20324132.403 | 309602.1603 | 117483 | 4759664.6737 | 15137382.569
2020-10-31 | 2020 | 19166451.0941 | 268595.7977 | 75885 | 4510134.313 | 14311835.9833
2020-11-30 | 2020 | 18736074.8944 | 252242.6861 | 54996 | 3624554.3129 | 14804281.8954
2020-12-31 | 2020 | 22275090.0715 | 252997.26 | 28824 | 4690646.6357 | 17302622.1758

## Weather
Year | Month | MeanTemp | HDD20 | CDD20 | HDD18 | CDD18 | HDD16 | CDD16 | HDD14 | CDD14 | HDD12 | CDD12 | HDD10 | CDD10 | Power Purchased from IESO Final Statements Includes Class A and Generation | Purchases Plus CDM Less Embedded
2001 | 1 | -2.5742 | 699.8 | 0 | 637.8 | 0 | 575.8 | 0 | 513.8 | 0 | 451.8 | 0 | 389.8 | 0
2001 | 2 | -1.525 | 602.7 | 0 | 546.7 | 0 | 490.7 | 0 | 434.7 | 0 | 378.7 | 0 | 322.7 | 0
2001 | 3 | 0.45161 | 606 | 0 | 544 | 0 | 482 | 0 | 420 | 0 | 358 | 0 | 296 | 0 |  |  |  |  | HDD20 | Jan | Feb | Mar | Apr | May | June | July | August | Sept | Oct | Nov | Dec |  | HDD18 | Jan | Feb | Mar | Apr | May | June | July | August | Sept | Oct | Nov | Dec |  | HDD16 | Jan | Feb | Mar | Apr | May | June | July | August | Sept | Oct | Nov | Dec | HDD14 | Jan | Feb | Mar | Apr | May | June | July | August | Sept | Oct | Nov | Dec | HDD12 | Jan | Feb | Mar | Apr | May | June | July | August | Sept | Oct | Nov | Dec | HDD10 | Jan | Feb | Mar | Apr | May | June | July | August | Sept | Oct | Nov | Dec
2001 | 4 | 8.57 | 342.9 | 0 | 282.9 | 0 | 225.7 | 2.8 | 172.2 | 9.3 | 122.5 | 19.6 | 78.3 | 35.4 |  |  |  |  | 2001 | 699.8 | 602.7 | 606 | 342.9 | 154.1 | 51.2 | 19.6 | 1.5 | 93.9 | 247.7 | 346.2 | 537.8 |  | 2001 | 637.8 | 546.7 | 544 | 282.9 | 102.7 | 28.4 | 4.6 | 0 | 53.3 | 194.1 | 286.2 | 475.8 | 3156.5 | 2001 | 575.8 | 490.7 | 482 | 225.7 | 57.8 | 12.4 | 1.2 | 0 | 26.7 | 146.6 | 226.5 | 413.8 | 2001 | 513.8 | 434.7 | 420 | 172.2 | 21.3 | 4 | 0 | 0 | 11.8 | 103.5 | 169.5 | 353.1 | 2001 | 451.8 | 378.7 | 358 | 122.5 | 3.5 | 0 | 0 | 0 | 3.9 | 67.3 | 117.3 | 293.1 | 2001 | 389.8 | 322.7 | 296 | 78.3 | 0 | 0 | 0 | 0 | 0.7 | 35.9 | 73.9 | 233.1
2001 | 5 | 15.2774 | 154.1 | 7.7 | 102.7 | 18.3 | 57.8 | 35.4 | 21.3 | 60.9 | 3.5 | 105.1 | 0 | 163.6 |  |  |  |  | 2002 | 596.4 | 554.2 | 564.2 | 350.5 | 254.1 | 60.7 | 3.6 | 2.7 | 31 | 307.9 | 457.3 | 655.2 |  | 2002 | 534.4 | 498.2 | 502.2 | 298.3 | 198.1 | 32 | 0 | 0 | 13.5 | 251.9 | 397.3 | 593.2 | 3319.1 | 2002 | 472.4 | 442.2 | 440.2 | 246.3 | 146.4 | 11.1 | 0 | 0 | 2.9 | 196.7 | 337.3 | 531.2 | 2002 | 410.4 | 386.2 | 378.2 | 194.8 | 100.8 | 3.2 | 0 | 0 | 0 | 146.7 | 279.4 | 469.2 | 2002 | 348.4 | 330.2 | 316.5 | 145.6 | 64.4 | 1.2 | 0 | 0 | 0 | 104.3 | 223.4 | 407.2 | 2002 | 286.4 | 274.2 | 256.5 | 102.4 | 33.4 | 0 | 0 | 0 | 0 | 67.1 | 168.2 | 345.2
2001 | 6 | 19.97 | 51.2 | 50.3 | 28.4 | 87.5 | 12.4 | 131.5 | 4 | 183.1 | 0 | 239.1 | 0 | 299.1 |  |  |  |  | 2003 | 818 | 717 | 596.9 | 427.6 | 236.3 | 77.8 | 4 | 5.9 | 78.9 | 320 | 406.4 | 586.3 |  | 2003 | 756 | 661 | 534.9 | 369.4 | 174.3 | 41.4 | 0 | 0.2 | 37.9 | 258 | 346.4 | 524.3 | 3703.8 | 2003 | 694 | 605 | 472.9 | 311.4 | 114.1 | 17.7 | 0 | 0 | 15.6 | 199.3 | 286.4 | 462.3 | 2003 | 632 | 549 | 410.9 | 256.4 | 63.1 | 7.2 | 0 | 0 | 6.7 | 144.1 | 226.4 | 400.3 | 2003 | 570 | 493 | 349.4 | 204.4 | 26.8 | 1 | 0 | 0 | 2.2 | 94.1 | 167.9 | 338.3 | 2003 | 508 | 437 | 289.7 | 155.8 | 5 | 0 | 0 | 0 | 0 | 52 | 118.3 | 276.3
2001 | 7 | 21.371 | 19.6 | 62.1 | 4.6 | 109.1 | 1.2 | 167.7 | 0 | 228.5 | 0 | 290.5 | 0 | 352.5 |  |  |  |  | 2004 | 847 | 653.3 | 532.6 | 367 | 187.7 | 74.3 | 13.4 | 28.9 | 46.5 | 256.6 | 404.1 | 644.5 |  | 2004 | 785 | 595.3 | 470.6 | 308 | 134 | 36.9 | 0.9 | 5.8 | 21 | 197.9 | 344.1 | 582.5 | 3482 | 2004 | 723 | 537.3 | 408.6 | 250.3 | 85.4 | 12.5 | 0 | 0 | 7.3 | 143.5 | 284.1 | 520.5 | 2004 | 661 | 479.3 | 346.6 | 194.3 | 50.8 | 2 | 0 | 0 | 2.2 | 93.5 | 224.1 | 458.5 | 2004 | 599 | 421.3 | 286.4 | 141.9 | 26.4 | 0 | 0 | 0 | 0.2 | 50.4 | 165.4 | 396.5 | 2004 | 538.3 | 363.3 | 229.2 | 96.3 | 13.1 | 0 | 0 | 0 | 0 | 18.8 | 110.2 | 334.5
2001 | 8 | 23.7419 | 1.5 | 117.5 | 0 | 178 | 0 | 240 | 0 | 302 | 0 | 364 | 0 | 426 |  |  |  |  | 2005 | 772.9 | 627.8 | 634.9 | 355.4 | 239.5 | 21.2 | 2.2 | 3.4 | 47.4 | 270.7 | 429.3 | 702.8 |  | 2005 | 710.9 | 571.8 | 572.9 | 295.4 | 178.8 | 4.8 | 0 | 0 | 22.7 | 216.6 | 369.3 | 640.8 | 3584 | 2005 | 648.9 | 515.8 | 510.9 | 236.2 | 124.1 | 0 | 0 | 0 | 10.2 | 163.1 | 309.3 | 578.8 | 2005 | 586.9 | 459.8 | 448.9 | 179.5 | 79 | 0 | 0 | 0 | 4.6 | 112.7 | 249.3 | 516.8 | 2005 | 524.9 | 403.8 | 386.9 | 127 | 43.8 | 0 | 0 | 0 | 1.2 | 69.4 | 193.7 | 454.8 | 2005 | 463.4 | 347.8 | 325.4 | 78.4 | 20 | 0 | 0 | 0 | 0 | 38.2 | 146 | 392.8
2001 | 9 | 17.55 | 93.9 | 20.4 | 53.3 | 39.8 | 26.7 | 73.2 | 11.8 | 118.3 | 3.9 | 170.4 | 0.7 | 227.2 |  |  |  |  | 2006 | 582.4 | 620.7 | 550.7 | 356.7 | 187.2 | 39.2 | 6 | 15.4 | 117.6 | 317.9 | 420.8 | 536.3 |  | 2006 | 520.4 | 564.7 | 488.7 | 296.7 | 135.3 | 15.9 | 0.6 | 1.4 | 69.2 | 256.7 | 360.8 | 474.3 | 3184.7 | 2006 | 458.4 | 508.7 | 426.7 | 236.7 | 88.6 | 5.2 | 0 | 0 | 36.4 | 197.2 | 300.8 | 412.3 | 2006 | 396.4 | 452.7 | 364.7 | 179.6 | 48.8 | 1.2 | 0 | 0 | 15.2 | 142.7 | 240.8 | 350.3 | 2006 | 334.4 | 396.7 | 304.7 | 125.6 | 21.4 | 0 | 0 | 0 | 4.8 | 99.5 | 180.9 | 288.3 | 2006 | 272.4 | 340.7 | 244.7 | 76.3 | 6.7 | 0 | 0 | 0 | 1.3 | 61.6 | 126.3 | 226.3
2001 | 10 | 12.0548 | 247.7 | 1.4 | 194.1 | 9.8 | 146.6 | 24.3 | 103.5 | 43.2 | 67.3 | 69 | 35.9 | 99.6 |  |  |  |  | 2007 | 685.6 | 757.2 | 583 | 408.2 | 182.8 | 33.3 | 17 | 15 | 57.8 | 159.8 | 485.5 | 660.5 |  | 2007 | 623.6 | 701.2 | 521 | 348.2 | 132.2 | 14 | 2.4 | 6.7 | 29.5 | 114.6 | 425.5 | 598.5 | 3517.4 | 2007 | 561.6 | 645.2 | 459 | 289.3 | 89.2 | 5.8 | 0 | 0.2 | 12.8 | 78.3 | 365.5 | 536.5 | 2007 | 499.6 | 589.2 | 397 | 232.4 | 53.2 | 1.4 | 0 | 0 | 5.1 | 46.3 | 305.5 | 474.5 | 2007 | 437.6 | 533.2 | 336.2 | 182.8 | 23 | 0 | 0 | 0 | 1 | 21.6 | 245.5 | 412.5 | 2007 | 376 | 477.2 | 279 | 137.6 | 5.9 | 0 | 0 | 0 | 0 | 8.4 | 187.2 | 350.5
2001 | 11 | 8.46 | 346.2 | 0 | 286.2 | 0 | 226.5 | 0.3 | 169.5 | 3.3 | 117.3 | 11.1 | 73.9 | 27.7 |  |  |  |  | 2008 | 659.1 | 685 | 623.1 | 329.1 | 235.5 | 38.9 | 6.5 | 26.3 | 83.6 | 308.4 | 480.9 | 682.1 |  | 2008 | 597.1 | 627 | 561.1 | 269.1 | 174.8 | 21.1 | 0.5 | 6.7 | 42.5 | 247 | 420.9 | 620.1 | 3587.9 | 2008 | 535.1 | 569 | 499.1 | 212.7 | 116.8 | 7.7 | 0 | 1.6 | 14.6 | 188.9 | 360.9 | 558.1 | 2008 | 473.1 | 511 | 437.1 | 159.9 | 64.9 | 1.1 | 0 | 0 | 1.1 | 133.9 | 303 | 496.1 | 2008 | 413.1 | 453 | 375.1 | 112.8 | 31.2 | 0 | 0 | 0 | 0 | 87.2 | 248.9 | 434.1 | 2008 | 355.1 | 395 | 313.1 | 74.6 | 11.7 | 0 | 0 | 0 | 0 | 49 | 195.7 | 372.1
2001 | 12 | 2.6516 | 537.8 | 0 | 475.8 | 0 | 413.8 | 0 | 353.1 | 1.3 | 293.1 | 3.3 | 233.1 | 5.3 |  |  |  |  | 2009 | 839.3 | 623.8 | 558.6 | 369.2 | 197.3 | 81.4 | 35.7 | 20.4 | 82.6 | 325.5 | 395.6 | 666.6 |  | 2009 | 777.3 | 567.8 | 496.6 | 309.9 | 141.3 | 47 | 5.2 | 5.4 | 42 | 263.5 | 335.6 | 604.6 | 3596.2 | 2009 | 715.3 | 511.8 | 434.6 | 253.3 | 93.5 | 21.6 | 0 | 0.8 | 17.6 | 201.5 | 275.6 | 542.6 | 2009 | 653.3 | 455.8 | 372.6 | 199.3 | 52.4 | 3.6 | 0 | 0 | 5.1 | 140.7 | 215.6 | 480.6 | 2009 | 591.3 | 399.8 | 310.9 | 145.7 | 26.9 | 0 | 0 | 0 | 2.2 | 85.3 | 156.1 | 418.6 | 2009 | 529.3 | 343.8 | 251.5 | 97.2 | 9.2 | 0 | 0 | 0 | 0.2 | 45.1 | 99.3 | 356.6
2002 | 1 | 0.76129 | 596.4 | 0 | 534.4 | 0 | 472.4 | 0 | 410.4 | 0 | 348.4 | 0 | 286.4 | 0 |  |  |  |  | 2010 | 751.2 | 633.8 | 484.7 | 273.1 | 150.8 | 40.1 | 6.8 | 9.9 | 112.9 | 279.7 | 452.4 | 719 |  | 2010 | 689.2 | 577.8 | 422.7 | 214.1 | 110.9 | 17.9 | 1.9 | 1.4 | 64.9 | 218.2 | 392.4 | 657 | 3368.4 | 2010 | 627.2 | 521.8 | 360.7 | 159.7 | 78.5 | 5.7 | 0 | 0 | 26.9 | 158.2 | 332.4 | 595 | 2010 | 565.2 | 465.8 | 298.7 | 109.1 | 52 | 0 | 0 | 0 | 6.1 | 103.2 | 272.4 | 533 | 2010 | 503.2 | 409.8 | 236.7 | 61.6 | 31.7 | 0 | 0 | 0 | 1.4 | 57.7 | 212.4 | 471 | 2010 | 441.2 | 353.8 | 176.6 | 29.4 | 16.9 | 0 | 0 | 0 | 0 | 20.5 | 152.9 | 409
2002 | 2 | 0.20714 | 554.2 | 0 | 498.2 | 0 | 442.2 | 0 | 386.2 | 0 | 330.2 | 0 | 274.2 | 0 |  |  |  |  | 2011 | 805 | 666.7 | 610.6 | 394.6 | 213 | 39.8 | 1 | 4.1 | 80.5 | 267.7 | 366.6 | 567.7 |  | 2011 | 743 | 610.7 | 548.6 | 334.6 | 159.2 | 15.2 | 0 | 0 | 44.3 | 210.8 | 306.6 | 505.7 | 3478.7 | 2011 | 681 | 554.7 | 486.6 | 274.6 | 113.3 | 1.1 | 0 | 0 | 17.4 | 154.9 | 246.6 | 443.7 | 2011 | 619 | 498.7 | 424.6 | 215.3 | 73.2 | 0 | 0 | 0 | 5.1 | 108.3 | 186.6 | 381.7 | 2011 | 557 | 442.7 | 362.6 | 162.2 | 37.3 | 0 | 0 | 0 | 1.6 | 66 | 130.7 | 319.7 | 2011 | 495 | 386.7 | 301.7 | 112.2 | 15.6 | 0 | 0 | 0 | 0 | 34.2 | 86.2 | 257.7
2002 | 3 | 1.8 | 564.2 | 0 | 502.2 | 0 | 440.2 | 0 | 378.2 | 0 | 316.5 | 0.3 | 256.5 | 2.3 |  |  |  |  | 2012 | 644.6 | 568.9 | 403.2 | 361.6 | 121.4 | 40.4 | 0 | 7 | 103.2 | 281.6 | 469.4 | 555.6 |  | 2012 | 582.6 | 510.9 | 341.7 | 303.6 | 77.5 | 20.7 | 0 | 0.8 | 62.9 | 221 | 409.4 | 493.6 | 3024.7 | 2012 | 520.6 | 452.9 | 281.8 | 246.9 | 45 | 6.7 | 0 | 0 | 29.5 | 163.9 | 349.4 | 431.6 | 2012 | 458.6 | 394.9 | 224.6 | 192.9 | 23.7 | 1.1 | 0 | 0 | 12.6 | 113.7 | 289.4 | 369.6 | 2012 | 396.6 | 336.9 | 170.9 | 140 | 8.9 | 0 | 0 | 0 | 2.7 | 71.3 | 232.3 | 307.9 | 2012 | 334.6 | 278.9 | 126.3 | 88.6 | 0.8 | 0 | 0 | 0 | 0 | 33.8 | 176.3 | 247.9
2002 | 4 | 8.5 | 350.5 | 5.5 | 298.3 | 13.3 | 246.3 | 21.3 | 194.8 | 29.8 | 145.6 | 40.6 | 102.4 | 57.4 |  |  |  |  | 2013 | 674.3 | 646.5 | 587.2 | 400 | 164.5 | 64.8 | 12.7 | 18.5 | 119.5 | 251.9 | 502.2 | 701.7 |  | 2013 | 612.3 | 590.5 | 525.2 | 340 | 114.6 | 34.1 | 0.4 | 2.8 | 75.6 | 193.4 | 442.2 | 639.7 | 3570.8 | 2013 | 550.3 | 534.5 | 463.2 | 280 | 72.2 | 15.1 | 0 | 0 | 40.6 | 139.4 | 382.2 | 577.7 | 2013 | 488.3 | 478.5 | 401.2 | 223 | 39 | 5.2 | 0 | 0 | 16.7 | 92.2 | 322.2 | 515.7 | 2013 | 426.3 | 422.5 | 339.2 | 169.7 | 22 | 0.8 | 0 | 0 | 3.6 | 61.4 | 264.6 | 453.7 | 2013 | 366.8 | 366.5 | 277.3 | 122.2 | 11.6 | 0 | 0 | 0 | 0 | 38.6 | 210.3 | 391.7
2002 | 5 | 11.9903 | 254.1 | 5.8 | 198.1 | 11.8 | 146.4 | 22.1 | 100.8 | 38.5 | 64.4 | 64.1 | 33.4 | 95.1 |  |  |  |  | 2014 | 841.5 | 739.1 | 709.9 | 391.7 | 187.2 | 38.5 | 22.2 | 21 | 101 | 257.6 | 511.9 | 596.4 |  | 2014 | 779.5 | 683.1 | 647.9 | 331.7 | 129.6 | 13.5 | 1.7 | 4.1 | 59.7 | 199.6 | 451.9 | 534.4 | 3836.7 | 2014 | 717.5 | 627.1 | 585.9 | 272.1 | 80 | 2.5 | 0 | 0.1 | 28.4 | 142.9 | 391.9 | 472.4 | 2014 | 655.5 | 571.1 | 523.9 | 214.6 | 47 | 0 | 0 | 0 | 11.2 | 95.7 | 331.9 | 410.4 | 2014 | 593.5 | 515.1 | 461.9 | 160.1 | 23.6 | 0 | 0 | 0 | 1.4 | 56.2 | 273.2 | 348.4 | 2014 | 531.5 | 459.1 | 399.9 | 108.6 | 6.8 | 0 | 0 | 0 | 0 | 23.6 | 218.8 | 286.4
2002 | 6 | 19.64 | 60.7 | 49.9 | 32 | 81.2 | 11.1 | 120.3 | 3.2 | 172.4 | 1.2 | 230.4 | 0 | 289.2 |  |  |  |  | 2015 | 820.9 | 871 | 643.4 | 359.8 | 127.1 | 76 | 15.7 | 16.8 | 50.4 | 268.5 | 363.7 | 462.8 |  | 2015 | 758.9 | 815 | 581.4 | 299.8 | 86.6 | 43.6 | 3.4 | 1.4 | 24.2 | 207.4 | 303.7 | 400.8 | 3526.2 | 2015 | 696.9 | 759 | 519.4 | 240.1 | 54.4 | 21.5 | 0 | 0 | 7.5 | 149.2 | 246 | 338.8 | 2015 | 634.9 | 703 | 457.4 | 184.5 | 28.7 | 7.7 | 0 | 0 | 0.9 | 99.9 | 191.6 | 276.8 | 2015 | 572.9 | 647 | 395.4 | 131.8 | 11.5 | 1.4 | 0 | 0 | 0 | 58.9 | 139.3 | 214.8 | 2015 | 510.9 | 591 | 333.4 | 85.9 | 2.9 | 0 | 0 | 0 | 0 | 32.6 | 95 | 156.2
2002 | 7 | 24.3903 | 3.6 | 139.7 | 0 | 198.1 | 0 | 260.1 | 0 | 322.1 | 0 | 384.1 | 0 | 446.1 |  |  |  |  | 2016 | 699.6 | 608.6 | 495.6 | 438 | 180.2 | 43.9 | 3.1 | 0 | 49.1 | 223.5 | 372 | 653 |  | 2016 | 637.6 | 550.6 | 433.6 | 378 | 135.7 | 21.7 | 0 | 0 | 22.2 | 171.3 | 312 | 591 | 3253.7 | 2016 | 575.6 | 492.6 | 371.6 | 318.5 | 96.2 | 6.9 | 0 | 0 | 7.6 | 124.3 | 252 | 529 | 2016 | 513.6 | 434.6 | 310.7 | 262 | 59.5 | 2 | 0 | 0 | 0.5 | 86.6 | 193 | 467 | 2016 | 451.6 | 376.6 | 251.5 | 206.3 | 30.8 | 0 | 0 | 0 | 0 | 55.5 | 137.5 | 405 | 2016 | 389.6 | 318.6 | 194.6 | 153.6 | 11.3 | 0 | 0 | 0 | 0 | 30 | 91.8 | 343
2002 | 8 | 23.3097 | 2.7 | 105.3 | 0 | 164.6 | 0 | 226.6 | 0 | 288.6 | 0 | 350.6 | 0 | 412.6 |  |  |  |  | 2017 | 648.1 | 527.3 | 602.6 | 316 | 229.7 | 51.4 | 3.4 | 18.5 | 72.3 | 179.3 | 470.7 | 737.3 |  | 2017 | 586.1 | 471.3 | 540.6 | 257.3 | 174.9 | 21.2 | 0 | 4.8 | 42.3 | 126.9 | 410.7 | 675.3 | 3311.4 | 2017 | 524.1 | 415.3 | 478.6 | 201.3 | 124.9 | 5.6 | 0 | 0 | 18.4 | 90.1 | 350.7 | 613.3 | 2017 | 462.1 | 359.6 | 416.6 | 147.1 | 79.3 | 0 | 0 | 0 | 2.9 | 60.6 | 290.7 | 551.3 | 2017 | 400.1 | 305.6 | 354.6 | 96.4 | 45.9 | 0 | 0 | 0 | 0.7 | 36 | 230.7 | 489.3 | 2017 | 338.1 | 251.6 | 293.4 | 55.6 | 20.7 | 0 | 0 | 0 | 0 | 16.6 | 173 | 427.3
2002 | 9 | 21.13 | 31 | 64.9 | 13.5 | 107.4 | 2.9 | 156.8 | 0 | 213.9 | 0 | 273.9 | 0 | 333.9 |  |  |  |  | 2018 | 760.6 | 573.9 | 608.1 | 485.7 | 125.6 | 53.5 | 1 | 4.2 | 70.8 | 298.9 | 534.4 | 602.1 |  | 2018 | 698.6 | 517.9 | 546.1 | 425.7 | 81.7 | 19.7 | 0 | 0.5 | 41.2 | 241.4 | 474.4 | 540.1 | 3587.3 | 2018 | 636.6 | 461.9 | 484.1 | 365.7 | 48.8 | 5.1 | 0 | 0 | 21.3 | 188 | 414.4 | 478.1 | 2018 | 574.6 | 405.9 | 422.1 | 305.7 | 25.2 | 0.7 | 0 | 0 | 6.6 | 139.6 | 354.4 | 416.1 | 2018 | 512.6 | 349.9 | 360.1 | 245.7 | 9.9 | 0 | 0 | 0 | 0.2 | 95.1 | 295.7 | 354.1 | 2018 | 450.6 | 294.4 | 298.1 | 187.2 | 3 | 0 | 0 | 0 | 0 | 54.8 | 237.7 | 292.1
2002 | 10 | 10.3097 | 307.9 | 7.5 | 251.9 | 13.5 | 196.7 | 20.3 | 146.7 | 32.3 | 104.3 | 51.9 | 67.1 | 76.7 |  |  |  |  | 2019 | 785.2 | 638.8 | 610 | 400.8 | 240.8 | 76.3 | 1.2 | 9 | 58.2 | 267.5 | 545.2 | 617.7 |  | 2019 | 723.2 | 582.8 | 548 | 340.8 | 181.1 | 36.4 | 0 | 1.2 | 21.2 | 207.5 | 485.2 | 555.7 | 3683.1 | 2019 | 661.2 | 526.8 | 486 | 280.8 | 128.5 | 11.1 | 0 | 0 | 1.7 | 147.5 | 425.2 | 493.7 | 2019 | 599.2 | 470.8 | 424 | 220.8 | 87.1 | 2.2 | 0 | 0 | 0 | 90.1 | 365.2 | 431.7 | 2019 | 537.2 | 414.8 | 362 | 164.6 | 50.9 | 0.2 | 0 | 0 | 0 | 43.5 | 305.2 | 369.7 | 2019 | 475.2 | 358.8 | 300 | 110.7 | 24.1 | 0 | 0 | 0 | 0 | 14 | 245.2 | 307.7
2002 | 11 | 4.7567 | 457.3 | 0 | 397.3 | 0 | 337.3 | 0 | 279.4 | 2.1 | 223.4 | 6.1 | 168.2 | 10.9 |  |  |  |  | 2020 | 633.5 | 622.2 | 504.5 | 409.3 | 250.8 | 39.5 | 0 | 5.2 | 90.4 | 290.4 | 368.8 | 599.9 |  | 2020 | 571.5 | 564.2 | 442.5 | 349.3 | 202.6 | 20.2 | 0 | 0.2 | 52.3 | 229.9 | 309.6 | 537.9 | 3280.2 | 2020 | 509.5 | 506.2 | 380.5 | 289.3 | 154.6 | 7.6 | 0 | 0 | 21.9 | 172.2 | 251.9 | 475.9 | 2020 | 447.5 | 448.2 | 318.5 | 229.3 | 113.7 | 0.9 | 0 | 0 | 5.1 | 117.1 | 202.4 | 413.9 | 2020 | 385.5 | 390.2 | 257.5 | 170.8 | 75.8 | 0 | 0 | 0 | 0.2 | 71.2 | 157.2 | 351.9 | 2020 | 323.5 | 332.2 | 199.5 | 115.2 | 47.1 | 0 | 0 | 0 | 0 | 37.8 | 114.2 | 289.9
2002 | 12 | -1.1355 | 655.2 | 0 | 593.2 | 0 | 531.2 | 0 | 469.2 | 0 | 407.2 | 0 | 345.2 | 0 |  |  |  |  | 2021 | 732.0426 | 643.8832 | 572.3211 | 405.2763 | 183.9153 | 52.1432 | 4.5195 | 11.2816 | 81.6037 | 254.0368 | 470.6874 | 623.8032 |  | 2021 | 670.0426 | 587.1463 | 510.3579 | 344.85 | 136.3774 | 23.7416 | 0.31579 | 1.8763 | 45.6474 | 195.6232 | 410.8474 | 561.8032 | 3488.6289 | 2021 | 608.0426 | 530.4095 | 448.5126 | 284.9668 | 96.0579 | 7.7026 | 0 | 0.047368 | 19.0142 | 141.6226 | 351.5558 | 499.8032 | 2021 | 546.0426 | 473.7184 | 387.0168 | 226.39 | 63.5942 | 1.2616 | 0 | 0 | 4.7805 | 94.2663 | 294.0158 | 437.6732 | 2021 | 484.0637 | 417.2868 | 326.0168 | 169.8689 | 37.2737 | 0.10842 | 0 | 0 | 0.35684 | 55.1963 | 238.1684 | 375.4953 | 2021 | 422.2405 | 360.9395 | 266.4758 | 117.4342 | 18.4611 | 0 | 0 | 0 | 0 | 26.3916 | 184.9779 | 313.8542
2003 | 1 | -6.3871 | 818 | 0 | 756 | 0 | 694 | 0 | 632 | 0 | 570 | 0 | 508 | 0 |  |  |  |  | 2022 | 732.4038 | 643.5935 | 572.0192 | 407.9826 | 183.0234 | 52.1463 | 4.1161 | 11.2432 | 82.0059 | 252.6065 | 473.689 | 623.7592 |  | 2022 | 670.4038 | 586.8341 | 510.0572 | 347.4414 | 135.909 | 23.5946 | 0.24301 | 1.8483 | 45.9833 | 194.122 | 413.8605 | 561.7592 | 3492.0565 | 2022 | 608.4038 | 530.0747 | 448.2167 | 287.388 | 96.1001 | 7.5653 | 0 | 0.039023 | 19.0856 | 140.131 | 354.613 | 499.7592 | 2022 | 546.4038 | 473.364 | 386.7408 | 228.5571 | 64.1141 | 1.1746 | 0 | 0 | 4.6668 | 92.9055 | 297.1916 | 437.6106 | 2022 | 484.4174 | 416.9294 | 325.7494 | 171.6779 | 37.8917 | 0.096842 | 0 | 0 | 0.26083 | 54.0155 | 241.4326 | 375.4048 | 2022 | 422.5696 | 360.5847 | 266.2073 | 118.7798 | 18.9535 | 0 | 0 | 0 | 0 | 25.5117 | 188.1829 | 313.7627
2003 | 2 | -5.6071 | 717 | 0 | 661 | 0 | 605 | 0 | 549 | 0 | 493 | 0 | 437 | 0
2003 | 3 | 0.74516 | 596.9 | 0 | 534.9 | 0 | 472.9 | 0 | 410.9 | 0 | 349.4 | 0.5 | 289.7 | 2.8 |  |  |  |  | 10-year | 731.33 | 646.3 | 577.51 | 395.75 | 184.03 | 52.41 | 6.03 | 10.43 | 79.54 | 258.69 | 450.49 | 609.42 |  | 10-year | 669.33 | 589.7 | 515.56 | 336.08 | 134.35 | 24.63 | 0.55 | 1.58 | 44.59 | 200.92 | 390.57 | 547.42 | 3455.28 | 10-year | 607.33 | 533.1 | 453.77 | 276.93 | 91.79 | 8.32 | 0 | 0.01 | 19.43 | 147.24 | 331.03 | 485.42 | 10-year | 545.33 | 476.53 | 392.36 | 219.52 | 57.64 | 1.98 | 0 | 0 | 6.16 | 100.38 | 272.74 | 423.42 | 10-year | 483.33 | 420.13 | 331.57 | 164.76 | 31.66 | 0.24 | 0 | 0 | 1.04 | 61.51 | 216.64 | 361.45 | 10-year | 421.58 | 363.78 | 272.42 | 113.98 | 14.39 | 0 | 0 | 0 | 0 | 31.6 | 164.85 | 299.99
2003 | 4 | 5.7467 | 427.6 | 0 | 369.4 | 1.8 | 311.4 | 3.8 | 256.4 | 8.8 | 204.4 | 16.8 | 155.8 | 28.2
2003 | 5 | 12.3774 | 236.3 | 0 | 174.3 | 0 | 114.1 | 1.8 | 63.1 | 12.8 | 26.8 | 38.5 | 5 | 78.7
2003 | 6 | 18.3067 | 77.8 | 27 | 41.4 | 50.6 | 17.7 | 86.9 | 7.2 | 136.4 | 1 | 190.2 | 0 | 249.2 |  |  |  |  | CDD20 | Jan | Feb | Mar | Apr | May | June | July | August | Sept | Oct | Nov | Dec |  | CDD18 | Jan | Feb | Mar | Apr | May | June | July | August | Sept | Oct | Nov | Dec |  | CDD16 | Jan | Feb | Mar | Apr | May | June | July | August | Sept | Oct | Nov | Dec | CDD14 | Jan | Feb | Mar | Apr | May | June | July | August | Sept | Oct | Nov | Dec | CDD12 | Jan | Feb | Mar | Apr | May | June | July | August | Sept | Oct | Nov | Dec | CDD10 | Jan | Feb | Mar | Apr | May | June | July | August | Sept | Oct | Nov | Dec
2003 | 7 | 22.2129 | 4 | 72.6 | 0 | 130.6 | 0 | 192.6 | 0 | 254.6 | 0 | 316.6 | 0 | 378.6 |  |  |  |  | 2001 | 0 | 0 | 0 | 0 | 7.7 | 50.3 | 62.1 | 117.5 | 20.4 | 1.4 | 0 | 0 |  | 2001 | 0 | 0 | 0 | 0 | 18.3 | 87.5 | 109.1 | 178 | 39.8 | 9.8 | 0 | 0 | 442.5 | 2001 | 0 | 0 | 0 | 2.8 | 35.4 | 131.5 | 167.7 | 240 | 73.2 | 24.3 | 0.3 | 0 | 2001 | 0 | 0 | 0 | 9.3 | 60.9 | 183.1 | 228.5 | 302 | 118.3 | 43.2 | 3.3 | 1.3 | 2001 | 0 | 0 | 0 | 19.6 | 105.1 | 239.1 | 290.5 | 364 | 170.4 | 69 | 11.1 | 3.3 | 2001 | 0 | 0 | 0 | 35.4 | 163.6 | 299.1 | 352.5 | 426 | 227.2 | 99.6 | 27.7 | 5.3
2003 | 8 | 22.4355 | 5.9 | 81.4 | 0.2 | 137.7 | 0 | 199.5 | 0 | 261.5 | 0 | 323.5 | 0 | 385.5 |  |  |  |  | 2002 | 0 | 0 | 0 | 5.5 | 5.8 | 49.9 | 139.7 | 105.3 | 64.9 | 7.5 | 0 | 0 |  | 2002 | 0 | 0 | 0 | 13.3 | 11.8 | 81.2 | 198.1 | 164.6 | 107.4 | 13.5 | 0 | 0 | 589.9 | 2002 | 0 | 0 | 0 | 21.3 | 22.1 | 120.3 | 260.1 | 226.6 | 156.8 | 20.3 | 0 | 0 | 2002 | 0 | 0 | 0 | 29.8 | 38.5 | 172.4 | 322.1 | 288.6 | 213.9 | 32.3 | 2.1 | 0 | 2002 | 0 | 0 | 0.3 | 40.6 | 64.1 | 230.4 | 384.1 | 350.6 | 273.9 | 51.9 | 6.1 | 0 | 2002 | 0 | 0 | 2.3 | 57.4 | 95.1 | 289.2 | 446.1 | 412.6 | 333.9 | 76.7 | 10.9 | 0
2003 | 9 | 17.6233 | 78.9 | 7.6 | 37.9 | 26.6 | 15.6 | 64.3 | 6.7 | 115.4 | 2.2 | 170.9 | 0 | 228.7 |  |  |  |  | 2003 | 0 | 0 | 0 | 0 | 0 | 27 | 72.6 | 81.4 | 7.6 | 0 | 0 | 0 |  | 2003 | 0 | 0 | 0 | 1.8 | 0 | 50.6 | 130.6 | 137.7 | 26.6 | 0 | 0 | 0 | 347.3 | 2003 | 0 | 0 | 0 | 3.8 | 1.8 | 86.9 | 192.6 | 199.5 | 64.3 | 3.3 | 0 | 0 | 2003 | 0 | 0 | 0 | 8.8 | 12.8 | 136.4 | 254.6 | 261.5 | 115.4 | 10.1 | 0 | 0 | 2003 | 0 | 0 | 0.5 | 16.8 | 38.5 | 190.2 | 316.6 | 323.5 | 170.9 | 22.1 | 1.5 | 0 | 2003 | 0 | 0 | 2.8 | 28.2 | 78.7 | 249.2 | 378.6 | 385.5 | 228.7 | 42 | 11.9 | 0
2003 | 10 | 9.6774 | 320 | 0 | 258 | 0 | 199.3 | 3.3 | 144.1 | 10.1 | 94.1 | 22.1 | 52 | 42 |  |  |  |  | 2004 | 0 | 0 | 0 | 0 | 5.5 | 22.1 | 49 | 38 | 23.3 | 0 | 0 | 0 |  | 2004 | 0 | 0 | 0 | 1 | 13.8 | 44.7 | 98.5 | 76.9 | 57.8 | 3.3 | 0 | 0 | 296 | 2004 | 0 | 0 | 0 | 3.3 | 27.2 | 80.3 | 159.6 | 133.1 | 104.1 | 10.9 | 0 | 0 | 2004 | 0 | 0 | 0 | 7.3 | 54.6 | 129.8 | 221.6 | 195.1 | 159 | 22.9 | 0 | 0 | 2004 | 0 | 0 | 1.8 | 14.9 | 92.2 | 187.8 | 283.6 | 257.1 | 217 | 41.8 | 1.3 | 0 | 2004 | 1.3 | 0 | 6.6 | 29.3 | 140.9 | 247.8 | 345.6 | 319.1 | 276.8 | 72.2 | 6.1 | 0
2003 | 11 | 6.4533 | 406.4 | 0 | 346.4 | 0 | 286.4 | 0 | 226.4 | 0 | 167.9 | 1.5 | 118.3 | 11.9 |  |  |  |  | 2005 | 0 | 0 | 0 | 0 | 0 | 104.3 | 144.3 | 111.8 | 20.8 | 5.5 | 0 | 0 |  | 2005 | 0 | 0 | 0 | 0 | 1.3 | 147.9 | 204.1 | 170.4 | 56.1 | 13.4 | 0 | 0 | 593.2 | 2005 | 0 | 0 | 0 | 0.8 | 8.6 | 203.1 | 266.1 | 232.4 | 103.6 | 21.9 | 0 | 0 | 2005 | 0 | 0 | 0 | 4.1 | 25.5 | 263.1 | 328.1 | 294.4 | 158 | 33.5 | 0 | 0 | 2005 | 0 | 0 | 0 | 11.6 | 52.3 | 323.1 | 390.1 | 356.4 | 214.6 | 52.2 | 4.4 | 0 | 2005 | 0.5 | 0 | 0.5 | 23 | 90.5 | 383.1 | 452.1 | 418.4 | 273.4 | 83 | 16.7 | 0
2003 | 12 | 1.0871 | 586.3 | 0 | 524.3 | 0 | 462.3 | 0 | 400.3 | 0 | 338.3 | 0 | 276.3 | 0 |  |  |  |  | 2006 | 0 | 0 | 0 | 0 | 19.1 | 28.9 | 110.2 | 55.8 | 4.1 | 0 | 0 | 0 |  | 2006 | 0 | 0 | 0 | 0 | 29.2 | 65.6 | 166.8 | 103.8 | 15.7 | 0.8 | 0 | 0 | 381.9 | 2006 | 0 | 0 | 0 | 0 | 44.5 | 114.9 | 228.2 | 164.4 | 42.9 | 3.3 | 0 | 0 | 2006 | 0 | 0 | 0 | 2.9 | 66.7 | 170.9 | 290.2 | 226.4 | 81.7 | 10.8 | 0 | 0 | 2006 | 0 | 0 | 2 | 8.9 | 101.3 | 229.7 | 352.2 | 288.4 | 131.3 | 29.6 | 0.1 | 0 | 2006 | 0 | 0 | 4 | 19.6 | 148.6 | 289.7 | 414.2 | 350.4 | 187.8 | 53.7 | 5.5 | 0
2004 | 1 | -7.3226 | 847 | 0 | 785 | 0 | 723 | 0 | 661 | 0 | 599 | 0 | 538.3 | 1.3 |  |  |  |  | 2007 | 0 | 0 | 0 | 0 | 13 | 58.2 | 57.1 | 88.4 | 32.2 | 8.3 | 0 | 0 |  | 2007 | 0 | 0 | 0 | 0 | 24.4 | 98.9 | 104.5 | 142.1 | 63.9 | 25.1 | 0 | 0 | 458.9 | 2007 | 0 | 0 | 0 | 1.1 | 43.4 | 150.7 | 164.1 | 197.6 | 107.2 | 50.8 | 0 | 0 | 2007 | 0 | 0 | 0 | 4.2 | 69.4 | 206.3 | 226.1 | 259.4 | 159.5 | 80.8 | 0 | 0 | 2007 | 0 | 0 | 1.2 | 14.6 | 101.2 | 264.9 | 288.1 | 321.4 | 215.4 | 118.1 | 0 | 0 | 2007 | 0.4 | 0 | 6 | 29.4 | 146.1 | 324.9 | 350.1 | 383.4 | 274.4 | 166.9 | 1.7 | 0
2004 | 2 | -2.5276 | 653.3 | 0 | 595.3 | 0 | 537.3 | 0 | 479.3 | 0 | 421.3 | 0 | 363.3 | 0 |  |  |  |  | 2008 | 0 | 0 | 0 | 0 | 0 | 58.5 | 76.2 | 38.9 | 17.2 | 0 | 0 | 0 |  | 2008 | 0 | 0 | 0 | 0 | 1.3 | 100.7 | 132.2 | 81.3 | 36.1 | 0.6 | 0 | 0 | 352.2 | 2008 | 0 | 0 | 0 | 3.6 | 5.3 | 147.3 | 193.7 | 138.2 | 68.2 | 4.5 | 0 | 0 | 2008 | 0 | 0 | 0 | 10.8 | 15.4 | 200.7 | 255.7 | 198.6 | 114.7 | 11.5 | 2.1 | 0 | 2008 | 2 | 0 | 0 | 23.7 | 43.7 | 259.6 | 317.7 | 260.6 | 173.6 | 26.8 | 8 | 0 | 2008 | 6 | 0 | 0 | 45.5 | 86.2 | 319.6 | 379.7 | 322.6 | 233.6 | 50.6 | 14.8 | 0
2004 | 3 | 2.8194 | 532.6 | 0 | 470.6 | 0 | 408.6 | 0 | 346.6 | 0 | 286.4 | 1.8 | 229.2 | 6.6 |  |  |  |  | 2009 | 0 | 0 | 0 | 0 | 1.2 | 21.9 | 21.9 | 65.5 | 6.4 | 0 | 0 | 0 |  | 2009 | 0 | 0 | 0 | 0.7 | 7.2 | 47.5 | 53.4 | 112.5 | 25.8 | 0 | 0 | 0 | 247.1 | 2009 | 0 | 0 | 0 | 4.1 | 21.4 | 82.1 | 110.2 | 169.9 | 61.4 | 0 | 0 | 0 | 2009 | 0 | 0 | 0 | 10.1 | 42.3 | 124.1 | 172.2 | 231.1 | 108.9 | 1.2 | 0 | 0 | 2009 | 0 | 0 | 0.3 | 16.5 | 78.8 | 180.5 | 234.2 | 293.1 | 166 | 7.8 | 0.5 | 0 | 2009 | 0 | 0 | 2.9 | 28 | 123.1 | 240.5 | 296.2 | 355.1 | 224 | 29.6 | 3.7 | 0
2004 | 4 | 7.7667 | 367 | 0 | 308 | 1 | 250.3 | 3.3 | 194.3 | 7.3 | 141.9 | 14.9 | 96.3 | 29.3 |  |  |  |  | 2010 | 0 | 0 | 0 | 0 | 17.7 | 36.9 | 117.5 | 92.2 | 23.6 | 0 | 0 | 0 |  | 2010 | 0 | 0 | 0 | 1 | 39.8 | 74.7 | 174.6 | 145.7 | 35.6 | 0.5 | 0 | 0 | 471.9 | 2010 | 0 | 0 | 0 | 6.6 | 69.4 | 122.5 | 234.7 | 206.3 | 57.6 | 2.5 | 0 | 0 | 2010 | 0 | 0 | 0 | 16 | 104.9 | 176.8 | 296.7 | 268.3 | 96.8 | 9.5 | 0 | 0 | 2010 | 0 | 0 | 0 | 28.5 | 146.6 | 236.8 | 358.7 | 330.3 | 152.1 | 26 | 0 | 0 | 2010 | 0 | 0 | 1.9 | 56.3 | 193.8 | 296.8 | 420.7 | 392.3 | 210.7 | 50.8 | 0.5 | 0
2004 | 5 | 14.1226 | 187.7 | 5.5 | 134 | 13.8 | 85.4 | 27.2 | 50.8 | 54.6 | 26.4 | 92.2 | 13.1 | 140.9 |  |  |  |  | 2011 | 0 | 0 | 0 | 0 | 3.8 | 32.1 | 148.2 | 68.4 | 24.1 | 0.9 | 0 | 0 |  | 2011 | 0 | 0 | 0 | 0 | 12 | 67.5 | 209.2 | 126.3 | 47.9 | 6 | 0 | 0 | 468.9 | 2011 | 0 | 0 | 0 | 0 | 28.1 | 113.4 | 271.2 | 188.3 | 81 | 12.1 | 0 | 0 | 2011 | 0 | 0 | 0 | 0.7 | 50 | 172.3 | 333.2 | 250.3 | 128.7 | 27.5 | 0 | 0 | 2011 | 0 | 0 | 0 | 7.6 | 76.1 | 232.3 | 395.2 | 312.3 | 185.2 | 47.2 | 4.1 | 0 | 2011 | 0 | 0 | 1.1 | 17.6 | 116.4 | 292.3 | 457.2 | 374.3 | 243.6 | 77.4 | 19.6 | 0
2004 | 6 | 18.26 | 74.3 | 22.1 | 36.9 | 44.7 | 12.5 | 80.3 | 2 | 129.8 | 0 | 187.8 | 0 | 247.8 |  |  |  |  | 2012 | 0 | 0 | 0 | 0.8 | 18.4 | 71.7 | 143.1 | 76.7 | 19.6 | 0 | 0 | 0 |  | 2012 | 0 | 0 | 0.5 | 2.8 | 36.5 | 112 | 205.1 | 132.5 | 39.3 | 1.4 | 0 | 0 | 530.1 | 2012 | 0 | 0 | 2.6 | 6.1 | 66 | 158 | 267.1 | 193.7 | 65.9 | 6.3 | 0 | 0 | 2012 | 0 | 0 | 7.4 | 12.1 | 106.7 | 212.4 | 329.1 | 255.7 | 109 | 18.1 | 0 | 0 | 2012 | 0 | 0 | 15.7 | 19.2 | 153.9 | 271.3 | 391.1 | 317.7 | 159.1 | 37.7 | 2.9 | 0.3 | 2012 | 0 | 0 | 33.1 | 27.8 | 207.8 | 331.3 | 453.1 | 379.7 | 216.4 | 62.2 | 6.9 | 2.3
2004 | 7 | 21.1484 | 13.4 | 49 | 0.9 | 98.5 | 0 | 159.6 | 0 | 221.6 | 0 | 283.6 | 0 | 345.6 |  |  |  |  | 2013 | 0 | 0 | 0 | 0 | 13.3 | 38.8 | 91.7 | 48.8 | 19.7 | 0.9 | 0 | 0 |  | 2013 | 0 | 0 | 0 | 0 | 25.4 | 68.1 | 141.4 | 95.1 | 35.8 | 4.4 | 0 | 0 | 370.2 | 2013 | 0 | 0 | 0 | 0 | 45 | 109.1 | 203 | 154.3 | 60.8 | 12.4 | 0 | 0 | 2013 | 0 | 0 | 0 | 3 | 73.8 | 159.2 | 265 | 216.3 | 96.9 | 27.2 | 0 | 0 | 2013 | 0 | 0 | 0 | 9.7 | 118.8 | 214.8 | 327 | 278.3 | 143.8 | 58.4 | 2.4 | 0 | 2013 | 2.5 | 0 | 0.1 | 22.2 | 170.4 | 274 | 389 | 340.3 | 200.2 | 97.6 | 8.1 | 0
2004 | 8 | 20.2935 | 28.9 | 38 | 5.8 | 76.9 | 0 | 133.1 | 0 | 195.1 | 0 | 257.1 | 0 | 319.1 |  |  |  |  | 2014 | 0 | 0 | 0 | 0 | 7.5 | 37.8 | 48.1 | 43.7 | 23.9 | 1.1 | 0 | 0 |  | 2014 | 0 | 0 | 0 | 0 | 11.9 | 72.8 | 89.6 | 88.8 | 42.6 | 5.1 | 0 | 0 | 310.8 | 2014 | 0 | 0 | 0 | 0.4 | 24.3 | 121.8 | 149.9 | 146.8 | 71.3 | 10.4 | 0 | 0 | 2014 | 0 | 0 | 0 | 2.9 | 53.3 | 179.3 | 211.9 | 208.7 | 114.1 | 25.2 | 0 | 0 | 2014 | 0 | 0 | 0 | 8.4 | 91.9 | 239.3 | 273.9 | 270.7 | 164.3 | 47.7 | 1.3 | 0 | 2014 | 0 | 0 | 0 | 16.9 | 137.1 | 299.3 | 335.9 | 332.7 | 222.9 | 77.1 | 6.9 | 0
2004 | 9 | 19.2267 | 46.5 | 23.3 | 21 | 57.8 | 7.3 | 104.1 | 2.2 | 159 | 0.2 | 217 | 0 | 276.8 |  |  |  |  | 2015 | 0 | 0 | 0 | 0 | 20.7 | 14.5 | 79.2 | 54.6 | 59.7 | 0 | 0 | 0 |  | 2015 | 0 | 0 | 0 | 0 | 42.2 | 42.1 | 128.9 | 101.2 | 93.5 | 0.9 | 0 | 0 | 408.8 | 2015 | 0 | 0 | 0 | 0.3 | 72 | 80 | 187.5 | 161.8 | 136.8 | 4.7 | 2.3 | 0 | 2015 | 0 | 0 | 0 | 4.7 | 108.3 | 126.2 | 249.5 | 223.8 | 190.2 | 17.4 | 7.9 | 0 | 2015 | 0 | 0 | 0 | 12 | 153.1 | 179.9 | 311.5 | 285.8 | 249.3 | 38.4 | 15.6 | 0 | 2015 | 0 | 0 | 0 | 26.1 | 206.5 | 238.5 | 373.5 | 347.8 | 309.3 | 74.1 | 31.3 | 3.4
2004 | 10 | 11.7226 | 256.6 | 0 | 197.9 | 3.3 | 143.5 | 10.9 | 93.5 | 22.9 | 50.4 | 41.8 | 18.8 | 72.2 |  |  |  |  | 2016 | 0 | 0 | 0 | 0 | 29.4 | 42.6 | 122.1 | 136.8 | 40.4 | 4.8 | 0 | 0 |  | 2016 | 0 | 0 | 0 | 0 | 46.9 | 80.4 | 181 | 198.8 | 73.5 | 14.6 | 0 | 0 | 595.2 | 2016 | 0 | 0 | 0 | 0.5 | 69.4 | 125.6 | 243 | 260.8 | 118.9 | 29.6 | 0 | 0 | 2016 | 0 | 0 | 1.1 | 4 | 94.7 | 180.7 | 305 | 322.8 | 171.8 | 53.9 | 1 | 0 | 2016 | 0 | 0 | 3.9 | 8.3 | 128 | 238.7 | 367 | 384.8 | 231.3 | 84.8 | 5.5 | 0 | 2016 | 0 | 0 | 9 | 15.6 | 170.5 | 298.7 | 429 | 446.8 | 291.3 | 121.3 | 19.8 | 0
2004 | 11 | 6.53 | 404.1 | 0 | 344.1 | 0 | 284.1 | 0 | 224.1 | 0 | 165.4 | 1.3 | 110.2 | 6.1 |  |  |  |  | 2017 | 0 | 0 | 0 | 0 | 4.8 | 44.6 | 61.4 | 43.8 | 34.1 | 5.8 | 0 | 0 |  | 2017 | 0 | 0 | 0 | 1.3 | 12 | 74.4 | 120 | 92.1 | 64.1 | 15.4 | 0 | 0 | 379.3 | 2017 | 0 | 0 | 0 | 5.3 | 24 | 118.8 | 182 | 149.3 | 100.2 | 40.6 | 0 | 0 | 2017 | 0 | 0.3 | 0 | 11.1 | 40.4 | 173.2 | 244 | 211.3 | 144.7 | 73.1 | 0 | 0 | 2017 | 0 | 2.3 | 0 | 20.4 | 69 | 233.2 | 306 | 273.3 | 202.5 | 110.5 | 0 | 0 | 2017 | 0 | 4.3 | 0.8 | 39.6 | 105.8 | 293.2 | 368 | 335.3 | 261.8 | 153.1 | 2.3 | 0
2004 | 12 | -0.79032 | 644.5 | 0 | 582.5 | 0 | 520.5 | 0 | 458.5 | 0 | 396.5 | 0 | 334.5 | 0 |  |  |  |  | 2018 | 0 | 0 | 0 | 0 | 13.4 | 41.3 | 114.3 | 113.5 | 50.6 | 5.3 | 0 | 0 |  | 2018 | 0 | 0 | 0 | 0 | 31.5 | 67.5 | 175.3 | 171.8 | 81 | 9.8 | 0 | 0 | 536.9 | 2018 | 0 | 0 | 0 | 0 | 60.6 | 112.9 | 237.3 | 233.3 | 121.1 | 18.4 | 0 | 0 | 2018 | 0 | 0 | 0 | 0 | 99 | 168.5 | 299.3 | 295.3 | 166.4 | 32 | 0 | 0 | 2018 | 0 | 0 | 0 | 0 | 145.7 | 227.8 | 361.3 | 357.3 | 220 | 49.5 | 1.3 | 0 | 2018 | 0 | 0.5 | 0 | 1.5 | 200.8 | 287.8 | 423.3 | 419.3 | 279.8 | 71.2 | 3.3 | 0
2005 | 1 | -4.9323 | 772.9 | 0 | 710.9 | 0 | 648.9 | 0 | 586.9 | 0 | 524.9 | 0 | 463.4 | 0.5 |  |  |  |  | 2019 | 0 | 0 | 0 | 0 | 0 | 19.8 | 107.3 | 52.9 | 15.2 | 2.8 | 0 | 0 |  | 2019 | 0 | 0 | 0 | 0 | 2.3 | 39.9 | 168.1 | 107.1 | 38.2 | 4.8 | 0 | 0 | 360.4 | 2019 | 0 | 0 | 0 | 0 | 11.7 | 74.6 | 230.1 | 167.9 | 78.7 | 6.8 | 0 | 0 | 2019 | 0 | 0 | 0 | 0 | 32.3 | 125.7 | 292.1 | 229.9 | 137 | 11.4 | 0 | 0 | 2019 | 0 | 0 | 0 | 3.8 | 58.1 | 183.7 | 354.1 | 291.9 | 197 | 26.8 | 0 | 0 | 2019 | 0 | 0 | 0 | 9.9 | 93.3 | 243.5 | 416.1 | 353.9 | 257 | 59.3 | 0 | 0
2005 | 2 | -2.4214 | 627.8 | 0 | 571.8 | 0 | 515.8 | 0 | 459.8 | 0 | 403.8 | 0 | 347.8 | 0 |  |  |  |  | 2020 | 0 | 0 | 0 | 0 | 17.8 | 53.9 | 153.6 | 85.9 | 21.6 | 0 | 0 | 0 |  | 2020 | 0 | 0 | 0 | 0 | 31.6 | 94.6 | 215.6 | 142.9 | 43.5 | 1.5 | 0.8 | 0 | 530.5 | 2020 | 0 | 0 | 0 | 0 | 45.6 | 142 | 277.6 | 204.7 | 73.1 | 5.8 | 3.1 | 0 | 2020 | 0 | 0 | 0 | 0 | 66.7 | 195.3 | 339.6 | 266.7 | 116.3 | 12.7 | 13.6 | 0 | 2020 | 0 | 0 | 1 | 1.5 | 90.8 | 254.4 | 401.6 | 328.7 | 171.4 | 28.8 | 28.4 | 0 | 2020 | 0 | 0 | 5 | 5.9 | 124.1 | 314.4 | 463.6 | 390.7 | 231.2 | 57.4 | 45.4 | 0
2005 | 3 | -0.48065 | 634.9 | 0 | 572.9 | 0 | 510.9 | 0 | 448.9 | 0 | 386.9 | 0 | 325.4 | 0.5 |  |  |  |  | 2021 | 0 | 0 | 0 | 0 | 15.3921 | 36.1132 | 110.6642 | 68.7026 | 31.7895 | 2.1811 | 0 | 0 |  | 2021 | 0 | 0 | 0.036842 | 0 | 29.8542 | 67.7116 | 168.4605 | 121.2974 | 55.8332 | 5.7674 | 0.16 | 0 | 449.1211 | 2021 | 0 | 0 | 0.19158 | -0.71368 | 51.5347 | 111.6726 | 230.0247 | 181.4684 | 89.2 | 13.7668 | 0.86842 | 0 | 2021 | 0 | 0.045789 | 0.69579 | 0.70947 | 81.0711 | 165.2316 | 292.1447 | 243.4211 | 134.9663 | 28.4105 | 3.3284 | 0 | 2021 | 0.021053 | 0.35105 | 1.6958 | 4.1884 | 116.7505 | 224.0784 | 354.1447 | 305.4211 | 190.5426 | 51.3405 | 7.4811 | 0 | 2021 | 0.19789 | 0.74053 | 4.1547 | 11.7537 | 159.9379 | 283.97 | 416.1447 | 367.4211 | 250.0937 | 84.5358 | 14.2905 | 0.051053
2005 | 4 | 8.1533 | 355.4 | 0 | 295.4 | 0 | 236.2 | 0.8 | 179.5 | 4.1 | 127 | 11.6 | 78.4 | 23 |  |  |  |  | 2022 | 0 | 0 | 0 | 0 | 15.9099 | 35.4806 | 112.0627 | 68.0081 | 32.2961 | 2.1778 | 0 | 0 |  | 2022 | 0 | 0 | 0.03797 | 0 | 30.7956 | 66.9289 | 170.1896 | 120.6133 | 56.2735 | 5.6933 | 0.17143 | 0 | 450.7035 | 2022 | 0 | 0 | 0.19744 | 0 | 52.9866 | 110.8995 | 231.8095 | 180.804 | 89.3757 | 13.7023 | 0.92398 | 0 | 2022 | 0 | 0.048722 | 0.72158 | 0.1018 | 83.0007 | 164.5089 | 293.9466 | 242.765 | 134.9569 | 28.4768 | 3.5026 | 0 | 2022 | 0.013534 | 0.37353 | 1.7302 | 3.2226 | 118.7782 | 223.4311 | 355.9466 | 304.765 | 190.551 | 51.5868 | 7.7435 | 0 | 2022 | 0.16579 | 0.7882 | 4.188 | 10.3245 | 161.8401 | 283.3343 | 417.9466 | 366.765 | 250.1788 | 85.083 | 14.4939 | 0.0035338
2005 | 5 | 12.2742 | 239.5 | 0 | 178.8 | 1.3 | 124.1 | 8.6 | 79 | 25.5 | 43.8 | 52.3 | 20 | 90.5
2005 | 6 | 22.77 | 21.2 | 104.3 | 4.8 | 147.9 | 0 | 203.1 | 0 | 263.1 | 0 | 323.1 | 0 | 383.1 |  |  |  |  | 10-year | 0 | 0 | 0 | 0.08 | 12.91 | 39.71 | 106.9 | 72.51 | 30.89 | 2.16 | 0 | 0 |  | 10-year | 0 | 0 | 0.05 | 0.41 | 25.23 | 71.93 | 163.42 | 125.66 | 55.94 | 6.39 | 0.08 | 0 | 449.11 | 10-year | 0 | 0 | 0.26 | 1.26 | 44.67 | 115.62 | 224.87 | 186.09 | 90.78 | 14.71 | 0.54 | 0 | 10-year | 0 | 0.03 | 0.85 | 3.85 | 72.52 | 169.28 | 286.87 | 248.08 | 137.51 | 29.85 | 2.25 | 0 | 10-year | 0 | 0.23 | 2.06 | 9.09 | 108.54 | 227.54 | 348.87 | 310.08 | 192.39 | 52.98 | 6.15 | 0.03 | 10-year | 0.25 | 0.48 | 4.91 | 18.31 | 153.27 | 287.3 | 410.87 | 372.08 | 251.35 | 85.07 | 14.36 | 0.57
2005 | 7 | 24.5839 | 2.2 | 144.3 | 0 | 204.1 | 0 | 266.1 | 0 | 328.1 | 0 | 390.1 | 0 | 452.1
2005 | 8 | 23.4968 | 3.4 | 111.8 | 0 | 170.4 | 0 | 232.4 | 0 | 294.4 | 0 | 356.4 | 0 | 418.4
2005 | 9 | 19.1133 | 47.4 | 20.8 | 22.7 | 56.1 | 10.2 | 103.6 | 4.6 | 158 | 1.2 | 214.6 | 0 | 273.4
2005 | 10 | 11.4452 | 270.7 | 5.5 | 216.6 | 13.4 | 163.1 | 21.9 | 112.7 | 33.5 | 69.4 | 52.2 | 38.2 | 83 |  |  |  |  | 10 Year Average | May: 20 Year Trend (2021) |  | 10 Year Average |  |  |  |  | 20 Year Trend (2021) | [8 empty] | 10 Year Average |  |  |  |  | 20 Year Trend (2021) | [7 empty] | 10 Year Average |  |  |  |  | 20 Year Trend (2021) | [7 empty] | 10 Year Average |  |  |  |  | 20 Year Trend (2021) | [7 empty] | 10 Year Average |  |  |  |  | 20 Year Trend (2021)
2005 | 11 | 5.69 | 429.3 | 0 | 369.3 | 0 | 309.3 | 0 | 249.3 | 0 | 193.7 | 4.4 | 146 | 16.7 | [5 empty] | Feb: HDD20; Mar: CDD20; July: HDD20; August: CDD20 |  |  |  | HDD18 | CDD18 |  |  |  | HDD18 | CDD18 | [7 empty] | HDD16 | CDD16 |  |  |  | HDD16 | CDD16 | [6 empty] | HDD14 | CDD14 |  |  |  | HDD14 | CDD14 | [6 empty] | HDD12 | CDD12 |  |  |  | HDD12 | CDD12 | [6 empty] | HDD10 | CDD10 |  |  |  | HDD10 | CDD10
2005 | 12 | -2.671 | 702.8 | 0 | 640.8 | 0 | 578.8 | 0 | 516.8 | 0 | 454.8 | 0 | 392.8 | 0 |  |  |  |  | Grimsby Mountain | Jan: January; Feb: 731.33; Mar: 0; May: Grimsby Mountain; June: January; July: 732.4038; August: 0 |  | Grimsby Mountain | January | 669.33 | 0 |  | Grimsby Mountain | January | 670.4038 | 0 | [5 empty] | Grimsby Mountain | January | 607.33 | 0 |  | Grimsby Mountain | January | 608.4038 | 0 |  |  |  |  | Grimsby Mountain | January | 545.33 | 0 |  | Grimsby Mountain | January | 546.4038 | 0 |  |  |  |  | Grimsby Mountain | January | 483.33 | 0 |  | Grimsby Mountain | January | 484.4174 | 0.013534 |  |  |  |  | Grimsby Mountain | January | 421.58 | 0.25 |  | Grimsby Mountain | January | 422.5696 | 0.16579
2006 | 1 | 1.2129 | 582.4 | 0 | 520.4 | 0 | 458.4 | 0 | 396.4 | 0 | 334.4 | 0 | 272.4 | 0 |  |  |  |  | Grimsby Mountain | Jan: February; Feb: 646.3; Mar: 0; May: Grimsby Mountain; June: February; July: 643.5935; August: 0 |  | Grimsby Mountain | February | 589.7 | 0 |  | Grimsby Mountain | February | 586.8341 | 0 | [5 empty] | Grimsby Mountain | February | 533.1 | 0 |  | Grimsby Mountain | February | 530.0747 | 0 |  |  |  |  | Grimsby Mountain | February | 476.53 | 0.03 |  | Grimsby Mountain | February | 473.364 | 0.048722 |  |  |  |  | Grimsby Mountain | February | 420.13 | 0.23 |  | Grimsby Mountain | February | 416.9294 | 0.37353 |  |  |  |  | Grimsby Mountain | February | 363.78 | 0.48 |  | Grimsby Mountain | February | 360.5847 | 0.7882
2006 | 2 | -2.1679 | 620.7 | 0 | 564.7 | 0 | 508.7 | 0 | 452.7 | 0 | 396.7 | 0 | 340.7 | 0 |  |  |  |  | Grimsby Mountain | Jan: March; Feb: 577.51; Mar: 0; May: Grimsby Mountain; June: March; July: 572.0192; August: 0 |  | Grimsby Mountain | March | 515.56 | 0.05 |  | Grimsby Mountain | March | 510.0572 | 0.03797 | [5 empty] | Grimsby Mountain | March | 453.77 | 0.26 |  | Grimsby Mountain | March | 448.2167 | 0.19744 |  |  |  |  | Grimsby Mountain | March | 392.36 | 0.85 |  | Grimsby Mountain | March | 386.7408 | 0.72158 |  |  |  |  | Grimsby Mountain | March | 331.57 | 2.06 |  | Grimsby Mountain | March | 325.7494 | 1.7302 |  |  |  |  | Grimsby Mountain | March | 272.42 | 4.91 |  | Grimsby Mountain | March | 266.2073 | 4.188
2006 | 3 | 2.2355 | 550.7 | 0 | 488.7 | 0 | 426.7 | 0 | 364.7 | 0 | 304.7 | 2 | 244.7 | 4 |  |  |  |  | Grimsby Mountain | Jan: April; Feb: 395.75; Mar: 0.08; May: Grimsby Mountain; June: April; July: 407.9826; August: 0 |  | Grimsby Mountain | April | 336.08 | 0.41 |  | Grimsby Mountain | April | 347.4414 | 0 | [5 empty] | Grimsby Mountain | April | 276.93 | 1.26 |  | Grimsby Mountain | April | 287.388 | 0 |  |  |  |  | Grimsby Mountain | April | 219.52 | 3.85 |  | Grimsby Mountain | April | 228.5571 | 0.1018 |  |  |  |  | Grimsby Mountain | April | 164.76 | 9.09 |  | Grimsby Mountain | April | 171.6779 | 3.2226 |  |  |  |  | Grimsby Mountain | April | 113.98 | 18.31 |  | Grimsby Mountain | April | 118.7798 | 10.3245
2006 | 4 | 8.11 | 356.7 | 0 | 296.7 | 0 | 236.7 | 0 | 179.6 | 2.9 | 125.6 | 8.9 | 76.3 | 19.6 |  |  |  |  | Grimsby Mountain | Jan: May; Feb: 184.03; Mar: 12.91; May: Grimsby Mountain; June: May; July: 183.0234; August: 15.9099 |  | Grimsby Mountain | May | 134.35 | 25.23 |  | Grimsby Mountain | May | 135.909 | 30.7956 | [5 empty] | Grimsby Mountain | May | 91.79 | 44.67 |  | Grimsby Mountain | May | 96.1001 | 52.9866 |  |  |  |  | Grimsby Mountain | May | 57.64 | 72.52 |  | Grimsby Mountain | May | 64.1141 | 83.0007 |  |  |  |  | Grimsby Mountain | May | 31.66 | 108.54 |  | Grimsby Mountain | May | 37.8917 | 118.7782 |  |  |  |  | Grimsby Mountain | May | 14.39 | 153.27 |  | Grimsby Mountain | May | 18.9535 | 161.8401
2006 | 5 | 14.5774 | 187.2 | 19.1 | 135.3 | 29.2 | 88.6 | 44.5 | 48.8 | 66.7 | 21.4 | 101.3 | 6.7 | 148.6 |  |  |  |  | Grimsby Mountain | Jan: June; Feb: 52.41; Mar: 39.71; May: Grimsby Mountain; June: June; July: 52.1463; August: 35.4806 |  | Grimsby Mountain | June | 24.63 | 71.93 |  | Grimsby Mountain | June | 23.5946 | 66.9289 | [5 empty] | Grimsby Mountain | June | 8.32 | 115.62 |  | Grimsby Mountain | June | 7.5653 | 110.8995 |  |  |  |  | Grimsby Mountain | June | 1.98 | 169.28 |  | Grimsby Mountain | June | 1.1746 | 164.5089 |  |  |  |  | Grimsby Mountain | June | 0.24 | 227.54 |  | Grimsby Mountain | June | 0.096842 | 223.4311 |  |  |  |  | Grimsby Mountain | June | 0 | 287.3 |  | Grimsby Mountain | June | 0 | 283.3343
2006 | 6 | 19.6567 | 39.2 | 28.9 | 15.9 | 65.6 | 5.2 | 114.9 | 1.2 | 170.9 | 0 | 229.7 | 0 | 289.7 |  |  |  |  | Grimsby Mountain | Jan: July; Feb: 6.03; Mar: 106.9; May: Grimsby Mountain; June: July; July: 4.1161; August: 112.0627 |  | Grimsby Mountain | July | 0.55 | 163.42 |  | Grimsby Mountain | July | 0.24301 | 170.1896 | [5 empty] | Grimsby Mountain | July | 0 | 224.87 |  | Grimsby Mountain | July | 0 | 231.8095 |  |  |  |  | Grimsby Mountain | July | 0 | 286.87 |  | Grimsby Mountain | July | 0 | 293.9466 |  |  |  |  | Grimsby Mountain | July | 0 | 348.87 |  | Grimsby Mountain | July | 0 | 355.9466 |  |  |  |  | Grimsby Mountain | July | 0 | 410.87 |  | Grimsby Mountain | July | 0 | 417.9466
2006 | 7 | 23.3613 | 6 | 110.2 | 0.6 | 166.8 | 0 | 228.2 | 0 | 290.2 | 0 | 352.2 | 0 | 414.2 |  |  |  |  | Grimsby Mountain | Jan: August; Feb: 10.43; Mar: 72.51; May: Grimsby Mountain; June: August; July: 11.2432; August: 68.0081 |  | Grimsby Mountain | August | 1.58 | 125.66 |  | Grimsby Mountain | August | 1.8483 | 120.6133 | [5 empty] | Grimsby Mountain | August | 0.01 | 186.09 |  | Grimsby Mountain | August | 0.039023 | 180.804 |  |  |  |  | Grimsby Mountain | August | 0 | 248.08 |  | Grimsby Mountain | August | 0 | 242.765 |  |  |  |  | Grimsby Mountain | August | 0 | 310.08 |  | Grimsby Mountain | August | 0 | 304.765 |  |  |  |  | Grimsby Mountain | August | 0 | 372.08 |  | Grimsby Mountain | August | 0 | 366.765
2006 | 8 | 21.3032 | 15.4 | 55.8 | 1.4 | 103.8 | 0 | 164.4 | 0 | 226.4 | 0 | 288.4 | 0 | 350.4 |  |  |  |  | Grimsby Mountain | Jan: September; Feb: 79.54; Mar: 30.89; May: Grimsby Mountain; June: September; July: 82.0059; August: 32.2961 |  | Grimsby Mountain | September | 44.59 | 55.94 |  | Grimsby Mountain | September | 45.9833 | 56.2735 | [5 empty] | Grimsby Mountain | September | 19.43 | 90.78 |  | Grimsby Mountain | September | 19.0856 | 89.3757 |  |  |  |  | Grimsby Mountain | September | 6.16 | 137.51 |  | Grimsby Mountain | September | 4.6668 | 134.9569 |  |  |  |  | Grimsby Mountain | September | 1.04 | 192.39 |  | Grimsby Mountain | September | 0.26083 | 190.551 |  |  |  |  | Grimsby Mountain | September | 0 | 251.35 |  | Grimsby Mountain | September | 0 | 250.1788
2006 | 9 | 16.2167 | 117.6 | 4.1 | 69.2 | 15.7 | 36.4 | 42.9 | 15.2 | 81.7 | 4.8 | 131.3 | 1.3 | 187.8 |  |  |  |  | Grimsby Mountain | Jan: October; Feb: 258.69; Mar: 2.16; May: Grimsby Mountain; June: October; July: 252.6065; August: 2.1778 |  | Grimsby Mountain | October | 200.92 | 6.39 |  | Grimsby Mountain | October | 194.122 | 5.6933 | [5 empty] | Grimsby Mountain | October | 147.24 | 14.71 |  | Grimsby Mountain | October | 140.131 | 13.7023 |  |  |  |  | Grimsby Mountain | October | 100.38 | 29.85 |  | Grimsby Mountain | October | 92.9055 | 28.4768 |  |  |  |  | Grimsby Mountain | October | 61.51 | 52.98 |  | Grimsby Mountain | October | 54.0155 | 51.5868 |  |  |  |  | Grimsby Mountain | October | 31.6 | 85.07 |  | Grimsby Mountain | October | 25.5117 | 85.083
2006 | 10 | 9.7452 | 317.9 | 0 | 256.7 | 0.8 | 197.2 | 3.3 | 142.7 | 10.8 | 99.5 | 29.6 | 61.6 | 53.7 |  |  |  |  | Grimsby Mountain | Jan: November; Feb: 450.49; Mar: 0; May: Grimsby Mountain; June: November; July: 473.689; August: 0 |  | Grimsby Mountain | November | 390.57 | 0.08 |  | Grimsby Mountain | November | 413.8605 | 0.17143 | [5 empty] | Grimsby Mountain | November | 331.03 | 0.54 |  | Grimsby Mountain | November | 354.613 | 0.92398 |  |  |  |  | Grimsby Mountain | November | 272.74 | 2.25 |  | Grimsby Mountain | November | 297.1916 | 3.5026 |  |  |  |  | Grimsby Mountain | November | 216.64 | 6.15 |  | Grimsby Mountain | November | 241.4326 | 7.7435 |  |  |  |  | Grimsby Mountain | November | 164.85 | 14.36 |  | Grimsby Mountain | November | 188.1829 | 14.4939
2006 | 11 | 5.9733 | 420.8 | 0 | 360.8 | 0 | 300.8 | 0 | 240.8 | 0 | 180.9 | 0.1 | 126.3 | 5.5 |  |  |  |  | Grimsby Mountain | Jan: December; Feb: 609.42; Mar: 0; May: Grimsby Mountain; June: December; July: 623.7592; August: 0 |  | Grimsby Mountain | December | 547.42 | 0 |  | Grimsby Mountain | December | 561.7592 | 0 | [5 empty] | Grimsby Mountain | December | 485.42 | 0 |  | Grimsby Mountain | December | 499.7592 | 0 |  |  |  |  | Grimsby Mountain | December | 423.42 | 0 |  | Grimsby Mountain | December | 437.6106 | 0 |  |  |  |  | Grimsby Mountain | December | 361.45 | 0.03 |  | Grimsby Mountain | December | 375.4048 | 0 |  |  |  |  | Grimsby Mountain | December | 299.99 | 0.57 |  | Grimsby Mountain | December | 313.7627 | 0.0035338
2006 | 12 | 2.7 | 536.3 | 0 | 474.3 | 0 | 412.3 | 0 | 350.3 | 0 | 288.3 | 0 | 226.3 | 0
2007 | 1 | -2.1161 | 685.6 | 0 | 623.6 | 0 | 561.6 | 0 | 499.6 | 0 | 437.6 | 0 | 376 | 0.4
2007 | 2 | -7.0429 | 757.2 | 0 | 701.2 | 0 | 645.2 | 0 | 589.2 | 0 | 533.2 | 0 | 477.2 | 0
2007 | 3 | 1.1935 | 583 | 0 | 521 | 0 | 459 | 0 | 397 | 0 | 336.2 | 1.2 | 279 | 6
2007 | 4 | 6.3933 | 408.2 | 0 | 348.2 | 0 | 289.3 | 1.1 | 232.4 | 4.2 | 182.8 | 14.6 | 137.6 | 29.4
2007 | 5 | 14.5226 | 182.8 | 13 | 132.2 | 24.4 | 89.2 | 43.4 | 53.2 | 69.4 | 23 | 101.2 | 5.9 | 146.1
2007 | 6 | 20.83 | 33.3 | 58.2 | 14 | 98.9 | 5.8 | 150.7 | 1.4 | 206.3 | 0 | 264.9 | 0 | 324.9
2007 | 7 | 21.2935 | 17 | 57.1 | 2.4 | 104.5 | 0 | 164.1 | 0 | 226.1 | 0 | 288.1 | 0 | 350.1
2007 | 8 | 22.3677 | 15 | 88.4 | 6.7 | 142.1 | 0.2 | 197.6 | 0 | 259.4 | 0 | 321.4 | 0 | 383.4
2007 | 9 | 19.1467 | 57.8 | 32.2 | 29.5 | 63.9 | 12.8 | 107.2 | 5.1 | 159.5 | 1 | 215.4 | 0 | 274.4
2007 | 10 | 15.1129 | 159.8 | 8.3 | 114.6 | 25.1 | 78.3 | 50.8 | 46.3 | 80.8 | 21.6 | 118.1 | 8.4 | 166.9
2007 | 11 | 3.8167 | 485.5 | 0 | 425.5 | 0 | 365.5 | 0 | 305.5 | 0 | 245.5 | 0 | 187.2 | 1.7
2007 | 12 | -1.3065 | 660.5 | 0 | 598.5 | 0 | 536.5 | 0 | 474.5 | 0 | 412.5 | 0 | 350.5 | 0
2008 | 1 | -1.2613 | 659.1 | 0 | 597.1 | 0 | 535.1 | 0 | 473.1 | 0 | 413.1 | 2 | 355.1 | 6
2008 | 2 | -3.6207 | 685 | 0 | 627 | 0 | 569 | 0 | 511 | 0 | 453 | 0 | 395 | 0
2008 | 3 | -0.1 | 623.1 | 0 | 561.1 | 0 | 499.1 | 0 | 437.1 | 0 | 375.1 | 0 | 313.1 | 0
2008 | 4 | 9.03 | 329.1 | 0 | 269.1 | 0 | 212.7 | 3.6 | 159.9 | 10.8 | 112.8 | 23.7 | 74.6 | 45.5
2008 | 5 | 12.4032 | 235.5 | 0 | 174.8 | 1.3 | 116.8 | 5.3 | 64.9 | 15.4 | 31.2 | 43.7 | 11.7 | 86.2
2008 | 6 | 20.6533 | 38.9 | 58.5 | 21.1 | 100.7 | 7.7 | 147.3 | 1.1 | 200.7 | 0 | 259.6 | 0 | 319.6
2008 | 7 | 22.2484 | 6.5 | 76.2 | 0.5 | 132.2 | 0 | 193.7 | 0 | 255.7 | 0 | 317.7 | 0 | 379.7
2008 | 8 | 20.4065 | 26.3 | 38.9 | 6.7 | 81.3 | 1.6 | 138.2 | 0 | 198.6 | 0 | 260.6 | 0 | 322.6
2008 | 9 | 17.7867 | 83.6 | 17.2 | 42.5 | 36.1 | 14.6 | 68.2 | 1.1 | 114.7 | 0 | 173.6 | 0 | 233.6
2008 | 10 | 10.0516 | 308.4 | 0 | 247 | 0.6 | 188.9 | 4.5 | 133.9 | 11.5 | 87.2 | 26.8 | 49 | 50.6
2008 | 11 | 3.97 | 480.9 | 0 | 420.9 | 0 | 360.9 | 0 | 303 | 2.1 | 248.9 | 8 | 195.7 | 14.8
2008 | 12 | -2.0032 | 682.1 | 0 | 620.1 | 0 | 558.1 | 0 | 496.1 | 0 | 434.1 | 0 | 372.1 | 0
2009 | 1 | -7.0742 | 839.3 | 0 | 777.3 | 0 | 715.3 | 0 | 653.3 | 0 | 591.3 | 0 | 529.3 | 0
2009 | 2 | -2.2786 | 623.8 | 0 | 567.8 | 0 | 511.8 | 0 | 455.8 | 0 | 399.8 | 0 | 343.8 | 0
2009 | 3 | 1.9806 | 558.6 | 0 | 496.6 | 0 | 434.6 | 0 | 372.6 | 0 | 310.9 | 0.3 | 251.5 | 2.9
2009 | 4 | 7.6933 | 369.2 | 0 | 309.9 | 0.7 | 253.3 | 4.1 | 199.3 | 10.1 | 145.7 | 16.5 | 97.2 | 28
2009 | 5 | 13.6742 | 197.3 | 1.2 | 141.3 | 7.2 | 93.5 | 21.4 | 52.4 | 42.3 | 26.9 | 78.8 | 9.2 | 123.1
2009 | 6 | 18.0167 | 81.4 | 21.9 | 47 | 47.5 | 21.6 | 82.1 | 3.6 | 124.1 | 0 | 180.5 | 0 | 240.5
2009 | 7 | 19.5548 | 35.7 | 21.9 | 5.2 | 53.4 | 0 | 110.2 | 0 | 172.2 | 0 | 234.2 | 0 | 296.2
2009 | 8 | 21.4548 | 20.4 | 65.5 | 5.4 | 112.5 | 0.8 | 169.9 | 0 | 231.1 | 0 | 293.1 | 0 | 355.1
2009 | 9 | 17.46 | 82.6 | 6.4 | 42 | 25.8 | 17.6 | 61.4 | 5.1 | 108.9 | 2.2 | 166 | 0.2 | 224
2009 | 10 | 9.5 | 325.5 | 0 | 263.5 | 0 | 201.5 | 0 | 140.7 | 1.2 | 85.3 | 7.8 | 45.1 | 29.6
2009 | 11 | 6.8133 | 395.6 | 0 | 335.6 | 0 | 275.6 | 0 | 215.6 | 0 | 156.1 | 0.5 | 99.3 | 3.7
2009 | 12 | -1.5032 | 666.6 | 0 | 604.6 | 0 | 542.6 | 0 | 480.6 | 0 | 418.6 | 0 | 356.6 | 0
2010 | 1 | -4.2323 | 751.2 | 0 | 689.2 | 0 | 627.2 | 0 | 565.2 | 0 | 503.2 | 0 | 441.2 | 0
2010 | 2 | -2.6357 | 633.8 | 0 | 577.8 | 0 | 521.8 | 0 | 465.8 | 0 | 409.8 | 0 | 353.8 | 0
2010 | 3 | 4.3645 | 484.7 | 0 | 422.7 | 0 | 360.7 | 0 | 298.7 | 0 | 236.7 | 0 | 176.6 | 1.9
2010 | 4 | 10.8967 | 273.1 | 0 | 214.1 | 1 | 159.7 | 6.6 | 109.1 | 16 | 61.6 | 28.5 | 29.4 | 56.3 | [5 empty] | Dec: Model 1: Prais-Winsten, using observations 2011:01-2020:12 (T = 120)
2010 | 5 | 15.7065 | 150.8 | 17.7 | 110.9 | 39.8 | 78.5 | 69.4 | 52 | 104.9 | 31.7 | 146.6 | 16.9 | 193.8 | [5 empty] | Dec: Dependent variable: PurchasesPlusFlatCDMLessEm
2010 | 6 | 19.8933 | 40.1 | 36.9 | 17.9 | 74.7 | 5.7 | 122.5 | 0 | 176.8 | 0 | 236.8 | 0 | 296.8 | [5 empty] | Dec: rho = 0.62599
2010 | 7 | 23.571 | 6.8 | 117.5 | 1.9 | 174.6 | 0 | 234.7 | 0 | 296.7 | 0 | 358.7 | 0 | 420.7
2010 | 8 | 22.6548 | 9.9 | 92.2 | 1.4 | 145.7 | 0 | 206.3 | 0 | 268.3 | 0 | 330.3 | 0 | 392.3 | [17 empty] | coefficient | std. error | t-ratio | p-value
2010 | 9 | 17.0233 | 112.9 | 23.6 | 64.9 | 35.6 | 26.9 | 57.6 | 6.1 | 96.8 | 1.4 | 152.1 | 0 | 210.7 | [5 empty] | Dec: const | 12869924.1674 | 205205.779 | 62.7172 | 6.6551e-92
2010 | 10 | 10.9774 | 279.7 | 0 | 218.2 | 0.5 | 158.2 | 2.5 | 103.2 | 9.5 | 57.7 | 26 | 20.5 | 50.8 | [5 empty] | Dec: HDD16 | 6944.6751 | 438.1141 | 15.8513 | 6.559e-31
2010 | 11 | 4.92 | 452.4 | 0 | 392.4 | 0 | 332.4 | 0 | 272.4 | 0 | 212.4 | 0 | 152.9 | 0.5 | [5 empty] | Dec: CDD16 | 33504.9036 | 1093.627 | 30.6365 | 1.0145e-57
2010 | 12 | -3.1935 | 719 | 0 | 657 | 0 | 595 | 0 | 533 | 0 | 471 | 0 | 409 | 0 |  |  | Predicted16 | Predicted18
2011 | 1 | -5.9677 | 805 | 0 | 743 | 0 | 681 | 0 | 619 | 0 | 557 | 0 | 495 | 0 | 16972495.2796 | 16979172.5145 | 17599247.9022 | 17302907.4455 |  | Dec: Statistics based on the rho-differenced data
2011 | 2 | -3.8107 | 666.7 | 0 | 610.7 | 0 | 554.7 | 0 | 498.7 | 0 | 442.7 | 0 | 386.7 | 0 | 15034235.4426 | 15047589.9124 | 16722135.4386 | 16586721.384 |  | Dec: Mean dependent var | 16448790.1944 | S.D. dependent var | 1985679.2121
2011 | 3 | 0.30323 | 610.6 | 0 | 548.6 | 0 | 486.6 | 0 | 424.6 | 0 | 362.6 | 0 | 301.7 | 1.1 | 15600132.1574 | 15620163.8621 | 16249203.0652 | 16250552.4164 |  | Dec: Sum squared resid | 39704591923886 | S.E. of regression | 582542.2616
2011 | 4 | 6.8467 | 394.6 | 0 | 334.6 | 0 | 274.6 | 0 | 215.3 | 0.7 | 162.2 | 7.6 | 112.2 | 17.6 | 13905160.7646 | 13931869.7041 | 14776931.9465 | 15092095.7485 |  | Dec: R-squared | 0.91539 | Adjusted R-squared | 0.91394
2011 | 5 | 13.2516 | 213 | 3.8 | 159.2 | 12 | 113.3 | 28.1 | 73.2 | 50 | 37.3 | 76.1 | 15.6 | 116.4 | 13964088.669 | 13997474.8434 | 14598243.6447 | 14666472.06 |  | Dec: F(2, 117) | 544.303 | P-value(F) | 5.4747e-60
2011 | 6 | 19.7433 | 39.8 | 32.1 | 15.2 | 67.5 | 1.1 | 113.4 | 0 | 172.3 | 0 | 232.3 | 0 | 292.3 | 15635949.9332 | 15676013.3425 | 16677019.3728 | 16309884.2308 |  | Dec: rho | -0.1862 | Durbin-Watson | 2.2832
2011 | 7 | 24.7484 | 1 | 148.2 | 0 | 209.2 | 0 | 271.2 | 0 | 333.2 | 0 | 395.2 | 0 | 457.2 | 20776403.3691 | 20823144.0133 | 21956454.0106 | 22413723.9678
2011 | 8 | 22.0742 | 4.1 | 68.4 | 0 | 126.3 | 0 | 188.3 | 0 | 250.3 | 0 | 312.3 | 0 | 374.3 | 18292832.7743 | 18346250.6534 | 19178897.5062 | 18794602.1125 |  | Dec: Model 17: Prais-Winsten, using observations 2011:01-2020:12 (T = 120)
2011 | 9 | 18.12 | 80.5 | 24.1 | 44.3 | 47.9 | 17.4 | 81 | 5.1 | 128.7 | 1.6 | 185.2 | 0 | 243.6 | 15179291.5993 | 15239386.7133 | 15704658.7016 | 15611745.7558 |  | Dec: Dependent variable: PurchasesPlusCDMLessEmbedde
2011 | 10 | 11.3935 | 267.7 | 0.9 | 210.8 | 6 | 154.9 | 12.1 | 108.3 | 27.5 | 66 | 47.2 | 34.2 | 77.4 | 14464910.0175 | 14531682.3663 | 14351063.6715 | 14683862.0084 |  | Dec: rho = 0.582328
2011 | 11 | 7.78 | 366.6 | 0 | 306.6 | 0 | 246.6 | 0 | 186.6 | 0 | 130.7 | 4.1 | 86.2 | 19.6 | 14415495.6276 | 14488945.2113 | 14582481.0441 | 14940521.9789
2011 | 12 | 1.6871 | 567.7 | 0 | 505.7 | 0 | 443.7 | 0 | 381.7 | 0 | 319.7 | 0 | 257.7 | 0 | 16232068.2767 | 16312195.0953 | 15951276.5039 | 16018319.7479 | [13 empty] | coefficient | std. error | t-ratio | p-value
2012 | 1 | -0.79355 | 644.6 | 0 | 582.6 | 0 | 520.6 | 0 | 458.6 | 0 | 396.6 | 0 | 334.6 | 0 | 16429520.4813 | 16521541.6069 | 16485322.0181 | 16434606.2795 |  | Dec: const | 13280789.2014 | 212775.8786 | 62.4168 | 1.1483e-91
2012 | 2 | 0.38276 | 568.9 | 0 | 510.9 | 0 | 452.9 | 0 | 394.9 | 0 | 336.9 | 0 | 278.9 | 0 | 14922709.5904 | 15021222.7007 | 16015167.5147 | 16046469.1623 |  | Dec: HDD18 | 5413.3489 | 433.0331 | 12.501 | 2.7124e-23
2012 | 3 | 6.9935 | 403.2 | 0 | 341.7 | 0.5 | 281.8 | 2.6 | 224.6 | 7.4 | 170.9 | 15.7 | 126.3 | 33.1 | 14512774.7804 | 14617779.8754 | 14914046.3564 | 15152358.7638 |  | Dec: CDD18 | 43656.4759 | 1566.2669 | 27.8729 | 1.719e-53
2012 | 4 | 7.9733 | 361.6 | 0.8 | 303.6 | 2.8 | 246.9 | 6.1 | 192.9 | 12.1 | 140 | 19.2 | 88.6 | 27.8 | 13420400.9403 | 13531898.0198 | 14788944.3583 | 15046520.0647
2012 | 5 | 16.6774 | 121.4 | 18.4 | 77.5 | 36.5 | 45 | 66 | 23.7 | 106.7 | 8.9 | 153.9 | 0.8 | 207.8 | 14603680.8677 | 14721669.9319 | 15393758.1808 | 15293785.1141 |  | Dec: Statistics based on the rho-differenced data
2012 | 6 | 21.0433 | 40.4 | 71.7 | 20.7 | 112 | 6.7 | 158 | 1.1 | 212.4 | 0 | 271.3 | 0 | 331.3 | 17157940.4128 | 17282421.4616 | 18210228.2516 | 18282370.8291 |  | Dec: Mean dependent var | 16448790.1944 | S.D. dependent var | 1987580.7848
2012 | 7 | 24.6161 | 0 | 143.1 | 0 | 205.1 | 0 | 267.1 | 0 | 329.1 | 0 | 391.1 | 0 | 453.1 | 20944843.9827 | 21075817.0161 | 21819083.906 | 22234732.4164 |  | Dec: Sum squared resid | 46333486394968 | S.E. of regression | 629295.403
2012 | 8 | 22.2484 | 7 | 76.7 | 0.8 | 132.5 | 0 | 193.7 | 0 | 255.7 | 0 | 317.7 | 0 | 379.7 | 18739592.1297 | 18877057.1477 | 19359823.9853 | 19069602.9424 |  | Dec: R-squared | 0.90175 | Adjusted R-squared | 0.90007
2012 | 9 | 17.2133 | 103.2 | 19.6 | 62.9 | 39.3 | 29.5 | 65.9 | 12.6 | 109 | 2.7 | 159.1 | 0 | 216.4 | 15430254.1235 | 15574211.1263 | 15282765.2266 | 15336988.3526 |  | Dec: F(2, 117) | 448.887 | P-value(F) | 1.307e-55
2012 | 10 | 10.9161 | 281.6 | 0 | 221 | 1.4 | 163.9 | 6.3 | 113.7 | 18.1 | 71.3 | 37.7 | 33.8 | 62.2 | 14418668.8595 | 14569117.8468 | 14219237.3067 | 14538258.378 |  | Dec: rho | -0.12765 | Durbin-Watson | 2.1699
2012 | 11 | 4.3533 | 469.4 | 0 | 409.4 | 0 | 349.4 | 0 | 289.4 | 0 | 232.3 | 2.9 | 176.3 | 6.9 | 14689598.2317 | 14846539.2037 | 15296393.6431 | 15497014.2474
2012 | 12 | 2.0774 | 555.6 | 0 | 493.6 | 0 | 431.6 | 0 | 369.6 | 0 | 307.9 | 0.3 | 247.9 | 2.3 | 16182826.2101 | 16346259.1667 | 15867245.9353 | 15952818.226
2013 | 1 | -1.7516 | 674.3 | 0 | 612.3 | 0 | 550.3 | 0 | 488.3 | 0 | 426.3 | 0 | 366.8 | 2.5 | 16622084.1035 | 16799318.1559 | 16691578.8683 | 16595382.7423
2013 | 2 | -3.0893 | 646.5 | 0 | 590.5 | 0 | 534.5 | 0 | 478.5 | 0 | 422.5 | 0 | 366.5 | 0 | 15003411.8942 | 15188659.9218 | 16581853.0019 | 16477371.7359
2013 | 3 | 1.0581 | 587.2 | 0 | 525.2 | 0 | 463.2 | 0 | 401.2 | 0 | 339.2 | 0 | 277.3 | 0.1 | 15405740.2361 | 15599002.2388 | 16086697.6681 | 16123880.0517
2013 | 4 | 6.6667 | 400 | 0 | 340 | 0 | 280 | 0 | 223 | 3 | 169.7 | 9.7 | 122.2 | 22.2 | 13953064.2102 | 14154340.188 | 14814433.192 | 15121327.8326
2013 | 5 | 15.1226 | 164.5 | 13.3 | 114.6 | 25.4 | 72.2 | 45 | 39 | 73.8 | 22 | 118.8 | 11.6 | 170.4 | 14135961.1057 | 14345251.0586 | 14879050.3686 | 15010033.476
2013 | 6 | 19.1333 | 64.8 | 38.8 | 34.1 | 68.1 | 15.1 | 109.1 | 5.2 | 159.2 | 0.8 | 214.8 | 0 | 274 | 15880216.2928 | 16097520.2209 | 16630173.7387 | 16438390.4108
2013 | 7 | 22.5484 | 12.7 | 91.7 | 0.4 | 141.4 | 0 | 203 | 0 | 265 | 0 | 327 | 0 | 389 | 19373764.1024 | 19599082.0056 | 19671419.5884 | 19455980.2387
2013 | 8 | 20.9774 | 18.5 | 48.8 | 2.8 | 95.1 | 0 | 154.3 | 0 | 216.3 | 0 | 278.3 | 0 | 340.3 | 17518528.2858 | 17751860.164 | 18039730.7854 | 17447677.4401
2013 | 9 | 16.6733 | 119.5 | 19.7 | 75.6 | 35.8 | 40.6 | 60.8 | 16.7 | 96.9 | 3.6 | 143.8 | 0 | 200.2 | 15118315.7803 | 15359661.6337 | 15188976.1119 | 15252940.218
2013 | 10 | 11.9032 | 251.9 | 0.9 | 193.4 | 4.4 | 139.4 | 12.4 | 92.2 | 27.2 | 61.4 | 58.4 | 38.6 | 97.6 | 14697969.9435 | 14947329.772 | 14253472.6787 | 14519819.3758
2013 | 11 | 3.26 | 502.2 | 0 | 442.2 | 0 | 382.2 | 0 | 322.2 | 0 | 264.6 | 2.4 | 210.3 | 8.1 | 15084391.1214 | 15341764.9251 | 15524178.986 | 15674572.0918
2013 | 12 | -2.6355 | 701.7 | 0 | 639.7 | 0 | 577.7 | 0 | 515.7 | 0 | 453.7 | 0 | 391.7 | 0 | 17188140.099 | 17453527.8778 | 16881862.9657 | 16743708.5025
2014 | 1 | -7.1452 | 841.5 | 0 | 779.5 | 0 | 717.5 | 0 | 655.5 | 0 | 593.5 | 0 | 531.5 | 0 | 17832921.9 | 18110591.9448 | 17852728.5429 | 17500494.6809
2014 | 2 | -6.3964 | 739.1 | 0 | 683.1 | 0 | 627.1 | 0 | 571.1 | 0 | 515.1 | 0 | 459.1 | 0 | 15630733.61 | 15914959.3736 | 17224929.915 | 16978647.8455
2014 | 3 | -2.9 | 709.9 | 0 | 647.9 | 0 | 585.9 | 0 | 523.9 | 0 | 461.9 | 0 | 399.9 | 0 | 16233179.18 | 16523960.6624 | 16938809.3014 | 16788097.9637
2014 | 4 | 6.9433 | 391.7 | 0 | 331.7 | 0 | 272.1 | 0.4 | 214.6 | 2.9 | 160.1 | 8.4 | 108.6 | 16.9 | 13779375.02 | 14076712.2212 | 14772972.2202 | 15076397.0366
2014 | 5 | 14.2032 | 187.2 | 7.5 | 129.6 | 11.9 | 80 | 24.3 | 47 | 53.3 | 23.6 | 91.9 | 6.8 | 137.1 | 13816260.48 | 14120153.4 | 14239667.3308 | 14501871.2845
2014 | 6 | 19.9767 | 38.5 | 37.8 | 13.5 | 72.8 | 2.5 | 121.8 | 0 | 179.3 | 0 | 239.3 | 0 | 299.3 | 15763795.03 | 16074243.6688 | 16968183.1077 | 16532060.8601
2014 | 7 | 20.8355 | 22.2 | 48.1 | 1.7 | 89.6 | 0 | 149.9 | 0 | 211.9 | 0 | 273.9 | 0 | 335.9 | 17256405.4 | 17573409.7576 | 17892309.2098 | 17201612.1387
2014 | 8 | 20.7323 | 21 | 43.7 | 4.1 | 88.8 | 0.1 | 146.8 | 0 | 208.7 | 0 | 270.7 | 0 | 332.7 | 17022827.64 | 17346387.7164 | 17789138.4763 | 17179678.9953
2014 | 9 | 17.43 | 101 | 23.9 | 59.7 | 42.6 | 28.4 | 71.3 | 11.2 | 114.1 | 1.4 | 164.3 | 0 | 222.9 | 15128454.74 | 15458570.5352 | 15456052.5631 | 15463732.0066
2014 | 10 | 11.7258 | 257.6 | 1.1 | 199.6 | 5.1 | 142.9 | 10.4 | 95.7 | 25.2 | 56.2 | 47.7 | 23.6 | 77.1 | 14319576.61 | 14656248.124 | 14210769.2344 | 14583941.6722
2014 | 11 | 2.9367 | 511.9 | 0 | 451.9 | 0 | 391.9 | 0 | 331.9 | 0 | 273.2 | 1.3 | 218.8 | 6.9 | 15066567.45 | 15409794.6828 | 15591542.3343 | 15727081.5763
2014 | 12 | 0.76129 | 596.4 | 0 | 534.4 | 0 | 472.4 | 0 | 410.4 | 0 | 348.4 | 0 | 286.4 | 0 | 16465915.78 | 16815698.7316 | 16150588.6789 | 16173682.8618
2015 | 1 | -6.4806 | 820.9 | 0 | 758.9 | 0 | 696.9 | 0 | 634.9 | 0 | 572.9 | 0 | 510.9 | 0 | 17410556.84 | 17776501.3659 | 17709668.2361 | 17388979.6933
2015 | 2 | -11.1071 | 871 | 0 | 815 | 0 | 759 | 0 | 703 | 0 | 647 | 0 | 591 | 0 | 16200376.42 | 16586638.0933 | 18140932.5591 | 17692668.5674
2015 | 3 | -0.75484 | 643.4 | 0 | 581.4 | 0 | 519.4 | 0 | 457.4 | 0 | 395.4 | 0 | 333.4 | 0 | 15791088.43 | 16197667.2507 | 16476988.408 | 16428110.2608
2015 | 4 | 8.0067 | 359.8 | 0 | 299.8 | 0 | 240.1 | 0.3 | 184.5 | 4.7 | 131.8 | 12 | 85.9 | 26.1 | 13751123.98 | 14178019.9482 | 14547392.1271 | 14903711.2062
2015 | 5 | 16.5677 | 127.1 | 20.7 | 86.6 | 42.2 | 54.4 | 72 | 28.7 | 108.3 | 11.5 | 153.1 | 2.9 | 206.5 | 14187561.25 | 14634774.3656 | 15660067.5479 | 15591888.5021
2015 | 6 | 17.95 | 76 | 14.5 | 43.6 | 42.1 | 21.5 | 80 | 7.7 | 126.2 | 1.4 | 179.9 | 0 | 238.5 | 14895713.27 | 15363243.5331 | 15699626.9659 | 15354748.8511
2015 | 7 | 22.0484 | 15.7 | 79.2 | 3.4 | 128.9 | 0 | 187.5 | 0 | 249.5 | 0 | 311.5 | 0 | 373.5 | 18727962.9 | 19215810.3105 | 19152093.5833 | 18926514.3362
2015 | 8 | 21.2194 | 16.8 | 54.6 | 1.4 | 101.2 | 0 | 161.8 | 0 | 223.8 | 0 | 285.8 | 0 | 347.8 | 17447202.45 | 17955367.0079 | 18291017.5621 | 17706403.2549
2015 | 9 | 20.31 | 50.4 | 59.7 | 24.2 | 93.5 | 7.5 | 136.8 | 0.9 | 190.2 | 0 | 249.3 | 0 | 309.3 | 16730321.56 | 17258803.2654 | 17505480.0364 | 17493672.7454
2015 | 10 | 11.3387 | 268.5 | 0 | 207.4 | 0.9 | 149.2 | 4.7 | 99.9 | 17.4 | 58.9 | 38.4 | 32.6 | 74.1 | 14060097.34 | 14608896.1928 | 14063542.7372 | 14442808.5948
2015 | 11 | 7.8767 | 363.7 | 0 | 303.7 | 0 | 246 | 2.3 | 191.6 | 7.9 | 139.3 | 15.6 | 95 | 31.3 | 14124167.14 | 14693283.1402 | 14655375.5172 | 14924823.267
2015 | 12 | 5.071 | 462.8 | 0 | 400.8 | 0 | 338.8 | 0 | 276.8 | 0 | 214.8 | 0 | 156.2 | 3.4 | 15469283.82 | 16058716.9677 | 15222780.0872 | 15450459.4467
2016 | 1 | -2.5677 | 699.6 | 0 | 637.6 | 0 | 575.6 | 0 | 513.6 | 0 | 451.6 | 0 | 389.6 | 0 | 16335083.52 | 16939376.1994 | 16867279.148 | 16732340.4698
2016 | 2 | -0.98621 | 608.6 | 0 | 550.6 | 0 | 492.6 | 0 | 434.6 | 0 | 376.6 | 0 | 318.6 | 0 | 14794270.14 | 15416417.7745 | 16290871.1157 | 16261379.1142
2016 | 3 | 4.0129 | 495.6 | 0 | 433.6 | 0 | 371.6 | 0 | 310.7 | 1.1 | 251.5 | 3.9 | 194.6 | 9 | 14632046.78 | 15272049.3697 | 15450565.4301 | 15628017.2911
2016 | 4 | 5.4 | 438 | 0 | 378 | 0 | 318.5 | 0.5 | 262 | 4 | 206.3 | 8.3 | 153.6 | 15.6 | 13549514.36 | 14207371.9048 | 15098555.6347 | 15327035.0914
2016 | 5 | 15.1355 | 180.2 | 29.4 | 135.7 | 46.9 | 96.2 | 69.4 | 59.5 | 94.7 | 30.8 | 128 | 11.3 | 170.5 | 14337851.494 | 15013563.9939 | 15863242.2173 | 16062869.3707
2016 | 6 | 19.9567 | 43.9 | 42.6 | 21.7 | 80.4 | 6.9 | 125.6 | 2 | 180.7 | 0 | 238.7 | 0 | 298.7 | 16249758.006 | 16943325.4611 | 17126058.3116 | 16908239.5383
2016 | 7 | 23.8387 | 3.1 | 122.1 | 0 | 181 | 0 | 243 | 0 | 305 | 0 | 367 | 0 | 429 | 19768835.85 | 20480258.2602 | 21011615.7304 | 21182611.3463
2016 | 8 | 24.4129 | 0 | 136.8 | 0 | 198.8 | 0 | 260.8 | 0 | 322.8 | 0 | 384.8 | 0 | 446.8 | 20746903.44 | 21476180.8053 | 21608003.0136 | 21959696.618
2016 | 9 | 19.71 | 49.1 | 40.4 | 22.2 | 73.5 | 7.6 | 118.9 | 0.5 | 171.8 | 0 | 231.3 | 0 | 291.3 | 16199694.17 | 16946826.4904 | 16906436.7304 | 16609716.5288
2016 | 10 | 12.9452 | 223.5 | 4.8 | 171.3 | 14.6 | 124.3 | 29.6 | 86.6 | 53.9 | 55.5 | 84.8 | 30 | 121.3 | 13767515.48 | 14532502.7556 | 14724892.426 | 14845480.4193
2016 | 11 | 7.6 | 372 | 0 | 312 | 0 | 252 | 0 | 193 | 1 | 137.5 | 5.5 | 91.8 | 19.8 | 13671662.76 | 14454504.9907 | 14619982.2896 | 14969754.063
2016 | 12 | -1.0645 | 653 | 0 | 591 | 0 | 529 | 0 | 467 | 0 | 405 | 0 | 343 | 0 | 15862873.51 | 16663570.6958 | 16543657.2889 | 16480078.4104
2017 | 1 | -0.90645 | 648.1 | 0 | 586.1 | 0 | 524.1 | 0 | 462.1 | 0 | 400.1 | 0 | 338.1 | 0 | 15654286.4 | 16461122.7124 | 16509628.381 | 16453553.0007
2017 | 2 | 1.1679 | 527.3 | 0 | 471.3 | 0 | 415.3 | 0 | 359.6 | 0.3 | 305.6 | 2.3 | 251.6 | 4.3 | 13535413.06 | 14358849.9536 | 15754047.7314 | 15832100.5452
2017 | 3 | 0.56129 | 602.6 | 0 | 540.6 | 0 | 478.6 | 0 | 416.6 | 0 | 354.6 | 0 | 293.4 | 0.8 | 17164609.9591 | 15590701.6788 | 16193645.6645 | 16207245.625
2017 | 4 | 9.4667 | 316 | 0 | 257.3 | 1.3 | 201.3 | 5.3 | 147.1 | 11.1 | 96.4 | 20.4 | 55.6 | 39.6 | 15201392.5584 | 13876736.0126 | 14445463.2514 | 14730397.2961
2017 | 5 | 12.7452 | 229.7 | 4.8 | 174.9 | 12 | 124.9 | 24 | 79.3 | 40.4 | 45.9 | 69 | 20.7 | 105.8 | 16229118.8976 | 14507053.5989 | 14541431.7711 | 14751461.638
2017 | 6 | 19.7733 | 51.4 | 44.6 | 21.2 | 74.4 | 5.6 | 118.8 | 0 | 173.2 | 0 | 233.2 | 0 | 293.2 | 18871717.803 | 16603531.1187 | 16889196.8898 | 16643594.0083
2017 | 7 | 21.871 | 3.4 | 61.4 | 0 | 120 | 0 | 182 | 0 | 244 | 0 | 306 | 0 | 368 | 22363391.1528 | 18769029.761 | 18967816.6138 | 18519566.314
2017 | 8 | 20.8161 | 18.5 | 43.8 | 4.8 | 92.1 | 0 | 149.3 | 0 | 211.3 | 0 | 273.3 | 0 | 335.3 | 21211440.4863 | 18024259.6023 | 17872206.2677 | 17327534.7102
2017 | 9 | 18.7267 | 72.3 | 34.1 | 42.3 | 64.1 | 18.4 | 100.2 | 2.9 | 144.7 | 0.7 | 202.5 | 0 | 261.8 | 19533578.1762 | 16214042.1561 | 16354897.5249 | 16308153.9682
2017 | 10 | 14.4032 | 179.3 | 5.8 | 126.9 | 15.4 | 90.1 | 40.6 | 60.6 | 73.1 | 36 | 110.5 | 16.6 | 153.1 | 15916473.1557 | 14863074.5441 | 14855938.477 | 14640052.9082
2017 | 11 | 4.31 | 470.7 | 0 | 410.7 | 0 | 350.7 | 0 | 290.7 | 0 | 230.7 | 0 | 173 | 2.3 | 16479806.1548 | 15230410.8086 | 15305421.7207 | 15504051.6009
2017 | 12 | -3.7839 | 737.3 | 0 | 675.3 | 0 | 613.3 | 0 | 551.3 | 0 | 489.3 | 0 | 427.3 | 0 | 18908989.9015 | 17365688.7319 | 17129093.3988 | 16936423.7239
2018 | 1 | -4.5355 | 760.6 | 0 | 698.6 | 0 | 636.6 | 0 | 574.6 | 0 | 512.6 | 0 | 450.6 | 0 | 18920116.7827 | 18038356.8041 | 17290904.3283 | 17062554.7537
2018 | 2 | -0.49643 | 573.9 | 0 | 517.9 | 0 | 461.9 | 0 | 405.9 | 0 | 349.9 | 0 | 294.4 | 0.5 | 16165609.6212 | 15384114.5667 | 16077669.5905 | 16084362.6047
2018 | 3 | 0.38387 | 608.1 | 0 | 546.1 | 0 | 484.1 | 0 | 422.1 | 0 | 360.1 | 0 | 298.1 | 0 | 17475012.5289 | 16083390.2289 | 16231841.3774 | 16237019.0441
2018 | 4 | 3.81 | 485.7 | 0 | 425.7 | 0 | 365.7 | 0 | 305.7 | 0 | 245.7 | 0 | 187.2 | 1.5 | 16622054.862 | 15126771.7437 | 15409591.847 | 15585251.8347
2018 | 5 | 16.3806 | 125.6 | 13.4 | 81.7 | 31.5 | 48.8 | 60.6 | 25.2 | 99 | 9.9 | 145.7 | 3 | 200.8 | 19779671.2235 | 15342535.1931 | 15239221.4669 | 15098238.7999
2018 | 6 | 19.5933 | 53.5 | 41.3 | 19.7 | 67.5 | 5.1 | 112.9 | 0.7 | 168.5 | 0 | 227.8 | 0 | 287.8 | 19936672.3916 | 17022894.1452 | 16688045.6213 | 16334244.3009
2018 | 7 | 23.6548 | 1 | 114.3 | 0 | 175.3 | 0 | 237.3 | 0 | 299.3 | 0 | 361.3 | 0 | 423.3 | 26519724.7517 | 21638269.1763 | 20820637.7802 | 20933769.4334
2018 | 8 | 23.5258 | 4.2 | 113.5 | 0.5 | 171.8 | 0 | 233.3 | 0 | 295.3 | 0 | 357.3 | 0 | 419.3 | 26948242.6093 | 21184937.9136 | 20686618.166 | 20783678.4421
2018 | 9 | 19.3267 | 70.8 | 50.6 | 41.2 | 81 | 21.3 | 121.1 | 6.6 | 166.4 | 0.2 | 220 | 0 | 279.8 | 21215817.7277 | 17741776.7808 | 17075289.5669 | 17039993.7278
2018 | 10 | 10.529 | 298.9 | 5.3 | 241.4 | 9.8 | 188 | 18.4 | 139.6 | 32 | 95.1 | 49.5 | 54.8 | 71.2 | 17077098.5346 | 15563028.7042 | 14792013.3093 | 15015405.0938
2018 | 11 | 2.1867 | 534.4 | 0 | 474.4 | 0 | 414.4 | 0 | 354.4 | 0 | 295.7 | 1.3 | 237.7 | 3.3 | 17872678.4403 | 16006417.3066 | 15747797.5238 | 15848881.9268
2018 | 12 | 0.57742 | 602.1 | 0 | 540.1 | 0 | 478.1 | 0 | 416.1 | 0 | 354.1 | 0 | 292.1 | 0 | 19117837.6844 | 17209752.122 | 16190173.3269 | 16204538.9506
2019 | 1 | -5.329 | 785.2 | 0 | 723.2 | 0 | 661.2 | 0 | 599.2 | 0 | 537.2 | 0 | 475.2 | 0 | 19470279.9318 | 18172352.8168 | 17461743.3355 | 17195723.137
2019 | 2 | -2.8143 | 638.8 | 0 | 582.8 | 0 | 526.8 | 0 | 470.8 | 0 | 414.8 | 0 | 358.8 | 0 | 17623038.9447 | 16169434.9317 | 16528379.0037 | 16435688.9493
2019 | 3 | 0.32258 | 610 | 0 | 548 | 0 | 486 | 0 | 424 | 0 | 362 | 0 | 300 | 0 | 18298309.5823 | 16704349.1497 | 16245036.2601 | 16247304.407
2019 | 4 | 6.64 | 400.8 | 0 | 340.8 | 0 | 280.8 | 0 | 220.8 | 0 | 164.6 | 3.8 | 110.7 | 9.9 | 16030754.7511 | 14775139.845 | 14819988.9321 | 15125658.5118
2019 | 5 | 12.2323 | 240.8 | 0 | 181.1 | 2.3 | 128.5 | 11.7 | 87.1 | 32.3 | 50.9 | 58.1 | 24.1 | 93.3 | 17509709.3603 | 14662602.7854 | 14154322.2878 | 14361556.5846
2019 | 6 | 18.1167 | 76.3 | 19.8 | 36.4 | 39.9 | 11.1 | 74.6 | 2.2 | 125.7 | 0.2 | 183.7 | 0 | 243.5 | 19696522.6751 | 15895741.3987 | 15446475.8658 | 15219728.4919
2019 | 7 | 23.4226 | 1.2 | 107.3 | 0 | 168.1 | 0 | 230.1 | 0 | 292.1 | 0 | 354.1 | 0 | 416.1 | 27560108.3133 | 21622935.5242 | 20579402.4746 | 20619442.8067
2019 | 8 | 21.4161 | 9 | 52.9 | 1.2 | 107.1 | 0 | 167.9 | 0 | 229.9 | 0 | 291.9 | 0 | 353.9 | 24718341.5092 | 19633135.1767 | 18495397.4737 | 17962893.7931
2019 | 9 | 18.5667 | 58.2 | 15.2 | 21.2 | 38.2 | 1.7 | 78.7 | 0 | 137 | 0 | 197 | 0 | 257 | 20237615.3357 | 16479245.5741 | 15518566.0246 | 15063229.5793
2019 | 10 | 11.4613 | 267.5 | 2.8 | 207.5 | 4.8 | 147.5 | 6.8 | 90.1 | 11.4 | 43.5 | 26.8 | 14 | 59.3 | 18098714.6005 | 15313996.6182 | 14122097.087 | 14613610.1859
2019 | 11 | 1.8267 | 545.2 | 0 | 485.2 | 0 | 425.2 | 0 | 365.2 | 0 | 305.2 | 0 | 245.2 | 0 | 19512627.9089 | 16196589.6755 | 15822800.0148 | 15907346.0951
2019 | 12 | 0.074194 | 617.7 | 0 | 555.7 | 0 | 493.7 | 0 | 431.7 | 0 | 369.7 | 0 | 307.7 | 0 | 20791848.9436 | 17493596.6993 | 16298510.2583 | 16288987.1937
2020 | 1 | -0.43548 | 633.5 | 0 | 571.5 | 0 | 509.5 | 0 | 447.5 | 0 | 385.5 | 0 | 323.5 | 0 | 21239209.7671 | 17455151.7054 | 16408236.1247 | 16374518.1065
2020 | 2 | -1.4552 | 622.2 | 0 | 564.2 | 0 | 506.2 | 0 | 448.2 | 0 | 390.2 | 0 | 332.2 | 0 | 19035160.9547 | 16303220.2752 | 16385318.6969 | 16335000.6594
2020 | 3 | 3.7258 | 504.5 | 0 | 442.5 | 0 | 380.5 | 0 | 318.5 | 0 | 257.5 | 1 | 199.5 | 5 | 19087245.6647 | 16103704.0515 | 15512373.0383 | 15676196.0964
2020 | 4 | 6.3567 | 409.3 | 0 | 349.3 | 0 | 289.3 | 0 | 229.3 | 0 | 170.8 | 1.5 | 115.2 | 5.9 | 17079543.4766 | 14692912.5559 | 14879018.6703 | 15171671.9775
2020 | 5 | 12.4839 | 250.8 | 17.8 | 202.6 | 31.6 | 154.6 | 45.6 | 113.7 | 66.7 | 75.8 | 90.8 | 47.1 | 124.1 | 19158490.8669 | 15472363.4451 | 15471394.5379 | 15757078.3313
2020 | 6 | 20.48 | 39.5 | 53.9 | 20.2 | 94.6 | 7.6 | 142 | 0.9 | 195.3 | 0 | 254.4 | 0 | 314.4 | 23659036.8201 | 18670855.6504 | 17680400.0024 | 17520041.4733
2020 | 7 | 24.9548 | 0 | 153.6 | 0 | 215.6 | 0 | 277.6 | 0 | 339.6 | 0 | 401.6 | 0 | 463.6 | 31068671.9388 | 23987865.7215 | 22170885.3933 | 22693125.4138
2020 | 8 | 22.6032 | 5.2 | 85.9 | 0.2 | 142.9 | 0 | 204.7 | 0 | 266.7 | 0 | 328.7 | 0 | 390.7 | 26721444.0637 | 21158532.2852 | 19728377.9244 | 19520382.2828
2020 | 9 | 17.7067 | 90.4 | 21.6 | 52.3 | 43.5 | 21.9 | 73.1 | 5.1 | 116.3 | 0.2 | 171.4 | 0 | 231.2 | 20324132.403 | 16613583.0026 | 15471221.0015 | 15462964.053
2020 | 10 | 10.6323 | 290.4 | 0 | 229.9 | 1.5 | 172.2 | 5.8 | 117.1 | 12.7 | 71.2 | 28.8 | 37.8 | 57.4 | 19166451.0941 | 15705432.0544 | 14260125.6581 | 14590802.831
2020 | 11 | 7.7067 | 368.8 | 0 | 309.6 | 0.8 | 251.9 | 3.1 | 202.4 | 13.6 | 157.2 | 28.4 | 114.2 | 45.4 | 18736074.8944 | 16160635.8548 | 14723153.0231 | 14991687.2064
2020 | 12 | 0.64839 | 599.9 | 0 | 537.9 | 0 | 475.9 | 0 | 413.9 | 0 | 351.9 | 0 | 289.9 | 0 | 22275090.0715 | 18633558.7091 | 16174895.0417 | 16192629.583

## Economic
Date | Year | OntarioGDP | OntarioFTEAdj | OntarioFTE | OntarioUnemployAdj | OntarioUnemploy | HamiltonFTEAdj | HamiltonFTE | HamiltonUnemployAdj | HamiltonUnemploy | StCathFTEAdj | StCathFTE | StCathUnemployAdj | StCathUnemploy | OntarioGDP%Change | OntarioFTEAdj%Change | OntarioFTE%Change | HamiltonFTEAdj%Change | HamiltonFTE%Change | StCathFTEAdj%Change | StCathFTE%Change | OntarioGDPChange | OntarioFTEAdjChange | OntarioFTEChange | HamiltonFTEAdjChange | HamiltonFTEChange | StCathFTEAdjChange | StCathFTEChange
2010-01-01 | 2010 | 609770.3 | 6466.9 | 6434.5 | 9.2 | 8.7 | 368.4 | 365.5 | 9.2 | 9.1 | 188.3 | 186.4 | 11.1 | 11.3
2010-02-01 | 2010 | 609770.3 | 6471 | 6404.1 | 9.1 | 8.9 | 366.3 | 360.3 | 9 | 9.2 | 188.4 | 184.7 | 10.9 | 11.7
2010-03-01 | 2010 | 609770.3 | 6477.5 | 6377.2 | 9 | 9.3 | 367.5 | 359.4 | 8.3 | 8.9 | 189.5 | 184.8 | 10.6 | 11.5
2010-04-01 | 2010 | 609770.3 | 6485 | 6401.7 | 9 | 9.2 | 364.7 | 358.4 | 8 | 8.3 | 190 | 184.9 | 9.7 | 10.5
2010-05-01 | 2010 | 609770.3 | 6506.8 | 6468.9 | 8.8 | 9.2 | 364.3 | 362.4 | 8 | 8.1 | 190.4 | 188.2 | 9.3 | 9.9
2010-06-01 | 2010 | 609770.3 | 6540.8 | 6578.9 | 8.6 | 8.8 | 367.2 | 370.1 | 7.5 | 7.4 | 191.9 | 193.5 | 8.8 | 8.6
2010-07-01 | 2010 | 609770.3 | 6561 | 6640.9 | 8.5 | 8.9 | 372.2 | 375.7 | 7.2 | 7.2 | 191.5 | 196.1 | 8.9 | 8.6
2010-08-01 | 2010 | 609770.3 | 6568.9 | 6662.6 | 8.6 | 9.1 | 377 | 379.1 | 7.2 | 7.7 | 190.5 | 195.6 | 9 | 8.6
2010-09-01 | 2010 | 609770.3 | 6556 | 6611.2 | 8.8 | 9.2 | 377.3 | 376.7 | 7.4 | 7.8 | 187.9 | 191.5 | 9.4 | 9.2
2010-10-01 | 2010 | 609770.3 | 6551.6 | 6587.1 | 8.8 | 8.7 | 373.6 | 372.9 | 7.4 | 7.6 | 188.3 | 191.4 | 9.5 | 8.9
2010-11-01 | 2010 | 609770.3 | 6555.7 | 6566.6 | 8.5 | 7.9 | 372.3 | 371.5 | 6.7 | 6.4 | 190.2 | 191.5 | 9.6 | 8.7
2010-12-01 | 2010 | 609770.3 | 6578.3 | 6584.1 | 8.2 | 7.5 | 370.9 | 370.2 | 6.7 | 6.4 | 191.9 | 192 | 9.6 | 8.9
2011-01-01 | 2011 | 625936.9 | 6606.3 | 6571.2 | 8.1 | 7.7 | 372.1 | 369.4 | 6.9 | 6.8 | 193.2 | 191.3 | 9.7 | 9.7 | 2.651% | 2.156% | 2.124% | 1.004% | 1.067% | 2.602% | 2.629% | 16166.6 | 139.4 | 136.7 | 3.7 | 3.9 | 4.9 | 4.9
2011-02-01 | 2011 | 625936.9 | 6619.5 | 6548.1 | 8.1 | 7.8 | 369.6 | 365.4 | 7 | 7 | 193.4 | 189.7 | 9.5 | 10.1 | 2.651% | 2.295% | 2.249% | 0.9009% | 1.415% | 2.654% | 2.707% | 16166.6 | 148.5 | 144 | 3.3 | 5.1 | 5 | 5
2011-03-01 | 2011 | 625936.9 | 6628.6 | 6523.7 | 8.1 | 8.3 | 369.8 | 363.6 | 6.6 | 6.9 | 194.3 | 189.7 | 9.4 | 10.3 | 2.651% | 2.333% | 2.297% | 0.6259% | 1.169% | 2.533% | 2.652% | 16166.6 | 151.1 | 146.5 | 2.3 | 4.2 | 4.8 | 4.9
2011-04-01 | 2011 | 625936.9 | 6635.5 | 6550 | 8 | 8.2 | 372 | 367.1 | 5.9 | 6.1 | 195.9 | 190.7 | 8.9 | 9.7 | 2.651% | 2.321% | 2.317% | 2.002% | 2.427% | 3.105% | 3.137% | 16166.6 | 150.5 | 148.3 | 7.3 | 8.7 | 5.9 | 5.8
2011-05-01 | 2011 | 625936.9 | 6645.8 | 6612 | 8.1 | 8.3 | 375 | 374.6 | 5.9 | 5.9 | 194.9 | 193.3 | 8.8 | 9.1 | 2.651% | 2.136% | 2.212% | 2.937% | 3.366% | 2.363% | 2.71% | 16166.6 | 139 | 143.1 | 10.7 | 12.2 | 4.5 | 5.1 |  |  | TD | BMO | Scotia | RBC | Average Used | Average
2011-06-01 | 2011 | 625936.9 | 6662 | 6706.8 | 8 | 8.1 | 375.2 | 379.2 | 6.1 | 5.9 | 195.2 | 197.3 | 8.6 | 8.1 | 2.651% | 1.853% | 1.944% | 2.179% | 2.459% | 1.72% | 1.964% | 16166.6 | 121.2 | 127.9 | 8 | 9.1 | 3.3 | 3.8 |  |  | 2021-03-19 | 2021-03-26 | 2021-03-10 | 2021-03-10
2011-07-01 | 2011 | 625936.9 | 6665.8 | 6755.3 | 7.9 | 8.2 | 375.3 | 379.4 | 6.5 | 6.4 | 194.8 | 200.1 | 8.4 | 7.7 | 2.651% | 1.597% | 1.723% | 0.8329% | 0.9848% | 1.723% | 2.04% | 16166.6 | 104.8 | 114.4 | 3.1 | 3.7 | 3.3 | 4 |  | 2020 | -5.6% | -5.8% | -5.7% | -5.6% | -5.675% | -5.675%
2011-08-01 | 2011 | 625936.9 | 6677.5 | 6778 | 7.7 | 8.1 | 371.4 | 372.8 | 6.7 | 7.2 | 196.7 | 201.8 | 8.1 | 7.7 | 2.651% | 1.653% | 1.732% | -1.485% | -1.662% | 3.255% | 3.17% | 16166.6 | 108.6 | 115.4 | -5.6 | -6.3 | 6.2 | 6.2 | GDP | 2021 | 6.2% | 5.9% | 6.3% | 6.2% | 6.15% | 6.15%
2011-09-01 | 2011 | 625936.9 | 6674.4 | 6734.6 | 7.7 | 8 | 372.6 | 371.1 | 6.7 | 7.2 | 197.7 | 201.6 | 8 | 7.9 | 2.651% | 1.806% | 1.867% | -1.246% | -1.487% | 5.216% | 5.274% | 16166.6 | 118.4 | 123.4 | -4.7 | -5.6 | 9.8 | 10.1 |  | 2022 | 4.2% | 4.3% | 4.2% | 4.2% | 4.225% | 4.225%
2011-10-01 | 2011 | 625936.9 | 6668.1 | 6702.2 | 7.8 | 7.7 | 374.6 | 373.4 | 6.6 | 7 | 197.1 | 200.6 | 8 | 7.3 | 2.651% | 1.778% | 1.747% | 0.2677% | 0.1341% | 4.673% | 4.807% | 16166.6 | 116.5 | 115.1 | 1 | 0.5 | 8.8 | 9.2
2011-11-01 | 2011 | 625936.9 | 6662.8 | 6669.4 | 8 | 7.4 | 383.7 | 381.7 | 6.6 | 6.4 | 196.6 | 198.2 | 7.7 | 6.6 | 2.651% | 1.634% | 1.565% | 3.062% | 2.746% | 3.365% | 3.499% | 16166.6 | 107.1 | 102.8 | 11.4 | 10.2 | 6.4 | 6.7
2011-12-01 | 2011 | 625936.9 | 6667.5 | 6668.3 | 7.9 | 7.2 | 387.6 | 386.4 | 6.5 | 6.3 | 195.6 | 195.7 | 7.6 | 6.7 | 2.651% | 1.356% | 1.279% | 4.503% | 4.376% | 1.928% | 1.927% | 16166.6 | 89.2 | 84.2 | 16.7 | 16.2 | 3.7 | 3.7 |  |  | 2021-03-19 | 2020-12-23 | 2021-03-10 | 2021-03-10
2012-01-01 | 2012 | 634944.3 | 6673.6 | 6635.9 | 7.9 | 7.4 | 390.1 | 387.2 | 6.3 | 6.1 | 195.7 | 193.8 | 7.6 | 7.4 | 1.439% | 1.019% | 0.9846% | 4.837% | 4.819% | 1.294% | 1.307% | 9007.4 | 67.3 | 64.7 | 18 | 17.8 | 2.5 | 2.5 |  | 2020 | -4.7% | -5.1% | -4.8% | -4.8% | -4.767% | -4.85%
2012-02-01 | 2012 | 634944.3 | 6670.7 | 6598 | 7.8 | 7.5 | 388.4 | 385.8 | 6.4 | 6.2 | 196.5 | 193 | 7.7 | 8.4 | 1.439% | 0.7735% | 0.7621% | 5.087% | 5.583% | 1.603% | 1.74% | 9007.4 | 51.2 | 49.9 | 18.8 | 20.4 | 3.1 | 3.3 | FTE | 2021 | 4.9% | 5.1% | 4.3% | 5.5% | 4.9% | 4.95%
2012-03-01 | 2012 | 634944.3 | 6674 | 6569.8 | 7.8 | 8 | 385 | 380.7 | 6.4 | 6.5 | 197 | 192.5 | 7.5 | 8.4 | 1.439% | 0.6849% | 0.7067% | 4.11% | 4.703% | 1.39% | 1.476% | 9007.4 | 45.4 | 46.1 | 15.2 | 17.1 | 2.7 | 2.8 |  | 2022 | 3.2% | 3.7% | 3.8% | 2.4% | 3.133% | 3.275%
2012-04-01 | 2012 | 634944.3 | 6685.8 | 6603.3 | 7.7 | 7.9 | 382.5 | 378.9 | 6.7 | 6.6 | 198.4 | 193.4 | 7.7 | 8.6 | 1.439% | 0.758% | 0.8137% | 2.823% | 3.214% | 1.276% | 1.416% | 9007.4 | 50.3 | 53.3 | 10.5 | 11.8 | 2.5 | 2.7
2012-05-01 | 2012 | 634944.3 | 6690.1 | 6658.1 | 7.9 | 8.2 | 376.3 | 375.1 | 6.9 | 6.8 | 200.2 | 199 | 7.9 | 8.4 | 1.439% | 0.6666% | 0.6972% | 0.3467% | 0.1335% | 2.719% | 2.949% | 9007.4 | 44.3 | 46.1 | 1.3 | 0.5 | 5.3 | 5.7
2012-06-01 | 2012 | 634944.3 | 6693.3 | 6737.2 | 7.9 | 8 | 371.5 | 373.8 | 7.3 | 6.9 | 203 | 205.3 | 8.2 | 7.8 | 1.439% | 0.4698% | 0.4533% | -0.9861% | -1.424% | 3.996% | 4.055% | 9007.4 | 31.3 | 30.4 | -3.7 | -5.4 | 7.8 | 8
2012-07-01 | 2012 | 634944.3 | 6694.6 | 6778.6 | 8 | 8.3 | 368.7 | 372.6 | 7.4 | 7.5 | 204.4 | 209.1 | 8.3 | 7.9 | 1.439% | 0.4321% | 0.3449% | -1.759% | -1.792% | 4.928% | 4.498% | 9007.4 | 28.8 | 23.3 | -6.6 | -6.8 | 9.6 | 9
2012-08-01 | 2012 | 634944.3 | 6703.3 | 6797.9 | 7.9 | 8.3 | 371.3 | 374.1 | 6.9 | 7.5 | 205.2 | 209.5 | 8.3 | 8 | 1.439% | 0.3864% | 0.2936% | -0.02693% | 0.3487% | 4.321% | 3.816% | 9007.4 | 25.8 | 19.9 | -0.1 | 1.3 | 8.5 | 7.7
2012-09-01 | 2012 | 634944.3 | 6707.4 | 6763.1 | 7.9 | 8.2 | 376.3 | 376.1 | 6.4 | 7.1 | 204.9 | 208.7 | 8.4 | 8.3 | 1.439% | 0.4944% | 0.4232% | 0.993% | 1.347% | 3.642% | 3.522% | 9007.4 | 33 | 28.5 | 3.7 | 5 | 7.2 | 7.1
2012-10-01 | 2012 | 634944.3 | 6710 | 6740.9 | 8 | 7.9 | 377.5 | 375.9 | 6 | 6.6 | 203.9 | 207.9 | 8.7 | 8 | 1.439% | 0.6284% | 0.5774% | 0.7742% | 0.6695% | 3.45% | 3.639% | 9007.4 | 41.9 | 38.7 | 2.9 | 2.5 | 6.8 | 7.3
2012-11-01 | 2012 | 634944.3 | 6722.4 | 6727.4 | 8.1 | 7.4 | 377.9 | 373.6 | 6 | 6.1 | 201.6 | 204 | 8.6 | 7.3 | 1.439% | 0.8945% | 0.8696% | -1.512% | -2.122% | 2.543% | 2.926% | 9007.4 | 59.6 | 58 | -5.8 | -8.1 | 5 | 5.8
2012-12-01 | 2012 | 634944.3 | 6740.6 | 6740.2 | 8.1 | 7.3 | 378.6 | 375.8 | 6.1 | 6.1 | 200.2 | 200.5 | 8.4 | 7.3 | 1.439% | 1.096% | 1.078% | -2.322% | -2.743% | 2.352% | 2.453% | 9007.4 | 73.1 | 71.9 | -9 | -10.6 | 4.6 | 4.8
2013-01-01 | 2013 | 643937 | 6758.8 | 6721.7 | 7.8 | 7.3 | 380.4 | 378.6 | 6.1 | 5.9 | 200.1 | 197.4 | 7.6 | 7.5 | 1.416% | 1.277% | 1.293% | -2.487% | -2.221% | 2.248% | 1.858% | 8992.7 | 85.2 | 85.8 | -9.7 | -8.6 | 4.4 | 3.6
2013-02-01 | 2013 | 643937 | 6775.5 | 6702 | 7.8 | 7.5 | 381.8 | 382.7 | 6.1 | 5.8 | 199.6 | 195.2 | 7.7 | 8.5 | 1.416% | 1.571% | 1.576% | -1.699% | -0.8035% | 1.578% | 1.14% | 8992.7 | 104.8 | 104 | -6.6 | -3.1 | 3.1 | 2.2
2013-03-01 | 2013 | 643937 | 6781.1 | 6675.8 | 7.8 | 7.9 | 380.1 | 379.3 | 6.7 | 6.6 | 198.6 | 193.3 | 8.3 | 9.5 | 1.416% | 1.605% | 1.613% | -1.273% | -0.3677% | 0.8122% | 0.4156% | 8992.7 | 107.1 | 106 | -4.9 | -1.4 | 1.6 | 0.8
2013-04-01 | 2013 | 643937 | 6788.9 | 6703.7 | 7.8 | 7.9 | 377.1 | 375.4 | 7 | 6.8 | 196.4 | 191.8 | 9 | 10 | 1.416% | 1.542% | 1.52% | -1.412% | -0.9237% | -1.008% | -0.8273% | 8992.7 | 103.1 | 100.4 | -5.4 | -3.5 | -2 | -1.6
2013-05-01 | 2013 | 643937 | 6801.1 | 6770.3 | 7.7 | 7.9 | 378.2 | 376.4 | 6.9 | 6.8 | 196.2 | 195.4 | 8.8 | 9.2 | 1.416% | 1.659% | 1.685% | 0.5049% | 0.3466% | -1.998% | -1.809% | 8992.7 | 111 | 112.2 | 1.9 | 1.3 | -4 | -3.6
2013-06-01 | 2013 | 643937 | 6815.2 | 6861.8 | 7.6 | 7.6 | 376.8 | 378.6 | 6.2 | 5.8 | 194.3 | 196.8 | 8.5 | 7.9 | 1.416% | 1.821% | 1.849% | 1.427% | 1.284% | -4.286% | -4.14% | 8992.7 | 121.9 | 124.6 | 5.3 | 4.8 | -8.7 | -8.5
2013-07-01 | 2013 | 643937 | 6826.2 | 6917.1 | 7.6 | 7.8 | 375.3 | 378.7 | 6 | 6.1 | 193.1 | 197.6 | 8.6 | 8 | 1.416% | 1.966% | 2.043% | 1.79% | 1.637% | -5.528% | -5.5% | 8992.7 | 131.6 | 138.5 | 6.6 | 6.1 | -11.3 | -11.5
2013-08-01 | 2013 | 643937 | 6833.9 | 6934.7 | 7.6 | 8 | 364.2 | 368.3 | 6.8 | 7.3 | 191.1 | 194.9 | 8.8 | 8.5 | 1.416% | 1.948% | 2.012% | -1.912% | -1.55% | -6.871% | -6.969% | 8992.7 | 130.6 | 136.8 | -7.1 | -5.8 | -14.1 | -14.6
2013-09-01 | 2013 | 643937 | 6843.3 | 6906.9 | 7.5 | 7.9 | 362.4 | 364.6 | 7.1 | 7.5 | 190.2 | 192 | 8.9 | 8.8 | 1.416% | 2.026% | 2.126% | -3.694% | -3.058% | -7.174% | -8.002% | 8992.7 | 135.9 | 143.8 | -13.9 | -11.5 | -14.7 | -16.7
2013-10-01 | 2013 | 643937 | 6850.3 | 6889 | 7.4 | 7.4 | 363.6 | 366.5 | 7.3 | 7.2 | 190.7 | 192.2 | 8.6 | 8 | 1.416% | 2.091% | 2.197% | -3.682% | -2.501% | -6.474% | -7.552% | 8992.7 | 140.3 | 148.1 | -13.9 | -9.4 | -13.2 | -15.7
2013-11-01 | 2013 | 643937 | 6854 | 6863.8 | 7.4 | 6.9 | 369.8 | 371.8 | 6.6 | 5.9 | 191.6 | 191.1 | 8.6 | 7.9 | 1.416% | 1.958% | 2.028% | -2.143% | -0.4818% | -4.96% | -6.324% | 8992.7 | 131.6 | 136.4 | -8.1 | -1.8 | -10 | -12.9
2013-12-01 | 2013 | 643937 | 6850.4 | 6849.3 | 7.5 | 6.9 | 373.6 | 376.6 | 6.6 | 5.9 | 193.6 | 192.1 | 8.6 | 8.3 | 1.416% | 1.629% | 1.619% | -1.321% | 0.2129% | -3.297% | -4.19% | 8992.7 | 109.8 | 109.1 | -5 | 0.8 | -6.6 | -8.4
2014-01-01 | 2014 | 659861.2 | 6848.3 | 6806.1 | 7.5 | 7.1 | 375.1 | 376.3 | 6 | 5.5 | 194.4 | 190.4 | 8.6 | 9.1 | 2.473% | 1.324% | 1.256% | -1.393% | -0.6075% | -2.849% | -3.546% | 15924.2 | 89.5 | 84.4 | -5.3 | -2.3 | -5.7 | -7
2014-02-01 | 2014 | 659861.2 | 6850 | 6772.3 | 7.5 | 7.4 | 379.9 | 382.3 | 5.9 | 5.4 | 196.6 | 191.6 | 8.3 | 9.4 | 2.473% | 1.1% | 1.049% | -0.4976% | -0.1045% | -1.503% | -1.844% | 15924.2 | 74.5 | 70.3 | -1.9 | -0.4 | -3 | -3.6
2014-03-01 | 2014 | 659861.2 | 6856.4 | 6751.3 | 7.4 | 7.6 | 382.2 | 382.2 | 5.9 | 5.6 | 197.6 | 192.2 | 8.1 | 9.4 | 2.473% | 1.11% | 1.131% | 0.5525% | 0.7646% | -0.5035% | -0.5691% | 15924.2 | 75.3 | 75.5 | 2.1 | 2.9 | -1 | -1.1
2014-04-01 | 2014 | 659861.2 | 6869.6 | 6785 | 7.4 | 7.5 | 383.2 | 382.5 | 6.1 | 5.9 | 198.1 | 193.4 | 8.1 | 9.2 | 2.473% | 1.189% | 1.213% | 1.618% | 1.891% | 0.8656% | 0.8342% | 15924.2 | 80.7 | 81.3 | 6.1 | 7.1 | 1.7 | 1.6
2014-05-01 | 2014 | 659861.2 | 6870.6 | 6842.6 | 7.3 | 7.6 | 381.5 | 379.7 | 6.4 | 6.4 | 197.1 | 195.7 | 7.9 | 8.5 | 2.473% | 1.022% | 1.068% | 0.8726% | 0.8767% | 0.4587% | 0.1535% | 15924.2 | 69.5 | 72.3 | 3.3 | 3.3 | 0.9 | 0.3
2014-06-01 | 2014 | 659861.2 | 6865.4 | 6912.9 | 7.3 | 7.5 | 382 | 383.3 | 6.5 | 6.6 | 195.3 | 197.1 | 8 | 7.6 | 2.473% | 0.7366% | 0.7447% | 1.38% | 1.241% | 0.5147% | 0.1524% | 15924.2 | 50.2 | 51.1 | 5.2 | 4.7 | 1 | 0.3
2014-07-01 | 2014 | 659861.2 | 6864.4 | 6957.8 | 7.4 | 7.8 | 383.8 | 386.4 | 6.4 | 6.8 | 194 | 197.9 | 7.8 | 7.4 | 2.473% | 0.5596% | 0.5884% | 2.265% | 2.033% | 0.4661% | 0.1518% | 15924.2 | 38.2 | 40.7 | 8.5 | 7.7 | 0.9 | 0.3
2014-08-01 | 2014 | 659861.2 | 6869.9 | 6969.7 | 7.4 | 7.9 | 385.2 | 388.9 | 6.2 | 6.9 | 193.1 | 196.7 | 7.9 | 7.6 | 2.473% | 0.5268% | 0.5047% | 5.766% | 5.593% | 1.047% | 0.9236% | 15924.2 | 36 | 35 | 21 | 20.6 | 2 | 1.8
2014-09-01 | 2014 | 659861.2 | 6884.5 | 6944.1 | 7.3 | 7.7 | 385.2 | 386.9 | 5.8 | 6.4 | 194.2 | 196.3 | 7.4 | 7.3 | 2.473% | 0.602% | 0.5386% | 6.291% | 6.116% | 2.103% | 2.24% | 15924.2 | 41.2 | 37.2 | 22.8 | 22.3 | 4 | 4.3
2014-10-01 | 2014 | 659861.2 | 6901.5 | 6936.6 | 7 | 7 | 385.1 | 387.2 | 5.4 | 5.5 | 194.9 | 197.1 | 7.2 | 6.5 | 2.473% | 0.7474% | 0.691% | 5.913% | 5.648% | 2.202% | 2.549% | 15924.2 | 51.2 | 47.6 | 21.5 | 20.7 | 4.2 | 4.9
2014-11-01 | 2014 | 659861.2 | 6907.5 | 6914.3 | 7 | 6.5 | 383 | 384.2 | 5.1 | 4.7 | 196.3 | 197.2 | 6.6 | 5.8 | 2.473% | 0.7806% | 0.7357% | 3.569% | 3.335% | 2.453% | 3.192% | 15924.2 | 53.5 | 50.5 | 13.2 | 12.4 | 4.7 | 6.1
2014-12-01 | 2014 | 659861.2 | 6903.1 | 6903.2 | 6.9 | 6.4 | 380 | 382.5 | 5.3 | 4.7 | 196.2 | 196 | 6.7 | 6.4 | 2.473% | 0.7693% | 0.7869% | 1.713% | 1.567% | 1.343% | 2.03% | 15924.2 | 52.7 | 53.9 | 6.4 | 5.9 | 2.6 | 3.9
2015-01-01 | 2015 | 677384 | 6885.7 | 6845.1 | 7 | 6.6 | 379.5 | 379.3 | 5.4 | 5.1 | 196.6 | 193.5 | 6.6 | 7 | 2.656% | 0.5461% | 0.573% | 1.173% | 0.7972% | 1.132% | 1.628% | 17522.8 | 37.4 | 39 | 4.4 | 3 | 2.2 | 3.1
2015-02-01 | 2015 | 677384 | 6885.3 | 6810.3 | 6.9 | 6.8 | 378.6 | 376.2 | 5.4 | 5.1 | 196.7 | 192.8 | 6.7 | 7.6 | 2.656% | 0.5153% | 0.5611% | -0.3422% | -1.596% | 0.05086% | 0.6263% | 17522.8 | 35.3 | 38 | -1.3 | -6.1 | 0.1 | 1.2
2015-03-01 | 2015 | 677384 | 6892.1 | 6783.7 | 6.9 | 7.1 | 379.4 | 373.1 | 5.4 | 5.5 | 199.2 | 195 | 6.6 | 7.6 | 2.656% | 0.5207% | 0.4799% | -0.7326% | -2.381% | 0.8097% | 1.457% | 17522.8 | 35.7 | 32.4 | -2.8 | -9.1 | 1.6 | 2.8
2015-04-01 | 2015 | 677384 | 6897.3 | 6805.6 | 6.8 | 7 | 379.6 | 374.7 | 5.3 | 5.2 | 202.1 | 198.1 | 6.3 | 7.2 | 2.656% | 0.4032% | 0.3036% | -0.9395% | -2.039% | 2.019% | 2.43% | 17522.8 | 27.7 | 20.6 | -3.6 | -7.8 | 4 | 4.7
2015-05-01 | 2015 | 677384 | 6906.5 | 6870.9 | 6.7 | 7 | 385 | 382.4 | 5.1 | 5.2 | 202.7 | 200.6 | 6.2 | 6.6 | 2.656% | 0.5225% | 0.4136% | 0.9174% | 0.7111% | 2.841% | 2.504% | 17522.8 | 35.9 | 28.3 | 3.5 | 2.7 | 5.6 | 4.9
2015-06-01 | 2015 | 677384 | 6921.3 | 6965.8 | 6.6 | 6.7 | 387.9 | 389.3 | 5.2 | 5.3 | 203.8 | 204.5 | 6 | 5.8 | 2.656% | 0.8142% | 0.7652% | 1.545% | 1.565% | 4.352% | 3.754% | 17522.8 | 55.9 | 52.9 | 5.9 | 6 | 8.5 | 7.4
2015-07-01 | 2015 | 677384 | 6941.2 | 7032.3 | 6.5 | 6.8 | 392.4 | 395.3 | 5.3 | 5.7 | 205.4 | 209.6 | 6.4 | 6 | 2.656% | 1.119% | 1.071% | 2.241% | 2.303% | 5.876% | 5.912% | 17522.8 | 76.8 | 74.5 | 8.6 | 8.9 | 11.4 | 11.7
2015-08-01 | 2015 | 677384 | 6949.2 | 7045.7 | 6.6 | 7.1 | 392.6 | 397.2 | 5.2 | 5.9 | 206.9 | 211.4 | 6.8 | 6.4 | 2.656% | 1.154% | 1.09% | 1.921% | 2.134% | 7.147% | 7.473% | 17522.8 | 79.3 | 76 | 7.4 | 8.3 | 13.8 | 14.7
2015-09-01 | 2015 | 677384 | 6941.1 | 6994.9 | 6.8 | 7.1 | 390.5 | 393.9 | 5.3 | 5.7 | 207.2 | 210.4 | 7.3 | 6.9 | 2.656% | 0.8221% | 0.7316% | 1.376% | 1.809% | 6.694% | 7.183% | 17522.8 | 56.6 | 50.8 | 5.3 | 7 | 13 | 14.1
2015-10-01 | 2015 | 677384 | 6934.8 | 6969 | 6.8 | 6.8 | 385.6 | 388.2 | 5.7 | 5.6 | 205.6 | 208.5 | 7.6 | 6.8 | 2.656% | 0.4825% | 0.4671% | 0.1298% | 0.2583% | 5.49% | 5.784% | 17522.8 | 33.3 | 32.4 | 0.5 | 1 | 10.7 | 11.4
2015-11-01 | 2015 | 677384 | 6928.3 | 6936.9 | 6.9 | 6.4 | 384.5 | 385.6 | 6.1 | 5.6 | 205.8 | 207.7 | 7.9 | 7.1 | 2.656% | 0.3011% | 0.3269% | 0.3916% | 0.3644% | 4.84% | 5.325% | 17522.8 | 20.8 | 22.6 | 1.5 | 1.4 | 9.5 | 10.5
2015-12-01 | 2015 | 677384 | 6942.8 | 6948.2 | 6.8 | 6.2 | 383.7 | 385.4 | 6 | 5.4 | 205.4 | 206.4 | 8 | 7.7 | 2.656% | 0.5751% | 0.6519% | 0.9737% | 0.7582% | 4.689% | 5.306% | 17522.8 | 39.7 | 45 | 3.7 | 2.9 | 9.2 | 10.4
2016-01-01 | 2016 | 692620.8 | 6957.7 | 6919.2 | 6.8 | 6.4 | 382.6 | 381.7 | 6.4 | 6.1 | 204.7 | 202.3 | 8.7 | 9 | 2.249% | 1.046% | 1.083% | 0.8169% | 0.6327% | 4.12% | 4.548% | 15236.8 | 72 | 74.1 | 3.1 | 2.4 | 8.1 | 8.8
2016-02-01 | 2016 | 692620.8 | 6970.6 | 6896.8 | 6.8 | 6.6 | 384.2 | 380.8 | 5.9 | 5.8 | 205.4 | 201.5 | 8.6 | 9.3 | 2.249% | 1.239% | 1.27% | 1.479% | 1.223% | 4.423% | 4.512% | 15236.8 | 85.3 | 86.5 | 5.6 | 4.6 | 8.7 | 8.7
2016-03-01 | 2016 | 692620.8 | 6978.1 | 6872.4 | 6.8 | 6.9 | 385.2 | 378.9 | 5.7 | 5.8 | 203.4 | 198.5 | 8.4 | 9.3 | 2.249% | 1.248% | 1.308% | 1.529% | 1.555% | 2.108% | 1.795% | 15236.8 | 86 | 88.7 | 5.8 | 5.8 | 4.2 | 3.5
2016-04-01 | 2016 | 692620.8 | 6981.8 | 6890.3 | 6.9 | 7 | 387.9 | 383.7 | 5.6 | 5.5 | 201.4 | 196.6 | 7.5 | 8.3 | 2.249% | 1.225% | 1.245% | 2.187% | 2.402% | -0.3464% | -0.7572% | 15236.8 | 84.5 | 84.7 | 8.3 | 9 | -0.7 | -1.5
2016-05-01 | 2016 | 692620.8 | 6994.4 | 6962.5 | 6.7 | 6.9 | 383.2 | 382.3 | 6 | 6 | 198.4 | 196.3 | 7.8 | 8.1 | 2.249% | 1.273% | 1.333% | -0.4675% | -0.02615% | -2.121% | -2.144% | 15236.8 | 87.9 | 91.6 | -1.8 | -0.1 | -4.3 | -4.3
2016-06-01 | 2016 | 692620.8 | 7001.9 | 7047.3 | 6.6 | 6.6 | 382.1 | 384.6 | 6.1 | 6.1 | 198.6 | 199.5 | 8 | 7.7 | 2.249% | 1.165% | 1.17% | -1.495% | -1.207% | -2.552% | -2.445% | 15236.8 | 80.6 | 81.5 | -5.8 | -4.7 | -5.2 | -5
2016-07-01 | 2016 | 692620.8 | 6995.7 | 7090.8 | 6.4 | 6.5 | 379.1 | 382.2 | 6 | 6.3 | 199.2 | 204 | 7.7 | 7.1 | 2.249% | 0.7852% | 0.8319% | -3.389% | -3.314% | -3.019% | -2.672% | 15236.8 | 54.5 | 58.5 | -13.3 | -13.1 | -6.2 | -5.6
2016-08-01 | 2016 | 692620.8 | 6990.6 | 7083.3 | 6.5 | 6.9 | 379.5 | 380.6 | 6.3 | 7 | 201.3 | 206.4 | 6.8 | 6.4 | 2.249% | 0.5958% | 0.5337% | -3.337% | -4.179% | -2.707% | -2.365% | 15236.8 | 41.4 | 37.6 | -13.1 | -16.6 | -5.6 | -5
2016-09-01 | 2016 | 692620.8 | 6988.9 | 7037 | 6.6 | 6.9 | 382.3 | 381.7 | 6.5 | 7.2 | 203.2 | 207.5 | 6.1 | 5.6 | 2.249% | 0.6887% | 0.6019% | -2.1% | -3.097% | -1.931% | -1.378% | 15236.8 | 47.8 | 42.1 | -8.2 | -12.2 | -4 | -2.9
2016-10-01 | 2016 | 692620.8 | 7006.2 | 7033.4 | 6.5 | 6.6 | 386.2 | 384.6 | 6.6 | 6.9 | 206.4 | 210.2 | 6 | 5.3 | 2.249% | 1.03% | 0.9241% | 0.1556% | -0.9274% | 0.3891% | 0.8153% | 15236.8 | 71.4 | 64.4 | 0.6 | -3.6 | 0.8 | 1.7
2016-11-01 | 2016 | 692620.8 | 7018.5 | 7026.9 | 6.4 | 5.9 | 392.2 | 391.8 | 6.4 | 6.2 | 206.4 | 209 | 6.1 | 5.3 | 2.249% | 1.302% | 1.297% | 2.003% | 1.608% | 0.2915% | 0.6259% | 15236.8 | 90.2 | 90 | 7.7 | 6.2 | 0.6 | 1.3
2016-12-01 | 2016 | 692620.8 | 7028.8 | 7041.6 | 6.4 | 5.7 | 397.1 | 398 | 6 | 5.5 | 205 | 206.8 | 6.3 | 5.8 | 2.249% | 1.239% | 1.344% | 3.492% | 3.269% | -0.1947% | 0.1938% | 15236.8 | 86 | 93.4 | 13.4 | 12.6 | -0.4 | 0.4
2017-01-01 | 2017 | 711695.1 | 7045.6 | 7018.6 | 6.4 | 6 | 398.1 | 397.6 | 5.9 | 5.6 | 201.3 | 199.4 | 6.6 | 6.7 | 2.754% | 1.263% | 1.437% | 4.051% | 4.166% | -1.661% | -1.434% | 19074.3 | 87.9 | 99.4 | 15.5 | 15.9 | -3.4 | -2.9
2017-02-01 | 2017 | 711695.1 | 7060.7 | 6996 | 6.4 | 6.2 | 398.6 | 396.1 | 5.8 | 5.6 | 197.7 | 194.1 | 6.8 | 7.2 | 2.754% | 1.293% | 1.438% | 3.748% | 4.018% | -3.749% | -3.672% | 19074.3 | 90.1 | 99.2 | 14.4 | 15.3 | -7.7 | -7.4
2017-03-01 | 2017 | 711695.1 | 7074.2 | 6972 | 6.3 | 6.5 | 402 | 396.5 | 5.8 | 5.8 | 196.4 | 191 | 6.8 | 7.7 | 2.754% | 1.377% | 1.449% | 4.361% | 4.645% | -3.441% | -3.778% | 19074.3 | 96.1 | 99.6 | 16.8 | 17.6 | -7 | -7.5
2017-04-01 | 2017 | 711695.1 | 7074.8 | 6982.8 | 6.2 | 6.3 | 411 | 406.8 | 5.4 | 5.2 | 196.3 | 191 | 7.1 | 7.9 | 2.754% | 1.332% | 1.342% | 5.955% | 6.02% | -2.532% | -2.848% | 19074.3 | 93 | 92.5 | 23.1 | 23.1 | -5.1 | -5.6
2017-05-01 | 2017 | 711695.1 | 7080.7 | 7047.4 | 6.2 | 6.4 | 416.7 | 414.8 | 5.2 | 5.3 | 198.2 | 195.1 | 7 | 7.4 | 2.754% | 1.234% | 1.219% | 8.742% | 8.501% | -0.1008% | -0.6113% | 19074.3 | 86.3 | 84.9 | 33.5 | 32.5 | -0.2 | -1.2
2017-06-01 | 2017 | 711695.1 | 7085.4 | 7129.6 | 6.2 | 6.2 | 417.8 | 419.3 | 5 | 5.1 | 198.7 | 198.8 | 7 | 6.7 | 2.754% | 1.193% | 1.168% | 9.343% | 9.022% | 0.05035% | -0.3509% | 19074.3 | 83.5 | 82.3 | 35.7 | 34.7 | 0.1 | -0.7
2017-07-01 | 2017 | 711695.1 | 7099.9 | 7195 | 6.3 | 6.4 | 421.3 | 422.9 | 5 | 5.4 | 200.4 | 204.6 | 6.4 | 5.8 | 2.754% | 1.489% | 1.47% | 11.13% | 10.65% | 0.6024% | 0.2941% | 19074.3 | 104.2 | 104.2 | 42.2 | 40.7 | 1.2 | 0.6
2017-08-01 | 2017 | 711695.1 | 7121.3 | 7213.7 | 5.9 | 6.3 | 427.8 | 429.1 | 4.4 | 5 | 200.1 | 204.9 | 6.3 | 5.9 | 2.754% | 1.87% | 1.841% | 12.73% | 12.74% | -0.5961% | -0.7267% | 19074.3 | 130.7 | 130.4 | 48.3 | 48.5 | -1.2 | -1.5
2017-09-01 | 2017 | 711695.1 | 7150.1 | 7197 | 5.7 | 6 | 432.9 | 432.4 | 4 | 4.7 | 197.8 | 202.2 | 6.3 | 5.7 | 2.754% | 2.307% | 2.274% | 13.24% | 13.28% | -2.657% | -2.554% | 19074.3 | 161.2 | 160 | 50.6 | 50.7 | -5.4 | -5.3
2017-10-01 | 2017 | 711695.1 | 7170.5 | 7193.7 | 5.6 | 5.7 | 430.7 | 430.3 | 3.9 | 4.3 | 195 | 198.9 | 6.7 | 6.1 | 2.754% | 2.345% | 2.279% | 11.52% | 11.88% | -5.523% | -5.376% | 19074.3 | 164.3 | 160.3 | 44.5 | 45.7 | -11.4 | -11.3
2017-11-01 | 2017 | 711695.1 | 7189.6 | 7194.2 | 5.7 | 5.2 | 426.2 | 426.2 | 4.2 | 4.2 | 194.4 | 197.4 | 6.9 | 6 | 2.754% | 2.438% | 2.381% | 8.669% | 8.78% | -5.814% | -5.55% | 19074.3 | 171.1 | 167.3 | 34 | 34.4 | -12 | -11.6
2017-12-01 | 2017 | 711695.1 | 7203.1 | 7213.4 | 5.7 | 5.1 | 421.4 | 423.3 | 4.7 | 4.3 | 196 | 198.5 | 6.6 | 6.1 | 2.754% | 2.48% | 2.44% | 6.119% | 6.357% | -4.39% | -4.014% | 19074.3 | 174.3 | 171.8 | 24.3 | 25.3 | -9 | -8.3
2018-01-01 | 2018 | 732426.3 | 7199.8 | 7172.6 | 5.6 | 5.2 | 420.4 | 420.7 | 4.9 | 4.6 | 198.5 | 197.8 | 5.9 | 5.8 | 2.913% | 2.189% | 2.194% | 5.602% | 5.81% | -1.391% | -0.8024% | 20731.2 | 154.2 | 154 | 22.3 | 23.1 | -2.8 | -1.6
2018-02-01 | 2018 | 732426.3 | 7189.2 | 7125.8 | 5.6 | 5.4 | 415.9 | 413.8 | 5.4 | 5.2 | 199.8 | 196.8 | 5.3 | 5.6 | 2.913% | 1.82% | 1.855% | 4.34% | 4.469% | 1.062% | 1.391% | 20731.2 | 128.5 | 129.8 | 17.3 | 17.7 | 2.1 | 2.7
2018-03-01 | 2018 | 732426.3 | 7185 | 7082.3 | 5.5 | 5.7 | 413.4 | 407.7 | 5.5 | 5.5 | 201.2 | 195.4 | 5.8 | 6.6 | 2.913% | 1.566% | 1.582% | 2.836% | 2.825% | 2.444% | 2.304% | 20731.2 | 110.8 | 110.3 | 11.4 | 11.2 | 4.8 | 4.4
2018-04-01 | 2018 | 732426.3 | 7198.2 | 7108.4 | 5.5 | 5.7 | 410 | 403.8 | 5.3 | 4.9 | 202.6 | 197.1 | 5.9 | 6.7 | 2.913% | 1.744% | 1.799% | -0.2433% | -0.7375% | 3.209% | 3.194% | 20731.2 | 123.4 | 125.6 | -1 | -3 | 6.3 | 6.1
2018-05-01 | 2018 | 732426.3 | 7208.1 | 7174.7 | 5.6 | 5.8 | 412.2 | 408.1 | 4.8 | 4.6 | 203.9 | 200.9 | 6.5 | 6.9 | 2.913% | 1.799% | 1.806% | -1.08% | -1.615% | 2.876% | 2.973% | 20731.2 | 127.4 | 127.3 | -4.5 | -6.7 | 5.7 | 5.8
2018-06-01 | 2018 | 732426.3 | 7224.1 | 7269.2 | 5.8 | 5.8 | 414.9 | 414.3 | 4.5 | 4.3 | 203.8 | 204.4 | 6.5 | 6.2 | 2.913% | 1.958% | 1.958% | -0.6941% | -1.192% | 2.567% | 2.817% | 20731.2 | 138.7 | 139.6 | -2.9 | -5 | 5.1 | 5.6
2018-07-01 | 2018 | 732426.3 | 7258.6 | 7352.5 | 5.7 | 5.9 | 416.4 | 418.9 | 4.6 | 5.1 | 202.7 | 206.1 | 7.1 | 6.9 | 2.913% | 2.235% | 2.189% | -1.163% | -0.9459% | 1.148% | 0.7331% | 20731.2 | 158.7 | 157.5 | -4.9 | -4 | 2.3 | 1.5
2018-08-01 | 2018 | 732426.3 | 7264.8 | 7356 | 5.7 | 6.1 | 413.1 | 416.3 | 4.8 | 5.5 | 201.2 | 205.4 | 7.4 | 7.3 | 2.913% | 2.015% | 1.973% | -3.436% | -2.983% | 0.5497% | 0.244% | 20731.2 | 143.5 | 142.3 | -14.7 | -12.8 | 1.1 | 0.5
2018-09-01 | 2018 | 732426.3 | 7268.1 | 7315.2 | 5.6 | 6 | 411.2 | 412.4 | 4.9 | 5.8 | 200.9 | 205.1 | 7.3 | 7.1 | 2.913% | 1.65% | 1.642% | -5.013% | -4.625% | 1.567% | 1.434% | 20731.2 | 118 | 118.2 | -21.7 | -20 | 3.1 | 2.9
2018-10-01 | 2018 | 732426.3 | 7253 | 7274.4 | 5.7 | 5.8 | 411.9 | 412.1 | 4.9 | 5.3 | 200.4 | 204.7 | 7.2 | 6.5 | 2.913% | 1.151% | 1.122% | -4.365% | -4.23% | 2.769% | 2.916% | 20731.2 | 82.5 | 80.7 | -18.8 | -18.2 | 5.4 | 5.8
2018-11-01 | 2018 | 732426.3 | 7273.5 | 7279 | 5.7 | 5.2 | 416 | 415.5 | 4.5 | 4.6 | 199.2 | 202.6 | 6.9 | 6.1 | 2.913% | 1.167% | 1.179% | -2.393% | -2.511% | 2.469% | 2.634% | 20731.2 | 83.9 | 84.8 | -10.2 | -10.7 | 4.8 | 5.2
2018-12-01 | 2018 | 732426.3 | 7289.2 | 7302.7 | 5.6 | 4.9 | 419.2 | 420.7 | 4.2 | 3.9 | 198.8 | 201.8 | 6.9 | 6.3 | 2.913% | 1.195% | 1.238% | -0.5221% | -0.6142% | 1.429% | 1.662% | 20731.2 | 86.1 | 89.3 | -2.2 | -2.6 | 2.8 | 3.3
2019-01-01 | 2019 | 747589.4 | 7315.7 | 7293.3 | 5.6 | 5.2 | 420.6 | 420.6 | 3.9 | 3.6 | 199.1 | 199.1 | 6.7 | 6.5 | 2.07% | 1.61% | 1.683% | 0.04757% | -0.02377% | 0.3023% | 0.6572% | 15163.1 | 115.9 | 120.7 | 0.2 | -0.1 | 0.6 | 1.3
2019-02-01 | 2019 | 747589.4 | 7346.7 | 7286.5 | 5.6 | 5.4 | 421.7 | 419.8 | 3.7 | 3.5 | 199.8 | 197.4 | 6.8 | 7 | 2.07% | 2.191% | 2.255% | 1.395% | 1.45% | 0% | 0.3049% | 15163.1 | 157.5 | 160.7 | 5.8 | 6 | 0 | 0.6
2019-03-01 | 2019 | 747589.4 | 7371 | 7268.2 | 5.8 | 5.9 | 420.5 | 415.1 | 3.6 | 3.5 | 198 | 192.4 | 6.5 | 7.3 | 2.07% | 2.589% | 2.625% | 1.717% | 1.815% | -1.59% | -1.535% | 15163.1 | 186 | 185.9 | 7.1 | 7.4 | -3.2 | -3
2019-04-01 | 2019 | 747589.4 | 7395.4 | 7304.3 | 5.8 | 6 | 417.5 | 411.2 | 4 | 3.6 | 196 | 190.2 | 6.4 | 7.2 | 2.07% | 2.74% | 2.756% | 1.829% | 1.833% | -3.258% | -3.501% | 15163.1 | 197.2 | 195.9 | 7.5 | 7.4 | -6.6 | -6.9
2019-05-01 | 2019 | 747589.4 | 7412.6 | 7376.9 | 5.7 | 5.9 | 415.7 | 411.2 | 4.3 | 4.1 | 195 | 191.9 | 5.8 | 6.2 | 2.07% | 2.837% | 2.818% | 0.8491% | 0.7596% | -4.365% | -4.48% | 15163.1 | 204.5 | 202.2 | 3.5 | 3.1 | -8.9 | -9
2019-06-01 | 2019 | 747589.4 | 7430.3 | 7472.1 | 5.5 | 5.6 | 416.3 | 415.4 | 4.7 | 4.6 | 195.7 | 196 | 5.6 | 5.4 | 2.07% | 2.854% | 2.791% | 0.3374% | 0.2655% | -3.974% | -4.11% | 15163.1 | 206.2 | 202.9 | 1.4 | 1.1 | -8.1 | -8.4
2019-07-01 | 2019 | 747589.4 | 7432.9 | 7524.4 | 5.5 | 5.7 | 415.9 | 417.8 | 4.8 | 5.3 | 196.1 | 199.2 | 5.6 | 5.4 | 2.07% | 2.401% | 2.338% | -0.1201% | -0.2626% | -3.256% | -3.348% | 15163.1 | 174.3 | 171.9 | -0.5 | -1.1 | -6.6 | -6.9
2019-08-01 | 2019 | 747589.4 | 7449.6 | 7540.9 | 5.6 | 6 | 418.8 | 422.3 | 4.9 | 5.4 | 198 | 202 | 5.7 | 5.7 | 2.07% | 2.544% | 2.514% | 1.38% | 1.441% | -1.59% | -1.655% | 15163.1 | 184.8 | 184.9 | 5.7 | 6 | -3.2 | -3.4
2019-09-01 | 2019 | 747589.4 | 7478.3 | 7535 | 5.5 | 5.8 | 419.9 | 423.1 | 5 | 5.6 | 200.2 | 203.1 | 5.8 | 5.7 | 2.07% | 2.892% | 3.005% | 2.116% | 2.595% | -0.3484% | -0.9751% | 15163.1 | 210.2 | 219.8 | 8.7 | 10.7 | -0.7 | -2
2019-10-01 | 2019 | 747589.4 | 7504 | 7538.5 | 5.4 | 5.4 | 427.3 | 433.4 | 4.7 | 4.7 | 202.4 | 204.3 | 5.4 | 5 | 2.07% | 3.461% | 3.631% | 3.739% | 5.169% | 0.998% | -0.1954% | 15163.1 | 251 | 264.1 | 15.4 | 21.3 | 2 | -0.4
2019-11-01 | 2019 | 747589.4 | 7517.3 | 7530.1 | 5.4 | 4.9 | 427.5 | 434.3 | 4.7 | 4.1 | 204.9 | 205.2 | 5.2 | 4.9 | 2.07% | 3.352% | 3.45% | 2.764% | 4.525% | 2.861% | 1.283% | 15163.1 | 243.8 | 251.1 | 11.5 | 18.8 | 5.7 | 2.6
2019-12-01 | 2019 | 747589.4 | 7525 | 7535.2 | 5.4 | 4.8 | 429.5 | 437.6 | 4.5 | 3.6 | 206.5 | 206.8 | 4.8 | 4.7 | 2.07% | 3.235% | 3.184% | 2.457% | 4.017% | 3.873% | 2.478% | 15163.1 | 235.8 | 232.5 | 10.3 | 16.9 | 7.7 | 5
2020-01-01 | 2020 | 747589.4 | 7542 | 7512.5 | 5.4 | 5 | 426.7 | 430.1 | 4.8 | 4.3 | 205 | 203.4 | 5.2 | 5.4 | 0% | 3.093% | 3.005% | 1.45% | 2.259% | 2.963% | 2.16% | 0 | 226.3 | 219.2 | 6.1 | 9.5 | 5.9 | 4.3
2020-02-01 | 2020 | 747589.4 | 7551.9 | 7488.9 | 5.3 | 5.1 | 427.9 | 427.9 | 4.9 | 4.6 | 202.9 | 199.2 | 5.5 | 5.9 | 0% | 2.793% | 2.778% | 1.47% | 1.929% | 1.552% | 0.9119% | 0 | 205.2 | 202.4 | 6.2 | 8.1 | 3.1 | 1.8
2020-03-01 | 2020 | 747589.4 | 7421.9 | 7317 | 6.1 | 6.2 | 424 | 417 | 5.7 | 5.9 | 193.7 | 188.2 | 7.8 | 8.6 | 0% | 0.6905% | 0.6714% | 0.8323% | 0.4577% | -2.172% | -2.183% | 0 | 50.9 | 48.8 | 3.5 | 1.9 | -4.3 | -4.2
2020-04-01 | 2020 | 747589.4 | 7056.8 | 6968.7 | 8 | 8.2 | 407.4 | 399 | 7.5 | 7.6 | 183.3 | 177.7 | 9.9 | 10.7 | 0% | -4.579% | -4.595% | -2.419% | -2.967% | -6.48% | -6.572% | 0 | -338.6 | -335.6 | -10.1 | -12.2 | -12.7 | -12.5
2020-05-01 | 2020 | 747589.4 | 6671.4 | 6632 | 10.8 | 11 | 382 | 374 | 10.3 | 10.7 | 171.3 | 168.2 | 12.6 | 13 | 0% | -9.999% | -10.1% | -8.107% | -9.047% | -12.15% | -12.35% | 0 | -741.2 | -744.9 | -33.7 | -37.2 | -23.7 | -23.7
2020-06-01 | 2020 | 747589.4 | 6546.1 | 6583 | 12.4 | 12.5 | 371 | 368.4 | 12.1 | 12.3 | 170 | 169.8 | 12.9 | 12.8 | 0% | -11.9% | -11.9% | -10.88% | -11.31% | -13.13% | -13.37% | 0 | -884.2 | -889.1 | -45.3 | -47 | -25.7 | -26.2
2020-07-01 | 2020 | 747589.4 | 6700.8 | 6777 | 12.4 | 12.8 | 380.3 | 379.6 | 11.3 | 12.1 | 174.7 | 176.7 | 12.5 | 12.3 | 0% | -9.849% | -9.933% | -8.56% | -9.143% | -10.91% | -11.3% | 0 | -732.1 | -747.4 | -35.6 | -38.2 | -21.4 | -22.5
2020-08-01 | 2020 | 747589.4 | 6924.2 | 7003.5 | 11.4 | 12.1 | 391.1 | 392.2 | 10 | 11 | 182.9 | 185.9 | 11.3 | 11.3 | 0% | -7.053% | -7.126% | -6.614% | -7.128% | -7.626% | -7.97% | 0 | -525.4 | -537.4 | -27.7 | -30.1 | -15.1 | -16.1
2020-09-01 | 2020 | 747589.4 | 7077.6 | 7126.6 | 10.5 | 11 | 391.1 | 390.5 | 8.9 | 9.9 | 189.3 | 191.8 | 8.7 | 8.8 | 0% | -5.358% | -5.42% | -6.859% | -7.705% | -5.445% | -5.564% | 0 | -400.7 | -408.4 | -28.8 | -32.6 | -10.9 | -11.3
2020-10-01 | 2020 | 747589.4 | 7190.9 | 7223.8 | 9.9 | 9.9 | 385.5 | 388.3 | 9.2 | 9.5 | 195.2 | 198.1 | 7.5 | 7.2 | 0% | -4.172% | -4.175% | -9.782% | -10.41% | -3.557% | -3.035% | 0 | -313.1 | -314.7 | -41.8 | -45.1 | -7.2 | -6.2
2020-11-01 | 2020 | 747589.4 | 7269.2 | 7284.9 | 9.4 | 8.7 | 393.8 | 397.2 | 8 | 7.6 | 195.7 | 197.8 | 7.2 | 6.7 | 0% | -3.3% | -3.256% | -7.883% | -8.542% | -4.49% | -3.606% | 0 | -248.1 | -245.2 | -33.7 | -37.1 | -9.2 | -7.4
2020-12-01 | 2020 | 747589.4 | 7287.6 | 7299.1 | 9.4 | 8.5 | 402.5 | 409 | 8.1 | 7.2 | 191.6 | 193.8 | 9.1 | 8.7 | 0% | -3.155% | -3.133% | -6.286% | -6.536% | -7.215% | -6.286% | 0 | -237.4 | -236.1 | -27 | -28.6 | -14.9 | -13
2021-01-01 | 2021 | 793566.1481 | 7308.3672 | 7285.9897 |  |  | 420.1784 | 420.1784 |  |  | 198.9004 | 198.9004 |  |  | 6.15% | 4.9% | 4.9% | 4.9% | 4.9% | 4.9% | 4.9% | 45976.7481 | 369.558 | 368.1125 | 20.9083 | 21.0749 | 10.045 | 9.9666
2021-02-01 | 2021 | 793566.1481 | 7339.3362 | 7279.1965 |  |  | 421.2773 | 419.3792 |  |  | 199.5997 | 197.2021 |  |  | 6.15% | 4.9% | 4.9% | 4.9% | 4.9% | 4.9% | 4.9% | 45976.7481 | 370.0431 | 366.9561 | 20.9671 | 20.9671 | 9.9421 | 9.7608
2021-03-01 | 2021 | 793566.1481 | 7363.6118 | 7260.9148 |  |  | 420.0785 | 414.6839 |  |  | 197.8015 | 192.2072 |  |  | 6.15% | 4.9% | 4.9% | 4.9% | 4.9% | 4.9% | 4.9% | 45976.7481 | 363.6731 | 358.533 | 20.776 | 20.433 | 9.4913 | 9.2218
2021-04-01 | 2021 | 793566.1481 | 7387.9873 | 7296.9787 |  |  | 417.0815 | 410.7878 |  |  | 195.8035 | 190.0094 |  |  | 6.15% | 4.9% | 4.9% | 4.9% | 4.9% | 4.9% | 4.9% | 45976.7481 | 345.7832 | 341.4663 | 19.9626 | 19.551 | 8.9817 | 8.7073
2021-05-01 | 2021 | 793566.1481 | 7405.1701 | 7369.5059 |  |  | 415.2833 | 410.7878 |  |  | 194.8045 | 191.7077 |  |  | 6.15% | 4.9% | 4.9% | 4.9% | 4.9% | 4.9% | 4.9% | 45976.7481 | 326.8986 | 324.968 | 18.718 | 18.326 | 8.3937 | 8.2418
2021-06-01 | 2021 | 793566.1481 | 7422.8524 | 7464.6105 |  |  | 415.8827 | 414.9836 |  |  | 195.5038 | 195.8035 |  |  | 6.15% | 4.9% | 4.9% | 4.9% | 4.9% | 4.9% | 4.9% | 45976.7481 | 320.7589 | 322.567 | 18.179 | 18.0516 | 8.33 | 8.3202
2021-07-01 | 2021 | 793566.1481 | 7425.4498 | 7516.858 |  |  | 415.4831 | 417.3812 |  |  | 195.9034 | 199.0003 |  |  | 6.15% | 4.9% | 4.9% | 4.9% | 4.9% | 4.9% | 4.9% | 45976.7481 | 328.3392 | 332.073 | 18.6347 | 18.6004 | 8.5603 | 8.6583
2021-08-01 | 2021 | 793566.1481 | 7442.133 | 7533.3415 |  |  | 418.3802 | 421.8767 |  |  | 197.8015 | 201.7975 |  |  | 6.15% | 4.9% | 4.9% | 4.9% | 4.9% | 4.9% | 4.9% | 45976.7481 | 339.2858 | 343.1715 | 19.1639 | 19.2178 | 8.9621 | 9.1091
2021-09-01 | 2021 | 793566.1481 | 7470.8043 | 7527.4474 |  |  | 419.4791 | 422.6759 |  |  | 199.9993 | 202.8964 |  |  | 6.15% | 4.9% | 4.9% | 4.9% | 4.9% | 4.9% | 4.9% | 45976.7481 | 346.8024 | 349.2034 | 19.1639 | 19.1345 | 9.2757 | 9.3982
2021-10-01 | 2021 | 793566.1481 | 7496.4785 | 7530.9439 |  |  | 426.8717 | 432.9656 |  |  | 202.1971 | 204.0952 |  |  | 6.15% | 4.9% | 4.9% | 4.9% | 4.9% | 4.9% | 4.9% | 45976.7481 | 352.3541 | 353.9662 | 18.8895 | 19.0267 | 9.5648 | 9.7069
2021-11-01 | 2021 | 793566.1481 | 7509.7652 | 7522.5523 |  |  | 427.0715 | 433.8647 |  |  | 204.6946 | 204.9943 |  |  | 6.15% | 4.9% | 4.9% | 4.9% | 4.9% | 4.9% | 4.9% | 45976.7481 | 356.1908 | 356.9601 | 19.2962 | 19.4628 | 9.5893 | 9.6922
2021-12-01 | 2021 | 793566.1481 | 7517.4574 | 7527.6472 |  |  | 429.0695 | 437.1614 |  |  | 206.293 | 206.5927 |  |  | 6.15% | 4.9% | 4.9% | 4.9% | 4.9% | 4.9% | 4.9% | 45976.7481 | 357.0924 | 357.6559 | 19.7225 | 20.041 | 9.3884 | 9.4962
2022-01-01 | 2022 | 827094.3179 | 7537.3627 | 7514.284 |  |  | 433.344 | 433.344 |  |  | 205.1326 | 205.1326 |  |  | 4.225% | 3.133% | 3.133% | 3.133% | 3.133% | 3.133% | 3.133% | 33528.1698 | 228.9955 | 228.2943 | 13.1656 | 13.1656 | 6.2322 | 6.2322
2022-02-01 | 2022 | 827094.3179 | 7569.302 | 7507.278 |  |  | 434.4773 | 432.5198 |  |  | 205.8539 | 203.3811 |  |  | 4.225% | 3.133% | 3.133% | 3.133% | 3.133% | 3.133% | 3.133% | 33528.1698 | 229.9659 | 228.0815 | 13.2 | 13.1405 | 6.2541 | 6.179
2022-03-01 | 2022 | 827094.3179 | 7594.3383 | 7488.4235 |  |  | 433.241 | 427.6774 |  |  | 203.9993 | 198.2296 |  |  | 4.225% | 3.133% | 3.133% | 3.133% | 3.133% | 3.133% | 3.133% | 33528.1698 | 230.7265 | 227.5087 | 13.1625 | 12.9934 | 6.1978 | 6.0225
2022-04-01 | 2022 | 827094.3179 | 7619.4776 | 7525.6173 |  |  | 430.1501 | 423.6592 |  |  | 201.9387 | 195.963 |  |  | 4.225% | 3.133% | 3.133% | 3.133% | 3.133% | 3.133% | 3.133% | 33528.1698 | 231.4903 | 228.6387 | 13.0686 | 12.8714 | 6.1352 | 5.9536
2022-05-01 | 2022 | 827094.3179 | 7637.1988 | 7600.4171 |  |  | 428.2955 | 423.6592 |  |  | 200.9084 | 197.7145 |  |  | 4.225% | 3.133% | 3.133% | 3.133% | 3.133% | 3.133% | 3.133% | 33528.1698 | 232.0287 | 230.9112 | 13.0122 | 12.8714 | 6.1039 | 6.0068
2022-06-01 | 2022 | 827094.3179 | 7655.4351 | 7698.5016 |  |  | 428.9137 | 427.9865 |  |  | 201.6296 | 201.9387 |  |  | 4.225% | 3.133% | 3.133% | 3.133% | 3.133% | 3.133% | 3.133% | 33528.1698 | 232.5827 | 233.8911 | 13.031 | 13.0028 | 6.1258 | 6.1352
2022-07-01 | 2022 | 827094.3179 | 7658.1138 | 7752.3863 |  |  | 428.5016 | 430.4592 |  |  | 202.0418 | 205.2357 |  |  | 4.225% | 3.133% | 3.133% | 3.133% | 3.133% | 3.133% | 3.133% | 33528.1698 | 232.6641 | 235.5282 | 13.0185 | 13.0779 | 6.1383 | 6.2353
2022-08-01 | 2022 | 827094.3179 | 7675.3199 | 7769.3862 |  |  | 431.4895 | 435.0955 |  |  | 203.9993 | 208.1205 |  |  | 4.225% | 3.133% | 3.133% | 3.133% | 3.133% | 3.133% | 3.133% | 33528.1698 | 233.1868 | 236.0447 | 13.1092 | 13.2188 | 6.1978 | 6.323
2022-09-01 | 2022 | 827094.3179 | 7704.8895 | 7763.3074 |  |  | 432.6228 | 435.9198 |  |  | 206.266 | 209.2538 |  |  | 4.225% | 3.133% | 3.133% | 3.133% | 3.133% | 3.133% | 3.133% | 33528.1698 | 234.0852 | 235.86 | 13.1437 | 13.2438 | 6.2666 | 6.3574
2022-10-01 | 2022 | 827094.3179 | 7731.3682 | 7766.9135 |  |  | 440.247 | 446.5318 |  |  | 208.5326 | 210.4902 |  |  | 4.225% | 3.133% | 3.133% | 3.133% | 3.133% | 3.133% | 3.133% | 33528.1698 | 234.8897 | 235.9696 | 13.3753 | 13.5663 | 6.3355 | 6.395
2022-11-01 | 2022 | 827094.3179 | 7745.0711 | 7758.259 |  |  | 440.4531 | 447.4591 |  |  | 211.1084 | 211.4175 |  |  | 4.225% | 3.133% | 3.133% | 3.133% | 3.133% | 3.133% | 3.133% | 33528.1698 | 235.306 | 235.7066 | 13.3816 | 13.5944 | 6.4138 | 6.4232
2022-12-01 | 2022 | 827094.3179 | 7753.0044 | 7763.5135 |  |  | 442.5137 | 450.8591 |  |  | 212.7569 | 213.066 |  |  | 4.225% | 3.133% | 3.133% | 3.133% | 3.133% | 3.133% | 3.133% | 33528.1698 | 235.547 | 235.8663 | 13.4442 | 13.6977 | 6.4638 | 6.4732

## CDM
Savings Year
|  | Persistance from Previous Programs | Incremental CDM | Monthly Incremantal CDM | CDM (with 1/2 year rule) | Flat CDM |  |  | Implementation Year | 2011 | 2012 | 2013 | 2014 | 2015 | 2016 | 2017 | 2018 | 2019 | 2020 | 2021 | 2022
2011 |  | 0 | 520824.3209 | 6677.2349 | 520824.3209 | 43402.0267 | Jan | 1 | 2011 | 1041648.6419 | 1026349.6919 | 1026349.6919 | 1006406.583 | 977554.0501 | 918572.9552 | 846197.3831 | 845560.3632 | 864726.8745 | 805070.8326 | 784649.328 | 748849.0469
2012 |  | 1026349.6919 | 506374.8017 | 6491.9846 | 1532724.4936 | 127727.0411 | Feb | 2 | 2012 | 0 | 1012749.6033 | 1004291.2363 | 1004291.2363 | 973180.1895 | 890043.4095 | 744583.2567 | 728546.0752 | 728332.4062 | 723815.661 | 706277.9441 | 697370.8631
2013 |  | 2030640.9282 | 625090.0591 | 8013.9751 | 2655730.9874 | 221310.9156 | Mar | 3 | 2013 | 0 | 0 | 1250180.1183 | 1242674.093 | 1215653.2359 | 1148597.8242 | 1049239.4356 | 1021577.658 | 1021577.658 | 1012492.352 | 991770.8863 | 859410.0318
2014 |  | 3253371.9123 | 511346.0662 | 6555.7188 | 3764717.9785 | 313726.4982 | Apr | 4 | 2014 | 0 | 0 | 0 | 1022692.1324 | 981141.0657 | 915782.5024 | 893209.6996 | 819887.837 | 811714.4277 | 807650.9516 | 807442.0444 | 783295.8871
2015 |  | 4147528.5412 | 1584737.5 | 20317.1474 | 5732266.0412 | 477688.8368 | May | 5 | 2015 | 0 | 0 | 0 | 0 | 3169475 | 3164256 | 3164226 | 3173178 | 3172669 | 3170227 | 3170228 | 3170082
2016 |  | 7037252.6914 | 1392686.5 | 17854.9551 | 8429939.1914 | 702494.9326 | Jun | 6 | 2016 | 0 | 0 | 0 | 0 | 0 | 2785373 | 2785373 | 2785735 | 2783484 | 2764182 | 2729965 | 2684150
2017 |  | 9482828.7749 | 1294845.3304 | 16600.5812 | 10777674.1053 | 898139.5088 | Jul | 7 | 2017 | 0 | 0 | 0 | 0 | 0 | 0 | 2589690.6608 | 2200666.8778 | 2199904.0948 | 2195859.3119 | 2195774.5289 | 2068948.7459
2018 |  | 11575151.8112 | 497189.2904 | 6374.2217 | 12072341.1015 | 1006028.4251 | Aug | 8 | 2018 | Savings Year 2018: 994378.5807; Savings Year 2019: 974276.6606; Savings Year 2020: 954174.7405; Savings Year 2021: 934072.8203; Savings Year 2022: 913970.9002
2019 |  | 12556685.1219 | 83208.5185 | 1066.7759 | 12639893.6404 | 1053324.47 | Sep | 9 | 2019 | Savings Year 2019: 166417.0371; Savings Year 2020: 155910.4302; Savings Year 2021: 145403.8233; Savings Year 2022: 134897.2164
2020 |  | 12589383.2797 | 0 | 0 | 12589383.2797 | 1049115.2733 | Oct | 10 | 2020
2021 |  | 12465584.3753 | 0 | 0 | 12465584.3753 | 1038798.6979 | Nov | 11 | 2021
2022 |  | 12060974.6914 | 0 | 0 | 12060974.6914 | 1005081.2243 | Dec | 12 | 2022
[7 empty] | Total | 78 | Total | 1041648.6419 | 2039099.2952 | 3280821.0465 | 4276064.0447 | 7317003.5412 | 9822625.6914 | 12072519.4357 | 12569530.3919 | 12723102.1589 | 12589383.2797 | 12465584.3753 | 12060974.6914
[9 empty] | Persistance from Previous Programs | 0 | 1026349.6919 | 2030640.9282 | 3253371.9123 | 4147528.5412 | 7037252.6914 | 9482828.7749 | 11575151.8112 | 12556685.1219 | 12589383.2797 | 12465584.3753 | 12060974.6914
[9 empty] | Half-Year Current | 520824.3209 | 506374.8017 | 625090.0591 | 511346.0662 | 1584737.5 | 1392686.5 | 1294845.3304 | 497189.2904 | 83208.5185
[9 empty] | Load Forecast CDM | 520824.3209 | 1532724.4936 | 2655730.9874 | 3764717.9785 | 5732266.0412 | 8429939.1914 | 10777674.1053 | 12072341.1015 | 12639893.6404 | 12589383.2797 | 12465584.3753 | 12060974.6914
2011-01-31 | 2011 | 1 | 6677.2349
2011-02-28 | 2011 | 2 | 13354.4698
2011-03-31 | 2011 | 3 | 20031.7047
2011-04-30 | 2011 | 4 | 26708.9395
2011-05-31 | 2011 | 5 | 33386.1744
2011-06-30 | 2011 | 6 | 40063.4093
2011-07-31 | 2011 | 7 | 46740.6442
2011-08-31 | 2011 | 8 | 53417.8791
2011-09-30 | 2011 | 9 | 60095.114
2011-10-31 | 2011 | 10 | 66772.3488
2011-11-30 | 2011 | 11 | 73449.5837
2011-12-31 | 2011 | 12 | 80126.8186
2012-01-31 | 2012 | 1 | 92021.1256
2012-02-29 | 2012 | 2 | 98513.1103
2012-03-31 | 2012 | 3 | 105005.0949
2012-04-30 | 2012 | 4 | 111497.0795
2012-05-31 | 2012 | 5 | 117989.0642
2012-06-30 | 2012 | 6 | 124481.0488
2012-07-31 | 2012 | 7 | 130973.0334
2012-08-31 | 2012 | 8 | 137465.0181
2012-09-30 | 2012 | 9 | 143957.0027
2012-10-31 | 2012 | 10 | 150448.9874
2012-11-30 | 2012 | 11 | 156940.972
2012-12-31 | 2012 | 12 | 163432.9566
2013-01-31 | 2013 | 1 | 177234.0525
2013-02-28 | 2013 | 2 | 185248.0276
2013-03-31 | 2013 | 3 | 193262.0027
2013-04-30 | 2013 | 4 | 201275.9778
2013-05-31 | 2013 | 5 | 209289.9529
2013-06-30 | 2013 | 6 | 217303.9281
2013-07-31 | 2013 | 7 | 225317.9032
2013-08-31 | 2013 | 8 | 233331.8783
2013-09-30 | 2013 | 9 | 241345.8534
2013-10-31 | 2013 | 10 | 249359.8285
2013-11-30 | 2013 | 11 | 257373.8036
2013-12-31 | 2013 | 12 | 265387.7788
2014-01-31 | 2014 | 1 | 277670.0448
2014-02-28 | 2014 | 2 | 284225.7636
2014-03-31 | 2014 | 3 | 290781.4824
2014-04-30 | 2014 | 4 | 297337.2012
2014-05-31 | 2014 | 5 | 303892.92
2014-06-30 | 2014 | 6 | 310448.6388
2014-07-31 | 2014 | 7 | 317004.3576
2014-08-31 | 2014 | 8 | 323560.0764
2014-09-30 | 2014 | 9 | 330115.7952
2014-10-31 | 2014 | 10 | 336671.514
2014-11-30 | 2014 | 11 | 343227.2328
2014-12-31 | 2014 | 12 | 349782.9516
2015-01-31 | 2015 | 1 | 365944.5259
2015-02-28 | 2015 | 2 | 386261.6733
2015-03-31 | 2015 | 3 | 406578.8207
2015-04-30 | 2015 | 4 | 426895.9682
2015-05-31 | 2015 | 5 | 447213.1156
2015-06-30 | 2015 | 6 | 467530.2631
2015-07-31 | 2015 | 7 | 487847.4105
2015-08-31 | 2015 | 8 | 508164.5579
2015-09-30 | 2015 | 9 | 528481.7054
2015-10-31 | 2015 | 10 | 548798.8528
2015-11-30 | 2015 | 11 | 569116.0002
2015-12-31 | 2015 | 12 | 589433.1477
2016-01-31 | 2016 | 1 | 604292.6794
2016-02-29 | 2016 | 2 | 622147.6345
2016-03-31 | 2016 | 3 | 640002.5897
2016-04-30 | 2016 | 4 | 657857.5448
2016-05-31 | 2016 | 5 | 675712.4999
2016-06-30 | 2016 | 6 | 693567.4551
2016-07-31 | 2016 | 7 | 711422.4102
2016-08-31 | 2016 | 8 | 729277.3653
2016-09-30 | 2016 | 9 | 747132.3204
2016-10-31 | 2016 | 10 | 764987.2756
2016-11-30 | 2016 | 11 | 782842.2307
2016-12-31 | 2016 | 12 | 800697.1858
2017-01-31 | 2017 | 1 | 806836.3124
2017-02-28 | 2017 | 2 | 823436.8936
2017-03-31 | 2017 | 3 | 840037.4747
2017-04-30 | 2017 | 4 | 856638.0559
2017-05-31 | 2017 | 5 | 873238.637
2017-06-30 | 2017 | 6 | 889839.2182
2017-07-31 | 2017 | 7 | 906439.7994
2017-08-31 | 2017 | 8 | 923040.3805
2017-09-30 | 2017 | 9 | 939640.9617
2017-10-31 | 2017 | 10 | 956241.5428
2017-11-30 | 2017 | 11 | 972842.124
2017-12-31 | 2017 | 12 | 989442.7052
2018-01-31 | 2018 | 1 | 970970.2059
2018-02-28 | 2018 | 2 | 977344.4276
2018-03-31 | 2018 | 3 | 983718.6493
2018-04-30 | 2018 | 4 | 990092.871
2018-05-31 | 2018 | 5 | 996467.0926
2018-06-30 | 2018 | 6 | 1002841.3143
2018-07-31 | 2018 | 7 | 1009215.536
2018-08-31 | 2018 | 8 | 1015589.7576
2018-09-30 | 2018 | 9 | 1021963.9793
2018-10-31 | 2018 | 10 | 1028338.201
2018-11-30 | 2018 | 11 | 1034712.4227
2018-12-31 | 2018 | 12 | 1041086.6443
2019-01-31 | 2019 | 1 | 1047457.2027
2019-02-28 | 2019 | 2 | 1048523.9786
2019-03-31 | 2019 | 3 | 1049590.7545
2019-04-30 | 2019 | 4 | 1050657.5303
2019-05-31 | 2019 | 5 | 1051724.3062
2019-06-30 | 2019 | 6 | 1052791.0821
2019-07-31 | 2019 | 7 | 1053857.858
2019-08-31 | 2019 | 8 | 1054924.6339
2019-09-30 | 2019 | 9 | 1055991.4097
2019-10-31 | 2019 | 10 | 1057058.1856
2019-11-30 | 2019 | 11 | 1058124.9615
2019-12-31 | 2019 | 12 | 1059191.7374
2020-01-31 | 2020 | 1 | 1049115.2733
2020-02-29 | 2020 | 2 | 1049115.2733
2020-03-31 | 2020 | 3 | 1049115.2733
2020-04-30 | 2020 | 4 | 1049115.2733
2020-05-31 | 2020 | 5 | 1049115.2733
2020-06-30 | 2020 | 6 | 1049115.2733
2020-07-31 | 2020 | 7 | 1049115.2733
2020-08-31 | 2020 | 8 | 1049115.2733
2020-09-30 | 2020 | 9 | 1049115.2733
2020-10-31 | 2020 | 10 | 1049115.2733
2020-11-30 | 2020 | 11 | 1049115.2733
2020-12-31 | 2020 | 12 | 1049115.2733
2021-01-31 | 2021 | 1 | 1038798.6979
2021-02-28 | 2021 | 2 | 1038798.6979
2021-03-31 | 2021 | 3 | 1038798.6979
2021-04-30 | 2021 | 4 | 1038798.6979
2021-05-31 | 2021 | 5 | 1038798.6979
2021-06-30 | 2021 | 6 | 1038798.6979
2021-07-31 | 2021 | 7 | 1038798.6979
2021-08-31 | 2021 | 8 | 1038798.6979
2021-09-30 | 2021 | 9 | 1038798.6979
2021-10-31 | 2021 | 10 | 1038798.6979
2021-11-30 | 2021 | 11 | 1038798.6979
2021-12-31 | 2021 | 12 | 1038798.6979
2022-01-31 | 2022 | 1 | 1005081.2243
2022-02-28 | 2022 | 2 | 1005081.2243
2022-03-31 | 2022 | 3 | 1005081.2243
2022-04-30 | 2022 | 4 | 1005081.2243
2022-05-31 | 2022 | 5 | 1005081.2243
2022-06-30 | 2022 | 6 | 1005081.2243
2022-07-31 | 2022 | 7 | 1005081.2243
2022-08-31 | 2022 | 8 | 1005081.2243
2022-09-30 | 2022 | 9 | 1005081.2243
2022-10-31 | 2022 | 10 | 1005081.2243
2022-11-30 | 2022 | 11 | 1005081.2243
2022-12-31 | 2022 | 12 | 1005081.2243

## Purchased Power Model
Date | Year | Month | Power Purchased from IESO Final Statements Includes Class A and Generation | Embedded Distributor Purchases | Monthly Cummulative CDM | Purchases Plus CDM Less Embedded | Heating Degree Days | Cooling Degree Days | Number of Days in Month | Spring Flag | COVID HDD | COVID CDD | Number of Customers (no ED) | Predicted Purchases | Variances (kWh) | % Variance | % Variance (Abs)
2010-01-31 | 2010 | 1 | 16710571.45 |  |  | 16710571.45 | 627.2 | 0 | 31 | 0 | 0 | 0 | 12341 | 16655739.9561 | -54831.4939 | -0.3281% | 0.3281%
2010-02-28 | 2010 | 2 | 14688782.35 |  |  | 14688782.35 | 521.8 | 0 | 28 | 0 | 0 | 0 | 12365.7273 | 14530251.0643 | -158531.2857 | -1.079% | 1.079%
2010-03-31 | 2010 | 3 | 14685368.52 |  |  | 14685368.52 | 360.7 | 0 | 31 | 1 | 0 | 0 | 12391.4545 | 14357206.4753 | -328162.0447 | -2.235% | 2.235% |  | Model 2: Prais-Winsten, using observations 2011:01-2020:12 (T = 120)
2010-04-30 | 2010 | 4 | 13053838.2 |  |  | 13053838.2 | 159.7 | 6.6 | 30 | 1 | 0 | 0 | 12417.1818 | 12828235.8473 | -225602.3527 | -1.728% | 1.728% |  | Dependent variable: PurchasesPlusCDMLessEmbedde
2010-05-31 | 2010 | 5 | 14445330.75 |  |  | 14445330.75 | 78.5 | 69.4 | 31 | 1 | 0 | 0 | 12443.9091 | 14697401.1799 | 252070.4299 | 1.745% | 1.745% |  | rho = 0.442306
2010-06-30 | 2010 | 6 | 16128916.77 |  |  | 16128916.77 | 5.7 | 122.5 | 30 | 0 | 0 | 0 | 12470.6364 | 16019417.6249 | -109499.1451 | -0.6789% | 0.6789%
2010-07-31 | 2010 | 7 | 19784906.43 |  |  | 19784906.43 | 0 | 234.7 | 31 | 0 | 0 | 0 | 12498.3636 | 19818898.3831 | 33991.9531 | 0.1718% | 0.1718% |  |  | coefficient | std. error | t-ratio | p-value
2010-08-31 | 2010 | 8 | 19044589.7 |  |  | 19044589.7 | 0 | 206.3 | 31 | 0 | 0 | 0 | 12525.0909 | 18994860.2211 | -49729.4789 | -0.2611% | 0.2611% |  | const | -10298151.2542 | 1741363.7316 | -5.9138 | 3.6938e-08
2010-09-30 | 2010 | 9 | 14895979.83 |  |  | 14895979.83 | 26.9 | 57.6 | 30 | 0 | 0 | 0 | 12552.8182 | 14280699.8858 | -615279.9442 | -4.131% | 4.131% |  | HDD16 | 6190.1721 | 234.9132 | 26.3509 | 7.9163e-50
2010-10-31 | 2010 | 10 | 13951924.74 |  |  | 13951924.74 | 158.2 | 2.5 | 31 | 0 | 0 | 0 | 12579.5455 | 13975211.8467 | 23287.1067 | 0.1669% | 0.1669% |  | CDD16 | 29601.9079 | 704.3581 | 42.0268 | 2.0677e-70
2010-11-30 | 2010 | 11 | 14495200.18 |  |  | 14495200.18 | 332.4 | 0 | 30 | 0 | 0 | 0 | 12605.2727 | 14499416.4215 | 4216.2415 | 0.02909% | 0.02909% |  | NumberofDaysinMonth | 496151.4691 | 35453.7721 | 13.9943 | 2.4118e-26
2010-12-31 | 2010 | 12 | 17057264.13 |  |  | 17057264.13 | 595 | 0 | 31 | 0 | 0 | 0 | 12665 | 16658328.1885 | -398935.9415 | -2.339% | 2.339% |  | SpringFlag | -680295.1115 | 96377.6978 | -7.0586 | 1.4919e-10
2011-01-31 | 2011 | 1 | 16972495.2796 |  | 6677.2349 | 16979172.5145 | 681 | 0 | 31 | 0 | 0 | 0 | 12677.6667 | 17198576.6576 | 219404.143 | 1.292% | 1.292% |  | COVIDHDD | 1959.5239 | 578.6841 | 3.3862 | 0.00097829
2011-02-28 | 2011 | 2 | 15034235.4426 |  | 13354.4698 | 15047589.9124 | 554.7 | 0 | 29 | 0 | 0 | 0 | 12690.3333 | 15432348.6558 | 384758.7435 | 2.557% | 2.557% |  | COVIDCDD | 6052.5738 | 1328.2139 | 4.5569 | 1.3307e-05
2011-03-31 | 2011 | 3 | 15600132.1574 |  | 20031.7047 | 15620163.8621 | 486.6 | 0 | 31 | 1 | 0 | 0 | 12722 | 15342539.9393 | -277623.9228 | -1.777% | 1.777% |  | NumberofCustomersnoED | 623.1845 | 101.1116 | 6.1633 | 1.1514e-08
2011-04-30 | 2011 | 4 | 13905160.7646 |  | 26708.9395 | 13931869.7041 | 274.6 | 0 | 30 | 1 | 0 | 0 | 12644.6667 | 13485879.0557 | -445990.6485 | -3.201% | 3.201%
2011-05-31 | 2011 | 5 | 13964088.669 |  | 33386.1744 | 13997474.8434 | 113.3 | 28.1 | 31 | 1 | 0 | 0 | 12657.3333 | 13823263.0497 | -174211.7936 | -1.245% | 1.245% |  | Statistics based on the rho-differenced data
2011-06-30 | 2011 | 6 | 15635949.9332 |  | 40063.4093 | 15676013.3425 | 1.1 | 113.4 | 30 | 0 | 0 | 0 | 12670 | 15845805.7968 | 169792.4544 | 1.083% | 1.083% |  | Mean dependent var | 16448790.1944 | S.D. dependent var | 1987580.7848
2011-07-31 | 2011 | 7 | 20776403.3691 |  | 46740.6442 | 20823144.0133 | 0 | 271.2 | 31 | 0 | 0 | 0 | 12681.6667 | 21013599.6253 | 190455.612 | 0.9146% | 0.9146% |  | Sum squared resid | 11394167369242 | S.E. of regression | 318957.1088
2011-08-31 | 2011 | 8 | 18292832.7743 |  | 53417.8791 | 18346250.6534 | 0 | 188.3 | 31 | 0 | 0 | 0 | 12694.3333 | 18567495.1325 | 221244.4791 | 1.206% | 1.206% |  | R-squared | 0.9758 | Adjusted R-squared | 0.97429
2011-09-30 | 2011 | 9 | 15179291.5993 |  | 60095.114 | 15239386.7133 | 17.4 | 81 | 30 | 0 | 0 | 0 | 12798 | 15067371.4007 | -172015.3126 | -1.129% | 1.129% |  | F(7, 112) | 531.0255 | P-value(F) | 8.9717e-83
2011-10-31 | 2011 | 10 | 14464910.0175 |  | 66772.3488 | 14531682.3663 | 154.9 | 12.1 | 31 | 0 | 0 | 0 | 12810.6667 | 14382993.7482 | -148688.6181 | -1.023% | 1.023% |  | rho | -0.063804 | Durbin-Watson | 2.1
2011-11-30 | 2011 | 11 | 14415495.6276 |  | 73449.5837 | 14488945.2113 | 246.6 | 0 | 30 | 0 | 0 | 0 | 12823.3333 | 14104191.6437 | -384753.5676 | -2.655% | 2.655%
2011-12-31 | 2011 | 12 | 16232068.2767 |  | 80126.8186 | 16312195.0953 | 443.7 | 0 | 31 | 0 | 0 | 0 | 12836 | 15828319.6999 | -483875.3954 | -2.966% | 2.966%
2012-01-31 | 2012 | 1 | 16429520.4813 |  | 92021.1256 | 16521541.6069 | 520.6 | 0 | 31 | 0 | 0 | 0 | 12982 | 16395328.8678 | -126212.7391 | -0.7639% | 0.7639%
2012-02-29 | 2012 | 2 | 14922709.5904 |  | 98513.1103 | 15021222.7007 | 452.9 | 0 | 29 | 0 | 0 | 0 | 12998 | 14993922.2316 | -27300.4691 | -0.1817% | 0.1817%
2012-03-31 | 2012 | 3 | 14512774.7804 |  | 105005.0949 | 14617779.8754 | 281.8 | 2.6 | 31 | 1 | 0 | 0 | 13022 | 14338713.0035 | -279066.8718 | -1.909% | 1.909%
2012-04-30 | 2012 | 4 | 13420400.9403 |  | 111497.0795 | 13531898.0198 | 246.9 | 6.1 | 30 | 1 | 0 | 0 | 13035 | 13738232.6047 | 206334.5849 | 1.525% | 1.525%
2012-05-31 | 2012 | 5 | 14603680.8677 |  | 117989.0642 | 14721669.9319 | 45 | 66 | 31 | 1 | 0 | 0 | 13047 | 14765220.8266 | 43550.8947 | 0.2958% | 0.2958%
2012-06-30 | 2012 | 6 | 17157940.4128 |  | 124481.0488 | 17282421.4616 | 6.7 | 158 | 30 | 0 | 0 | 0 | 13055 | 17440641.8789 | 158220.4173 | 0.9155% | 0.9155%
2012-07-31 | 2012 | 7 | 20944843.9827 |  | 130973.0334 | 21075817.0161 | 0 | 267.1 | 31 | 0 | 0 | 0 | 13068 | 21132988.7427 | 57171.7266 | 0.2713% | 0.2713%
2012-08-31 | 2012 | 8 | 18739592.1297 |  | 137465.0181 | 18877057.1477 | 0 | 193.7 | 31 | 0 | 0 | 0 | 13087 | 18972049.2098 | 94992.0621 | 0.5032% | 0.5032%
2012-09-30 | 2012 | 9 | 15430254.1235 |  | 143957.0027 | 15574211.1263 | 29.5 | 65.9 | 30 | 0 | 0 | 0 | 13106 | 14887224.4956 | -686986.6307 | -4.411% | 4.411%
2012-10-31 | 2012 | 10 | 14418668.8595 |  | 150448.9874 | 14569117.8468 | 163.9 | 6.3 | 31 | 0 | 0 | 0 | 13102 | 14448568.6448 | -120549.202 | -0.8274% | 0.8274%
2012-11-30 | 2012 | 11 | 14689598.2317 |  | 156940.972 | 14846539.2037 | 349.4 | 0 | 30 | 0 | 0 | 0 | 13102 | 14914202.0769 | 67662.8733 | 0.4557% | 0.4557%
2012-12-31 | 2012 | 12 | 16182826.2101 |  | 163432.9566 | 16346259.1667 | 431.6 | 0 | 31 | 0 | 0 | 0 | 13165 | 15958446.3136 | -387812.8532 | -2.372% | 2.372%
2013-01-31 | 2013 | 1 | 16622084.1035 |  | 177234.0525 | 16799318.1559 | 550.3 | 0 | 31 | 0 | 0 | 0 | 13168 | 16695089.2929 | -104228.863 | -0.6204% | 0.6204%
2013-02-28 | 2013 | 2 | 15003411.8942 |  | 185248.0276 | 15188659.9218 | 534.5 | 0 | 28 | 0 | 0 | 0 | 13175.5 | 15113504.0505 | -75155.8713 | -0.4948% | 0.4948%
2013-03-31 | 2013 | 3 | 15405740.2361 |  | 193262.0027 | 15599002.2388 | 463.2 | 0 | 31 | 1 | 0 | 0 | 13181.5 | 15484043.1839 | -114959.0549 | -0.737% | 0.737%
2013-04-30 | 2013 | 4 | 13953064.2102 |  | 201275.9778 | 14154340.188 | 280 | 0 | 30 | 1 | 0 | 0 | 13183.5 | 13855098.5587 | -299241.6293 | -2.114% | 2.114%
2013-05-31 | 2013 | 5 | 14135961.1057 |  | 209289.9529 | 14345251.0586 | 72.2 | 45 | 31 | 1 | 0 | 0 | 13186.5 | 14398887.6775 | 53636.6188 | 0.3739% | 0.3739%
2013-06-30 | 2013 | 6 | 15880216.2928 |  | 217303.9281 | 16097520.2209 | 15.1 | 109.1 | 30 | 0 | 0 | 0 | 13193 | 16131105.4882 | 33585.2673 | 0.2086% | 0.2086%
2013-07-31 | 2013 | 7 | 19373764.1024 |  | 225317.9032 | 19599082.0056 | 0 | 203 | 31 | 0 | 0 | 0 | 13197 | 19315897.2465 | -283184.7591 | -1.445% | 1.445%
2013-08-31 | 2013 | 8 | 17518528.2858 |  | 233331.8783 | 17751860.164 | 0 | 154.3 | 31 | 0 | 0 | 0 | 13195.5 | 17873349.5561 | 121489.3921 | 0.6844% | 0.6844%
2013-09-30 | 2013 | 9 | 15118315.7803 |  | 241345.8534 | 15359661.6337 | 40.6 | 60.8 | 30 | 0 | 0 | 0 | 13199 | 14862921.8327 | -496739.801 | -3.234% | 3.234%
2013-10-31 | 2013 | 10 | 14697969.9435 |  | 249359.8285 | 14947329.772 | 139.4 | 12.4 | 31 | 0 | 0 | 0 | 13209.5 | 14544473.3991 | -402856.3729 | -2.695% | 2.695%
2013-11-30 | 2013 | 11 | 15084391.1214 |  | 257373.8036 | 15341764.9251 | 382.2 | 0 | 30 | 0 | 0 | 0 | 13240.5 | 15203550.7724 | -138214.1527 | -0.9009% | 0.9009%
2013-12-31 | 2013 | 12 | 17188140.099 |  | 265387.7788 | 17453527.8778 | 577.7 | 0 | 31 | 0 | 0 | 0 | 13289 | 16940105.3307 | -513422.5471 | -2.942% | 2.942%
2014-01-31 | 2014 | 1 | 17832921.9 |  | 277670.0448 | 18110591.9448 | 717.5 | 0 | 31 | 0 | 0 | 0 | 13317 | 17822940.5531 | -287651.3917 | -1.588% | 1.588%
2014-02-28 | 2014 | 2 | 15630733.61 |  | 284225.7636 | 15914959.3736 | 627.1 | 0 | 29 | 0 | 0 | 0 | 13348 | 16290364.778 | 375405.4043 | 2.359% | 2.359%
2014-03-31 | 2014 | 3 | 16233179.18 |  | 290781.4824 | 16523960.6624 | 585.9 | 0 | 31 | 1 | 0 | 0 | 13384.5 | 16370083.7487 | -153876.9137 | -0.9312% | 0.9312%
2014-04-30 | 2014 | 4 | 13779375.02 |  | 297337.2012 | 14076712.2212 | 272.1 | 0.4 | 30 | 1 | 0 | 0 | 13413 | 13961057.8019 | -115654.4193 | -0.8216% | 0.8216%
2014-05-31 | 2014 | 5 | 13816260.48 |  | 303892.92 | 14120153.4 | 80 | 24.3 | 31 | 1 | 0 | 0 | 13446 | 13996127.9007 | -124025.4993 | -0.8784% | 0.8784%
2014-06-30 | 2014 | 6 | 15763795.03 |  | 310448.6388 | 16074243.6688 | 2.5 | 121.8 | 30 | 0 | 0 | 0 | 13471.5 | 16602610.4293 | 528366.7605 | 3.287% | 3.287%
2014-07-31 | 2014 | 7 | 17256405.4 |  | 317004.3576 | 17573409.7576 | 0 | 149.9 | 31 | 0 | 0 | 0 | 13503 | 17934730.3909 | 361320.6333 | 2.056% | 2.056%
2014-08-31 | 2014 | 8 | 17022827.64 |  | 323560.0764 | 17346387.7164 | 0.1 | 146.8 | 31 | 0 | 0 | 0 | 13541.5 | 17867576.0964 | 521188.38 | 3.005% | 3.005%
2014-09-30 | 2014 | 9 | 15128454.74 |  | 330115.7952 | 15458570.5352 | 28.4 | 71.3 | 30 | 0 | 0 | 0 | 13605.5 | 15351546.2595 | -107024.2757 | -0.6923% | 0.6923%
2014-10-31 | 2014 | 10 | 14319576.61 |  | 336671.514 | 14656248.124 | 142.9 | 10.4 | 31 | 0 | 0 | 0 | 13677.5 | 14798585.525 | 142337.401 | 0.9712% | 0.9712%
2014-11-30 | 2014 | 11 | 15066567.45 |  | 343227.2328 | 15409794.6828 | 391.9 | 0 | 30 | 0 | 0 | 0 | 13706.5 | 15553999.412 | 144204.7292 | 0.9358% | 0.9358%
2014-12-31 | 2014 | 12 | 16465915.78 |  | 349782.9516 | 16815698.7316 | 472.4 | 0 | 31 | 0 | 0 | 0 | 13732.5 | 16564662.5302 | -251036.2014 | -1.493% | 1.493%
2015-01-31 | 2015 | 1 | 17410556.84 |  | 365944.5259 | 17776501.3659 | 696.9 | 0 | 31 | 0 | 0 | 0 | 13760.5 | 17971805.3277 | 195303.9619 | 1.099% | 1.099%
2015-02-28 | 2015 | 2 | 16200376.42 |  | 386261.6733 | 16586638.0933 | 759 | 0 | 28 | 0 | 0 | 0 | 13767.5 | 16872122.8981 | 285484.8048 | 1.721% | 1.721%
2015-03-31 | 2015 | 3 | 15791088.43 |  | 406578.8207 | 16197667.2507 | 519.4 | 0 | 31 | 1 | 0 | 0 | 13776 | 16202414.0316 | 4746.7809 | 0.02931% | 0.02931%
2015-04-30 | 2015 | 4 | 13751123.98 |  | 426895.9682 | 14178019.9482 | 240.1 | 0.3 | 30 | 1 | 0 | 0 | 13787.5 | 13993394.6945 | -184625.2537 | -1.302% | 1.302%
2015-05-31 | 2015 | 5 | 14187561.25 |  | 447213.1156 | 14634774.3656 | 54.4 | 72 | 31 | 1 | 0 | 0 | 13792.5 | 15465603.9256 | 830829.56 | 5.677% | 5.677%
2015-06-30 | 2015 | 6 | 14895713.27 |  | 467530.2631 | 15363243.5331 | 21.5 | 80 | 30 | 0 | 0 | 0 | 13793.5 | 15683529.354 | 320285.821 | 2.085% | 2.085%
2015-07-31 | 2015 | 7 | 18727962.9 |  | 487847.4105 | 19215810.3105 | 0 | 187.5 | 31 | 0 | 0 | 0 | 13794.5 | 19229420.4047 | 13610.0942 | 0.07083% | 0.07083%
2015-08-31 | 2015 | 8 | 17447202.45 |  | 508164.5579 | 17955367.0079 | 0 | 161.8 | 31 | 0 | 0 | 0 | 13800.5 | 18472390.4792 | 517023.4712 | 2.879% | 2.879%
2015-09-30 | 2015 | 9 | 16730321.56 |  | 528481.7054 | 17258803.2654 | 7.5 | 136.8 | 30 | 0 | 0 | 0 | 13815.5 | 17291965.371 | 33162.1057 | 0.1921% | 0.1921%
2015-10-31 | 2015 | 10 | 14060097.34 |  | 548798.8528 | 14608896.1928 | 149.2 | 4.7 | 31 | 0 | 0 | 0 | 13826.5 | 14761707.2226 | 152811.0298 | 1.046% | 1.046%
2015-11-30 | 2015 | 11 | 14124167.14 |  | 569116.0002 | 14693283.1402 | 246 | 2.3 | 30 | 0 | 0 | 0 | 13834.5 | 14798705.3079 | 105422.1676 | 0.7175% | 0.7175%
2015-12-31 | 2015 | 12 | 15469283.82 |  | 589433.1477 | 16058716.9677 | 338.8 | 0 | 31 | 0 | 0 | 0 | 13843 | 15806517.426 | -252199.5417 | -1.57% | 1.57%
2016-01-31 | 2016 | 1 | 16335083.52 |  | 604292.6794 | 16939376.1994 | 575.6 | 0 | 31 | 0 | 0 | 0 | 13847 | 17274842.9125 | 335466.7131 | 1.98% | 1.98%
2016-02-29 | 2016 | 2 | 14794270.14 |  | 622147.6345 | 15416417.7745 | 492.6 | 0 | 29 | 0 | 0 | 0 | 13849.5 | 15770313.6529 | 353895.8783 | 2.296% | 2.296%
2016-03-31 | 2016 | 3 | 14632046.78 |  | 640002.5897 | 15272049.3697 | 371.6 | 0 | 31 | 1 | 0 | 0 | 13853.5 | 15335803.3958 | 63754.0262 | 0.4175% | 0.4175%
2016-04-30 | 2016 | 4 | 13549514.36 |  | 657857.5448 | 14207371.9048 | 318.5 | 0.5 | 30 | 1 | 0 | 0 | 13855.5 | 14527001.1122 | 319629.2074 | 2.25% | 2.25%
2016-05-31 | 2016 | 5 | 14337851.494 |  | 675712.4999 | 15013563.9939 | 96.2 | 69.4 | 31 | 1 | 0 | 0 | 13857 | 15687583.5574 | 674019.5635 | 4.489% | 4.489%
2016-06-30 | 2016 | 6 | 16249758.006 |  | 693567.4551 | 16943325.4611 | 6.9 | 125.6 | 30 | 0 | 0 | 0 | 13858 | 16983195.2402 | 39869.7792 | 0.2353% | 0.2353%
2016-07-31 | 2016 | 7 | 19768835.85 |  | 711422.4102 | 20480258.2602 | 0 | 243 | 31 | 0 | 0 | 0 | 13857 | 20911275.3223 | 431017.0621 | 2.105% | 2.105%
2016-08-31 | 2016 | 8 | 20746903.44 |  | 729277.3653 | 21476180.8053 | 0 | 260.8 | 31 | 0 | 0 | 0 | 13858.5 | 21439124.0592 | -37056.7461 | -0.1725% | 0.1725%
2016-09-30 | 2016 | 9 | 16199694.17 |  | 747132.3204 | 16946826.4904 | 7.6 | 118.9 | 30 | 0 | 0 | 0 | 13860.5 | 16790753.5391 | -156072.9513 | -0.921% | 0.921%
2016-10-31 | 2016 | 10 | 13767515.48 |  | 764987.2756 | 14532502.7556 | 124.3 | 29.6 | 31 | 0 | 0 | 0 | 13862.5 | 15367094.0855 | 834591.3299 | 5.743% | 5.743%
2016-11-30 | 2016 | 11 | 13671662.76 |  | 782842.2307 | 14454504.9907 | 252 | 0 | 30 | 0 | 0 | 0 | 13864 | 14786145.8946 | 331640.9039 | 2.294% | 2.294%
2016-12-31 | 2016 | 12 | 15862873.51 |  | 800697.1858 | 16663570.6958 | 529 | 0 | 31 | 0 | 0 | 0 | 13866 | 16998221.3988 | 334650.7029 | 2.008% | 2.008%
2017-01-31 | 2017 | 1 | 15654286.4 |  | 806836.3124 | 16461122.7124 | 524.1 | 0 | 31 | 0 | 0 | 0 | 13869 | 16969759.109 | 508636.3966 | 3.09% | 3.09%
2017-02-28 | 2017 | 2 | 13535413.06 |  | 823436.8936 | 14358849.9536 | 415.3 | 0 | 28 | 0 | 0 | 0 | 13874.5 | 14811241.4942 | 452391.5406 | 3.151% | 3.151%
2017-03-31 | 2017 | 3 | 17164609.9591 | 2413945.755 | 840037.4747 | 15590701.6788 | 478.6 | 0 | 31 | 1 | 0 | 0 | 13896 | 16024637.149 | 433935.4702 | 2.783% | 2.783%
2017-04-30 | 2017 | 4 | 15201392.5584 | 2181294.6017 | 856638.0559 | 13876736.0126 | 201.3 | 5.3 | 30 | 1 | 0 | 0 | 13920 | 13983797.5016 | 107061.489 | 0.7715% | 0.7715%
2017-05-31 | 2017 | 5 | 16229118.8976 | 2595303.9357 | 873238.637 | 14507053.5989 | 124.9 | 24 | 31 | 1 | 0 | 0 | 13936.5 | 14570858.0451 | 63804.4462 | 0.4398% | 0.4398%
2017-06-30 | 2017 | 6 | 18871717.803 | 3158025.9025 | 889839.2182 | 16603531.1187 | 5.6 | 118.8 | 30 | 0 | 0 | 0 | 13949.5 | 16830876.4234 | 227345.3047 | 1.369% | 1.369%
2017-07-31 | 2017 | 7 | 22363391.1528 | 4500801.1911 | 906439.7994 | 18769029.761 | 0 | 182 | 31 | 0 | 0 | 0 | 13959.5 | 19169435.3515 | 400405.5905 | 2.133% | 2.133%
2017-08-31 | 2017 | 8 | 21211440.4863 | 4110221.2646 | 923040.3805 | 18024259.6023 | 0 | 149.3 | 31 | 0 | 0 | 0 | 13970 | 18207996.4011 | 183736.7988 | 1.019% | 1.019%
2017-09-30 | 2017 | 9 | 19533578.1762 | 4259176.9818 | 939640.9617 | 16214042.1561 | 18.4 | 100.2 | 30 | 0 | 0 | 0 | 13976.5 | 16376341.1206 | 162298.9645 | 1.001% | 1.001%
2017-10-31 | 2017 | 10 | 15916473.1557 | 2009640.1545 | 956241.5428 | 14863074.5441 | 90.1 | 40.6 | 31 | 0 | 0 | 0 | 13995 | 15563583.1314 | 700508.5873 | 4.713% | 4.713%
2017-11-30 | 2017 | 11 | 16479806.1548 | 2222237.4703 | 972842.124 | 15230410.8086 | 350.7 | 0 | 30 | 0 | 0 | 0 | 14030.5 | 15500876.0957 | 270465.2872 | 1.776% | 1.776%
2017-12-31 | 2017 | 12 | 18908989.9015 | 2532743.8747 | 989442.7052 | 17365688.7319 | 613.3 | 0 | 31 | 0 | 0 | 0 | 14067.5 | 17645624.579 | 279935.8471 | 1.612% | 1.612%
2018-01-31 | 2018 | 1 | 18920116.7827 | 1852730.1845 | 970970.2059 | 18038356.8041 | 636.6 | 0 | 31 | 0 | 0 | 0 | 14068.5 | 17790478.773 | -247878.0312 | -1.374% | 1.374%
2018-02-28 | 2018 | 2 | 16165609.6212 | 1758839.4821 | 977344.4276 | 15384114.5667 | 461.9 | 0 | 29 | 0 | 0 | 0 | 14091 | 15730774.4234 | 346659.8566 | 2.253% | 2.253%
2018-03-31 | 2018 | 3 | 17475012.5289 | 2375340.9492 | 983718.6493 | 16083390.2289 | 484.1 | 0 | 31 | 1 | 0 | 0 | 14098.5 | 16184877.9539 | 101487.7249 | 0.631% | 0.631%
2018-04-30 | 2018 | 4 | 16622054.862 | 2485375.9893 | 990092.871 | 15126771.7437 | 365.7 | 0 | 30 | 1 | 0 | 0 | 14118 | 14967962.208 | -158809.5357 | -1.05% | 1.05%
2018-05-31 | 2018 | 5 | 19779671.2235 | 5433603.1231 | 996467.0926 | 15342535.1931 | 48.8 | 60.6 | 31 | 1 | 0 | 0 | 14141 | 15310657.0055 | -31878.1876 | -0.2078% | 0.2078%
2018-06-30 | 2018 | 6 | 19936672.3916 | 3916619.5608 | 1002841.3143 | 17022894.1452 | 5.1 | 112.9 | 30 | 0 | 0 | 0 | 14154 | 16780571.3082 | -242322.8369 | -1.424% | 1.424%
2018-07-31 | 2018 | 7 | 26519724.7517 | 5890671.1113 | 1009215.536 | 21638269.1763 | 0 | 237.3 | 31 | 0 | 0 | 0 | 14164 | 20933862.0845 | -704407.0918 | -3.255% | 3.255%
2018-08-31 | 2018 | 8 | 26948242.6093 | 6778894.4533 | 1015589.7576 | 21184937.9136 | 0 | 233.3 | 31 | 0 | 0 | 0 | 14169 | 20818570.3754 | -366367.5382 | -1.729% | 1.729%
2018-09-30 | 2018 | 9 | 21215817.7277 | 4496004.9262 | 1021963.9793 | 17741776.7808 | 21.3 | 121.1 | 30 | 0 | 0 | 0 | 14215.5 | 17161913.5864 | -579863.1944 | -3.268% | 3.268%
2018-10-31 | 2018 | 10 | 17077098.5346 | 2542408.0313 | 1028338.201 | 15563028.7042 | 188 | 18.4 | 31 | 0 | 0 | 0 | 14263.5 | 15679763.6576 | 116734.9534 | 0.7501% | 0.7501%
2018-11-30 | 2018 | 11 | 17872678.4403 | 2900973.5564 | 1034712.4227 | 16006417.3066 | 414.4 | 0 | 30 | 0 | 0 | 0 | 14268 | 16043196.3726 | 36779.0661 | 0.2298% | 0.2298%
2018-12-31 | 2018 | 12 | 19117837.6844 | 2949172.2067 | 1041086.6443 | 17209752.122 | 478.1 | 0 | 31 | 0 | 0 | 0 | 14275.5 | 16938335.6869 | -271416.4351 | -1.577% | 1.577%
2019-01-31 | 2019 | 1 | 19470279.9318 | 2345384.3177 | 1047457.2027 | 18172352.8168 | 661.2 | 0 | 31 | 0 | 0 | 0 | 14283.5 | 18076741.6706 | -95611.1462 | -0.5261% | 0.5261%
2019-02-28 | 2019 | 2 | 17623038.9447 | 2502127.9915 | 1048523.9786 | 16169434.9317 | 526.8 | 0 | 28 | 0 | 0 | 0 | 14284 | 15756639.728 | -412795.2036 | -2.553% | 2.553%
2019-03-31 | 2019 | 3 | 18298309.5823 | 2643551.187 | 1049590.7545 | 16704349.1497 | 486 | 0 | 31 | 1 | 0 | 0 | 14283.5 | 16311928.4107 | -392420.739 | -2.349% | 2.349%
2019-04-30 | 2019 | 4 | 16030754.7511 | 2306272.4364 | 1050657.5303 | 14775139.845 | 280.8 | 0 | 30 | 1 | 0 | 0 | 14284.5 | 14546176.8153 | -228963.0297 | -1.55% | 1.55%
2019-05-31 | 2019 | 5 | 17509709.3603 | 3898830.8811 | 1051724.3062 | 14662602.7854 | 128.5 | 11.7 | 31 | 1 | 0 | 0 | 14285 | 14446218.991 | -216383.7944 | -1.476% | 1.476%
2019-06-30 | 2019 | 6 | 19696522.6751 | 4853572.3585 | 1052791.0821 | 15895741.3987 | 11.1 | 74.6 | 30 | 0 | 0 | 0 | 14285.5 | 15765908.0289 | -129833.3698 | -0.8168% | 0.8168%
2019-07-31 | 2019 | 7 | 27560108.3133 | 6991030.647 | 1053857.858 | 21622935.5242 | 0 | 230.1 | 31 | 0 | 0 | 0 | 14290.5 | 20799561.1853 | -823374.339 | -3.808% | 3.808%
2019-08-31 | 2019 | 8 | 24718341.5092 | 6140130.9664 | 1054924.6339 | 19633135.1767 | 0 | 167.9 | 31 | 0 | 0 | 0 | 14301 | 18964865.9524 | -668269.2243 | -3.404% | 3.404%
2019-09-30 | 2019 | 9 | 20237615.3357 | 4814361.1713 | 1055991.4097 | 16479245.5741 | 1.7 | 78.7 | 30 | 0 | 0 | 0 | 14339.5 | 15862740.1959 | -616505.3782 | -3.741% | 3.741%
2019-10-31 | 2019 | 10 | 18098714.6005 | 3841776.1678 | 1057058.1856 | 15313996.6182 | 147.5 | 6.8 | 31 | 0 | 0 | 0 | 14378 | 15157034.1806 | -156962.4377 | -1.025% | 1.025%
2019-11-30 | 2019 | 11 | 19512627.9089 | 4374163.1949 | 1058124.9615 | 16196589.6755 | 425.2 | 0 | 30 | 0 | 0 | 0 | 14388 | 16184832.3694 | -11757.3061 | -0.07259% | 0.07259%
2019-12-31 | 2019 | 12 | 20791848.9436 | 4357443.9817 | 1059191.7374 | 17493596.6993 | 493.7 | 0 | 31 | 0 | 0 | 0 | 14396.5 | 17110307.6941 | -383289.0052 | -2.191% | 2.191% |  |  |  | 0
2020-01-31 | 2020 | 1 | 21239209.7671 | 4833173.335 | 1049115.2733 | 17455151.7054 | 509.5 | 0 | 31 | 0 | 0 | 0 | 14412.5 | 17218083.3647 | -237068.3407 | -1.358% | 1.358%
2020-02-29 | 2020 | 2 | 19035160.9547 | 3781055.9528 | 1049115.2733 | 16303220.2752 | 506.2 | 0 | 29 | 0 | 0 | 0 | 14426.5 | 16214077.4415 | -89142.8337 | -0.5468% | 0.5468% |  |  | Covid Impact
2020-03-31 | 2020 | 3 | 19087245.6647 | 4032656.8865 | 1049115.2733 | 16103704.0515 | 380.5 | 0 | 31 | 1 | 380.5 | 0 | 14432.5 | 16497318.5732 | 393614.5217 | 2.444% | 2.444% |  |  | 745598.8286
2020-04-30 | 2020 | 4 | 17079543.4766 | 3435746.1941 | 1049115.2733 | 14692912.5559 | 289.3 | 0 | 30 | 1 | 289.3 | 0 | 14425.5 | 15253552.543 | 560639.9872 | 3.816% | 3.816% |  |  | 566890.2526
2020-05-31 | 2020 | 5 | 19158490.8669 | 4735242.695 | 1049115.2733 | 15472363.4451 | 154.6 | 45.6 | 31 | 1 | 154.6 | 45.6 | 14417 | 16272487.2661 | 800123.8209 | 5.171% | 5.171% |  |  | 578939.7546
2020-06-30 | 2020 | 6 | 23659036.8201 | 6037296.443 | 1049115.2733 | 18670855.6504 | 7.6 | 142 | 30 | 0 | 7.6 | 142 | 14418.5 | 18696652.4171 | 25796.7667 | 0.1382% | 0.1382% |  |  | 874357.8629
2020-07-31 | 2020 | 7 | 31068671.9388 | 8129921.4906 | 1049115.2733 | 23987865.7215 | 0 | 277.6 | 31 | 0 | 0 | 277.6 | 14418 | 23965302.3222 | -22563.3994 | -0.09406% | 0.09406% |  |  | 1680194.4908
2020-08-31 | 2020 | 8 | 26721444.0637 | 6612027.0518 | 1049115.2733 | 21158532.2852 | 0 | 204.7 | 31 | 0 | 0 | 204.7 | 14420 | 21367336.9758 | 208804.6906 | 0.9869% | 0.9869% |  |  | 1238961.8597
2020-09-30 | 2020 | 9 | 20324132.403 | 4759664.6737 | 1049115.2733 | 16613583.0026 | 21.9 | 73.1 | 30 | 0 | 21.9 | 73.1 | 14422.5 | 16359092.0185 | -254490.9841 | -1.532% | 1.532% | 1.642% | MAPE | 485356.7183
2020-10-31 | 2020 | 10 | 19166451.0941 | 4510134.313 | 1049115.2733 | 15705432.0544 | 172.2 | 5.8 | 31 | 0 | 172.2 | 5.8 | 14423 | 15680907.7617 | -24524.2927 | -0.1562% | 0.1562% |  |  | 372534.9367
2020-11-30 | 2020 | 11 | 18736074.8944 | 3624554.3129 | 1049115.2733 | 16160635.8548 | 251.9 | 3.1 | 30 | 0 | 251.9 | 3.1 | 14420 | 15736150.405 | -424485.4498 | -2.627% | 2.627% |  |  | 512367.039
2020-12-31 | 2020 | 12 | 22275090.0715 | 4690646.6357 | 1049115.2733 | 18633558.7091 | 475.9 | 0 | 31 | 0 | 475.9 | 0 | 14426 | 17951043.9782 | -682514.7309 | -3.663% | 3.663% |  |  | 932537.4048 | 7987739.1481
2021-01-31 | 2021 | 1 |  |  | 1038798.6979 |  | 607.33 | 0 | 31 | 0 | 607.33 | 0 | 14501.07 | 19068940.9513 | [5 empty] | 1190077.6256
2021-02-28 | 2021 | 2 |  |  | 1038798.6979 |  | 533.1 | 0 | 28 | 0 | 533.1 | 0 | 14513.3139 | 16983164.8306 | [5 empty] | 1044622.1695
2021-03-31 | 2021 | 3 |  |  | 1038798.6979 |  | 453.77 | 0.26 | 31 | 1 | 453.77 | 0.26 | 14525.5693 | 17161716.3187 | [5 empty] | 890746.8109
2021-04-30 | 2021 | 4 |  |  | 1038798.6979 |  | 276.93 | 1.26 | 30 | 1 | 276.93 | 1.26 | 14537.8363 | 15267671.7036 | [5 empty] | 550277.1854 | 3675723.7915
2021-05-31 | 2021 | 5 |  |  | 1038798.6979 |  | 91.79 | 44.67 | 31 | 1 |  |  | 14550.1149 | 15360168.1544
2021-06-30 | 2021 | 6 |  |  | 1038798.6979 |  | 8.32 | 115.62 | 30 | 0 |  |  | 14562.405 | 17135532.5114
2021-07-31 | 2021 | 7 |  |  | 1038798.6979 |  | 0 | 224.87 | 31 | 0 |  |  | 14574.7067 | 20821856.4143
2021-08-31 | 2021 | 8 |  |  | 1038798.6979 |  | 0.01 | 186.09 | 31 | 0 |  |  | 14587.02 | 19681629.7805
2021-09-30 | 2021 | 9 |  |  | 1038798.6979 |  | 19.43 | 90.78 | 30 | 0 |  |  | 14599.3449 | 16492014.294
2021-10-31 | 2021 | 10 |  |  | 1038798.6979 |  | 147.24 | 14.71 | 31 | 0 |  |  | 14611.6814 | 15535202.4399
2021-11-30 | 2021 | 11 |  |  | 1038798.6979 |  | 331.03 | 0.54 | 30 | 0 |  |  | 14624.0295 | 15764978.8198
2021-12-31 | 2021 | 12 |  |  | 1038798.6979 |  | 485.42 | 0 | 31 | 0 |  |  | 14636.3893 | 17208548.3311
2022-01-31 | 2022 | 1 |  |  | 1005081.2243 |  | 607.33 | 0 | 31 | 0 |  |  | 14648.7606 | 17970901.8688
2022-02-28 | 2022 | 2 |  |  | 1005081.2243 |  | 533.1 | 0 | 28 | 0 |  |  | 14661.1437 | 16030667.9085
2022-03-31 | 2022 | 3 |  |  | 1005081.2243 |  | 453.77 | 0.26 | 31 | 1 |  |  | 14673.5384 | 16363181.5372
2022-04-30 | 2022 | 4 |  |  | 1005081.2243 |  | 276.93 | 1.26 | 30 | 1 |  |  | 14685.9448 | 14809693.4073
2022-05-31 | 2022 | 5 |  |  | 1005081.2243 |  | 91.79 | 44.67 | 31 | 1 |  |  | 14698.3628 | 15452553.9809
2022-06-30 | 2022 | 6 |  |  | 1005081.2243 |  | 8.32 | 115.62 | 30 | 0 |  |  | 14710.7926 | 17228005.3532
2022-07-31 | 2022 | 7 |  |  | 1005081.2243 |  | 0 | 224.87 | 31 | 0 |  |  | 14723.234 | 20914416.3494
2022-08-31 | 2022 | 8 |  |  | 1005081.2243 |  | 0.01 | 186.09 | 31 | 0 |  |  | 14735.6872 | 19774276.887
2022-09-30 | 2022 | 9 |  |  | 1005081.2243 |  | 19.43 | 90.78 | 30 | 0 |  |  | 14748.1521 | 16584748.6499
2022-10-31 | 2022 | 10 |  |  | 1005081.2243 |  | 147.24 | 14.71 | 31 | 0 |  |  | 14760.6287 | 15628024.1237
2022-11-30 | 2022 | 11 |  |  | 1005081.2243 |  | 331.03 | 0.54 | 30 | 0 |  |  | 14773.1171 | 15857887.9098
2022-12-31 | 2022 | 12 |  |  | 1005081.2243 |  | 485.42 | 0 | 31 | 0 |  |  | 14785.6173 | 17301544.9058
[8 empty] | Forecast | [5 empty] | 2368019207.5003
[15 empty] | CDM | Predicted Purchases without CDM | Embedded | Predicted Purchases without CDM plus embedded
2011 |  |  | 190473063.9109 | 0 | 520824.3209 | 190993888.2318 | [7 empty] | 190092384.4053 | 520824.3209 | 189571560.0843 | 0 | 189571560.0843 | 901503.8266 | 0.4755%
2012 |  |  | 191452810.6101 | 0 | 1532724.4936 | 192985535.1036 | [7 empty] | 191985538.8965 | 1532724.4936 | 190452814.4029 | 0 | 190452814.4029 | 999996.2071 | 0.5251%
2013 |  |  | 189981587.1749 | 0 | 2655730.9874 | 192637318.1623 | [7 empty] | 190418026.3892 | 2655730.9874 | 187762295.4019 | 0 | 187762295.4019 | 2219291.7731 | 1.182%
2014 |  |  | 188316012.84 | 0 | 3764717.9785 | 192080730.8185 | [7 empty] | 193114285.4258 | 3764717.9785 | 189349567.4472 | 0 | 189349567.4472 | -1033554.6072 | -0.5458%
2015 |  |  | 188795455.4 | 0 | 5732266.0412 | 194527721.4412 | [7 empty] | 196549576.4429 | 5732266.0412 | 190817310.4017 | 0 | 190817310.4017 | -2021855.0017 | -1.06%
2016 |  |  | 189916009.51 | 0 | 8429939.1914 | 198345948.7014 | [7 empty] | 201871354.1703 | 8429939.1914 | 193441414.9789 | 0 | 193441414.9789 | -3525405.4689 | -1.822%
2017 |  |  | 211070217.7054 | 29983391.1318 | 10777674.1053 | 191864500.6789 | [7 empty] | 195655026.4016 | 10777674.1053 | 184877352.2963 | 29983391.1318 | 214860743.4281 | -3790525.7227 | -1.764%
2018 |  |  | 237650537.1578 | 43380633.5741 | 12072341.1015 | 206342244.6853 | [7 empty] | 204340963.4353 | 12072341.1015 | 192268622.3338 | 43380633.5741 | 235649255.9079 | 2001281.2499 | 0.8493%
2019 |  |  | 239547871.8564 | 49068645.3014 | 12639893.6404 | 203119120.1954 | [7 empty] | 198982955.2222 | 12639893.6404 | 186343061.5818 | 49068645.3014 | 235411706.8832 | 4136164.9732 | 1.757%
2020 |  |  | 257550552.0157 | 59182119.9842 | 12589383.2797 | 210957815.3112 | [7 empty] | 211212005.067 | 12589383.2797 | 198622621.7873 | 59182119.9842 | 257804741.7714 | -254189.7558 | -0.0986%
2021 |  |  |  |  | 12465584.3753 | [8 empty] | 206481424.5496 | 12465584.3753 | 194015840.1744 | 58368501.883 | 252384342.0573
2022 |  |  |  |  | 12060974.6914 | [8 empty] | 203915902.8816 | 12060974.6914 | 191854928.1902 | 58660344.3924 | 250515272.5826
Total |  |  | 2084754118.1812 |  |  | 1973854823.3298 | [7 empty] | 1974222115.8562 |  |  |  | 2085121410.7076 | 367292.5264
[14 empty] | 2180703540.4058 | 187315667.0946
20 Year Trend | [14 empty] | CDM | Embedded | Predicted Purchases without CDM
2022-01-31 | 2022 | 1 |  |  |  |  | 608.4038 | 0 | 31 | 0 |  |  | 14648.7606 | 17977549.0897 | 1005081.2243 | 4881625.8977 | 21854093.7631
2022-02-28 | 2022 | 2 |  |  |  |  | 530.0747 | 0 | 28 | 0 |  |  | 14661.1437 | 16011940.5436 | 1005081.2243 | 3818961.0387 | 18825820.358
2022-03-31 | 2022 | 3 |  |  |  |  | 448.2167 | 0.19744 | 31 | 1 |  |  | 14673.5384 | 16326953.8149 | 1005081.2243 | 4073084.2718 | 19394956.8624
2022-04-30 | 2022 | 4 |  |  |  |  | 287.388 | 0 | 30 | 1 |  |  | 14685.9448 | 14837131.6368 | 1005081.2243 | 3470189.5497 | 17302239.9622
2022-05-31 | 2022 | 5 |  |  |  |  | 96.1001 | 52.9866 | 31 | 1 |  |  | 14698.3628 | 15725421.8047 | 1005081.2243 | 4782713.503 | 19503054.0835
2022-06-30 | 2022 | 6 |  |  |  |  | 7.5653 | 110.8995 | 30 | 0 |  |  | 14710.7926 | 17083599.0429 | 1005081.2243 | 6097820.3398 | 22176338.1584
2022-07-31 | 2022 | 7 |  |  |  |  | 0 | 231.8095 | 31 | 0 |  |  | 14723.234 | 21119838.0101 | 1005081.2243 | 8211423.9535 | 28326180.7394 |  | Difference between 2022 Predicted Purchaes Using 20 Weather Trend
2022-08-31 | 2022 | 8 |  |  |  |  | 0.039023 | 180.804 | 31 | 0 |  |  | 14735.6872 | 19617980.4114 | 1005081.2243 | 6678312.623 | 25291211.8101
2022-09-30 | 2022 | 9 |  |  |  |  | 19.0856 | 89.3757 | 30 | 0 |  |  | 14748.1521 | 16541046.9949 | 1005081.2243 | 4807380.3121 | 20343346.0827
2022-10-31 | 2022 | 10 |  |  |  |  | 140.131 | 13.7023 | 31 | 0 |  |  | 14760.6287 | 15554186.895 | 1005081.2243 | 4555348.4095 | 19104454.0803
2022-11-30 | 2022 | 11 |  |  |  |  | 354.613 | 0.92398 | 30 | 0 |  |  | 14773.1171 | 16015237.472 | 1005081.2243 | 3660890.4699 | 18671046.7176
2022-12-31 | 2022 | 12 |  |  |  |  | 499.7592 | 0 | 31 | 0 |  |  | 14785.6173 | 17390306.8538 | 1005081.2243 | 4737670.3682 | 21122895.9977 | 251915638.6153 | -1400366.0328
[14 empty] | 204201192.5698 | 12060974.6914 | 59775420.737 | 251915638.6153 |  | -0.559%
2020 Normalized | [14 empty] | CDM | 4737670.3682 | Predicted Purchases without CDM |  |  | Covid Impact
2020-01-31 | 2020 | 1 | 21239209.7671 | 4833173.335 | 1049115.2733 | 17455151.7054 | 607.33 | 0 | 31 | 0 | 0 | 0 | 14412.5 | 17823667.8993 | 1049115.2733 | 4833173.335 | 21607725.961 |  |  | 0
2020-02-29 | 2020 | 2 | 19035160.9547 | 3781055.9528 | 1049115.2733 | 16303220.2752 | 533.1 | 0 | 29 | 0 | 0 | 0 | 14426.5 | 16380593.0705 | 1049115.2733 | 3781055.9528 | 19112533.75 |  |  | 0
2020-03-31 | 2020 | 3 | 19087245.6647 | 4032656.8865 | 1049115.2733 | 16103704.0515 | 453.77 | 0.26 | 31 | 1 | 453.77 | 0.26 | 14432.5 | 17103716.9599 | 1049115.2733 | 4032656.8865 | 20087258.5732 |  |  | 890746.8109
2020-04-30 | 2020 | 4 | 17079543.4766 | 3435746.1941 | 1049115.2733 | 14692912.5559 | 276.93 | 1.26 | 30 | 1 | 276.93 | 1.26 | 14425.5 | 15197665.4512 | 1049115.2733 | 3435746.1941 | 17584296.372 |  |  | 550277.1854
2020-05-31 | 2020 | 5 | 19158490.8669 | 4735242.695 | 1049115.2733 | 15472363.4451 | 91.79 | 44.67 | 31 | 1 | 91.79 | 44.67 | 14417 | 15727446.1961 | 1049115.2733 | 4735242.695 | 19413573.6179 |  |  | 450233.1673
2020-06-30 | 2020 | 6 | 23659036.8201 | 6037296.443 | 1049115.2733 | 18670855.6504 | 8.32 | 115.62 | 30 | 0 | 8.32 | 115.62 | 14418.5 | 17761954.9712 | 1049115.2733 | 6037296.443 | 22750136.1408 |  |  | 716101.8229
2020-07-31 | 2020 | 7 | 31068671.9388 | 8129921.4906 | 1049115.2733 | 23987865.7215 | 0 | 224.87 | 31 | 0 | 0 | 224.87 | 14418 | 22085241.5026 | 1049115.2733 | 8129921.4906 | 29166047.7199 |  | Difference between 2022 Predicted Purchaes Using 20 Weather Trend | 1361042.2736
2020-08-31 | 2020 | 8 | 26721444.0637 | 6612027.0518 | 1049115.2733 | 21158532.2852 | 0.01 | 186.09 | 31 | 0 | 0.01 | 186.09 | 14420 | 20703888.5685 | 1049115.2733 | 6612027.0518 | 26266800.347 |  |  | 1126343.0563
2020-09-30 | 2020 | 9 | 20324132.403 | 4759664.6737 | 1049115.2733 | 16613583.0026 | 19.43 | 90.78 | 30 | 0 | 19.43 | 90.78 | 14422.5 | 16969333.5058 | 1049115.2733 | 4759664.6737 | 20679882.9062 |  |  | 587526.1994
2020-10-31 | 2020 | 10 | 19166451.0941 | 4510134.313 | 1049115.2733 | 15705432.0544 | 147.24 | 14.71 | 31 | 0 | 147.24 | 14.71 | 14423 | 15795172.7829 | 1049115.2733 | 4510134.313 | 19256191.8226 |  |  | 377553.6539
2020-11-30 | 2020 | 11 | 18736074.8944 | 3624554.3129 | 1049115.2733 | 16160635.8548 | 331.03 | 0.54 | 30 | 0 | 331.03 | 0.54 | 14420 | 16289760.3715 | 1049115.2733 | 3624554.3129 | 18865199.4111 |  |  | 651929.5731 | 7662945.8148
2020-12-31 | 2020 | 12 | 22275090.0715 | 4690646.6357 | 1049115.2733 | 18633558.7091 | 485.42 | 0 | 31 | 0 | 485.42 | 0 | 14426 | 18028629.0835 | 1049115.2733 | 4690646.6357 | 21670160.4459 | 256459807.0675 | 1344934.7039 | 951192.0719
0.5217%

## Purchased Power Model (WN)
Date | Year | Month | Power Purchased from IESO Final Statements Includes Class A and Generation | Embedded Distributor Purchases | Monthly Cummulative CDM | Purchases Plus CDM Less Embedded | Heating Degree Days | Cooling Degree Days | HDD Norm | CDD Norm | Number of Days in Month | Spring Flag | COVID HDD | COVID CDD | COVID HDD Norm | COVID CDD Norm | Number of Customers (no ED) | Predicted Purchases | Variances (kWh) | % Variance | % Variance (Abs)
2010-01-31 | 2010 | 1 | 16710571.45 |  |  | 16710571.45 | 627.2 | 0 | 607.33 | 0 | 31 | 0 | 0 | 0 |  |  | 12341 | 16587572.7308 | -122998.7192 | -0.7361% | 0.7361%
2010-02-28 | 2010 | 2 | 14688782.35 |  |  | 14688782.35 | 521.8 | 0 | 533.1 | 0 | 28 | 0 | 0 | 0 |  |  | 12365.7273 | 14758731.2945 | 69948.9445 | 0.4762% | 0.4762%
2010-03-31 | 2010 | 3 | 14685368.52 |  |  | 14685368.52 | 360.7 | 0 | 453.77 | 0.26 | 31 | 1 | 0 | 0 |  |  | 12391.4545 | 15269184.3315 | 583815.8115 | 3.975% | 3.975% |  | Model 2: Prais-Winsten, using observations 2011:01-2020:12 (T = 120)
2010-04-30 | 2010 | 4 | 13053838.2 |  |  | 13053838.2 | 159.7 | 6.6 | 276.93 | 1.26 | 30 | 1 | 0 | 0 |  |  | 12417.1818 | 13621437.8849 | 567599.6849 | 4.348% | 4.348% |  | Dependent variable: PurchasesPlusCDMLessEmbedde
2010-05-31 | 2010 | 5 | 14445330.75 |  |  | 14445330.75 | 78.5 | 69.4 | 91.79 | 44.67 | 31 | 1 | 0 | 0 |  |  | 12443.9091 | 13795542.9551 | -649787.7949 | -4.498% | 4.498% |  | rho = 0.442306
2010-06-30 | 2010 | 6 | 16128916.77 |  |  | 16128916.77 | 5.7 | 122.5 | 8.32 | 115.62 | 30 | 0 | 0 | 0 |  |  | 12470.6364 | 15941473.8947 | -187442.8753 | -1.162% | 1.162%
2010-07-31 | 2010 | 7 | 19784906.43 |  |  | 19784906.43 | 0 | 234.7 | 0 | 224.87 | 31 | 0 | 0 | 0 |  |  | 12498.3636 | 19493919.6756 | -290986.7544 | -1.471% | 1.471% |  |  | coefficient | std. error | t-ratio | p-value
2010-08-31 | 2010 | 8 | 19044589.7 |  |  | 19044589.7 | 0 | 206.3 | 0.01 | 186.09 | 31 | 0 | 0 | 0 |  |  | 12525.0909 | 18446397.0435 | -598192.6565 | -3.141% | 3.141% |  | const | -10298151.2542 | 1741363.7316 | -5.9138 | 3.6938e-08
2010-09-30 | 2010 | 9 | 14895979.83 |  |  | 14895979.83 | 26.9 | 57.6 | 19.43 | 90.78 | 30 | 0 | 0 | 0 |  |  | 12552.8182 | 15831930.5479 | 935950.7179 | 6.283% | 6.283% |  | HDD16 | 6190.1721 | 234.9132 | 26.3509 | 7.9163e-50
2010-10-31 | 2010 | 10 | 13951924.74 |  |  | 13951924.74 | 158.2 | 2.5 | 147.24 | 14.71 | 31 | 0 | 0 | 0 |  |  | 12579.5455 | 14245519.7492 | 293595.0092 | 2.104% | 2.104% |  | CDD16 | 29601.9079 | 704.3581 | 42.0268 | 2.0677e-70
2010-11-30 | 2010 | 11 | 14495200.18 |  |  | 14495200.18 | 332.4 | 0 | 331.03 | 0.54 | 30 | 0 | 0 | 0 |  |  | 12605.2727 | 14502704.6745 | 7504.4945 | 0.05177% | 0.05177% |  | NumberofDaysinMonth | 496151.4691 | 35453.7721 | 13.9943 | 2.4118e-26
2010-12-31 | 2010 | 12 | 17057264.13 |  |  | 17057264.13 | 595 | 0 | 485.42 | 0 | 31 | 0 | 0 | 0 |  |  | 12665 | 16378945.0735 | -678319.0565 | -3.977% | 3.977% |  | SpringFlag | -680295.1115 | 96377.6978 | -7.0586 | 1.4919e-10
2011-01-31 | 2011 | 1 | 16972495.2796 |  | 6677.2349 | 16979172.5145 | 681 | 0 | 607.33 | 0 | 31 | 0 | 0 | 0 |  |  | 12677.6667 | 16523142.5374 | -456029.9771 | -2.686% | 2.686% |  | COVIDHDD | 1959.5239 | 578.6841 | 3.3862 | 0.00097829
2011-02-28 | 2011 | 2 | 15034235.4426 |  | 13354.4698 | 15047589.9124 | 554.7 | 0 | 533.1 | 0 | 29 | 0 | 0 | 0 |  |  | 12690.3333 | 14913882.1954 | -133707.7169 | -0.8886% | 0.8886% |  | COVIDCDD | 6052.5738 | 1328.2139 | 4.5569 | 1.3307e-05
2011-03-31 | 2011 | 3 | 15600132.1574 |  | 20031.7047 | 15620163.8621 | 486.6 | 0 | 453.77 | 0.26 | 31 | 1 | 0 | 0 |  |  | 12722 | 15424637.0087 | -195526.8533 | -1.252% | 1.252% |  | NumberofCustomersnoED | 623.1845 | 101.1116 | 6.1633 | 1.1514e-08
2011-04-30 | 2011 | 4 | 13905160.7646 |  | 26708.9395 | 13931869.7041 | 274.6 | 0 | 276.93 | 1.26 | 30 | 1 | 0 | 0 |  |  | 12644.6667 | 13983591.209 | 51721.5049 | 0.3712% | 0.3712%
2011-05-31 | 2011 | 5 | 13964088.669 |  | 33386.1744 | 13997474.8434 | 113.3 | 28.1 | 91.79 | 44.67 | 31 | 1 | 0 | 0 |  |  | 12657.3333 | 14354827.8555 | 357353.0121 | 2.553% | 2.553% |  | Statistics based on the rho-differenced data
2011-06-30 | 2011 | 6 | 15635949.9332 |  | 40063.4093 | 15676013.3425 | 1.1 | 113.4 | 8.32 | 115.62 | 30 | 0 | 0 | 0 |  |  | 12670 | 15786422.6204 | 110409.2779 | 0.7043% | 0.7043% |  | Mean dependent var | 16448790.1944 | S.D. dependent var | 1987580.7848
2011-07-31 | 2011 | 7 | 20776403.3691 |  | 46740.6442 | 20823144.0133 | 0 | 271.2 | 0 | 224.87 | 31 | 0 | 0 | 0 |  |  | 12681.6667 | 19451687.6214 | -1371456.392 | -6.586% | 6.586% |  | Sum squared resid | 11394167369242 | S.E. of regression | 318957.1088
2011-08-31 | 2011 | 8 | 18292832.7743 |  | 53417.8791 | 18346250.6534 | 0 | 188.3 | 0.01 | 186.09 | 31 | 0 | 0 | 0 |  |  | 12694.3333 | 18280892.3387 | -65358.3147 | -0.3562% | 0.3562% |  | R-squared | 0.9758 | Adjusted R-squared | 0.97429
2011-09-30 | 2011 | 9 | 15179291.5993 |  | 60095.114 | 15239386.7133 | 17.4 | 81 | 19.43 | 90.78 | 30 | 0 | 0 | 0 |  |  | 12798 | 15541459.4217 | 302072.7084 | 1.982% | 1.982% |  | F(7, 112) | 531.0255 | P-value(F) | 8.9717e-83
2011-10-31 | 2011 | 10 | 14464910.0175 |  | 66772.3488 | 14531682.3663 | 154.9 | 12.1 | 147.24 | 14.71 | 31 | 0 | 0 | 0 |  |  | 12810.6667 | 14561526.6278 | 29844.2614 | 0.2054% | 0.2054% |  | rho | -0.063804 | Durbin-Watson | 2.1
2011-11-30 | 2011 | 11 | 14415495.6276 |  | 73449.5837 | 14488945.2113 | 246.6 | 0 | 331.03 | 0.54 | 30 | 0 | 0 | 0 |  |  | 12823.3333 | 15027566.4702 | 538621.259 | 3.717% | 3.717%
2011-12-31 | 2011 | 12 | 16232068.2767 |  | 80126.8186 | 16312195.0953 | 443.7 | 0 | 485.42 | 0 | 31 | 0 | 0 | 0 |  |  | 12836 | 16570449.0745 | 258253.9792 | 1.583% | 1.583%
2012-01-31 | 2012 | 1 | 16429520.4813 |  | 92021.1256 | 16521541.6069 | 520.6 | 0 | 607.33 | 0 | 31 | 0 | 0 | 0 |  |  | 12982 | 17058415.2314 | 536873.6245 | 3.25% | 3.25%
2012-02-29 | 2012 | 2 | 14922709.5904 |  | 98513.1103 | 15021222.7007 | 452.9 | 0 | 533.1 | 0 | 29 | 0 | 0 | 0 |  |  | 12998 | 15517674.5015 | 496451.8008 | 3.305% | 3.305%
2012-03-31 | 2012 | 3 | 14512774.7804 |  | 105005.0949 | 14617779.8754 | 281.8 | 2.6 | 453.77 | 0.26 | 31 | 1 | 0 | 0 |  |  | 13022 | 15613035.3035 | 995255.4282 | 6.809% | 6.809%
2012-04-30 | 2012 | 4 | 13420400.9403 |  | 111497.0795 | 13531898.0198 | 246.9 | 6.1 | 276.93 | 1.26 | 30 | 1 | 0 | 0 |  |  | 13035 | 13574515.6533 | 42617.6334 | 0.3149% | 0.3149%
2012-05-31 | 2012 | 5 | 14603680.8677 |  | 117989.0642 | 14721669.9319 | 45 | 66 | 91.79 | 44.67 | 31 | 1 | 0 | 0 |  |  | 13047 | 14379899.3885 | -341770.5434 | -2.322% | 2.322%
2012-06-30 | 2012 | 6 | 17157940.4128 |  | 124481.0488 | 17282421.4616 | 6.7 | 158 | 8.32 | 115.62 | 30 | 0 | 0 | 0 |  |  | 13055 | 16037920.6845 | -1244500.7771 | -7.201% | 7.201%
2012-07-31 | 2012 | 7 | 20944843.9827 |  | 130973.0334 | 21075817.0161 | 0 | 267.1 | 0 | 224.87 | 31 | 0 | 0 | 0 |  |  | 13068 | 19825728.4465 | -1250088.5697 | -5.931% | 5.931%
2012-08-31 | 2012 | 8 | 18739592.1297 |  | 137465.0181 | 18877057.1477 | 0 | 193.7 | 0.01 | 186.09 | 31 | 0 | 0 | 0 |  |  | 13087 | 18651848.5305 | -225208.6172 | -1.193% | 1.193%
2012-09-30 | 2012 | 9 | 15430254.1235 |  | 143957.0027 | 15574211.1263 | 29.5 | 65.9 | 19.43 | 90.78 | 30 | 0 | 0 | 0 |  |  | 13106 | 16248371.5614 | 674160.4351 | 4.329% | 4.329%
2012-10-31 | 2012 | 10 | 14418668.8595 |  | 150448.9874 | 14569117.8468 | 163.9 | 6.3 | 147.24 | 14.71 | 31 | 0 | 0 | 0 |  |  | 13102 | 14714941.6252 | 145823.7784 | 1.001% | 1.001%
2012-11-30 | 2012 | 11 | 14689598.2317 |  | 156940.972 | 14846539.2037 | 349.4 | 0 | 331.03 | 0.54 | 30 | 0 | 0 | 0 |  |  | 13102 | 14748810.7728 | -97728.4309 | -0.6583% | 0.6583%
2012-12-31 | 2012 | 12 | 16182826.2101 |  | 163432.9566 | 16346259.1667 | 431.6 | 0 | 485.42 | 0 | 31 | 0 | 0 | 0 |  |  | 13165 | 16679414.2281 | 333155.0613 | 2.038% | 2.038%
2013-01-31 | 2013 | 1 | 16622084.1035 |  | 177234.0525 | 16799318.1559 | 550.3 | 0 | 607.33 | 0 | 31 | 0 | 0 | 0 |  |  | 13168 | 17152343.6696 | 353025.5137 | 2.101% | 2.101%
2013-02-28 | 2013 | 2 | 15003411.8942 |  | 185248.0276 | 15188659.9218 | 534.5 | 0 | 533.1 | 0 | 28 | 0 | 0 | 0 |  |  | 13175.5 | 15179993.6809 | -8666.2409 | -0.05706% | 0.05706%
2013-03-31 | 2013 | 3 | 15405740.2361 |  | 193262.0027 | 15599002.2388 | 463.2 | 0 | 453.77 | 0.26 | 31 | 1 | 0 | 0 |  |  | 13181.5 | 15548325.4121 | -50676.8267 | -0.3249% | 0.3249%
2013-04-30 | 2013 | 4 | 13953064.2102 |  | 201275.9778 | 14154340.188 | 280 | 0 | 276.93 | 1.26 | 30 | 1 | 0 | 0 |  |  | 13183.5 | 14172634.7637 | 18294.5756 | 0.1293% | 0.1293%
2013-05-31 | 2013 | 5 | 14135961.1057 |  | 209289.9529 | 14345251.0586 | 72.2 | 45 | 91.79 | 44.67 | 31 | 1 | 0 | 0 |  |  | 13186.5 | 14456747.9001 | 111496.8414 | 0.7772% | 0.7772%
2013-06-30 | 2013 | 6 | 15880216.2928 |  | 217303.9281 | 16097520.2209 | 15.1 | 109.1 | 8.32 | 115.62 | 30 | 0 | 0 | 0 |  |  | 13193 | 16248555.2936 | 151035.0727 | 0.9383% | 0.9383%
2013-07-31 | 2013 | 7 | 19373764.1024 |  | 225317.9032 | 19599082.0056 | 0 | 203 | 0 | 224.87 | 31 | 0 | 0 | 0 |  |  | 13197 | 20246475.7309 | 647393.7253 | 3.303% | 3.303%
2013-08-31 | 2013 | 8 | 17518528.2858 |  | 233331.8783 | 17751860.164 | 0 | 154.3 | 0.01 | 186.09 | 31 | 0 | 0 | 0 |  |  | 13195.5 | 18692966.7172 | 941106.5531 | 5.301% | 5.301%
2013-09-30 | 2013 | 9 | 15118315.7803 |  | 241345.8534 | 15359661.6337 | 40.6 | 60.8 | 19.43 | 90.78 | 30 | 0 | 0 | 0 |  |  | 13199 | 16116080.8889 | 756419.2552 | 4.925% | 4.925%
2013-10-31 | 2013 | 10 | 14697969.9435 |  | 249359.8285 | 14947329.772 | 139.4 | 12.4 | 147.24 | 14.71 | 31 | 0 | 0 | 0 |  |  | 13209.5 | 15064241.1283 | 116911.3563 | 0.7822% | 0.7822%
2013-11-30 | 2013 | 11 | 15084391.1214 |  | 257373.8036 | 15341764.9251 | 382.2 | 0 | 331.03 | 0.54 | 30 | 0 | 0 | 0 |  |  | 13240.5 | 15040998.85 | -300766.0751 | -1.96% | 1.96%
2013-12-31 | 2013 | 12 | 17188140.099 |  | 265387.7788 | 17453527.8778 | 577.7 | 0 | 485.42 | 0 | 31 | 0 | 0 | 0 |  |  | 13289 | 16882298.7982 | -571229.0795 | -3.273% | 3.273%
2014-01-31 | 2014 | 1 | 17832921.9 |  | 277670.0448 | 18110591.9448 | 717.5 | 0 | 607.33 | 0 | 31 | 0 | 0 | 0 |  |  | 13317 | 17428620.6868 | -681971.2581 | -3.766% | 3.766%
2014-02-28 | 2014 | 2 | 15630733.61 |  | 284225.7636 | 15914959.3736 | 627.1 | 0 | 533.1 | 0 | 29 | 0 | 0 | 0 |  |  | 13348 | 15333083.1981 | -581876.1755 | -3.656% | 3.656%
2014-03-31 | 2014 | 3 | 16233179.18 |  | 290781.4824 | 16523960.6624 | 585.9 | 0 | 453.77 | 0.26 | 31 | 1 | 0 | 0 |  |  | 13384.5 | 15713749.7215 | -810210.9409 | -4.903% | 4.903%
2014-04-30 | 2014 | 4 | 13779375.02 |  | 297337.2012 | 14076712.2212 | 272.1 | 0.4 | 276.93 | 1.26 | 30 | 1 | 0 | 0 |  |  | 13413 | 14132068.3931 | 55356.1719 | 0.3932% | 0.3932%
2014-05-31 | 2014 | 5 | 13816260.48 |  | 303892.92 | 14120153.4 | 80 | 24.3 | 91.79 | 44.67 | 31 | 1 | 0 | 0 |  |  | 13446 | 14796126.3923 | 675972.9923 | 4.787% | 4.787%
2014-06-30 | 2014 | 6 | 15763795.03 |  | 310448.6388 | 16074243.6688 | 2.5 | 121.8 | 8.32 | 115.62 | 30 | 0 | 0 | 0 |  |  | 13471.5 | 15927330.6796 | -146912.9892 | -0.914% | 0.914%
2014-07-31 | 2014 | 7 | 17256405.4 |  | 317004.3576 | 17573409.7576 | 0 | 149.9 | 0 | 224.87 | 31 | 0 | 0 | 0 |  |  | 13503 | 19792664.7912 | 2219255.0336 | 12.63% | 12.63%
2014-08-31 | 2014 | 8 | 17022827.64 |  | 323560.0764 | 17346387.7164 | 0.1 | 146.8 | 0.01 | 186.09 | 31 | 0 | 0 | 0 |  |  | 13541.5 | 18508889.5614 | 1162501.845 | 6.702% | 6.702%
2014-09-30 | 2014 | 9 | 15128454.74 |  | 330115.7952 | 15458570.5352 | 28.4 | 71.3 | 19.43 | 90.78 | 30 | 0 | 0 | 0 |  |  | 13605.5 | 15979689.8571 | 521119.3219 | 3.371% | 3.371%
2014-10-31 | 2014 | 10 | 14319576.61 |  | 336671.514 | 14656248.124 | 142.9 | 10.4 | 147.24 | 14.71 | 31 | 0 | 0 | 0 |  |  | 13677.5 | 14810697.6938 | 154449.5698 | 1.054% | 1.054%
2014-11-30 | 2014 | 11 | 15066567.45 |  | 343227.2328 | 15409794.6828 | 391.9 | 0 | 331.03 | 0.54 | 30 | 0 | 0 | 0 |  |  | 13706.5 | 15048983.9385 | -360810.7443 | -2.341% | 2.341%
2014-12-31 | 2014 | 12 | 16465915.78 |  | 349782.9516 | 16815698.7316 | 472.4 | 0 | 485.42 | 0 | 31 | 0 | 0 | 0 |  |  | 13732.5 | 16896294.7721 | 80596.0405 | 0.4793% | 0.4793%
2015-01-31 | 2015 | 1 | 17410556.84 |  | 365944.5259 | 17776501.3659 | 696.9 | 0 | 607.33 | 0 | 31 | 0 | 0 | 0 |  |  | 13760.5 | 17222047.6527 | -554453.7132 | -3.119% | 3.119%
2015-02-28 | 2015 | 2 | 16200376.42 |  | 386261.6733 | 16586638.0933 | 759 | 0 | 533.1 | 0 | 28 | 0 | 0 | 0 |  |  | 13767.5 | 15188278.2204 | -1398359.8729 | -8.431% | 8.431%
2015-03-31 | 2015 | 3 | 15791088.43 |  | 406578.8207 | 16197667.2507 | 519.4 | 0 | 453.77 | 0.26 | 31 | 1 | 0 | 0 |  |  | 13776 | 15799102.7532 | -398564.4976 | -2.461% | 2.461%
2015-04-30 | 2015 | 4 | 13751123.98 |  | 426895.9682 | 14178019.9482 | 240.1 | 0.3 | 276.93 | 1.26 | 30 | 1 | 0 | 0 |  |  | 13787.5 | 14434421.8174 | 256401.8693 | 1.808% | 1.808%
2015-05-31 | 2015 | 5 | 14187561.25 |  | 447213.1156 | 14634774.3656 | 54.4 | 72 | 91.79 | 44.67 | 31 | 1 | 0 | 0 |  |  | 13792.5 | 14057204.7574 | -577569.6082 | -3.947% | 3.947%
2015-06-30 | 2015 | 6 | 14895713.27 |  | 467530.2631 | 15363243.5331 | 21.5 | 80 | 8.32 | 115.62 | 30 | 0 | 0 | 0 |  |  | 13793.5 | 16336077.0236 | 972833.4906 | 6.332% | 6.332%
2015-07-31 | 2015 | 7 | 18727962.9 |  | 487847.4105 | 19215810.3105 | 0 | 187.5 | 0 | 224.87 | 31 | 0 | 0 | 0 |  |  | 13794.5 | 20322033.6079 | 1106223.2974 | 5.757% | 5.757%
2015-08-31 | 2015 | 8 | 17447202.45 |  | 508164.5579 | 17955367.0079 | 0 | 161.8 | 0.01 | 186.09 | 31 | 0 | 0 | 0 |  |  | 13800.5 | 18674459.252 | 719092.2441 | 4.005% | 4.005%
2015-09-30 | 2015 | 9 | 16730321.56 |  | 528481.7054 | 17258803.2654 | 7.5 | 136.8 | 19.43 | 90.78 | 30 | 0 | 0 | 0 |  |  | 13815.5 | 15970372.2178 | -1288431.0476 | -7.465% | 7.465%
2015-10-31 | 2015 | 10 | 14060097.34 |  | 548798.8528 | 14608896.1928 | 149.2 | 4.7 | 147.24 | 14.71 | 31 | 0 | 0 | 0 |  |  | 13826.5 | 14893078.5534 | 284182.3606 | 1.945% | 1.945%
2015-11-30 | 2015 | 11 | 14124167.14 |  | 569116.0002 | 14693283.1402 | 246 | 2.3 | 331.03 | 0.54 | 30 | 0 | 0 | 0 |  |  | 13834.5 | 15167534.1143 | 474250.9741 | 3.228% | 3.228%
2015-12-31 | 2015 | 12 | 15469283.82 |  | 589433.1477 | 16058716.9677 | 338.8 | 0 | 485.42 | 0 | 31 | 0 | 0 | 0 |  |  | 13843 | 16966319.998 | 907603.0304 | 5.652% | 5.652%
2016-01-31 | 2016 | 1 | 16335083.52 |  | 604292.6794 | 16939376.1994 | 575.6 | 0 | 607.33 | 0 | 31 | 0 | 0 | 0 |  |  | 13847 | 17135790.3595 | 196414.1601 | 1.16% | 1.16%
2016-02-29 | 2016 | 2 | 14794270.14 |  | 622147.6345 | 15416417.7745 | 492.6 | 0 | 533.1 | 0 | 29 | 0 | 0 | 0 |  |  | 13849.5 | 15667119.7438 | 250701.9692 | 1.626% | 1.626%
2016-03-31 | 2016 | 3 | 14632046.78 |  | 640002.5897 | 15272049.3697 | 371.6 | 0 | 453.77 | 0.26 | 31 | 1 | 0 | 0 |  |  | 13853.5 | 15788392.3055 | 516342.9359 | 3.381% | 3.381%
2016-04-30 | 2016 | 4 | 13549514.36 |  | 657857.5448 | 14207371.9048 | 318.5 | 0.5 | 276.93 | 1.26 | 30 | 1 | 0 | 0 |  |  | 13855.5 | 13972543.9014 | -234828.0034 | -1.653% | 1.653%
2016-05-31 | 2016 | 5 | 14337851.494 |  | 675712.4999 | 15013563.9939 | 96.2 | 69.4 | 91.79 | 44.67 | 31 | 1 | 0 | 0 |  |  | 13857 | 14254210.1532 | -759353.8407 | -5.058% | 5.058%
2016-06-30 | 2016 | 6 | 16249758.006 |  | 693567.4551 | 16943325.4611 | 6.9 | 125.6 | 8.32 | 115.62 | 30 | 0 | 0 | 0 |  |  | 13858 | 16656688.4648 | -286636.9963 | -1.692% | 1.692%
2016-07-31 | 2016 | 7 | 19768835.85 |  | 711422.4102 | 20480258.2602 | 0 | 243 | 0 | 224.87 | 31 | 0 | 0 | 0 |  |  | 13857 | 19943575.6704 | -536682.5898 | -2.62% | 2.62%
2016-08-31 | 2016 | 8 | 20746903.44 |  | 729277.3653 | 21476180.8053 | 0 | 260.8 | 0.01 | 186.09 | 31 | 0 | 0 | 0 |  |  | 13858.5 | 19264684.1695 | -2211496.6358 | -10.3% | 10.3%
2016-09-30 | 2016 | 9 | 16199694.17 |  | 747132.3204 | 16946826.4904 | 7.6 | 118.9 | 19.43 | 90.78 | 30 | 0 | 0 | 0 |  |  | 13860.5 | 16187650.5766 | -759175.9138 | -4.48% | 4.48%
2016-10-31 | 2016 | 10 | 13767515.48 |  | 764987.2756 | 14532502.7556 | 124.3 | 29.6 | 147.24 | 14.71 | 31 | 0 | 0 | 0 |  |  | 13862.5 | 14233732.8948 | -298769.8608 | -2.056% | 2.056%
2016-11-30 | 2016 | 11 | 13671662.76 |  | 782842.2307 | 14454504.9907 | 252 | 0 | 331.03 | 0.54 | 30 | 0 | 0 | 0 |  |  | 13864 | 14959699.3204 | 505194.3297 | 3.495% | 3.495%
2016-12-31 | 2016 | 12 | 15862873.51 |  | 800697.1858 | 16663570.6958 | 529 | 0 | 485.42 | 0 | 31 | 0 | 0 | 0 |  |  | 13866 | 16393802.9966 | -269767.6992 | -1.619% | 1.619%
2017-01-31 | 2017 | 1 | 15654286.4 |  | 806836.3124 | 16461122.7124 | 524.1 | 0 | 607.33 | 0 | 31 | 0 | 0 | 0 |  |  | 13869 | 16976330.7346 | 515208.0222 | 3.13% | 3.13%
2017-02-28 | 2017 | 2 | 13535413.06 |  | 823436.8936 | 14358849.9536 | 415.3 | 0 | 533.1 | 0 | 28 | 0 | 0 | 0 |  |  | 13874.5 | 15088052.2246 | 729202.271 | 5.078% | 5.078%
2017-03-31 | 2017 | 3 | 17164609.9591 | 2413945.755 | 840037.4747 | 15590701.6788 | 478.6 | 0 | 453.77 | 0.26 | 31 | 1 | 0 | 0 |  |  | 13896 | 15444696.2021 | -146005.4767 | -0.9365% | 0.9365%
2017-04-30 | 2017 | 4 | 15201392.5584 | 2181294.6017 | 856638.0559 | 13876736.0126 | 201.3 | 5.3 | 276.93 | 1.26 | 30 | 1 | 0 | 0 |  |  | 13920 | 14225307.0192 | 348571.0066 | 2.512% | 2.512%
2017-05-31 | 2017 | 5 | 16229118.8976 | 2595303.9357 | 873238.637 | 14507053.5989 | 124.9 | 24 | 91.79 | 44.67 | 31 | 1 | 0 | 0 |  |  | 13936.5 | 14913968.4371 | 406914.8383 | 2.805% | 2.805%
2017-06-30 | 2017 | 6 | 18871717.803 | 3158025.9025 | 889839.2182 | 16603531.1187 | 5.6 | 118.8 | 8.32 | 115.62 | 30 | 0 | 0 | 0 |  |  | 13949.5 | 16526234.3197 | -77296.799 | -0.4655% | 0.4655%
2017-07-31 | 2017 | 7 | 22363391.1528 | 4500801.1911 | 906439.7994 | 18769029.761 | 0 | 182 | 0 | 224.87 | 31 | 0 | 0 | 0 |  |  | 13959.5 | 20038063.5517 | 1269033.7907 | 6.761% | 6.761%
2017-08-31 | 2017 | 8 | 21211440.4863 | 4110221.2646 | 923040.3805 | 18024259.6023 | 0 | 149.3 | 0.01 | 186.09 | 31 | 0 | 0 | 0 |  |  | 13970 | 19113375.6948 | 1089116.0925 | 6.043% | 6.043%
2017-09-30 | 2017 | 9 | 19533578.1762 | 4259176.9818 | 939640.9617 | 16214042.1561 | 18.4 | 100.2 | 19.43 | 90.78 | 30 | 0 | 0 | 0 |  |  | 13976.5 | 15941568.0611 | -272474.095 | -1.68% | 1.68%
2017-10-31 | 2017 | 10 | 15916473.1557 | 2009640.1545 | 956241.5428 | 14863074.5441 | 90.1 | 40.6 | 147.24 | 14.71 | 31 | 0 | 0 | 0 |  |  | 13995 | 14450387.5818 | -412686.9623 | -2.777% | 2.777%
2017-11-30 | 2017 | 11 | 16479806.1548 | 2222237.4703 | 972842.124 | 15230410.8086 | 350.7 | 0 | 331.03 | 0.54 | 30 | 0 | 0 | 0 |  |  | 14030.5 | 15124635.154 | -105775.6546 | -0.6945% | 0.6945%
2017-12-31 | 2017 | 12 | 18908989.9015 | 2532743.8747 | 989442.7052 | 17365688.7319 | 613.3 | 0 | 485.42 | 0 | 31 | 0 | 0 | 0 |  |  | 14067.5 | 16574089.5263 | -791599.2056 | -4.558% | 4.558%
2018-01-31 | 2018 | 1 | 18920116.7827 | 1852730.1845 | 970970.2059 | 18038356.8041 | 636.6 | 0 | 607.33 | 0 | 31 | 0 | 0 | 0 |  |  | 14068.5 | 17857170.4674 | -181186.3368 | -1.004% | 1.004%
2018-02-28 | 2018 | 2 | 16165609.6212 | 1758839.4821 | 977344.4276 | 15384114.5667 | 461.9 | 0 | 533.1 | 0 | 29 | 0 | 0 | 0 |  |  | 14091 | 15824854.8188 | 440740.2521 | 2.865% | 2.865%
2018-03-31 | 2018 | 3 | 17475012.5289 | 2375340.9492 | 983718.6493 | 16083390.2289 | 484.1 | 0 | 453.77 | 0.26 | 31 | 1 | 0 | 0 |  |  | 14098.5 | 15903338.8058 | -180051.4231 | -1.119% | 1.119%
2018-04-30 | 2018 | 4 | 16622054.862 | 2485375.9893 | 990092.871 | 15126771.7437 | 365.7 | 0 | 276.93 | 1.26 | 30 | 1 | 0 | 0 |  |  | 14118 | 14614568.5721 | -512203.1716 | -3.386% | 3.386%
2018-05-31 | 2018 | 5 | 19779671.2235 | 5433603.1231 | 996467.0926 | 15342535.1931 | 48.8 | 60.6 | 91.79 | 44.67 | 31 | 1 | 0 | 0 |  |  | 14141 | 15137092.2983 | -205442.8948 | -1.339% | 1.339%
2018-06-30 | 2018 | 6 | 19936672.3916 | 3916619.5608 | 1002841.3143 | 17022894.1452 | 5.1 | 112.9 | 8.32 | 115.62 | 30 | 0 | 0 | 0 |  |  | 14154 | 17123343.6887 | 100449.5435 | 0.5901% | 0.5901%
2018-07-31 | 2018 | 7 | 26519724.7517 | 5890671.1113 | 1009215.536 | 21638269.1763 | 0 | 237.3 | 0 | 224.87 | 31 | 0 | 0 | 0 |  |  | 14164 | 21270317.4614 | -367951.7149 | -1.7% | 1.7%
2018-08-31 | 2018 | 8 | 26948242.6093 | 6778894.4533 | 1015589.7576 | 21184937.9136 | 0 | 233.3 | 0.01 | 186.09 | 31 | 0 | 0 | 0 |  |  | 14169 | 19787493.7444 | -1397444.1692 | -6.596% | 6.596%
2018-09-30 | 2018 | 9 | 21215817.7277 | 4496004.9262 | 1021963.9793 | 17741776.7808 | 21.3 | 121.1 | 19.43 | 90.78 | 30 | 0 | 0 | 0 |  |  | 14215.5 | 16832671.3122 | -909105.4686 | -5.124% | 5.124%
2018-10-31 | 2018 | 10 | 17077098.5346 | 2542408.0313 | 1028338.201 | 15563028.7042 | 188 | 18.4 | 147.24 | 14.71 | 31 | 0 | 0 | 0 |  |  | 14263.5 | 15201486.2502 | -361542.454 | -2.323% | 2.323%
2018-11-30 | 2018 | 11 | 17872678.4403 | 2900973.5564 | 1034712.4227 | 16006417.3066 | 414.4 | 0 | 331.03 | 0.54 | 30 | 0 | 0 | 0 |  |  | 14268 | 15506327.6905 | -500089.6161 | -3.124% | 3.124%
2018-12-31 | 2018 | 12 | 19117837.6844 | 2949172.2067 | 1041086.6443 | 17209752.122 | 478.1 | 0 | 485.42 | 0 | 31 | 0 | 0 | 0 |  |  | 14275.5 | 17255064.1816 | 45312.0596 | 0.2633% | 0.2633%
2019-01-31 | 2019 | 1 | 19470279.9318 | 2345384.3177 | 1047457.2027 | 18172352.8168 | 661.2 | 0 | 607.33 | 0 | 31 | 0 | 0 | 0 |  |  | 14283.5 | 17838888.2469 | -333464.5699 | -1.835% | 1.835%
2019-02-28 | 2019 | 2 | 17623038.9447 | 2502127.9915 | 1048523.9786 | 16169434.9317 | 526.8 | 0 | 533.1 | 0 | 28 | 0 | 0 | 0 |  |  | 14284 | 16208433.0158 | 38998.0841 | 0.2412% | 0.2412%
2019-03-31 | 2019 | 3 | 18298309.5823 | 2643551.187 | 1049590.7545 | 16704349.1497 | 486 | 0 | 453.77 | 0.26 | 31 | 1 | 0 | 0 |  |  | 14283.5 | 16512536.3996 | -191812.7501 | -1.148% | 1.148%
2019-04-30 | 2019 | 4 | 16030754.7511 | 2306272.4364 | 1050657.5303 | 14775139.845 | 280.8 | 0 | 276.93 | 1.26 | 30 | 1 | 0 | 0 |  |  | 14284.5 | 14788482.283 | 13342.438 | 0.0903% | 0.0903%
2019-05-31 | 2019 | 5 | 17509709.3603 | 3898830.8811 | 1051724.3062 | 14662602.7854 | 128.5 | 11.7 | 91.79 | 44.67 | 31 | 1 | 0 | 0 |  |  | 14285 | 15411336.471 | 748733.6857 | 5.106% | 5.106%
2019-06-30 | 2019 | 6 | 19696522.6751 | 4853572.3585 | 1052791.0821 | 15895741.3987 | 11.1 | 74.6 | 8.32 | 115.62 | 30 | 0 | 0 | 0 |  |  | 14285.5 | 17092802.9814 | 1197061.5827 | 7.531% | 7.531%
2019-07-31 | 2019 | 7 | 27560108.3133 | 6991030.647 | 1053857.858 | 21622935.5242 | 0 | 230.1 | 0 | 224.87 | 31 | 0 | 0 | 0 |  |  | 14290.5 | 21468117.546 | -154817.9782 | -0.716% | 0.716%
2019-08-31 | 2019 | 8 | 24718341.5092 | 6140130.9664 | 1054924.6339 | 19633135.1767 | 0 | 167.9 | 0.01 | 186.09 | 31 | 0 | 0 | 0 |  |  | 14301 | 20171655.7827 | 538520.606 | 2.743% | 2.743%
2019-09-30 | 2019 | 9 | 20237615.3357 | 4814361.1713 | 1055991.4097 | 16479245.5741 | 1.7 | 78.7 | 19.43 | 90.78 | 30 | 0 | 0 | 0 |  |  | 14339.5 | 16946588.3723 | 467342.7981 | 2.836% | 2.836%
2019-10-31 | 2019 | 10 | 18098714.6005 | 3841776.1678 | 1057058.1856 | 15313996.6182 | 147.5 | 6.8 | 147.24 | 14.71 | 31 | 0 | 0 | 0 |  |  | 14378 | 15546538.2648 | 232541.6466 | 1.518% | 1.518%
2019-11-30 | 2019 | 11 | 19512627.9089 | 4374163.1949 | 1058124.9615 | 16196589.6755 | 425.2 | 0 | 331.03 | 0.54 | 30 | 0 | 0 | 0 |  |  | 14388 | 15629646.201 | -566943.4745 | -3.5% | 3.5%
2019-12-31 | 2019 | 12 | 20791848.9436 | 4357443.9817 | 1059191.7374 | 17493596.6993 | 493.7 | 0 | 485.42 | 0 | 31 | 0 | 0 | 0 |  |  | 14396.5 | 17442342.0744 | -51254.6248 | -0.293% | 0.293% |  |  | 2020 Purchases
2020-01-31 | 2020 | 1 | 21239209.7671 | 4833173.335 | 1049115.2733 | 17455151.7054 | 509.5 | 0 | 607.33 | 0 | 31 | 0 | 0 | 0 |  |  | 14412.5 | 18060736.24 | 605584.5346 | 3.469% | 3.469% |  |  | 20997348
2020-02-29 | 2020 | 2 | 19035160.9547 | 3781055.9528 | 1049115.2733 | 16303220.2752 | 506.2 | 0 | 533.1 | 0 | 29 | 0 | 0 | 0 |  |  | 14426.5 | 16469735.9042 | 166515.629 | 1.021% | 1.021% |  |  | 18815297
2020-03-31 | 2020 | 3 | 19087245.6647 | 4032656.8865 | 1049115.2733 | 16103704.0515 | 380.5 | 0 | 453.77 | 0.26 | 31 | 1 | 380.5 | 0 | 453.77 | 0.26 | 14432.5 | 16710102.4382 | 606398.3867 | 3.766% | 3.766% |  |  | 18852854
2020-04-30 | 2020 | 4 | 17079543.4766 | 3435746.1941 | 1049115.2733 | 14692912.5559 | 289.3 | 0 | 276.93 | 1.26 | 30 | 1 | 289.3 | 0 | 276.93 | 1.26 | 14425.5 | 14637025.464 | -55887.0918 | -0.3804% | 0.3804% |  |  | 16843770
2020-05-31 | 2020 | 5 | 19158490.8669 | 4735242.695 | 1049115.2733 | 15472363.4451 | 154.6 | 45.6 | 91.79 | 44.67 | 31 | 1 | 154.6 | 45.6 | 91.79 | 44.67 | 14417 | 14927322.3752 | -545041.0699 | -3.523% | 3.523% |  |  | 18884385
2020-06-30 | 2020 | 6 | 23659036.8201 | 6037296.443 | 1049115.2733 | 18670855.6504 | 7.6 | 142 | 8.32 | 115.62 | 30 | 0 | 7.6 | 142 | 8.32 | 115.62 | 14418.5 | 17736158.2045 | -934697.4459 | -5.006% | 5.006% |  |  | 23343163
2020-07-31 | 2020 | 7 | 31068671.9388 | 8129921.4906 | 1049115.2733 | 23987865.7215 | 0 | 277.6 | 0 | 224.87 | 31 | 0 | 0 | 277.6 | 0 | 224.87 | 14418 | 22107804.9019 | -1880060.8196 | -7.838% | 7.838% |  |  | 30681908
2020-08-31 | 2020 | 8 | 26721444.0637 | 6612027.0518 | 1049115.2733 | 21158532.2852 | 0 | 204.7 | 0.01 | 186.09 | 31 | 0 | 0 | 204.7 | 0.01 | 186.09 | 14420 | 20495083.8779 | -663448.4073 | -3.136% | 3.136% |  |  | 26345827
2020-09-30 | 2020 | 9 | 20324132.403 | 4759664.6737 | 1049115.2733 | 16613583.0026 | 21.9 | 73.1 | 19.43 | 90.78 | 30 | 0 | 21.9 | 73.1 | 19.43 | 90.78 | 14422.5 | 17223824.4899 | 610241.4873 | 3.673% | 3.673% | 2.928% | MAPE | 20014479
2020-10-31 | 2020 | 10 | 19166451.0941 | 4510134.313 | 1049115.2733 | 15705432.0544 | 172.2 | 5.8 | 147.24 | 14.71 | 31 | 0 | 172.2 | 5.8 | 147.24 | 14.71 | 14423 | 15819697.0756 | 114265.0212 | 0.7276% | 0.7276%
2020-11-30 | 2020 | 11 | 18736074.8944 | 3624554.3129 | 1049115.2733 | 16160635.8548 | 251.9 | 3.1 | 331.03 | 0.54 | 30 | 0 | 251.9 | 3.1 | 331.03 | 0.54 | 14420 | 16714245.8214 | 553609.9666 | 3.426% | 3.426%
2020-12-31 | 2020 | 12 | 22275090.0715 | 4690646.6357 | 1049115.2733 | 18633558.7091 | 475.9 | 0 | 485.42 | 0 | 31 | 0 | 475.9 | 0 | 485.42 | 0 | 14426 | 18711143.8144 | 77585.1053 | 0.4164% | 0.4164%
2021-01-31 | 2021 | 1 |  |  | 1038798.6979 |  | 607.33 | 0 | 607.33 | 0 | 31 | 0 | 607.33 | 0 | 607.33 | 0 | 14501.07 | 19068940.9513
2021-02-28 | 2021 | 2 |  |  | 1038798.6979 |  | 533.1 | 0 | 533.1 | 0 | 28 | 0 | 533.1 | 0 | 533.1 | 0 | 14513.3139 | 16983164.8306
2021-03-31 | 2021 | 3 |  |  | 1038798.6979 |  | 453.77 | 0.26 | 453.77 | 0.26 | 31 | 1 | 453.77 | 0.26 | 453.77 | 0.26 | 14525.5693 | 17161716.3187
2021-04-30 | 2021 | 4 |  |  | 1038798.6979 |  | 276.93 | 1.26 | 276.93 | 1.26 | 30 | 1 | 276.93 | 1.26 | 276.93 | 1.26 | 14537.8363 | 15267671.7036
2021-05-31 | 2021 | 5 |  |  | 1038798.6979 |  | 91.79 | 44.67 | 91.79 | 44.67 | 31 | 1 |  |  |  |  | 14550.1149 | 15360168.1544
2021-06-30 | 2021 | 6 |  |  | 1038798.6979 |  | 8.32 | 115.62 | 8.32 | 115.62 | 30 | 0 |  |  |  |  | 14562.405 | 17135532.5114
2021-07-31 | 2021 | 7 |  |  | 1038798.6979 |  | 0 | 224.87 | 0 | 224.87 | 31 | 0 |  |  |  |  | 14574.7067 | 20821856.4143
2021-08-31 | 2021 | 8 |  |  | 1038798.6979 |  | 0.01 | 186.09 | 0.01 | 186.09 | 31 | 0 |  |  |  |  | 14587.02 | 19681629.7805
2021-09-30 | 2021 | 9 |  |  | 1038798.6979 |  | 19.43 | 90.78 | 19.43 | 90.78 | 30 | 0 |  |  |  |  | 14599.3449 | 16492014.294
2021-10-31 | 2021 | 10 |  |  | 1038798.6979 |  | 147.24 | 14.71 | 147.24 | 14.71 | 31 | 0 |  |  |  |  | 14611.6814 | 15535202.4399
2021-11-30 | 2021 | 11 |  |  | 1038798.6979 |  | 331.03 | 0.54 | 331.03 | 0.54 | 30 | 0 |  |  |  |  | 14624.0295 | 15764978.8198
2021-12-31 | 2021 | 12 |  |  | 1038798.6979 |  | 485.42 | 0 | 485.42 | 0 | 31 | 0 |  |  |  |  | 14636.3893 | 17208548.3311
2022-01-31 | 2022 | 1 |  |  | 1005081.2243 |  | 607.33 | 0 | 607.33 | 0 | 31 | 0 |  |  |  |  | 14648.7606 | 17970901.8688
2022-02-28 | 2022 | 2 |  |  | 1005081.2243 |  | 533.1 | 0 | 533.1 | 0 | 28 | 0 |  |  |  |  | 14661.1437 | 16030667.9085
2022-03-31 | 2022 | 3 |  |  | 1005081.2243 |  | 453.77 | 0.26 | 453.77 | 0.26 | 31 | 1 |  |  |  |  | 14673.5384 | 16363181.5372
2022-04-30 | 2022 | 4 |  |  | 1005081.2243 |  | 276.93 | 1.26 | 276.93 | 1.26 | 30 | 1 |  |  |  |  | 14685.9448 | 14809693.4073
2022-05-31 | 2022 | 5 |  |  | 1005081.2243 |  | 91.79 | 44.67 | 91.79 | 44.67 | 31 | 1 |  |  |  |  | 14698.3628 | 15452553.9809
2022-06-30 | 2022 | 6 |  |  | 1005081.2243 |  | 8.32 | 115.62 | 8.32 | 115.62 | 30 | 0 |  |  |  |  | 14710.7926 | 17228005.3532
2022-07-31 | 2022 | 7 |  |  | 1005081.2243 |  | 0 | 224.87 | 0 | 224.87 | 31 | 0 |  |  |  |  | 14723.234 | 20914416.3494
2022-08-31 | 2022 | 8 |  |  | 1005081.2243 |  | 0.01 | 186.09 | 0.01 | 186.09 | 31 | 0 |  |  |  |  | 14735.6872 | 19774276.887
2022-09-30 | 2022 | 9 |  |  | 1005081.2243 |  | 19.43 | 90.78 | 19.43 | 90.78 | 30 | 0 |  |  |  |  | 14748.1521 | 16584748.6499
2022-10-31 | 2022 | 10 |  |  | 1005081.2243 |  | 147.24 | 14.71 | 147.24 | 14.71 | 31 | 0 |  |  |  |  | 14760.6287 | 15628024.1237
2022-11-30 | 2022 | 11 |  |  | 1005081.2243 |  | 331.03 | 0.54 | 331.03 | 0.54 | 30 | 0 |  |  |  |  | 14773.1171 | 15857887.9098
2022-12-31 | 2022 | 12 |  |  | 1005081.2243 |  | 485.42 | 0 | 485.42 | 0 | 31 | 0 |  |  |  |  | 14785.6173 | 17301544.9058
[8 empty] | Forecast | [9 empty] | 2368884814.4018
[19 empty] | CDM | Predicted Purchases without CDM | Embedded | Predicted Purchases without CDM plus embedded
2011 |  |  | 190473063.9109 | 0 | 520824.3209 | 190993888.2318 | [11 empty] | 190420084.9806 | 520824.3209 | 189899260.6596 | 0 | 189899260.6596 | 573803.2512 | 0.3022%
2012 |  |  | 191452810.6101 | 0 | 1532724.4936 | 192985535.1036 | [11 empty] | 193050575.9272 | 1532724.4936 | 191517851.4337 | 0 | 191517851.4337 | -65040.8236 | -0.03396%
2013 |  |  | 189981587.1749 | 0 | 2655730.9874 | 192637318.1623 | [11 empty] | 194801662.8335 | 2655730.9874 | 192145931.8462 | 0 | 192145931.8462 | -2164344.6712 | -1.126%
2014 |  |  | 188316012.84 | 0 | 3764717.9785 | 192080730.8185 | [11 empty] | 194368199.6856 | 3764717.9785 | 190603481.707 | 0 | 190603481.707 | -2287468.867 | -1.2%
2015 |  |  | 188795455.4 | 0 | 5732266.0412 | 194527721.4412 | [11 empty] | 195030929.9681 | 5732266.0412 | 189298663.9269 | 0 | 189298663.9269 | -503208.5269 | -0.2658%
2016 |  |  | 189916009.51 | 0 | 8429939.1914 | 198345948.7014 | [11 empty] | 194457890.5566 | 8429939.1914 | 186027951.3652 | 0 | 186027951.3652 | 3888058.1448 | 2.09%
2017 |  |  | 211070217.7054 | 29983391.1318 | 10777674.1053 | 191864500.6789 | [11 empty] | 194416708.5071 | 10777674.1053 | 183639034.4018 | 29983391.1318 | 213622425.5336 | -2552207.8282 | -1.195%
2018 |  |  | 237650537.1578 | 43380633.5741 | 12072341.1015 | 206342244.6853 | [11 empty] | 202313729.2914 | 12072341.1015 | 190241388.1898 | 43380633.5741 | 233622021.764 | 4028515.3939 | 1.724%
2019 |  |  | 239547871.8564 | 49068645.3014 | 12639893.6404 | 203119120.1954 | [11 empty] | 205057367.639 | 12639893.6404 | 192417473.9986 | 49068645.3014 | 241486119.3 | -1938247.4436 | -0.8026%
2020 |  |  | 257550552.0157 | 59182119.9842 | 12589383.2797 | 210957815.3112 | [11 empty] | 209612880.6073 | 12589383.2797 | 197023497.3276 | 59182119.9842 | 256205617.3118 | 1344934.7039 | 0.5249%
2021 |  |  |  |  | 12465584.3753 | [12 empty] | 206481424.5496 | 12465584.3753 | 194015840.1744 | 58368501.883 | 252384342.0573
2022 |  |  |  |  | 12060974.6914 | [12 empty] | 203915902.8816 | 12060974.6914 | 191854928.1902 | 58660344.3924 | 250515272.5826
Total |  |  | 2084754118.1812 |  |  | 1973854823.3298 | [11 empty] | 1973530029.9965 |  |  |  | 2084429324.8479 | -324793.3333
[18 empty] | 2180011454.5461 | 188873359.8557
20 Year Trend | [18 empty] | CDM | Embedded | Predicted Purchases without CDM
2022-01-31 | 2022 | 1 |  |  |  |  | 608.4038 | 0 |  |  | 31 | 0 |  |  |  |  | 14648.7606 | 17977549.0897 | 1005081.2243 | 4881625.8977 | 21854093.7631
2022-02-28 | 2022 | 2 |  |  |  |  | 530.0747 | 0 |  |  | 28 | 0 |  |  |  |  | 14661.1437 | 16011940.5436 | 1005081.2243 | 3818961.0387 | 18825820.358
2022-03-31 | 2022 | 3 |  |  |  |  | 448.2167 | 0.19744 |  |  | 31 | 1 |  |  |  |  | 14673.5384 | 16326953.8149 | 1005081.2243 | 4073084.2718 | 19394956.8624
2022-04-30 | 2022 | 4 |  |  |  |  | 287.388 | 0 |  |  | 30 | 1 |  |  |  |  | 14685.9448 | 14837131.6368 | 1005081.2243 | 3470189.5497 | 17302239.9622
2022-05-31 | 2022 | 5 |  |  |  |  | 96.1001 | 52.9866 |  |  | 31 | 1 |  |  |  |  | 14698.3628 | 15725421.8047 | 1005081.2243 | 4782713.503 | 19503054.0835
2022-06-30 | 2022 | 6 |  |  |  |  | 7.5653 | 110.8995 |  |  | 30 | 0 |  |  |  |  | 14710.7926 | 17083599.0429 | 1005081.2243 | 6097820.3398 | 22176338.1584
2022-07-31 | 2022 | 7 |  |  |  |  | 0 | 231.8095 |  |  | 31 | 0 |  |  |  |  | 14723.234 | 21119838.0101 | 1005081.2243 | 8211423.9535 | 28326180.7394 |  | Difference between 2022 Predicted Purchaes Using 20 Weather Trend
2022-08-31 | 2022 | 8 |  |  |  |  | 0.039023 | 180.804 |  |  | 31 | 0 |  |  |  |  | 14735.6872 | 19617980.4114 | 1005081.2243 | 6678312.623 | 25291211.8101
2022-09-30 | 2022 | 9 |  |  |  |  | 19.0856 | 89.3757 |  |  | 30 | 0 |  |  |  |  | 14748.1521 | 16541046.9949 | 1005081.2243 | 4807380.3121 | 20343346.0827
2022-10-31 | 2022 | 10 |  |  |  |  | 140.131 | 13.7023 |  |  | 31 | 0 |  |  |  |  | 14760.6287 | 15554186.895 | 1005081.2243 | 4555348.4095 | 19104454.0803
2022-11-30 | 2022 | 11 |  |  |  |  | 354.613 | 0.92398 |  |  | 30 | 0 |  |  |  |  | 14773.1171 | 16015237.472 | 1005081.2243 | 3660890.4699 | 18671046.7176
2022-12-31 | 2022 | 12 |  |  |  |  | 499.7592 | 0 |  |  | 31 | 0 |  |  |  |  | 14785.6173 | 17390306.8538 | 1005081.2243 | 4737670.3682 | 21122895.9977 | 251915638.6153 | -1400366.0328
-0.559%

## Rate Class Energy Model
| Purchases | Purchases (without Embedded) | Modeled Purchases (without Embedded) | Modeled Purchases | Difference | % Difference | Loss Factor | Total Billed | Residential | General Service < 50 kW Adj | General Service > 50 to 4,999 kW Adj | Street Lights | Unmetered Loads | Embedded Distributor |  | General Service < 50 kW | General Service > 50 to 4,999 kW
2011 | 190473063.9109 | 190473063.9109 | 189571560.0843 | 189571560.0843 | -901503.8266 | -0.4733% | 1.0506 | 181291509.02 | 92485342 | 20506443.9055 | 66328083.0945 | 1585167 | 386473.02 |  |  | 17886498 | 68948029
2012 | 191452810.6101 | 191452810.6101 | 190452814.4029 | 190452814.4029 | -999996.2071 | -0.5223% | 1.0223 | 187279785.5928 | 93908435.72 | 20377519.4397 | 71032469.9431 | 1581518.6 | 379841.89 |  |  | 17958297.19 | 73451692.1928
2013 | 189981587.1749 | 189981587.1749 | 187762295.4019 | 187762295.4019 | -2219291.7731 | -1.168% | 1.0173 | 186747522.975 | 92183859.78 | 20813335.5317 | 71846141.1033 | 1528363 | 375823.56 |  |  | 18436579.29 | 74222897.345
2014 | 188316012.84 | 188316012.84 | 189349567.4472 | 189349567.4472 | 1033554.6072 | 0.5488% | 1.0243 | 183850636.3516 | 91571085.55 | 20916651.9833 | 69773371.5582 | 1218696.8 | 370830.46 |  |  | 18767140.45 | 71922883.0916
2015 | 188795455.4 | 188795455.4 | 190817310.4017 | 190817310.4017 | 2021855.0017 | 1.071% | 1.0249 | 184213573.3143 | 93262508.71 | 21318065.919 | 68549561.9353 | 718341.4 | 365095.35 |  |  | 19253148.6 | 70614479.2543
2016 | 189916009.51 | 189916009.51 | 193441414.9789 | 193441414.9789 | 3525405.4689 | 1.856% | 1.0484 | 181150215.77 | 95863365.79 | 21016725.8731 | 63205796.9469 | 719486.7 | 344840.46 |  |  | 18967931.63 | 65254591.19
2017 | 211070217.7054 | 181086826.5736 | 184877352.2963 | 214860743.4281 | 3790525.7227 | 1.796% | 1.0403 | 202886489.2486 | 89264141.45 | 20643958.825 | 61933325.5718 | 722926.2 | 338746.07 | 29983391.1318 |  | 18815505.98 | 63761778.4168
2018 | 237650537.1578 | 194269903.5837 | 192268622.3338 | 235649255.9079 | -2001281.2499 | -0.8421% | 1.0454 | 227326135.8192 | 96930170.47 | 21056361.4956 | 64879431.6195 | 741474.8 | 338063.86 | 43380633.5741 |  | 19250751.99 | 66685041.1251
2019 | 239547871.8564 | 190479226.555 | 186343061.5818 | 235411706.8832 | -4136164.9732 | -1.727% | 1.044 | 229447871.6262 | 94075700.68 | 21682845.6349 | 63541604.04 | 742609.6 | 336466.37 | 49068645.3014 |  | 19815114.45 | 65409335.2248
2020 | 257550552.0157 | 198368432.0315 | 198622621.7873 | 257804741.7714 | 254189.7558 | 0.0987% | 1.0436 | 246794089.7272 | 102206305.12 | 20675583.9104 | 63661777.7127 | 739992.7 | 328310.3 | 59182119.9842 |  | 19109685.45 | 65227676.1731
2021 |  |  | 194015840.1744 | 252384342.0573 |  |  |  | 242723929.657
2022 |  |  | 191854928.1902 | 250515272.5826 |  |  |  | 240926401.7913
Average | [6 empty] | 1.0398
Usage Per Customer
2011 | [8 empty] | 9871.9038 | 30046.0717 | 722593.7332 | 633.3912 | 4830.9128
2012 | [8 empty] | 9738.5083 | 29093.4245 | 756335.0837 | 620.4061 | 4895.9212
2013 | [8 empty] | 9488.0441 | 29536.427 | 747100.2541 | 585.748 | 4966.8312
2014 | [8 empty] | 9193.2303 | 28319.9621 | 732528.8353 | 460.9292 | 5033.8976
2015 | [8 empty] | 9119.0583 | 27563.4943 | 730221.6984 | 272.749 | 5133.1508
2016 | [8 empty] | 9326.2886 | 26872.7449 | 651606.1541 | 273.4651 | 5034.1673
2017 | [8 empty] | 8615.6408 | 26123.3266 | 617532.1204 | 274.3293 | 5040.2391 | 29983391.1318
2018 | [8 empty] | 9193.358 | 26580.7214 | 627865.4673 | 278.3749 | 5099.6434 | 43380633.5741
2019 | [8 empty] | 8814.6387 | 26960.3303 | 653384.1032 | 277.4382 | 5114.1184 | 49068645.3014
2020 | [8 empty] | 9493.8377 | 25457.3165 | 677553.2883 | 275.3675 | 5221.635 | 59182119.9842
2021 | [8 empty] | 8814.6387 | 26960.3303 | 653384.1032 | 275.3675 | 5221.635 | 59182119.9842
2020 | [8 empty] | 8814.6387 | 26960.3303 | 653384.1032 | 275.3675 | 5221.635 | 59182119.9842
Non Weather Corrected Forecast
2019 | [7 empty] | 229447871.6262 | 94075700.68 | 21682845.6349 | 63541604.04 | 742609.6 | 336466.37 | 49068645.3014
2020 | [7 empty] | 246794089.7272 | 102206305.12 | 20675583.9104 | 63661777.7127 | 739992.7 | 328310.3 | 59182119.9842
2021 | [7 empty] | 239180788.0462 | 95872965.0455 | 22323587.0974 | 61550225.9649 | 745868.1794 | 319639.8761 | 58368501.883 | 180812286.1632
2022 | [7 empty] | 241054210.5302 | 96861661.7724 | 22759231.4706 | 61709984.1537 | 751790.3096 | 311198.4314 | 58660344.3924 | 182393866.1378
Weather Corrected Forecast + New Customers
2021 | [7 empty] | 242723929.657 | 98249980.5864 | 22830371.2243 | 74094852.9284 | 745868.1794 | 319639.8761 | 58368501.883 | 254609214.6775
2022 | [7 empty] | 240926401.7913 | 98232381.6059 | 22769981.0233 | 79247803.0073 | 751790.3096 | 311198.4314 | 58660344.3924 | 259973498.77
% Weather Sensitive | [8 empty] | 65% | 65% | 40% | 0% | 0% | 0%
2021 | [7 empty] | 3543141.6108 | 62317427.2796 | 14510331.6133 | 24620090.386 | 0 | 0 | 0 | 101447849.2788
2022 | [7 empty] | -127808.7389 | 62960080.152 | 14793500.4559 | 24683993.6615 | 0 | 0 | 0 | 102437574.2694
Allocation of Weather Sensitive Amount
2021 | [7 empty] | 3543141.6108 | 2176482.5104 | 506784.1269 | 859874.9735 | 0 | 0 | 0
2022 | [7 empty] | -127808.7389 | -78553.6802 | -18457.4718 | -30797.587 | 0 | 0 | 0
New Customers
2021 | [8 empty] | 200533.0305 | 0 | 11684751.99 |  |  |  | 11885285.0205
2022 | [8 empty] | 1449273.5137 | 29207.0245 | 17568616.4406 |  |  |  | 19047096.9787

## Rate Class Energy Model (WN)
| Purchases | Purchases (without Embedded) | Modeled Purchases (without Embedded) | Modeled Purchases | Difference | % Difference | Loss Factor | Total Billed | Residential | General Service < 50 kW Adj | General Service > 50 to 4,999 kW Adj | Street Lights | Unmetered Loads | Embedded Distributor |  | General Service < 50 kW | General Service > 50 to 4,999 kW
2011 | 190473063.9109 | 190473063.9109 | 189899260.6596 | 189899260.6596 | -573803.2512 | -0.3013% | 1.0506 | 181291509.02 | 92485342 | 20506443.9055 | 66328083.0945 | 1585167 | 386473.02 |  | 180745365.3545 | 17886498 | 68948029
2012 | 191452810.6101 | 191452810.6101 | 191517851.4337 | 191517851.4337 | 65040.8236 | 0.03397% | 1.0223 | 187279785.5928 | 93908435.72 | 20377519.4397 | 71032469.9431 | 1581518.6 | 379841.89 |  | 187343408.7459 | 17958297.19 | 73451692.1928
2013 | 189981587.1749 | 189981587.1749 | 192145931.8462 | 192145931.8462 | 2164344.6712 | 1.139% | 1.0173 | 186747522.975 | 92183859.78 | 20813335.5317 | 71846141.1033 | 1528363 | 375823.56 |  | 188875023.9199 | 18436579.29 | 74222897.345
2014 | 188316012.84 | 188316012.84 | 190603481.707 | 190603481.707 | 2287468.867 | 1.215% | 1.0243 | 183850636.3516 | 91571085.55 | 20916651.9833 | 69773371.5582 | 1218696.8 | 370830.46 |  | 186083864.4265 | 18767140.45 | 71922883.0916
2015 | 188795455.4 | 188795455.4 | 189298663.9269 | 189298663.9269 | 503208.5269 | 0.2665% | 1.0249 | 184213573.3143 | 93262508.71 | 21318065.919 | 68549561.9353 | 718341.4 | 365095.35 |  | 184704569.4597 | 19253148.6 | 70614479.2543
2016 | 189916009.51 | 189916009.51 | 186027951.3652 | 186027951.3652 | -3888058.1448 | -2.047% | 1.0484 | 181150215.77 | 95863365.79 | 21016725.8731 | 63205796.9469 | 719486.7 | 344840.46 |  | 177441615.4594 | 18967931.63 | 65254591.19
2017 | 211070217.7054 | 181086826.5736 | 183639034.4018 | 213622425.5336 | 2552207.8282 | 1.209% | 1.0403 | 202886489.2486 | 89264141.45 | 20643958.825 | 61933325.5718 | 722926.2 | 338746.07 | 29983391.1318 | 205339741.4967 | 18815505.98 | 63761778.4168
2018 | 237650537.1578 | 194269903.5837 | 190241388.1898 | 233622021.764 | -4028515.3939 | -1.695% | 1.0454 | 227326135.8192 | 96930170.47 | 21056361.4956 | 64879431.6195 | 741474.8 | 338063.86 | 43380633.5741 | 223472633.7462 | 19250751.99 | 66685041.1251
2019 | 239547871.8564 | 190479226.555 | 192417473.9986 | 241486119.3 | 1938247.4436 | 0.8091% | 1.044 | 229447871.6262 | 94075700.68 | 21682845.6349 | 63541604.04 | 742609.6 | 336466.37 | 49068645.3014 | 231304397.2016 | 19815114.45 | 65409335.2248
2020 | 257550552.0157 | 198368432.0315 | 197023497.3276 | 256205617.3118 | -1344934.7039 | -0.5222% | 1.0436 | 246794089.7272 | 102206305.12 | 20675583.9104 | 63661777.7127 | 739992.7 | 328310.3 | 59182119.9842 | 245505325.5084 | 19109685.45 | 65227676.1731
2021 |  |  | 194015840.1744 | 252384342.0573 |  |  |  | 242723929.657
2022 |  |  | 191854928.1902 | 250515272.5826 |  |  |  | 240926401.7913
Average | [6 empty] | 1.0398
Usage Per Customer
2011 | [8 empty] | 9871.9038 | 30046.0717 | 722593.7332 | 633.3912 | 4830.9128
2012 | [8 empty] | 9738.5083 | 29093.4245 | 756335.0837 | 620.4061 | 4895.9212
2013 | [8 empty] | 9488.0441 | 29536.427 | 747100.2541 | 585.748 | 4966.8312
2014 | [8 empty] | 9193.2303 | 28319.9621 | 732528.8353 | 460.9292 | 5033.8976
2015 | [8 empty] | 9119.0583 | 27563.4943 | 730221.6984 | 272.749 | 5133.1508
2016 | [8 empty] | 9326.2886 | 26872.7449 | 651606.1541 | 273.4651 | 5034.1673
2017 | [8 empty] | 8615.6408 | 26123.3266 | 617532.1204 | 274.3293 | 5040.2391 | 29983391.1318
2018 | [8 empty] | 9193.358 | 26580.7214 | 627865.4673 | 278.3749 | 5099.6434 | 43380633.5741
2019 | [8 empty] | 8814.6387 | 26960.3303 | 653384.1032 | 277.4382 | 5114.1184 | 49068645.3014
2020 | [8 empty] | 9493.8377 | 25457.3165 | 677553.2883 | 275.3675 | 5221.635 | 59182119.9842
2021 | [8 empty] | 8814.6387 | 26960.3303 | 653384.1032 | 275.3675 | 5221.635 | 59478030.5841
2020 | [8 empty] | 8814.6387 | 26960.3303 | 653384.1032 | 275.3675 | 5221.635 | 59775420.737
2012 | [8 empty] | 0.98649 | 0.96829 | 1.0467 | 0.9795 | 1.0135
2013 | [8 empty] | 0.97428 | 1.0152 | 0.98779 | 0.94414 | 1.0145
2014 | [8 empty] | 0.96893 | 0.95881 | 0.9805 | 0.78691 | 1.0135
2015 | [8 empty] | 0.99193 | 0.97329 | 0.99685 | 0.59174 | 1.0197
2016 | [8 empty] | 1.0227 | 0.97494 | 0.89234 | 1.0026 | 0.98072
2017 | [8 empty] | 0.9238 | 0.97211 | 0.94771 | 1.0032 | 1.0012
2018 | [8 empty] | 1.0671 | 1.0175 | 1.0167 | 1.0147 | 1.0118 | 1.4468
2019 | [8 empty] | 0.95881 | 1.0143 | 1.0406 | 0.99664 | 1.0028 | 1.1311
2020 | [11 empty] | 0.99254 | 1.021 | 1.2061
Used | [8 empty] | 1 | 1 | 1 | 1 | 1 | 1.005
Geomean | [8 empty] | 0.98594 | 0.98655 | 0.98749 | 0.9116 | 1.0087 | 1.2544
Non Weather Corrected Forecast
2011 | [7 empty] | 181291509.02 | 92485342 | 20506443.9055 | 66328083.0945 | 1585167 | 386473.02
2012 | [7 empty] | 187279785.5928 | 93908435.72 | 20377519.4397 | 71032469.9431 | 1581518.6 | 379841.89
2013 | [7 empty] | 186747522.975 | 92183859.78 | 20813335.5317 | 71846141.1033 | 1528363 | 375823.56
2014 | [7 empty] | 183850636.3516 | 91571085.55 | 20916651.9833 | 69773371.5582 | 1218696.8 | 370830.46
2015 | [7 empty] | 184213573.3143 | 93262508.71 | 21318065.919 | 68549561.9353 | 718341.4 | 365095.35
2016 | [7 empty] | 181150215.77 | 95863365.79 | 21016725.8731 | 63205796.9469 | 719486.7 | 344840.46
2017 | [7 empty] | 203771508.501 | 89264141.45 | 20643958.825 | 61933325.5718 | 722926.2 | 338746.07 | 30868410.3842
2018 | [7 empty] | 225743371.0129 | 96930170.47 | 21056361.4956 | 64879431.6195 | 741474.8 | 338063.86 | 41797868.7678
2019 | [7 empty] | 231094067.8465 | 94075700.68 | 21682845.6349 | 63541604.04 | 742609.6 | 336466.37 | 50714841.5217
2020 | [7 empty] | 245690081.0694 | 102206305.12 | 20675583.9104 | 63661777.7127 | 739992.7 | 328310.3 | 58078111.3263
2021 | [7 empty] | 239180788.0462 | 95872965.0455 | 22323587.0974 | 61550225.9649 | 745868.1794 | 319639.8761 | 58368501.883
2022 | [7 empty] | 241054210.5302 | 96861661.7724 | 22759231.4706 | 61709984.1537 | 751790.3096 | 311198.4314 | 58660344.3924
Weather Corrected Forecast
2010
2011 | [7 empty] | 180745365.3545 | 92156945.9932 | 20433629.8342 | 66183149.5072 | 1585167 | 386473.02 | 0 | 180745365.3545
2012 | [7 empty] | 187343408.7459 | 93946251.0186 | 20385725.1134 | 71050072.1239 | 1581518.6 | 379841.89 | 0 | 187343408.7459
2013 | [7 empty] | 188875023.9199 | 93431369.4344 | 21094999.1231 | 72444468.8024 | 1528363 | 375823.56 | 0 | 188875023.9199
2014 | [7 empty] | 186083864.4265 | 92886825.36 | 21217193.0498 | 70390318.7568 | 1218696.8 | 370830.46 | 0 | 186083864.4265
2015 | [7 empty] | 184704569.4597 | 93554611.8932 | 21384835.2457 | 68681685.5707 | 718341.4 | 365095.35 | 0 | 184704569.4597
2016 | [7 empty] | 177441615.4594 | 93581120.8734 | 20516375.0311 | 62279792.3949 | 719486.7 | 344840.46 | 0 | 177441615.4594
2017 | [7 empty] | 205339741.4967 | 90209865.7147 | 20862674.7894 | 62337118.3384 | 722926.2 | 338746.07 | 30868410.3842 | 205339741.4967
2018 | [7 empty] | 223472633.7462 | 95536340.4763 | 20753576.6344 | 64305309.2077 | 741474.8 | 338063.86 | 41797868.7678 | 223472633.7462
2019 | [7 empty] | 231304397.2016 | 94203472.5029 | 21712294.8624 | 63594712.3446 | 742609.6 | 336466.37 | 50714841.5217 | 231304397.2016
2020 | [7 empty] | 245505325.5084 | 102089784.2422 | 20652012.5937 | 63617114.3461 | 739992.7 | 328310.3 | 58078111.3263 | 245505325.5084
2021 | [7 empty] | 242723929.657 | 98249980.5864 | 22830371.2243 | 74094852.9284 | 745868.1794 | 319639.8761 | 58368501.883 | 254609214.6775 | 11885285.0205
2022 | [7 empty] | 240926401.7913 | 98232381.6059 | 22769981.0233 | 79247803.0073 | 751790.3096 | 311198.4314 | 58660344.3924 | 259973498.77 | 19047096.9787
% Weather Sensitive | [8 empty] | 65% | 65% | 40% | 0% | 0% | 0%
2011 | [7 empty] | -546143.6655 | 60115472.3 | 13329188.5386 | 26531233.2378 | 0 | 0 | 0 | 99975894.0764
2012 | [7 empty] | 63623.1532 | 61040483.218 | 13245387.6358 | 28412987.9772 | 0 | 0 | 0 | 102698858.831
2013 | [7 empty] | 2127500.9448 | 59919508.857 | 13528668.0956 | 28738456.4413 | 0 | 0 | 0 | 102186633.3939
2014 | [7 empty] | 2233228.075 | 59521205.6075 | 13595823.7892 | 27909348.6233 | 0 | 0 | 0 | 101026378.02
2015 | [7 empty] | 490996.1453 | 60620630.6615 | 13856742.8474 | 27419824.7741 | 0 | 0 | 0 | 101897198.283
2016 | [7 empty] | -3708600.3106 | 62311187.7635 | 13660871.8175 | 25282318.7788 | 0 | 0 | 0 | 101254378.3598
2017 | [7 empty] | 1568232.9958 | 58021691.9425 | 13418573.2362 | 24773330.2287 | 0 | 0 | 0 | 96213595.4075
2018 | [7 empty] | -2270737.2667 | 63004610.8055 | 13686634.9721 | 25951772.6478 | 0 | 0 | 0 | 102643018.4254
2019 | [7 empty] | 210329.3551 | 61149205.442 | 14093849.6627 | 25416641.616 | 0 | 0 | 0 | 100659696.7206
2020 | [7 empty] | -184755.561 | 66434098.328 | 13439129.5417 | 25464711.0851 | 0 | 0 | 0 | 105337938.9548
2021 | [7 empty] | 3543141.6108 | 62317427.2796 | 14510331.6133 | 24620090.386 | 0 | 0 | 0 | 101447849.2788
2022 | [7 empty] | -127808.7389 | 62960080.152 | 14793500.4559 | 24683993.6615 | 0 | 0 | 0 | 102437574.2694
Allocation of Weather Sensitive Amount
2011 | [7 empty] | -546143.6655 | -328396.0068 | -72814.0714 | -144933.5873 | 0 | 0 | 0
2012 | [7 empty] | 63623.1532 | 37815.2986 | 8205.6737 | 17602.1809 | 0 | 0 | 0
2013 | [7 empty] | 2127500.9448 | 1247509.6544 | 281663.5914 | 598327.699 | 0 | 0 | 0
2014 | [7 empty] | 2233228.075 | 1315739.81 | 300541.0664 | 616947.1986 | 0 | 0 | 0
2015 | [7 empty] | 490996.1453 | 292103.1832 | 66769.3267 | 132123.6354 | 0 | 0 | 0
2016 | [7 empty] | -3708600.3106 | -2282244.9166 | -500350.842 | -926004.552 | 0 | 0 | 0
2017 | [7 empty] | 1568232.9958 | 945724.2647 | 218715.9644 | 403792.7667 | 0 | 0 | 0
2018 | [7 empty] | -2270737.2667 | -1393829.9937 | -302784.8612 | -574122.4117 | 0 | 0 | 0
2019 | [7 empty] | 210329.3551 | 127771.8229 | 29449.2275 | 53108.3046 | 0 | 0 | 0
2020 | [7 empty] | -184755.561 | -116520.8778 | -23571.3167 | -44663.3666 | 0 | 0 | 0
2021 | [7 empty] | 3543141.6108 | 2176482.5104 | 506784.1269 | 859874.9735 | 0 | 0 | 0
2022 | [7 empty] | -127808.7389 | -78553.6802 | -18457.4718 | -30797.587 | 0 | 0 | 0
New Customers
2021 | [8 empty] | 200533.0305 | 0 | 11684751.99 |  |  |  | 11885285.0205
2022 | [8 empty] | 1449273.5137 | 29207.0245 | 17568616.4406 |  |  |  | 19047096.9787

## Customer Count
Month-Year | Year | Residential | GS < 50 (Adj) | GS>50 (Adj) | USL | Streetlights | Embedded Dist | Total | [8 empty] | Residential |  | GS < 50 (Adj) |  | GS>50 (Adj) |  | USL |  | Streetlights |  |  | Embedded Dist | GS<50 | GS>50 | GS<50 | GS>50
2011-01-31 | 2011 | 9302.0833 | 683 | 88.5833 | 80 | 2524 | 0 | 12677.6667 | [7 empty] | 2011 | 9368.5417 |  | 682.5 |  | 91.7917 |  | 80 |  | 2502.6667 |  |  | 0 | 669 | 102.5833 | 668.5 | 105.7917
2011-02-28 | 2011 | 9314.1667 | 683 | 89.1667 | 80 | 2524 | 0 | 12690.3333 | [7 empty] | 2012 | 9643 | 102.9% | 700.4167 | 102.6% | 93.9167 | 102.3% | 77.5833 | 96.98% | 2549.1667 | 101.9% |  | 0 | 669 | 103.1667 | 686.4167 | 107.9167
2011-03-31 | 2011 | 9326.25 | 683 | 89.75 | 80 | 2543 | 0 | 12722 | [7 empty] | 2013 | 9715.7917 | 100.8% | 704.6667 | 100.6% | 96.1667 | 102.4% | 75.6667 | 97.53% | 2609.25 | 102.4% |  | 0 | 669 | 103.75 | 690.6667 | 110.1667
2011-04-30 | 2011 | 9338.3333 | 683 | 90.3333 | 80 | 2453 | 0 | 12644.6667 | [7 empty] | 2014 | 9960.7083 | 102.5% | 738.5833 | 104.8% | 95.25 | 99.05% | 73.6667 | 97.36% | 2644 | 101.3% |  | 0 | 669 | 104.3333 | 724.5833 | 109.25
2011-05-31 | 2011 | 9350.4167 | 683 | 90.9167 | 80 | 2453 | 0 | 12657.3333 | [7 empty] | 2015 | 10227.2083 | 102.7% | 773.4167 | 104.7% | 93.875 | 98.56% | 71.125 | 96.55% | 2633.7083 | 99.61% |  | 0 | 669 | 104.9167 | 759.4167 | 107.875
2011-06-30 | 2011 | 9362.5 | 683 | 91.5 | 80 | 2453 | 0 | 12670 | [6 empty] | Average | 2016 | 10278.8333 | 100.5% | 782.0833 | 101.1% | 97 | 103.3% | 68.5 | 96.31% | 2631 | 99.9% |  | 0.33333 | 669 | 105.5 | 768.0833 | 111
2011-07-31 | 2011 | 9374.5833 | 682 | 92.0833 | 80 | 2453 | 0 | 12681.6667 | [6 empty] | Growth | 2017 | 10360.7083 | 100.8% | 790.25 | 101% | 100.2917 | 103.4% | 67.2083 | 98.11% | 2635.25 | 100.2% |  | 1 | 668 | 106.0833 | 776.25 | 114.2917
2011-08-31 | 2011 | 9386.6667 | 682 | 92.6667 | 80 | 2453 | 0 | 12694.3333 | [7 empty] | 2018 | 10543.5 | 101.8% | 792.1667 | 100.2% | 103.3333 | 103% | 66.2917 | 98.64% | 2663.5833 | 101.1% |  | 1 | 668 | 106.6667 | 778.1667 | 117.3333
2011-09-30 | 2011 | 9398.75 | 682 | 93.25 | 80 | 2544 | 0 | 12798 | [7 empty] | 2019 | 10672.6667 | 101.2% | 804.25 | 101.5% | 97.25 | 94.11% | 65.7917 | 99.25% | 2676.6667 | 100.5% |  | 1 | 668 | 107.25 | 790.25 | 111.25
2011-10-31 | 2011 | 9410.8333 | 682 | 93.8333 | 80 | 2544 | 0 | 12810.6667 | [7 empty] | 2020 | 10765.5417 | 100.9% | 812.1667 | 101% | 93.9583 | 96.62% | 62.875 | 95.57% | 2687.2917 | 100.4% |  | 1 | 668 | 107.8333 | 798.1667 | 107.9583
2011-11-30 | 2011 | 9422.9167 | 682 | 94.4167 | 80 | 2544 | 0 | 12823.3333 | [7 empty] | 2021 | 10876.5621 | 101% | 828.0161 | 102% | 94.2022 | 100.3% | 61.2145 | 97.36% | 2708.6285 | 100.8% |  | 1 | 668 | 108.4167
2011-12-31 | 2011 | 9435 | 682 | 95 | 80 | 2544 | 0 | 12836 | [7 empty] | 2022 | 10988.7274 | 101% | 844.1748 | 102% | 94.4467 | 100.3% | 59.5979 | 97.36% | 2730.1348 | 100.8% |  | 1 | 668 | 109
2012-01-31 | 2012 | 9568 | 698 | 93 | 79 | 2544 | 0 | 12982 | [20 empty] | 684 | 107
2012-02-29 | 2012 | 9582 | 700 | 93 | 79 | 2544 | 0 | 12998 | [20 empty] | 686 | 107
2012-03-31 | 2012 | 9603 | 702 | 93 | 80 | 2544 | 0 | 13022 | [6 empty] | Average | 2021 |  | 100.1% |  | 100.2% |  | 100% |  | 99.78% |  | 100.1% |  | 100% | 688 | 107
2012-04-30 | 2012 | 9616 | 705 | 93 | 77 | 2544 | 0 | 13035 | [6 empty] | Monthly | 2022 |  | 100.1% |  | 100.2% |  | 100% |  | 99.78% |  | 100.1% |  | 100% | 691 | 107
2012-05-31 | 2012 | 9634 | 699 | 93 | 77 | 2544 | 0 | 13047 | [6 empty] | Increase | [13 empty] | 685 | 107
2012-06-30 | 2012 | 9642 | 699 | 93 | 77 | 2544 | 0 | 13055 | [20 empty] | 685 | 107
2012-07-31 | 2012 | 9654 | 699 | 94 | 77 | 2544 | 0 | 13068 | [7 empty] | 2021 | 0 |  | 0 |  | 0 |  | 0 |  | 0 |  |  | 0 | 685 | 108
2012-08-31 | 2012 | 9672 | 699 | 95 | 77 | 2544 | 0 | 13087 | [6 empty] | Check | 2022 | 0 |  | 0 |  | 0 |  | 0 |  | 0 |  |  | 0 | 685 | 109
2012-09-30 | 2012 | 9687 | 701 | 95 | 77 | 2546 | 0 | 13106 | [20 empty] | 687 | 109
2012-10-31 | 2012 | 9684 | 700 | 95 | 77 | 2546 | 0 | 13102 | [20 empty] | 686 | 109
2012-11-30 | 2012 | 9682 | 702 | 95 | 77 | 2546 | 0 | 13102 | [6 empty] | Subdivision | 2021 | 42 | [11 empty] | 688 | 109
2012-12-31 | 2012 | 9692 | 701 | 95 | 77 | 2600 | 0 | 13165 | [6 empty] | Additions | 2022 | 226 |  | 2 |  | 2 | [7 empty] | 687 | 109
2013-01-31 | 2013 | 9694 | 702 | 95 | 77 | 2600 | 0 | 13168 | [20 empty] | 688 | 109
2013-02-28 | 2013 | 9698 | 702.5 | 95.5 | 77 | 2602.5 | 0 | 13175.5 | [20 empty] | 688.5 | 109.5
2013-03-31 | 2013 | 9701 | 702.5 | 96 | 77 | 2605 | 0 | 13181.5 | [6 empty] | Total | [13 empty] | 688.5 | 110
2013-04-30 | 2013 | 9702.5 | 703 | 96 | 77 | 2605 | 0 | 13183.5 | [6 empty] | Customer | 2021 | 10899.3121 | 101.2% | 828.0161 | 102% | 94.2022 | 100.3% | 61.2145 | 97.36% | 2708.6285 | 100.8% |  | 1 | 689 | 110
2013-05-31 | 2013 | 9706 | 702.5 | 96 | 77 | 2605 | 0 | 13186.5 | [6 empty] | Count | 2022 | 11153.1441 | 102.3% | 845.2581 | 102.1% | 95.5301 | 101.4% | 59.5979 | 97.36% | 2730.1348 | 100.8% |  | 1 | 688.5 | 110
2013-06-30 | 2013 | 9712.5 | 702.5 | 96 | 77 | 2605 | 0 | 13193 | [20 empty] | 688.5 | 110
2013-07-31 | 2013 | 9717 | 702 | 96 | 77 | 2605 | 0 | 13197 | [20 empty] | 688 | 110
2013-08-31 | 2013 | 9717.5 | 701.5 | 96 | 75.5 | 2605 | 0 | 13195.5 | [20 empty] | 687.5 | 110
2013-09-30 | 2013 | 9718.5 | 705 | 96.5 | 74 | 2605 | 0 | 13199 | [20 empty] | 691 | 110.5
2013-10-31 | 2013 | 9724.5 | 709.5 | 97 | 73.5 | 2605 | 0 | 13209.5 | [20 empty] | 695.5 | 111
2013-11-30 | 2013 | 9735.5 | 710.5 | 97 | 73 | 2624.5 | 0 | 13240.5 | [20 empty] | 696.5 | 111
2013-12-31 | 2013 | 9762.5 | 712.5 | 97 | 73 | 2644 | 0 | 13289 | [20 empty] | 698.5 | 111
2014-01-31 | 2014 | 9783.5 | 719 | 97.5 | 73 | 2644 | 0 | 13317 | [20 empty] | 705 | 111.5
2014-02-28 | 2014 | 9808.5 | 725.5 | 97 | 73 | 2644 | 0 | 13348 | [20 empty] | 711.5 | 111
2014-03-31 | 2014 | 9841 | 729.5 | 96.5 | 73.5 | 2644 | 0 | 13384.5 | [20 empty] | 715.5 | 110.5
2014-04-30 | 2014 | 9868 | 731.5 | 95.5 | 74 | 2644 | 0 | 13413 | [20 empty] | 717.5 | 109.5
2014-05-31 | 2014 | 9901 | 732 | 95 | 74 | 2644 | 0 | 13446 | [20 empty] | 718 | 109
2014-06-30 | 2014 | 9926.5 | 732.5 | 94.5 | 74 | 2644 | 0 | 13471.5 | [20 empty] | 718.5 | 108.5
2014-07-31 | 2014 | 9958 | 733 | 94 | 74 | 2644 | 0 | 13503 | [20 empty] | 719 | 108
2014-08-31 | 2014 | 9992 | 737.5 | 94 | 74 | 2644 | 0 | 13541.5 | [20 empty] | 723.5 | 108
2014-09-30 | 2014 | 10049 | 745 | 93.5 | 74 | 2644 | 0 | 13605.5 | [20 empty] | 731 | 107.5
2014-10-31 | 2014 | 10111 | 755 | 93.5 | 74 | 2644 | 0 | 13677.5 | [20 empty] | 741 | 107.5
2014-11-30 | 2014 | 10132.5 | 761 | 95.5 | 73.5 | 2644 | 0 | 13706.5 | [20 empty] | 747 | 109.5
2014-12-31 | 2014 | 10157.5 | 761.5 | 96.5 | 73 | 2644 | 0 | 13732.5 | [20 empty] | 747.5 | 110.5
2015-01-31 | 2015 | 10183 | 766.5 | 94.5 | 72.5 | 2644 | 0 | 13760.5 | [20 empty] | 752.5 | 108.5
2015-02-28 | 2015 | 10187.5 | 769.5 | 94.5 | 72 | 2644 | 0 | 13767.5 | [20 empty] | 755.5 | 108.5
2015-03-31 | 2015 | 10200.5 | 770.5 | 95.5 | 72 | 2637.5 | 0 | 13776 | [20 empty] | 756.5 | 109.5
2015-04-30 | 2015 | 10217.5 | 773 | 94 | 72 | 2631 | 0 | 13787.5 | [20 empty] | 759 | 108
2015-05-31 | 2015 | 10223.5 | 774 | 92 | 72 | 2631 | 0 | 13792.5 | [20 empty] | 760 | 106
2015-06-30 | 2015 | 10224.5 | 773.5 | 92.5 | 72 | 2631 | 0 | 13793.5 | [20 empty] | 759.5 | 106.5
2015-07-31 | 2015 | 10227 | 772 | 93.5 | 71 | 2631 | 0 | 13794.5 | [20 empty] | 758 | 107.5
2015-08-31 | 2015 | 10235 | 771.5 | 93 | 70 | 2631 | 0 | 13800.5 | [20 empty] | 757.5 | 107
2015-09-30 | 2015 | 10247.5 | 774 | 93 | 70 | 2631 | 0 | 13815.5 | [20 empty] | 760 | 107
2015-10-31 | 2015 | 10256 | 776 | 93.5 | 70 | 2631 | 0 | 13826.5 | [20 empty] | 762 | 107.5
2015-11-30 | 2015 | 10260 | 779 | 94.5 | 70 | 2631 | 0 | 13834.5 | [20 empty] | 765 | 108.5
2015-12-31 | 2015 | 10264.5 | 781.5 | 96 | 70 | 2631 | 0 | 13843 | [20 empty] | 767.5 | 110
2016-01-31 | 2016 | 10268 | 781.5 | 97 | 69.5 | 2631 | 0 | 13847 | [20 empty] | 767.5 | 111
2016-02-29 | 2016 | 10270.5 | 782 | 97 | 69 | 2631 | 0 | 13849.5 | [20 empty] | 768 | 111
2016-03-31 | 2016 | 10275 | 781.5 | 97 | 69 | 2631 | 0 | 13853.5 | [20 empty] | 767.5 | 111
2016-04-30 | 2016 | 10277.5 | 781 | 97 | 69 | 2631 | 0 | 13855.5 | [20 empty] | 767 | 111
2016-05-31 | 2016 | 10278.5 | 781.5 | 97 | 69 | 2631 | 0 | 13857 | [20 empty] | 767.5 | 111
2016-06-30 | 2016 | 10279.5 | 782 | 97 | 68.5 | 2631 | 0 | 13858 | [20 empty] | 768 | 111
2016-07-31 | 2016 | 10279 | 782 | 97 | 68 | 2631 | 0 | 13857 | [20 empty] | 768 | 111
2016-08-31 | 2016 | 10280.5 | 782 | 97 | 68 | 2631 | 0 | 13858.5 | [20 empty] | 768 | 111
2016-09-30 | 2016 | 10282 | 782.5 | 97 | 68 | 2631 | 1 | 13861.5 | [20 empty] | 768.5 | 111
2016-10-31 | 2016 | 10284 | 782.5 | 97 | 68 | 2631 | 1 | 13863.5 | [20 empty] | 768.5 | 111
2016-11-30 | 2016 | 10286 | 782 | 97 | 68 | 2631 | 1 | 13865 | [20 empty] | 768 | 111
2016-12-31 | 2016 | 10285.5 | 784.5 | 97 | 68 | 2631 | 1 | 13867 | [20 empty] | 770.5 | 111
2017-01-31 | 2017 | 10284 | 787.5 | 98.5 | 68 | 2631 | 1 | 13870 | [20 empty] | 773.5 | 112.5
2017-02-28 | 2017 | 10287.5 | 788.5 | 99.5 | 68 | 2631 | 1 | 13875.5 | [20 empty] | 774.5 | 113.5
2017-03-31 | 2017 | 10308 | 790.5 | 99 | 67.5 | 2631 | 1 | 13897 | [20 empty] | 776.5 | 113
2017-04-30 | 2017 | 10330.5 | 792 | 99.5 | 67 | 2631 | 1 | 13921 | [20 empty] | 778 | 113.5
2017-05-31 | 2017 | 10346 | 792 | 100.5 | 67 | 2631 | 1 | 13937.5 | [20 empty] | 778 | 114.5
2017-06-30 | 2017 | 10357.5 | 793.5 | 100.5 | 67 | 2631 | 1 | 13950.5 | [20 empty] | 779.5 | 114.5
2017-07-31 | 2017 | 10370 | 791.5 | 100 | 67 | 2631 | 1 | 13960.5 | [20 empty] | 777.5 | 114
2017-08-31 | 2017 | 10384 | 788 | 100 | 67 | 2631 | 1 | 13971 | [20 empty] | 774 | 114
2017-09-30 | 2017 | 10389 | 789 | 100.5 | 67 | 2631 | 1 | 13977.5 | [20 empty] | 775 | 114.5
2017-10-31 | 2017 | 10405 | 790.5 | 101.5 | 67 | 2631 | 1 | 13996 | [20 empty] | 776.5 | 115.5
2017-11-30 | 2017 | 10423 | 790.5 | 102 | 67 | 2648 | 1 | 14031.5 | [20 empty] | 776.5 | 116
2017-12-31 | 2017 | 10444 | 789.5 | 102 | 67 | 2665 | 1 | 14068.5 | [20 empty] | 775.5 | 116
2018-01-31 | 2018 | 10461 | 790.5 | 102 | 67 | 2648 | 1 | 14069.5 | [20 empty] | 776.5 | 116
2018-02-28 | 2018 | 10464.5 | 792.5 | 102 | 67 | 2665 | 1 | 14092 | [20 empty] | 778.5 | 116
2018-03-31 | 2018 | 10471.5 | 793 | 102 | 67 | 2665 | 1 | 14099.5 | [20 empty] | 779 | 116
2018-04-30 | 2018 | 10491 | 793.5 | 102 | 66.5 | 2665 | 1 | 14119 | [20 empty] | 779.5 | 116
2018-05-31 | 2018 | 10514.5 | 793 | 102.5 | 66 | 2665 | 1 | 14142 | [20 empty] | 779 | 116.5
2018-06-30 | 2018 | 10527.5 | 792 | 103.5 | 66 | 2665 | 1 | 14155 | [20 empty] | 778 | 117.5
2018-07-31 | 2018 | 10537.5 | 791.5 | 104 | 66 | 2665 | 1 | 14165 | [20 empty] | 777.5 | 118
2018-08-31 | 2018 | 10543 | 790.5 | 104.5 | 66 | 2665 | 1 | 14170 | [20 empty] | 776.5 | 118.5
2018-09-30 | 2018 | 10587.5 | 792 | 105 | 66 | 2665 | 1 | 14216.5 | [20 empty] | 778 | 119
2018-10-31 | 2018 | 10634.5 | 794 | 104 | 66 | 2665 | 1 | 14264.5 | [20 empty] | 780 | 118
2018-11-30 | 2018 | 10641.5 | 792 | 103.5 | 66 | 2665 | 1 | 14269 | [20 empty] | 778 | 117.5
2018-12-31 | 2018 | 10648 | 791.5 | 105 | 66 | 2665 | 1 | 14276.5 | [20 empty] | 777.5 | 119
2019-01-31 | 2019 | 10653 | 794 | 105.5 | 66 | 2665 | 1 | 14284.5 | [20 empty] | 780 | 119.5
2019-02-28 | 2019 | 10653 | 795 | 105 | 66 | 2665 | 1 | 14285 | [20 empty] | 781 | 119
2019-03-31 | 2019 | 10652.5 | 795 | 105 | 66 | 2665 | 1 | 14284.5 | [20 empty] | 781 | 119
2019-04-30 | 2019 | 10653.5 | 797.5 | 102.5 | 66 | 2665 | 1 | 14285.5 | [20 empty] | 783.5 | 116.5
2019-05-31 | 2019 | 10654 | 802.5 | 97.5 | 66 | 2665 | 1 | 14286 | [20 empty] | 788.5 | 111.5
2019-06-30 | 2019 | 10654.5 | 806 | 94 | 66 | 2665 | 1 | 14286.5 | [20 empty] | 792 | 108
2019-07-31 | 2019 | 10659.5 | 807 | 93 | 66 | 2665 | 1 | 14291.5 | [20 empty] | 793 | 107
2019-08-31 | 2019 | 10669.5 | 807.5 | 93 | 66 | 2665 | 1 | 14302 | [20 empty] | 793.5 | 107
2019-09-30 | 2019 | 10685.5 | 810 | 93 | 66 | 2685 | 1 | 14340.5 | [20 empty] | 796 | 107
2019-10-31 | 2019 | 10702.5 | 812 | 93 | 65.5 | 2705 | 1 | 14379 | [20 empty] | 798 | 107
2019-11-30 | 2019 | 10713 | 812 | 93 | 65 | 2705 | 1 | 14389 | [20 empty] | 798 | 107
2019-12-31 | 2019 | 10721.5 | 812.5 | 92.5 | 65 | 2705 | 1 | 14397.5 | [20 empty] | 798.5 | 106.5
2020-01-31 | 2020 | 10737.5 | 813 | 92 | 65 | 2705 | 1 | 14413.5 | [20 empty] | 799 | 106
2020-02-29 | 2020 | 10749 | 814 | 93.5 | 65 | 2705 | 1 | 14427.5 | [20 empty] | 800 | 107.5
2020-03-31 | 2020 | 10755.5 | 813.5 | 94.5 | 64 | 2705 | 1 | 14433.5 | [20 empty] | 799.5 | 108.5
2020-04-30 | 2020 | 10763 | 812.5 | 94.5 | 63 | 2692.5 | 1 | 14426.5 | [20 empty] | 798.5 | 108.5
2020-05-31 | 2020 | 10767.5 | 812.5 | 94 | 63 | 2680 | 1 | 14418 | [20 empty] | 798.5 | 108
2020-06-30 | 2020 | 10771 | 811 | 94 | 62.5 | 2680 | 1 | 14419.5 | [20 empty] | 797 | 108
2020-07-31 | 2020 | 10771.5 | 811 | 93.5 | 62 | 2680 | 1 | 14419 | [20 empty] | 797 | 107.5
2020-08-31 | 2020 | 10772.5 | 812.5 | 93 | 62 | 2680 | 1 | 14421 | [20 empty] | 798.5 | 107
2020-09-30 | 2020 | 10775 | 812 | 93.5 | 62 | 2680 | 1 | 14423.5 | [20 empty] | 798 | 107.5
2020-10-31 | 2020 | 10774 | 812 | 95 | 62 | 2680 | 1 | 14424 | [20 empty] | 798 | 109
2020-11-30 | 2020 | 10773 | 811 | 94 | 62 | 2680 | 1 | 14421 | With Subdivision Additions | [7 empty] | Monthly Subdivision Additions | [11 empty] | 797 | 108
2020-12-31 | 2020 | 10777 | 811 | 96 | 62 | 2680 | 1 | 14427 | Residential | GS < 50 (Adj) | GS>50 (Adj) | USL | Streetlights | Embedded Dist | Total |  | Residential Subdivision |  | GS<50 Subdivision |  | GS>50 Subdivision | [7 empty] | 797 | 110
2021-01-31 | 2021 | 10825.4892 | 820.701 | 94.0903 | 61.9682 | 2698.8212 | 1 | 14502.07 | 10828.9892 | 820.701 | 94.0903 | 61.9682 | 2698.8212 | 1 | 14505.57 |  | 3.5 | 3.5 | 0 | 0 | 0 | 0 |  |  |  |  | 75.07
2021-02-28 | 2021 | 10834.7487 | 822.0239 | 94.1107 | 61.8302 | 2700.6004 | 1 | 14514.3139 | 10841.7487 | 822.0239 | 94.1107 | 61.8302 | 2700.6004 | 1 | 14521.3139 |  | 3.5 | 7 | 0 | 0 | 0 | 0
2021-03-31 | 2021 | 10844.0161 | 823.3489 | 94.131 | 61.6924 | 2702.3808 | 1 | 14526.5693 | 10854.5161 | 823.3489 | 94.131 | 61.6924 | 2702.3808 | 1 | 14537.0693 |  | 3.5 | 10.5 | 0 | 0 | 0 | 0
2021-04-30 | 2021 | 10853.2915 | 824.6761 | 94.1513 | 61.555 | 2704.1624 | 1 | 14538.8363 | 10867.2915 | 824.6761 | 94.1513 | 61.555 | 2704.1624 | 1 | 14552.8363 |  | 3.5 | 14 | 0 | 0 | 0 | 0
2021-05-31 | 2021 | 10862.5748 | 826.0053 | 94.1717 | 61.4178 | 2705.9452 | 1 | 14551.1149 | 10880.0748 | 826.0053 | 94.1717 | 61.4178 | 2705.9452 | 1 | 14568.6149 |  | 3.5 | 17.5 | 0 | 0 | 0 | 0
2021-06-30 | 2021 | 10871.8661 | 827.3368 | 94.192 | 61.281 | 2707.7291 | 1 | 14563.405 | 10892.8661 | 827.3368 | 94.192 | 61.281 | 2707.7291 | 1 | 14584.405 |  | 3.5 | 21 | 0 | 0 | 0 | 0
2021-07-31 | 2021 | 10881.1653 | 828.6703 | 94.2124 | 61.1445 | 2709.5142 | 1 | 14575.7067 | 10905.6653 | 828.6703 | 94.2124 | 61.1445 | 2709.5142 | 1 | 14600.2067 |  | 3.5 | 24.5 | 0 | 0 | 0 | 0
2021-08-31 | 2021 | 10890.4725 | 830.0061 | 94.2327 | 61.0083 | 2711.3005 | 1 | 14588.02 | 10918.4725 | 830.0061 | 94.2327 | 61.0083 | 2711.3005 | 1 | 14616.02 |  | 3.5 | 28 | 0 | 0 | 0 | 0
2021-09-30 | 2021 | 10899.7876 | 831.3439 | 94.2531 | 60.8723 | 2713.088 | 1 | 14600.3449 | 10931.2876 | 831.3439 | 94.2531 | 60.8723 | 2713.088 | 1 | 14631.8449 |  | 3.5 | 31.5 | 0 | 0 | 0 | 0
2021-10-31 | 2021 | 10909.1107 | 832.684 | 94.2734 | 60.7367 | 2714.8766 | 1 | 14612.6814 | 10944.1107 | 832.684 | 94.2734 | 60.7367 | 2714.8766 | 1 | 14647.6814 |  | 3.5 | 35 | 0 | 0 | 0 | 0
2021-11-30 | 2021 | 10918.4417 | 834.0261 | 94.2938 | 60.6014 | 2716.6664 | 1 | 14625.0295 | 10956.9417 | 834.0261 | 94.2938 | 60.6014 | 2716.6664 | 1 | 14663.5295 |  | 3.5 | 38.5 | 0 | 0 | 0 | 0
2021-12-31 | 2021 | 10927.7808 | 835.3705 | 94.3142 | 60.4664 | 2718.4574 | 1 | 14637.3893 | 10969.7808 | 835.3705 | 94.3142 | 60.4664 | 2718.4574 | 1 | 14679.3893 |  | 3.5 | 42 | 0 | 0 | 0 | 0
2022-01-31 | 2022 | 10937.1278 | 836.717 | 94.3345 | 60.3317 | 2720.2496 | 1 | 14649.7606 | 10997.9611 | 836.8837 | 94.5012 | 60.3317 | 2720.2496 | 1 | 14710.9273 |  | 18.8333 | 60.8333 | 0.16667 | 0.16667 | 0.16667 | 0.16667
2022-02-28 | 2022 | 10946.4828 | 838.0657 | 94.3549 | 60.1973 | 2722.043 | 1 | 14662.1437 | 11026.1495 | 838.399 | 94.6883 | 60.1973 | 2722.043 | 1 | 14742.477 |  | 18.8333 | 79.6667 | 0.16667 | 0.33333 | 0.16667 | 0.33333
2022-03-31 | 2022 | 10955.8458 | 839.4166 | 94.3753 | 60.0632 | 2723.8375 | 1 | 14674.5384 | 11054.3458 | 839.9166 | 94.8753 | 60.0632 | 2723.8375 | 1 | 14774.0384 |  | 18.8333 | 98.5 | 0.16667 | 0.5 | 0.16667 | 0.5
2022-04-30 | 2022 | 10965.2169 | 840.7696 | 94.3957 | 59.9294 | 2725.6333 | 1 | 14686.9448 | 11082.5502 | 841.4363 | 95.0624 | 59.9294 | 2725.6333 | 1 | 14805.6114 |  | 18.8333 | 117.3333 | 0.16667 | 0.66667 | 0.16667 | 0.66667
2022-05-31 | 2022 | 10974.5959 | 842.1248 | 94.4161 | 59.7958 | 2727.4302 | 1 | 14699.3628 | 11110.7626 | 842.9582 | 95.2494 | 59.7958 | 2727.4302 | 1 | 14837.1962 |  | 18.8333 | 136.1667 | 0.16667 | 0.83333 | 0.16667 | 0.83333
2022-06-30 | 2022 | 10983.983 | 843.4822 | 94.4365 | 59.6626 | 2729.2283 | 1 | 14711.7926 | 11138.983 | 844.4822 | 95.4365 | 59.6626 | 2729.2283 | 1 | 14868.7926 |  | 18.8333 | 155 | 0.16667 | 1 | 0.16667 | 1
2022-07-31 | 2022 | 10993.3781 | 844.8418 | 94.4569 | 59.5297 | 2731.0275 | 1 | 14724.234 | 11167.2114 | 846.0085 | 95.6236 | 59.5297 | 2731.0275 | 1 | 14900.4007 |  | 18.8333 | 173.8333 | 0.16667 | 1.1667 | 0.16667 | 1.1667
2022-08-31 | 2022 | 11002.7812 | 846.2036 | 94.4773 | 59.3971 | 2732.828 | 1 | 14736.6872 | 11195.4479 | 847.5369 | 95.8106 | 59.3971 | 2732.828 | 1 | 14932.0205 |  | 18.8333 | 192.6667 | 0.16667 | 1.3333 | 0.16667 | 1.3333
2022-09-30 | 2022 | 11012.1924 | 847.5676 | 94.4977 | 59.2647 | 2734.6297 | 1 | 14749.1521 | 11223.6924 | 849.0676 | 95.9977 | 59.2647 | 2734.6297 | 1 | 14963.6521 |  | 18.8333 | 211.5 | 0.16667 | 1.5 | 0.16667 | 1.5
2022-10-31 | 2022 | 11021.6116 | 848.9338 | 94.5181 | 59.1327 | 2736.4325 | 1 | 14761.6287 | 11251.945 | 850.6004 | 96.1848 | 59.1327 | 2736.4325 | 1 | 14995.2954 |  | 18.8333 | 230.3333 | 0.16667 | 1.6667 | 0.16667 | 1.6667
2022-11-30 | 2022 | 11031.0389 | 850.3021 | 94.5385 | 59.001 | 2738.2365 | 1 | 14774.1171 | 11280.2056 | 852.1355 | 96.3719 | 59.001 | 2738.2365 | 1 | 15026.9505 |  | 18.8333 | 249.1667 | 0.16667 | 1.8333 | 0.16667 | 1.8333
2022-12-31 | 2022 | 11040.4743 | 851.6727 | 94.559 | 58.8695 | 2740.0418 | 1 | 14786.6173 | 11308.4743 | 853.6727 | 96.559 | 58.8695 | 2740.0418 | 1 | 15058.6173 |  | 18.8333 | 268 | 0.16667 | 2 | 0.16667 | 2
Note: Jan 2021 and Jan 2022 values are set with GoalSeek function so monthly increases are consistent AND average annual increases are equal to geoman growth rates calculated above.
|  | GoalSeek: Set "Check" rows above equal to 0 by changing Jan 2021/2022 values | [12 empty] | 2021 |  |  | 22.75 |  | 0 |  | 0
[15 empty] | 2022 |  |  | 164.4167 |  | 1.0833 |  | 1.0833

## Rate Class Customer Model
Average Number of Customer/Connections
| Residential | General Service < 50 kW Adj | General Service > 50 to 4,999 kW Adj | Street Lights | Unmetered Loads | Embedded Distributor | Total
2011 | 9368.5417 | 682.5 | 91.7917 | 2502.6667 | 80 | 0 | 12725.5
2012 | 9643 | 700.4167 | 93.9167 | 2549.1667 | 77.5833 | 0 | 13064.0833
2013 | 9715.7917 | 704.6667 | 96.1667 | 2609.25 | 75.6667 | 0 | 13201.5417
2014 | 9960.7083 | 738.5833 | 95.25 | 2644 | 73.6667 | 0 | 13512.2083
2015 | 10227.2083 | 773.4167 | 93.875 | 2633.7083 | 71.125 | 0 | 13799.3333
2016 | 10278.8333 | 782.0833 | 97 | 2631 | 68.5 | 0.33333 | 13857.75
2017 | 10360.7083 | 790.25 | 100.2917 | 2635.25 | 67.2083 | 1 | 13954.7083
2018 | 10543.5 | 792.1667 | 103.3333 | 2663.5833 | 66.2917 | 1 | 14169.875
2019 | 10672.6667 | 804.25 | 97.25 | 2676.6667 | 65.7917 | 1 | 14317.625
2020 | 10765.5417 | 812.1667 | 93.9583 | 2687.2917 | 62.875 | 1 | 14422.8333
2021 | 10899.3121 | 828.0161 | 94.2022 | 2708.6285 | 61.2145 | 1 | 14592.3734
2022 | 11153.1441 | 845.2581 | 95.5301 | 2730.1348 | 59.5979 | 1 | 14884.665
Average Consumption/Customer
2011 | 9871.9038 | 30046.0717 | 722593.7332 | 633.3912 | 4830.9128
2012 | 9738.5083 | 29093.4245 | 756335.0837 | 620.4061 | 4895.9212
2013 | 9488.0441 | 29536.427 | 747100.2541 | 585.748 | 4966.8312
2014 | 9193.2303 | 28319.9621 | 732528.8353 | 460.9292 | 5033.8976
2015 | 9119.0583 | 27563.4943 | 730221.6984 | 272.749 | 5133.1508
2016 | 9326.2886 | 26872.7449 | 651606.1541 | 273.4651 | 5034.1673
2017 | 8615.6408 | 26123.3266 | 617532.1204 | 274.3293 | 5040.2391 | 29983391.1318
2018 | 9193.358 | 26580.7214 | 627865.4673 | 278.3749 | 5099.6434 | 43380633.5741
2019 | 8814.6387 | 26960.3303 | 653384.1032 | 277.4382 | 5114.1184 | 49068645.3014
2020 | 9493.8377 | 25457.3165 | 677553.2883 | 275.3675 | 5221.635 | 59182119.9842

## Rate Class Load Model
| General Service > 50 to 4,999 kW Adj | Street Lights | Embedded Distributor | Total | General Service > 50 to 4,999 kW |  | General Service > 50 to 4,999 kW Adj | Street Lights | Embedded Distributor | Total
2011 | 160027.74 | 4413.26 |  | 164441 | 165747.15 | 2011 | 159678.0632 | 4413.26 | 0 | 164091.3232
2012 | 183889.45 | 4350.33 |  | 188239.78 | 189762.67 | 2012 | 183935.0187 | 4350.33 | 0 | 188285.3487
2013 | 187635.85 | 4232.37 |  | 191868.22 | 193464.65 | 2013 | 189198.4632 | 4232.37 | 0 | 193430.8332
2014 | 181931.08 | 3460.03 |  | 185391.11 | 187933.93 | 2014 | 183539.7434 | 3460.03 | 0 | 186999.7734
2015 | 179412.25 | 1989.58 |  | 181401.83 | 185369.81 | 2015 | 179758.0523 | 1989.58 | 0 | 181747.6323
2016 | 175922.37 | 1986.96 |  | 177909.33 | 181813.94 | 2016 | 173344.997 | 1986.96 | 0 | 175331.957
2017 | 173751.43 | 1999.69 | 115728.5239 | 291479.6439 | 179353.91 | 2017 | 174884.2542 | 1999.69 | 138345.0445 | 315228.9887
2018 | 181226.49 | 2048.28 | 144421.3041 | 327696.0741 | 186544.53 | 2018 | 179622.8047 | 2048.28 | 164669.5007 | 346340.5854
2019 | 178260 | 2065.26 | 143708.3326 | 324033.5926 | 183660.33 | 2019 | 178408.9904 | 2065.26 | 169920.3795 | 350394.6298
2020 | 176076.94 | 2054.85 | 167587.6157 | 345719.4057 | 180462.39 | 2020 | 175953.4092 | 2054.85 | 181676.1994 | 359684.4586
2021 | 210308.4521 | 2070.6025 | 165283.6713 | 377662.7259 |  | 2021 | 206773.421 | 2070.6025 | 189796.1999 | 398640.2234
2022 | 224688.5753 | 2087.0429 | 166110.0896 | 392885.7079 |  | 2022 | 221153.5442 | 2087.0429 | 190745.1809 | 413985.768
kW/kWh | [6 empty] | Weather Normal
2011 | 0.2413% | 0.2784%
2012 | 0.2589% | 0.2751%
2013 | 0.2612% | 0.2769%
2014 | 0.2607% | 0.2839%
2015 | 0.2617% | 0.277%
2016 | 0.2783% | 0.2762%
2017 | 0.2805% | 0.2766% | 0.386%
2018 | 0.2793% | 0.2762% | 0.3329%
2019 | 0.2805% | 0.2781% | 0.2929%
2020 | 0.2766% | 0.2777% | 0.2832%
Average (10 yr) | 0.2679% | 0.2776% | 0.3237%
Average (5 yr) | 0.2791% | 0.277% | 0.3237%
Trend | 0.293% | 0.2772% | 0.2018%
Used | 0.2791% | 0.2776% | 0.2832%
| 10-yr | 5-yr | Trend
2021 | 0.0026791 | 0.0027907 | 0.0028912
2022 | 0.0026791 | 0.0027907 | 0.0029298

## Embedded Distributor
Embedded Distributor | [33 empty] | 20- Year Trend
Date |  | NPEI kWh | NPEI kW | NPEI Grossed Up Demand | Gross Up Difference in Demand |  | NPEI kWh | NPEI kWh Weather Normal | NPEI kW | NPEI Grossed Up Demand | Gross Up Difference in Demand | Gross up % | Peak Demand (kW) | Date | Year | Embedded Distributor Purchases | CDD16 | Trend | May | Predicted Purchases | [7 empty] | Date | Embedded Distributor Purchases | CDD16 | CDD16 Normal | Weather Impact | Weather Normal | CDD16 Normal | Weather Impact | Weather Normal
*Jan-17 | 2017 |  | 8167.6906 | 10806.8855 | 2639.1949 | 2017 | 29983391.1318 | 30868410.3842 | 115728.5239 | 134378.5938 | 18650.0699 | 16.12% | 17.05 | 2017-03-31 | 2017 | 2413945.755 | 0 | 1 | 0 | 1692846.4312 | -721099.3238 | -42.6% | [5 empty] | 2017-03-31 | 2413945.755 | 0 | 0.26 | 3926.7066 | 2417872.4616
*Feb-17 | 2017 |  | 9535.5783 | 10436.2251 | 900.6468 | 2018 | 43380633.5741 | 41797868.7678 | 144421.3 | 170905.06 | 26483.76 | 18.34% | 19.12 | 2017-04-30 | 2017 | 2181294.6017 | 5.3 | 2 | 0 | 1830374.343 | -350920.2587 | -19.17% | Model 2: Prais-Winsten, using observations 2017:03-2020:12 (T = 46) |  |  |  |  | 2017-04-30 | 2181294.6017 | 5.3 | 1.26 | -61014.9792 | 2120279.6225
2017-03-01 | 2017 | 2413945.755 | 8494.05 | 10052.8059 | 1558.7559 | 2019 | 49068645.3014 | 50714841.5217 | 143708.3326 | 164404.7892 | 20696.4566 | 14.4% | 17.72 | 2017-05-31 | 2017 | 2595303.9357 | 24 | 3 | 1 | 3021502.6478 | 426198.7121 | 14.11% | Dependent variable: EmbeddedDistributorPurchases |  |  |  |  | 2017-05-31 | 2595303.9357 | 24 | 44.67 | 312173.1732 | 2907477.1089
2017-04-01 | 2017 | 2181294.6017 | 8529.1752 | 10308.723 | 1779.5478 | 2020 | 59182119.9842 | 58078111.3263 | 167587.6157 | 185129.6881 | 17542.0723 | 10.47% | 21.73 | 2017-06-30 | 2017 | 3158025.9025 | 118.8 | 4 | 0 | 3659499.8095 | 501473.9071 | 13.7% | rho = 0.219789 |  |  |  |  | 2017-06-30 | 3158025.9025 | 118.8 | 115.62 | -48026.642 | 3109999.2605
2017-05-01 | 2017 | 2595303.9357 | 7935.9413 | 9563.9013 | 1627.9601 | [6 empty] | 3-Year Average |  | 2017-07-31 | 2017 | 4500801.1911 | 182 | 5 | 0 | 4671475.0714 | 170673.8804 | 3.654% | [5 empty] | 2017-07-31 | 4500801.1911 | 182 | 224.87 | 647453.5043 | 5148254.6953
2017-06-01 | 2017 | 3158025.9025 | 9014.55 | 12420.4713 | 3405.9213 | Annual Growth Rate |  | 0.5% | 0.5% |  |  |  |  | 2017-08-31 | 2017 | 4110221.2646 | 149.3 | 6 | 0 | 4235099.7138 | 124878.4492 | 2.949% |  | coefficient | std. error | t-ratio | p-value | 2017-08-31 | 4110221.2646 | 149.3 | 186.09 | 555628.9811 | 4665850.2457
2017-07-01 | 2017 | 4500801.1911 | 10375.52 | 12116.0881 | 1740.5681 | [8 empty] | 2017-09-30 | 2017 | 4259176.9818 | 100.2 | 7 | 0 | 3551039.7873 | -708137.1945 | -19.94% | const | 1635362.9227 | 205554.7481 | 7.9559 | 6.4497e-10 | 2017-09-30 | 4259176.9818 | 100.2 | 90.78 | -142267.6 | 4116909.3818
2017-08-01 | 2017 | 4110221.2646 | 11750.29 | 12224.3214 | 474.0314 | 2021 |  | 58368501.883 | 165283.6713 | 189796.1999 | 24512.5286 | 14.83% |  | 2017-10-31 | 2017 | 2009640.1545 | 40.6 | 8 | 0 | 2708401.3258 | 698761.1713 | 25.8% | CDD16 | 15102.7176 | 1087.1194 | 13.8924 | 2.6558e-17 | 2017-10-31 | 2009640.1545 | 40.6 | 14.71 | -391009.3591 | 1618630.7954
2017-09-01 | 2017 | 4259176.9818 | 13353.5917 | 13630.1091 | 276.5174 | 2022 |  | 58660344.3924 | 166110.0896 | 190745.1809 | 24635.0913 | 14.83% |  | 2017-11-30 | 2017 | 2222237.4703 | 0 | 9 | 0 | 2152714.499 | -69522.9713 | -3.23% | Trend | 57483.5085 | 7137.1395 | 8.0541 | 4.7021e-10 | 2017-11-30 | 2222237.4703 | 0 | 0.54 | 8155.4675 | 2230392.9378
2017-10-01 | 2017 | 2009640.1545 | 8638.6156 | 10077.5662 | 1438.9505 | [8 empty] | 2017-12-31 | 2017 | 2532743.8747 | 0 | 10 | 0 | 2210198.0075 | -322545.8673 | -14.59% | May | 851223.9769 | 257075.5848 | 3.3112 | 0.0019158 | 2017-12-31 | 2532743.8747 | 0 | 0 | 0 | 2532743.8747
2017-11-01 | 2017 | 2222237.4703 | 9664.2896 | 12056.2132 | 2391.9236 | [8 empty] | 2018-01-31 | 2018 | 1852730.1845 | 0 | 11 | 0 | 2267681.516 | 414951.3315 | 18.3% | [5 empty] | 2018-01-31 | 1852730.1845 | 0 | 0 | 0 | 1852730.1845
2017-12-01 | 2017 | 2532743.8747 | 10269.2316 | 10685.2837 | 416.0521 | January | [7 empty] | 2018-02-28 | 2018 | 1758839.4821 | 0 | 12 | 0 | 2325165.0244 | 566325.5423 | 24.36% | Statistics based on the rho-differenced data |  |  |  |  | 2018-02-28 | 1758839.4821 | 0 | 0 | 0 | 1758839.4821
2018-01-01 | 2018 | 1852730.1845 | 14256.55 | 17130.53 | 2873.98 | February | [7 empty] | 2018-03-31 | 2018 | 2375340.9492 | 0 | 13 | 0 | 2382648.5329 | 7307.5837 | 0.3067% | Mean dependent var | 3948147.6085 | S.D. dependent var | 1539074.3203 |  | 2018-03-31 | 2375340.9492 | 0 | 0.26 | 3926.7066 | 2379267.6558
2018-02-01 | 2018 | 1758839.4821 | 9310.39 | 10757.54 | 1447.15 | March | [7 empty] | 2018-04-30 | 2018 | 2485375.9893 | 0 | 14 | 0 | 2440132.0414 | -45243.9479 | -1.854% | Sum squared resid | 1.0931e+13 | S.E. of regression | 510148.7781 |  | 2018-04-30 | 2485375.9893 | 0 | 1.26 | 19029.4242 | 2504405.4135
2018-03-01 | 2018 | 2375340.9492 | 9450.49 | 9928.02 | 477.53 | April | [7 empty] | 2018-05-31 | 2018 | 5433603.1231 | 60.6 | 15 | 1 | 4264064.2143 | -1169538.9088 | -27.43% | R-squared | 0.89746 | Adjusted R-squared | 0.89014 |  | 2018-05-31 | 5433603.1231 | 60.6 | 44.67 | -240586.2916 | 5193016.8314
2018-04-01 | 2018 | 2485375.9893 | 9303.51 | 11841.84 | 2538.33 | May | [7 empty] | 2018-06-30 | 2018 | 3916619.5608 | 112.9 | 16 | 0 | 4260195.8773 | 343576.3166 | 8.065% | F(3, 42) | 85.2336 | P-value(F) | 6.7397e-18 |  | 2018-06-30 | 3916619.5608 | 112.9 | 115.62 | 41079.3919 | 3957698.9527
2018-05-01 | 2018 | 5433603.1231 | 18185.87 | 20344.48 | 2158.61 | June | [7 empty] | 2018-07-31 | 2018 | 5890671.1113 | 237.3 | 17 | 0 | 6196457.4574 | 305786.3461 | 4.935% | rho | -0.0029973 | Durbin-Watson | 1.9326 |  | 2018-07-31 | 5890671.1113 | 237.3 | 224.87 | -187726.78 | 5702944.3313
2018-06-01 | 2018 | 3916619.5608 | 12091.89 | 13975.52 | 1883.63 | July | [7 empty] | 2018-08-31 | 2018 | 6778894.4533 | 233.3 | 18 | 0 | 6193530.0954 | -585364.3579 | -9.451% | [5 empty] | 2018-08-31 | 6778894.4533 | 233.3 | 186.09 | -712999.2987 | 6065895.1546
2018-07-01 | 2018 | 5890671.1113 | 11916.34 | 16735.92 | 4819.58 | August | [7 empty] | 2018-09-30 | 2018 | 4496004.9262 | 121.1 | 19 | 0 | 4556488.6872 | 60483.761 | 1.327% | *HDD is not statistically significant |  |  |  |  | 2018-09-30 | 4496004.9262 | 121.1 | 90.78 | -457914.3982 | 4038090.528
2018-08-01 | 2018 | 6778894.4533 | 17173.19 | 18066.87 | 893.68 | September | [7 empty] | 2018-10-31 | 2018 | 2542408.0313 | 18.4 | 20 | 0 | 3062923.0964 | 520515.0651 | 16.99% | [5 empty] | 2018-10-31 | 2542408.0313 | 18.4 | 14.71 | -55729.028 | 2486679.0033
2018-09-01 | 2018 | 4496004.9262 | 13090.73 | 18491.27 | 5400.54 | October | [7 empty] | 2018-11-30 | 2018 | 2900973.5564 | 0 | 21 | 0 | 2842516.6007 | -58456.9556 | -2.057% | [5 empty] | 2018-11-30 | 2900973.5564 | 0 | 0.54 | 8155.4675 | 2909129.0239
2018-10-01 | 2018 | 2542408.0313 | 9227.02 | 11021.46 | 1794.44 | November | [7 empty] | 2018-12-31 | 2018 | 2949172.2067 | 0 | 22 | 0 | 2900000.1092 | -49172.0975 | -1.696% | [5 empty] | 2018-12-31 | 2949172.2067 | 0 | 0 | 0 | 2949172.2067
2018-11-01 | 2018 | 2900973.5564 | 10162.67 | 11748.12 | 1585.45 | December | [7 empty] | 2019-01-31 | 2019 | 2345384.3177 | 0 | 23 | 0 | 2957483.6177 | 612099.3 | 20.7% | [5 empty] | 2019-01-31 | 2345384.3177 | 0 | 0 | 0 | 2345384.3177
2018-12-01 | 2018 | 2949172.2067 | 10252.65 | 10863.49 | 610.84 | [8 empty] | 2019-02-28 | 2019 | 2502127.9915 | 0 | 24 | 0 | 3014967.1262 | 512839.1346 | 17.01% | [5 empty] | 2019-02-28 | 2502127.9915 | 0 | 0 | 0 | 2502127.9915
2019-01-01 | 2019 | 2345384.3177 | 9624.7434 | 12228.4802 | 2603.7368 | [8 empty] | 2019-03-31 | 2019 | 2643551.187 | 0 | 25 | 0 | 3072450.6346 | 428899.4476 | 13.96% | [5 empty] | 2019-03-31 | 2643551.187 | 0 | 0.26 | 3926.7066 | 2647477.8936
2019-02-01 | 2019 | 2502127.9915 | 9443.3446 | 11477.6524 | 2034.3078 | [8 empty] | 2019-04-30 | 2019 | 2306272.4364 | 0 | 26 | 0 | 3129934.1431 | 823661.7067 | 26.32% | [5 empty] | 2019-04-30 | 2306272.4364 | 0 | 1.26 | 19029.4242 | 2325301.8606
2019-03-01 | 2019 | 2643551.187 | 8898.612 | 11000.638 | 2102.026 | [8 empty] | 2019-05-31 | 2019 | 3898830.8811 | 11.7 | 27 | 1 | 4215343.4246 | 316512.5434 | 7.509% | [5 empty] | 2019-05-31 | 3898830.8811 | 11.7 | 44.67 | 497936.5998 | 4396767.481
2019-04-01 | 2019 | 2306272.4364 | 8352.2231 | 10137.6204 | 1785.3973 | [8 empty] | 2019-06-30 | 2019 | 4853572.3585 | 74.6 | 28 | 0 | 4371563.8943 | -482008.4642 | -11.03% | [5 empty] | 2019-06-30 | 4853572.3585 | 74.6 | 115.62 | 619513.4767 | 5473085.8352
2019-05-01 | 2019 | 3898830.8811 | 10010.1207 | 12526.3934 | 2516.2728 | [8 empty] | 2019-07-31 | 2019 | 6991030.647 | 230.1 | 29 | 0 | 6777519.9923 | -213510.6547 | -3.15% | [5 empty] | 2019-07-31 | 6991030.647 | 230.1 | 224.87 | -78987.2131 | 6912043.4339
2019-06-01 | 2019 | 4853572.3585 | 15067.0283 | 15355.3063 | 288.278 | [8 empty] | 2019-08-31 | 2019 | 6140130.9664 | 167.9 | 30 | 0 | 5895614.465 | -244516.5014 | -4.147% | [5 empty] | 2019-08-31 | 6140130.9664 | 167.9 | 186.09 | 274718.4335 | 6414849.3998
2019-07-01 | 2019 | 6991030.647 | 14119.9615 | 17063.8926 | 2943.9311 | [8 empty] | 2019-09-30 | 2019 | 4814361.1713 | 78.7 | 31 | 0 | 4605935.562 | -208425.6093 | -4.525% | [5 empty] | 2019-09-30 | 4814361.1713 | 78.7 | 90.78 | 182440.8288 | 4996802.0001
2019-08-01 | 2019 | 6140130.9664 | 15206.079 | 16629.6137 | 1423.5347 | [8 empty] | 2019-10-31 | 2019 | 3841776.1678 | 6.8 | 32 | 0 | 3577533.6738 | -264242.494 | -7.386% | [5 empty] | 2019-10-31 | 3841776.1678 | 6.8 | 14.71 | 119462.4964 | 3961238.6642
2019-09-01 | 2019 | 4814361.1713 | 15756.2675 | 15758.3675 | 2.1 | [8 empty] | 2019-11-30 | 2019 | 4374163.1949 | 0 | 33 | 0 | 3532318.7025 | -841844.4924 | -23.83% | [5 empty] | 2019-11-30 | 4374163.1949 | 0 | 0.54 | 8155.4675 | 4382318.6624
2019-10-01 | 2019 | 3841776.1678 | 11408.1052 | 14322.2941 | 2914.189 | [8 empty] | 2019-12-31 | 2019 | 4357443.9817 | 0 | 34 | 0 | 3589802.2109 | -767641.7707 | -21.38% | [5 empty] | 2019-12-31 | 4357443.9817 | 0 | 0 | 0 | 4357443.9817
2019-11-01 | 2019 | 4374163.1949 | 12660.249 | 13766.9971 | 1106.7481 | [8 empty] | 2020-01-31 | 2020 | 4833173.335 | 0 | 35 | 0 | 3647285.7194 | -1185887.6156 | -32.51% | [5 empty] | 2020-01-31 | 4833173.335 | 0 | 0 | 0 | 4833173.335 | 0 | 0 | 4833173.335
2019-12-01 | 2019 | 4357443.9817 | 13161.5984 | 14137.5335 | 975.9351 | [8 empty] | 2020-02-29 | 2020 | 3781055.9528 | 0 | 36 | 0 | 3704769.2279 | -76286.7249 | -2.059% | [5 empty] | 2020-02-29 | 3781055.9528 | 0 | 0 | 0 | 3781055.9528 | 0 | 0 | 3781055.9528
2020-01-01 | 2020 | 4833173.335 | 17302.2138 | 17857.237 | 555.0232 | [8 empty] | 2020-03-31 | 2020 | 4032656.8865 | 0 | 37 | 0 | 3762252.7364 | -270404.1501 | -7.187% | [5 empty] | 2020-03-31 | 4032656.8865 | 0 | 0.26 | 3926.7066 | 4036583.5931 | 0.19744 | 2981.9351 | 4035638.8216
2020-02-01 | 2020 | 3781055.9528 | 11609.2943 | 12911.8377 | 1302.5434 | [8 empty] | 2020-04-30 | 2020 | 3435746.1941 | 0 | 38 | 0 | 3819736.2449 | 383990.0508 | 10.05% | [5 empty] | 2020-04-30 | 3435746.1941 | 0 | 1.26 | 19029.4242 | 3454775.6183 | 0 | 0 | 3435746.1941
2020-03-01 | 2020 | 4032656.8865 | 10984.7433 | 11934.6017 | 949.8584 | [8 empty] | 2020-05-31 | 2020 | 4735242.695 | 45.6 | 39 | 1 | 5417127.6535 | 681884.9585 | 12.59% | [5 empty] | 2020-05-31 | 4735242.695 | 45.6 | 44.67 | -14045.5274 | 4721197.1676 | 52.9866 | 111557.9838 | 4846800.6788
2020-04-01 | 2020 | 3435746.1941 | 10944.6634 | 11692.8186 | 748.1551 | [8 empty] | 2020-06-30 | 2020 | 6037296.443 | 142 | 40 | 0 | 6079289.1635 | 41992.7205 | 0.6908% | [5 empty] | 2020-06-30 | 6037296.443 | 142 | 115.62 | -398409.6907 | 5638886.7522 | 110.8995 | -469701.3312 | 5567595.1118
2020-05-01 | 2020 | 4735242.695 | 16831.75 | 16951.7662 | 120.0162 | [8 empty] | 2020-07-31 | 2020 | 8129921.4906 | 277.6 | 41 | 0 | 8184701.1809 | 54779.6903 | 0.6693% | [5 empty] | 2020-07-31 | 8129921.4906 | 277.6 | 224.87 | -796366.3 | 7333555.1906 | 231.8095 | -691561.3885 | 7438360.1021
2020-06-01 | 2020 | 6037296.443 | 16656.4507 | 17857.8303 | 1201.3796 | [8 empty] | 2020-08-31 | 2020 | 6612027.0518 | 204.7 | 42 | 0 | 7141196.575 | 529169.5233 | 7.41% | [5 empty] | 2020-08-31 | 6612027.0518 | 204.7 | 186.09 | -281061.5749 | 6330965.4769 | 180.804 | -360894.7673 | 6251132.2845
2020-07-01 | 2020 | 8129921.4906 | 17903.2119 | 19339.4251 | 1436.2132 | [8 empty] | 2020-09-30 | 2020 | 4759664.6737 | 73.1 | 43 | 0 | 5211162.4451 | 451497.7713 | 8.664% | [5 empty] | 2020-09-30 | 4759664.6737 | 73.1 | 90.78 | 267016.0475 | 5026680.7212 | 89.3757 | 245807.5169 | 5005472.1906
2020-08-01 | 2020 | 6612027.0518 | 13836.7114 | 18324.9543 | 4488.2429 | [8 empty] | 2020-10-31 | 2020 | 4510134.313 | 5.8 | 44 | 0 | 4252233.0579 | -257901.2551 | -6.065% | [5 empty] | 2020-10-31 | 4510134.313 | 5.8 | 14.71 | 134565.214 | 4644699.527 | 13.7023 | 119345.5355 | 4629479.8485
2020-09-01 | 2020 | 4759664.6737 | 13281.7321 | 16913.7334 | 3632.0013 | [8 empty] | 2020-11-30 | 2020 | 3624554.3129 | 3.1 | 45 | 0 | 4268939.2288 | 644384.9159 | 15.09% | [5 empty] | 2020-11-30 | 3624554.3129 | 3.1 | 0.54 | -38662.9571 | 3585891.3558 | 0.92398 | -32863.7406 | 3591690.5723
2020-10-01 | 2020 | 4510134.313 | 12308.1917 | 12820.5133 | 512.3216 | [8 empty] | 2020-12-31 | 2020 | 4690646.6357 | 0 | 46 | 0 | 4279604.3127 | -411042.323 | -9.605% | [5 empty] | 2020-12-31 | 4690646.6357 | 0 | 0 | 0 | 4690646.6357 | 0 | 0 | 4690646.6357
2020-11-01 | 2020 | 3624554.3129 | 12156.7657 | 14196.8562 | 2040.0906
2020-12-01 | 2020 | 4690646.6357 | 13771.8876 | 14328.1144 | 556.2268 | [28 empty] | 2020 |  | 58106791.7278
[34 empty] | 2021 |  | 58397325.6864
[34 empty] | 2022 |  | 58689312.3148

## GS Reclassification Adjustment
Metered Quantities for GS>50 Customer with Less Than Average 50 kW Demand
| Total Metered kWh | Total kW | Number of Customers
2011 | 2619945.9055 | 5719.41 | 14
2012 | 2419222.2497 | 5873.22 | 14
2013 | 2376756.2417 | 5828.8 | 14
2014 | 2149511.5333 | 6002.85 | 14
2015 | 2064917.319 | 5957.56 | 14
2016 | 2048794.2431 | 5891.57 | 14
2017 | 1828452.845 | 5602.48 | 14
2018 | 1805609.5056 | 5318.04 | 14
2019 | 1867731.1849 | 5400.33 | 14
2020 | 1565898.4604 | 4385.45 | 14

## New GS>50 Customers
| kWh |  | kW
| Customer 1 | Customer 2 | Customer 1 | Customer 2
Typical Monthly Demand | 98543.0548 | 107501.5143 | 275 | 300
Typical Annual Demand | 1182516.6575 | 1290018.1719 | 3300 | 3600
2021-01-01 | 1134976.8466 | 13399.08 | 2990.4 | 102.2
2021-02-01 | 1009786.8321 | 13399.08 | 2956.8 | 102.2
2021-03-01 | 1066367.4239 | 13399.08 | 3057.6 | 102.2
2021-04-01 | 1012916.7963 | 13399.08 | 3057.6 | 102.2
2021-05-01 | 924731.7509 | 13399.08 | 3175.2 | 102.2 | Customer 1 forecast based on actual June 2021
2021-06-01 | 815864.6324 | 13399.08 | 3175.2 | 102.2 | Customer 2 forecast based on anticipated demand once facilities are completed
2021-07-01 | 994107.3804 | 60155.8297 | 3068.8 | 245.8125
2021-08-01 | 994107.3804 | 95301.0282 | 3068.8 | 389.425
2021-09-01 | 994107.3804 | 130446.2267 | 3068.8 | 533.0375
2021-10-01 | 994107.3804 | 165591.4252 | 3068.8 | 676.65
2021-11-01 | 994107.3804 | 200736.6236 | 3068.8 | 820.2625
2021-12-01 | 994107.3804 | 235881.8221 | 3068.8 | 963.875
2022-01-01 | 994107.3804 | 396855.2778 | 3068.8 | 1107.4875
2022-02-01 | 994107.3804 | 448317.1486 | 3068.8 | 1251.1
2022-03-01 | 994107.3804 | 499779.0193 | 3068.8 | 1394.7125
2022-04-01 | 994107.3804 | 551240.8901 | 3068.8 | 1538.325
2022-05-01 | 994107.3804 | 602702.7608 | 3068.8 | 1681.9375
2022-06-01 | 994107.3804 | 654164.6316 | 3068.8 | 1825.55
2022-07-01 | 994107.3804 | 705626.5023 | 3068.8 | 1969.1625
2022-08-01 | 994107.3804 | 757088.3731 | 3068.8 | 2112.775
2022-09-01 | 994107.3804 | 808550.2438 | 3068.8 | 2256.3875
2022-10-01 | 994107.3804 | 860012.1146 | 3068.8 | 2400
2022-11-01 | 994107.3804 | 860012.1146 | 3068.8 | 2400
2022-12-01 | 994107.3804 | 860012.1146 | 3068.8 | 2400
2021 | 11929288.5646 | 968507.4355 | 36825.6 | 4242.2625
2022 | 11929288.5646 | 8004361.1911 | 36825.6 | 22337.4375
Less
Built-in Consumption/Demand | 1182516.6575 | 1182516.6575 | 3300 | 3600
2021 | 10746771.907 | 230147.3045 | 33525.6 | 642.2625
2022 | 10746771.907 | 6821844.5335 | 33525.6 | 18737.4375
2021 | 10976919.2115 |  | 34167.8625
2022 | 17568616.4406 |  | 52263.0375

## Data
Date | Year | Power Purchased from IESO Final Statements Includes Class A and Generation | Embedded Distributor Purchases | Monthly Cummulative CDM | Purchases Plus CDM Less Embedded | Flat CDM | Purchases Plus Flat CDM Less Embedded | Heating Degree Days | Cooling Degree Days | Number of Days in Month | Jan | Feb | Mar | Apr | May | Jun | Jul | Aug | Sep | Oct | Nov | Dec | Spring Fall Flag | Spring Flag | Fall Flag | COVID | COVID Alt | COVID HDD | COVID CDD | Class A Dummy | Number of Customers | Customers-NoDevices | Number of Customers (no ED) | Trend | Number of Peak Hours | Ontario Real GDP Monthly % | OntarioGDP | OntarioFTEAdj | OntarioFTE | OntarioUnemployAdj | OntarioUnemploy | HamiltonFTEAdj | HamiltonFTE | HamiltonUnemployAdj | HamiltonUnemploy | StCathFTEAdj | StCathFTE | StCathUnemployAdj | StCathUnemploy | OntarioGDP%Change | OntarioFTEAdj%Change | OntarioFTE%Change | HamiltonFTEAdj%Change | HamiltonFTE%Change | StCathFTEAdj%Change | StCathFTE%Change | OntarioGDPChange | OntarioFTEAdjChange | OntarioFTEChange | HamiltonFTEAdjChange | HamiltonFTEChange | StCathFTEAdjChange | StCathFTEChange | MeanTemp | HDD20 | CDD20 | HDD18 | CDD18 | HDD16 | CDD16 | HDD14 | CDD14 | HDD12 | CDD12 | HDD10 | CDD10
2011-01-31 | 2011 | 16972495.2796 | 0 | 6677.2349 | 16979172.5145 | 43402.0267 | 17015897.3064 | 743 | 0 | 31 | 1 | 0 | 0 | 0 | 0 | 0 | 0 | 0 | 0 | 0 | 0 | 0 | 0 | 0 | 0 | 0 | 0 | 0 | 0 | 0 | 12677.6667 | 10073.6667 | 12677.6667 | 1 | 336 | 138.4356 | 625936.9 | 6606.3 | 6571.2 | 8.1 | 7.7 | 372.1 | 369.4 | 6.9 | 6.8 | 193.2 | 191.3 | 9.7 | 9.7 | 0.026513 | 0.021556 | 0.021245 | 0.010043 | 0.01067 | 0.026022 | 0.026288 | 16166.6 | 139.4 | 136.7 | 3.7 | 3.9 | 4.9 | 4.9 | -5.9677 | 805 | 0 | 743 | 0 | 681 | 0 | 619 | 0 | 557 | 0 | 495 | 0
2011-02-28 | 2011 | 15034235.4426 | 0 | 13354.4698 | 15047589.9124 | 43402.0267 | 15077637.4693 | 610.7 | 0 | 29 | 0 | 1 | 0 | 0 | 0 | 0 | 0 | 0 | 0 | 0 | 0 | 0 | 0 | 0 | 0 | 0 | 0 | 0 | 0 | 0 | 12690.3333 | 10086.3333 | 12690.3333 | 2 | 304 | 138.0609 | 625936.9 | 6619.5 | 6548.1 | 8.1 | 7.8 | 369.6 | 365.4 | 7 | 7 | 193.4 | 189.7 | 9.5 | 10.1 | 0.026513 | 0.022949 | 0.022486 | 0.009009 | 0.014155 | 0.026539 | 0.027071 | 16166.6 | 148.5 | 144 | 3.3 | 5.1 | 5 | 5 | -3.8107 | 666.7 | 0 | 610.7 | 0 | 554.7 | 0 | 498.7 | 0 | 442.7 | 0 | 386.7 | 0
2011-03-31 | 2011 | 15600132.1574 | 0 | 20031.7047 | 15620163.8621 | 43402.0267 | 15643534.1841 | 548.6 | 0 | 31 | 0 | 0 | 1 | 0 | 0 | 0 | 0 | 0 | 0 | 0 | 0 | 0 | 1 | 1 | 0 | 0 | 0 | 0 | 0 | 0 | 12722 | 10099 | 12722 | 3 | 352 | 137.6872 | 625936.9 | 6628.6 | 6523.7 | 8.1 | 8.3 | 369.8 | 363.6 | 6.6 | 6.9 | 194.3 | 189.7 | 9.4 | 10.3 | 0.026513 | 0.023327 | 0.022972 | 0.0062585 | 0.011686 | 0.02533 | 0.026515 | 16166.6 | 151.1 | 146.5 | 2.3 | 4.2 | 4.8 | 4.9 | 0.30323 | 610.6 | 0 | 548.6 | 0 | 486.6 | 0 | 424.6 | 0 | 362.6 | 0 | 301.7 | 1.1
2011-04-30 | 2011 | 13905160.7646 | 0 | 26708.9395 | 13931869.7041 | 43402.0267 | 13948562.7913 | 334.6 | 0 | 30 | 0 | 0 | 0 | 1 | 0 | 0 | 0 | 0 | 0 | 0 | 0 | 0 | 1 | 1 | 0 | 0 | 0 | 0 | 0 | 0 | 12644.6667 | 10111.6667 | 12644.6667 | 4 | 320 | 137.3145 | 625936.9 | 6635.5 | 6550 | 8 | 8.2 | 372 | 367.1 | 5.9 | 6.1 | 195.9 | 190.7 | 8.9 | 9.7 | 0.026513 | 0.023207 | 0.023166 | 0.020016 | 0.024275 | 0.031053 | 0.031368 | 16166.6 | 150.5 | 148.3 | 7.3 | 8.7 | 5.9 | 5.8 | 6.8467 | 394.6 | 0 | 334.6 | 0 | 274.6 | 0 | 215.3 | 0.7 | 162.2 | 7.6 | 112.2 | 17.6
2011-05-31 | 2011 | 13964088.669 | 0 | 33386.1744 | 13997474.8434 | 43402.0267 | 14007490.6957 | 159.2 | 12 | 31 | 0 | 0 | 0 | 0 | 1 | 0 | 0 | 0 | 0 | 0 | 0 | 0 | 1 | 1 | 0 | 0 | 0 | 0 | 0 | 0 | 12657.3333 | 10124.3333 | 12657.3333 | 5 | 320 | 136.9429 | 625936.9 | 6645.8 | 6612 | 8.1 | 8.3 | 375 | 374.6 | 5.9 | 5.9 | 194.9 | 193.3 | 8.8 | 9.1 | 0.026513 | 0.021362 | 0.022121 | 0.029371 | 0.033664 | 0.023634 | 0.027099 | 16166.6 | 139 | 143.1 | 10.7 | 12.2 | 4.5 | 5.1 | 13.2516 | 213 | 3.8 | 159.2 | 12 | 113.3 | 28.1 | 73.2 | 50 | 37.3 | 76.1 | 15.6 | 116.4
2011-06-30 | 2011 | 15635949.9332 | 0 | 40063.4093 | 15676013.3425 | 43402.0267 | 15679351.9599 | 15.2 | 67.5 | 30 | 0 | 0 | 0 | 0 | 0 | 1 | 0 | 0 | 0 | 0 | 0 | 0 | 0 | 0 | 0 | 0 | 0 | 0 | 0 | 0 | 12670 | 10137 | 12670 | 6 | 352 | 136.5722 | 625936.9 | 6662 | 6706.8 | 8 | 8.1 | 375.2 | 379.2 | 6.1 | 5.9 | 195.2 | 197.3 | 8.6 | 8.1 | 0.026513 | 0.01853 | 0.019441 | 0.021786 | 0.024588 | 0.017196 | 0.019638 | 16166.6 | 121.2 | 127.9 | 8 | 9.1 | 3.3 | 3.8 | 19.7433 | 39.8 | 32.1 | 15.2 | 67.5 | 1.1 | 113.4 | 0 | 172.3 | 0 | 232.3 | 0 | 292.3
2011-07-31 | 2011 | 20776403.3691 | 0 | 46740.6442 | 20823144.0133 | 43402.0267 | 20819805.3959 | 0 | 209.2 | 31 | 0 | 0 | 0 | 0 | 0 | 0 | 1 | 0 | 0 | 0 | 0 | 0 | 0 | 0 | 0 | 0 | 0 | 0 | 0 | 0 | 12681.6667 | 10148.6667 | 12681.6667 | 7 | 352 | 136.2026 | 625936.9 | 6665.8 | 6755.3 | 7.9 | 8.2 | 375.3 | 379.4 | 6.5 | 6.4 | 194.8 | 200.1 | 8.4 | 7.7 | 0.026513 | 0.015973 | 0.017227 | 0.0083289 | 0.0098483 | 0.017232 | 0.020398 | 16166.6 | 104.8 | 114.4 | 3.1 | 3.7 | 3.3 | 4 | 24.7484 | 1 | 148.2 | 0 | 209.2 | 0 | 271.2 | 0 | 333.2 | 0 | 395.2 | 0 | 457.2
2011-08-31 | 2011 | 18292832.7743 | 0 | 53417.8791 | 18346250.6534 | 43402.0267 | 18336234.801 | 0 | 126.3 | 31 | 0 | 0 | 0 | 0 | 0 | 0 | 0 | 1 | 0 | 0 | 0 | 0 | 0 | 0 | 0 | 0 | 0 | 0 | 0 | 0 | 12694.3333 | 10161.3333 | 12694.3333 | 8 | 320 | 135.8339 | 625936.9 | 6677.5 | 6778 | 7.7 | 8.1 | 371.4 | 372.8 | 6.7 | 7.2 | 196.7 | 201.8 | 8.1 | 7.7 | 0.026513 | 0.016532 | 0.017321 | -0.014854 | -0.016618 | 0.032546 | 0.031697 | 16166.6 | 108.6 | 115.4 | -5.6 | -6.3 | 6.2 | 6.2 | 22.0742 | 4.1 | 68.4 | 0 | 126.3 | 0 | 188.3 | 0 | 250.3 | 0 | 312.3 | 0 | 374.3
2011-09-30 | 2011 | 15179291.5993 | 0 | 60095.114 | 15239386.7133 | 43402.0267 | 15222693.6261 | 44.3 | 47.9 | 30 | 0 | 0 | 0 | 0 | 0 | 0 | 0 | 0 | 1 | 0 | 0 | 0 | 1 | 0 | 1 | 0 | 0 | 0 | 0 | 0 | 12798 | 10174 | 12798 | 9 | 336 | 135.4663 | 625936.9 | 6674.4 | 6734.6 | 7.7 | 8 | 372.6 | 371.1 | 6.7 | 7.2 | 197.7 | 201.6 | 8 | 7.9 | 0.026513 | 0.01806 | 0.018665 | -0.012457 | -0.014866 | 0.052155 | 0.052742 | 16166.6 | 118.4 | 123.4 | -4.7 | -5.6 | 9.8 | 10.1 | 18.12 | 80.5 | 24.1 | 44.3 | 47.9 | 17.4 | 81 | 5.1 | 128.7 | 1.6 | 185.2 | 0 | 243.6
2011-10-31 | 2011 | 14464910.0175 | 0 | 66772.3488 | 14531682.3663 | 43402.0267 | 14508312.0442 | 210.8 | 6 | 31 | 0 | 0 | 0 | 0 | 0 | 0 | 0 | 0 | 0 | 1 | 0 | 0 | 1 | 0 | 1 | 0 | 0 | 0 | 0 | 0 | 12810.6667 | 10186.6667 | 12810.6667 | 10 | 336 | 135.0996 | 625936.9 | 6668.1 | 6702.2 | 7.8 | 7.7 | 374.6 | 373.4 | 6.6 | 7 | 197.1 | 200.6 | 8 | 7.3 | 0.026513 | 0.017782 | 0.017474 | 0.0026767 | 0.0013408 | 0.046734 | 0.048067 | 16166.6 | 116.5 | 115.1 | 1 | 0.5 | 8.8 | 9.2 | 11.3935 | 267.7 | 0.9 | 210.8 | 6 | 154.9 | 12.1 | 108.3 | 27.5 | 66 | 47.2 | 34.2 | 77.4
2011-11-30 | 2011 | 14415495.6276 | 0 | 73449.5837 | 14488945.2113 | 43402.0267 | 14458897.6543 | 306.6 | 0 | 30 | 0 | 0 | 0 | 0 | 0 | 0 | 0 | 0 | 0 | 0 | 1 | 0 | 1 | 0 | 1 | 0 | 0 | 0 | 0 | 0 | 12823.3333 | 10199.3333 | 12823.3333 | 11 | 320 | 134.734 | 625936.9 | 6662.8 | 6669.4 | 8 | 7.4 | 383.7 | 381.7 | 6.6 | 6.4 | 196.6 | 198.2 | 7.7 | 6.6 | 0.026513 | 0.016337 | 0.015655 | 0.03062 | 0.027456 | 0.033649 | 0.034987 | 16166.6 | 107.1 | 102.8 | 11.4 | 10.2 | 6.4 | 6.7 | 7.78 | 366.6 | 0 | 306.6 | 0 | 246.6 | 0 | 186.6 | 0 | 130.7 | 4.1 | 86.2 | 19.6
2011-12-31 | 2011 | 16232068.2767 | 0 | 80126.8186 | 16312195.0953 | 43402.0267 | 16275470.3034 | 505.7 | 0 | 31 | 0 | 0 | 0 | 0 | 0 | 0 | 0 | 0 | 0 | 0 | 0 | 1 | 0 | 0 | 0 | 0 | 0 | 0 | 0 | 0 | 12836 | 10212 | 12836 | 12 | 352 | 134.3693 | 625936.9 | 6667.5 | 6668.3 | 7.9 | 7.2 | 387.6 | 386.4 | 6.5 | 6.3 | 195.6 | 195.7 | 7.6 | 6.7 | 0.026513 | 0.01356 | 0.012788 | 0.045026 | 0.04376 | 0.019281 | 0.019271 | 16166.6 | 89.2 | 84.2 | 16.7 | 16.2 | 3.7 | 3.7 | 1.6871 | 567.7 | 0 | 505.7 | 0 | 443.7 | 0 | 381.7 | 0 | 319.7 | 0 | 257.7 | 0
2012-01-31 | 2012 | 16429520.4813 | 0 | 92021.1256 | 16521541.6069 | 127727.0411 | 16557247.5224 | 582.6 | 0 | 31 | 1 | 0 | 0 | 0 | 0 | 0 | 0 | 0 | 0 | 0 | 0 | 0 | 0 | 0 | 0 | 0 | 0 | 0 | 0 | 0 | 12982 | 10359 | 12982 | 13 | 320 | 134.7333 | 634944.3 | 6673.6 | 6635.9 | 7.9 | 7.4 | 390.1 | 387.2 | 6.3 | 6.1 | 195.7 | 193.8 | 7.6 | 7.4 | 0.01439 | 0.010187 | 0.009846 | 0.048374 | 0.048186 | 0.01294 | 0.013068 | 9007.4 | 67.3 | 64.7 | 18 | 17.8 | 2.5 | 2.5 | -0.79355 | 644.6 | 0 | 582.6 | 0 | 520.6 | 0 | 458.6 | 0 | 396.6 | 0 | 334.6 | 0
2012-02-29 | 2012 | 14922709.5904 | 0 | 98513.1103 | 15021222.7007 | 127727.0411 | 15050436.6315 | 510.9 | 0 | 29 | 0 | 1 | 0 | 0 | 0 | 0 | 0 | 0 | 0 | 0 | 0 | 0 | 0 | 0 | 0 | 0 | 0 | 0 | 0 | 0 | 12998 | 10375 | 12998 | 14 | 304 | 135.0984 | 634944.3 | 6670.7 | 6598 | 7.8 | 7.5 | 388.4 | 385.8 | 6.4 | 6.2 | 196.5 | 193 | 7.7 | 8.4 | 0.01439 | 0.0077347 | 0.0076205 | 0.050866 | 0.055829 | 0.016029 | 0.017396 | 9007.4 | 51.2 | 49.9 | 18.8 | 20.4 | 3.1 | 3.3 | 0.38276 | 568.9 | 0 | 510.9 | 0 | 452.9 | 0 | 394.9 | 0 | 336.9 | 0 | 278.9 | 0
2012-03-31 | 2012 | 14512774.7804 | 0 | 105005.0949 | 14617779.8754 | 127727.0411 | 14640501.8216 | 341.7 | 0.5 | 31 | 0 | 0 | 1 | 0 | 0 | 0 | 0 | 0 | 0 | 0 | 0 | 0 | 1 | 1 | 0 | 0 | 0 | 0 | 0 | 0 | 13022 | 10398 | 13022 | 15 | 368 | 135.4644 | 634944.3 | 6674 | 6569.8 | 7.8 | 8 | 385 | 380.7 | 6.4 | 6.5 | 197 | 192.5 | 7.5 | 8.4 | 0.01439 | 0.0068491 | 0.0070665 | 0.041103 | 0.04703 | 0.013896 | 0.01476 | 9007.4 | 45.4 | 46.1 | 15.2 | 17.1 | 2.7 | 2.8 | 6.9935 | 403.2 | 0 | 341.7 | 0.5 | 281.8 | 2.6 | 224.6 | 7.4 | 170.9 | 15.7 | 126.3 | 33.1
2012-04-30 | 2012 | 13420400.9403 | 0 | 111497.0795 | 13531898.0198 | 127727.0411 | 13548127.9814 | 303.6 | 2.8 | 30 | 0 | 0 | 0 | 1 | 0 | 0 | 0 | 0 | 0 | 0 | 0 | 0 | 1 | 1 | 0 | 0 | 0 | 0 | 0 | 0 | 13035 | 10414 | 13035 | 16 | 320 | 135.8314 | 634944.3 | 6685.8 | 6603.3 | 7.7 | 7.9 | 382.5 | 378.9 | 6.7 | 6.6 | 198.4 | 193.4 | 7.7 | 8.6 | 0.01439 | 0.0075804 | 0.0081374 | 0.028226 | 0.032144 | 0.012762 | 0.014158 | 9007.4 | 50.3 | 53.3 | 10.5 | 11.8 | 2.5 | 2.7 | 7.9733 | 361.6 | 0.8 | 303.6 | 2.8 | 246.9 | 6.1 | 192.9 | 12.1 | 140 | 19.2 | 88.6 | 27.8
2012-05-31 | 2012 | 14603680.8677 | 0 | 117989.0642 | 14721669.9319 | 127727.0411 | 14731407.9089 | 77.5 | 36.5 | 31 | 0 | 0 | 0 | 0 | 1 | 0 | 0 | 0 | 0 | 0 | 0 | 0 | 1 | 1 | 0 | 0 | 0 | 0 | 0 | 0 | 13047 | 10426 | 13047 | 17 | 320 | 136.1994 | 634944.3 | 6690.1 | 6658.1 | 7.9 | 8.2 | 376.3 | 375.1 | 6.9 | 6.8 | 200.2 | 199 | 7.9 | 8.4 | 0.01439 | 0.0066659 | 0.0069722 | 0.0034667 | 0.0013348 | 0.027193 | 0.029488 | 9007.4 | 44.3 | 46.1 | 1.3 | 0.5 | 5.3 | 5.7 | 16.6774 | 121.4 | 18.4 | 77.5 | 36.5 | 45 | 66 | 23.7 | 106.7 | 8.9 | 153.9 | 0.8 | 207.8
2012-06-30 | 2012 | 17157940.4128 | 0 | 124481.0488 | 17282421.4616 | 127727.0411 | 17285667.4539 | 20.7 | 112 | 30 | 0 | 0 | 0 | 0 | 0 | 1 | 0 | 0 | 0 | 0 | 0 | 0 | 0 | 0 | 0 | 0 | 0 | 0 | 0 | 0 | 13055 | 10434 | 13055 | 18 | 352 | 136.5684 | 634944.3 | 6693.3 | 6737.2 | 7.9 | 8 | 371.5 | 373.8 | 7.3 | 6.9 | 203 | 205.3 | 8.2 | 7.8 | 0.01439 | 0.0046983 | 0.0045327 | -0.0098614 | -0.014241 | 0.039959 | 0.040547 | 9007.4 | 31.3 | 30.4 | -3.7 | -5.4 | 7.8 | 8 | 21.0433 | 40.4 | 71.7 | 20.7 | 112 | 6.7 | 158 | 1.1 | 212.4 | 0 | 271.3 | 0 | 331.3
2012-07-31 | 2012 | 20944843.9827 | 0 | 130973.0334 | 21075817.0161 | 127727.0411 | 21072571.0238 | 0 | 205.1 | 31 | 0 | 0 | 0 | 0 | 0 | 0 | 1 | 0 | 0 | 0 | 0 | 0 | 0 | 0 | 0 | 0 | 0 | 0 | 0 | 0 | 13068 | 10447 | 13068 | 19 | 336 | 136.9384 | 634944.3 | 6694.6 | 6778.6 | 8 | 8.3 | 368.7 | 372.6 | 7.4 | 7.5 | 204.4 | 209.1 | 8.3 | 7.9 | 0.01439 | 0.0043206 | 0.0034491 | -0.017586 | -0.017923 | 0.049281 | 0.044978 | 9007.4 | 28.8 | 23.3 | -6.6 | -6.8 | 9.6 | 9 | 24.6161 | 0 | 143.1 | 0 | 205.1 | 0 | 267.1 | 0 | 329.1 | 0 | 391.1 | 0 | 453.1
2012-08-31 | 2012 | 18739592.1297 | 0 | 137465.0181 | 18877057.1477 | 127727.0411 | 18867319.1708 | 0.8 | 132.5 | 31 | 0 | 0 | 0 | 0 | 0 | 0 | 0 | 1 | 0 | 0 | 0 | 0 | 0 | 0 | 0 | 0 | 0 | 0 | 0 | 0 | 13087 | 10466 | 13087 | 20 | 336 | 137.3094 | 634944.3 | 6703.3 | 6797.9 | 7.9 | 8.3 | 371.3 | 374.1 | 6.9 | 7.5 | 205.2 | 209.5 | 8.3 | 8 | 0.01439 | 0.0038637 | 0.002936 | -0.00026925 | 0.0034871 | 0.043213 | 0.038157 | 9007.4 | 25.8 | 19.9 | -0.1 | 1.3 | 8.5 | 7.7 | 22.2484 | 7 | 76.7 | 0.8 | 132.5 | 0 | 193.7 | 0 | 255.7 | 0 | 317.7 | 0 | 379.7
2012-09-30 | 2012 | 15430254.1235 | 0 | 143957.0027 | 15574211.1263 | 127727.0411 | 15557981.1647 | 62.9 | 39.3 | 30 | 0 | 0 | 0 | 0 | 0 | 0 | 0 | 0 | 1 | 0 | 0 | 0 | 1 | 0 | 1 | 0 | 0 | 0 | 0 | 0 | 13106 | 10483 | 13106 | 21 | 336 | 137.6814 | 634944.3 | 6707.4 | 6763.1 | 7.9 | 8.2 | 376.3 | 376.1 | 6.4 | 7.1 | 204.9 | 208.7 | 8.4 | 8.3 | 0.01439 | 0.0049443 | 0.0042319 | 0.0099302 | 0.013473 | 0.036419 | 0.035218 | 9007.4 | 33 | 28.5 | 3.7 | 5 | 7.2 | 7.1 | 17.2133 | 103.2 | 19.6 | 62.9 | 39.3 | 29.5 | 65.9 | 12.6 | 109 | 2.7 | 159.1 | 0 | 216.4
2012-10-31 | 2012 | 14418668.8595 | 0 | 150448.9874 | 14569117.8468 | 127727.0411 | 14546395.9006 | 221 | 1.4 | 31 | 0 | 0 | 0 | 0 | 0 | 0 | 0 | 0 | 0 | 1 | 0 | 0 | 1 | 0 | 1 | 0 | 0 | 0 | 0 | 0 | 13102 | 10479 | 13102 | 22 | 320 | 138.0544 | 634944.3 | 6710 | 6740.9 | 8 | 7.9 | 377.5 | 375.9 | 6 | 6.6 | 203.9 | 207.9 | 8.7 | 8 | 0.01439 | 0.0062836 | 0.0057742 | 0.0077416 | 0.0066952 | 0.0345 | 0.036391 | 9007.4 | 41.9 | 38.7 | 2.9 | 2.5 | 6.8 | 7.3 | 10.9161 | 281.6 | 0 | 221 | 1.4 | 163.9 | 6.3 | 113.7 | 18.1 | 71.3 | 37.7 | 33.8 | 62.2
2012-11-30 | 2012 | 14689598.2317 | 0 | 156940.972 | 14846539.2037 | 127727.0411 | 14817325.2728 | 409.4 | 0 | 30 | 0 | 0 | 0 | 0 | 0 | 0 | 0 | 0 | 0 | 0 | 1 | 0 | 1 | 0 | 1 | 0 | 0 | 0 | 0 | 0 | 13102 | 10479 | 13102 | 23 | 336 | 138.4285 | 634944.3 | 6722.4 | 6727.4 | 8.1 | 7.4 | 377.9 | 373.6 | 6 | 6.1 | 201.6 | 204 | 8.6 | 7.3 | 0.01439 | 0.0089452 | 0.0086964 | -0.015116 | -0.021221 | 0.025432 | 0.029263 | 9007.4 | 59.6 | 58 | -5.8 | -8.1 | 5 | 5.8 | 4.3533 | 469.4 | 0 | 409.4 | 0 | 349.4 | 0 | 289.4 | 0 | 232.3 | 2.9 | 176.3 | 6.9
2012-12-31 | 2012 | 16182826.2101 | 0 | 163432.9566 | 16346259.1667 | 127727.0411 | 16310553.2512 | 493.6 | 0 | 31 | 0 | 0 | 0 | 0 | 0 | 0 | 0 | 0 | 0 | 0 | 0 | 1 | 0 | 0 | 0 | 0 | 0 | 0 | 0 | 0 | 13165 | 10488 | 13165 | 24 | 368 | 138.8035 | 634944.3 | 6740.6 | 6740.2 | 8.1 | 7.3 | 378.6 | 375.8 | 6.1 | 6.1 | 200.2 | 200.5 | 8.4 | 7.3 | 0.01439 | 0.010964 | 0.010782 | -0.02322 | -0.027433 | 0.023517 | 0.024527 | 9007.4 | 73.1 | 71.9 | -9 | -10.6 | 4.6 | 4.8 | 2.0774 | 555.6 | 0 | 493.6 | 0 | 431.6 | 0 | 369.6 | 0 | 307.9 | 0.3 | 247.9 | 2.3
2013-01-31 | 2013 | 16622084.1035 | 0 | 177234.0525 | 16799318.1559 | 221310.9156 | 16843395.0191 | 612.3 | 0 | 31 | 1 | 0 | 0 | 0 | 0 | 0 | 0 | 0 | 0 | 0 | 0 | 0 | 0 | 0 | 0 | 0 | 0 | 0 | 0 | 0 | 13168 | 10491 | 13168 | 25 | 336 | 139.1007 | 643937 | 6758.8 | 6721.7 | 7.8 | 7.3 | 380.4 | 378.6 | 6.1 | 5.9 | 200.1 | 197.4 | 7.6 | 7.5 | 0.014163 | 0.012767 | 0.01293 | -0.024865 | -0.022211 | 0.022483 | 0.018576 | 8992.7 | 85.2 | 85.8 | -9.7 | -8.6 | 4.4 | 3.6 | -1.7516 | 674.3 | 0 | 612.3 | 0 | 550.3 | 0 | 488.3 | 0 | 426.3 | 0 | 366.8 | 2.5
2013-02-28 | 2013 | 15003411.8942 | 0 | 185248.0276 | 15188659.9218 | 221310.9156 | 15224722.8098 | 590.5 | 0 | 28 | 0 | 1 | 0 | 0 | 0 | 0 | 0 | 0 | 0 | 0 | 0 | 0 | 0 | 0 | 0 | 0 | 0 | 0 | 0 | 0 | 13175.5 | 10496 | 13175.5 | 26 | 304 | 139.3986 | 643937 | 6775.5 | 6702 | 7.8 | 7.5 | 381.8 | 382.7 | 6.1 | 5.8 | 199.6 | 195.2 | 7.7 | 8.5 | 0.014163 | 0.01571 | 0.015762 | -0.016993 | -0.0080353 | 0.015776 | 0.011399 | 8992.7 | 104.8 | 104 | -6.6 | -3.1 | 3.1 | 2.2 | -3.0893 | 646.5 | 0 | 590.5 | 0 | 534.5 | 0 | 478.5 | 0 | 422.5 | 0 | 366.5 | 0
2013-03-31 | 2013 | 15405740.2361 | 0 | 193262.0027 | 15599002.2388 | 221310.9156 | 15627051.1517 | 525.2 | 0 | 31 | 0 | 0 | 1 | 0 | 0 | 0 | 0 | 0 | 0 | 0 | 0 | 0 | 1 | 1 | 0 | 0 | 0 | 0 | 0 | 0 | 13181.5 | 10499.5 | 13181.5 | 27 | 368 | 139.697 | 643937 | 6781.1 | 6675.8 | 7.8 | 7.9 | 380.1 | 379.3 | 6.7 | 6.6 | 198.6 | 193.3 | 8.3 | 9.5 | 0.014163 | 0.016047 | 0.016134 | -0.012727 | -0.0036774 | 0.0081218 | 0.0041558 | 8992.7 | 107.1 | 106 | -4.9 | -1.4 | 1.6 | 0.8 | 1.0581 | 587.2 | 0 | 525.2 | 0 | 463.2 | 0 | 401.2 | 0 | 339.2 | 0 | 277.3 | 0.1
2013-04-30 | 2013 | 13953064.2102 | 0 | 201275.9778 | 14154340.188 | 221310.9156 | 14174375.1258 | 340 | 0 | 30 | 0 | 0 | 0 | 1 | 0 | 0 | 0 | 0 | 0 | 0 | 0 | 0 | 1 | 1 | 0 | 0 | 0 | 0 | 0 | 0 | 13183.5 | 10501.5 | 13183.5 | 28 | 320 | 139.9962 | 643937 | 6788.9 | 6703.7 | 7.8 | 7.9 | 377.1 | 375.4 | 7 | 6.8 | 196.4 | 191.8 | 9 | 10 | 0.014163 | 0.015421 | 0.015205 | -0.014118 | -0.0092373 | -0.010081 | -0.008273 | 8992.7 | 103.1 | 100.4 | -5.4 | -3.5 | -2 | -1.6 | 6.6667 | 400 | 0 | 340 | 0 | 280 | 0 | 223 | 3 | 169.7 | 9.7 | 122.2 | 22.2
2013-05-31 | 2013 | 14135961.1057 | 0 | 209289.9529 | 14345251.0586 | 221310.9156 | 14357272.0213 | 114.6 | 25.4 | 31 | 0 | 0 | 0 | 0 | 1 | 0 | 0 | 0 | 0 | 0 | 0 | 0 | 1 | 1 | 0 | 0 | 0 | 0 | 0 | 0 | 13186.5 | 10504.5 | 13186.5 | 29 | 336 | 140.2959 | 643937 | 6801.1 | 6770.3 | 7.7 | 7.9 | 378.2 | 376.4 | 6.9 | 6.8 | 196.2 | 195.4 | 8.8 | 9.2 | 0.014163 | 0.016592 | 0.016852 | 0.0050492 | 0.0034657 | -0.01998 | -0.01809 | 8992.7 | 111 | 112.2 | 1.9 | 1.3 | -4 | -3.6 | 15.1226 | 164.5 | 13.3 | 114.6 | 25.4 | 72.2 | 45 | 39 | 73.8 | 22 | 118.8 | 11.6 | 170.4
2013-06-30 | 2013 | 15880216.2928 | 0 | 217303.9281 | 16097520.2209 | 221310.9156 | 16101527.2085 | 34.1 | 68.1 | 30 | 0 | 0 | 0 | 0 | 0 | 1 | 0 | 0 | 0 | 0 | 0 | 0 | 0 | 0 | 0 | 0 | 0 | 0 | 0 | 0 | 13193 | 10511 | 13193 | 30 | 352 | 140.5964 | 643937 | 6815.2 | 6861.8 | 7.6 | 7.6 | 376.8 | 378.6 | 6.2 | 5.8 | 194.3 | 196.8 | 8.5 | 7.9 | 0.014163 | 0.018212 | 0.018494 | 0.014266 | 0.012841 | -0.042857 | -0.041403 | 8992.7 | 121.9 | 124.6 | 5.3 | 4.8 | -8.7 | -8.5 | 19.1333 | 64.8 | 38.8 | 34.1 | 68.1 | 15.1 | 109.1 | 5.2 | 159.2 | 0.8 | 214.8 | 0 | 274
2013-07-31 | 2013 | 19373764.1024 | 0 | 225317.9032 | 19599082.0056 | 221310.9156 | 19595075.0181 | 0.4 | 141.4 | 31 | 0 | 0 | 0 | 0 | 0 | 0 | 1 | 0 | 0 | 0 | 0 | 0 | 0 | 0 | 0 | 0 | 0 | 0 | 0 | 0 | 13197 | 10515 | 13197 | 31 | 320 | 140.8974 | 643937 | 6826.2 | 6917.1 | 7.6 | 7.8 | 375.3 | 378.7 | 6 | 6.1 | 193.1 | 197.6 | 8.6 | 8 | 0.014163 | 0.019658 | 0.020432 | 0.017901 | 0.016371 | -0.055284 | -0.054998 | 8992.7 | 131.6 | 138.5 | 6.6 | 6.1 | -11.3 | -11.5 | 22.5484 | 12.7 | 91.7 | 0.4 | 141.4 | 0 | 203 | 0 | 265 | 0 | 327 | 0 | 389
2013-08-31 | 2013 | 17518528.2858 | 0 | 233331.8783 | 17751860.164 | 221310.9156 | 17739839.2014 | 2.8 | 95.1 | 31 | 0 | 0 | 0 | 0 | 0 | 0 | 0 | 1 | 0 | 0 | 0 | 0 | 0 | 0 | 0 | 0 | 0 | 0 | 0 | 0 | 13195.5 | 10515 | 13195.5 | 32 | 352 | 141.1991 | 643937 | 6833.9 | 6934.7 | 7.6 | 8 | 364.2 | 368.3 | 6.8 | 7.3 | 191.1 | 194.9 | 8.8 | 8.5 | 0.014163 | 0.019483 | 0.020124 | -0.019122 | -0.015504 | -0.068713 | -0.06969 | 8992.7 | 130.6 | 136.8 | -7.1 | -5.8 | -14.1 | -14.6 | 20.9774 | 18.5 | 48.8 | 2.8 | 95.1 | 0 | 154.3 | 0 | 216.3 | 0 | 278.3 | 0 | 340.3
2013-09-30 | 2013 | 15118315.7803 | 0 | 241345.8534 | 15359661.6337 | 221310.9156 | 15339626.6959 | 75.6 | 35.8 | 30 | 0 | 0 | 0 | 0 | 0 | 0 | 0 | 0 | 1 | 0 | 0 | 0 | 1 | 0 | 1 | 0 | 0 | 0 | 0 | 0 | 13199 | 10520 | 13199 | 33 | 336 | 141.5015 | 643937 | 6843.3 | 6906.9 | 7.5 | 7.9 | 362.4 | 364.6 | 7.1 | 7.5 | 190.2 | 192 | 8.9 | 8.8 | 0.014163 | 0.020261 | 0.021262 | -0.036939 | -0.030577 | -0.071742 | -0.080019 | 8992.7 | 135.9 | 143.8 | -13.9 | -11.5 | -14.7 | -16.7 | 16.6733 | 119.5 | 19.7 | 75.6 | 35.8 | 40.6 | 60.8 | 16.7 | 96.9 | 3.6 | 143.8 | 0 | 200.2
2013-10-31 | 2013 | 14697969.9435 | 0 | 249359.8285 | 14947329.772 | 221310.9156 | 14919280.8591 | 193.4 | 4.4 | 31 | 0 | 0 | 0 | 0 | 0 | 0 | 0 | 0 | 0 | 1 | 0 | 0 | 1 | 0 | 1 | 0 | 0 | 0 | 0 | 0 | 13209.5 | 10531 | 13209.5 | 34 | 320 | 141.8044 | 643937 | 6850.3 | 6889 | 7.4 | 7.4 | 363.6 | 366.5 | 7.3 | 7.2 | 190.7 | 192.2 | 8.6 | 8 | 0.014163 | 0.020909 | 0.02197 | -0.036821 | -0.025007 | -0.064738 | -0.075517 | 8992.7 | 140.3 | 148.1 | -13.9 | -9.4 | -13.2 | -15.7 | 11.9032 | 251.9 | 0.9 | 193.4 | 4.4 | 139.4 | 12.4 | 92.2 | 27.2 | 61.4 | 58.4 | 38.6 | 97.6
2013-11-30 | 2013 | 15084391.1214 | 0 | 257373.8036 | 15341764.9251 | 221310.9156 | 15305702.0371 | 442.2 | 0 | 30 | 0 | 0 | 0 | 0 | 0 | 0 | 0 | 0 | 0 | 0 | 1 | 0 | 1 | 0 | 1 | 0 | 0 | 0 | 0 | 0 | 13240.5 | 10543 | 13240.5 | 35 | 352 | 142.1081 | 643937 | 6854 | 6863.8 | 7.4 | 6.9 | 369.8 | 371.8 | 6.6 | 5.9 | 191.6 | 191.1 | 8.6 | 7.9 | 0.014163 | 0.019576 | 0.020275 | -0.021434 | -0.004818 | -0.049603 | -0.063235 | 8992.7 | 131.6 | 136.4 | -8.1 | -1.8 | -10 | -12.9 | 3.26 | 502.2 | 0 | 442.2 | 0 | 382.2 | 0 | 322.2 | 0 | 264.6 | 2.4 | 210.3 | 8.1
2013-12-31 | 2013 | 17188140.099 | 0 | 265387.7788 | 17453527.8778 | 221310.9156 | 17409451.0146 | 639.7 | 0 | 31 | 0 | 0 | 0 | 0 | 0 | 0 | 0 | 0 | 0 | 0 | 0 | 1 | 0 | 0 | 0 | 0 | 0 | 0 | 0 | 0 | 13289 | 10572 | 13289 | 36 | 336 | 142.4124 | 643937 | 6850.4 | 6849.3 | 7.5 | 6.9 | 373.6 | 376.6 | 6.6 | 5.9 | 193.6 | 192.1 | 8.6 | 8.3 | 0.014163 | 0.016289 | 0.016186 | -0.013207 | 0.0021288 | -0.032967 | -0.041895 | 8992.7 | 109.8 | 109.1 | -5 | 0.8 | -6.6 | -8.4 | -2.6355 | 701.7 | 0 | 639.7 | 0 | 577.7 | 0 | 515.7 | 0 | 453.7 | 0 | 391.7 | 0
2014-01-31 | 2014 | 17832921.9 | 0 | 277670.0448 | 18110591.9448 | 313726.4982 | 18146648.3982 | 779.5 | 0 | 31 | 1 | 0 | 0 | 0 | 0 | 0 | 0 | 0 | 0 | 0 | 0 | 0 | 0 | 0 | 0 | 0 | 0 | 0 | 0 | 0 | 13317 | 10600 | 13317 | 37 | 336 | 142.6126 | 659861.2 | 6848.3 | 6806.1 | 7.5 | 7.1 | 375.1 | 376.3 | 6 | 5.5 | 194.4 | 190.4 | 8.6 | 9.1 | 0.024729 | 0.013242 | 0.012556 | -0.013933 | -0.006075 | -0.028486 | -0.035461 | 15924.2 | 89.5 | 84.4 | -5.3 | -2.3 | -5.7 | -7 | -7.1452 | 841.5 | 0 | 779.5 | 0 | 717.5 | 0 | 655.5 | 0 | 593.5 | 0 | 531.5 | 0
2014-02-28 | 2014 | 15630733.61 | 0 | 284225.7636 | 15914959.3736 | 313726.4982 | 15944460.1082 | 683.1 | 0 | 29 | 0 | 1 | 0 | 0 | 0 | 0 | 0 | 0 | 0 | 0 | 0 | 0 | 0 | 0 | 0 | 0 | 0 | 0 | 0 | 0 | 13348 | 10631 | 13348 | 38 | 320 | 142.8131 | 659861.2 | 6850 | 6772.3 | 7.5 | 7.4 | 379.9 | 382.3 | 5.9 | 5.4 | 196.6 | 191.6 | 8.3 | 9.4 | 0.024729 | 0.010995 | 0.010489 | -0.0049764 | -0.0010452 | -0.01503 | -0.018443 | 15924.2 | 74.5 | 70.3 | -1.9 | -0.4 | -3 | -3.6 | -6.3964 | 739.1 | 0 | 683.1 | 0 | 627.1 | 0 | 571.1 | 0 | 515.1 | 0 | 459.1 | 0
2014-03-31 | 2014 | 16233179.18 | 0 | 290781.4824 | 16523960.6624 | 313726.4982 | 16546905.6782 | 647.9 | 0 | 31 | 0 | 0 | 1 | 0 | 0 | 0 | 0 | 0 | 0 | 0 | 0 | 0 | 1 | 1 | 0 | 0 | 0 | 0 | 0 | 0 | 13384.5 | 10667 | 13384.5 | 39 | 352 | 143.0138 | 659861.2 | 6856.4 | 6751.3 | 7.4 | 7.6 | 382.2 | 382.2 | 5.9 | 5.6 | 197.6 | 192.2 | 8.1 | 9.4 | 0.024729 | 0.011104 | 0.01131 | 0.0055249 | 0.0076457 | -0.0050352 | -0.0056906 | 15924.2 | 75.3 | 75.5 | 2.1 | 2.9 | -1 | -1.1 | -2.9 | 709.9 | 0 | 647.9 | 0 | 585.9 | 0 | 523.9 | 0 | 461.9 | 0 | 399.9 | 0
2014-04-30 | 2014 | 13779375.02 | 0 | 297337.2012 | 14076712.2212 | 313726.4982 | 14093101.5182 | 331.7 | 0 | 30 | 0 | 0 | 0 | 1 | 0 | 0 | 0 | 0 | 0 | 0 | 0 | 0 | 1 | 1 | 0 | 0 | 0 | 0 | 0 | 0 | 13413 | 10695 | 13413 | 40 | 320 | 143.2149 | 659861.2 | 6869.6 | 6785 | 7.4 | 7.5 | 383.2 | 382.5 | 6.1 | 5.9 | 198.1 | 193.4 | 8.1 | 9.2 | 0.024729 | 0.011887 | 0.012128 | 0.016176 | 0.018913 | 0.0086558 | 0.008342 | 15924.2 | 80.7 | 81.3 | 6.1 | 7.1 | 1.7 | 1.6 | 6.9433 | 391.7 | 0 | 331.7 | 0 | 272.1 | 0.4 | 214.6 | 2.9 | 160.1 | 8.4 | 108.6 | 16.9
2014-05-31 | 2014 | 13816260.48 | 0 | 303892.92 | 14120153.4 | 313726.4982 | 14129986.9782 | 129.6 | 11.9 | 31 | 0 | 0 | 0 | 0 | 1 | 0 | 0 | 0 | 0 | 0 | 0 | 0 | 1 | 1 | 0 | 0 | 0 | 0 | 0 | 0 | 13446 | 10728 | 13446 | 41 | 352 | 143.4162 | 659861.2 | 6870.6 | 6842.6 | 7.3 | 7.6 | 381.5 | 379.7 | 6.4 | 6.4 | 197.1 | 195.7 | 7.9 | 8.5 | 0.024729 | 0.010219 | 0.010679 | 0.0087255 | 0.0087673 | 0.0045872 | 0.0015353 | 15924.2 | 69.5 | 72.3 | 3.3 | 3.3 | 0.9 | 0.3 | 14.2032 | 187.2 | 7.5 | 129.6 | 11.9 | 80 | 24.3 | 47 | 53.3 | 23.6 | 91.9 | 6.8 | 137.1
2014-06-30 | 2014 | 15763795.03 | 0 | 310448.6388 | 16074243.6688 | 313726.4982 | 16077521.5282 | 13.5 | 72.8 | 30 | 0 | 0 | 0 | 0 | 0 | 1 | 0 | 0 | 0 | 0 | 0 | 0 | 0 | 0 | 0 | 0 | 0 | 0 | 0 | 0 | 13471.5 | 10753.5 | 13471.5 | 42 | 336 | 143.6178 | 659861.2 | 6865.4 | 6912.9 | 7.3 | 7.5 | 382 | 383.3 | 6.5 | 6.6 | 195.3 | 197.1 | 8 | 7.6 | 0.024729 | 0.0073659 | 0.007447 | 0.0138 | 0.012414 | 0.0051467 | 0.0015244 | 15924.2 | 50.2 | 51.1 | 5.2 | 4.7 | 1 | 0.3 | 19.9767 | 38.5 | 37.8 | 13.5 | 72.8 | 2.5 | 121.8 | 0 | 179.3 | 0 | 239.3 | 0 | 299.3
2014-07-31 | 2014 | 17256405.4 | 0 | 317004.3576 | 17573409.7576 | 313726.4982 | 17570131.8982 | 1.7 | 89.6 | 31 | 0 | 0 | 0 | 0 | 0 | 0 | 1 | 0 | 0 | 0 | 0 | 0 | 0 | 0 | 0 | 0 | 0 | 0 | 0 | 0 | 13503 | 10785 | 13503 | 43 | 336 | 143.8197 | 659861.2 | 6864.4 | 6957.8 | 7.4 | 7.8 | 383.8 | 386.4 | 6.4 | 6.8 | 194 | 197.9 | 7.8 | 7.4 | 0.024729 | 0.0055961 | 0.005884 | 0.022649 | 0.020333 | 0.0046608 | 0.0015182 | 15924.2 | 38.2 | 40.7 | 8.5 | 7.7 | 0.9 | 0.3 | 20.8355 | 22.2 | 48.1 | 1.7 | 89.6 | 0 | 149.9 | 0 | 211.9 | 0 | 273.9 | 0 | 335.9
2014-08-31 | 2014 | 17022827.64 | 0 | 323560.0764 | 17346387.7164 | 313726.4982 | 17336554.1382 | 4.1 | 88.8 | 31 | 0 | 0 | 0 | 0 | 0 | 0 | 0 | 1 | 0 | 0 | 0 | 0 | 0 | 0 | 0 | 0 | 0 | 0 | 0 | 0 | 13541.5 | 10823.5 | 13541.5 | 44 | 352 | 144.0218 | 659861.2 | 6869.9 | 6969.7 | 7.4 | 7.9 | 385.2 | 388.9 | 6.2 | 6.9 | 193.1 | 196.7 | 7.9 | 7.6 | 0.024729 | 0.0052679 | 0.0050471 | 0.057661 | 0.055933 | 0.010466 | 0.0092355 | 15924.2 | 36 | 35 | 21 | 20.6 | 2 | 1.8 | 20.7323 | 21 | 43.7 | 4.1 | 88.8 | 0.1 | 146.8 | 0 | 208.7 | 0 | 270.7 | 0 | 332.7
2014-09-30 | 2014 | 15128454.74 | 0 | 330115.7952 | 15458570.5352 | 313726.4982 | 15442181.2382 | 59.7 | 42.6 | 30 | 0 | 0 | 0 | 0 | 0 | 0 | 0 | 0 | 1 | 0 | 0 | 0 | 1 | 0 | 1 | 0 | 0 | 0 | 0 | 0 | 13605.5 | 10887.5 | 13605.5 | 45 | 304 | 144.2243 | 659861.2 | 6884.5 | 6944.1 | 7.3 | 7.7 | 385.2 | 386.9 | 5.8 | 6.4 | 194.2 | 196.3 | 7.4 | 7.3 | 0.024729 | 0.0060205 | 0.0053859 | 0.062914 | 0.061163 | 0.02103 | 0.022396 | 15924.2 | 41.2 | 37.2 | 22.8 | 22.3 | 4 | 4.3 | 17.43 | 101 | 23.9 | 59.7 | 42.6 | 28.4 | 71.3 | 11.2 | 114.1 | 1.4 | 164.3 | 0 | 222.9
2014-10-31 | 2014 | 14319576.61 | 0 | 336671.514 | 14656248.124 | 313726.4982 | 14633303.1082 | 199.6 | 5.1 | 31 | 0 | 0 | 0 | 0 | 0 | 0 | 0 | 0 | 0 | 1 | 0 | 0 | 1 | 0 | 1 | 0 | 0 | 0 | 0 | 0 | 13677.5 | 10959.5 | 13677.5 | 46 | 352 | 144.4271 | 659861.2 | 6901.5 | 6936.6 | 7 | 7 | 385.1 | 387.2 | 5.4 | 5.5 | 194.9 | 197.1 | 7.2 | 6.5 | 0.024729 | 0.0074741 | 0.0069096 | 0.059131 | 0.05648 | 0.022024 | 0.025494 | 15924.2 | 51.2 | 47.6 | 21.5 | 20.7 | 4.2 | 4.9 | 11.7258 | 257.6 | 1.1 | 199.6 | 5.1 | 142.9 | 10.4 | 95.7 | 25.2 | 56.2 | 47.7 | 23.6 | 77.1
2014-11-30 | 2014 | 15066567.45 | 0 | 343227.2328 | 15409794.6828 | 313726.4982 | 15380293.9482 | 451.9 | 0 | 30 | 0 | 0 | 0 | 0 | 0 | 0 | 0 | 0 | 0 | 0 | 1 | 0 | 1 | 0 | 1 | 0 | 0 | 0 | 0 | 0 | 13706.5 | 10989 | 13706.5 | 47 | 352 | 144.6301 | 659861.2 | 6907.5 | 6914.3 | 7 | 6.5 | 383 | 384.2 | 5.1 | 4.7 | 196.3 | 197.2 | 6.6 | 5.8 | 0.024729 | 0.0078057 | 0.0073574 | 0.035695 | 0.033351 | 0.02453 | 0.03192 | 15924.2 | 53.5 | 50.5 | 13.2 | 12.4 | 4.7 | 6.1 | 2.9367 | 511.9 | 0 | 451.9 | 0 | 391.9 | 0 | 331.9 | 0 | 273.2 | 1.3 | 218.8 | 6.9
2014-12-31 | 2014 | 16465915.78 | 0 | 349782.9516 | 16815698.7316 | 313726.4982 | 16779642.2782 | 534.4 | 0 | 31 | 0 | 0 | 0 | 0 | 0 | 0 | 0 | 0 | 0 | 0 | 0 | 1 | 0 | 0 | 0 | 0 | 0 | 0 | 0 | 0 | 13732.5 | 11015.5 | 13732.5 | 48 | 304 | 144.8334 | 659861.2 | 6903.1 | 6903.2 | 6.9 | 6.4 | 380 | 382.5 | 5.3 | 4.7 | 196.2 | 196 | 6.7 | 6.4 | 0.024729 | 0.007693 | 0.0078694 | 0.017131 | 0.015666 | 0.01343 | 0.020302 | 15924.2 | 52.7 | 53.9 | 6.4 | 5.9 | 2.6 | 3.9 | 0.76129 | 596.4 | 0 | 534.4 | 0 | 472.4 | 0 | 410.4 | 0 | 348.4 | 0 | 286.4 | 0
2015-01-31 | 2015 | 17410556.84 | 0 | 365944.5259 | 17776501.3659 | 477688.8368 | 17888245.6768 | 758.9 | 0 | 31 | 1 | 0 | 0 | 0 | 0 | 0 | 0 | 0 | 0 | 0 | 0 | 0 | 0 | 0 | 0 | 0 | 0 | 0 | 0 | 0 | 13760.5 | 11044 | 13760.5 | 49 | 352 | 144.9894 | 677384 | 6885.7 | 6845.1 | 7 | 6.6 | 379.5 | 379.3 | 5.4 | 5.1 | 196.6 | 193.5 | 6.6 | 7 | 0.026555 | 0.0054612 | 0.0057302 | 0.01173 | 0.0079724 | 0.011317 | 0.016282 | 17522.8 | 37.4 | 39 | 4.4 | 3 | 2.2 | 3.1 | -6.4806 | 820.9 | 0 | 758.9 | 0 | 696.9 | 0 | 634.9 | 0 | 572.9 | 0 | 510.9 | 0
2015-02-28 | 2015 | 16200376.42 | 0 | 386261.6733 | 16586638.0933 | 477688.8368 | 16678065.2568 | 815 | 0 | 28 | 0 | 1 | 0 | 0 | 0 | 0 | 0 | 0 | 0 | 0 | 0 | 0 | 0 | 0 | 0 | 0 | 0 | 0 | 0 | 0 | 13767.5 | 11051.5 | 13767.5 | 50 | 304 | 145.1455 | 677384 | 6885.3 | 6810.3 | 6.9 | 6.8 | 378.6 | 376.2 | 5.4 | 5.1 | 196.7 | 192.8 | 6.7 | 7.6 | 0.026555 | 0.0051533 | 0.0056111 | -0.003422 | -0.015956 | 0.00050865 | 0.006263 | 17522.8 | 35.3 | 38 | -1.3 | -6.1 | 0.1 | 1.2 | -11.1071 | 871 | 0 | 815 | 0 | 759 | 0 | 703 | 0 | 647 | 0 | 591 | 0
2015-03-31 | 2015 | 15791088.43 | 0 | 406578.8207 | 16197667.2507 | 477688.8368 | 16268777.2668 | 581.4 | 0 | 31 | 0 | 0 | 1 | 0 | 0 | 0 | 0 | 0 | 0 | 0 | 0 | 0 | 1 | 1 | 0 | 0 | 0 | 0 | 0 | 0 | 13776 | 11066.5 | 13776 | 51 | 320 | 145.3018 | 677384 | 6892.1 | 6783.7 | 6.9 | 7.1 | 379.4 | 373.1 | 5.4 | 5.5 | 199.2 | 195 | 6.6 | 7.6 | 0.026555 | 0.0052068 | 0.0047991 | -0.007326 | -0.02381 | 0.0080972 | 0.014568 | 17522.8 | 35.7 | 32.4 | -2.8 | -9.1 | 1.6 | 2.8 | -0.75484 | 643.4 | 0 | 581.4 | 0 | 519.4 | 0 | 457.4 | 0 | 395.4 | 0 | 333.4 | 0
2015-04-30 | 2015 | 13751123.98 | 0 | 426895.9682 | 14178019.9482 | 477688.8368 | 14228812.8168 | 299.8 | 0 | 30 | 0 | 0 | 0 | 1 | 0 | 0 | 0 | 0 | 0 | 0 | 0 | 0 | 1 | 1 | 0 | 0 | 0 | 0 | 0 | 0 | 13787.5 | 11084.5 | 13787.5 | 52 | 352 | 145.4583 | 677384 | 6897.3 | 6805.6 | 6.8 | 7 | 379.6 | 374.7 | 5.3 | 5.2 | 202.1 | 198.1 | 6.3 | 7.2 | 0.026555 | 0.0040323 | 0.0030361 | -0.0093946 | -0.020392 | 0.020192 | 0.024302 | 17522.8 | 27.7 | 20.6 | -3.6 | -7.8 | 4 | 4.7 | 8.0067 | 359.8 | 0 | 299.8 | 0 | 240.1 | 0.3 | 184.5 | 4.7 | 131.8 | 12 | 85.9 | 26.1
2015-05-31 | 2015 | 14187561.25 | 0 | 447213.1156 | 14634774.3656 | 477688.8368 | 14665250.0868 | 86.6 | 42.2 | 31 | 0 | 0 | 0 | 0 | 1 | 0 | 0 | 0 | 0 | 0 | 0 | 0 | 1 | 1 | 0 | 0 | 0 | 0 | 0 | 0 | 13792.5 | 11089.5 | 13792.5 | 53 | 352 | 145.615 | 677384 | 6906.5 | 6870.9 | 6.7 | 7 | 385 | 382.4 | 5.1 | 5.2 | 202.7 | 200.6 | 6.2 | 6.6 | 0.026555 | 0.0052252 | 0.0041359 | 0.0091743 | 0.0071109 | 0.028412 | 0.025038 | 17522.8 | 35.9 | 28.3 | 3.5 | 2.7 | 5.6 | 4.9 | 16.5677 | 127.1 | 20.7 | 86.6 | 42.2 | 54.4 | 72 | 28.7 | 108.3 | 11.5 | 153.1 | 2.9 | 206.5
2015-06-30 | 2015 | 14895713.27 | 0 | 467530.2631 | 15363243.5331 | 477688.8368 | 15373402.1068 | 43.6 | 42.1 | 30 | 0 | 0 | 0 | 0 | 0 | 1 | 0 | 0 | 0 | 0 | 0 | 0 | 0 | 0 | 0 | 0 | 0 | 0 | 0 | 0 | 13793.5 | 11090.5 | 13793.5 | 54 | 320 | 145.7718 | 677384 | 6921.3 | 6965.8 | 6.6 | 6.7 | 387.9 | 389.3 | 5.2 | 5.3 | 203.8 | 204.5 | 6 | 5.8 | 0.026555 | 0.0081423 | 0.0076524 | 0.015445 | 0.015654 | 0.043523 | 0.037544 | 17522.8 | 55.9 | 52.9 | 5.9 | 6 | 8.5 | 7.4 | 17.95 | 76 | 14.5 | 43.6 | 42.1 | 21.5 | 80 | 7.7 | 126.2 | 1.4 | 179.9 | 0 | 238.5
2015-07-31 | 2015 | 18727962.9 | 0 | 487847.4105 | 19215810.3105 | 477688.8368 | 19205651.7368 | 3.4 | 128.9 | 31 | 0 | 0 | 0 | 0 | 0 | 0 | 1 | 0 | 0 | 0 | 0 | 0 | 0 | 0 | 0 | 0 | 0 | 0 | 0 | 0 | 13794.5 | 11092.5 | 13794.5 | 55 | 352 | 145.9288 | 677384 | 6941.2 | 7032.3 | 6.5 | 6.8 | 392.4 | 395.3 | 5.3 | 5.7 | 205.4 | 209.6 | 6.4 | 6 | 0.026555 | 0.011188 | 0.010707 | 0.022408 | 0.023033 | 0.058763 | 0.059121 | 17522.8 | 76.8 | 74.5 | 8.6 | 8.9 | 11.4 | 11.7 | 22.0484 | 15.7 | 79.2 | 3.4 | 128.9 | 0 | 187.5 | 0 | 249.5 | 0 | 311.5 | 0 | 373.5
2015-08-31 | 2015 | 17447202.45 | 0 | 508164.5579 | 17955367.0079 | 477688.8368 | 17924891.2868 | 1.4 | 101.2 | 31 | 0 | 0 | 0 | 0 | 0 | 0 | 0 | 1 | 0 | 0 | 0 | 0 | 0 | 0 | 0 | 0 | 0 | 0 | 0 | 0 | 13800.5 | 11099.5 | 13800.5 | 56 | 336 | 146.0859 | 677384 | 6949.2 | 7045.7 | 6.6 | 7.1 | 392.6 | 397.2 | 5.2 | 5.9 | 206.9 | 211.4 | 6.8 | 6.4 | 0.026555 | 0.011543 | 0.010904 | 0.019211 | 0.021342 | 0.071466 | 0.074733 | 17522.8 | 79.3 | 76 | 7.4 | 8.3 | 13.8 | 14.7 | 21.2194 | 16.8 | 54.6 | 1.4 | 101.2 | 0 | 161.8 | 0 | 223.8 | 0 | 285.8 | 0 | 347.8
2015-09-30 | 2015 | 16730321.56 | 0 | 528481.7054 | 17258803.2654 | 477688.8368 | 17208010.3968 | 24.2 | 93.5 | 30 | 0 | 0 | 0 | 0 | 0 | 0 | 0 | 0 | 1 | 0 | 0 | 0 | 1 | 0 | 1 | 0 | 0 | 0 | 0 | 0 | 13815.5 | 11114.5 | 13815.5 | 57 | 320 | 146.2432 | 677384 | 6941.1 | 6994.9 | 6.8 | 7.1 | 390.5 | 393.9 | 5.3 | 5.7 | 207.2 | 210.4 | 7.3 | 6.9 | 0.026555 | 0.0082214 | 0.0073156 | 0.013759 | 0.018093 | 0.066941 | 0.071829 | 17522.8 | 56.6 | 50.8 | 5.3 | 7 | 13 | 14.1 | 20.31 | 50.4 | 59.7 | 24.2 | 93.5 | 7.5 | 136.8 | 0.9 | 190.2 | 0 | 249.3 | 0 | 309.3
2015-10-31 | 2015 | 14060097.34 | 0 | 548798.8528 | 14608896.1928 | 477688.8368 | 14537786.1768 | 207.4 | 0.9 | 31 | 0 | 0 | 0 | 0 | 0 | 0 | 0 | 0 | 0 | 1 | 0 | 0 | 1 | 0 | 1 | 0 | 0 | 0 | 0 | 0 | 13826.5 | 11125.5 | 13826.5 | 58 | 352 | 146.4007 | 677384 | 6934.8 | 6969 | 6.8 | 6.8 | 385.6 | 388.2 | 5.7 | 5.6 | 205.6 | 208.5 | 7.6 | 6.8 | 0.026555 | 0.004825 | 0.0046709 | 0.0012984 | 0.0025826 | 0.0549 | 0.057839 | 17522.8 | 33.3 | 32.4 | 0.5 | 1 | 10.7 | 11.4 | 11.3387 | 268.5 | 0 | 207.4 | 0.9 | 149.2 | 4.7 | 99.9 | 17.4 | 58.9 | 38.4 | 32.6 | 74.1
2015-11-30 | 2015 | 14124167.14 | 0 | 569116.0002 | 14693283.1402 | 477688.8368 | 14601855.9768 | 303.7 | 0 | 30 | 0 | 0 | 0 | 0 | 0 | 0 | 0 | 0 | 0 | 0 | 1 | 0 | 1 | 0 | 1 | 0 | 0 | 0 | 0 | 0 | 13834.5 | 11133.5 | 13834.5 | 59 | 336 | 146.5584 | 677384 | 6928.3 | 6936.9 | 6.9 | 6.4 | 384.5 | 385.6 | 6.1 | 5.6 | 205.8 | 207.7 | 7.9 | 7.1 | 0.026555 | 0.0030112 | 0.0032686 | 0.0039164 | 0.0036439 | 0.048395 | 0.053245 | 17522.8 | 20.8 | 22.6 | 1.5 | 1.4 | 9.5 | 10.5 | 7.8767 | 363.7 | 0 | 303.7 | 0 | 246 | 2.3 | 191.6 | 7.9 | 139.3 | 15.6 | 95 | 31.3
2015-12-31 | 2015 | 15469283.82 | 0 | 589433.1477 | 16058716.9677 | 477688.8368 | 15946972.6568 | 400.8 | 0 | 31 | 0 | 0 | 0 | 0 | 0 | 0 | 0 | 0 | 0 | 0 | 0 | 1 | 0 | 0 | 0 | 0 | 0 | 0 | 0 | 0 | 13843 | 11142 | 13843 | 60 | 320 | 146.7162 | 677384 | 6942.8 | 6948.2 | 6.8 | 6.2 | 383.7 | 385.4 | 6 | 5.4 | 205.4 | 206.4 | 8 | 7.7 | 0.026555 | 0.005751 | 0.0065187 | 0.0097368 | 0.0075817 | 0.046891 | 0.053061 | 17522.8 | 39.7 | 45 | 3.7 | 2.9 | 9.2 | 10.4 | 5.071 | 462.8 | 0 | 400.8 | 0 | 338.8 | 0 | 276.8 | 0 | 214.8 | 0 | 156.2 | 3.4
2016-01-31 | 2016 | 16335083.52 | 0 | 604292.6794 | 16939376.1994 | 702494.9326 | 17037578.4526 | 637.6 | 0 | 31 | 1 | 0 | 0 | 0 | 0 | 0 | 0 | 0 | 0 | 0 | 0 | 0 | 0 | 0 | 0 | 0 | 0 | 0 | 0 | 0 | 13847 | 11146.5 | 13847 | 61 | 352 | 147.0423 | 692620.8 | 6957.7 | 6919.2 | 6.8 | 6.4 | 382.6 | 381.7 | 6.4 | 6.1 | 204.7 | 202.3 | 8.7 | 9 | 0.022494 | 0.010456 | 0.010825 | 0.0081686 | 0.0063274 | 0.0412 | 0.045478 | 15236.8 | 72 | 74.1 | 3.1 | 2.4 | 8.1 | 8.8 | -2.5677 | 699.6 | 0 | 637.6 | 0 | 575.6 | 0 | 513.6 | 0 | 451.6 | 0 | 389.6 | 0
2016-02-29 | 2016 | 14794270.14 | 0 | 622147.6345 | 15416417.7745 | 702494.9326 | 15496765.0726 | 550.6 | 0 | 29 | 0 | 1 | 0 | 0 | 0 | 0 | 0 | 0 | 0 | 0 | 0 | 0 | 0 | 0 | 0 | 0 | 0 | 0 | 0 | 0 | 13849.5 | 11149.5 | 13849.5 | 62 | 304 | 147.3691 | 692620.8 | 6970.6 | 6896.8 | 6.8 | 6.6 | 384.2 | 380.8 | 5.9 | 5.8 | 205.4 | 201.5 | 8.6 | 9.3 | 0.022494 | 0.012389 | 0.012701 | 0.014791 | 0.012228 | 0.04423 | 0.045124 | 15236.8 | 85.3 | 86.5 | 5.6 | 4.6 | 8.7 | 8.7 | -0.98621 | 608.6 | 0 | 550.6 | 0 | 492.6 | 0 | 434.6 | 0 | 376.6 | 0 | 318.6 | 0
2016-03-31 | 2016 | 14632046.78 | 0 | 640002.5897 | 15272049.3697 | 702494.9326 | 15334541.7126 | 433.6 | 0 | 31 | 0 | 0 | 1 | 0 | 0 | 0 | 0 | 0 | 0 | 0 | 0 | 0 | 1 | 1 | 0 | 0 | 0 | 0 | 0 | 0 | 13853.5 | 11153.5 | 13853.5 | 63 | 336 | 147.6967 | 692620.8 | 6978.1 | 6872.4 | 6.8 | 6.9 | 385.2 | 378.9 | 5.7 | 5.8 | 203.4 | 198.5 | 8.4 | 9.3 | 0.022494 | 0.012478 | 0.013075 | 0.015287 | 0.015545 | 0.021084 | 0.017949 | 15236.8 | 86 | 88.7 | 5.8 | 5.8 | 4.2 | 3.5 | 4.0129 | 495.6 | 0 | 433.6 | 0 | 371.6 | 0 | 310.7 | 1.1 | 251.5 | 3.9 | 194.6 | 9
2016-04-30 | 2016 | 13549514.36 | 0 | 657857.5448 | 14207371.9048 | 702494.9326 | 14252009.2926 | 378 | 0 | 30 | 0 | 0 | 0 | 1 | 0 | 0 | 0 | 0 | 0 | 0 | 0 | 0 | 1 | 1 | 0 | 0 | 0 | 0 | 0 | 0 | 13855.5 | 11155.5 | 13855.5 | 64 | 320 | 148.025 | 692620.8 | 6981.8 | 6890.3 | 6.9 | 7 | 387.9 | 383.7 | 5.6 | 5.5 | 201.4 | 196.6 | 7.5 | 8.3 | 0.022494 | 0.012251 | 0.012446 | 0.021865 | 0.024019 | -0.0034636 | -0.0075719 | 15236.8 | 84.5 | 84.7 | 8.3 | 9 | -0.7 | -1.5 | 5.4 | 438 | 0 | 378 | 0 | 318.5 | 0.5 | 262 | 4 | 206.3 | 8.3 | 153.6 | 15.6
2016-05-31 | 2016 | 14337851.494 | 0 | 675712.4999 | 15013563.9939 | 702494.9326 | 15040346.4266 | 135.7 | 46.9 | 31 | 0 | 0 | 0 | 0 | 1 | 0 | 0 | 0 | 0 | 0 | 0 | 0 | 1 | 1 | 0 | 0 | 0 | 0 | 0 | 0 | 13857 | 11157 | 13857 | 65 | 336 | 148.354 | 692620.8 | 6994.4 | 6962.5 | 6.7 | 6.9 | 383.2 | 382.3 | 6 | 6 | 198.4 | 196.3 | 7.8 | 8.1 | 0.022494 | 0.012727 | 0.013332 | -0.0046753 | -0.00026151 | -0.021214 | -0.021436 | 15236.8 | 87.9 | 91.6 | -1.8 | -0.1 | -4.3 | -4.3 | 15.1355 | 180.2 | 29.4 | 135.7 | 46.9 | 96.2 | 69.4 | 59.5 | 94.7 | 30.8 | 128 | 11.3 | 170.5
2016-06-30 | 2016 | 16249758.006 | 0 | 693567.4551 | 16943325.4611 | 702494.9326 | 16952252.9386 | 21.7 | 80.4 | 30 | 0 | 0 | 0 | 0 | 0 | 1 | 0 | 0 | 0 | 0 | 0 | 0 | 0 | 0 | 0 | 0 | 0 | 0 | 0 | 0 | 13858 | 11158.5 | 13858 | 66 | 336 | 148.6837 | 692620.8 | 7001.9 | 7047.3 | 6.6 | 6.6 | 382.1 | 384.6 | 6.1 | 6.1 | 198.6 | 199.5 | 8 | 7.7 | 0.022494 | 0.011645 | 0.0117 | -0.014952 | -0.012073 | -0.025515 | -0.02445 | 15236.8 | 80.6 | 81.5 | -5.8 | -4.7 | -5.2 | -5 | 19.9567 | 43.9 | 42.6 | 21.7 | 80.4 | 6.9 | 125.6 | 2 | 180.7 | 0 | 238.7 | 0 | 298.7
2016-07-31 | 2016 | 19768835.85 | 0 | 711422.4102 | 20480258.2602 | 702494.9326 | 20471330.7826 | 0 | 181 | 31 | 0 | 0 | 0 | 0 | 0 | 0 | 1 | 0 | 0 | 0 | 0 | 0 | 0 | 0 | 0 | 0 | 0 | 0 | 0 | 0 | 13857 | 11158 | 13857 | 67 | 352 | 149.0142 | 692620.8 | 6995.7 | 7090.8 | 6.4 | 6.5 | 379.1 | 382.2 | 6 | 6.3 | 199.2 | 204 | 7.7 | 7.1 | 0.022494 | 0.0078517 | 0.0083188 | -0.033894 | -0.033139 | -0.030185 | -0.026718 | 15236.8 | 54.5 | 58.5 | -13.3 | -13.1 | -6.2 | -5.6 | 23.8387 | 3.1 | 122.1 | 0 | 181 | 0 | 243 | 0 | 305 | 0 | 367 | 0 | 429
2016-08-31 | 2016 | 20746903.44 | 0 | 729277.3653 | 21476180.8053 | 702494.9326 | 21449398.3726 | 0 | 198.8 | 31 | 0 | 0 | 0 | 0 | 0 | 0 | 0 | 1 | 0 | 0 | 0 | 0 | 0 | 0 | 0 | 0 | 0 | 0 | 0 | 0 | 13858.5 | 11159.5 | 13858.5 | 68 | 320 | 149.3454 | 692620.8 | 6990.6 | 7083.3 | 6.5 | 6.9 | 379.5 | 380.6 | 6.3 | 7 | 201.3 | 206.4 | 6.8 | 6.4 | 0.022494 | 0.0059575 | 0.0053366 | -0.033367 | -0.041793 | -0.027066 | -0.023652 | 15236.8 | 41.4 | 37.6 | -13.1 | -16.6 | -5.6 | -5 | 24.4129 | 0 | 136.8 | 0 | 198.8 | 0 | 260.8 | 0 | 322.8 | 0 | 384.8 | 0 | 446.8
2016-09-30 | 2016 | 16199694.17 | 0 | 747132.3204 | 16946826.4904 | 702494.9326 | 16902189.1026 | 22.2 | 73.5 | 30 | 0 | 0 | 0 | 0 | 0 | 0 | 0 | 0 | 1 | 0 | 0 | 0 | 1 | 0 | 1 | 0 | 0 | 0 | 0 | 0 | 13861.5 | 11162.5 | 13860.5 | 69 | 336 | 149.6773 | 692620.8 | 6988.9 | 7037 | 6.6 | 6.9 | 382.3 | 381.7 | 6.5 | 7.2 | 203.2 | 207.5 | 6.1 | 5.6 | 0.022494 | 0.0068865 | 0.0060187 | -0.020999 | -0.030972 | -0.019305 | -0.013783 | 15236.8 | 47.8 | 42.1 | -8.2 | -12.2 | -4 | -2.9 | 19.71 | 49.1 | 40.4 | 22.2 | 73.5 | 7.6 | 118.9 | 0.5 | 171.8 | 0 | 231.3 | 0 | 291.3
2016-10-31 | 2016 | 13767515.48 | 0 | 764987.2756 | 14532502.7556 | 702494.9326 | 14470010.4126 | 171.3 | 14.6 | 31 | 0 | 0 | 0 | 0 | 0 | 0 | 0 | 0 | 0 | 1 | 0 | 0 | 1 | 0 | 1 | 0 | 0 | 0 | 0 | 0 | 13863.5 | 11164.5 | 13862.5 | 70 | 352 | 150.01 | 692620.8 | 7006.2 | 7033.4 | 6.5 | 6.6 | 386.2 | 384.6 | 6.6 | 6.9 | 206.4 | 210.2 | 6 | 5.3 | 0.022494 | 0.010296 | 0.0092409 | 0.001556 | -0.0092736 | 0.0038911 | 0.0081535 | 15236.8 | 71.4 | 64.4 | 0.6 | -3.6 | 0.8 | 1.7 | 12.9452 | 223.5 | 4.8 | 171.3 | 14.6 | 124.3 | 29.6 | 86.6 | 53.9 | 55.5 | 84.8 | 30 | 121.3
2016-11-30 | 2016 | 13671662.76 | 0 | 782842.2307 | 14454504.9907 | 702494.9326 | 14374157.6926 | 312 | 0 | 30 | 0 | 0 | 0 | 0 | 0 | 0 | 0 | 0 | 0 | 0 | 1 | 0 | 1 | 0 | 1 | 0 | 0 | 0 | 0 | 0 | 13865 | 11166 | 13864 | 71 | 304 | 150.3434 | 692620.8 | 7018.5 | 7026.9 | 6.4 | 5.9 | 392.2 | 391.8 | 6.4 | 6.2 | 206.4 | 209 | 6.1 | 5.3 | 0.022494 | 0.013019 | 0.012974 | 0.020026 | 0.016079 | 0.0029155 | 0.006259 | 15236.8 | 90.2 | 90 | 7.7 | 6.2 | 0.6 | 1.3 | 7.6 | 372 | 0 | 312 | 0 | 252 | 0 | 193 | 1 | 137.5 | 5.5 | 91.8 | 19.8
2016-12-31 | 2016 | 15862873.51 | 0 | 800697.1858 | 16663570.6958 | 702494.9326 | 16565368.4426 | 591 | 0 | 31 | 0 | 0 | 0 | 0 | 0 | 0 | 0 | 0 | 0 | 0 | 0 | 1 | 0 | 0 | 0 | 0 | 0 | 0 | 0 | 0 | 13867 | 11168 | 13866 | 72 | 336 | 150.6776 | 692620.8 | 7028.8 | 7041.6 | 6.4 | 5.7 | 397.1 | 398 | 6 | 5.5 | 205 | 206.8 | 6.3 | 5.8 | 0.022494 | 0.012387 | 0.013442 | 0.034923 | 0.032693 | -0.0019474 | 0.001938 | 15236.8 | 86 | 93.4 | 13.4 | 12.6 | -0.4 | 0.4 | -1.0645 | 653 | 0 | 591 | 0 | 529 | 0 | 467 | 0 | 405 | 0 | 343 | 0
2017-01-31 | 2017 | 15654286.4 | 0 | 806836.3124 | 16461122.7124 | 898139.5088 | 16552425.9088 | 586.1 | 0 | 31 | 1 | 0 | 0 | 0 | 0 | 0 | 0 | 0 | 0 | 0 | 0 | 0 | 0 | 0 | 0 | 0 | 0 | 0 | 0 | 0 | 13870 | 11171 | 13869 | 73 | 336 | 150.9879 | 711695.1 | 7045.6 | 7018.6 | 6.4 | 6 | 398.1 | 397.6 | 5.9 | 5.6 | 201.3 | 199.4 | 6.6 | 6.7 | 0.027539 | 0.012633 | 0.014366 | 0.040512 | 0.041656 | -0.01661 | -0.014335 | 19074.3 | 87.9 | 99.4 | 15.5 | 15.9 | -3.4 | -2.9 | -0.90645 | 648.1 | 0 | 586.1 | 0 | 524.1 | 0 | 462.1 | 0 | 400.1 | 0 | 338.1 | 0
2017-02-28 | 2017 | 13535413.06 | 0 | 823436.8936 | 14358849.9536 | 898139.5088 | 14433552.5688 | 471.3 | 0 | 28 | 0 | 1 | 0 | 0 | 0 | 0 | 0 | 0 | 0 | 0 | 0 | 0 | 0 | 0 | 0 | 0 | 0 | 0 | 0 | 0 | 13875.5 | 11176.5 | 13874.5 | 74 | 304 | 151.2989 | 711695.1 | 7060.7 | 6996 | 6.4 | 6.2 | 398.6 | 396.1 | 5.8 | 5.6 | 197.7 | 194.1 | 6.8 | 7.2 | 0.027539 | 0.012926 | 0.014383 | 0.03748 | 0.040179 | -0.037488 | -0.036725 | 19074.3 | 90.1 | 99.2 | 14.4 | 15.3 | -7.7 | -7.4 | 1.1679 | 527.3 | 0 | 471.3 | 0 | 415.3 | 0 | 359.6 | 0.3 | 305.6 | 2.3 | 251.6 | 4.3
2017-03-31 | 2017 | 17164609.9591 | 2413945.755 | 840037.4747 | 15590701.6788 | 898139.5088 | 15648803.7129 | 540.6 | 0 | 31 | 0 | 0 | 1 | 0 | 0 | 0 | 0 | 0 | 0 | 0 | 0 | 0 | 1 | 1 | 0 | 0 | 0 | 0 | 0 | 0 | 13897 | 11198.5 | 13896 | 75 | 352 | 151.6106 | 711695.1 | 7074.2 | 6972 | 6.3 | 6.5 | 402 | 396.5 | 5.8 | 5.8 | 196.4 | 191 | 6.8 | 7.7 | 0.027539 | 0.013772 | 0.014493 | 0.043614 | 0.04645 | -0.034415 | -0.037783 | 19074.3 | 96.1 | 99.6 | 16.8 | 17.6 | -7 | -7.5 | 0.56129 | 602.6 | 0 | 540.6 | 0 | 478.6 | 0 | 416.6 | 0 | 354.6 | 0 | 293.4 | 0.8
2017-04-30 | 2017 | 15201392.5584 | 2181294.6017 | 856638.0559 | 13876736.0126 | 898139.5088 | 13918237.4655 | 257.3 | 1.3 | 30 | 0 | 0 | 0 | 1 | 0 | 0 | 0 | 0 | 0 | 0 | 0 | 0 | 1 | 1 | 0 | 0 | 0 | 0 | 0 | 0 | 13921 | 11223 | 13920 | 76 | 336 | 151.9229 | 711695.1 | 7074.8 | 6982.8 | 6.2 | 6.3 | 411 | 406.8 | 5.4 | 5.2 | 196.3 | 191 | 7.1 | 7.9 | 0.027539 | 0.01332 | 0.013425 | 0.059551 | 0.060203 | -0.025323 | -0.028484 | 19074.3 | 93 | 92.5 | 23.1 | 23.1 | -5.1 | -5.6 | 9.4667 | 316 | 0 | 257.3 | 1.3 | 201.3 | 5.3 | 147.1 | 11.1 | 96.4 | 20.4 | 55.6 | 39.6
2017-05-31 | 2017 | 16229118.8976 | 2595303.9357 | 873238.637 | 14507053.5989 | 898139.5088 | 14531954.4706 | 174.9 | 12 | 31 | 0 | 0 | 0 | 0 | 1 | 0 | 0 | 0 | 0 | 0 | 0 | 0 | 1 | 1 | 0 | 0 | 0 | 0 | 0 | 0 | 13937.5 | 11239.5 | 13936.5 | 77 | 320 | 152.2358 | 711695.1 | 7080.7 | 7047.4 | 6.2 | 6.4 | 416.7 | 414.8 | 5.2 | 5.3 | 198.2 | 195.1 | 7 | 7.4 | 0.027539 | 0.012338 | 0.012194 | 0.087422 | 0.085012 | -0.0010081 | -0.0061131 | 19074.3 | 86.3 | 84.9 | 33.5 | 32.5 | -0.2 | -1.2 | 12.7452 | 229.7 | 4.8 | 174.9 | 12 | 124.9 | 24 | 79.3 | 40.4 | 45.9 | 69 | 20.7 | 105.8
2017-06-30 | 2017 | 18871717.803 | 3158025.9025 | 889839.2182 | 16603531.1187 | 898139.5088 | 16611831.4093 | 21.2 | 74.4 | 30 | 0 | 0 | 0 | 0 | 0 | 1 | 0 | 0 | 0 | 0 | 0 | 0 | 0 | 0 | 0 | 0 | 0 | 0 | 0 | 0 | 13950.5 | 11252.5 | 13949.5 | 78 | 352 | 152.5494 | 711695.1 | 7085.4 | 7129.6 | 6.2 | 6.2 | 417.8 | 419.3 | 5 | 5.1 | 198.7 | 198.8 | 7 | 6.7 | 0.027539 | 0.011925 | 0.011678 | 0.093431 | 0.090224 | 0.00050352 | -0.0035088 | 19074.3 | 83.5 | 82.3 | 35.7 | 34.7 | 0.1 | -0.7 | 19.7733 | 51.4 | 44.6 | 21.2 | 74.4 | 5.6 | 118.8 | 0 | 173.2 | 0 | 233.2 | 0 | 293.2
2017-07-31 | 2017 | 22363391.1528 | 4500801.1911 | 906439.7994 | 18769029.761 | 898139.5088 | 18760729.4705 | 0 | 120 | 31 | 0 | 0 | 0 | 0 | 0 | 0 | 1 | 0 | 0 | 0 | 0 | 0 | 0 | 0 | 0 | 0 | 0 | 0 | 0 | 1 | 13960.5 | 11262.5 | 13959.5 | 79 | 352 | 152.8636 | 711695.1 | 7099.9 | 7195 | 6.3 | 6.4 | 421.3 | 422.9 | 5 | 5.4 | 200.4 | 204.6 | 6.4 | 5.8 | 0.027539 | 0.014895 | 0.014695 | 0.11132 | 0.10649 | 0.0060241 | 0.0029412 | 19074.3 | 104.2 | 104.2 | 42.2 | 40.7 | 1.2 | 0.6 | 21.871 | 3.4 | 61.4 | 0 | 120 | 0 | 182 | 0 | 244 | 0 | 306 | 0 | 368
2017-08-31 | 2017 | 21211440.4863 | 4110221.2646 | 923040.3805 | 18024259.6023 | 898139.5088 | 17999358.7305 | 4.8 | 92.1 | 31 | 0 | 0 | 0 | 0 | 0 | 0 | 0 | 1 | 0 | 0 | 0 | 0 | 0 | 0 | 0 | 0 | 0 | 0 | 0 | 1 | 13971 | 11273 | 13970 | 80 | 320 | 153.1785 | 711695.1 | 7121.3 | 7213.7 | 5.9 | 6.3 | 427.8 | 429.1 | 4.4 | 5 | 200.1 | 204.9 | 6.3 | 5.9 | 0.027539 | 0.018697 | 0.018409 | 0.12727 | 0.12743 | -0.0059613 | -0.0072674 | 19074.3 | 130.7 | 130.4 | 48.3 | 48.5 | -1.2 | -1.5 | 20.8161 | 18.5 | 43.8 | 4.8 | 92.1 | 0 | 149.3 | 0 | 211.3 | 0 | 273.3 | 0 | 335.3
2017-09-30 | 2017 | 19533578.1762 | 4259176.9818 | 939640.9617 | 16214042.1561 | 898139.5088 | 16172540.7032 | 42.3 | 64.1 | 30 | 0 | 0 | 0 | 0 | 0 | 0 | 0 | 0 | 1 | 0 | 0 | 0 | 1 | 0 | 1 | 0 | 0 | 0 | 0 | 1 | 13977.5 | 11279.5 | 13976.5 | 81 | 336 | 153.494 | 711695.1 | 7150.1 | 7197 | 5.7 | 6 | 432.9 | 432.4 | 4 | 4.7 | 197.8 | 202.2 | 6.3 | 5.7 | 0.027539 | 0.023065 | 0.022737 | 0.13236 | 0.13283 | -0.026575 | -0.025542 | 19074.3 | 161.2 | 160 | 50.6 | 50.7 | -5.4 | -5.3 | 18.7267 | 72.3 | 34.1 | 42.3 | 64.1 | 18.4 | 100.2 | 2.9 | 144.7 | 0.7 | 202.5 | 0 | 261.8
2017-10-31 | 2017 | 15916473.1557 | 2009640.1545 | 956241.5428 | 14863074.5441 | 898139.5088 | 14804972.51 | 126.9 | 15.4 | 31 | 0 | 0 | 0 | 0 | 0 | 0 | 0 | 0 | 0 | 1 | 0 | 0 | 1 | 0 | 1 | 0 | 0 | 0 | 0 | 1 | 13996 | 11298 | 13995 | 82 | 336 | 153.8102 | 711695.1 | 7170.5 | 7193.7 | 5.6 | 5.7 | 430.7 | 430.3 | 3.9 | 4.3 | 195 | 198.9 | 6.7 | 6.1 | 0.027539 | 0.023451 | 0.022791 | 0.11523 | 0.11882 | -0.055233 | -0.053758 | 19074.3 | 164.3 | 160.3 | 44.5 | 45.7 | -11.4 | -11.3 | 14.4032 | 179.3 | 5.8 | 126.9 | 15.4 | 90.1 | 40.6 | 60.6 | 73.1 | 36 | 110.5 | 16.6 | 153.1
2017-11-30 | 2017 | 16479806.1548 | 2222237.4703 | 972842.124 | 15230410.8086 | 898139.5088 | 15155708.1933 | 410.7 | 0 | 30 | 0 | 0 | 0 | 0 | 0 | 0 | 0 | 0 | 0 | 0 | 1 | 0 | 1 | 0 | 1 | 0 | 0 | 0 | 0 | 1 | 14031.5 | 11316.5 | 14030.5 | 83 | 320 | 154.127 | 711695.1 | 7189.6 | 7194.2 | 5.7 | 5.2 | 426.2 | 426.2 | 4.2 | 4.2 | 194.4 | 197.4 | 6.9 | 6 | 0.027539 | 0.024378 | 0.023809 | 0.08669 | 0.0878 | -0.05814 | -0.055502 | 19074.3 | 171.1 | 167.3 | 34 | 34.4 | -12 | -11.6 | 4.31 | 470.7 | 0 | 410.7 | 0 | 350.7 | 0 | 290.7 | 0 | 230.7 | 0 | 173 | 2.3
2017-12-31 | 2017 | 18908989.9015 | 2532743.8747 | 989442.7052 | 17365688.7319 | 898139.5088 | 17274385.5355 | 675.3 | 0 | 31 | 0 | 0 | 0 | 0 | 0 | 0 | 0 | 0 | 0 | 0 | 0 | 1 | 0 | 0 | 0 | 0 | 0 | 0 | 0 | 1 | 14068.5 | 11336.5 | 14067.5 | 84 | 352 | 154.4445 | 711695.1 | 7203.1 | 7213.4 | 5.7 | 5.1 | 421.4 | 423.3 | 4.7 | 4.3 | 196 | 198.5 | 6.6 | 6.1 | 0.027539 | 0.024798 | 0.024398 | 0.061194 | 0.063568 | -0.043902 | -0.040135 | 19074.3 | 174.3 | 171.8 | 24.3 | 25.3 | -9 | -8.3 | -3.7839 | 737.3 | 0 | 675.3 | 0 | 613.3 | 0 | 551.3 | 0 | 489.3 | 0 | 427.3 | 0
2018-01-31 | 2018 | 18920116.7827 | 1852730.1845 | 970970.2059 | 18038356.8041 | 1006028.4251 | 18073415.0233 | 698.6 | 0 | 31 | 1 | 0 | 0 | 0 | 0 | 0 | 0 | 0 | 0 | 0 | 0 | 0 | 0 | 0 | 0 | 0 | 0 | 0 | 0 | 1 | 14069.5 | 11354.5 | 14068.5 | 85 | 320 | 154.7248 | 732426.3 | 7199.8 | 7172.6 | 5.6 | 5.2 | 420.4 | 420.7 | 4.9 | 4.6 | 198.5 | 197.8 | 5.9 | 5.8 | 0.029129 | 0.021886 | 0.021942 | 0.056016 | 0.058099 | -0.01391 | -0.0080241 | 20731.2 | 154.2 | 154 | 22.3 | 23.1 | -2.8 | -1.6 | -4.5355 | 760.6 | 0 | 698.6 | 0 | 636.6 | 0 | 574.6 | 0 | 512.6 | 0 | 450.6 | 0
2018-02-28 | 2018 | 16165609.6212 | 1758839.4821 | 977344.4276 | 15384114.5667 | 1006028.4251 | 15412798.5643 | 517.9 | 0 | 29 | 0 | 1 | 0 | 0 | 0 | 0 | 0 | 0 | 0 | 0 | 0 | 0 | 0 | 0 | 0 | 0 | 0 | 0 | 0 | 1 | 14092 | 11360 | 14091 | 86 | 320 | 155.0057 | 732426.3 | 7189.2 | 7125.8 | 5.6 | 5.4 | 415.9 | 413.8 | 5.4 | 5.2 | 199.8 | 196.8 | 5.3 | 5.6 | 0.029129 | 0.018199 | 0.018553 | 0.043402 | 0.044686 | 0.010622 | 0.01391 | 20731.2 | 128.5 | 129.8 | 17.3 | 17.7 | 2.1 | 2.7 | -0.49643 | 573.9 | 0 | 517.9 | 0 | 461.9 | 0 | 405.9 | 0 | 349.9 | 0 | 294.4 | 0.5
2018-03-31 | 2018 | 17475012.5289 | 2375340.9492 | 983718.6493 | 16083390.2289 | 1006028.4251 | 16105700.0048 | 546.1 | 0 | 31 | 0 | 0 | 1 | 0 | 0 | 0 | 0 | 0 | 0 | 0 | 0 | 0 | 1 | 1 | 0 | 0 | 0 | 0 | 0 | 1 | 14099.5 | 11367.5 | 14098.5 | 87 | 352 | 155.287 | 732426.3 | 7185 | 7082.3 | 5.5 | 5.7 | 413.4 | 407.7 | 5.5 | 5.5 | 201.2 | 195.4 | 5.8 | 6.6 | 0.029129 | 0.015663 | 0.01582 | 0.028358 | 0.028247 | 0.02444 | 0.023037 | 20731.2 | 110.8 | 110.3 | 11.4 | 11.2 | 4.8 | 4.4 | 0.38387 | 608.1 | 0 | 546.1 | 0 | 484.1 | 0 | 422.1 | 0 | 360.1 | 0 | 298.1 | 0
2018-04-30 | 2018 | 16622054.862 | 2485375.9893 | 990092.871 | 15126771.7437 | 1006028.4251 | 15142707.2979 | 425.7 | 0 | 30 | 0 | 0 | 0 | 1 | 0 | 0 | 0 | 0 | 0 | 0 | 0 | 0 | 1 | 1 | 0 | 0 | 0 | 0 | 0 | 1 | 14119 | 11387.5 | 14118 | 88 | 336 | 155.5689 | 732426.3 | 7198.2 | 7108.4 | 5.5 | 5.7 | 410 | 403.8 | 5.3 | 4.9 | 202.6 | 197.1 | 5.9 | 6.7 | 0.029129 | 0.017442 | 0.017987 | -0.0024331 | -0.0073746 | 0.032094 | 0.031937 | 20731.2 | 123.4 | 125.6 | -1 | -3 | 6.3 | 6.1 | 3.81 | 485.7 | 0 | 425.7 | 0 | 365.7 | 0 | 305.7 | 0 | 245.7 | 0 | 187.2 | 1.5
2018-05-31 | 2018 | 19779671.2235 | 5433603.1231 | 996467.0926 | 15342535.1931 | 1006028.4251 | 15352096.5256 | 81.7 | 31.5 | 31 | 0 | 0 | 0 | 0 | 1 | 0 | 0 | 0 | 0 | 0 | 0 | 0 | 1 | 1 | 0 | 0 | 0 | 0 | 0 | 1 | 14142 | 11411 | 14141 | 89 | 336 | 155.8513 | 732426.3 | 7208.1 | 7174.7 | 5.6 | 5.8 | 412.2 | 408.1 | 4.8 | 4.6 | 203.9 | 200.9 | 6.5 | 6.9 | 0.029129 | 0.017993 | 0.018063 | -0.010799 | -0.016152 | 0.028759 | 0.029728 | 20731.2 | 127.4 | 127.3 | -4.5 | -6.7 | 5.7 | 5.8 | 16.3806 | 125.6 | 13.4 | 81.7 | 31.5 | 48.8 | 60.6 | 25.2 | 99 | 9.9 | 145.7 | 3 | 200.8
2018-06-30 | 2018 | 19936672.3916 | 3916619.5608 | 1002841.3143 | 17022894.1452 | 1006028.4251 | 17026081.256 | 19.7 | 67.5 | 30 | 0 | 0 | 0 | 0 | 0 | 1 | 0 | 0 | 0 | 0 | 0 | 0 | 0 | 0 | 0 | 0 | 0 | 0 | 0 | 1 | 14155 | 11424 | 14154 | 90 | 352 | 156.1342 | 732426.3 | 7224.1 | 7269.2 | 5.8 | 5.8 | 414.9 | 414.3 | 4.5 | 4.3 | 203.8 | 204.4 | 6.5 | 6.2 | 0.029129 | 0.019575 | 0.01958 | -0.0069411 | -0.011925 | 0.025667 | 0.028169 | 20731.2 | 138.7 | 139.6 | -2.9 | -5 | 5.1 | 5.6 | 19.5933 | 53.5 | 41.3 | 19.7 | 67.5 | 5.1 | 112.9 | 0.7 | 168.5 | 0 | 227.8 | 0 | 287.8
2018-07-31 | 2018 | 26519724.7517 | 5890671.1113 | 1009215.536 | 21638269.1763 | 1006028.4251 | 21635082.0655 | 0 | 175.3 | 31 | 0 | 0 | 0 | 0 | 0 | 0 | 1 | 0 | 0 | 0 | 0 | 0 | 0 | 0 | 0 | 0 | 0 | 0 | 0 | 1 | 14165 | 11434 | 14164 | 91 | 320 | 156.4176 | 732426.3 | 7258.6 | 7352.5 | 5.7 | 5.9 | 416.4 | 418.9 | 4.6 | 5.1 | 202.7 | 206.1 | 7.1 | 6.9 | 0.029129 | 0.022352 | 0.02189 | -0.011631 | -0.0094585 | 0.011477 | 0.0073314 | 20731.2 | 158.7 | 157.5 | -4.9 | -4 | 2.3 | 1.5 | 23.6548 | 1 | 114.3 | 0 | 175.3 | 0 | 237.3 | 0 | 299.3 | 0 | 361.3 | 0 | 423.3
2018-08-31 | 2018 | 26948242.6093 | 6778894.4533 | 1015589.7576 | 21184937.9136 | 1006028.4251 | 21175376.5811 | 0.5 | 171.8 | 31 | 0 | 0 | 0 | 0 | 0 | 0 | 0 | 1 | 0 | 0 | 0 | 0 | 0 | 0 | 0 | 0 | 0 | 0 | 0 | 1 | 14170 | 11439 | 14169 | 92 | 352 | 156.7015 | 732426.3 | 7264.8 | 7356 | 5.7 | 6.1 | 413.1 | 416.3 | 4.8 | 5.5 | 201.2 | 205.4 | 7.4 | 7.3 | 0.029129 | 0.020151 | 0.019726 | -0.034362 | -0.02983 | 0.0054973 | 0.0024402 | 20731.2 | 143.5 | 142.3 | -14.7 | -12.8 | 1.1 | 0.5 | 23.5258 | 4.2 | 113.5 | 0.5 | 171.8 | 0 | 233.3 | 0 | 295.3 | 0 | 357.3 | 0 | 419.3
2018-09-30 | 2018 | 21215817.7277 | 4496004.9262 | 1021963.9793 | 17741776.7808 | 1006028.4251 | 17725841.2267 | 41.2 | 81 | 30 | 0 | 0 | 0 | 0 | 0 | 0 | 0 | 0 | 1 | 0 | 0 | 0 | 1 | 0 | 1 | 0 | 0 | 0 | 0 | 1 | 14216.5 | 11485.5 | 14215.5 | 93 | 336 | 156.9859 | 732426.3 | 7268.1 | 7315.2 | 5.6 | 6 | 411.2 | 412.4 | 4.9 | 5.8 | 200.9 | 205.1 | 7.3 | 7.1 | 0.029129 | 0.016503 | 0.016424 | -0.050127 | -0.046253 | 0.015672 | 0.014342 | 20731.2 | 118 | 118.2 | -21.7 | -20 | 3.1 | 2.9 | 19.3267 | 70.8 | 50.6 | 41.2 | 81 | 21.3 | 121.1 | 6.6 | 166.4 | 0.2 | 220 | 0 | 279.8
2018-10-31 | 2018 | 17077098.5346 | 2542408.0313 | 1028338.201 | 15563028.7042 | 1006028.4251 | 15540718.9284 | 241.4 | 9.8 | 31 | 0 | 0 | 0 | 0 | 0 | 0 | 0 | 0 | 0 | 1 | 0 | 0 | 1 | 0 | 1 | 0 | 0 | 0 | 0 | 1 | 14264.5 | 11533.5 | 14263.5 | 94 | 320 | 157.2708 | 732426.3 | 7253 | 7274.4 | 5.7 | 5.8 | 411.9 | 412.1 | 4.9 | 5.3 | 200.4 | 204.7 | 7.2 | 6.5 | 0.029129 | 0.011505 | 0.011218 | -0.04365 | -0.042296 | 0.027692 | 0.02916 | 20731.2 | 82.5 | 80.7 | -18.8 | -18.2 | 5.4 | 5.8 | 10.529 | 298.9 | 5.3 | 241.4 | 9.8 | 188 | 18.4 | 139.6 | 32 | 95.1 | 49.5 | 54.8 | 71.2
2018-11-30 | 2018 | 17872678.4403 | 2900973.5564 | 1034712.4227 | 16006417.3066 | 1006028.4251 | 15977733.309 | 474.4 | 0 | 30 | 0 | 0 | 0 | 0 | 0 | 0 | 0 | 0 | 0 | 0 | 1 | 0 | 1 | 0 | 1 | 0 | 0 | 0 | 0 | 1 | 14269 | 11538 | 14268 | 95 | 336 | 157.5563 | 732426.3 | 7273.5 | 7279 | 5.7 | 5.2 | 416 | 415.5 | 4.5 | 4.6 | 199.2 | 202.6 | 6.9 | 6.1 | 0.029129 | 0.01167 | 0.011787 | -0.023932 | -0.025106 | 0.024691 | 0.026342 | 20731.2 | 83.9 | 84.8 | -10.2 | -10.7 | 4.8 | 5.2 | 2.1867 | 534.4 | 0 | 474.4 | 0 | 414.4 | 0 | 354.4 | 0 | 295.7 | 1.3 | 237.7 | 3.3
2018-12-31 | 2018 | 19117837.6844 | 2949172.2067 | 1041086.6443 | 17209752.122 | 1006028.4251 | 17174693.9028 | 540.1 | 0 | 31 | 0 | 0 | 0 | 0 | 0 | 0 | 0 | 0 | 0 | 0 | 0 | 1 | 0 | 0 | 0 | 0 | 0 | 0 | 0 | 1 | 14276.5 | 11545.5 | 14275.5 | 96 | 336 | 157.8423 | 732426.3 | 7289.2 | 7302.7 | 5.6 | 4.9 | 419.2 | 420.7 | 4.2 | 3.9 | 198.8 | 201.8 | 6.9 | 6.3 | 0.029129 | 0.011953 | 0.01238 | -0.0052207 | -0.0061422 | 0.014286 | 0.016625 | 20731.2 | 86.1 | 89.3 | -2.2 | -2.6 | 2.8 | 3.3 | 0.57742 | 602.1 | 0 | 540.1 | 0 | 478.1 | 0 | 416.1 | 0 | 354.1 | 0 | 292.1 | 0
2019-01-31 | 2019 | 19470279.9318 | 2345384.3177 | 1047457.2027 | 18172352.8168 | 1053324.47 | 18178220.0841 | 723.2 | 0 | 31 | 1 | 0 | 0 | 0 | 0 | 0 | 0 | 0 | 0 | 0 | 0 | 0 | 0 | 0 | 0 | 0 | 0 | 0 | 0 | 1 | 14284.5 | 11553.5 | 14283.5 | 97 | 336 | 158.1545 | 747589.4 | 7315.7 | 7293.3 | 5.6 | 5.2 | 420.6 | 420.6 | 3.9 | 3.6 | 199.1 | 199.1 | 6.7 | 6.5 | 0.020703 | 0.016098 | 0.016828 | 0.00047574 | -0.0002377 | 0.0030227 | 0.0065723 | 15163.1 | 115.9 | 120.7 | 0.2 | -0.1 | 0.6 | 1.3 | -5.329 | 785.2 | 0 | 723.2 | 0 | 661.2 | 0 | 599.2 | 0 | 537.2 | 0 | 475.2 | 0
2019-02-28 | 2019 | 17623038.9447 | 2502127.9915 | 1048523.9786 | 16169434.9317 | 1053324.47 | 16174235.4231 | 582.8 | 0 | 28 | 0 | 1 | 0 | 0 | 0 | 0 | 0 | 0 | 0 | 0 | 0 | 0 | 0 | 0 | 0 | 0 | 0 | 0 | 0 | 1 | 14285 | 11554 | 14284 | 98 | 304 | 158.4674 | 747589.4 | 7346.7 | 7286.5 | 5.6 | 5.4 | 421.7 | 419.8 | 3.7 | 3.5 | 199.8 | 197.4 | 6.8 | 7 | 0.020703 | 0.021908 | 0.022552 | 0.013946 | 0.0145 | 0 | 0.0030488 | 15163.1 | 157.5 | 160.7 | 5.8 | 6 | 0 | 0.6 | -2.8143 | 638.8 | 0 | 582.8 | 0 | 526.8 | 0 | 470.8 | 0 | 414.8 | 0 | 358.8 | 0
2019-03-31 | 2019 | 18298309.5823 | 2643551.187 | 1049590.7545 | 16704349.1497 | 1053324.47 | 16708082.8653 | 548 | 0 | 31 | 0 | 0 | 1 | 0 | 0 | 0 | 0 | 0 | 0 | 0 | 0 | 0 | 1 | 1 | 0 | 0 | 0 | 0 | 0 | 1 | 14284.5 | 11553.5 | 14283.5 | 99 | 368 | 158.7809 | 747589.4 | 7371 | 7268.2 | 5.8 | 5.9 | 420.5 | 415.1 | 3.6 | 3.5 | 198 | 192.4 | 6.5 | 7.3 | 0.020703 | 0.025887 | 0.026249 | 0.017175 | 0.018151 | -0.015905 | -0.015353 | 15163.1 | 186 | 185.9 | 7.1 | 7.4 | -3.2 | -3 | 0.32258 | 610 | 0 | 548 | 0 | 486 | 0 | 424 | 0 | 362 | 0 | 300 | 0
2019-04-30 | 2019 | 16030754.7511 | 2306272.4364 | 1050657.5303 | 14775139.845 | 1053324.47 | 14777806.7847 | 340.8 | 0 | 30 | 0 | 0 | 0 | 1 | 0 | 0 | 0 | 0 | 0 | 0 | 0 | 0 | 1 | 1 | 0 | 0 | 0 | 0 | 0 | 1 | 14285.5 | 11554.5 | 14284.5 | 100 | 304 | 159.0951 | 747589.4 | 7395.4 | 7304.3 | 5.8 | 6 | 417.5 | 411.2 | 4 | 3.6 | 196 | 190.2 | 6.4 | 7.2 | 0.020703 | 0.027396 | 0.027559 | 0.018293 | 0.018326 | -0.032577 | -0.035008 | 15163.1 | 197.2 | 195.9 | 7.5 | 7.4 | -6.6 | -6.9 | 6.64 | 400.8 | 0 | 340.8 | 0 | 280.8 | 0 | 220.8 | 0 | 164.6 | 3.8 | 110.7 | 9.9
2019-05-31 | 2019 | 17509709.3603 | 3898830.8811 | 1051724.3062 | 14662602.7854 | 1053324.47 | 14664202.9492 | 181.1 | 2.3 | 31 | 0 | 0 | 0 | 0 | 1 | 0 | 0 | 0 | 0 | 0 | 0 | 0 | 1 | 1 | 0 | 0 | 0 | 0 | 0 | 1 | 14286 | 11555 | 14285 | 101 | 352 | 159.4098 | 747589.4 | 7412.6 | 7376.9 | 5.7 | 5.9 | 415.7 | 411.2 | 4.3 | 4.1 | 195 | 191.9 | 5.8 | 6.2 | 0.020703 | 0.028371 | 0.028182 | 0.008491 | 0.0075962 | -0.043649 | -0.044798 | 15163.1 | 204.5 | 202.2 | 3.5 | 3.1 | -8.9 | -9 | 12.2323 | 240.8 | 0 | 181.1 | 2.3 | 128.5 | 11.7 | 87.1 | 32.3 | 50.9 | 58.1 | 24.1 | 93.3
2019-06-30 | 2019 | 19696522.6751 | 4853572.3585 | 1052791.0821 | 15895741.3987 | 1053324.47 | 15896274.7866 | 36.4 | 39.9 | 30 | 0 | 0 | 0 | 0 | 0 | 1 | 0 | 0 | 0 | 0 | 0 | 0 | 0 | 0 | 0 | 0 | 0 | 0 | 0 | 1 | 14286.5 | 11555.5 | 14285.5 | 102 | 352 | 159.7252 | 747589.4 | 7430.3 | 7472.1 | 5.5 | 5.6 | 416.3 | 415.4 | 4.7 | 4.6 | 195.7 | 196 | 5.6 | 5.4 | 0.020703 | 0.028543 | 0.027912 | 0.0033743 | 0.0026551 | -0.039745 | -0.041096 | 15163.1 | 206.2 | 202.9 | 1.4 | 1.1 | -8.1 | -8.4 | 18.1167 | 76.3 | 19.8 | 36.4 | 39.9 | 11.1 | 74.6 | 2.2 | 125.7 | 0.2 | 183.7 | 0 | 243.5
2019-07-31 | 2019 | 27560108.3133 | 6991030.647 | 1053857.858 | 21622935.5242 | 1053324.47 | 21622402.1363 | 0 | 168.1 | 31 | 0 | 0 | 0 | 0 | 0 | 0 | 1 | 0 | 0 | 0 | 0 | 0 | 0 | 0 | 0 | 0 | 0 | 0 | 0 | 1 | 14291.5 | 11560.5 | 14290.5 | 103 | 320 | 160.0411 | 747589.4 | 7432.9 | 7524.4 | 5.5 | 5.7 | 415.9 | 417.8 | 4.8 | 5.3 | 196.1 | 199.2 | 5.6 | 5.4 | 0.020703 | 0.024013 | 0.02338 | -0.0012008 | -0.0026259 | -0.03256 | -0.033479 | 15163.1 | 174.3 | 171.9 | -0.5 | -1.1 | -6.6 | -6.9 | 23.4226 | 1.2 | 107.3 | 0 | 168.1 | 0 | 230.1 | 0 | 292.1 | 0 | 354.1 | 0 | 416.1
2019-08-31 | 2019 | 24718341.5092 | 6140130.9664 | 1054924.6339 | 19633135.1767 | 1053324.47 | 19631535.0129 | 1.2 | 107.1 | 31 | 0 | 0 | 0 | 0 | 0 | 0 | 0 | 1 | 0 | 0 | 0 | 0 | 0 | 0 | 0 | 0 | 0 | 0 | 0 | 1 | 14302 | 11571 | 14301 | 104 | 352 | 160.3578 | 747589.4 | 7449.6 | 7540.9 | 5.6 | 6 | 418.8 | 422.3 | 4.9 | 5.4 | 198 | 202 | 5.7 | 5.7 | 0.020703 | 0.025438 | 0.025136 | 0.013798 | 0.014413 | -0.015905 | -0.016553 | 15163.1 | 184.8 | 184.9 | 5.7 | 6 | -3.2 | -3.4 | 21.4161 | 9 | 52.9 | 1.2 | 107.1 | 0 | 167.9 | 0 | 229.9 | 0 | 291.9 | 0 | 353.9
2019-09-30 | 2019 | 20237615.3357 | 4814361.1713 | 1055991.4097 | 16479245.5741 | 1053324.47 | 16476578.6344 | 21.2 | 38.2 | 30 | 0 | 0 | 0 | 0 | 0 | 0 | 0 | 0 | 1 | 0 | 0 | 0 | 1 | 0 | 1 | 0 | 0 | 0 | 0 | 1 | 14340.5 | 11589.5 | 14339.5 | 105 | 320 | 160.675 | 747589.4 | 7478.3 | 7535 | 5.5 | 5.8 | 419.9 | 423.1 | 5 | 5.6 | 200.2 | 203.1 | 5.8 | 5.7 | 0.020703 | 0.028921 | 0.030047 | 0.021158 | 0.025946 | -0.0034843 | -0.0097513 | 15163.1 | 210.2 | 219.8 | 8.7 | 10.7 | -0.7 | -2 | 18.5667 | 58.2 | 15.2 | 21.2 | 38.2 | 1.7 | 78.7 | 0 | 137 | 0 | 197 | 0 | 257
2019-10-31 | 2019 | 18098714.6005 | 3841776.1678 | 1057058.1856 | 15313996.6182 | 1053324.47 | 15310262.9027 | 207.5 | 4.8 | 31 | 0 | 0 | 0 | 0 | 0 | 0 | 0 | 0 | 0 | 1 | 0 | 0 | 1 | 0 | 1 | 0 | 0 | 0 | 0 | 1 | 14379 | 11608.5 | 14378 | 106 | 336 | 160.9929 | 747589.4 | 7504 | 7538.5 | 5.4 | 5.4 | 427.3 | 433.4 | 4.7 | 4.7 | 202.4 | 204.3 | 5.4 | 5 | 0.020703 | 0.034606 | 0.036305 | 0.037388 | 0.051686 | 0.00998 | -0.0019541 | 15163.1 | 251 | 264.1 | 15.4 | 21.3 | 2 | -0.4 | 11.4613 | 267.5 | 2.8 | 207.5 | 4.8 | 147.5 | 6.8 | 90.1 | 11.4 | 43.5 | 26.8 | 14 | 59.3
2019-11-30 | 2019 | 19512627.9089 | 4374163.1949 | 1058124.9615 | 16196589.6755 | 1053324.47 | 16191789.1841 | 485.2 | 0 | 30 | 0 | 0 | 0 | 0 | 0 | 0 | 0 | 0 | 0 | 0 | 1 | 0 | 1 | 0 | 1 | 0 | 0 | 0 | 0 | 1 | 14389 | 11619 | 14388 | 107 | 352 | 161.3114 | 747589.4 | 7517.3 | 7530.1 | 5.4 | 4.9 | 427.5 | 434.3 | 4.7 | 4.1 | 204.9 | 205.2 | 5.2 | 4.9 | 0.020703 | 0.033519 | 0.034496 | 0.027644 | 0.045247 | 0.028614 | 0.012833 | 15163.1 | 243.8 | 251.1 | 11.5 | 18.8 | 5.7 | 2.6 | 1.8267 | 545.2 | 0 | 485.2 | 0 | 425.2 | 0 | 365.2 | 0 | 305.2 | 0 | 245.2 | 0
2019-12-31 | 2019 | 20791848.9436 | 4357443.9817 | 1059191.7374 | 17493596.6993 | 1053324.47 | 17487729.4319 | 555.7 | 0 | 31 | 0 | 0 | 0 | 0 | 0 | 0 | 0 | 0 | 0 | 0 | 0 | 1 | 0 | 0 | 0 | 0 | 0 | 0 | 0 | 1 | 14397.5 | 11627.5 | 14396.5 | 108 | 304 | 161.6305 | 747589.4 | 7525 | 7535.2 | 5.4 | 4.8 | 429.5 | 437.6 | 4.5 | 3.6 | 206.5 | 206.8 | 4.8 | 4.7 | 0.020703 | 0.032349 | 0.031838 | 0.024571 | 0.040171 | 0.038732 | 0.024777 | 15163.1 | 235.8 | 232.5 | 10.3 | 16.9 | 7.7 | 5 | 0.074194 | 617.7 | 0 | 555.7 | 0 | 493.7 | 0 | 431.7 | 0 | 369.7 | 0 | 307.7 | 0
2020-01-31 | 2020 | 21239209.7671 | 4833173.335 | 1049115.2733 | 17455151.7054 | 1049115.2733 | 17455151.7054 | 571.5 | 0 | 31 | 1 | 0 | 0 | 0 | 0 | 0 | 0 | 0 | 0 | 0 | 0 | 0 | 0 | 0 | 0 | 0 | 0 | 0 | 0 | 1 | 14413.5 | 11643.5 | 14412.5 | 109 | 352 | 161.9239 | 747589.4 | 7542 | 7512.5 | 5.4 | 5 | 426.7 | 430.1 | 4.8 | 4.3 | 205 | 203.4 | 5.2 | 5.4 | 0 | 0.030933 | 0.030055 | 0.014503 | 0.022587 | 0.029633 | 0.021597 | 0 | 226.3 | 219.2 | 6.1 | 9.5 | 5.9 | 4.3 | -0.43548 | 633.5 | 0 | 571.5 | 0 | 509.5 | 0 | 447.5 | 0 | 385.5 | 0 | 323.5 | 0
2020-02-29 | 2020 | 19035160.9547 | 3781055.9528 | 1049115.2733 | 16303220.2752 | 1049115.2733 | 16303220.2752 | 564.2 | 0 | 29 | 0 | 1 | 0 | 0 | 0 | 0 | 0 | 0 | 0 | 0 | 0 | 0 | 0 | 0 | 0 | 0 | 0 | 0 | 0 | 1 | 14427.5 | 11657.5 | 14426.5 | 110 | 304 | 162.2178 | 747589.4 | 7551.9 | 7488.9 | 5.3 | 5.1 | 427.9 | 427.9 | 4.9 | 4.6 | 202.9 | 199.2 | 5.5 | 5.9 | 0 | 0.027931 | 0.027777 | 0.014702 | 0.019295 | 0.015516 | 0.0091185 | 0 | 205.2 | 202.4 | 6.2 | 8.1 | 3.1 | 1.8 | -1.4552 | 622.2 | 0 | 564.2 | 0 | 506.2 | 0 | 448.2 | 0 | 390.2 | 0 | 332.2 | 0
2020-03-31 | 2020 | 19087245.6647 | 4032656.8865 | 1049115.2733 | 16103704.0515 | 1049115.2733 | 16103704.0515 | 442.5 | 0 | 31 | 0 | 0 | 1 | 0 | 0 | 0 | 0 | 0 | 0 | 0 | 0 | 0 | 1 | 1 | 0 | 1 | 1 | 380.5 | 0 | 1 | 14433.5 | 11664.5 | 14432.5 | 111 | 352 | 162.5122 | 747589.4 | 7421.9 | 7317 | 6.1 | 6.2 | 424 | 417 | 5.7 | 5.9 | 193.7 | 188.2 | 7.8 | 8.6 | 0 | 0.0069054 | 0.0067142 | 0.0083234 | 0.0045772 | -0.021717 | -0.02183 | 0 | 50.9 | 48.8 | 3.5 | 1.9 | -4.3 | -4.2 | 3.7258 | 504.5 | 0 | 442.5 | 0 | 380.5 | 0 | 318.5 | 0 | 257.5 | 1 | 199.5 | 5
2020-04-30 | 2020 | 17079543.4766 | 3435746.1941 | 1049115.2733 | 14692912.5559 | 1049115.2733 | 14692912.5559 | 349.3 | 0 | 30 | 0 | 0 | 0 | 1 | 0 | 0 | 0 | 0 | 0 | 0 | 0 | 0 | 1 | 1 | 0 | 1 | 1 | 289.3 | 0 | 1 | 14426.5 | 11671 | 14425.5 | 112 | 336 | 162.8072 | 747589.4 | 7056.8 | 6968.7 | 8 | 8.2 | 407.4 | 399 | 7.5 | 7.6 | 183.3 | 177.7 | 9.9 | 10.7 | 0 | -0.045785 | -0.045946 | -0.024192 | -0.029669 | -0.064796 | -0.06572 | 0 | -338.6 | -335.6 | -10.1 | -12.2 | -12.7 | -12.5 | 6.3567 | 409.3 | 0 | 349.3 | 0 | 289.3 | 0 | 229.3 | 0 | 170.8 | 1.5 | 115.2 | 5.9
2020-05-31 | 2020 | 19158490.8669 | 4735242.695 | 1049115.2733 | 15472363.4451 | 1049115.2733 | 15472363.4451 | 202.6 | 31.6 | 31 | 0 | 0 | 0 | 0 | 1 | 0 | 0 | 0 | 0 | 0 | 0 | 0 | 1 | 1 | 0 | 1 | 0.5 | 154.6 | 45.6 | 1 | 14418 | 11675 | 14417 | 113 | 320 | 163.1027 | 747589.4 | 6671.4 | 6632 | 10.8 | 11 | 382 | 374 | 10.3 | 10.7 | 171.3 | 168.2 | 12.6 | 13 | 0 | -0.099992 | -0.10098 | -0.081068 | -0.090467 | -0.12154 | -0.1235 | 0 | -741.2 | -744.9 | -33.7 | -37.2 | -23.7 | -23.7 | 12.4839 | 250.8 | 17.8 | 202.6 | 31.6 | 154.6 | 45.6 | 113.7 | 66.7 | 75.8 | 90.8 | 47.1 | 124.1
2020-06-30 | 2020 | 23659036.8201 | 6037296.443 | 1049115.2733 | 18670855.6504 | 1049115.2733 | 18670855.6504 | 20.2 | 94.6 | 30 | 0 | 0 | 0 | 0 | 0 | 1 | 0 | 0 | 0 | 0 | 0 | 0 | 0 | 0 | 0 | 1 | 0.5 | 7.6 | 142 | 1 | 14419.5 | 11677 | 14418.5 | 114 | 352 | 163.3988 | 747589.4 | 6546.1 | 6583 | 12.4 | 12.5 | 371 | 368.4 | 12.1 | 12.3 | 170 | 169.8 | 12.9 | 12.8 | 0 | -0.119 | -0.11899 | -0.10882 | -0.11314 | -0.13132 | -0.13367 | 0 | -884.2 | -889.1 | -45.3 | -47 | -25.7 | -26.2 | 20.48 | 39.5 | 53.9 | 20.2 | 94.6 | 7.6 | 142 | 0.9 | 195.3 | 0 | 254.4 | 0 | 314.4
2020-07-31 | 2020 | 31068671.9388 | 8129921.4906 | 1049115.2733 | 23987865.7215 | 1049115.2733 | 23987865.7215 | 0 | 215.6 | 31 | 0 | 0 | 0 | 0 | 0 | 0 | 1 | 0 | 0 | 0 | 0 | 0 | 0 | 0 | 0 | 1 | 1 | 0 | 277.6 | 1 | 14419 | 11677 | 14418 | 115 | 352 | 163.6953 | 747589.4 | 6700.8 | 6777 | 12.4 | 12.8 | 380.3 | 379.6 | 11.3 | 12.1 | 174.7 | 176.7 | 12.5 | 12.3 | 0 | -0.098495 | -0.09933 | -0.085597 | -0.091431 | -0.10913 | -0.11295 | 0 | -732.1 | -747.4 | -35.6 | -38.2 | -21.4 | -22.5 | 24.9548 | 0 | 153.6 | 0 | 215.6 | 0 | 277.6 | 0 | 339.6 | 0 | 401.6 | 0 | 463.6
2020-08-31 | 2020 | 26721444.0637 | 6612027.0518 | 1049115.2733 | 21158532.2852 | 1049115.2733 | 21158532.2852 | 0.2 | 142.9 | 31 | 0 | 0 | 0 | 0 | 0 | 0 | 0 | 1 | 0 | 0 | 0 | 0 | 0 | 0 | 0 | 1 | 1 | 0 | 204.7 | 1 | 14421 | 11679 | 14420 | 116 | 320 | 163.9925 | 747589.4 | 6924.2 | 7003.5 | 11.4 | 12.1 | 391.1 | 392.2 | 10 | 11 | 182.9 | 185.9 | 11.3 | 11.3 | 0 | -0.070527 | -0.071265 | -0.066141 | -0.071276 | -0.076263 | -0.079703 | 0 | -525.4 | -537.4 | -27.7 | -30.1 | -15.1 | -16.1 | 22.6032 | 5.2 | 85.9 | 0.2 | 142.9 | 0 | 204.7 | 0 | 266.7 | 0 | 328.7 | 0 | 390.7
2020-09-30 | 2020 | 20324132.403 | 4759664.6737 | 1049115.2733 | 16613583.0026 | 1049115.2733 | 16613583.0026 | 52.3 | 43.5 | 30 | 0 | 0 | 0 | 0 | 0 | 0 | 0 | 0 | 1 | 0 | 0 | 0 | 1 | 0 | 1 | 1 | 0.5 | 21.9 | 73.1 | 1 | 14423.5 | 11681.5 | 14422.5 | 117 | 336 | 164.2901 | 747589.4 | 7077.6 | 7126.6 | 10.5 | 11 | 391.1 | 390.5 | 8.9 | 9.9 | 189.3 | 191.8 | 8.7 | 8.8 | 0 | -0.053582 | -0.0542 | -0.068588 | -0.07705 | -0.054446 | -0.055638 | 0 | -400.7 | -408.4 | -28.8 | -32.6 | -10.9 | -11.3 | 17.7067 | 90.4 | 21.6 | 52.3 | 43.5 | 21.9 | 73.1 | 5.1 | 116.3 | 0.2 | 171.4 | 0 | 231.2
2020-10-31 | 2020 | 19166451.0941 | 4510134.313 | 1049115.2733 | 15705432.0544 | 1049115.2733 | 15705432.0544 | 229.9 | 1.5 | 31 | 0 | 0 | 0 | 0 | 0 | 0 | 0 | 0 | 0 | 1 | 0 | 0 | 1 | 0 | 1 | 1 | 0.5 | 172.2 | 5.8 | 1 | 14424 | 11682 | 14423 | 118 | 336 | 164.5883 | 747589.4 | 7190.9 | 7223.8 | 9.9 | 9.9 | 385.5 | 388.3 | 9.2 | 9.5 | 195.2 | 198.1 | 7.5 | 7.2 | 0 | -0.041724 | -0.041746 | -0.097824 | -0.10406 | -0.035573 | -0.030348 | 0 | -313.1 | -314.7 | -41.8 | -45.1 | -7.2 | -6.2 | 10.6323 | 290.4 | 0 | 229.9 | 1.5 | 172.2 | 5.8 | 117.1 | 12.7 | 71.2 | 28.8 | 37.8 | 57.4
2020-11-30 | 2020 | 18736074.8944 | 3624554.3129 | 1049115.2733 | 16160635.8548 | 1049115.2733 | 16160635.8548 | 309.6 | 0.8 | 30 | 0 | 0 | 0 | 0 | 0 | 0 | 0 | 0 | 0 | 0 | 1 | 0 | 1 | 0 | 1 | 1 | 0.5 | 251.9 | 3.1 | 1 | 14421 | 11679 | 14420 | 119 | 336 | 164.8871 | 747589.4 | 7269.2 | 7284.9 | 9.4 | 8.7 | 393.8 | 397.2 | 8 | 7.6 | 195.7 | 197.8 | 7.2 | 6.7 | 0 | -0.033004 | -0.032563 | -0.07883 | -0.085425 | -0.0449 | -0.036062 | 0 | -248.1 | -245.2 | -33.7 | -37.1 | -9.2 | -7.4 | 7.7067 | 368.8 | 0 | 309.6 | 0.8 | 251.9 | 3.1 | 202.4 | 13.6 | 157.2 | 28.4 | 114.2 | 45.4
2020-12-31 | 2020 | 22275090.0715 | 4690646.6357 | 1049115.2733 | 18633558.7091 | 1049115.2733 | 18633558.7091 | 537.9 | 0 | 31 | 0 | 0 | 0 | 0 | 0 | 0 | 0 | 0 | 0 | 0 | 0 | 1 | 0 | 0 | 0 | 1 | 1 | 475.9 | 0 | 1 | 14427 | 11685 | 14426 | 120 | 336 | 165.1864 | 747589.4 | 7287.6 | 7299.1 | 9.4 | 8.5 | 402.5 | 409 | 8.1 | 7.2 | 191.6 | 193.8 | 9.1 | 8.7 | 0 | -0.031548 | -0.031333 | -0.062864 | -0.065356 | -0.072155 | -0.062863 | 0 | -237.4 | -236.1 | -27 | -28.6 | -14.9 | -13 | 0.64839 | 599.9 | 0 | 537.9 | 0 | 475.9 | 0 | 413.9 | 0 | 351.9 | 0 | 289.9 | 0

## Data (ED Mar2017-)
Date | Year | Power Purchased from IESO Final Statements Includes Class A and Generation | Embedded Distributor Purchases | Monthly Cummulative CDM | Purchases Plus CDM Less Embedded | Flat CDM | Purchases Plus Flat CDM Less Embedded | Heating Degree Days | Cooling Degree Days | Number of Days in Month | Jan | Feb | Mar | Apr | May | Jun | Jul | Aug | Sep | Oct | Nov | Dec | Spring Fall Flag | Spring Flag | Fall Flag | COVID | COVID Alt | COVID HDD | COVID CDD | Class A Dummy | Number of Customers | Customers-NoDevices | Trend | Number of Peak Hours | Ontario Real GDP Monthly % | OntarioGDP | OntarioFTEAdj | OntarioFTE | OntarioUnemployAdj | OntarioUnemploy | HamiltonFTEAdj | HamiltonFTE | HamiltonUnemployAdj | HamiltonUnemploy | StCathFTEAdj | StCathFTE | StCathUnemployAdj | StCathUnemploy | OntarioGDP%Change | OntarioFTEAdj%Change | OntarioFTE%Change | HamiltonFTEAdj%Change | HamiltonFTE%Change | StCathFTEAdj%Change | StCathFTE%Change | OntarioGDPChange | OntarioFTEAdjChange | OntarioFTEChange | HamiltonFTEAdjChange | HamiltonFTEChange | StCathFTEAdjChange | StCathFTEChange | MeanTemp | HDD20 | CDD20 | HDD18 | CDD18 | HDD16 | CDD16 | HDD14 | CDD14 | HDD12 | CDD12 | HDD10 | CDD10
2017-03-31 | 2017 | 17164609.9591 | 2413945.755 | 840037.4747 | 15590701.6788 | 898139.5088 | 15648803.7129 | 540.6 | 0 | 31 | 0 | 0 | 1 | 0 | 0 | 0 | 0 | 0 | 0 | 0 | 0 | 0 | 1 | 1 | 0 | 0 | 0 | 0 | 0 | 0 | 13897 | 11198.5 | 1 | 352 | 151.6106 | 711695.1 | 7074.2 | 6972 | 6.3 | 6.5 | 402 | 396.5 | 5.8 | 5.8 | 196.4 | 191 | 6.8 | 7.7 | 0.027539 | 0.013772 | 0.014493 | 0.043614 | 0.04645 | -0.034415 | -0.037783 | 19074.3 | 96.1 | 99.6 | 16.8 | 17.6 | -7 | -7.5 | 0.56129 | 602.6 | 0 | 540.6 | 0 | 478.6 | 0 | 416.6 | 0 | 354.6 | 0 | 293.4 | 0.8
2017-04-30 | 2017 | 15201392.5584 | 2181294.6017 | 856638.0559 | 13876736.0126 | 898139.5088 | 13918237.4655 | 257.3 | 1.3 | 30 | 0 | 0 | 0 | 1 | 0 | 0 | 0 | 0 | 0 | 0 | 0 | 0 | 1 | 1 | 0 | 0 | 0 | 0 | 0 | 0 | 13921 | 11223 | 2 | 336 | 151.9229 | 711695.1 | 7074.8 | 6982.8 | 6.2 | 6.3 | 411 | 406.8 | 5.4 | 5.2 | 196.3 | 191 | 7.1 | 7.9 | 0.027539 | 0.01332 | 0.013425 | 0.059551 | 0.060203 | -0.025323 | -0.028484 | 19074.3 | 93 | 92.5 | 23.1 | 23.1 | -5.1 | -5.6 | 9.4667 | 316 | 0 | 257.3 | 1.3 | 201.3 | 5.3 | 147.1 | 11.1 | 96.4 | 20.4 | 55.6 | 39.6
2017-05-31 | 2017 | 16229118.8976 | 2595303.9357 | 873238.637 | 14507053.5989 | 898139.5088 | 14531954.4706 | 174.9 | 12 | 31 | 0 | 0 | 0 | 0 | 1 | 0 | 0 | 0 | 0 | 0 | 0 | 0 | 1 | 1 | 0 | 0 | 0 | 0 | 0 | 0 | 13937.5 | 11239.5 | 3 | 320 | 152.2358 | 711695.1 | 7080.7 | 7047.4 | 6.2 | 6.4 | 416.7 | 414.8 | 5.2 | 5.3 | 198.2 | 195.1 | 7 | 7.4 | 0.027539 | 0.012338 | 0.012194 | 0.087422 | 0.085012 | -0.0010081 | -0.0061131 | 19074.3 | 86.3 | 84.9 | 33.5 | 32.5 | -0.2 | -1.2 | 12.7452 | 229.7 | 4.8 | 174.9 | 12 | 124.9 | 24 | 79.3 | 40.4 | 45.9 | 69 | 20.7 | 105.8
2017-06-30 | 2017 | 18871717.803 | 3158025.9025 | 889839.2182 | 16603531.1187 | 898139.5088 | 16611831.4093 | 21.2 | 74.4 | 30 | 0 | 0 | 0 | 0 | 0 | 1 | 0 | 0 | 0 | 0 | 0 | 0 | 0 | 0 | 0 | 0 | 0 | 0 | 0 | 0 | 13950.5 | 11252.5 | 4 | 352 | 152.5494 | 711695.1 | 7085.4 | 7129.6 | 6.2 | 6.2 | 417.8 | 419.3 | 5 | 5.1 | 198.7 | 198.8 | 7 | 6.7 | 0.027539 | 0.011925 | 0.011678 | 0.093431 | 0.090224 | 0.00050352 | -0.0035088 | 19074.3 | 83.5 | 82.3 | 35.7 | 34.7 | 0.1 | -0.7 | 19.7733 | 51.4 | 44.6 | 21.2 | 74.4 | 5.6 | 118.8 | 0 | 173.2 | 0 | 233.2 | 0 | 293.2
2017-07-31 | 2017 | 22363391.1528 | 4500801.1911 | 906439.7994 | 18769029.761 | 898139.5088 | 18760729.4705 | 0 | 120 | 31 | 0 | 0 | 0 | 0 | 0 | 0 | 1 | 0 | 0 | 0 | 0 | 0 | 0 | 0 | 0 | 0 | 0 | 0 | 0 | 1 | 13960.5 | 11262.5 | 5 | 352 | 152.8636 | 711695.1 | 7099.9 | 7195 | 6.3 | 6.4 | 421.3 | 422.9 | 5 | 5.4 | 200.4 | 204.6 | 6.4 | 5.8 | 0.027539 | 0.014895 | 0.014695 | 0.11132 | 0.10649 | 0.0060241 | 0.0029412 | 19074.3 | 104.2 | 104.2 | 42.2 | 40.7 | 1.2 | 0.6 | 21.871 | 3.4 | 61.4 | 0 | 120 | 0 | 182 | 0 | 244 | 0 | 306 | 0 | 368
2017-08-31 | 2017 | 21211440.4863 | 4110221.2646 | 923040.3805 | 18024259.6023 | 898139.5088 | 17999358.7305 | 4.8 | 92.1 | 31 | 0 | 0 | 0 | 0 | 0 | 0 | 0 | 1 | 0 | 0 | 0 | 0 | 0 | 0 | 0 | 0 | 0 | 0 | 0 | 1 | 13971 | 11273 | 6 | 320 | 153.1785 | 711695.1 | 7121.3 | 7213.7 | 5.9 | 6.3 | 427.8 | 429.1 | 4.4 | 5 | 200.1 | 204.9 | 6.3 | 5.9 | 0.027539 | 0.018697 | 0.018409 | 0.12727 | 0.12743 | -0.0059613 | -0.0072674 | 19074.3 | 130.7 | 130.4 | 48.3 | 48.5 | -1.2 | -1.5 | 20.8161 | 18.5 | 43.8 | 4.8 | 92.1 | 0 | 149.3 | 0 | 211.3 | 0 | 273.3 | 0 | 335.3
2017-09-30 | 2017 | 19533578.1762 | 4259176.9818 | 939640.9617 | 16214042.1561 | 898139.5088 | 16172540.7032 | 42.3 | 64.1 | 30 | 0 | 0 | 0 | 0 | 0 | 0 | 0 | 0 | 1 | 0 | 0 | 0 | 1 | 0 | 1 | 0 | 0 | 0 | 0 | 1 | 13977.5 | 11279.5 | 7 | 336 | 153.494 | 711695.1 | 7150.1 | 7197 | 5.7 | 6 | 432.9 | 432.4 | 4 | 4.7 | 197.8 | 202.2 | 6.3 | 5.7 | 0.027539 | 0.023065 | 0.022737 | 0.13236 | 0.13283 | -0.026575 | -0.025542 | 19074.3 | 161.2 | 160 | 50.6 | 50.7 | -5.4 | -5.3 | 18.7267 | 72.3 | 34.1 | 42.3 | 64.1 | 18.4 | 100.2 | 2.9 | 144.7 | 0.7 | 202.5 | 0 | 261.8
2017-10-31 | 2017 | 15916473.1557 | 2009640.1545 | 956241.5428 | 14863074.5441 | 898139.5088 | 14804972.51 | 126.9 | 15.4 | 31 | 0 | 0 | 0 | 0 | 0 | 0 | 0 | 0 | 0 | 1 | 0 | 0 | 1 | 0 | 1 | 0 | 0 | 0 | 0 | 1 | 13996 | 11298 | 8 | 336 | 153.8102 | 711695.1 | 7170.5 | 7193.7 | 5.6 | 5.7 | 430.7 | 430.3 | 3.9 | 4.3 | 195 | 198.9 | 6.7 | 6.1 | 0.027539 | 0.023451 | 0.022791 | 0.11523 | 0.11882 | -0.055233 | -0.053758 | 19074.3 | 164.3 | 160.3 | 44.5 | 45.7 | -11.4 | -11.3 | 14.4032 | 179.3 | 5.8 | 126.9 | 15.4 | 90.1 | 40.6 | 60.6 | 73.1 | 36 | 110.5 | 16.6 | 153.1
2017-11-30 | 2017 | 16479806.1548 | 2222237.4703 | 972842.124 | 15230410.8086 | 898139.5088 | 15155708.1933 | 410.7 | 0 | 30 | 0 | 0 | 0 | 0 | 0 | 0 | 0 | 0 | 0 | 0 | 1 | 0 | 1 | 0 | 1 | 0 | 0 | 0 | 0 | 1 | 14031.5 | 11316.5 | 9 | 320 | 154.127 | 711695.1 | 7189.6 | 7194.2 | 5.7 | 5.2 | 426.2 | 426.2 | 4.2 | 4.2 | 194.4 | 197.4 | 6.9 | 6 | 0.027539 | 0.024378 | 0.023809 | 0.08669 | 0.0878 | -0.05814 | -0.055502 | 19074.3 | 171.1 | 167.3 | 34 | 34.4 | -12 | -11.6 | 4.31 | 470.7 | 0 | 410.7 | 0 | 350.7 | 0 | 290.7 | 0 | 230.7 | 0 | 173 | 2.3
2017-12-31 | 2017 | 18908989.9015 | 2532743.8747 | 989442.7052 | 17365688.7319 | 898139.5088 | 17274385.5355 | 675.3 | 0 | 31 | 0 | 0 | 0 | 0 | 0 | 0 | 0 | 0 | 0 | 0 | 0 | 1 | 0 | 0 | 0 | 0 | 0 | 0 | 0 | 1 | 14068.5 | 11336.5 | 10 | 352 | 154.4445 | 711695.1 | 7203.1 | 7213.4 | 5.7 | 5.1 | 421.4 | 423.3 | 4.7 | 4.3 | 196 | 198.5 | 6.6 | 6.1 | 0.027539 | 0.024798 | 0.024398 | 0.061194 | 0.063568 | -0.043902 | -0.040135 | 19074.3 | 174.3 | 171.8 | 24.3 | 25.3 | -9 | -8.3 | -3.7839 | 737.3 | 0 | 675.3 | 0 | 613.3 | 0 | 551.3 | 0 | 489.3 | 0 | 427.3 | 0
2018-01-31 | 2018 | 18920116.7827 | 1852730.1845 | 970970.2059 | 18038356.8041 | 1006028.4251 | 18073415.0233 | 698.6 | 0 | 31 | 1 | 0 | 0 | 0 | 0 | 0 | 0 | 0 | 0 | 0 | 0 | 0 | 0 | 0 | 0 | 0 | 0 | 0 | 0 | 1 | 14069.5 | 11354.5 | 11 | 320 | 154.7248 | 732426.3 | 7199.8 | 7172.6 | 5.6 | 5.2 | 420.4 | 420.7 | 4.9 | 4.6 | 198.5 | 197.8 | 5.9 | 5.8 | 0.029129 | 0.021886 | 0.021942 | 0.056016 | 0.058099 | -0.01391 | -0.0080241 | 20731.2 | 154.2 | 154 | 22.3 | 23.1 | -2.8 | -1.6 | -4.5355 | 760.6 | 0 | 698.6 | 0 | 636.6 | 0 | 574.6 | 0 | 512.6 | 0 | 450.6 | 0
2018-02-28 | 2018 | 16165609.6212 | 1758839.4821 | 977344.4276 | 15384114.5667 | 1006028.4251 | 15412798.5643 | 517.9 | 0 | 29 | 0 | 1 | 0 | 0 | 0 | 0 | 0 | 0 | 0 | 0 | 0 | 0 | 0 | 0 | 0 | 0 | 0 | 0 | 0 | 1 | 14092 | 11360 | 12 | 320 | 155.0057 | 732426.3 | 7189.2 | 7125.8 | 5.6 | 5.4 | 415.9 | 413.8 | 5.4 | 5.2 | 199.8 | 196.8 | 5.3 | 5.6 | 0.029129 | 0.018199 | 0.018553 | 0.043402 | 0.044686 | 0.010622 | 0.01391 | 20731.2 | 128.5 | 129.8 | 17.3 | 17.7 | 2.1 | 2.7 | -0.49643 | 573.9 | 0 | 517.9 | 0 | 461.9 | 0 | 405.9 | 0 | 349.9 | 0 | 294.4 | 0.5
2018-03-31 | 2018 | 17475012.5289 | 2375340.9492 | 983718.6493 | 16083390.2289 | 1006028.4251 | 16105700.0048 | 546.1 | 0 | 31 | 0 | 0 | 1 | 0 | 0 | 0 | 0 | 0 | 0 | 0 | 0 | 0 | 1 | 1 | 0 | 0 | 0 | 0 | 0 | 1 | 14099.5 | 11367.5 | 13 | 352 | 155.287 | 732426.3 | 7185 | 7082.3 | 5.5 | 5.7 | 413.4 | 407.7 | 5.5 | 5.5 | 201.2 | 195.4 | 5.8 | 6.6 | 0.029129 | 0.015663 | 0.01582 | 0.028358 | 0.028247 | 0.02444 | 0.023037 | 20731.2 | 110.8 | 110.3 | 11.4 | 11.2 | 4.8 | 4.4 | 0.38387 | 608.1 | 0 | 546.1 | 0 | 484.1 | 0 | 422.1 | 0 | 360.1 | 0 | 298.1 | 0
2018-04-30 | 2018 | 16622054.862 | 2485375.9893 | 990092.871 | 15126771.7437 | 1006028.4251 | 15142707.2979 | 425.7 | 0 | 30 | 0 | 0 | 0 | 1 | 0 | 0 | 0 | 0 | 0 | 0 | 0 | 0 | 1 | 1 | 0 | 0 | 0 | 0 | 0 | 1 | 14119 | 11387.5 | 14 | 336 | 155.5689 | 732426.3 | 7198.2 | 7108.4 | 5.5 | 5.7 | 410 | 403.8 | 5.3 | 4.9 | 202.6 | 197.1 | 5.9 | 6.7 | 0.029129 | 0.017442 | 0.017987 | -0.0024331 | -0.0073746 | 0.032094 | 0.031937 | 20731.2 | 123.4 | 125.6 | -1 | -3 | 6.3 | 6.1 | 3.81 | 485.7 | 0 | 425.7 | 0 | 365.7 | 0 | 305.7 | 0 | 245.7 | 0 | 187.2 | 1.5
2018-05-31 | 2018 | 19779671.2235 | 5433603.1231 | 996467.0926 | 15342535.1931 | 1006028.4251 | 15352096.5256 | 81.7 | 31.5 | 31 | 0 | 0 | 0 | 0 | 1 | 0 | 0 | 0 | 0 | 0 | 0 | 0 | 1 | 1 | 0 | 0 | 0 | 0 | 0 | 1 | 14142 | 11411 | 15 | 336 | 155.8513 | 732426.3 | 7208.1 | 7174.7 | 5.6 | 5.8 | 412.2 | 408.1 | 4.8 | 4.6 | 203.9 | 200.9 | 6.5 | 6.9 | 0.029129 | 0.017993 | 0.018063 | -0.010799 | -0.016152 | 0.028759 | 0.029728 | 20731.2 | 127.4 | 127.3 | -4.5 | -6.7 | 5.7 | 5.8 | 16.3806 | 125.6 | 13.4 | 81.7 | 31.5 | 48.8 | 60.6 | 25.2 | 99 | 9.9 | 145.7 | 3 | 200.8
2018-06-30 | 2018 | 19936672.3916 | 3916619.5608 | 1002841.3143 | 17022894.1452 | 1006028.4251 | 17026081.256 | 19.7 | 67.5 | 30 | 0 | 0 | 0 | 0 | 0 | 1 | 0 | 0 | 0 | 0 | 0 | 0 | 0 | 0 | 0 | 0 | 0 | 0 | 0 | 1 | 14155 | 11424 | 16 | 352 | 156.1342 | 732426.3 | 7224.1 | 7269.2 | 5.8 | 5.8 | 414.9 | 414.3 | 4.5 | 4.3 | 203.8 | 204.4 | 6.5 | 6.2 | 0.029129 | 0.019575 | 0.01958 | -0.0069411 | -0.011925 | 0.025667 | 0.028169 | 20731.2 | 138.7 | 139.6 | -2.9 | -5 | 5.1 | 5.6 | 19.5933 | 53.5 | 41.3 | 19.7 | 67.5 | 5.1 | 112.9 | 0.7 | 168.5 | 0 | 227.8 | 0 | 287.8
2018-07-31 | 2018 | 26519724.7517 | 5890671.1113 | 1009215.536 | 21638269.1763 | 1006028.4251 | 21635082.0655 | 0 | 175.3 | 31 | 0 | 0 | 0 | 0 | 0 | 0 | 1 | 0 | 0 | 0 | 0 | 0 | 0 | 0 | 0 | 0 | 0 | 0 | 0 | 1 | 14165 | 11434 | 17 | 320 | 156.4176 | 732426.3 | 7258.6 | 7352.5 | 5.7 | 5.9 | 416.4 | 418.9 | 4.6 | 5.1 | 202.7 | 206.1 | 7.1 | 6.9 | 0.029129 | 0.022352 | 0.02189 | -0.011631 | -0.0094585 | 0.011477 | 0.0073314 | 20731.2 | 158.7 | 157.5 | -4.9 | -4 | 2.3 | 1.5 | 23.6548 | 1 | 114.3 | 0 | 175.3 | 0 | 237.3 | 0 | 299.3 | 0 | 361.3 | 0 | 423.3
2018-08-31 | 2018 | 26948242.6093 | 6778894.4533 | 1015589.7576 | 21184937.9136 | 1006028.4251 | 21175376.5811 | 0.5 | 171.8 | 31 | 0 | 0 | 0 | 0 | 0 | 0 | 0 | 1 | 0 | 0 | 0 | 0 | 0 | 0 | 0 | 0 | 0 | 0 | 0 | 1 | 14170 | 11439 | 18 | 352 | 156.7015 | 732426.3 | 7264.8 | 7356 | 5.7 | 6.1 | 413.1 | 416.3 | 4.8 | 5.5 | 201.2 | 205.4 | 7.4 | 7.3 | 0.029129 | 0.020151 | 0.019726 | -0.034362 | -0.02983 | 0.0054973 | 0.0024402 | 20731.2 | 143.5 | 142.3 | -14.7 | -12.8 | 1.1 | 0.5 | 23.5258 | 4.2 | 113.5 | 0.5 | 171.8 | 0 | 233.3 | 0 | 295.3 | 0 | 357.3 | 0 | 419.3
2018-09-30 | 2018 | 21215817.7277 | 4496004.9262 | 1021963.9793 | 17741776.7808 | 1006028.4251 | 17725841.2267 | 41.2 | 81 | 30 | 0 | 0 | 0 | 0 | 0 | 0 | 0 | 0 | 1 | 0 | 0 | 0 | 1 | 0 | 1 | 0 | 0 | 0 | 0 | 1 | 14216.5 | 11485.5 | 19 | 336 | 156.9859 | 732426.3 | 7268.1 | 7315.2 | 5.6 | 6 | 411.2 | 412.4 | 4.9 | 5.8 | 200.9 | 205.1 | 7.3 | 7.1 | 0.029129 | 0.016503 | 0.016424 | -0.050127 | -0.046253 | 0.015672 | 0.014342 | 20731.2 | 118 | 118.2 | -21.7 | -20 | 3.1 | 2.9 | 19.3267 | 70.8 | 50.6 | 41.2 | 81 | 21.3 | 121.1 | 6.6 | 166.4 | 0.2 | 220 | 0 | 279.8
2018-10-31 | 2018 | 17077098.5346 | 2542408.0313 | 1028338.201 | 15563028.7042 | 1006028.4251 | 15540718.9284 | 241.4 | 9.8 | 31 | 0 | 0 | 0 | 0 | 0 | 0 | 0 | 0 | 0 | 1 | 0 | 0 | 1 | 0 | 1 | 0 | 0 | 0 | 0 | 1 | 14264.5 | 11533.5 | 20 | 320 | 157.2708 | 732426.3 | 7253 | 7274.4 | 5.7 | 5.8 | 411.9 | 412.1 | 4.9 | 5.3 | 200.4 | 204.7 | 7.2 | 6.5 | 0.029129 | 0.011505 | 0.011218 | -0.04365 | -0.042296 | 0.027692 | 0.02916 | 20731.2 | 82.5 | 80.7 | -18.8 | -18.2 | 5.4 | 5.8 | 10.529 | 298.9 | 5.3 | 241.4 | 9.8 | 188 | 18.4 | 139.6 | 32 | 95.1 | 49.5 | 54.8 | 71.2
2018-11-30 | 2018 | 17872678.4403 | 2900973.5564 | 1034712.4227 | 16006417.3066 | 1006028.4251 | 15977733.309 | 474.4 | 0 | 30 | 0 | 0 | 0 | 0 | 0 | 0 | 0 | 0 | 0 | 0 | 1 | 0 | 1 | 0 | 1 | 0 | 0 | 0 | 0 | 1 | 14269 | 11538 | 21 | 336 | 157.5563 | 732426.3 | 7273.5 | 7279 | 5.7 | 5.2 | 416 | 415.5 | 4.5 | 4.6 | 199.2 | 202.6 | 6.9 | 6.1 | 0.029129 | 0.01167 | 0.011787 | -0.023932 | -0.025106 | 0.024691 | 0.026342 | 20731.2 | 83.9 | 84.8 | -10.2 | -10.7 | 4.8 | 5.2 | 2.1867 | 534.4 | 0 | 474.4 | 0 | 414.4 | 0 | 354.4 | 0 | 295.7 | 1.3 | 237.7 | 3.3
2018-12-31 | 2018 | 19117837.6844 | 2949172.2067 | 1041086.6443 | 17209752.122 | 1006028.4251 | 17174693.9028 | 540.1 | 0 | 31 | 0 | 0 | 0 | 0 | 0 | 0 | 0 | 0 | 0 | 0 | 0 | 1 | 0 | 0 | 0 | 0 | 0 | 0 | 0 | 1 | 14276.5 | 11545.5 | 22 | 336 | 157.8423 | 732426.3 | 7289.2 | 7302.7 | 5.6 | 4.9 | 419.2 | 420.7 | 4.2 | 3.9 | 198.8 | 201.8 | 6.9 | 6.3 | 0.029129 | 0.011953 | 0.01238 | -0.0052207 | -0.0061422 | 0.014286 | 0.016625 | 20731.2 | 86.1 | 89.3 | -2.2 | -2.6 | 2.8 | 3.3 | 0.57742 | 602.1 | 0 | 540.1 | 0 | 478.1 | 0 | 416.1 | 0 | 354.1 | 0 | 292.1 | 0
2019-01-31 | 2019 | 19470279.9318 | 2345384.3177 | 1047457.2027 | 18172352.8168 | 1053324.47 | 18178220.0841 | 723.2 | 0 | 31 | 1 | 0 | 0 | 0 | 0 | 0 | 0 | 0 | 0 | 0 | 0 | 0 | 0 | 0 | 0 | 0 | 0 | 0 | 0 | 1 | 14284.5 | 11553.5 | 23 | 336 | 158.1545 | 747589.4 | 7315.7 | 7293.3 | 5.6 | 5.2 | 420.6 | 420.6 | 3.9 | 3.6 | 199.1 | 199.1 | 6.7 | 6.5 | 0.020703 | 0.016098 | 0.016828 | 0.00047574 | -0.0002377 | 0.0030227 | 0.0065723 | 15163.1 | 115.9 | 120.7 | 0.2 | -0.1 | 0.6 | 1.3 | -5.329 | 785.2 | 0 | 723.2 | 0 | 661.2 | 0 | 599.2 | 0 | 537.2 | 0 | 475.2 | 0
2019-02-28 | 2019 | 17623038.9447 | 2502127.9915 | 1048523.9786 | 16169434.9317 | 1053324.47 | 16174235.4231 | 582.8 | 0 | 28 | 0 | 1 | 0 | 0 | 0 | 0 | 0 | 0 | 0 | 0 | 0 | 0 | 0 | 0 | 0 | 0 | 0 | 0 | 0 | 1 | 14285 | 11554 | 24 | 304 | 158.4674 | 747589.4 | 7346.7 | 7286.5 | 5.6 | 5.4 | 421.7 | 419.8 | 3.7 | 3.5 | 199.8 | 197.4 | 6.8 | 7 | 0.020703 | 0.021908 | 0.022552 | 0.013946 | 0.0145 | 0 | 0.0030488 | 15163.1 | 157.5 | 160.7 | 5.8 | 6 | 0 | 0.6 | -2.8143 | 638.8 | 0 | 582.8 | 0 | 526.8 | 0 | 470.8 | 0 | 414.8 | 0 | 358.8 | 0
2019-03-31 | 2019 | 18298309.5823 | 2643551.187 | 1049590.7545 | 16704349.1497 | 1053324.47 | 16708082.8653 | 548 | 0 | 31 | 0 | 0 | 1 | 0 | 0 | 0 | 0 | 0 | 0 | 0 | 0 | 0 | 1 | 1 | 0 | 0 | 0 | 0 | 0 | 1 | 14284.5 | 11553.5 | 25 | 368 | 158.7809 | 747589.4 | 7371 | 7268.2 | 5.8 | 5.9 | 420.5 | 415.1 | 3.6 | 3.5 | 198 | 192.4 | 6.5 | 7.3 | 0.020703 | 0.025887 | 0.026249 | 0.017175 | 0.018151 | -0.015905 | -0.015353 | 15163.1 | 186 | 185.9 | 7.1 | 7.4 | -3.2 | -3 | 0.32258 | 610 | 0 | 548 | 0 | 486 | 0 | 424 | 0 | 362 | 0 | 300 | 0
2019-04-30 | 2019 | 16030754.7511 | 2306272.4364 | 1050657.5303 | 14775139.845 | 1053324.47 | 14777806.7847 | 340.8 | 0 | 30 | 0 | 0 | 0 | 1 | 0 | 0 | 0 | 0 | 0 | 0 | 0 | 0 | 1 | 1 | 0 | 0 | 0 | 0 | 0 | 1 | 14285.5 | 11554.5 | 26 | 304 | 159.0951 | 747589.4 | 7395.4 | 7304.3 | 5.8 | 6 | 417.5 | 411.2 | 4 | 3.6 | 196 | 190.2 | 6.4 | 7.2 | 0.020703 | 0.027396 | 0.027559 | 0.018293 | 0.018326 | -0.032577 | -0.035008 | 15163.1 | 197.2 | 195.9 | 7.5 | 7.4 | -6.6 | -6.9 | 6.64 | 400.8 | 0 | 340.8 | 0 | 280.8 | 0 | 220.8 | 0 | 164.6 | 3.8 | 110.7 | 9.9
2019-05-31 | 2019 | 17509709.3603 | 3898830.8811 | 1051724.3062 | 14662602.7854 | 1053324.47 | 14664202.9492 | 181.1 | 2.3 | 31 | 0 | 0 | 0 | 0 | 1 | 0 | 0 | 0 | 0 | 0 | 0 | 0 | 1 | 1 | 0 | 0 | 0 | 0 | 0 | 1 | 14286 | 11555 | 27 | 352 | 159.4098 | 747589.4 | 7412.6 | 7376.9 | 5.7 | 5.9 | 415.7 | 411.2 | 4.3 | 4.1 | 195 | 191.9 | 5.8 | 6.2 | 0.020703 | 0.028371 | 0.028182 | 0.008491 | 0.0075962 | -0.043649 | -0.044798 | 15163.1 | 204.5 | 202.2 | 3.5 | 3.1 | -8.9 | -9 | 12.2323 | 240.8 | 0 | 181.1 | 2.3 | 128.5 | 11.7 | 87.1 | 32.3 | 50.9 | 58.1 | 24.1 | 93.3
2019-06-30 | 2019 | 19696522.6751 | 4853572.3585 | 1052791.0821 | 15895741.3987 | 1053324.47 | 15896274.7866 | 36.4 | 39.9 | 30 | 0 | 0 | 0 | 0 | 0 | 1 | 0 | 0 | 0 | 0 | 0 | 0 | 0 | 0 | 0 | 0 | 0 | 0 | 0 | 1 | 14286.5 | 11555.5 | 28 | 352 | 159.7252 | 747589.4 | 7430.3 | 7472.1 | 5.5 | 5.6 | 416.3 | 415.4 | 4.7 | 4.6 | 195.7 | 196 | 5.6 | 5.4 | 0.020703 | 0.028543 | 0.027912 | 0.0033743 | 0.0026551 | -0.039745 | -0.041096 | 15163.1 | 206.2 | 202.9 | 1.4 | 1.1 | -8.1 | -8.4 | 18.1167 | 76.3 | 19.8 | 36.4 | 39.9 | 11.1 | 74.6 | 2.2 | 125.7 | 0.2 | 183.7 | 0 | 243.5
2019-07-31 | 2019 | 27560108.3133 | 6991030.647 | 1053857.858 | 21622935.5242 | 1053324.47 | 21622402.1363 | 0 | 168.1 | 31 | 0 | 0 | 0 | 0 | 0 | 0 | 1 | 0 | 0 | 0 | 0 | 0 | 0 | 0 | 0 | 0 | 0 | 0 | 0 | 1 | 14291.5 | 11560.5 | 29 | 320 | 160.0411 | 747589.4 | 7432.9 | 7524.4 | 5.5 | 5.7 | 415.9 | 417.8 | 4.8 | 5.3 | 196.1 | 199.2 | 5.6 | 5.4 | 0.020703 | 0.024013 | 0.02338 | -0.0012008 | -0.0026259 | -0.03256 | -0.033479 | 15163.1 | 174.3 | 171.9 | -0.5 | -1.1 | -6.6 | -6.9 | 23.4226 | 1.2 | 107.3 | 0 | 168.1 | 0 | 230.1 | 0 | 292.1 | 0 | 354.1 | 0 | 416.1
2019-08-31 | 2019 | 24718341.5092 | 6140130.9664 | 1054924.6339 | 19633135.1767 | 1053324.47 | 19631535.0129 | 1.2 | 107.1 | 31 | 0 | 0 | 0 | 0 | 0 | 0 | 0 | 1 | 0 | 0 | 0 | 0 | 0 | 0 | 0 | 0 | 0 | 0 | 0 | 1 | 14302 | 11571 | 30 | 352 | 160.3578 | 747589.4 | 7449.6 | 7540.9 | 5.6 | 6 | 418.8 | 422.3 | 4.9 | 5.4 | 198 | 202 | 5.7 | 5.7 | 0.020703 | 0.025438 | 0.025136 | 0.013798 | 0.014413 | -0.015905 | -0.016553 | 15163.1 | 184.8 | 184.9 | 5.7 | 6 | -3.2 | -3.4 | 21.4161 | 9 | 52.9 | 1.2 | 107.1 | 0 | 167.9 | 0 | 229.9 | 0 | 291.9 | 0 | 353.9
2019-09-30 | 2019 | 20237615.3357 | 4814361.1713 | 1055991.4097 | 16479245.5741 | 1053324.47 | 16476578.6344 | 21.2 | 38.2 | 30 | 0 | 0 | 0 | 0 | 0 | 0 | 0 | 0 | 1 | 0 | 0 | 0 | 1 | 0 | 1 | 0 | 0 | 0 | 0 | 1 | 14340.5 | 11589.5 | 31 | 320 | 160.675 | 747589.4 | 7478.3 | 7535 | 5.5 | 5.8 | 419.9 | 423.1 | 5 | 5.6 | 200.2 | 203.1 | 5.8 | 5.7 | 0.020703 | 0.028921 | 0.030047 | 0.021158 | 0.025946 | -0.0034843 | -0.0097513 | 15163.1 | 210.2 | 219.8 | 8.7 | 10.7 | -0.7 | -2 | 18.5667 | 58.2 | 15.2 | 21.2 | 38.2 | 1.7 | 78.7 | 0 | 137 | 0 | 197 | 0 | 257
2019-10-31 | 2019 | 18098714.6005 | 3841776.1678 | 1057058.1856 | 15313996.6182 | 1053324.47 | 15310262.9027 | 207.5 | 4.8 | 31 | 0 | 0 | 0 | 0 | 0 | 0 | 0 | 0 | 0 | 1 | 0 | 0 | 1 | 0 | 1 | 0 | 0 | 0 | 0 | 1 | 14379 | 11608.5 | 32 | 336 | 160.9929 | 747589.4 | 7504 | 7538.5 | 5.4 | 5.4 | 427.3 | 433.4 | 4.7 | 4.7 | 202.4 | 204.3 | 5.4 | 5 | 0.020703 | 0.034606 | 0.036305 | 0.037388 | 0.051686 | 0.00998 | -0.0019541 | 15163.1 | 251 | 264.1 | 15.4 | 21.3 | 2 | -0.4 | 11.4613 | 267.5 | 2.8 | 207.5 | 4.8 | 147.5 | 6.8 | 90.1 | 11.4 | 43.5 | 26.8 | 14 | 59.3
2019-11-30 | 2019 | 19512627.9089 | 4374163.1949 | 1058124.9615 | 16196589.6755 | 1053324.47 | 16191789.1841 | 485.2 | 0 | 30 | 0 | 0 | 0 | 0 | 0 | 0 | 0 | 0 | 0 | 0 | 1 | 0 | 1 | 0 | 1 | 0 | 0 | 0 | 0 | 1 | 14389 | 11619 | 33 | 352 | 161.3114 | 747589.4 | 7517.3 | 7530.1 | 5.4 | 4.9 | 427.5 | 434.3 | 4.7 | 4.1 | 204.9 | 205.2 | 5.2 | 4.9 | 0.020703 | 0.033519 | 0.034496 | 0.027644 | 0.045247 | 0.028614 | 0.012833 | 15163.1 | 243.8 | 251.1 | 11.5 | 18.8 | 5.7 | 2.6 | 1.8267 | 545.2 | 0 | 485.2 | 0 | 425.2 | 0 | 365.2 | 0 | 305.2 | 0 | 245.2 | 0
2019-12-31 | 2019 | 20791848.9436 | 4357443.9817 | 1059191.7374 | 17493596.6993 | 1053324.47 | 17487729.4319 | 555.7 | 0 | 31 | 0 | 0 | 0 | 0 | 0 | 0 | 0 | 0 | 0 | 0 | 0 | 1 | 0 | 0 | 0 | 0 | 0 | 0 | 0 | 1 | 14397.5 | 11627.5 | 34 | 304 | 161.6305 | 747589.4 | 7525 | 7535.2 | 5.4 | 4.8 | 429.5 | 437.6 | 4.5 | 3.6 | 206.5 | 206.8 | 4.8 | 4.7 | 0.020703 | 0.032349 | 0.031838 | 0.024571 | 0.040171 | 0.038732 | 0.024777 | 15163.1 | 235.8 | 232.5 | 10.3 | 16.9 | 7.7 | 5 | 0.074194 | 617.7 | 0 | 555.7 | 0 | 493.7 | 0 | 431.7 | 0 | 369.7 | 0 | 307.7 | 0
2020-01-31 | 2020 | 21239209.7671 | 4833173.335 | 1049115.2733 | 17455151.7054 | 1049115.2733 | 17455151.7054 | 571.5 | 0 | 31 | 1 | 0 | 0 | 0 | 0 | 0 | 0 | 0 | 0 | 0 | 0 | 0 | 0 | 0 | 0 | 0 | 0 | 0 | 0 | 1 | 14413.5 | 11643.5 | 35 | 352 | 161.9239 | 747589.4 | 7542 | 7512.5 | 5.4 | 5 | 426.7 | 430.1 | 4.8 | 4.3 | 205 | 203.4 | 5.2 | 5.4 | 0 | 0.030933 | 0.030055 | 0.014503 | 0.022587 | 0.029633 | 0.021597 | 0 | 226.3 | 219.2 | 6.1 | 9.5 | 5.9 | 4.3 | -0.43548 | 633.5 | 0 | 571.5 | 0 | 509.5 | 0 | 447.5 | 0 | 385.5 | 0 | 323.5 | 0
2020-02-29 | 2020 | 19035160.9547 | 3781055.9528 | 1049115.2733 | 16303220.2752 | 1049115.2733 | 16303220.2752 | 564.2 | 0 | 29 | 0 | 1 | 0 | 0 | 0 | 0 | 0 | 0 | 0 | 0 | 0 | 0 | 0 | 0 | 0 | 0 | 0 | 0 | 0 | 1 | 14427.5 | 11657.5 | 36 | 304 | 162.2178 | 747589.4 | 7551.9 | 7488.9 | 5.3 | 5.1 | 427.9 | 427.9 | 4.9 | 4.6 | 202.9 | 199.2 | 5.5 | 5.9 | 0 | 0.027931 | 0.027777 | 0.014702 | 0.019295 | 0.015516 | 0.0091185 | 0 | 205.2 | 202.4 | 6.2 | 8.1 | 3.1 | 1.8 | -1.4552 | 622.2 | 0 | 564.2 | 0 | 506.2 | 0 | 448.2 | 0 | 390.2 | 0 | 332.2 | 0
2020-03-31 | 2020 | 19087245.6647 | 4032656.8865 | 1049115.2733 | 16103704.0515 | 1049115.2733 | 16103704.0515 | 442.5 | 0 | 31 | 0 | 0 | 1 | 0 | 0 | 0 | 0 | 0 | 0 | 0 | 0 | 0 | 1 | 1 | 0 | 1 | 1 | 380.5 | 0 | 1 | 14433.5 | 11664.5 | 37 | 352 | 162.5122 | 747589.4 | 7421.9 | 7317 | 6.1 | 6.2 | 424 | 417 | 5.7 | 5.9 | 193.7 | 188.2 | 7.8 | 8.6 | 0 | 0.0069054 | 0.0067142 | 0.0083234 | 0.0045772 | -0.021717 | -0.02183 | 0 | 50.9 | 48.8 | 3.5 | 1.9 | -4.3 | -4.2 | 3.7258 | 504.5 | 0 | 442.5 | 0 | 380.5 | 0 | 318.5 | 0 | 257.5 | 1 | 199.5 | 5
2020-04-30 | 2020 | 17079543.4766 | 3435746.1941 | 1049115.2733 | 14692912.5559 | 1049115.2733 | 14692912.5559 | 349.3 | 0 | 30 | 0 | 0 | 0 | 1 | 0 | 0 | 0 | 0 | 0 | 0 | 0 | 0 | 1 | 1 | 0 | 1 | 1 | 289.3 | 0 | 1 | 14426.5 | 11671 | 38 | 336 | 162.8072 | 747589.4 | 7056.8 | 6968.7 | 8 | 8.2 | 407.4 | 399 | 7.5 | 7.6 | 183.3 | 177.7 | 9.9 | 10.7 | 0 | -0.045785 | -0.045946 | -0.024192 | -0.029669 | -0.064796 | -0.06572 | 0 | -338.6 | -335.6 | -10.1 | -12.2 | -12.7 | -12.5 | 6.3567 | 409.3 | 0 | 349.3 | 0 | 289.3 | 0 | 229.3 | 0 | 170.8 | 1.5 | 115.2 | 5.9
2020-05-31 | 2020 | 19158490.8669 | 4735242.695 | 1049115.2733 | 15472363.4451 | 1049115.2733 | 15472363.4451 | 202.6 | 31.6 | 31 | 0 | 0 | 0 | 0 | 1 | 0 | 0 | 0 | 0 | 0 | 0 | 0 | 1 | 1 | 0 | 1 | 0.5 | 154.6 | 45.6 | 1 | 14418 | 11675 | 39 | 320 | 163.1027 | 747589.4 | 6671.4 | 6632 | 10.8 | 11 | 382 | 374 | 10.3 | 10.7 | 171.3 | 168.2 | 12.6 | 13 | 0 | -0.099992 | -0.10098 | -0.081068 | -0.090467 | -0.12154 | -0.1235 | 0 | -741.2 | -744.9 | -33.7 | -37.2 | -23.7 | -23.7 | 12.4839 | 250.8 | 17.8 | 202.6 | 31.6 | 154.6 | 45.6 | 113.7 | 66.7 | 75.8 | 90.8 | 47.1 | 124.1
2020-06-30 | 2020 | 23659036.8201 | 6037296.443 | 1049115.2733 | 18670855.6504 | 1049115.2733 | 18670855.6504 | 20.2 | 94.6 | 30 | 0 | 0 | 0 | 0 | 0 | 1 | 0 | 0 | 0 | 0 | 0 | 0 | 0 | 0 | 0 | 1 | 0.5 | 7.6 | 142 | 1 | 14419.5 | 11677 | 40 | 352 | 163.3988 | 747589.4 | 6546.1 | 6583 | 12.4 | 12.5 | 371 | 368.4 | 12.1 | 12.3 | 170 | 169.8 | 12.9 | 12.8 | 0 | -0.119 | -0.11899 | -0.10882 | -0.11314 | -0.13132 | -0.13367 | 0 | -884.2 | -889.1 | -45.3 | -47 | -25.7 | -26.2 | 20.48 | 39.5 | 53.9 | 20.2 | 94.6 | 7.6 | 142 | 0.9 | 195.3 | 0 | 254.4 | 0 | 314.4
2020-07-31 | 2020 | 31068671.9388 | 8129921.4906 | 1049115.2733 | 23987865.7215 | 1049115.2733 | 23987865.7215 | 0 | 215.6 | 31 | 0 | 0 | 0 | 0 | 0 | 0 | 1 | 0 | 0 | 0 | 0 | 0 | 0 | 0 | 0 | 1 | 1 | 0 | 277.6 | 1 | 14419 | 11677 | 41 | 352 | 163.6953 | 747589.4 | 6700.8 | 6777 | 12.4 | 12.8 | 380.3 | 379.6 | 11.3 | 12.1 | 174.7 | 176.7 | 12.5 | 12.3 | 0 | -0.098495 | -0.09933 | -0.085597 | -0.091431 | -0.10913 | -0.11295 | 0 | -732.1 | -747.4 | -35.6 | -38.2 | -21.4 | -22.5 | 24.9548 | 0 | 153.6 | 0 | 215.6 | 0 | 277.6 | 0 | 339.6 | 0 | 401.6 | 0 | 463.6
2020-08-31 | 2020 | 26721444.0637 | 6612027.0518 | 1049115.2733 | 21158532.2852 | 1049115.2733 | 21158532.2852 | 0.2 | 142.9 | 31 | 0 | 0 | 0 | 0 | 0 | 0 | 0 | 1 | 0 | 0 | 0 | 0 | 0 | 0 | 0 | 1 | 1 | 0 | 204.7 | 1 | 14421 | 11679 | 42 | 320 | 163.9925 | 747589.4 | 6924.2 | 7003.5 | 11.4 | 12.1 | 391.1 | 392.2 | 10 | 11 | 182.9 | 185.9 | 11.3 | 11.3 | 0 | -0.070527 | -0.071265 | -0.066141 | -0.071276 | -0.076263 | -0.079703 | 0 | -525.4 | -537.4 | -27.7 | -30.1 | -15.1 | -16.1 | 22.6032 | 5.2 | 85.9 | 0.2 | 142.9 | 0 | 204.7 | 0 | 266.7 | 0 | 328.7 | 0 | 390.7
2020-09-30 | 2020 | 20324132.403 | 4759664.6737 | 1049115.2733 | 16613583.0026 | 1049115.2733 | 16613583.0026 | 52.3 | 43.5 | 30 | 0 | 0 | 0 | 0 | 0 | 0 | 0 | 0 | 1 | 0 | 0 | 0 | 1 | 0 | 1 | 1 | 0.5 | 21.9 | 73.1 | 1 | 14423.5 | 11681.5 | 43 | 336 | 164.2901 | 747589.4 | 7077.6 | 7126.6 | 10.5 | 11 | 391.1 | 390.5 | 8.9 | 9.9 | 189.3 | 191.8 | 8.7 | 8.8 | 0 | -0.053582 | -0.0542 | -0.068588 | -0.07705 | -0.054446 | -0.055638 | 0 | -400.7 | -408.4 | -28.8 | -32.6 | -10.9 | -11.3 | 17.7067 | 90.4 | 21.6 | 52.3 | 43.5 | 21.9 | 73.1 | 5.1 | 116.3 | 0.2 | 171.4 | 0 | 231.2
2020-10-31 | 2020 | 19166451.0941 | 4510134.313 | 1049115.2733 | 15705432.0544 | 1049115.2733 | 15705432.0544 | 229.9 | 1.5 | 31 | 0 | 0 | 0 | 0 | 0 | 0 | 0 | 0 | 0 | 1 | 0 | 0 | 1 | 0 | 1 | 1 | 0.5 | 172.2 | 5.8 | 1 | 14424 | 11682 | 44 | 336 | 164.5883 | 747589.4 | 7190.9 | 7223.8 | 9.9 | 9.9 | 385.5 | 388.3 | 9.2 | 9.5 | 195.2 | 198.1 | 7.5 | 7.2 | 0 | -0.041724 | -0.041746 | -0.097824 | -0.10406 | -0.035573 | -0.030348 | 0 | -313.1 | -314.7 | -41.8 | -45.1 | -7.2 | -6.2 | 10.6323 | 290.4 | 0 | 229.9 | 1.5 | 172.2 | 5.8 | 117.1 | 12.7 | 71.2 | 28.8 | 37.8 | 57.4
2020-11-30 | 2020 | 18736074.8944 | 3624554.3129 | 1049115.2733 | 16160635.8548 | 1049115.2733 | 16160635.8548 | 309.6 | 0.8 | 30 | 0 | 0 | 0 | 0 | 0 | 0 | 0 | 0 | 0 | 0 | 1 | 0 | 1 | 0 | 1 | 1 | 0.5 | 251.9 | 3.1 | 1 | 14421 | 11679 | 45 | 336 | 164.8871 | 747589.4 | 7269.2 | 7284.9 | 9.4 | 8.7 | 393.8 | 397.2 | 8 | 7.6 | 195.7 | 197.8 | 7.2 | 6.7 | 0 | -0.033004 | -0.032563 | -0.07883 | -0.085425 | -0.0449 | -0.036062 | 0 | -248.1 | -245.2 | -33.7 | -37.1 | -9.2 | -7.4 | 7.7067 | 368.8 | 0 | 309.6 | 0.8 | 251.9 | 3.1 | 202.4 | 13.6 | 157.2 | 28.4 | 114.2 | 45.4
2020-12-31 | 2020 | 22275090.0715 | 4690646.6357 | 1049115.2733 | 18633558.7091 | 1049115.2733 | 18633558.7091 | 537.9 | 0 | 31 | 0 | 0 | 0 | 0 | 0 | 0 | 0 | 0 | 0 | 0 | 0 | 1 | 0 | 0 | 0 | 1 | 1 | 475.9 | 0 | 1 | 14427 | 11685 | 46 | 336 | 165.1864 | 747589.4 | 7287.6 | 7299.1 | 9.4 | 8.5 | 402.5 | 409 | 8.1 | 7.2 | 191.6 | 193.8 | 9.1 | 8.7 | 0 | -0.031548 | -0.031333 | -0.062864 | -0.065356 | -0.072155 | -0.062863 | 0 | -237.4 | -236.1 | -27 | -28.6 | -14.9 | -13 | 0.64839 | 599.9 | 0 | 537.9 | 0 | 475.9 | 0 | 413.9 | 0 | 351.9 | 0 | 289.9 | 0

## Rate Class Energy Model WN NCov
| Purchases | Purchases (without Embedded) | Modeled Purchases (without Embedded) | Modeled Purchases | Difference | % Difference | Loss Factor | Total Billed | Residential | General Service < 50 kW Adj | General Service > 50 to 4,999 kW Adj | Street Lights | Unmetered Loads | Embedded Distributor |  | General Service < 50 kW | General Service > 50 to 4,999 kW
2011 | 190473063.9109 | 190473063.9109 | 189573048.3241 | 189573048.3241 | -900015.5868 | -0.4725% | 1.0506 | 181291509.02 | 92485342 | 20506443.9055 | 66328083.0945 | 1585167 | 386473.02 |  |  | 17886498 | 68948029
2012 | 191452810.6101 | 191452810.6101 | 190452671.9543 | 190452671.9543 | -1000138.6558 | -0.5224% | 1.0223 | 187279785.5928 | 93908435.72 | 20377519.4397 | 71032469.9431 | 1581518.6 | 379841.89 |  |  | 17958297.19 | 73451692.1928
2013 | 189981587.1749 | 189981587.1749 | 187761472.0781 | 187761472.0781 | -2220115.0969 | -1.169% | 1.0173 | 186747522.975 | 92183859.78 | 20813335.5317 | 71846141.1033 | 1528363 | 375823.56 |  |  | 18436579.29 | 74222897.345
2014 | 188316012.84 | 188316012.84 | 189347255.2089 | 189347255.2089 | 1031242.3689 | 0.5476% | 1.0243 | 183850636.3516 | 91571085.55 | 20916651.9833 | 69773371.5582 | 1218696.8 | 370830.46 |  |  | 18767140.45 | 71922883.0916
2015 | 188795455.4 | 188795455.4 | 190813629.3319 | 190813629.3319 | 2018173.9319 | 1.069% | 1.0249 | 184213573.3143 | 93262508.71 | 21318065.919 | 68549561.9353 | 718341.4 | 365095.35 |  |  | 19253148.6 | 70614479.2543
2016 | 189916009.51 | 189916009.51 | 193439984.6295 | 193439984.6295 | 3523975.1195 | 1.856% | 1.0484 | 181150215.77 | 95863365.79 | 21016725.8731 | 63205796.9469 | 719486.7 | 344840.46 |  |  | 18967931.63 | 65254591.19
2017 | 211070217.7054 | 181086826.5736 | 184880387.4177 | 214863778.5495 | 3793560.8441 | 1.797% | 1.0403 | 202886489.2486 | 89264141.45 | 20643958.825 | 61933325.5718 | 722926.2 | 338746.07 | 29983391.1318 |  | 18815505.98 | 63761778.4168
2018 | 237650537.1578 | 194269903.5837 | 192270679.4789 | 235651313.053 | -1999224.1049 | -0.8412% | 1.0454 | 227326135.8192 | 96930170.47 | 21056361.4956 | 64879431.6195 | 741474.8 | 338063.86 | 43380633.5741 |  | 19250751.99 | 66685041.1251
2019 | 239547871.8564 | 190479226.555 | 186344358.4997 | 235413003.8011 | -4134868.0554 | -1.726% | 1.044 | 229447871.6262 | 94075700.68 | 21682845.6349 | 63541604.04 | 742609.6 | 336466.37 | 49068645.3014 |  | 19815114.45 | 65409335.2248
2020 | 257550552.0157 | 198368432.0315 | 190635701.7251 | 249817821.7093 | -7732730.3064 | -3.002% | 1.0436 | 246794089.7272 | 102206305.12 | 20675583.9104 | 63661777.7127 | 739992.7 | 328310.3 | 59182119.9842 |  | 19109685.45 | 65227676.1731
2021 |  |  | 190510238.5115 | 248878740.3945 |  |  |  | 238309873.8514
2022 |  |  | 193099263.0935 | 251759607.4858 |  |  |  | 241068402.2498
Average | [6 empty] | 1.0443
Usage Per Customer
2019 | [8 empty] | 8814.6387 | 26960.3303 | 653384.1032 | 277.4382 | 5114.1184 | 49068645.3014
2020 | [8 empty] | 9493.8377 | 25457.3165 | 677553.2883 | 275.3675 | 5221.635 | 59182119.9842
2021 | [8 empty] | 8814.6387 | 26960.3303 | 653384.1032 | 275.3675 | 5221.635 | 59182119.9842
2020 | [8 empty] | 8814.6387 | 26960.3303 | 653384.1032 | 275.3675 | 5221.635 | 59182119.9842
Non Weather Corrected Forecast
2019 | [7 empty] | 229447871.6262 | 94075700.68 | 21682845.6349 | 63541604.04 | 742609.6 | 336466.37 | 49068645.3014
2020 | [7 empty] | 246794089.7272 | 102206305.12 | 20675583.9104 | 63661777.7127 | 739992.7 | 328310.3 | 59182119.9842
2021 | [7 empty] | 254609214.6775 | 98249980.5864 | 22830371.2243 | 74094852.9284 | 745868.1794 | 319639.8761 | 58368501.883
2022 | [7 empty] | 259973498.77 | 98232381.6059 | 22769981.0233 | 79247803.0073 | 751790.3096 | 311198.4314 | 58660344.3924
Weather Corrected Forecast
2019 | [7 empty] | 225487341.0341 | 94075700.68 | 21682845.6349 | 63541604.04 | 742609.6 | 336466.37 | 49068645.3014 | 229447871.6262
2020 | [7 empty] | 239384312.8033 | 93351839.9637 | 21421914.4046 | 64121379.9782 | 739992.7 | 328310.3 | 59182119.9842 | 239145557.3306 | -238755.4727
2021 | [7 empty] | 238309873.8514 | 94061607.0798 | 23235893.4502 | 74358073.4375 | 745868.1794 | 319639.8761 | 58368501.883 | 251089583.906 | 12779710.0546
2022 | [7 empty] | 241068402.2498 | 98232381.6059 | 22769981.0233 | 79247803.0073 | 751790.3096 | 311198.4314 | 58660344.3924 | 259973498.77 | 18905096.5202
% COVID | [8 empty] | 60% | -25% | -5% | 0% | 0% | 0%
2019 | [8 empty] | 56445420.408 | -5420711.4087 | -3177080.202 | 0 | 0 | 0 | 47847628.7973
2020 | [7 empty] | -7648532.3966 | 61323783.072 | -5168895.9776 | -3183088.8856 | 0 | 0 | 0 | 52971798.2088
2021 | [7 empty] | -3519630.7715 | 58949988.3518 | -5707592.8061 | -3704742.6464 | 0 | 0 | 0 | 49537652.8993
2022 | [8 empty] | 58939428.9635 | -5692495.2558 | -3962390.1504 | 0 | 0 | 0 | 49284543.5573
Allocation of COVID
2019 | [7 empty] | 0 | 0 | 0 | 0 | 0 | 0 | 0
2020 | [7 empty] | -7648532.3966 | -8854465.1563 | 746330.4943 | 459602.2655 | 0 | 0 | 0
2021 | [7 empty] | -3519630.7715 | -4188373.5066 | 405522.2259 | 263220.5092 | 0 | 0 | 0
2022 | [7 empty] | 0 | 0 | 0 | 0 | 0 | 0 | 0
% COVID (Weather Normal) | [8 empty] | 50% | -25% | -5% | 0% | 0% | 0%
2019 | [8 empty] | 47037850.34 | -5420711.4087 | -3177080.202 | 0 | 0 | 0 | 38440058.7293
2020 | [7 empty] | -7337531.7135 | 51103152.56 | -5168895.9776 | -3183088.8856 | 0 | 0 | 0 | 42751167.6968
2021 | [7 empty] | -3519630.7715 | 49124990.2932 | -5707592.8061 | -3704742.6464 | 0 | 0 | 0 | 39712654.8407
2022 | [7 empty] | 0 | 0 | 0 | 0 | 0 | 0 | 0 | 0
Allocation of COVID (Weather Normal)
2019 | [7 empty] | 0 | 0 | 0 | 0 | 0 | 0 | 0
2020 | [7 empty] | -7337531.7135 | -8771011.9458 | 887155.6077 | 546324.6246 | 0 | 0 | 0
2021 | [7 empty] | -3519630.7715 | -4353821.9285 | 505849.3156 | 328341.8414 | 0 | 0 | 0
2022 | [7 empty] | #DIV/0! | #DIV/0! | #DIV/0! | #DIV/0! | #DIV/0! | #DIV/0! | #DIV/0!

## Purchased Power Model (NoCoV)
Date | Year | Month | Power Purchased from IESO Final Statements Includes Class A and Generation | Embedded Distributor Purchases | Monthly Cummulative CDM | Purchases Plus CDM Less Embedded | Heating Degree Days | Cooling Degree Days | Number of Days in Month | Spring Flag | COVID HDD | COVID CDD | Number of Customers | Predicted Purchases | Variances (kWh) | % Variance | % Variance (Abs)
2010-01-31 | 2010 | 1 | 16710571.45 |  |  | 16710571.45 | 627.2 | 0 | 31 | 0 | 0 | 0 | 12341 | 16656024.6754 | -54546.7746 | -0.3264% | 0.3264%
2010-02-28 | 2010 | 2 | 14688782.35 |  |  | 14688782.35 | 521.8 | 0 | 28 | 0 | 0 | 0 | 12365.7273 | 14530508.5977 | -158273.7523 | -1.078% | 1.078%
2010-03-31 | 2010 | 3 | 14685368.52 |  |  | 14685368.52 | 360.7 | 0 | 31 | 1 | 0 | 0 | 12391.4545 | 14357458.1458 | -327910.3742 | -2.233% | 2.233% |  | Model 1: Prais-Winsten, using observations 2011:01-2020:12 (T = 120)
2010-04-30 | 2010 | 4 | 13053838.2 |  |  | 13053838.2 | 159.7 | 6.6 | 30 | 1 | 0 | 0 | 12417.1818 | 12828465.0616 | -225373.1384 | -1.726% | 1.726% |  | Dependent variable: PurchasesPlusCDMLessEmbedde
2010-05-31 | 2010 | 5 | 14445330.75 |  |  | 14445330.75 | 78.5 | 69.4 | 31 | 1 | 0 | 0 | 12443.9091 | 14697634.4181 | 252303.6681 | 1.747% | 1.747% |  | rho = 0.442241
2010-06-30 | 2010 | 6 | 16128916.77 |  |  | 16128916.77 | 5.7 | 122.5 | 30 | 0 | 0 | 0 | 12470.6364 | 16019645.0044 | -109271.7656 | -0.6775% | 0.6775%
2010-07-31 | 2010 | 7 | 19784906.43 |  |  | 19784906.43 | 0 | 234.7 | 31 | 0 | 0 | 0 | 12498.3636 | 19819144.4086 | 34237.9786 | 0.1731% | 0.1731% |  |  | coefficient | std. error | t-ratio | p-value
2010-08-31 | 2010 | 8 | 19044589.7 |  |  | 19044589.7 | 0 | 206.3 | 31 | 0 | 0 | 0 | 12525.0909 | 18995088.9876 | -49500.7124 | -0.2599% | 0.2599% |  | const | -10293084.4565 | 1740474.2668 | -5.914 | 3.6919e-08
2010-09-30 | 2010 | 9 | 14895979.83 |  |  | 14895979.83 | 26.9 | 57.6 | 30 | 0 | 0 | 0 | 12552.8182 | 14280880.392 | -615099.438 | -4.129% | 4.129% |  | HDD16 | 6190.2198 | 234.9026 | 26.3523 | 7.8759e-50
2010-10-31 | 2010 | 10 | 13951924.74 |  |  | 13951924.74 | 158.2 | 2.5 | 31 | 0 | 0 | 0 | 12579.5455 | 13975379.2804 | 23454.5404 | 0.1681% | 0.1681% |  | CDD16 | 29602.139 | 704.3402 | 42.0282 | 2.0604e-70
2010-11-30 | 2010 | 11 | 14495200.18 |  |  | 14495200.18 | 332.4 | 0 | 30 | 0 | 0 | 0 | 12605.2727 | 14499577.2168 | 4377.0368 | 0.0302% | 0.0302% |  | NumberofDaysinMonth | 496155.5545 | 35453.5927 | 13.9945 | 2.4095e-26
2010-12-31 | 2010 | 12 | 17057264.13 |  |  | 17057264.13 | 595 | 0 | 31 | 0 | 0 | 0 | 12665 | 16658481.7099 | -398782.4201 | -2.338% | 2.338% |  | SpringFlag | -680295.2401 | 96372.9434 | -7.059 | 1.4893e-10
2011-01-31 | 2011 | 1 | 16972495.2796 |  | 6677.2349 | 16979172.5145 | 681 | 0 | 31 | 0 | 0 | 0 | 12677.6667 | 17198729.2176 | 219556.703 | 1.293% | 1.293% |  | COVIDHDD | 1959.4252 | 578.6548 | 3.3862 | 0.00097829
2011-02-28 | 2011 | 2 | 15034235.4426 |  | 13354.4698 | 15047589.9124 | 554.7 | 0 | 29 | 0 | 0 | 0 | 12690.3333 | 15432481.9436 | 384892.0312 | 2.558% | 2.558% |  | COVIDCDD | 6052.085 | 1328.1266 | 4.5569 | 1.331e-05
2011-03-31 | 2011 | 3 | 15600132.1574 |  | 20031.7047 | 15620163.8621 | 486.6 | 0 | 31 | 1 | 0 | 0 | 12722 | 15342665.3439 | -277498.5181 | -1.777% | 1.777% |  | NumberofCustomers | 622.7843 | 101.0269 | 6.1645 | 1.1449e-08
2011-04-30 | 2011 | 4 | 13905160.7646 |  | 26708.9395 | 13931869.7041 | 274.6 | 0 | 30 | 1 | 0 | 0 | 12644.6667 | 13486021.1967 | -445848.5074 | -3.2% | 3.2%
2011-05-31 | 2011 | 5 | 13964088.669 |  | 33386.1744 | 13997474.8434 | 113.3 | 28.1 | 31 | 1 | 0 | 0 | 12657.3333 | 13823402.9967 | -174071.8467 | -1.244% | 1.244% |  | Statistics based on the rho-differenced data
2011-06-30 | 2011 | 6 | 15635949.9332 |  | 40063.4093 | 15676013.3425 | 1.1 | 113.4 | 30 | 0 | 0 | 0 | 12670 | 15845951.0714 | 169937.7289 | 1.084% | 1.084% |  | Mean dependent var | 16448790.1944 | S.D. dependent var | 1987580.7848
2011-07-31 | 2011 | 7 | 20776403.3691 |  | 46740.6442 | 20823144.0133 | 0 | 271.2 | 31 | 0 | 0 | 0 | 12681.6667 | 21013780.7307 | 190636.7173 | 0.9155% | 0.9155% |  | Sum squared resid | 11393606620334 | S.E. of regression | 318949.2601
2011-08-31 | 2011 | 8 | 18292832.7743 |  | 53417.8791 | 18346250.6534 | 0 | 188.3 | 31 | 0 | 0 | 0 | 12694.3333 | 18567652.011 | 221401.3576 | 1.207% | 1.207% |  | R-squared | 0.9758 | Adjusted R-squared | 0.97429
2011-09-30 | 2011 | 9 | 15179291.5993 |  | 60095.114 | 15239386.7133 | 17.4 | 81 | 30 | 0 | 0 | 0 | 12798 | 15067458.7426 | -171927.9707 | -1.128% | 1.128% |  | F(7, 112) | 531.0488 | P-value(F) | 8.9503e-83
2011-10-31 | 2011 | 10 | 14464910.0175 |  | 66772.3488 | 14531682.3663 | 154.9 | 12.1 | 31 | 0 | 0 | 0 | 12810.6667 | 14383070.7515 | -148611.6148 | -1.023% | 1.023% |  | rho | -0.063769 | Durbin-Watson | 2.0999
2011-11-30 | 2011 | 11 | 14415495.6276 |  | 73449.5837 | 14488945.2113 | 246.6 | 0 | 30 | 0 | 0 | 0 | 12823.3333 | 14104261.0763 | -384684.135 | -2.655% | 2.655%
2011-12-31 | 2011 | 12 | 16232068.2767 |  | 80126.8186 | 16312195.0953 | 443.7 | 0 | 31 | 0 | 0 | 0 | 12836 | 15828397.563 | -483797.5323 | -2.966% | 2.966%
2012-01-31 | 2012 | 1 | 16429520.4813 |  | 92021.1256 | 16521541.6069 | 520.6 | 0 | 31 | 0 | 0 | 0 | 12982 | 16395351.9769 | -126189.63 | -0.7638% | 0.7638%
2012-02-29 | 2012 | 2 | 14922709.5904 |  | 98513.1103 | 15021222.7007 | 452.9 | 0 | 29 | 0 | 0 | 0 | 12998 | 14993927.5334 | -27295.1672 | -0.1817% | 0.1817%
2012-03-31 | 2012 | 3 | 14512774.7804 |  | 105005.0949 | 14617779.8754 | 281.8 | 2.6 | 31 | 1 | 0 | 0 | 13022 | 14338709.1716 | -279070.7038 | -1.909% | 1.909%
2012-04-30 | 2012 | 4 | 13420400.9403 |  | 111497.0795 | 13531898.0198 | 246.9 | 6.1 | 30 | 1 | 0 | 0 | 13035 | 13738218.6269 | 206320.6071 | 1.525% | 1.525%
2012-05-31 | 2012 | 5 | 14603680.8677 |  | 117989.0642 | 14721669.9319 | 45 | 66 | 31 | 1 | 0 | 0 | 13047 | 14765210.331 | 43540.3991 | 0.2958% | 0.2958%
2012-06-30 | 2012 | 6 | 17157940.4128 |  | 124481.0488 | 17282421.4616 | 6.7 | 158 | 30 | 0 | 0 | 0 | 13055 | 17440643.6565 | 158222.1949 | 0.9155% | 0.9155%
2012-07-31 | 2012 | 7 | 20944843.9827 |  | 130973.0334 | 21075817.0161 | 0 | 267.1 | 31 | 0 | 0 | 0 | 13068 | 21133014.2958 | 57197.2796 | 0.2714% | 0.2714%
2012-08-31 | 2012 | 8 | 18739592.1297 |  | 137465.0181 | 18877057.1477 | 0 | 193.7 | 31 | 0 | 0 | 0 | 13087 | 18972050.197 | 94993.0492 | 0.5032% | 0.5032%
2012-09-30 | 2012 | 9 | 15430254.1235 |  | 143957.0027 | 15574211.1263 | 29.5 | 65.9 | 30 | 0 | 0 | 0 | 13106 | 14887185.6689 | -687025.4573 | -4.411% | 4.411%
2012-10-31 | 2012 | 10 | 14418668.8595 |  | 150448.9874 | 14569117.8468 | 163.9 | 6.3 | 31 | 0 | 0 | 0 | 13102 | 14448528.1504 | -120589.6964 | -0.8277% | 0.8277%
2012-11-30 | 2012 | 11 | 14689598.2317 |  | 156940.972 | 14846539.2037 | 349.4 | 0 | 30 | 0 | 0 | 0 | 13102 | 14914164.9014 | 67625.6977 | 0.4555% | 0.4555%
2012-12-31 | 2012 | 12 | 16182826.2101 |  | 163432.9566 | 16346259.1667 | 431.6 | 0 | 31 | 0 | 0 | 0 | 13165 | 15958391.9379 | -387867.2288 | -2.373% | 2.373%
2013-01-31 | 2013 | 1 | 16622084.1035 |  | 177234.0525 | 16799318.1559 | 550.3 | 0 | 31 | 0 | 0 | 0 | 13168 | 16695039.3863 | -104278.7697 | -0.6207% | 0.6207%
2013-02-28 | 2013 | 2 | 15003411.8942 |  | 185248.0276 | 15188659.9218 | 534.5 | 0 | 28 | 0 | 0 | 0 | 13175.5 | 15113438.1316 | -75221.7902 | -0.4952% | 0.4952%
2013-03-31 | 2013 | 3 | 15405740.2361 |  | 193262.0027 | 15599002.2388 | 463.2 | 0 | 31 | 1 | 0 | 0 | 13181.5 | 15483983.5859 | -115018.6529 | -0.7373% | 0.7373%
2013-04-30 | 2013 | 4 | 13953064.2102 |  | 201275.9778 | 14154340.188 | 280 | 0 | 30 | 1 | 0 | 0 | 13183.5 | 13855025.3247 | -299314.8634 | -2.115% | 2.115%
2013-05-31 | 2013 | 5 | 14135961.1057 |  | 209289.9529 | 14345251.0586 | 72.2 | 45 | 31 | 1 | 0 | 0 | 13186.5 | 14398817.8023 | 53566.7437 | 0.3734% | 0.3734%
2013-06-30 | 2013 | 6 | 15880216.2928 |  | 217303.9281 | 16097520.2209 | 15.1 | 109.1 | 30 | 0 | 0 | 0 | 13193 | 16131041.141 | 33520.9201 | 0.2082% | 0.2082%
2013-07-31 | 2013 | 7 | 19373764.1024 |  | 225317.9032 | 19599082.0056 | 0 | 203 | 31 | 0 | 0 | 0 | 13197 | 19315856.3625 | -283225.6431 | -1.445% | 1.445%
2013-08-31 | 2013 | 8 | 17518528.2858 |  | 233331.8783 | 17751860.164 | 0 | 154.3 | 31 | 0 | 0 | 0 | 13195.5 | 17873298.0181 | 121437.8541 | 0.6841% | 0.6841%
2013-09-30 | 2013 | 9 | 15118315.7803 |  | 241345.8534 | 15359661.6337 | 40.6 | 60.8 | 30 | 0 | 0 | 0 | 13199 | 14862845.1404 | -496816.4933 | -3.235% | 3.235%
2013-10-31 | 2013 | 10 | 14697969.9435 |  | 249359.8285 | 14947329.772 | 139.4 | 12.4 | 31 | 0 | 0 | 0 | 13209.5 | 14544390.1243 | -402939.6477 | -2.696% | 2.696%
2013-11-30 | 2013 | 11 | 15084391.1214 |  | 257373.8036 | 15341764.9251 | 382.2 | 0 | 30 | 0 | 0 | 0 | 13240.5 | 15203459.7379 | -138305.1872 | -0.9015% | 0.9015%
2013-12-31 | 2013 | 12 | 17188140.099 |  | 265387.7788 | 17453527.8778 | 577.7 | 0 | 31 | 0 | 0 | 0 | 13289 | 16940008.3104 | -513519.5674 | -2.942% | 2.942%
2014-01-31 | 2014 | 1 | 17832921.9 |  | 277670.0448 | 18110591.9448 | 717.5 | 0 | 31 | 0 | 0 | 0 | 13317 | 17822839.0049 | -287752.9399 | -1.589% | 1.589%
2014-02-28 | 2014 | 2 | 15630733.61 |  | 284225.7636 | 15914959.3736 | 627.1 | 0 | 29 | 0 | 0 | 0 | 13348 | 16290238.3355 | 375278.9618 | 2.358% | 2.358%
2014-03-31 | 2014 | 3 | 16233179.18 |  | 290781.4824 | 16523960.6624 | 585.9 | 0 | 31 | 1 | 0 | 0 | 13384.5 | 16369948.7737 | -154011.8887 | -0.9321% | 0.9321%
2014-04-30 | 2014 | 4 | 13779375.02 |  | 297337.2012 | 14076712.2212 | 272.1 | 0.4 | 30 | 1 | 0 | 0 | 13413 | 13960892.4406 | -115819.7806 | -0.8228% | 0.8228%
2014-05-31 | 2014 | 5 | 13816260.48 |  | 303892.92 | 14120153.4 | 80 | 24.3 | 31 | 1 | 0 | 0 | 13446 | 13995949.7665 | -124203.6335 | -0.8796% | 0.8796%
2014-06-30 | 2014 | 6 | 15763795.03 |  | 310448.6388 | 16074243.6688 | 2.5 | 121.8 | 30 | 0 | 0 | 0 | 13471.5 | 16602436.9637 | 528193.2949 | 3.286% | 3.286%
2014-07-31 | 2014 | 7 | 17256405.4 |  | 317004.3576 | 17573409.7576 | 0 | 149.9 | 31 | 0 | 0 | 0 | 13503 | 17934554.7792 | 361145.0215 | 2.055% | 2.055%
2014-08-31 | 2014 | 8 | 17022827.64 |  | 323560.0764 | 17346387.7164 | 0.1 | 146.8 | 31 | 0 | 0 | 0 | 13541.5 | 17867384.3659 | 520996.6495 | 3.003% | 3.003%
2014-09-30 | 2014 | 9 | 15128454.74 |  | 330115.7952 | 15458570.5352 | 28.4 | 71.3 | 30 | 0 | 0 | 0 | 13605.5 | 15351308.7359 | -107261.7993 | -0.6939% | 0.6939%
2014-10-31 | 2014 | 10 | 14319576.61 |  | 336671.514 | 14656248.124 | 142.9 | 10.4 | 31 | 0 | 0 | 0 | 13677.5 | 14798314.6687 | 142066.5447 | 0.9693% | 0.9693%
2014-11-30 | 2014 | 11 | 15066567.45 |  | 343227.2328 | 15409794.6828 | 391.9 | 0 | 30 | 0 | 0 | 0 | 13706.5 | 15553722.3546 | 143927.6718 | 0.934% | 0.934%
2014-12-31 | 2014 | 12 | 16465915.78 |  | 349782.9516 | 16815698.7316 | 472.4 | 0 | 31 | 0 | 0 | 0 | 13732.5 | 16564382.9983 | -251315.7333 | -1.495% | 1.495%
2015-01-31 | 2015 | 1 | 17410556.84 |  | 365944.5259 | 17776501.3659 | 696.9 | 0 | 31 | 0 | 0 | 0 | 13760.5 | 17971525.3136 | 195023.9477 | 1.097% | 1.097%
2015-02-28 | 2015 | 2 | 16200376.42 |  | 386261.6733 | 16586638.0933 | 759 | 0 | 28 | 0 | 0 | 0 | 13767.5 | 16871830.7926 | 285192.6993 | 1.719% | 1.719%
2015-03-31 | 2015 | 3 | 15791088.43 |  | 406578.8207 | 16197667.2507 | 519.4 | 0 | 31 | 1 | 0 | 0 | 13776 | 16202119.208 | 4451.9572 | 0.02749% | 0.02749%
2015-04-30 | 2015 | 4 | 13751123.98 |  | 426895.9682 | 14178019.9482 | 240.1 | 0.3 | 30 | 1 | 0 | 0 | 13787.5 | 13993077.9124 | -184942.0358 | -1.304% | 1.304%
2015-05-31 | 2015 | 5 | 14187561.25 |  | 447213.1156 | 14634774.3656 | 54.4 | 72 | 31 | 1 | 0 | 0 | 13792.5 | 15465296.9277 | 830522.5621 | 5.675% | 5.675%
2015-06-30 | 2015 | 6 | 14895713.27 |  | 467530.2631 | 15363243.5331 | 21.5 | 80 | 30 | 0 | 0 | 0 | 13793.5 | 15683218.2766 | 319974.7435 | 2.083% | 2.083%
2015-07-31 | 2015 | 7 | 18727962.9 |  | 487847.4105 | 19215810.3105 | 0 | 187.5 | 31 | 0 | 0 | 0 | 13794.5 | 19229136.8282 | 13326.5177 | 0.06935% | 0.06935%
2015-08-31 | 2015 | 8 | 17447202.45 |  | 508164.5579 | 17955367.0079 | 0 | 161.8 | 31 | 0 | 0 | 0 | 13800.5 | 18472098.5625 | 516731.5545 | 2.878% | 2.878%
2015-09-30 | 2015 | 9 | 16730321.56 |  | 528481.7054 | 17258803.2654 | 7.5 | 136.8 | 30 | 0 | 0 | 0 | 13815.5 | 17291657.947 | 32854.6817 | 0.1904% | 0.1904%
2015-10-31 | 2015 | 10 | 14060097.34 |  | 548798.8528 | 14608896.1928 | 149.2 | 4.7 | 31 | 0 | 0 | 0 | 13826.5 | 14761375.7224 | 152479.5296 | 1.044% | 1.044%
2015-11-30 | 2015 | 11 | 14124167.14 |  | 569116.0002 | 14693283.1402 | 246 | 2.3 | 30 | 0 | 0 | 0 | 13834.5 | 14798370.5896 | 105087.4494 | 0.7152% | 0.7152%
2015-12-31 | 2015 | 12 | 15469283.82 |  | 589433.1477 | 16058716.9677 | 338.8 | 0 | 31 | 0 | 0 | 0 | 13843 | 15806187.2925 | -252529.6752 | -1.573% | 1.573%
2016-01-31 | 2016 | 1 | 16335083.52 |  | 604292.6794 | 16939376.1994 | 575.6 | 0 | 31 | 0 | 0 | 0 | 13847 | 17274522.4886 | 335146.2892 | 1.979% | 1.979%
2016-02-29 | 2016 | 2 | 14794270.14 |  | 622147.6345 | 15416417.7745 | 492.6 | 0 | 29 | 0 | 0 | 0 | 13849.5 | 15769980.0934 | 353562.3189 | 2.293% | 2.293%
2016-03-31 | 2016 | 3 | 14632046.78 |  | 640002.5897 | 15272049.3697 | 371.6 | 0 | 31 | 1 | 0 | 0 | 13853.5 | 15335470.4984 | 63421.1288 | 0.4153% | 0.4153%
2016-04-30 | 2016 | 4 | 13549514.36 |  | 657857.5448 | 14207371.9048 | 318.5 | 0.5 | 30 | 1 | 0 | 0 | 13855.5 | 14526660.9084 | 319289.0036 | 2.247% | 2.247%
2016-05-31 | 2016 | 5 | 14337851.494 |  | 675712.4999 | 15013563.9939 | 96.2 | 69.4 | 31 | 1 | 0 | 0 | 13857 | 15687252.1433 | 673688.1493 | 4.487% | 4.487%
2016-06-30 | 2016 | 6 | 16249758.006 |  | 693567.4551 | 16943325.4611 | 6.9 | 125.6 | 30 | 0 | 0 | 0 | 13858 | 16982868.1914 | 39542.7304 | 0.2334% | 0.2334%
2016-07-31 | 2016 | 7 | 19768835.85 |  | 711422.4102 | 20480258.2602 | 0 | 243 | 31 | 0 | 0 | 0 | 13857 | 20910979.56 | 430721.2998 | 2.103% | 2.103%
2016-08-31 | 2016 | 8 | 20746903.44 |  | 729277.3653 | 21476180.8053 | 0 | 260.8 | 31 | 0 | 0 | 0 | 13858.5 | 21438831.8101 | -37348.9952 | -0.1739% | 0.1739%
2016-09-30 | 2016 | 9 | 16199694.17 |  | 747132.3204 | 16946826.4904 | 7.6 | 118.9 | 30 | 0 | 0 | 0 | 13861.5 | 16791046.7592 | -155779.7312 | -0.9192% | 0.9192%
2016-10-31 | 2016 | 10 | 13767515.48 |  | 764987.2756 | 14532502.7556 | 124.3 | 29.6 | 31 | 0 | 0 | 0 | 13863.5 | 15367375.5278 | 834872.7723 | 5.745% | 5.745%
2016-11-30 | 2016 | 11 | 13671662.76 |  | 782842.2307 | 14454504.9907 | 252 | 0 | 30 | 0 | 0 | 0 | 13865 | 14786421.9102 | 331916.9195 | 2.296% | 2.296%
2016-12-31 | 2016 | 12 | 15862873.51 |  | 800697.1858 | 16663570.6958 | 529 | 0 | 31 | 0 | 0 | 0 | 13867 | 16998513.9299 | 334943.2341 | 2.01% | 2.01%
2017-01-31 | 2017 | 1 | 15654286.4 |  | 806836.3124 | 16461122.7124 | 524.1 | 0 | 31 | 0 | 0 | 0 | 13870 | 16970050.2056 | 508927.4932 | 3.092% | 3.092%
2017-02-28 | 2017 | 2 | 13535413.06 |  | 823436.8936 | 14358849.9536 | 415.3 | 0 | 28 | 0 | 0 | 0 | 13875.5 | 14811512.9369 | 452662.9833 | 3.153% | 3.153%
2017-03-31 | 2017 | 3 | 17164609.9591 | 2413945.755 | 840037.4747 | 15590701.6788 | 478.6 | 0 | 31 | 1 | 0 | 0 | 13897 | 16024915.1388 | 434213.4599 | 2.785% | 2.785%
2017-04-30 | 2017 | 4 | 15201392.5584 | 2181294.6017 | 856638.0559 | 13876736.0126 | 201.3 | 5.3 | 30 | 1 | 0 | 0 | 13921 | 13984049.7815 | 107313.7689 | 0.7733% | 0.7733%
2017-05-31 | 2017 | 5 | 16229118.8976 | 2595303.9357 | 873238.637 | 14507053.5989 | 124.9 | 24 | 31 | 1 | 0 | 0 | 13937.5 | 14571108.4797 | 64054.8808 | 0.4415% | 0.4415%
2017-06-30 | 2017 | 6 | 18871717.803 | 3158025.9025 | 889839.2182 | 16603531.1187 | 5.6 | 118.8 | 30 | 0 | 0 | 0 | 13950.5 | 16831133.9084 | 227602.7897 | 1.371% | 1.371%
2017-07-31 | 2017 | 7 | 22363391.1528 | 4500801.1911 | 906439.7994 | 18769029.761 | 0 | 182 | 31 | 0 | 0 | 0 | 13960.5 | 19169707.2578 | 400677.4968 | 2.135% | 2.135%
2017-08-31 | 2017 | 8 | 21211440.4863 | 4110221.2646 | 923040.3805 | 18024259.6023 | 0 | 149.3 | 31 | 0 | 0 | 0 | 13971 | 18208256.5486 | 183996.9464 | 1.021% | 1.021%
2017-09-30 | 2017 | 9 | 19533578.1762 | 4259176.9818 | 939640.9617 | 16214042.1561 | 18.4 | 100.2 | 30 | 0 | 0 | 0 | 13977.5 | 16376584.1137 | 162541.9576 | 1.002% | 1.002%
2017-10-31 | 2017 | 10 | 15916473.1557 | 2009640.1545 | 956241.5428 | 14863074.5441 | 90.1 | 40.6 | 31 | 0 | 0 | 0 | 13996 | 15563812.4577 | 700737.9137 | 4.715% | 4.715%
2017-11-30 | 2017 | 11 | 16479806.1548 | 2222237.4703 | 972842.124 | 15230410.8086 | 350.7 | 0 | 30 | 0 | 0 | 0 | 14031.5 | 15501090.1949 | 270679.3863 | 1.777% | 1.777%
2017-12-31 | 2017 | 12 | 18908989.9015 | 2532743.8747 | 989442.7052 | 17365688.7319 | 613.3 | 0 | 31 | 0 | 0 | 0 | 14068.5 | 17645840.4994 | 280151.7675 | 1.613% | 1.613%
2018-01-31 | 2018 | 1 | 18920116.7827 | 1852730.1845 | 970970.2059 | 18038356.8041 | 636.6 | 0 | 31 | 0 | 0 | 0 | 14069.5 | 17790695.406 | -247661.3981 | -1.373% | 1.373%
2018-02-28 | 2018 | 2 | 16165609.6212 | 1758839.4821 | 977344.4276 | 15384114.5667 | 461.9 | 0 | 29 | 0 | 0 | 0 | 14092 | 15730965.5372 | 346850.9705 | 2.255% | 2.255%
2018-03-31 | 2018 | 3 | 17475012.5289 | 2375340.9492 | 983718.6493 | 16083390.2289 | 484.1 | 0 | 31 | 1 | 0 | 0 | 14099.5 | 16185075.1688 | 101684.9399 | 0.6322% | 0.6322%
2018-04-30 | 2018 | 4 | 16622054.862 | 2485375.9893 | 990092.871 | 15126771.7437 | 365.7 | 0 | 30 | 1 | 0 | 0 | 14119 | 14968141.8788 | -158629.8649 | -1.049% | 1.049%
2018-05-31 | 2018 | 5 | 19779671.2235 | 5433603.1231 | 996467.0926 | 15342535.1931 | 48.8 | 60.6 | 31 | 1 | 0 | 0 | 14142 | 15310830.4255 | -31704.7676 | -0.2066% | 0.2066%
2018-06-30 | 2018 | 6 | 19936672.3916 | 3916619.5608 | 1002841.3143 | 17022894.1452 | 5.1 | 112.9 | 30 | 0 | 0 | 0 | 14155 | 16780745.5681 | -242148.577 | -1.422% | 1.422%
2018-07-31 | 2018 | 7 | 26519724.7517 | 5890671.1113 | 1009215.536 | 21638269.1763 | 0 | 237.3 | 31 | 0 | 0 | 0 | 14165 | 20934064.9325 | -704204.2438 | -3.254% | 3.254%
2018-08-31 | 2018 | 8 | 26948242.6093 | 6778894.4533 | 1015589.7576 | 21184937.9136 | 0 | 233.3 | 31 | 0 | 0 | 0 | 14170 | 20818770.2982 | -366167.6154 | -1.728% | 1.728%
2018-09-30 | 2018 | 9 | 21215817.7277 | 4496004.9262 | 1021963.9793 | 17741776.7808 | 21.3 | 121.1 | 30 | 0 | 0 | 0 | 14216.5 | 17162065.9037 | -579710.8772 | -3.267% | 3.267%
2018-10-31 | 2018 | 10 | 17077098.5346 | 2542408.0313 | 1028338.201 | 15563028.7042 | 188 | 18.4 | 31 | 0 | 0 | 0 | 14264.5 | 15679885.08 | 116856.3758 | 0.7509% | 0.7509%
2018-11-30 | 2018 | 11 | 17872678.4403 | 2900973.5564 | 1034712.4227 | 16006417.3066 | 414.4 | 0 | 30 | 0 | 0 | 0 | 14269 | 16043318.4704 | 36901.1638 | 0.2305% | 0.2305%
2018-12-31 | 2018 | 12 | 19117837.6844 | 2949172.2067 | 1041086.6443 | 17209752.122 | 478.1 | 0 | 31 | 0 | 0 | 0 | 14276.5 | 16938461.9111 | -271290.2109 | -1.576% | 1.576%
2019-01-31 | 2019 | 1 | 19470279.9318 | 2345384.3177 | 1047457.2027 | 18172352.8168 | 661.2 | 0 | 31 | 0 | 0 | 0 | 14284.5 | 18076873.4389 | -95479.3779 | -0.5254% | 0.5254%
2019-02-28 | 2019 | 2 | 17623038.9447 | 2502127.9915 | 1048523.9786 | 16169434.9317 | 526.8 | 0 | 28 | 0 | 0 | 0 | 14285 | 15756752.6207 | -412682.311 | -2.552% | 2.552%
2019-03-31 | 2019 | 3 | 18298309.5823 | 2643551.187 | 1049590.7545 | 16704349.1497 | 486 | 0 | 31 | 1 | 0 | 0 | 14284.5 | 16312051.6822 | -392297.4675 | -2.348% | 2.348%
2019-04-30 | 2019 | 4 | 16030754.7511 | 2306272.4364 | 1050657.5303 | 14775139.845 | 280.8 | 0 | 30 | 1 | 0 | 0 | 14285.5 | 14546285.8002 | -228854.0449 | -1.549% | 1.549%
2019-05-31 | 2019 | 5 | 17509709.3603 | 3898830.8811 | 1051724.3062 | 14662602.7854 | 128.5 | 11.7 | 31 | 1 | 0 | 0 | 14286 | 14446327.2906 | -216275.4948 | -1.475% | 1.475%
2019-06-30 | 2019 | 6 | 19696522.6751 | 4853572.3585 | 1052791.0821 | 15895741.3987 | 11.1 | 74.6 | 30 | 0 | 0 | 0 | 14286.5 | 15766021.1001 | -129720.2986 | -0.8161% | 0.8161%
2019-07-31 | 2019 | 7 | 27560108.3133 | 6991030.647 | 1053857.858 | 21622935.5242 | 0 | 230.1 | 31 | 0 | 0 | 0 | 14291.5 | 20799711.746 | -823223.7782 | -3.807% | 3.807%
2019-08-31 | 2019 | 8 | 24718341.5092 | 6140130.9664 | 1054924.6339 | 19633135.1767 | 0 | 167.9 | 31 | 0 | 0 | 0 | 14302 | 18964997.9371 | -668137.2396 | -3.403% | 3.403%
2019-09-30 | 2019 | 9 | 20237615.3357 | 4814361.1713 | 1055991.4097 | 16479245.5741 | 1.7 | 78.7 | 30 | 0 | 0 | 0 | 14340.5 | 15862832.1556 | -616413.4185 | -3.741% | 3.741%
2019-10-31 | 2019 | 10 | 18098714.6005 | 3841776.1678 | 1057058.1856 | 15313996.6182 | 147.5 | 6.8 | 31 | 0 | 0 | 0 | 14379 | 15157105.1668 | -156891.4515 | -1.024% | 1.024%
2019-11-30 | 2019 | 11 | 19512627.9089 | 4374163.1949 | 1058124.9615 | 16196589.6755 | 425.2 | 0 | 30 | 0 | 0 | 0 | 14389 | 16184906.9608 | -11682.7147 | -0.07213% | 0.07213%
2019-12-31 | 2019 | 12 | 20791848.9436 | 4357443.9817 | 1059191.7374 | 17493596.6993 | 493.7 | 0 | 31 | 0 | 0 | 0 | 14397.5 | 17110386.2411 | -383210.4582 | -2.191% | 2.191% |  |  |  | 0
2020-01-31 | 2020 | 1 | 21239209.7671 | 4833173.335 | 1049115.2733 | 17455151.7054 | 509.5 | 0 | 31 | 0 | 0 | 0 | 14413.5 | 17218156.2634 | -236995.442 | -1.358% | 1.358%
2020-02-29 | 2020 | 2 | 19035160.9547 | 3781055.9528 | 1049115.2733 | 16303220.2752 | 506.2 | 0 | 29 | 0 | 0 | 0 | 14427.5 | 16214136.4092 | -89083.866 | -0.5464% | 0.5464% |  |  | Covid Impact
2020-03-31 | 2020 | 3 | 19087245.6647 | 4032656.8865 | 1049115.2733 | 16103704.0515 | 380.5 | 0 | 31 | 1 |  |  | 14433.5 | 15751778.3496 | -351925.7019 | -2.185% | 2.185% |  |  | 0
2020-04-30 | 2020 | 4 | 17079543.4766 | 3435746.1941 | 1049115.2733 | 14692912.5559 | 289.3 | 0 | 30 | 1 |  |  | 14426.5 | 14686715.2553 | -6197.3006 | -0.04218% | 0.04218% |  |  | 0
2020-05-31 | 2020 | 5 | 19158490.8669 | 4735242.695 | 1049115.2733 | 15472363.4451 | 154.6 | 45.6 | 31 | 1 |  |  | 14418 | 15693612.0674 | 221248.6223 | 1.43% | 1.43% |  |  | 0
2020-06-30 | 2020 | 6 | 23659036.8201 | 6037296.443 | 1049115.2733 | 18670855.6504 | 7.6 | 142 | 30 | 0 |  |  | 14419.5 | 17822369.8094 | -848485.841 | -4.544% | 4.544% |  |  | 0
2020-07-31 | 2020 | 7 | 31068671.9388 | 8129921.4906 | 1049115.2733 | 23987865.7215 | 0 | 277.6 | 31 | 0 |  |  | 14419 | 22285218.3455 | -1702647.376 | -7.098% | 7.098% |  |  | 0
2020-08-31 | 2020 | 8 | 26721444.0637 | 6612027.0518 | 1049115.2733 | 21158532.2852 | 0 | 204.7 | 31 | 0 |  |  | 14421 | 20128467.9831 | -1030064.3022 | -4.868% | 4.868% |  |  | 0
2020-09-30 | 2020 | 9 | 20324132.403 | 4759664.6737 | 1049115.2733 | 16613583.0026 | 21.9 | 73.1 | 30 | 0 |  |  | 14423.5 | 15873793.7152 | -739789.2874 | -4.453% | 4.453% | 1.801% | MAPE | 0
2020-10-31 | 2020 | 10 | 19166451.0941 | 4510134.313 | 1049115.2733 | 15705432.0544 | 172.2 | 5.8 | 31 | 0 |  |  | 14424 | 15308426.7515 | -397005.3029 | -2.528% | 2.528% |  |  | 0
2020-11-30 | 2020 | 11 | 18736074.8944 | 3624554.3129 | 1049115.2733 | 16160635.8548 | 251.9 | 3.1 | 30 | 0 |  |  | 14421 | 15223837.5904 | -936798.2644 | -5.797% | 5.797% |  |  | 0
2020-12-31 | 2020 | 12 | 22275090.0715 | 4690646.6357 | 1049115.2733 | 18633558.7091 | 475.9 | 0 | 31 | 0 |  |  | 14427 | 17018572.4648 | -1614986.2443 | -8.667% | 8.667% |  |  | 0 | 0
2021-01-31 | 2021 | 1 |  |  | 1038798.6979 |  | 607.33 | 0 | 31 | 0 |  |  | 14505.57 | 17881085.1978 | [5 empty] | 0
2021-02-28 | 2021 | 2 |  |  | 1038798.6979 |  | 533.1 | 0 | 28 | 0 |  |  | 14521.3139 | 15942923.5767 | [5 empty] | 0
2021-03-31 | 2021 | 3 |  |  | 1038798.6979 |  | 453.77 | 0.26 | 31 | 1 |  |  | 14537.0693 | 16277533.6626 | [5 empty] | 0
2021-04-30 | 2021 | 4 |  |  | 1038798.6979 |  | 276.93 | 1.26 | 30 | 1 |  |  | 14552.8363 | 14726121.2083 | [5 empty] | 0 | 0
2021-05-31 | 2021 | 5 |  |  | 1038798.6979 |  | 91.79 | 44.67 | 31 | 1 |  |  | 14568.6149 | 15371074.9501
2021-06-30 | 2021 | 6 |  |  | 1038798.6979 |  | 8.32 | 115.62 | 30 | 0 |  |  | 14584.405 | 17148622.5865
2021-07-31 | 2021 | 7 |  |  | 1038798.6979 |  | 0 | 224.87 | 31 | 0 |  |  | 14600.2067 | 20837150.2465
2021-08-31 | 2021 | 8 |  |  | 1038798.6979 |  | 0.01 | 186.09 | 31 | 0 |  |  | 14616.02 | 19699089.4688
2021-09-30 | 2021 | 9 |  |  | 1038798.6979 |  | 19.43 | 90.78 | 30 | 0 |  |  | 14631.8449 | 16511623.6116
2021-10-31 | 2021 | 10 |  |  | 1038798.6979 |  | 147.24 | 14.71 | 31 | 0 |  |  | 14647.6814 | 15556979.1764
2021-11-30 | 2021 | 11 |  |  | 1038798.6979 |  | 331.03 | 0.54 | 30 | 0 |  |  | 14663.5295 | 15788931.7782
2021-12-31 | 2021 | 12 |  |  | 1038798.6979 |  | 485.42 | 0 | 31 | 0 |  |  | 14679.3893 | 17234687.4232
2022-01-31 | 2022 | 1 |  |  | 1005081.2243 |  | 607.33 | 0 | 31 | 0 |  |  | 14710.9273 | 18008978.532
2022-02-28 | 2022 | 2 |  |  | 1005081.2243 |  | 533.1 | 0 | 28 | 0 |  |  | 14742.477 | 16080660.5137
2022-03-31 | 2022 | 3 |  |  | 1005081.2243 |  | 453.77 | 0.26 | 31 | 1 |  |  | 14774.0384 | 16425114.2798
2022-04-30 | 2022 | 4 |  |  | 1005081.2243 |  | 276.93 | 1.26 | 30 | 1 |  |  | 14805.6114 | 14883545.5834
2022-05-31 | 2022 | 5 |  |  | 1005081.2243 |  | 91.79 | 44.67 | 31 | 1 |  |  | 14837.1962 | 15538343.1609
2022-06-30 | 2022 | 6 |  |  | 1005081.2243 |  | 8.32 | 115.62 | 30 | 0 |  |  | 14868.7926 | 17325734.7107
2022-07-31 | 2022 | 7 |  |  | 1005081.2243 |  | 0 | 224.87 | 31 | 0 |  |  | 14900.4007 | 21024106.3622
2022-08-31 | 2022 | 8 |  |  | 1005081.2243 |  | 0.01 | 186.09 | 31 | 0 |  |  | 14932.0205 | 19895889.6539
2022-09-30 | 2022 | 9 |  |  | 1005081.2243 |  | 19.43 | 90.78 | 30 | 0 |  |  | 14963.6521 | 16718267.9443
2022-10-31 | 2022 | 10 |  |  | 1005081.2243 |  | 147.24 | 14.71 | 31 | 0 |  |  | 14995.2954 | 15773467.7348
2022-11-30 | 2022 | 11 |  |  | 1005081.2243 |  | 331.03 | 0.54 | 30 | 0 |  |  | 15026.9505 | 16015264.6408
2022-12-31 | 2022 | 12 |  |  | 1005081.2243 |  | 485.42 | 0 | 31 | 0 |  |  | 15058.6173 | 17470864.6683
[8 empty] | Forecast | [5 empty] | 2356528794.5732
[15 empty] | CDM | Predicted Purchases without CDM | Embedded | Predicted Purchases without CDM plus embedded
2011 |  |  | 190473063.9109 | 0 | 520824.3209 | 190993888.2318 | [7 empty] | 190093872.645 | 520824.3209 | 189573048.3241 | 0 | 189573048.3241 | 900015.5868 | 0.4748%
2012 |  |  | 191452810.6101 | 0 | 1532724.4936 | 192985535.1036 | [7 empty] | 191985396.4479 | 1532724.4936 | 190452671.9543 | 0 | 190452671.9543 | 1000138.6558 | 0.5251%
2013 |  |  | 189981587.1749 | 0 | 2655730.9874 | 192637318.1623 | [7 empty] | 190417203.0654 | 2655730.9874 | 187761472.0781 | 0 | 187761472.0781 | 2220115.0969 | 1.182%
2014 |  |  | 188316012.84 | 0 | 3764717.9785 | 192080730.8185 | [7 empty] | 193111973.1875 | 3764717.9785 | 189347255.2089 | 0 | 189347255.2089 | -1031242.3689 | -0.5446%
2015 |  |  | 188795455.4 | 0 | 5732266.0412 | 194527721.4412 | [7 empty] | 196545895.3731 | 5732266.0412 | 190813629.3319 | 0 | 190813629.3319 | -2018173.9319 | -1.058%
2016 |  |  | 189916009.51 | 0 | 8429939.1914 | 198345948.7014 | [7 empty] | 201869923.8209 | 8429939.1914 | 193439984.6295 | 0 | 193439984.6295 | -3523975.1195 | -1.822%
2017 |  |  | 211070217.7054 | 29983391.1318 | 10777674.1053 | 191864500.6789 | [7 empty] | 195658061.523 | 10777674.1053 | 184880387.4177 | 29983391.1318 | 214863778.5495 | -3793560.8441 | -1.766%
2018 |  |  | 237650537.1578 | 43380633.5741 | 12072341.1015 | 206342244.6853 | [7 empty] | 204343020.5804 | 12072341.1015 | 192270679.4789 | 43380633.5741 | 235651313.053 | 1999224.1049 | 0.8484%
2019 |  |  | 239547871.8564 | 49068645.3014 | 12639893.6404 | 203119120.1954 | [7 empty] | 198984252.1401 | 12639893.6404 | 186344358.4997 | 49068645.3014 | 235413003.8011 | 4134868.0554 | 1.756%
2020 |  |  | 257550552.0157 | 59182119.9842 | 12589383.2797 | 210957815.3112 | [7 empty] | 203225085.0048 | 12589383.2797 | 190635701.7251 | 59182119.9842 | 249817821.7093 | 7732730.3064 | 3.095%
2021 |  |  |  |  | 12465584.3753 | [8 empty] | 202975822.8868 | 12465584.3753 | 190510238.5115 | 58368501.883 | 248878740.3945
2022 |  |  |  |  | 12060974.6914 | [8 empty] | 205160237.7849 | 12060974.6914 | 193099263.0935 | 58660344.3924 | 251759607.4858
Total |  |  | 2084754118.1812 | [10 empty] | 1966234683.7882 |  |  |  | 2077133978.6396 | 1966234683.7882
[14 empty] | 2169210506.675 | 187318287.8982
20 Year Trend | [14 empty] | CDM | Embedded | Predicted Purchases without CDM
2022-01-31 | 2022 | 1 |  |  |  |  | 608.4038 | 0 | 31 | 0 |  |  | 14710.9273 | 18015625.8042 | 1005081.2243 | 4881625.8977 | 21892170.4775
2022-02-28 | 2022 | 2 |  |  |  |  | 530.0747 | 0 | 28 | 0 |  |  | 14742.477 | 16061933.0042 | 1005081.2243 | 3818961.0387 | 18875812.8187
2022-03-31 | 2022 | 3 |  |  |  |  | 448.2167 | 0.19744 | 31 | 1 |  |  | 14774.0384 | 16388886.2778 | 1005081.2243 | 4073084.2718 | 19456889.3253
2022-04-30 | 2022 | 4 |  |  |  |  | 287.388 | 0 | 30 | 1 |  |  | 14805.6114 | 14910984.0213 | 1005081.2243 | 3470189.5497 | 17376092.3467
2022-05-31 | 2022 | 5 |  |  |  |  | 96.1001 | 52.9866 | 31 | 1 |  |  | 14837.1962 | 15811213.1125 | 1005081.2243 | 4782713.503 | 19588845.3912
2022-06-30 | 2022 | 6 |  |  |  |  | 7.5653 | 110.8995 | 30 | 0 |  |  | 14868.7926 | 17181327.2735 | 1005081.2243 | 6097820.3398 | 22274066.389
2022-07-31 | 2022 | 7 |  |  |  |  | 0 | 231.8095 | 31 | 0 |  |  | 14900.4007 | 21229529.6266 | 1005081.2243 | 8211423.9535 | 28435872.3558 |  | Difference between 2022 Predicted Purchaes Using 20 Weather Trend
2022-08-31 | 2022 | 8 |  |  |  |  | 0.039023 | 180.804 | 31 | 0 |  |  | 14932.0205 | 19739591.9582 | 1005081.2243 | 6678312.623 | 25412823.3568
2022-09-30 | 2022 | 9 |  |  |  |  | 19.0856 | 89.3757 | 30 | 0 |  |  | 14963.6521 | 16674565.9483 | 1005081.2243 | 4807380.3121 | 20476865.0361
2022-10-31 | 2022 | 10 |  |  |  |  | 140.131 | 13.7023 | 31 | 0 |  |  | 14995.2954 | 15699629.9337 | 1005081.2243 | 4555348.4095 | 19249897.119
2022-11-30 | 2022 | 11 |  |  |  |  | 354.613 | 0.92398 | 30 | 0 |  |  | 15026.9505 | 16172615.4182 | 1005081.2243 | 3660890.4699 | 18828424.6638
2022-12-31 | 2022 | 12 |  |  |  |  | 499.7592 | 0 | 31 | 0 |  |  | 15058.6173 | 17559627.3012 | 1005081.2243 | 4737670.3682 | 21292216.4451 | 253159975.725 | -1400368.2392
-0.5562%
2020 Normalized | [14 empty] | CDM |  | Predicted Purchases without CDM |  |  | Covid Impact
2020-01-31 | 2020 | 1 | 21239209.7671 | 4833173.335 | 1049115.2733 | 17455151.7054 | 607.33 | 0 | 31 | 0 |  |  | 14413.5 | 17823745.4707 | 1049115.2733 | 4833173.335 | 21607803.5324 |  |  | 0
2020-02-29 | 2020 | 2 | 19035160.9547 | 3781055.9528 | 1049115.2733 | 16303220.2752 | 533.1 | 0 | 29 | 0 |  |  | 14427.5 | 16380653.323 | 1049115.2733 | 3781055.9528 | 19112594.0025 |  |  | 0
2020-03-31 | 2020 | 3 | 19087245.6647 | 4032656.8865 | 1049115.2733 | 16103704.0515 | 453.77 | 0.26 | 31 | 1 |  |  | 14433.5 | 16213032.3136 | 1049115.2733 | 4032656.8865 | 19196573.9268 |  |  | 0
2020-04-30 | 2020 | 4 | 17079543.4766 | 3435746.1941 | 1049115.2733 | 14692912.5559 | 276.93 | 1.26 | 30 | 1 |  |  | 14426.5 | 14647440.9309 | 1049115.2733 | 3435746.1941 | 17034071.8517 |  |  | 0
2020-05-31 | 2020 | 5 | 19158490.8669 | 4735242.695 | 1049115.2733 | 15472363.4451 | 91.79 | 44.67 | 31 | 1 |  |  | 14418 | 15277274.3698 | 1049115.2733 | 4735242.695 | 18963401.7915 |  |  | 0
2020-06-30 | 2020 | 6 | 23659036.8201 | 6037296.443 | 1049115.2733 | 18670855.6504 | 8.32 | 115.62 | 30 | 0 |  |  | 14419.5 | 17045922.3416 | 1049115.2733 | 6037296.443 | 22034103.5113 |  |  | 0
2020-07-31 | 2020 | 7 | 31068671.9388 | 8129921.4906 | 1049115.2733 | 23987865.7215 | 0 | 224.87 | 31 | 0 |  |  | 14419 | 20724297.5575 | 1049115.2733 | 8129921.4906 | 27805103.7748 |  | Difference between 2022 Predicted Purchaes Using 20 Weather Trend | 0
2020-08-31 | 2020 | 8 | 26721444.0637 | 6612027.0518 | 1049115.2733 | 21158532.2852 | 0.01 | 186.09 | 31 | 0 |  |  | 14421 | 19577634.079 | 1049115.2733 | 6612027.0518 | 25140545.8575 |  |  | 0
2020-09-30 | 2020 | 9 | 20324132.403 | 4759664.6737 | 1049115.2733 | 16613583.0026 | 19.43 | 90.78 | 30 | 0 |  |  | 14423.5 | 16381869.6892 | 1049115.2733 | 4759664.6737 | 20092419.0896 |  |  | 0
2020-10-31 | 2020 | 10 | 19166451.0941 | 4510134.313 | 1049115.2733 | 15705432.0544 | 147.24 | 14.71 | 31 | 0 |  |  | 14424 | 15417673.9224 | 1049115.2733 | 4510134.313 | 18878692.9621 |  |  | 0
2020-11-30 | 2020 | 11 | 18736074.8944 | 3624554.3129 | 1049115.2733 | 16160635.8548 | 331.03 | 0.54 | 30 | 0 |  |  | 14421 | 15637888.2108 | 1049115.2733 | 3624554.3129 | 18213327.2504 |  |  | 0 | 0
2020-12-31 | 2020 | 12 | 22275090.0715 | 4690646.6357 | 1049115.2733 | 18633558.7091 | 485.42 | 0 | 31 | 0 |  |  | 14427 | 17077503.3577 | 1049115.2733 | 4690646.6357 | 20719034.7201 | 248797672.2709 | 1020149.4384 | 0
0.4084%