2020113022 | 11 | 141602.4669 | 38703.6026 | 146865.1786 | 5419.0243 | 10417.5231 | 3951.801 | 93.3109 | 618.7569 | 347671.6643
2020092120 | 9 | 131354.2023 | 35608.2175 | 146864.4174 | 4278.4362 | 11026.8358 | 3950.388 | 126.9002 | 618.8489 | 333828.2463
2020031408 | 3 | 128840.3876 | 43595.1291 | 146859.8338 | 1603.1616 | 10478.3071 | 39.2906 | 1.2143 | 616.3706 | 332033.6947
2020061218 | 6 | 139148.6315 | 37259.1364 | 146855.7596 | 1031.1173 | 11431.1091 | 39.3694 | 1.6587 | 616.652 | 336383.4339
2020121500 | 12 | 113822.2854 | 37897.745 | 146845.6107 | 2347.0355 | 9712.9175 | 3951.981 | 107.7725 | 618.989 | 315304.3367
2020060120 | 6 | 140842.8976 | 35303.5793 | 146844.3795 | 6377.9984 | 11358.9673 | 3936.942 | 165.8676 | 616.652 | 345447.2837
2020121215 | 12 | 158652.9512 | 43274.5789 | 146824.9848 | 3699.0398 | 10057.7026 | 276.6387 | 7.5441 | 618.989 | 363412.4291
2020050110 | 5 | 118023.7638 | 42212.7369 | 146821.3554 | 1939.5586 | 9790.9733 | 39.3213 | 1.5364 | 615.4607 | 319444.7064
2020092715 | 9 | 181379.5939 | 43797.2263 | 146800.0694 | 7190.4122 | 13699.5675 | 39.5039 | 1.269 | 618.8489 | 393526.491
2020051515 | 5 | 125927.9894 | 39605.9199 | 146787.1101 | 4963.4801 | 12543.2085 | 39.3213 | 1.5364 | 615.4607 | 330484.0265
2020072001 | 7 | 118653.4616 | 36529.4089 | 146772.9601 | 7541.9181 | 14251.6674 | 3936.942 | 168.0504 | 617.3305 | 328471.739
2020061003 | 6 | 113446.3193 | 35516.8541 | 146762.1304 | 3097.8093 | 14166.5727 | 3110.1842 | 131.0354 | 616.652 | 316847.5574
2020110620 | 11 | 131352.5465 | 39105.5282 | 146761.7148 | 11808.7491 | 10552.4315 | 3951.801 | 93.3109 | 618.7569 | 344244.8389
2020103110 | 10 | 142509.1303 | 43050.1273 | 146760.0256 | 1326.1703 | 9968.0924 | 39.5098 | 1.1153 | 618.5357 | 344272.7065
2020120800 | 12 | 109865.0631 | 37015.2019 | 146731.436 | 2293.2867 | 9813.0225 | 3951.981 | 107.7725 | 618.989 | 310396.7528
2020080404 | 8 | 90565.1038 | 33621.2352 | 146724.2666 | 6600.312 | 13900.6512 | 2286.7544 | 85.7661 | 617.8227 | 294401.912
2020021305 | 2 | 98921.5818 | 39280.8356 | 146722.724 | 577.0857 | 10378.953 | 3926.32 | 106.6418 | 602.0376 | 300516.1795
2020033015 | 3 | 144189.2395 | 40855.8471 | 146722.1491 | 793.2306 | 10081.391 | 39.2906 | 1.2143 | 616.3706 | 343298.7327
2020040907 | 4 | 102259.6351 | 37743.8838 | 146692.7984 | 462.1545 | 9999.3203 | 39.3635 | 1.4066 | 616.4806 | 297815.0429
2020120123 | 12 | 123188.1779 | 37634.7188 | 146691.6877 | 2321.9852 | 10100.7415 | 3951.981 | 107.7725 | 618.989 | 324616.0537
2020042714 | 4 | 109529.7607 | 40251.1289 | 146680.5136 | 1829.4513 | 10465.3037 | 39.3635 | 1.4066 | 616.4806 | 309413.4089
2020042306 | 4 | 103991.5184 | 36674.5847 | 146673.0939 | 1908.1012 | 10283.2175 | 39.3635 | 1.4066 | 616.4806 | 300187.7665
2020081822 | 8 | 121654.4106 | 34247.0221 | 146659.6292 | 5502.2749 | 11131.2018 | 3942.68 | 147.8726 | 617.8227 | 323902.9139
2020111320 | 11 | 147376.9645 | 40693.7808 | 146658.2584 | 4507.959 | 10650.9843 | 3951.801 | 93.3109 | 618.7569 | 354551.8159
2020041313 | 4 | 132112.6673 | 40494.4869 | 146658.2372 | 573.1876 | 9878.8351 | 39.3635 | 1.4066 | 616.4806 | 330374.6648
2020071502 | 7 | 106631.3435 | 35519.8922 | 146653.8754 | 9852.8693 | 13478.5051 | 3936.942 | 168.0504 | 617.3305 | 316858.8083
2020061922 | 6 | 170789.5611 | 38940.9066 | 146653.6327 | 6897.4159 | 14703.3099 | 3936.942 | 165.8676 | 616.652 | 382704.2878
2020011922 | 1 | 158514.0631 | 43148.9796 | 146646.9015 | 706.393 | 11536.6662 | 3926.827 | 101.7612 | 623.4066 | 365204.9982
2020031022 | 3 | 120237.7132 | 38975.6902 | 146642.8827 | 3506.962 | 10501.5696 | 3929.06 | 121.4295 | 616.3706 | 324531.6779
2020020600 | 2 | 112182.6388 | 40046.0899 | 146635.5155 | 1739.0727 | 10024.4782 | 3926.32 | 106.6418 | 602.0376 | 315262.7945
2020092618 | 9 | 164771.9172 | 42414.6146 | 146624.3302 | 7450.0987 | 13231.8044 | 3910.8841 | 125.6312 | 618.8489 | 379148.1293
2020083011 | 8 | 153454.7752 | 41627.1871 | 146619.7208 | 8245.2242 | 12567.0281 | 39.4268 | 1.4787 | 617.8227 | 363172.6635
2020080318 | 8 | 189373.9095 | 39212.0452 | 146619.4554 | 7980.0045 | 14710.9269 | 1025.0968 | 38.4469 | 617.8227 | 399577.7079
2020013105 | 1 | 100023.0457 | 39238.0031 | 146618.6558 | 691.3045 | 10298.158 | 3926.827 | 101.7612 | 623.4066 | 301521.162
2020071104 | 7 | 121315.3872 | 38848.053 | 146613.6816 | 11374.6605 | 14787.6979 | 511.8025 | 21.8465 | 617.3305 | 334090.4597
2020022000 | 2 | 113002.2737 | 40690.1984 | 146581.7902 | 692.7449 | 9953.8503 | 3926.32 | 106.6418 | 602.0376 | 315555.8569
2020032515 | 3 | 124295.1373 | 40162.8536 | 146581.6702 | 1574.5029 | 9936.2598 | 39.2906 | 1.2143 | 616.3706 | 323207.2994
2020120422 | 12 | 141562.3918 | 38855.2932 | 146578.978 | 2523.2968 | 10265.5641 | 3951.981 | 107.7725 | 618.989 | 344464.2665
2020121800 | 12 | 117995.5007 | 38704.3342 | 146547.1216 | 526.9927 | 9694.0672 | 3951.981 | 107.7725 | 618.989 | 318146.759
2020120205 | 12 | 98963.3009 | 36908.0939 | 146541.952 | 2366.4075 | 10362.8281 | 3951.981 | 107.7725 | 618.989 | 299821.325
2020090201 | 9 | 116456.1047 | 36292.9131 | 146535.92 | 8392.005 | 14293.7026 | 3950.388 | 126.9002 | 618.8489 | 326666.7824
2020082604 | 8 | 91603.4669 | 34200.1002 | 146531.594 | 5722.3278 | 12747.5812 | 2286.7544 | 85.7661 | 617.8227 | 293795.4133
2020091310 | 9 | 167829.5204 | 42200.9574 | 146513.1613 | 8912.4323 | 14747.8321 | 39.5039 | 1.269 | 618.8489 | 380863.5253
2020020505 | 2 | 103193.743 | 40042.6646 | 146504.5977 | 2129.617 | 10443.012 | 3926.32 | 106.6418 | 602.0376 | 306948.6337
2020110506 | 11 | 86820.7659 | 34814.094 | 146503.7428 | 9832.8274 | 10668.1943 | 1304.0943 | 30.7926 | 618.7569 | 290593.2682
2020090104 | 9 | 88154.5335 | 33325.4459 | 146465.6135 | 6516.2335 | 13899.9554 | 3752.8686 | 120.5552 | 618.8489 | 292854.0544
2020042407 | 4 | 109731.276 | 38772.2224 | 146443.1156 | 709.0963 | 10223.975 | 39.3635 | 1.4066 | 616.4806 | 306536.9361
2020092714 | 9 | 171613.9007 | 44009.4719 | 146419.0426 | 7659.1935 | 13624.8153 | 39.5039 | 1.269 | 618.8489 | 383986.0458
2020100311 | 10 | 131217.5713 | 39787.617 | 146410.4022 | 1875.9787 | 9547.1841 | 39.5098 | 1.1153 | 618.5357 | 329497.914
2020081204 | 8 | 88139.5946 | 33052.7929 | 146404.1986 | 6109.2695 | 11755.7855 | 2286.7544 | 85.7661 | 617.8227 | 288451.9843
2020082919 | 8 | 165880.1473 | 40793.8724 | 146399.8039 | 7916.087 | 12623.0377 | 3903.2532 | 146.3939 | 617.8227 | 378280.4182
2020031413 | 3 | 153441.8968 | 46540.5259 | 146398.6786 | 1462.6923 | 11050.3318 | 39.2906 | 1.2143 | 616.3706 | 359551.0008
2020043014 | 4 | 119955.6167 | 41097.2867 | 146392.5883 | 1007.1892 | 10150.2426 | 39.3635 | 1.4066 | 616.4806 | 319260.1743
2020061521 | 6 | 141424.8691 | 34961.4663 | 146386.8021 | 5170.1828 | 11415.0421 | 3936.942 | 165.8676 | 616.652 | 344077.8241
2020073002 | 7 | 110637.557 | 36282.6184 | 146370.3516 | 5256.3074 | 12548.9374 | 3936.942 | 168.0504 | 617.3305 | 315818.0946
2020100312 | 10 | 128247.764 | 39340.0369 | 146354.4965 | 2035.9676 | 9669.6697 | 39.5098 | 1.1153 | 618.5357 | 326307.0955
2020010605 | 1 | 97610.9975 | 37974.35 | 146348.7787 | 1335.4617 | 9995.4731 | 3926.827 | 101.7612 | 623.4066 | 297917.0558
2020082905 | 8 | 100028.2011 | 34792.8221 | 146346.3761 | 10171.9138 | 13911.8236 | 39.4268 | 1.4787 | 617.8227 | 305909.8649
2020052722 | 5 | 175620.353 | 38665.3588 | 146327.4513 | 3248.8311 | 13457.1234 | 3932.134 | 153.6379 | 615.4607 | 382020.3503
2020021105 | 2 | 96945.6154 | 38646.4902 | 146300.4465 | 771.3014 | 10349.2135 | 3926.32 | 106.6418 | 602.0376 | 297648.0664
2020061023 | 6 | 140051.278 | 36027.3572 | 146287.3481 | 3834.0031 | 12853.4527 | 3936.942 | 165.8676 | 616.652 | 343772.9007
2020031122 | 3 | 117636.8524 | 38560.2017 | 146265.1137 | 2633.5095 | 10368.1986 | 3929.06 | 121.4295 | 616.3706 | 320130.736
2020012203 | 1 | 102875.8711 | 39582.0923 | 146246.4473 | 575.4435 | 9736.5159 | 3926.827 | 101.7612 | 623.4066 | 303668.3649
2020012619 | 1 | 182632.5051 | 45133.9054 | 146182.0752 | 1503.3355 | 11366.1873 | 3926.827 | 101.7612 | 623.4066 | 391470.0035
2020062122 | 6 | 191042.3594 | 39622.825 | 146156.2875 | 7265.9656 | 14707.5952 | 3936.942 | 165.8676 | 616.652 | 403514.4942
2020071208 | 7 | 153028.9543 | 39306.3152 | 146151.479 | 11566.4829 | 13388.197 | 39.3694 | 1.6805 | 617.3305 | 364099.8089
2020010206 | 1 | 101820.5281 | 39816.0079 | 146136.078 | 932.8932 | 10245.0258 | 3102.1933 | 80.3913 | 623.4066 | 302756.5242
2020021520 | 2 | 164343.1479 | 47877.5157 | 146131.7408 | 2123.7379 | 10580.4746 | 3926.32 | 106.6418 | 602.0376 | 375691.6163
2020081619 | 8 | 193881.0496 | 41107.8462 | 146119.7165 | 8199.0393 | 13996.6249 | 3903.2532 | 146.3939 | 617.8227 | 407971.7463
2020090713 | 9 | 164164.5984 | 39005.0537 | 146117.7344 | 10781.6272 | 17219.7734 | 39.5039 | 1.269 | 618.8489 | 377948.4088
2020032416 | 3 | 146938.4872 | 38973.5298 | 146108.9259 | 621.3349 | 10298.6901 | 39.2906 | 1.2143 | 616.3706 | 343597.8435
2020062303 | 6 | 100176.9812 | 34605.2704 | 146098.1518 | 6926.7853 | 13707.9027 | 3110.1842 | 131.0354 | 616.652 | 305372.963
2020050715 | 5 | 121752.3545 | 39536.5905 | 146081.9659 | 3072.6303 | 10265.3819 | 39.3213 | 1.5364 | 615.4607 | 321365.2415
2020071100 | 7 | 155873.6469 | 41084.1915 | 146065.0295 | 11667.6199 | 14683.1614 | 3936.942 | 168.0504 | 617.3305 | 374095.9721
2020060905 | 6 | 88095.8339 | 30584.2915 | 146020.0322 | 5186.2057 | 11726.5578 | 39.3694 | 1.6587 | 616.652 | 282270.6011
2020011704 | 1 | 100719.6892 | 39181.7556 | 146016.1134 | 683.744 | 9926.1008 | 3926.827 | 101.7612 | 623.4066 | 301179.3977
2020120508 | 12 | 124183.6967 | 38472.603 | 145988.5609 | 2907.8575 | 9847.0641 | 39.5198 | 1.0777 | 618.989 | 322059.3687
2020121318 | 12 | 201327.8817 | 43747.7458 | 145986.9108 | 2766.1218 | 10350.9894 | 3951.981 | 107.7725 | 618.989 | 408858.3921
2020010409 | 1 | 124421.8568 | 42934.8276 | 145963.1663 | 2210.9507 | 9833.9241 | 39.2683 | 1.0176 | 623.4066 | 326028.4181
2020021200 | 2 | 108252.8361 | 39399.9159 | 145961.4179 | 530.6668 | 10050.07 | 3926.32 | 106.6418 | 602.0376 | 308829.9061
2020032319 | 3 | 161809.38 | 40280.8746 | 145960.3235 | 929.1289 | 10074.6678 | 3929.06 | 121.4295 | 616.3706 | 363721.2349
2020121216 | 12 | 163047.5337 | 43360.4463 | 145954.1713 | 3706.2571 | 10052.8274 | 3675.3423 | 100.2285 | 618.989 | 370515.7956
2020050111 | 5 | 122201.4403 | 42263.4475 | 145930.675 | 2011.8506 | 9744.1754 | 39.3213 | 1.5364 | 615.4607 | 322807.9072
2020120300 | 12 | 106557.1594 | 36120.1984 | 145927.8666 | 2382.4531 | 9613.4188 | 3951.981 | 107.7725 | 618.989 | 305279.8389
2020022802 | 2 | 106693.9477 | 40667.9327 | 145917.7497 | 535.0237 | 9905.0077 | 3926.32 | 106.6418 | 602.0376 | 308354.6609
2020041309 | 4 | 114602.1484 | 39577.9613 | 145917.3808 | 1289.0366 | 9862.7509 | 39.3635 | 1.4066 | 616.4806 | 311906.5288
2020012705 | 1 | 97685.939 | 38507.435 | 145898.0444 | 2155.9564 | 10244.2263 | 3926.827 | 101.7612 | 623.4066 | 299143.596
2020030223 | 3 | 112654.0447 | 38305.2083 | 145892.4503 | 588.0427 | 10293.8021 | 3929.06 | 121.4295 | 616.3706 | 312400.4082
2020010902 | 1 | 100884.7531 | 39026.0711 | 145890.6877 | 565.7973 | 9648.0605 | 3926.827 | 101.7612 | 623.4066 | 300667.3645
2020061705 | 6 | 85189.7054 | 30230.7167 | 145869.014 | 4089.9319 | 11114.5024 | 39.3694 | 1.6587 | 616.652 | 277151.5505
2020111221 | 11 | 138175.8936 | 37880.4663 | 145866.8126 | 3955.4122 | 10576.3308 | 3951.801 | 93.3109 | 618.7569 | 341118.7844
2020092321 | 9 | 132017.2351 | 36014.382 | 145866.3303 | 5268.8297 | 12398.1653 | 3950.388 | 126.9002 | 618.8489 | 336261.0795
2020013000 | 1 | 110010.6004 | 39225.0546 | 145860.5172 | 3716.7506 | 10039.0763 | 3926.827 | 101.7612 | 623.4066 | 313503.9939
2020040913 | 4 | 123062.674 | 41814.3139 | 145856.1624 | 1031.0188 | 9981.9673 | 39.3635 | 1.4066 | 616.4806 | 322403.3872
2020041414 | 4 | 126660.3027 | 42404.4378 | 145855.4637 | 691.6538 | 9860.1166 | 39.3635 | 1.4066 | 616.4806 | 326129.2253
2020120323 | 12 | 121352.5004 | 37383.5586 | 145816.6586 | 2402.2207 | 9991.2316 | 3951.981 | 107.7725 | 618.989 | 321624.9125
2020122817 | 12 | 196257.6757 | 46553.8411 | 145814.4037 | 1688.5989 | 10432.384 | 3951.981 | 107.7725 | 618.989 | 405425.646
2020042915 | 4 | 135039.0815 | 39391.3361 | 145799.6223 | 1281.4952 | 9996.4165 | 39.3635 | 1.4066 | 616.4806 | 332165.2023
2020022215 | 2 | 133903.2285 | 46052.4443 | 145790.6734 | 1193.6132 | 10668.495 | 39.2632 | 1.0664 | 602.0376 | 338250.8216
2020090322 | 9 | 147492.2294 | 37175.8678 | 145786.908 | 6335.2773 | 12726.6674 | 3950.388 | 126.9002 | 618.8489 | 354213.0871
2020012900 | 1 | 108138.4491 | 38749.0541 | 145770.8916 | 596.707 | 9953.9123 | 3926.827 | 101.7612 | 623.4066 | 307861.0088
2020070406 | 7 | 134573.3889 | 38184.3183 | 145765.7001 | 9342.3736 | 13544.4429 | 39.3694 | 1.6805 | 617.3305 | 342068.6043
2020102021 | 10 | 118349.862 | 34535.7591 | 145763.5117 | 212.365 | 10219.2814 | 3950.976 | 111.5329 | 618.5357 | 313761.8239
2020070600 | 7 | 155241.2288 | 38771.6723 | 145754.7586 | 10035.2633 | 11840.1265 | 3936.942 | 168.0504 | 617.3305 | 366365.3723
2020021404 | 2 | 107057.3741 | 40970.8744 | 145750.6967 | 548.3664 | 10974.9412 | 3926.32 | 106.6418 | 602.0376 | 309937.252
2020060616 | 6 | 208417.006 | 43492.9273 | 145722.3861 | 3848.0449 | 12431.0749 | 39.3694 | 1.6587 | 616.652 | 414569.1193
2020080319 | 8 | 182571.428 | 39360.5503 | 145710.3526 | 8032.1459 | 14406.2128 | 3903.2532 | 146.3939 | 617.8227 | 394748.1594
2020012000 | 1 | 120608.6576 | 40471.1039 | 145698.9575 | 648.3967 | 10953.5045 | 3926.827 | 101.7612 | 623.4066 | 323032.6151
2020103109 | 10 | 135049.8872 | 41845.0516 | 145693.3237 | 1368.887 | 9925.2522 | 39.5098 | 1.1153 | 618.5357 | 334541.5624
2020050109 | 5 | 112829.0089 | 41591.1688 | 145691.6647 | 1268.7344 | 9862.3403 | 39.3213 | 1.5364 | 615.4607 | 311899.2356
2020111306 | 11 | 93971.1432 | 35859.254 | 145685.8906 | 4682.5014 | 10759.5146 | 1304.0943 | 30.7926 | 618.7569 | 292911.9477
2020103111 | 10 | 145879.1405 | 42961.8791 | 145681.9487 | 822.0277 | 9973.951 | 39.5098 | 1.1153 | 618.5357 | 345978.1078
2020040215 | 4 | 126648.4715 | 39575.5788 | 145660.0655 | 844.7672 | 9862.5594 | 39.3635 | 1.4066 | 616.4806 | 323248.6932
2020011923 | 1 | 136599.9603 | 41541.3221 | 145615.7856 | 662.6745 | 11162.9173 | 3926.827 | 101.7612 | 623.4066 | 340234.6546
2020090405 | 9 | 88496.9252 | 33454.0174 | 145601.7105 | 7903.7114 | 12092.0234 | 513.5504 | 16.497 | 618.8489 | 288697.2843
2020052106 | 5 | 86935.9381 | 32310.0596 | 145584.1485 | 789.5405 | 9893.4353 | 39.3213 | 1.5364 | 615.4607 | 276169.4405
2020101708 | 10 | 117352.6981 | 36640.5162 | 145574.8964 | 2596.5073 | 9695.716 | 39.5098 | 1.1153 | 618.5357 | 312519.4947
2020122919 | 12 | 186657.2044 | 45301.9526 | 145567.567 | 1295.5803 | 10266.7798 | 3951.981 | 107.7725 | 618.989 | 393767.8267
2020011723 | 1 | 134853.6856 | 42747.8272 | 145554.2878 | 1283.0377 | 10274.3667 | 3926.827 | 101.7612 | 623.4066 | 339365.1997
2020083010 | 8 | 144961.2298 | 40065.1266 | 145552.816 | 7487.6324 | 12512.3725 | 39.4268 | 1.4787 | 617.8227 | 351237.9055
2020091605 | 9 | 82093.5072 | 32299.6355 | 145549.7044 | 4408.9263 | 12178.6967 | 513.5504 | 16.497 | 618.8489 | 277679.3665
2020091420 | 9 | 136688.9969 | 36033.9119 | 145546.4992 | 3934.5906 | 10783.6403 | 3950.388 | 126.9002 | 618.8489 | 337683.776
2020092712 | 9 | 164956.5558 | 43014.4184 | 145545.4236 | 7416.3719 | 13569.9764 | 39.5039 | 1.269 | 618.8489 | 375162.3679
2020052522 | 5 | 190400.8163 | 37850.8641 | 145542.1267 | 3089.9707 | 12780.8852 | 3932.134 | 153.6379 | 615.4607 | 394365.8957
2020011220 | 1 | 181811.7623 | 44312.9256 | 145540.1645 | 2232.6747 | 11026.3978 | 3926.827 | 101.7612 | 623.4066 | 389575.9196
2020120619 | 12 | 193344.8462 | 42619.2 | 145536.1577 | 2655.0529 | 10446.1209 | 3951.981 | 107.7725 | 618.989 | 399280.1202
2020020212 | 2 | 162458.0893 | 45407.9837 | 145516.8301 | 1506.2532 | 11337.4799 | 39.2632 | 1.0664 | 602.0376 | 366869.0034
2020092905 | 9 | 82498.5569 | 32823.0968 | 145512.0572 | 4418.6467 | 11099.5153 | 513.5504 | 16.497 | 618.8489 | 277500.7691
2020072002 | 7 | 110372.2262 | 35811.4364 | 145497.322 | 8310.1795 | 14225.178 | 3936.942 | 168.0504 | 617.3305 | 318938.6649
2020121208 | 12 | 119748.1564 | 38303.9103 | 145495.5158 | 3685.9369 | 9788.8976 | 39.5198 | 1.0777 | 618.989 | 317682.0036
2020051315 | 5 | 116149.1066 | 39792.3009 | 145493.5669 | 4529.278 | 9899.9676 | 39.3213 | 1.5364 | 615.4607 | 316520.5385
2020040814 | 4 | 113849.5275 | 40606.6368 | 145490.5381 | 2652.2408 | 9862.9882 | 39.3635 | 1.4066 | 616.4806 | 313119.1821
2020081522 | 8 | 181467.3949 | 41518.6331 | 145474.7767 | 8695.2404 | 14317.7046 | 3942.68 | 147.8726 | 617.8227 | 396182.125
2020080704 | 8 | 83963.2585 | 31942.2718 | 145458.2424 | 5153.8432 | 11801.2184 | 2286.7544 | 85.7661 | 617.8227 | 281309.1775
2020022219 | 2 | 160496.8768 | 46513.2034 | 145440.2106 | 1292.3865 | 10714.8115 | 3926.32 | 106.6418 | 602.0376 | 369092.4882
2020062505 | 6 | 83302.3226 | 29905.8273 | 145435.0577 | 5380.2093 | 10821.8486 | 39.3694 | 1.6587 | 616.652 | 275502.9456
2020051106 | 5 | 99444.4358 | 35235.0543 | 145432.9334 | 3302.0919 | 10237.9809 | 39.3213 | 1.5364 | 615.4607 | 294308.8149
2020121919 | 12 | 185258.218 | 44890.1996 | 145430.9046 | 495.0464 | 10234.4961 | 3951.981 | 107.7725 | 618.989 | 390987.6072
2020040715 | 4 | 139803.4742 | 39065.2953 | 145421.5064 | 1445.9908 | 9793.3302 | 39.3635 | 1.4066 | 616.4806 | 336186.8476
2020082206 | 8 | 103630.9515 | 33584.944 | 145396.1846 | 8128.5791 | 12604.1183 | 39.4268 | 1.4787 | 617.8227 | 304003.5056
2020012202 | 1 | 104564.993 | 39577.8599 | 145394.2618 | 580.9205 | 9693.0871 | 3926.827 | 101.7612 | 623.4066 | 304463.117
2020020211 | 2 | 156882.5617 | 45250.2901 | 145393.7975 | 1582.9996 | 11286.8886 | 39.2632 | 1.0664 | 602.0376 | 361038.9047
2020010903 | 1 | 99508.5369 | 38901.489 | 145360.101 | 563.848 | 9665.4291 | 3926.827 | 101.7612 | 623.4066 | 298651.3989
2020092421 | 9 | 135734.8518 | 36203.432 | 145352.5292 | 7879.7053 | 12805.4492 | 3950.388 | 126.9002 | 618.8489 | 342672.1045
2020050615 | 5 | 118991.6664 | 39173.7866 | 145351.8923 | 8339.1284 | 10248.431 | 39.3213 | 1.5364 | 615.4607 | 322761.2232
2020122122 | 12 | 146057.8092 | 38670.727 | 145351.3184 | 948.913 | 9839.6534 | 3951.981 | 107.7725 | 618.989 | 345547.1636
2020112322 | 11 | 135880.2488 | 38090.0433 | 145344.9879 | 8240.2407 | 10404.1715 | 3951.801 | 93.3109 | 618.7569 | 342623.5609
2020011400 | 1 | 105150.1593 | 37875.7865 | 145343.9189 | 762.9121 | 9749.9153 | 3926.827 | 101.7612 | 623.4066 | 303534.6869
2020021423 | 2 | 137300.1093 | 44393.1236 | 145328.0467 | 4034.416 | 11110.0797 | 3926.32 | 106.6418 | 602.0376 | 346800.7746
2020083017 | 8 | 191608.4282 | 41155.8782 | 145298.6464 | 8225.32 | 13018.3177 | 39.4268 | 1.4787 | 617.8227 | 399965.3188
2020011702 | 1 | 101193.3726 | 39165.4593 | 145294.6077 | 705.5944 | 9724.7137 | 3926.827 | 101.7612 | 623.4066 | 300735.7426
2020100921 | 10 | 114815.6439 | 34481.1298 | 145291.8317 | 4552.9816 | 11492.6949 | 3950.976 | 111.5329 | 618.5357 | 315315.3265
2020091819 | 9 | 134537.8333 | 38462.9665 | 145282.7161 | 3841.3556 | 10277.993 | 3950.388 | 126.9002 | 618.8489 | 337099.0015
2020070223 | 7 | 172662.4427 | 40807.6953 | 145282.3663 | 7054.4645 | 12834.1319 | 3936.942 | 168.0504 | 617.3305 | 383363.4235
2020122222 | 12 | 150895.1052 | 39892.1785 | 145271.2019 | 554.9209 | 9691.8852 | 3951.981 | 107.7725 | 618.989 | 350984.0342
2020090712 | 9 | 160658.967 | 38379.6084 | 145268.6804 | 10042.0139 | 17106.5892 | 39.5039 | 1.269 | 618.8489 | 372115.4806
2020022605 | 2 | 95041.3382 | 38468.251 | 145266.5799 | 568.102 | 10345.964 | 3926.32 | 106.6418 | 602.0376 | 294325.2345
2020060609 | 6 | 162628.0717 | 41880.416 | 145248.4932 | 4097.2543 | 12807.8079 | 39.3694 | 1.6587 | 616.652 | 367319.7231
2020022102 | 2 | 106835.6496 | 40762.6155 | 145248.1228 | 515.4917 | 10737.3091 | 3926.32 | 106.6418 | 602.0376 | 308734.1881
2020030323 | 3 | 116584.4893 | 38820.7866 | 145237.1318 | 536.6146 | 10250.2396 | 3929.06 | 121.4295 | 616.3706 | 316096.122
2020051506 | 5 | 86871.5285 | 33278.5778 | 145226.6911 | 5183.9811 | 12239.4752 | 39.3213 | 1.5364 | 615.4607 | 283456.5721
2020120900 | 12 | 109008.77 | 36872.4749 | 145199.0568 | 2506.5071 | 9632.617 | 3951.981 | 107.7725 | 618.989 | 307898.1682
2020062301 | 6 | 112243.3417 | 35039.9667 | 145178.0618 | 6465.7779 | 13060.9628 | 3936.942 | 165.8676 | 616.652 | 316707.5724
2020022217 | 2 | 151725.5532 | 45410.7626 | 145176.6236 | 1452.553 | 10773.1652 | 2905.4768 | 78.9149 | 602.0376 | 358125.0869
2020011005 | 1 | 94829.6871 | 37863.485 | 145160.3649 | 1113.4548 | 9974.4265 | 3926.827 | 101.7612 | 623.4066 | 293593.4132
2020031721 | 3 | 134066.6529 | 38030.2821 | 145155.0589 | 587.8097 | 10191.7597 | 3929.06 | 121.4295 | 616.3706 | 332698.4235
2020030113 | 3 | 156885.7794 | 45401.9492 | 145153.3752 | 1604.1992 | 11449.2051 | 39.2906 | 1.2143 | 616.3706 | 361151.3836
2020063001 | 6 | 122544.5249 | 36143.4577 | 145135.533 | 6534.9047 | 12238.2486 | 3936.942 | 165.8676 | 616.652 | 327316.1305
2020012400 | 1 | 106801.0934 | 38595.7519 | 145134.87 | 774.818 | 9850.0751 | 3926.827 | 101.7612 | 623.4066 | 305808.6033
2020121218 | 12 | 181283.8375 | 43919.9551 | 145120.3881 | 3659.2467 | 10139.2753 | 3951.981 | 107.7725 | 618.989 | 388801.4452
2020062203 | 6 | 109508.0186 | 35200.9258 | 145116.5475 | 7265.5362 | 14174.5745 | 3110.1842 | 131.0354 | 616.652 | 315123.4742
2020111822 | 11 | 133899.3322 | 37953.4521 | 145101.8333 | 4133.079 | 10366.5229 | 3951.801 | 93.3109 | 618.7569 | 336118.0883
2020030523 | 3 | 116742.7537 | 38799.4525 | 145091.8988 | 1531.5944 | 10274.4139 | 3929.06 | 121.4295 | 616.3706 | 317106.9735
2020072102 | 7 | 104892.8971 | 34904.7926 | 145089.1956 | 5477.7423 | 12118.3514 | 3936.942 | 168.0504 | 617.3305 | 307205.3019
2020123111 | 12 | 145322.7549 | 47573.3066 | 145088.9464 | 1789.1524 | 10290.0401 | 39.5198 | 1.0777 | 618.989 | 350723.787
2020100308 | 10 | 114678.2214 | 35508.9162 | 145085.1635 | 1589.7644 | 9501.4325 | 39.5098 | 1.1153 | 618.5357 | 307022.6586
2020120616 | 12 | 186848.9351 | 43200.9349 | 145078.1715 | 2799.2353 | 10365.5069 | 3675.3423 | 100.2285 | 618.989 | 392687.3435
2020092711 | 9 | 161707.068 | 42594.1867 | 145039.231 | 8285.6756 | 13361.2733 | 39.5039 | 1.269 | 618.8489 | 371647.0564
2020022207 | 2 | 118763.4085 | 40449.4879 | 145026.9683 | 1744.0353 | 10368.5034 | 39.2632 | 1.0664 | 602.0376 | 316994.7707
2020122017 | 12 | 202700.1991 | 44925.4321 | 145013.6451 | 749.6905 | 10114.1387 | 3951.981 | 107.7725 | 618.989 | 408181.8482
2020102410 | 10 | 131144.6436 | 40985.8472 | 144985.6367 | 1691.0767 | 9879.4195 | 39.5098 | 1.1153 | 618.5357 | 329345.7844
2020100722 | 10 | 99578.2436 | 32062.2421 | 144984.9459 | 3056.4128 | 9553.4737 | 3950.976 | 111.5329 | 618.5357 | 293916.3625
2020123110 | 12 | 137905.6603 | 46878.0173 | 144982.9337 | 4181.6817 | 10307.3266 | 39.5198 | 1.0777 | 618.989 | 344915.2062
2020060223 | 6 | 158483.0778 | 36256.0378 | 144968.8797 | 3596.2615 | 14256.3731 | 3936.942 | 165.8676 | 616.652 | 362280.0914
2020073100 | 7 | 116687.1013 | 36141.1039 | 144963.2288 | 6615.2568 | 11659.5689 | 3936.942 | 168.0504 | 617.3305 | 320788.5826
2020031920 | 3 | 146730.368 | 38414.5678 | 144959.4991 | 861.7058 | 9969.2868 | 3929.06 | 121.4295 | 616.3706 | 345602.2877
2020040615 | 4 | 121868.3383 | 38540.9676 | 144955.7867 | 5149.8086 | 9826.6387 | 39.3635 | 1.4066 | 616.4806 | 320998.7908
2020072403 | 7 | 94898.3925 | 34069.4193 | 144943.7923 | 6544.849 | 12606.2499 | 3740.0949 | 159.6478 | 617.3305 | 297579.7763
2020111622 | 11 | 131131.912 | 37081.441 | 144938.3661 | 3835.4752 | 10240.2578 | 3951.801 | 93.3109 | 618.7569 | 331891.321
2020030114 | 3 | 156594.1978 | 45433.1318 | 144935.5911 | 1585.5268 | 11531.6661 | 39.2906 | 1.2143 | 616.3706 | 360736.9891
2020022216 | 2 | 139690.0869 | 45526.8206 | 144935.3262 | 1279.8077 | 10758.7689 | 39.2632 | 1.0664 | 602.0376 | 342833.1775
2020010519 | 1 | 185147.7254 | 44367.4337 | 144933.7535 | 1432.1935 | 10569.9511 | 3926.827 | 101.7612 | 623.4066 | 391103.0519
2020091218 | 9 | 157294.0958 | 41464.6858 | 144929.3204 | 8404.3811 | 14536.301 | 3910.8841 | 125.6312 | 618.8489 | 371284.1483
2020022803 | 2 | 104914.9104 | 40460.4591 | 144921.0587 | 556.0936 | 9922.8444 | 3926.32 | 106.6418 | 602.0376 | 305410.3655
2020022423 | 2 | 110024.5039 | 37513.052 | 144893.059 | 497.9098 | 10111.1495 | 3926.32 | 106.6418 | 602.0376 | 307674.6736
2020052018 | 5 | 128043.8226 | 34796.7765 | 144891.2982 | 2855.0719 | 11624.7808 | 275.2494 | 10.7547 | 615.4607 | 323113.2149
2020070603 | 7 | 114733.2023 | 36421.0084 | 144886.9757 | 9648.4146 | 12149.286 | 3740.0949 | 159.6478 | 617.3305 | 322355.9603
2020121907 | 12 | 115574.6397 | 38978.8998 | 144886.4005 | 950.1077 | 9976.254 | 197.599 | 5.3886 | 618.989 | 311188.2783
2020051306 | 5 | 100259.8995 | 34957.0872 | 144873.0612 | 3172.1946 | 10506.9122 | 39.3213 | 1.5364 | 615.4607 | 294425.4731
2020062123 | 6 | 160720.3258 | 37730.1867 | 144869.814 | 6208.515 | 14223.5377 | 3936.942 | 165.8676 | 616.652 | 368471.8408
2020080722 | 8 | 145430.6286 | 37514.7589 | 144867.9596 | 6443.1844 | 12187.5096 | 3942.68 | 147.8726 | 617.8227 | 351152.4166
2020051917 | 5 | 130944.4976 | 35344.8232 | 144863.2289 | 3579.003 | 11251.3025 | 39.3213 | 1.5364 | 615.4607 | 326639.1737
2020020909 | 2 | 140728.4835 | 41728.6348 | 144846.6225 | 1513.8265 | 10771.894 | 39.2632 | 1.0664 | 602.0376 | 340231.8285
2020012003 | 1 | 106384.2521 | 39830.1571 | 144826.1559 | 654.2541 | 10747.7012 | 3926.827 | 101.7612 | 623.4066 | 307094.5151
2020062819 | 6 | 240412.393 | 44189.955 | 144825.1266 | 7943.2147 | 13563.0363 | 2913.3371 | 122.7421 | 616.652 | 454586.4568
2020121122 | 12 | 138810.2992 | 37816.3817 | 144809.0238 | 2649.9453 | 10185.985 | 3951.981 | 107.7725 | 618.989 | 338950.3775
2020030112 | 3 | 154834.2556 | 45581.7412 | 144808.306 | 1527.4812 | 11201.6101 | 39.2906 | 1.2143 | 616.3706 | 358610.2696
2020050414 | 5 | 118159.9952 | 41287.0943 | 144806.2082 | 938.9511 | 9942.8174 | 39.3213 | 1.5364 | 615.4607 | 315791.3846
2020111206 | 11 | 91581.5127 | 35370.5304 | 144803.4709 | 3892.4895 | 10709.4302 | 1304.0943 | 30.7926 | 618.7569 | 288311.0775
2020080623 | 8 | 118328.3145 | 34661.1214 | 144792.3697 | 5279.1524 | 11184.9312 | 3942.68 | 147.8726 | 617.8227 | 318954.2645
2020121601 | 12 | 106995.2591 | 37739.9562 | 144788.1796 | 460.0269 | 9357.8349 | 3951.981 | 107.7725 | 618.989 | 304019.9992
2020070100 | 7 | 140288.5305 | 37547.5232 | 144787.3582 | 3464.3274 | 12394.1302 | 3936.942 | 168.0504 | 617.3305 | 343204.1924
2020080207 | 8 | 128181.6725 | 36602.5055 | 144774.9699 | 11042.3966 | 15136.5875 | 39.4268 | 1.4787 | 617.8227 | 336396.8603
2020021402 | 2 | 107032.3826 | 40798.4678 | 144769.7271 | 521.6254 | 10931.3381 | 3926.32 | 106.6418 | 602.0376 | 308688.5404
2020071101 | 7 | 141732.4554 | 40161.9482 | 144745.2865 | 11942.8705 | 14407.4043 | 3936.942 | 168.0504 | 617.3305 | 357712.2878
2020050515 | 5 | 123754.3906 | 39085.4345 | 144742.2931 | 2415.2379 | 9602.2867 | 39.3213 | 1.5364 | 615.4607 | 320255.9614
2020051906 | 5 | 90903.4797 | 33461.1301 | 144741.072 | 2308.9743 | 9537.4082 | 39.3213 | 1.5364 | 615.4607 | 281608.3827
2020021005 | 2 | 97511.2164 | 39000.841 | 144736.2482 | 879.5195 | 10431.4808 | 3926.32 | 106.6418 | 602.0376 | 297194.3053
2020052119 | 5 | 135567.886 | 35716.8854 | 144725.6995 | 2038.1051 | 12108.1514 | 3656.8846 | 142.8833 | 615.4607 | 334571.956
2020100622 | 10 | 97821.3032 | 31938.2943 | 144718.335 | 827.989 | 10837.0312 | 3950.976 | 111.5329 | 618.5357 | 290823.9973
2020012301 | 1 | 103406.2131 | 38901.281 | 144700.1351 | 587.3233 | 9756.7017 | 3926.827 | 101.7612 | 623.4066 | 302003.6491
2020103112 | 10 | 144089.955 | 42314.9173 | 144693.689 | 1258.73 | 9973.4754 | 39.5098 | 1.1153 | 618.5357 | 342989.9276
2020010515 | 1 | 161825.487 | 43248.9503 | 144693.0337 | 1436.9272 | 10552.3297 | 39.2683 | 1.0176 | 623.4066 | 362420.4204
2020010513 | 1 | 156929.8213 | 42953.1524 | 144690.2466 | 1460.3975 | 10384.4632 | 39.2683 | 1.0176 | 623.4066 | 357081.7734
2020092713 | 9 | 165950.7848 | 43101.723 | 144685.1646 | 7798.8173 | 13575.7751 | 39.5039 | 1.269 | 618.8489 | 375771.8866
2020022700 | 2 | 110213.5621 | 39754.1895 | 144662.9775 | 483.6664 | 10212.7186 | 3926.32 | 106.6418 | 602.0376 | 309962.1134
2020030118 | 3 | 185683.5145 | 45899.8025 | 144659.7103 | 1516.6275 | 11507.4364 | 3889.7694 | 120.2152 | 616.3706 | 393893.4465
2020090905 | 9 | 83122.0265 | 32510.0502 | 144649.8375 | 5118.6001 | 12499.4517 | 513.5504 | 16.497 | 618.8489 | 279048.8623
2020120905 | 12 | 98415.3859 | 37135.051 | 144627.5236 | 2523.4897 | 10264.6191 | 3951.981 | 107.7725 | 618.989 | 297644.8118
2020012610 | 1 | 143768.1231 | 42421.2779 | 144626.2884 | 878.5636 | 10732.5565 | 39.2683 | 1.0176 | 623.4066 | 343090.5019
2020081922 | 8 | 120388.1923 | 34434.8855 | 144623.3674 | 4465.4638 | 11134.9208 | 3942.68 | 147.8726 | 617.8227 | 319755.2052
2020093005 | 9 | 82050.0425 | 32455.299 | 144619.5435 | 3967.7319 | 10475.6052 | 513.5504 | 16.497 | 618.8489 | 274717.1185
2020041506 | 4 | 106441.7827 | 36794.4306 | 144605.8535 | 736.8688 | 9968.9366 | 39.3635 | 1.4066 | 616.4806 | 299205.1229
2020070200 | 7 | 138921.8775 | 37480.2485 | 144593.7662 | 3273.8671 | 12845.8165 | 3936.942 | 168.0504 | 617.3305 | 341837.8986
2020032019 | 3 | 163529.0074 | 41596.3177 | 144590.7065 | 621.2449 | 10056.0148 | 3929.06 | 121.4295 | 616.3706 | 365060.1515
2020020323 | 2 | 114277.2131 | 38383.26 | 144565.5369 | 4381.0947 | 10225.2789 | 3926.32 | 106.6418 | 602.0376 | 316467.3829
2020071723 | 7 | 171082.9789 | 40525.9105 | 144558.6508 | 8889.1554 | 13469.7153 | 3936.942 | 168.0504 | 617.3305 | 383248.7337
2020041706 | 4 | 107098.1055 | 36814.6501 | 144545.7475 | 639.3546 | 10329.7697 | 39.3635 | 1.4066 | 616.4806 | 300084.8782
2020030718 | 3 | 158295.2585 | 45337.041 | 144534.4621 | 1154.4768 | 11562.1363 | 3889.7694 | 120.2152 | 616.3706 | 365509.7299
2020093020 | 9 | 131051.834 | 35822.8328 | 144532.4179 | 8588.0215 | 11165.6199 | 3950.388 | 126.9002 | 618.8489 | 335856.8632
2020101422 | 10 | 97016.7218 | 32098.8532 | 144509.4814 | 3533.0311 | 10786.2647 | 3950.976 | 111.5329 | 618.5357 | 292625.3967
2020050108 | 5 | 107766.8699 | 39773.6793 | 144506.023 | 1454.3507 | 9974.9937 | 39.3213 | 1.5364 | 615.4607 | 304132.2349
2020010514 | 1 | 158714.6058 | 43042.1574 | 144505.9708 | 1435.5252 | 10531.9278 | 39.2683 | 1.0176 | 623.4066 | 358893.8795
2020122813 | 12 | 158539.1019 | 45308.1991 | 144499.2886 | 1781.2838 | 10325.0457 | 39.5198 | 1.0777 | 618.989 | 361112.5057
2020101713 | 10 | 123117.947 | 39638.6258 | 144494.0807 | 3173.8227 | 9753.6286 | 39.5098 | 1.1153 | 618.5357 | 320837.2655
2020060422 | 6 | 164724.8071 | 36888.8411 | 144488.4424 | 3184.4324 | 13508.9581 | 3936.942 | 165.8676 | 616.652 | 367514.9426
2020030111 | 3 | 150665.6144 | 45400.388 | 144485.1586 | 1471.9767 | 11187.1178 | 39.2906 | 1.2143 | 616.3706 | 353867.1309
2020040206 | 4 | 100415.5548 | 36301.1936 | 144478.8765 | 507.8007 | 9987.9502 | 39.3635 | 1.4066 | 616.4806 | 292348.6266
2020123109 | 12 | 130995.7619 | 45199.5256 | 144475.2467 | 4392.4777 | 10212.3285 | 39.5198 | 1.0777 | 618.989 | 335934.927
2020020217 | 2 | 189061.9861 | 45639.724 | 144467.9242 | 1632.0724 | 11419.7548 | 2905.4768 | 78.9149 | 602.0376 | 395807.8908
2020011120 | 1 | 156684.7058 | 44234.8599 | 144463.8305 | 1183.9773 | 10685.1098 | 3926.827 | 101.7612 | 623.4066 | 361904.4781
2020071905 | 7 | 135439.625 | 38648.9082 | 144458.0104 | 10866.2757 | 15371.4546 | 39.3694 | 1.6805 | 617.3305 | 345442.6544
2020070421 | 7 | 229802.6953 | 45367.54 | 144456.3119 | 9536.698 | 12632.0155 | 3936.942 | 168.0504 | 617.3305 | 446517.5835
2020031104 | 3 | 95584.6437 | 37961.8588 | 144456.0207 | 3941.2943 | 10358.7598 | 3929.06 | 121.4295 | 616.3706 | 296969.4374
2020071103 | 7 | 124823.2198 | 39129.5954 | 144452.3253 | 11620.5444 | 14600.9801 | 3740.0949 | 159.6478 | 617.3305 | 339143.7383
2020121005 | 12 | 95979.3652 | 36624.4703 | 144451.5939 | 2584.7065 | 10377.4825 | 3951.981 | 107.7725 | 618.989 | 294696.3609
2020111121 | 11 | 131763.4294 | 36663.2677 | 144443.4279 | 3528.1735 | 10608.1724 | 3951.801 | 93.3109 | 618.7569 | 331670.3396
2020062322 | 6 | 129383.6181 | 34455.3371 | 144440.2645 | 1789.3182 | 11499.8847 | 3936.942 | 165.8676 | 616.652 | 326287.8841
2020021721 | 2 | 157022.3389 | 42519.3432 | 144431.2672 | 629.065 | 10509.1158 | 3926.32 | 106.6418 | 602.0376 | 359746.1295
2020121023 | 12 | 120012.1538 | 36831.6533 | 144422.6125 | 2327.6748 | 10058.849 | 3951.981 | 107.7725 | 618.989 | 318331.686
2020100704 | 10 | 73608.252 | 30626.2746 | 144402.2891 | 390.0676 | 11091.116 | 3950.976 | 111.5329 | 618.5357 | 264799.0438
2020092716 | 9 | 190062.9253 | 42384.1049 | 144375.9748 | 6828.0249 | 13651.0013 | 39.5039 | 1.269 | 618.8489 | 397961.6528
2020121701 | 12 | 107544.6393 | 38142.0915 | 144361.5736 | 566.0574 | 9414.5921 | 3951.981 | 107.7725 | 618.989 | 304707.6965
2020042316 | 4 | 167159.163 | 39168.0553 | 144359.8249 | 546.9256 | 10116.8231 | 39.3635 | 1.4066 | 616.4806 | 362008.0428
2020122812 | 12 | 159164.8853 | 45212.7175 | 144348.8899 | 1686.1382 | 10327.4626 | 39.5198 | 1.0777 | 618.989 | 361399.68
2020122412 | 12 | 162147.1219 | 47181.6518 | 144342.7159 | 1129.957 | 10350.694 | 39.5198 | 1.0777 | 618.989 | 365811.727
2020122814 | 12 | 159080.9457 | 45110.4537 | 144332.8961 | 1776.5321 | 10315.2856 | 39.5198 | 1.0777 | 618.989 | 361275.6997
2020010420 | 1 | 163300.5503 | 44643.376 | 144329.2527 | 1645.8507 | 10055.9203 | 3926.827 | 101.7612 | 623.4066 | 368626.9448
2020010512 | 1 | 152365.5711 | 43051.981 | 144323.0478 | 1437.8999 | 10337.3619 | 39.2683 | 1.0176 | 623.4066 | 352179.5542
2020040815 | 4 | 121594.7827 | 38723.259 | 144315.5661 | 1840.6841 | 9815.3346 | 39.3635 | 1.4066 | 616.4806 | 316946.8773
2020102411 | 10 | 135895.5181 | 40902.1849 | 144313.7588 | 1678.5568 | 9870.7094 | 39.5098 | 1.1153 | 618.5357 | 333319.8888
2020080604 | 8 | 81650.4988 | 31450.7168 | 144309.894 | 4672.382 | 11391.7861 | 2286.7544 | 85.7661 | 617.8227 | 276465.621
2020042206 | 4 | 108630.9076 | 37002.0746 | 144292.1621 | 718.5866 | 10269.7395 | 39.3635 | 1.4066 | 616.4806 | 301570.7212
2020021403 | 2 | 105626.2453 | 40763.9551 | 144278.0005 | 496.209 | 10917.1155 | 3926.32 | 106.6418 | 602.0376 | 306716.5247
2020062707 | 6 | 123709.045 | 36421.7625 | 144247.0783 | 7781.7649 | 13741.0627 | 39.3694 | 1.6587 | 616.652 | 326558.3935
2020051406 | 5 | 93729.1742 | 33722.9072 | 144244.6071 | 3799.0029 | 9900.4481 | 39.3213 | 1.5364 | 615.4607 | 286052.4579
2020010222 | 1 | 135807.2313 | 39615.029 | 144240.438 | 607.4661 | 9735.5459 | 3926.827 | 101.7612 | 623.4066 | 334657.705
2020010700 | 1 | 105308.4103 | 37629.757 | 144235.7235 | 562.3353 | 9613.1237 | 3926.827 | 101.7612 | 623.4066 | 302001.3446
2020051215 | 5 | 124893.409 | 39866.839 | 144227.6135 | 3794.9969 | 9615.7909 | 39.3213 | 1.5364 | 615.4607 | 323054.9677
2020021805 | 2 | 97429.5757 | 37583.5933 | 144214.9144 | 679.6573 | 10162.3373 | 3926.32 | 106.6418 | 602.0376 | 294705.0773
2020062721 | 6 | 212504.0994 | 42447.3049 | 144214.0549 | 4870.7569 | 15133.4692 | 3936.942 | 165.8676 | 616.652 | 423889.1469
2020020213 | 2 | 162479.7544 | 44904.2798 | 144193.9028 | 1614.1886 | 11397.1551 | 39.2632 | 1.0664 | 602.0376 | 365231.6479
2020091705 | 9 | 82688.1082 | 32521.5024 | 144191.6197 | 5770.8174 | 10507.3676 | 513.5504 | 16.497 | 618.8489 | 276828.3117
2020070601 | 7 | 137491.4441 | 37758.6189 | 144184.6507 | 9982.8475 | 11630.2468 | 3936.942 | 168.0504 | 617.3305 | 345770.1308
2020031414 | 3 | 155248.1657 | 45862.3146 | 144168.7165 | 1447.5119 | 11034.1604 | 39.2906 | 1.2143 | 616.3706 | 358417.7446
2020082900 | 8 | 122817.4392 | 36472.6345 | 144164.5338 | 10314.2094 | 14008.6771 | 3942.68 | 147.8726 | 617.8227 | 332485.8694
2020111022 | 11 | 112053.185 | 34471.7276 | 144163.7681 | 14745.9041 | 10997.7371 | 3951.801 | 93.3109 | 618.7569 | 321096.1907
2020102409 | 10 | 124040.6012 | 39743.8415 | 144162.9472 | 1860.0718 | 9787.7554 | 39.5098 | 1.1153 | 618.5357 | 320254.3779
2020121604 | 12 | 102021.2233 | 37840.3639 | 144162.2245 | 466.9728 | 9903.6996 | 3951.981 | 107.7725 | 618.989 | 299073.2267
2020042215 | 4 | 134403.0443 | 40482.402 | 144144.8101 | 512.5621 | 10148.2251 | 39.3635 | 1.4066 | 616.4806 | 330348.2944
2020040606 | 4 | 103254.6362 | 36224.056 | 144141.0958 | 5125.5476 | 10021.3375 | 39.3635 | 1.4066 | 616.4806 | 299423.9239
2020042413 | 4 | 115870.0975 | 41338.6277 | 144136.9061 | 868.6665 | 10069.7734 | 39.3635 | 1.4066 | 616.4806 | 312941.322
2020110906 | 11 | 83928.3036 | 33992.8298 | 144129.3411 | 13781.952 | 10703.7757 | 1304.0943 | 30.7926 | 618.7569 | 288489.846
2020121704 | 12 | 101373.3658 | 38031.1762 | 144124.2422 | 563.5841 | 9971.7388 | 3951.981 | 107.7725 | 618.989 | 298742.8496
2020022103 | 2 | 105948.3045 | 41002.2811 | 144117.5896 | 507.6035 | 10802.7846 | 3926.32 | 106.6418 | 602.0376 | 307013.5629
2020082104 | 8 | 83966.6055 | 32545.8568 | 144101.845 | 5424.0724 | 12824.2631 | 2286.7544 | 85.7661 | 617.8227 | 281852.9861
2020101322 | 10 | 96335.7194 | 31722.1433 | 144101.7887 | 3205.0047 | 10461.0277 | 3950.976 | 111.5329 | 618.5357 | 290506.7284
2020081704 | 8 | 85607.6836 | 32359.544 | 144099.5958 | 6270.0516 | 12123.1757 | 2286.7544 | 85.7661 | 617.8227 | 283450.394
2020011703 | 1 | 99717.4468 | 38958.7254 | 144099.239 | 677.4071 | 9732.3621 | 3926.827 | 101.7612 | 623.4066 | 297837.1752
2020080423 | 8 | 112368.0302 | 34112.18 | 144097.6626 | 4846.092 | 11357.8107 | 3942.68 | 147.8726 | 617.8227 | 311490.1508
2020091314 | 9 | 184697.3208 | 44291.7717 | 144092.7147 | 7920.6664 | 14310.8842 | 39.5039 | 1.269 | 618.8489 | 395972.9796
2020020120 | 2 | 162682.1487 | 46260.2802 | 144090.7485 | 1250.7159 | 11329.769 | 3926.32 | 106.6418 | 602.0376 | 370248.6617
2020021900 | 2 | 105974.0308 | 39120.2961 | 144076.5313 | 580.8123 | 9701.957 | 3926.32 | 106.6418 | 602.0376 | 304088.6269
2020082801 | 8 | 105186.2548 | 34246.0591 | 144071.8809 | 6762.4199 | 12848.2449 | 3942.68 | 147.8726 | 617.8227 | 307823.2349
2020052918 | 5 | 148330.8066 | 36441.2885 | 144066.3615 | 2496.7694 | 11792.7395 | 275.2494 | 10.7547 | 615.4607 | 344029.4302
2020040314 | 4 | 116846.2079 | 40333.1382 | 144044.212 | 4689.8603 | 9814.6452 | 39.3635 | 1.4066 | 616.4806 | 316385.3144
2020020821 | 2 | 159519.9461 | 46313.3577 | 144040.8969 | 1220.7897 | 11254.5827 | 3926.32 | 106.6418 | 602.0376 | 366984.5724
2020102321 | 10 | 116278.5155 | 34614.2477 | 144011.5397 | 1669.4033 | 10082.5081 | 3950.976 | 111.5329 | 618.5357 | 311337.2589
2020052505 | 5 | 97810.231 | 31135.4008 | 144010.8963 | 4288.8521 | 14105.0205 | 39.3213 | 1.5364 | 615.4607 | 292006.7193
2020022921 | 2 | 160532.631 | 46616.3963 | 144004.8483 | 1234.424 | 11169.3805 | 3926.32 | 106.6418 | 602.0376 | 368192.6794
2020122811 | 12 | 152507.16 | 45063.0174 | 143992.835 | 1735.0925 | 10331.6472 | 39.5198 | 1.0777 | 618.989 | 354289.3386
2020042116 | 4 | 160980.4436 | 38611.5353 | 143988.9676 | 568.9132 | 10080.6889 | 39.3635 | 1.4066 | 616.4806 | 354887.7993
2020050506 | 5 | 97879.7799 | 34389.2654 | 143972.9144 | 902.6163 | 10289.1525 | 39.3213 | 1.5364 | 615.4607 | 288090.0468
2020041516 | 4 | 157007.8521 | 38016.2813 | 143964.9657 | 499.3494 | 9816.2918 | 39.3635 | 1.4066 | 616.4806 | 349961.991
2020080821 | 8 | 181556.4839 | 41269.9225 | 143964.3062 | 6639.5214 | 13343.6915 | 3942.68 | 147.8726 | 617.8227 | 391482.3008
2020052217 | 5 | 142129.7104 | 36938.5016 | 143962.0397 | 7511.6106 | 12301.8426 | 39.3213 | 1.5364 | 615.4607 | 343500.0233
2020072401 | 7 | 108092.812 | 35038.9697 | 143960.638 | 5878.9987 | 12046.6464 | 3936.942 | 168.0504 | 617.3305 | 309740.3876
2020031821 | 3 | 134899.1644 | 38238.9347 | 143947.8914 | 568.8803 | 10071.7045 | 3929.06 | 121.4295 | 616.3706 | 332393.4353
2020020500 | 2 | 110430.7043 | 39512.8142 | 143942.7609 | 2409.8848 | 10008.8667 | 3926.32 | 106.6418 | 602.0376 | 310940.0303
2020050113 | 5 | 114464.8165 | 41341.8998 | 143938.1632 | 1536.7303 | 9660.9936 | 39.3213 | 1.5364 | 615.4607 | 311598.9219
2020091120 | 9 | 136376.1443 | 37202.4613 | 143928.6268 | 5637.3853 | 11793.2614 | 3950.388 | 126.9002 | 618.8489 | 339634.0162
2020020210 | 2 | 149031.1218 | 43541.9939 | 143926.0099 | 1499.4526 | 11029.1749 | 39.2632 | 1.0664 | 602.0376 | 349670.1203
2020061823 | 6 | 155308.8246 | 37564.8373 | 143915.3526 | 4936.4388 | 12423.0892 | 3936.942 | 165.8676 | 616.652 | 358868.0041
2020040106 | 4 | 98544.7238 | 36420.8235 | 143910.8958 | 714.9724 | 9992.2874 | 39.3635 | 1.4066 | 616.4806 | 290240.9537
2020033006 | 3 | 95238.6121 | 36805.4994 | 143898.354 | 924.1014 | 10115.0097 | 39.2906 | 1.2143 | 616.3706 | 287638.4521
2020092505 | 9 | 83249.9673 | 33039.475 | 143895.4006 | 4909.6523 | 11321.7614 | 513.5504 | 16.497 | 618.8489 | 277565.153
2020040306 | 4 | 100867.0833 | 36027.827 | 143894.5792 | 4020.1127 | 9964.0121 | 39.3635 | 1.4066 | 616.4806 | 295430.865
2020011500 | 1 | 103191.0543 | 37435.9059 | 143890.844 | 823.0047 | 9751.5146 | 3926.827 | 101.7612 | 623.4066 | 299744.3183
2020041406 | 4 | 102355.2844 | 35803.1134 | 143887.2349 | 825.3984 | 9840.2399 | 39.3635 | 1.4066 | 616.4806 | 293368.5217
2020031321 | 3 | 136447.3988 | 40818.028 | 143879.7681 | 1316.1639 | 10565.0876 | 3929.06 | 121.4295 | 616.3706 | 337693.3065
2020042006 | 4 | 106312.56 | 36509.0079 | 143879.2282 | 559.9242 | 10312.4313 | 39.3635 | 1.4066 | 616.4806 | 298230.4024
2020021300 | 2 | 106125.1105 | 38804.3855 | 143873.0716 | 537.2076 | 9946.6638 | 3926.32 | 106.6418 | 602.0376 | 303921.4383
2020010800 | 1 | 104808.7863 | 37850.2048 | 143853.8471 | 665.0883 | 9617.1938 | 3926.827 | 101.7612 | 623.4066 | 301447.115
2020020920 | 2 | 177476.8387 | 45357.3764 | 143851.9887 | 1520.1052 | 11296.9053 | 3926.32 | 106.6418 | 602.0376 | 384138.2137
2020030715 | 3 | 134016.6065 | 45339.3926 | 143844.3842 | 1122.1009 | 11636.7834 | 39.2906 | 1.2143 | 616.3706 | 336616.1431
2020120801 | 12 | 100996.143 | 36445.9727 | 143839.987 | 2271.1979 | 9492.6478 | 3951.981 | 107.7725 | 618.989 | 297724.6909
2020012002 | 1 | 107635.0798 | 39709.0607 | 143835.3687 | 653.2056 | 10674.2195 | 3926.827 | 101.7612 | 623.4066 | 307158.9291
2020080320 | 8 | 176979.2895 | 39053.4052 | 143834.4673 | 7642.8436 | 13886.144 | 3942.68 | 147.8726 | 617.8227 | 386104.5249
2020092821 | 9 | 125324.1604 | 34174.0728 | 143826.5775 | 5074.3673 | 11372.2357 | 3950.388 | 126.9002 | 618.8489 | 324467.5508
2020082803 | 8 | 93797.2439 | 33497.5332 | 143819.6235 | 6478.4968 | 13208.9238 | 3942.68 | 147.8726 | 617.8227 | 295510.1965
2020091315 | 9 | 188385.7354 | 43418.0544 | 143819.0892 | 8362.8993 | 14267.7021 | 39.5039 | 1.269 | 618.8489 | 398913.1021
2020121312 | 12 | 168276.4035 | 41999.7831 | 143811.8939 | 2825.8503 | 10198.1359 | 39.5198 | 1.0777 | 618.989 | 367771.6533
2020081200 | 8 | 108419.381 | 34250.8001 | 143810.2831 | 5545.7593 | 10960.1286 | 3942.68 | 147.8726 | 617.8227 | 307694.7274
2020071404 | 7 | 84614.974 | 32373.7312 | 143804.8779 | 8144.3184 | 11562.3119 | 511.8025 | 21.8465 | 617.3305 | 281651.1929
2020012901 | 1 | 99607.6296 | 38130.2164 | 143801.0131 | 583.2236 | 9742.9879 | 3926.827 | 101.7612 | 623.4066 | 296517.0653
2020090714 | 9 | 169956.9071 | 38521.2917 | 143784.6685 | 9489.9154 | 17239.3248 | 39.5039 | 1.269 | 618.8489 | 379651.7293
2020020214 | 2 | 161468.775 | 44582.3934 | 143772.5178 | 1604.251 | 11508.7675 | 39.2632 | 1.0664 | 602.0376 | 363579.072
2020071323 | 7 | 116518.095 | 34825.9642 | 143771.6107 | 8704.3857 | 10765.0351 | 3936.942 | 168.0504 | 617.3305 | 319307.4136
2020121405 | 12 | 96292.2945 | 36100.4969 | 143760.7331 | 2440.4033 | 10311.6959 | 3951.981 | 107.7725 | 618.989 | 293584.3662
2020123018 | 12 | 183829.4833 | 45714.8192 | 143754.275 | 1149.4075 | 10302.4982 | 3951.981 | 107.7725 | 618.989 | 389429.2257
2020032616 | 3 | 154636.8369 | 37673.4209 | 143752.1505 | 682.6841 | 9686.8233 | 39.2906 | 1.2143 | 616.3706 | 347088.7911
2020122408 | 12 | 120893.032 | 43329.7561 | 143745.979 | 1418.7503 | 10322.0017 | 39.5198 | 1.0777 | 618.989 | 320369.1057
2020010511 | 1 | 148096.648 | 43106.436 | 143740.597 | 1478.7078 | 10377.6666 | 39.2683 | 1.0176 | 623.4066 | 347463.7479
2020030505 | 3 | 100801.4247 | 39242.1506 | 143738.9012 | 315.0831 | 10431.4835 | 2278.8548 | 70.4291 | 616.3706 | 297494.6977
2020011209 | 1 | 137665.5638 | 40162.1659 | 143684.852 | 1505.2102 | 10418.8565 | 39.2683 | 1.0176 | 623.4066 | 334100.3409
2020012520 | 1 | 156699.4456 | 45315.8295 | 143678.8174 | 3545.7838 | 10817.0527 | 3926.827 | 101.7612 | 623.4066 | 364708.9238
2020103108 | 10 | 127117.2036 | 38966.2784 | 143664.5338 | 1158.6545 | 9845.9446 | 39.5098 | 1.1153 | 618.5357 | 321411.7756
2020012001 | 1 | 111960.0663 | 40001.1598 | 143663.9904 | 644.6359 | 10837.7073 | 3926.827 | 101.7612 | 623.4066 | 311759.5546
2020032005 | 3 | 82601.5999 | 34800.1751 | 143662.6654 | 2277.034 | 8948.1444 | 2278.8548 | 70.4291 | 616.3706 | 275255.2733
2020121311 | 12 | 160741.953 | 41685.3411 | 143658.9886 | 3407.1048 | 10153.6793 | 39.5198 | 1.0777 | 618.989 | 360306.6533
2020011000 | 1 | 106235.379 | 38286.9559 | 143658.1142 | 468.8836 | 9621.8381 | 3926.827 | 101.7612 | 623.4066 | 302923.1655
2020110222 | 11 | 124972.4442 | 36582.3893 | 143644.0169 | 7912.4469 | 10057.3068 | 3951.801 | 93.3109 | 618.7569 | 327832.473
2020121501 | 12 | 104696.9933 | 37377.1992 | 143632.1973 | 2282.9472 | 9379.6538 | 3951.981 | 107.7725 | 618.989 | 302047.7335
2020073103 | 7 | 93255.1966 | 34120.6282 | 143623.676 | 6061.1415 | 12061.6889 | 3740.0949 | 159.6478 | 617.3305 | 293639.4045
2020030719 | 3 | 160888.9228 | 45804.38 | 143620.2391 | 1188.9896 | 11534.1218 | 3929.06 | 121.4295 | 616.3706 | 367703.5134
2020052700 | 5 | 151344.8277 | 37193.3082 | 143612.5572 | 3689.4049 | 13702.2527 | 3932.134 | 153.6379 | 615.4607 | 354243.5834
2020060322 | 6 | 155792.8655 | 35461.2318 | 143575.6082 | 2429.9345 | 12111.7866 | 3936.942 | 165.8676 | 616.652 | 354090.8881
2020123007 | 12 | 115835.1544 | 42284.0122 | 143574.2583 | 1481.1061 | 10350.8712 | 197.599 | 5.3886 | 618.989 | 314347.379
2020071900 | 7 | 173468.4757 | 42065.5006 | 143558.2113 | 9302.4168 | 14952.8487 | 3936.942 | 168.0504 | 617.3305 | 388069.776
2020042106 | 4 | 100524.7523 | 35484.3673 | 143556.5259 | 677.8294 | 10158.3489 | 39.3635 | 1.4066 | 616.4806 | 291059.0746
2020121313 | 12 | 169794.8502 | 41872.3998 | 143551.4007 | 2823.2247 | 10257.5096 | 39.5198 | 1.0777 | 618.989 | 368958.9714
2020022405 | 2 | 93654.3472 | 37819.9933 | 143538.7345 | 556.057 | 10286.3386 | 3926.32 | 106.6418 | 602.0376 | 290490.47
2020021100 | 2 | 104935.693 | 38277.0607 | 143535.5423 | 507.491 | 9956.0409 | 3926.32 | 106.6418 | 602.0376 | 301846.8273
2020041715 | 4 | 149165.1833 | 41010.6924 | 143531.5781 | 505.6997 | 10404.6709 | 39.3635 | 1.4066 | 616.4806 | 345275.0753
2020090420 | 9 | 145148.2314 | 38997.0992 | 143530.3047 | 5208.6843 | 12160.5807 | 3950.388 | 126.9002 | 618.8489 | 349741.0374
2020051416 | 5 | 149819.6809 | 37365.5515 | 143519.007 | 3540.4119 | 9585.1237 | 39.3213 | 1.5364 | 615.4607 | 344486.0934
2020091720 | 9 | 136578.9233 | 36644.8863 | 143497.7078 | 3926.3489 | 10283.0395 | 3950.388 | 126.9002 | 618.8489 | 335627.0429
2020071102 | 7 | 131287.4596 | 39470.7066 | 143490.6228 | 11209.0731 | 14473.143 | 3936.942 | 168.0504 | 617.3305 | 344653.328
2020040116 | 4 | 139469.1034 | 36746.6841 | 143489.4498 | 618.0437 | 9555.615 | 39.3635 | 1.4066 | 616.4806 | 330536.1468
2020013100 | 1 | 109334.0512 | 39243.0834 | 143462.8968 | 574.6856 | 9984.8434 | 3926.827 | 101.7612 | 623.4066 | 307251.5551
2020020216 | 2 | 173763.1853 | 44417.031 | 143459.9202 | 1540.1705 | 11388.0443 | 39.2632 | 1.0664 | 602.0376 | 375210.7184
2020042815 | 4 | 115779.2558 | 38862.3606 | 143438.7894 | 2283.1398 | 10628.11 | 39.3635 | 1.4066 | 616.4806 | 311648.9064
2020122816 | 12 | 172428.5806 | 45028.1962 | 143430.3137 | 1702.8339 | 10321.2494 | 3675.3423 | 100.2285 | 618.989 | 377305.7336
2020030117 | 3 | 182245.4383 | 44465.2847 | 143425.7511 | 1445.7187 | 11468.2693 | 1021.5556 | 31.5717 | 616.3706 | 384719.96
2020081800 | 8 | 103883.1663 | 33321.1696 | 143419.0467 | 5343.3783 | 11766.9483 | 3942.68 | 147.8726 | 617.8227 | 302442.0845
2020121315 | 12 | 175187.3043 | 42170.0214 | 143416.0588 | 2785.2822 | 10252.2432 | 276.6387 | 7.5441 | 618.989 | 374714.0817
2020120611 | 12 | 160270.7118 | 41843.2516 | 143404.6751 | 2805.1175 | 10151.0007 | 39.5198 | 1.0777 | 618.989 | 359134.3433
2020063003 | 6 | 103455.4804 | 34893.6151 | 143397.8005 | 5831.1629 | 12381.103 | 3110.1842 | 131.0354 | 616.652 | 303817.0335
2020071121 | 7 | 192947.9397 | 42096.8603 | 143371.0859 | 10043.1681 | 13556.0976 | 3936.942 | 168.0504 | 617.3305 | 406737.4744
2020022001 | 2 | 105681.617 | 40132.647 | 143349.5436 | 659.6791 | 9769.3627 | 3926.32 | 106.6418 | 602.0376 | 304227.8487
2020030110 | 3 | 146120.3479 | 43731.4418 | 143321.8553 | 1318.8314 | 10998.0798 | 39.2906 | 1.2143 | 616.3706 | 346147.4318
2020091219 | 9 | 160182.1494 | 41702.742 | 143302.6519 | 8373.9966 | 14344.7254 | 3950.388 | 126.9002 | 618.8489 | 372602.4024
2020071304 | 7 | 88285.1657 | 33164.682 | 143297.6066 | 10569.4372 | 11876.5081 | 511.8025 | 21.8465 | 617.3305 | 288344.3791
2020041616 | 4 | 157277.1465 | 38361.9488 | 143268.5103 | 541.8721 | 10116.2119 | 39.3635 | 1.4066 | 616.4806 | 350222.9403
2020062522 | 6 | 140458.0079 | 35869.9219 | 143262.3884 | 2921.5714 | 11945.9039 | 3936.942 | 165.8676 | 616.652 | 339177.2552
2020100822 | 10 | 99319.203 | 32189.686 | 143226.2772 | 3103.4189 | 9535.9569 | 3950.976 | 111.5329 | 618.5357 | 292055.5865
2020100522 | 10 | 99748.731 | 31831.9646 | 143215.0037 | 1474.0647 | 9552.7956 | 3950.976 | 111.5329 | 618.5357 | 290503.6041
2020030716 | 3 | 138689.6 | 44900.0538 | 143203.5171 | 1112.3372 | 11666.8831 | 39.2906 | 1.2143 | 616.3706 | 340229.2666
2020020218 | 2 | 187607.375 | 45729.7205 | 143203.043 | 1619.4649 | 11437.288 | 3926.32 | 106.6418 | 602.0376 | 394231.8909
2020121000 | 12 | 104988.7126 | 35829.941 | 143186.0149 | 2488.9515 | 9659.1119 | 3951.981 | 107.7725 | 618.989 | 300831.4744
2020073123 | 7 | 152113.1643 | 38981.2969 | 143171.6305 | 7441.6333 | 13148.8632 | 3936.942 | 168.0504 | 617.3305 | 359578.9111
2020080907 | 8 | 118210.7769 | 34878.9751 | 143170.9912 | 8082.3863 | 13533.7911 | 39.4268 | 1.4787 | 617.8227 | 318535.6487
2020051116 | 5 | 152924.6678 | 36991.5406 | 143167.1856 | 3084.3727 | 9633.7949 | 39.3213 | 1.5364 | 615.4607 | 346457.8799
2020120804 | 12 | 96712.5128 | 36656.5707 | 143158.6383 | 2266.377 | 9990.1065 | 3951.981 | 107.7725 | 618.989 | 293462.9478
2020022311 | 2 | 138528.7611 | 43537.2723 | 143157.0535 | 1397.1665 | 10566.523 | 39.2632 | 1.0664 | 602.0376 | 337829.1436
2020082601 | 8 | 103286.4075 | 34488.7047 | 143156.1112 | 5437.2774 | 11983.0603 | 3942.68 | 147.8726 | 617.8227 | 303059.9365
2020081620 | 8 | 185295.4545 | 40389.1292 | 143149.3383 | 7639.1341 | 13353.6049 | 3942.68 | 147.8726 | 617.8227 | 394535.0363
2020050814 | 5 | 125024.8184 | 42033.7273 | 143143.8769 | 2976.1336 | 10086.5758 | 39.3213 | 1.5364 | 615.4607 | 323921.4505
2020112522 | 11 | 128850.5653 | 36655.1257 | 143137.6622 | 8422.6803 | 10357.7272 | 3951.801 | 93.3109 | 618.7569 | 332087.6295
2020022505 | 2 | 91473.4221 | 37621.198 | 143110.55 | 743.0848 | 10167.4836 | 3926.32 | 106.6418 | 602.0376 | 287750.7378
2020033116 | 3 | 152597.2986 | 37428.3765 | 143075.0233 | 1011.8027 | 9582.1095 | 39.2906 | 1.2143 | 616.3706 | 344351.4859
2020031222 | 3 | 116097.2047 | 37889.8263 | 143067.6106 | 5024.7776 | 10110.2832 | 3929.06 | 121.4295 | 616.3706 | 316856.5627
2020030115 | 3 | 160333.9465 | 45104.1529 | 143043.8379 | 1504.3857 | 11454.2301 | 39.2906 | 1.2143 | 616.3706 | 362097.4287
2020101504 | 10 | 71388.2663 | 30544.3531 | 143027.303 | 3924.4254 | 11374.8832 | 3950.976 | 111.5329 | 618.5357 | 264940.2755
2020091209 | 9 | 117380.0556 | 39225.9745 | 143026.3209 | 5382.9722 | 11770.5584 | 39.5039 | 1.269 | 618.8489 | 317445.5032
2020033016 | 3 | 160872.7183 | 37896.7431 | 143024.5955 | 632.6156 | 9811.0113 | 39.2906 | 1.2143 | 616.3706 | 352894.5593
2020070602 | 7 | 123638.7068 | 36686.2475 | 143012.0592 | 9923.2197 | 11779.0776 | 3936.942 | 168.0504 | 617.3305 | 329761.6335
2020020723 | 2 | 130899.842 | 42689.6515 | 143005.5885 | 1253.6086 | 10379.8464 | 3926.32 | 106.6418 | 602.0376 | 332863.5364
2020011600 | 1 | 101617.4484 | 37055.3404 | 142993.5546 | 765.9604 | 9708.3683 | 3926.827 | 101.7612 | 623.4066 | 296792.6668
2020100313 | 10 | 125897.4129 | 38823.8771 | 142970.6563 | 2031.283 | 9701.6937 | 39.5098 | 1.1153 | 618.5357 | 320084.0838
2020123112 | 12 | 150059.5514 | 46460.6404 | 142959.451 | 1244.4642 | 10250.1383 | 39.5198 | 1.0777 | 618.989 | 351633.8319
2020030116 | 3 | 168766.186 | 44797.3752 | 142959.3716 | 1499.0924 | 11506.2022 | 39.2906 | 1.2143 | 616.3706 | 370185.1031
2020121314 | 12 | 170840.4622 | 41919.3493 | 142938.0615 | 2826.6742 | 10285.6455 | 39.5198 | 1.0777 | 618.989 | 369469.7792
2020120520 | 12 | 174444.9091 | 42983.0078 | 142918.3476 | 3056.8183 | 10311.1235 | 3951.981 | 107.7725 | 618.989 | 378392.9489
2020072423 | 7 | 152270.5908 | 38747.4488 | 142879.4361 | 7646.911 | 13002.4278 | 3936.942 | 168.0504 | 617.3305 | 359269.1374
2020122920 | 12 | 180971.7523 | 43624.5524 | 142849.997 | 1355.7332 | 9959.8931 | 3951.981 | 107.7725 | 618.989 | 383440.6705
2020082023 | 8 | 114552.372 | 34684.3095 | 142846.5825 | 5172.9938 | 11841.5913 | 3942.68 | 147.8726 | 617.8227 | 313806.2244
2020013004 | 1 | 97390.3881 | 38397.4265 | 142837.5913 | 3618.6883 | 9864.3446 | 3926.827 | 101.7612 | 623.4066 | 296760.4336
2020020107 | 2 | 113241.1457 | 40443.6298 | 142825.8951 | 1359.0837 | 10619.3959 | 39.2632 | 1.0664 | 602.0376 | 309131.5174
2020120620 | 12 | 184624.7041 | 41461.6953 | 142820.121 | 2515.1889 | 10329.9273 | 3951.981 | 107.7725 | 618.989 | 386430.3792
2020020405 | 2 | 92470.6682 | 37776.217 | 142801.2251 | 4371.9273 | 10204.0498 | 3926.32 | 106.6418 | 602.0376 | 292259.0867
2020122818 | 12 | 191818.3104 | 45345.0903 | 142797.1418 | 1660.3446 | 10413.6847 | 3951.981 | 107.7725 | 618.989 | 396713.3144
2020030119 | 3 | 183510.2598 | 45580.7489 | 142789.6275 | 1505.4146 | 11431.301 | 3929.06 | 121.4295 | 616.3706 | 389484.212
2020100604 | 10 | 76822.2415 | 30663.5474 | 142789.1355 | 1738.0104 | 9860.7826 | 3950.976 | 111.5329 | 618.5357 | 266554.762
2020052206 | 5 | 85701.415 | 32136.8879 | 142788.7037 | 3122.4442 | 10795.7994 | 39.3213 | 1.5364 | 615.4607 | 275201.5686
2020121602 | 12 | 102563.7997 | 37530.0119 | 142786.7109 | 463.0725 | 9310.1799 | 3951.981 | 107.7725 | 618.989 | 297332.5175
2020103021 | 10 | 129493.5072 | 36935.1992 | 142785.8243 | 980.099 | 10236.3768 | 3950.976 | 111.5329 | 618.5357 | 325112.051
2020041415 | 4 | 138882.4157 | 40364.8876 | 142783.8295 | 677.9048 | 9904.8951 | 39.3635 | 1.4066 | 616.4806 | 333271.1834
2020011821 | 1 | 157103.2201 | 44180.397 | 142783.0552 | 1545.2479 | 10662.0943 | 3926.827 | 101.7612 | 623.4066 | 360926.0093
2020091521 | 9 | 119836.4046 | 33830.5069 | 142768.9801 | 4499.7795 | 11733.6088 | 3950.388 | 126.9002 | 618.8489 | 317365.417
2020091405 | 9 | 85911.1706 | 32698.7052 | 142763.984 | 5373.082 | 11663.9043 | 513.5504 | 16.497 | 618.8489 | 279559.7424
2020022312 | 2 | 141044.3561 | 43866.3463 | 142714.6961 | 1387.601 | 10616.9094 | 39.2632 | 1.0664 | 602.0376 | 340272.2761
2020121801 | 12 | 108191.0877 | 38185.0149 | 142703.0061 | 477.8046 | 9359.3181 | 3951.981 | 107.7725 | 618.989 | 303594.974
2020061622 | 6 | 135359.6463 | 34378.1894 | 142689.0777 | 4421.1657 | 11054.7491 | 3936.942 | 165.8676 | 616.652 | 332622.2898
2020090821 | 9 | 128320.4475 | 34211.1122 | 142688.1202 | 5700.0326 | 11911.2113 | 3950.388 | 126.9002 | 618.8489 | 327527.061
2020121804 | 12 | 101742.8876 | 38123.6292 | 142677.2592 | 512.9258 | 9932.6217 | 3951.981 | 107.7725 | 618.989 | 297668.0661
2020051516 | 5 | 136204.5215 | 36889.5598 | 142665.7646 | 4673.4252 | 11777.7162 | 39.3213 | 1.5364 | 615.4607 | 332867.3058
2020090805 | 9 | 85677.5055 | 32409.2616 | 142657.7589 | 5641.3648 | 12097.5022 | 513.5504 | 16.497 | 618.8489 | 279632.2894
2020070203 | 7 | 105783.1899 | 35418.4039 | 142656.8097 | 2549.843 | 12652.9298 | 3740.0949 | 159.6478 | 617.3305 | 303578.2496
2020031407 | 3 | 116709.4059 | 39358.2761 | 142640.6847 | 1603.7827 | 10363.2458 | 39.2906 | 1.2143 | 616.3706 | 311332.2707
2020121319 | 12 | 192449.2593 | 42693.3247 | 142633.2861 | 2687.5776 | 10240.8675 | 3951.981 | 107.7725 | 618.989 | 395383.0578
2020122810 | 12 | 142178.3962 | 43873.2469 | 142632.3226 | 1793.2413 | 10310.6421 | 39.5198 | 1.0777 | 618.989 | 341447.4356
2020012507 | 1 | 105205.9781 | 39282.9435 | 142596.5924 | 1440.8101 | 10330.9757 | 196.3413 | 5.0881 | 623.4066 | 299682.1358
2020120612 | 12 | 163905.3366 | 42047.8546 | 142580.7192 | 2798.8864 | 10131.4834 | 39.5198 | 1.0777 | 618.989 | 362123.8667
2020082603 | 8 | 91836.379 | 33577.0922 | 142574.3923 | 4852.7128 | 12170.7874 | 3942.68 | 147.8726 | 617.8227 | 289719.739
2020050107 | 5 | 101516.5763 | 37302.4852 | 142570.1857 | 848.8577 | 9530.6313 | 39.3213 | 1.5364 | 615.4607 | 292425.0547
2020052006 | 5 | 87566.868 | 32732.9641 | 142568.8741 | 2302.483 | 9805.2628 | 39.3213 | 1.5364 | 615.4607 | 275632.7705
2020092205 | 9 | 82976.4789 | 33323.3174 | 142560.5072 | 4323.538 | 10603.0296 | 513.5504 | 16.497 | 618.8489 | 274935.7673
2020082901 | 8 | 113670.9533 | 35984.6113 | 142544.87 | 9956.9314 | 13693.99 | 3942.68 | 147.8726 | 617.8227 | 320559.7313
2020073101 | 7 | 104677.1343 | 35056.8687 | 142544.0884 | 5979.783 | 11543.8121 | 3936.942 | 168.0504 | 617.3305 | 304524.0093
2020030717 | 3 | 149599.6948 | 44308.0734 | 142531.0805 | 1113.1383 | 11653.0873 | 1021.5556 | 31.5717 | 616.3706 | 350874.5722
2020062302 | 6 | 104289.894 | 34548.5973 | 142521.9312 | 6357.1376 | 13253.8205 | 3936.942 | 165.8676 | 616.652 | 305690.8422
2020112021 | 11 | 133252.1237 | 38280.8849 | 142503.0144 | 861.6611 | 10187.1869 | 3951.801 | 93.3109 | 618.7569 | 329748.7398
2020103004 | 10 | 85097.0866 | 33293.6284 | 142500.0455 | 1044.3877 | 10258.5781 | 3950.976 | 111.5329 | 618.5357 | 276874.7708
2020072606 | 7 | 118939.0392 | 35753.7176 | 142493.7697 | 8341.5988 | 14483.2407 | 39.3694 | 1.6805 | 617.3305 | 320669.7464
2020010520 | 1 | 175952.475 | 43018.5779 | 142490.3606 | 1484.0755 | 10423.2934 | 3926.827 | 101.7612 | 623.4066 | 378020.7772
2020092619 | 9 | 162867.3882 | 41343.3886 | 142484.7883 | 6723.5797 | 12891.329 | 3950.388 | 126.9002 | 618.8489 | 371006.611
2020011221 | 1 | 169129.4599 | 42638.9855 | 142479.9692 | 1663.9728 | 10797.8463 | 3926.827 | 101.7612 | 623.4066 | 371362.2285
2020020701 | 2 | 104239.2844 | 39507.1116 | 142473.4976 | 1412.1252 | 9890.3198 | 3926.32 | 106.6418 | 602.0376 | 302157.3379
2020120304 | 12 | 93063.0308 | 35752.3772 | 142455.4119 | 2287.1205 | 9841.0895 | 3951.981 | 107.7725 | 618.989 | 288077.7725
2020022123 | 2 | 129164.2673 | 42374.6847 | 142453.091 | 1153.2652 | 10080.1822 | 3926.32 | 106.6418 | 602.0376 | 329860.4898
2020103113 | 10 | 141298.0185 | 41670.9691 | 142452.8603 | 1418.1771 | 9961.776 | 39.5098 | 1.1153 | 618.5357 | 337460.9618
2020101621 | 10 | 120638.2426 | 34801.811 | 142449.9402 | 2764.8803 | 10057.4684 | 3950.976 | 111.5329 | 618.5357 | 315393.3871
2020102412 | 10 | 134609.9906 | 40238.9602 | 142448.3806 | 1519.8779 | 9829.061 | 39.5098 | 1.1153 | 618.5357 | 329305.4312
2020010408 | 1 | 112310.5293 | 39607.1171 | 142447.1733 | 2208.1415 | 9763.2804 | 39.2683 | 1.0176 | 623.4066 | 306999.9341
2020020601 | 2 | 103707.1441 | 39368.8667 | 142440.6517 | 1682.666 | 9752.667 | 3926.32 | 106.6418 | 602.0376 | 301586.9949
2020121310 | 12 | 151265.2594 | 40011.816 | 142440.498 | 3728.1661 | 10046.4518 | 39.5198 | 1.0777 | 618.989 | 348151.7779
2020102408 | 10 | 115640.8544 | 36982.7926 | 142436.6575 | 1432.2668 | 9760.9365 | 39.5098 | 1.1153 | 618.5357 | 306912.6686
2020011908 | 1 | 129395.4346 | 40287.7828 | 142428.4158 | 1382.327 | 10547.4345 | 39.2683 | 1.0176 | 623.4066 | 324705.0872
2020042015 | 4 | 127290.2318 | 38942.3067 | 142422.9101 | 517.9017 | 9734.138 | 39.3635 | 1.4066 | 616.4806 | 319564.7391
2020020215 | 2 | 163435.1813 | 44035.1676 | 142421.0283 | 1705.3379 | 11459.4091 | 39.2632 | 1.0664 | 602.0376 | 363698.4915
2020012620 | 1 | 174413.8033 | 43998.1362 | 142409.2068 | 1552.2597 | 11058.38 | 3926.827 | 101.7612 | 623.4066 | 378083.7808
2020031204 | 3 | 90962.382 | 36723.4798 | 142404.5594 | 745.075 | 10305.1706 | 3929.06 | 121.4295 | 616.3706 | 285807.527
2020042916 | 4 | 149070.7361 | 36271.8011 | 142401.1907 | 1237.4709 | 9685.6319 | 39.3635 | 1.4066 | 616.4806 | 339324.0816
2020101016 | 10 | 142423.393 | 37946.3205 | 142388.3537 | 3795.6403 | 11202.1307 | 276.5683 | 7.8073 | 618.5357 | 338658.7496
2020120100 | 12 | 106211.0312 | 35978.4569 | 142387.1627 | 2242.7905 | 9614.2186 | 3951.981 | 107.7725 | 618.989 | 301112.4025
2020062422 | 6 | 121182.0794 | 33433.5201 | 142374.3077 | 5232.4268 | 11590.2954 | 3936.942 | 165.8676 | 616.652 | 318532.0911
2020082222 | 8 | 186214.1432 | 41274.0062 | 142360.19 | 6698.9756 | 14013.4816 | 3942.68 | 147.8726 | 617.8227 | 395269.1721
2020012801 | 1 | 96883.4367 | 37437.2797 | 142353.05 | 587.9897 | 9627.8747 | 3926.827 | 101.7612 | 623.4066 | 291541.6255
2020072402 | 7 | 99381.959 | 35080.6148 | 142342.8065 | 6421.1016 | 12199.8027 | 3936.942 | 168.0504 | 617.3305 | 300148.6074
2020100104 | 10 | 74462.6792 | 30301.7232 | 142340.3761 | 2883.1222 | 9822.916 | 3950.976 | 111.5329 | 618.5357 | 264491.8613
2020120610 | 12 | 152051.8991 | 40414.8754 | 142339.3245 | 3065.3696 | 10119.9423 | 39.5198 | 1.0777 | 618.989 | 348650.9974
2020091105 | 9 | 82310.1597 | 32093.5684 | 142333.6018 | 3950.7074 | 10570.3472 | 513.5504 | 16.497 | 618.8489 | 272407.2808
2020061904 | 6 | 98769.6412 | 34009.2326 | 142309.217 | 4599.9273 | 13015.0264 | 196.8471 | 8.2934 | 616.652 | 293524.837
2020090711 | 9 | 155330.675 | 37584.4667 | 142297.3143 | 10180.0538 | 16603.0579 | 39.5039 | 1.269 | 618.8489 | 362655.1894
2020100804 | 10 | 74979.5088 | 30826.2692 | 142286.2993 | 3121.9678 | 9908.465 | 3950.976 | 111.5329 | 618.5357 | 265803.5546
2020032405 | 3 | 97316.7793 | 37210.2532 | 142276.8686 | 1471.1712 | 10088.6768 | 2278.8548 | 70.4291 | 616.3706 | 291329.4038
2020030405 | 3 | 96065.0265 | 38273.4555 | 142265.4022 | 679.0937 | 10294.3262 | 2278.8548 | 70.4291 | 616.3706 | 290542.9587
2020080217 | 8 | 201417.7089 | 40415.8609 | 142254.7411 | 9333.4772 | 13964.0517 | 39.4268 | 1.4787 | 617.8227 | 408044.5681
2020022220 | 2 | 155224.186 | 45515.6844 | 142234.4461 | 1264.7733 | 10703.6593 | 3926.32 | 106.6418 | 602.0376 | 359577.7485
2020122016 | 12 | 185452.7432 | 43288.4519 | 142231.0988 | 797.8197 | 10013.0037 | 3675.3423 | 100.2285 | 618.989 | 386177.6771
2020022004 | 2 | 102101.4032 | 40098.532 | 142223.9993 | 663.2042 | 9968.4978 | 3926.32 | 106.6418 | 602.0376 | 299690.636
2020022906 | 2 | 110973.0616 | 41049.1094 | 142216.2579 | 4186.8105 | 10469.1794 | 2277.2656 | 61.8522 | 602.0376 | 311835.5742
2020012804 | 1 | 91704.9849 | 37257.1218 | 142189.1232 | 571.5488 | 9701.3592 | 3926.827 | 101.7612 | 623.4066 | 286076.1325
2020020704 | 2 | 99027.9086 | 39190.6113 | 142178.2925 | 1371.2111 | 9929.819 | 3926.32 | 106.6418 | 602.0376 | 296332.8418
2020010510 | 1 | 139946.2016 | 41337.4047 | 142167.0329 | 1520.3392 | 10198.5411 | 39.2683 | 1.0176 | 623.4066 | 335833.2119
2020102722 | 10 | 109666.6145 | 34297.2224 | 142160.0445 | 205.4877 | 10106.1193 | 3950.976 | 111.5329 | 618.5357 | 301116.5329
2020032320 | 3 | 152365.6125 | 38892.5755 | 142159.3335 | 711.7899 | 9875.4291 | 3929.06 | 121.4295 | 616.3706 | 348671.6007
2020080504 | 8 | 83309.3536 | 31964.6297 | 142154.3656 | 4568.5858 | 11448.6332 | 2286.7544 | 85.7661 | 617.8227 | 276435.9112
2020022313 | 2 | 139027.093 | 43275.571 | 142139.2427 | 1352.2912 | 10672.3269 | 39.2632 | 1.0664 | 602.0376 | 337108.8919
2020042715 | 4 | 120015.367 | 38121.2173 | 142136.0103 | 1211.5661 | 10293.8164 | 39.3635 | 1.4066 | 616.4806 | 312435.2278
2020021201 | 2 | 99633.2105 | 38559.9167 | 142133.3719 | 533.4512 | 9831.4853 | 3926.32 | 106.6418 | 602.0376 | 295326.435
2020032417 | 3 | 146726.7022 | 37372.6622 | 142132.0309 | 595.9063 | 9879.1207 | 1021.5556 | 31.5717 | 616.3706 | 338375.9202
2020120301 | 12 | 97741.8466 | 35472.322 | 142127.7705 | 2400.112 | 9359.2104 | 3951.981 | 107.7725 | 618.989 | 291780.0041
2020021521 | 2 | 156048.7866 | 45972.5886 | 142112.3468 | 1298.9613 | 10445.1583 | 3926.32 | 106.6418 | 602.0376 | 360512.8409
2020022704 | 2 | 99038.5639 | 39154.2178 | 142103.4477 | 509.1829 | 10041.7915 | 3926.32 | 106.6418 | 602.0376 | 295482.2033
2020031622 | 3 | 116321.5237 | 37221.9565 | 142097.8434 | 544.8543 | 9725.2629 | 3929.06 | 121.4295 | 616.3706 | 310578.301
2020120802 | 12 | 96699.4227 | 36258.3393 | 142094.3261 | 2265.9733 | 9419.1828 | 3951.981 | 107.7725 | 618.989 | 291415.9867
2020070400 | 7 | 173008.4012 | 41431.0043 | 142079.8123 | 9973.4613 | 13865.6045 | 3936.942 | 168.0504 | 617.3305 | 385080.6064
2020010322 | 1 | 133419.779 | 39648.5839 | 142068.5409 | 632.7261 | 9734.6288 | 3926.827 | 101.7612 | 623.4066 | 330156.2536
2020123113 | 12 | 150953.0896 | 45097.7328 | 142064.644 | 1187.7102 | 10249.9017 | 39.5198 | 1.0777 | 618.989 | 350212.6649
2020011107 | 1 | 95612.5415 | 37148.1157 | 142064.1692 | 2094.4922 | 9898.0543 | 196.3413 | 5.0881 | 623.4066 | 287642.2089
2020022900 | 2 | 121581.934 | 41883.0419 | 142058.7588 | 1135.7201 | 10111.8103 | 3926.32 | 106.6418 | 602.0376 | 321406.2644
2020041308 | 4 | 105128.8772 | 37569.4046 | 142056.6943 | 1116.8186 | 9733.0394 | 39.3635 | 1.4066 | 616.4806 | 296262.0848
2020012304 | 1 | 98789.9044 | 38759.1309 | 142053.2919 | 599.5209 | 9827.2975 | 3926.827 | 101.7612 | 623.4066 | 294681.1404
2020122413 | 12 | 163860.3366 | 45614.2729 | 142037.3941 | 1110.8588 | 10316.6142 | 39.5198 | 1.0777 | 618.989 | 363599.0631
2020091316 | 9 | 193412.335 | 41569.5919 | 142037.3614 | 7816.9454 | 14174.4642 | 39.5039 | 1.269 | 618.8489 | 399670.3197
2020070304 | 7 | 111353.921 | 37538.7137 | 142030.7163 | 10042.2743 | 14406.8798 | 511.8025 | 21.8465 | 617.3305 | 316523.4848
2020012904 | 1 | 94309.0628 | 37842.6909 | 142023.2938 | 584.754 | 9779.9755 | 3926.827 | 101.7612 | 623.4066 | 289191.7718
2020030922 | 3 | 104835.0654 | 36028.057 | 142021.0842 | 5461.4944 | 10050.1995 | 3929.06 | 121.4295 | 616.3706 | 303062.7606
2020071904 | 7 | 134415.0852 | 40024.9156 | 141998.7681 | 8953.7445 | 15580.4884 | 511.8025 | 21.8465 | 617.3305 | 342123.9813
2020032305 | 3 | 99464.6843 | 37774.2139 | 141978.488 | 715.0524 | 10108.9872 | 2278.8548 | 70.4291 | 616.3706 | 293007.0803
2020123108 | 12 | 122362.2954 | 43246.8473 | 141971.4106 | 4301.2979 | 10253.3835 | 39.5198 | 1.0777 | 618.989 | 322794.8212
2020092305 | 9 | 81017.149 | 32774.2404 | 141970.3955 | 4223.5284 | 11756.2315 | 513.5504 | 16.497 | 618.8489 | 272890.4412
2020101707 | 10 | 107612.0583 | 33501.9564 | 141960.1829 | 2435.0533 | 9706.6205 | 39.5098 | 1.1153 | 618.5357 | 295875.0321
2020050706 | 5 | 94912.8446 | 33896.4165 | 141956.6275 | 2618.7123 | 9777.6134 | 39.3213 | 1.5364 | 615.4607 | 283818.5329
2020040914 | 4 | 125403.7907 | 41025.7474 | 141946.9485 | 887.0894 | 9905.5781 | 39.3635 | 1.4066 | 616.4806 | 319826.4048
2020060617 | 6 | 204351.5302 | 41835.08 | 141931.0178 | 4473.4797 | 12419.8785 | 39.3694 | 1.6587 | 616.652 | 405668.6664
2020050606 | 5 | 94670.8289 | 34078.8846 | 141920.6123 | 8194.2871 | 9816.7419 | 39.3213 | 1.5364 | 615.4607 | 289337.6732
2020120613 | 12 | 162760.1176 | 41580.4037 | 141905.9281 | 2863.9336 | 10166.6602 | 39.5198 | 1.0777 | 618.989 | 359936.6298
2020012903 | 1 | 93267.3341 | 37522.6552 | 141889.4855 | 590.2101 | 9620.7959 | 3926.827 | 101.7612 | 623.4066 | 287542.4755
2020090715 | 9 | 177346.6785 | 37559.8183 | 141886.3713 | 7946.7668 | 16733.0683 | 39.5039 | 1.269 | 618.8489 | 382132.3248
2020120615 | 12 | 169928.5001 | 42003.6855 | 141883.3143 | 2757.8007 | 10295.4484 | 276.6387 | 7.5441 | 618.989 | 367771.9208
2020013001 | 1 | 101660.5243 | 38548.1353 | 141881.9485 | 3643.6926 | 9757.7714 | 3926.827 | 101.7612 | 623.4066 | 300144.067
2020060304 | 6 | 97675.9684 | 32309.106 | 141880.3802 | 2869.1681 | 13379.5869 | 196.8471 | 8.2934 | 616.652 | 288936.002
2020032715 | 3 | 124038.6018 | 38621.7813 | 141874.5265 | 1016.8334 | 9885.3783 | 39.2906 | 1.2143 | 616.3706 | 316093.9968
2020112622 | 11 | 129238.4074 | 36696.4844 | 141870.5916 | 8253.5014 | 10207.3083 | 3951.801 | 93.3109 | 618.7569 | 330930.1619
2020120405 | 12 | 95623.8098 | 36458.4363 | 141850.2576 | 4212.4783 | 10280.8018 | 3951.981 | 107.7725 | 618.989 | 293104.5264
2020091309 | 9 | 149542.55 | 38714.2185 | 141820.9916 | 8359.3315 | 14814.8021 | 39.5039 | 1.269 | 618.8489 | 353911.5155
2020090100 | 9 | 105320.7041 | 33868.346 | 141817.312 | 7495.2128 | 13175.5424 | 3950.388 | 126.9002 | 618.8489 | 306373.2544
2020101008 | 10 | 108395.4132 | 35746.3192 | 141805.2654 | 4963.7941 | 11279.6612 | 39.5098 | 1.1153 | 618.5357 | 302849.6138
2020061100 | 6 | 121032.5999 | 34609.5549 | 141800.3512 | 3266.383 | 13017.6288 | 3936.942 | 165.8676 | 616.652 | 318445.9794
2020052804 | 5 | 101295.235 | 34410.2777 | 141800.1449 | 2452.1072 | 13069.3401 | 511.1774 | 19.9729 | 615.4607 | 294173.716
2020022600 | 2 | 102375.4133 | 37791.5695 | 141795.7309 | 475.6456 | 9912.1661 | 3926.32 | 106.6418 | 602.0376 | 296985.5248
2020122815 | 12 | 159407.8338 | 44709.0416 | 141761.8629 | 1680.6907 | 10303.8967 | 276.6387 | 7.5441 | 618.989 | 358766.4975
2020122018 | 12 | 197934.5612 | 44102.9381 | 141750.4652 | 632.7974 | 10110.3171 | 3951.981 | 107.7725 | 618.989 | 399209.8215
2020121105 | 12 | 93297.4771 | 35969.1844 | 141746.1943 | 2538.5888 | 10243.4335 | 3951.981 | 107.7725 | 618.989 | 288473.6207
2020043015 | 4 | 130390.8787 | 38980.899 | 141740.9415 | 1243.4405 | 10085.6939 | 39.3635 | 1.4066 | 616.4806 | 323099.1043
2020032516 | 3 | 138124.71 | 36919.0195 | 141737.6037 | 1329.1673 | 9596.9232 | 39.2906 | 1.2143 | 616.3706 | 328364.2992
2020100307 | 10 | 104363.1501 | 32239.2417 | 141711.0972 | 1596.5622 | 9459.1911 | 39.5098 | 1.1153 | 618.5357 | 290028.403
2020061104 | 6 | 93438.0068 | 32217.6547 | 141700.5948 | 3834.4152 | 12465.0324 | 196.8471 | 8.2934 | 616.652 | 284477.4963
2020022701 | 2 | 102378.7157 | 39222.0135 | 141699.0633 | 497.2222 | 9991.6187 | 3926.32 | 106.6418 | 602.0376 | 298423.6327
2020021618 | 2 | 165423.9976 | 45093.598 | 141693.3613 | 1015.9705 | 10531.2861 | 3926.32 | 106.6418 | 602.0376 | 368393.2129
2020080500 | 8 | 99091.8344 | 32917.5628 | 141692.4487 | 5240.4539 | 10978.5594 | 3942.68 | 147.8726 | 617.8227 | 294629.2346
2020061605 | 6 | 81212.8617 | 29064.1598 | 141688.4391 | 5444.7176 | 10669.7743 | 39.3694 | 1.6587 | 616.652 | 268737.6325
2020012302 | 1 | 98921.3302 | 38611.2008 | 141684.5457 | 582.8647 | 9610.9164 | 3926.827 | 101.7612 | 623.4066 | 294062.8527
2020050806 | 5 | 98154.2824 | 34540.788 | 141664.7136 | 2222.7875 | 10248.8897 | 39.3213 | 1.5364 | 615.4607 | 287487.7798
2020102904 | 10 | 82060.8705 | 32489.3514 | 141663.9369 | 1096.2418 | 10129.8091 | 3950.976 | 111.5329 | 618.5357 | 272121.2541
2020121702 | 12 | 102466.8542 | 37730.7482 | 141643.9771 | 509.4233 | 9386.069 | 3951.981 | 107.7725 | 618.989 | 296415.8144
2020121603 | 12 | 100894.182 | 37539.3981 | 141632.7803 | 454.053 | 9496.6681 | 3951.981 | 107.7725 | 618.989 | 294695.824
2020020921 | 2 | 165055.2642 | 43939.8166 | 141615.2103 | 1464.5772 | 11092.4472 | 3926.32 | 106.6418 | 602.0376 | 367802.3149
2020011401 | 1 | 96169.67 | 37103.393 | 141600.7061 | 757.6408 | 9520.1322 | 3926.827 | 101.7612 | 623.4066 | 289803.5368
2020051316 | 5 | 130101.7789 | 36260.0414 | 141600.044 | 3674.5229 | 9608.4654 | 39.3213 | 1.5364 | 615.4607 | 321901.1711
2020010801 | 1 | 97260.316 | 37393.4148 | 141584.5079 | 557.5674 | 9467.1727 | 3926.827 | 101.7612 | 623.4066 | 290914.9735
2020103107 | 10 | 115558.6876 | 36158.5673 | 141582.5713 | 1125.4805 | 9761.2415 | 39.5098 | 1.1153 | 618.5357 | 304845.709
2020052704 | 5 | 111218.5417 | 34699.1958 | 141582.2462 | 6059.6529 | 13263.2039 | 511.1774 | 19.9729 | 615.4607 | 307969.4516
2020012902 | 1 | 95051.4396 | 37627.5966 | 141548.7059 | 586.3556 | 9614.552 | 3926.827 | 101.7612 | 623.4066 | 289080.6445
2020022310 | 2 | 134565.7798 | 41857.2108 | 141537.8488 | 1387.7414 | 10387.8486 | 39.2632 | 1.0664 | 602.0376 | 330378.7965
2020102222 | 10 | 102205.5559 | 32703.0593 | 141533.2693 | 1487.657 | 9712.8139 | 3950.976 | 111.5329 | 618.5357 | 292323.3999
2020013123 | 1 | 125105.6201 | 40874.8734 | 141517.79 | 1220.4605 | 10192.8008 | 3926.827 | 101.7612 | 623.4066 | 323563.5396
2020091004 | 9 | 82510.2428 | 31860.3025 | 141514.7021 | 6839.1713 | 13647.877 | 3752.8686 | 120.5552 | 618.8489 | 280864.5685
2020012401 | 1 | 97901.6029 | 37727.7668 | 141513.877 | 739.7119 | 9664.5091 | 3926.827 | 101.7612 | 623.4066 | 292199.4625
2020111922 | 11 | 121705.9042 | 35819.3823 | 141500.9266 | 839.0705 | 10169.2089 | 3951.801 | 93.3109 | 618.7569 | 314698.3614
2020070101 | 7 | 124075.788 | 36391.137 | 141480.1257 | 3440.3624 | 12250.2738 | 3936.942 | 168.0504 | 617.3305 | 322360.0097
2020041314 | 4 | 132678.5827 | 39941.2019 | 141478.2213 | 513.3385 | 9876.8005 | 39.3635 | 1.4066 | 616.4806 | 325145.3956
2020010804 | 1 | 92922.7107 | 37319.7264 | 141475.5286 | 623.5759 | 9650.1666 | 3926.827 | 101.7612 | 623.4066 | 286643.703
2020011404 | 1 | 91839.9688 | 37206.9273 | 141468.0093 | 775.2743 | 9655.5938 | 3926.827 | 101.7612 | 623.4066 | 285597.7682
2020083018 | 8 | 180227.9955 | 39530.7004 | 141443.4056 | 7771.2317 | 12620.0337 | 1025.0968 | 38.4469 | 617.8227 | 383274.7333
2020101212 | 10 | 138227.7557 | 33501.6191 | 141440.115 | 2549.6158 | 12880.5203 | 39.5098 | 1.1153 | 618.5357 | 329258.7868
2020031415 | 3 | 161420.0178 | 45115.6064 | 141439.3946 | 1331.8102 | 11020.4437 | 39.2906 | 1.2143 | 616.3706 | 360984.1481
2020040716 | 4 | 153478.4033 | 36086.7994 | 141433.8314 | 1092.0434 | 9570.8323 | 39.3635 | 1.4066 | 616.4806 | 342319.1605
2020071805 | 7 | 107255.2806 | 34641.9485 | 141428.6209 | 8990.1166 | 13091.6835 | 39.3694 | 1.6805 | 617.3305 | 306066.0305
2020122015 | 12 | 174599.3194 | 42931.6414 | 141425.2412 | 686.4906 | 10017.2763 | 276.6387 | 7.5441 | 618.989 | 370563.1407
2020042317 | 4 | 162649.9465 | 37630.7616 | 141396.6407 | 548.2245 | 9948.6307 | 39.3635 | 1.4066 | 616.4806 | 352831.4548
2020073102 | 7 | 97335.5052 | 34424.4997 | 141394.9759 | 5435.9496 | 11700.5598 | 3936.942 | 168.0504 | 617.3305 | 295013.8131
2020091021 | 9 | 130555.9608 | 34755.5914 | 141389.3553 | 4525.9705 | 11684.0605 | 3950.388 | 126.9002 | 618.8489 | 327607.0755
2020063002 | 6 | 110645.7589 | 35198.5389 | 141389.0864 | 6436.014 | 12200.7343 | 3936.942 | 165.8676 | 616.652 | 310589.5942
2020052723 | 5 | 149842.4025 | 37038.0721 | 141376.2981 | 2712.0959 | 12795.9529 | 3932.134 | 153.6379 | 615.4607 | 348466.0543
2020120400 | 12 | 106208.5539 | 36343.9351 | 141322.4263 | 2450.7706 | 9643.3568 | 3951.981 | 107.7725 | 618.989 | 300647.7853
2020111321 | 11 | 139583.4579 | 38452.8447 | 141286.3376 | 4088.9561 | 10372.2527 | 3951.801 | 93.3109 | 618.7569 | 338447.7177
2020081801 | 8 | 94270.7187 | 32516.6663 | 141284.7027 | 5432.6014 | 11559.2107 | 3942.68 | 147.8726 | 617.8227 | 289772.2752
2020021611 | 2 | 140503.8605 | 44354.0875 | 141281.3323 | 2137.7757 | 10361.0797 | 39.2632 | 1.0664 | 602.0376 | 339280.5029
2020082123 | 8 | 151160.5816 | 38349.0254 | 141275.2355 | 8182.4194 | 13031.1364 | 3942.68 | 147.8726 | 617.8227 | 356706.7736
2020022314 | 2 | 138439.1413 | 42881.5433 | 141228.9255 | 1138.9215 | 10775.4645 | 39.2632 | 1.0664 | 602.0376 | 335106.3633
2020021612 | 2 | 141779.65 | 44213.6808 | 141221.5148 | 1951.6569 | 10392.9364 | 39.2632 | 1.0664 | 602.0376 | 340201.8061
2020061122 | 6 | 134087.3731 | 34565.6105 | 141212.997 | 5188.8223 | 11885.2269 | 3936.942 | 165.8676 | 616.652 | 331659.4914
2020100221 | 10 | 119963.2748 | 34088.0049 | 141211.4828 | 1376.3199 | 9946.1336 | 3950.976 | 111.5329 | 618.5357 | 311266.2606
2020081607 | 8 | 122511.0902 | 35120.0673 | 141205.4665 | 8216.1945 | 13260.2311 | 39.4268 | 1.4787 | 617.8227 | 320971.7778
2020110322 | 11 | 120444.0051 | 35511.856 | 141203.1973 | 8580.2332 | 9917.9095 | 3951.801 | 93.3109 | 618.7569 | 320321.0698
2020071901 | 7 | 158042.6361 | 41150.5445 | 141194.0724 | 9213.6799 | 14961.7784 | 3936.942 | 168.0504 | 617.3305 | 369285.0341
2020030500 | 3 | 106113.6276 | 38513.8184 | 141188.991 | 314.6685 | 10081.9269 | 3929.06 | 121.4295 | 616.3706 | 300879.8925
2020101213 | 10 | 137277.8609 | 33593.2611 | 141183.689 | 2835.2792 | 12948.32 | 39.5098 | 1.1153 | 618.5357 | 328497.571
2020083009 | 8 | 132889.0838 | 37160.429 | 141174.996 | 7145.7292 | 12420.2136 | 39.4268 | 1.4787 | 617.8227 | 331449.1799
2020062820 | 6 | 225660.095 | 43194.7301 | 141165.922 | 5935.2806 | 13118.9234 | 3936.942 | 165.8676 | 616.652 | 433794.4127
2020080523 | 8 | 109013.4735 | 33508.5054 | 141161.7934 | 4684.6084 | 10481.3567 | 3942.68 | 147.8726 | 617.8227 | 303558.1129
2020122321 | 12 | 164775.7319 | 40756.0416 | 141157.0875 | 1534.7558 | 9587.7692 | 3951.981 | 107.7725 | 618.989 | 362490.1286
2020081423 | 8 | 145457.7471 | 38262.9561 | 141155.0733 | 6025.2621 | 11803.0924 | 3942.68 | 147.8726 | 617.8227 | 347412.5063
2020030109 | 3 | 141007.27 | 41578.7469 | 141136.497 | 1317.6137 | 10839.0882 | 39.2906 | 1.2143 | 616.3706 | 336536.0912
2020012803 | 1 | 90473.8477 | 37014.2609 | 141108.6862 | 641.9445 | 9519.547 | 3926.827 | 101.7612 | 623.4066 | 283410.2811
2020070104 | 7 | 101965.0886 | 34970.1827 | 141096.6958 | 2619.8538 | 13378.9262 | 511.8025 | 21.8465 | 617.3305 | 295181.7265
2020050616 | 5 | 133887.4555 | 35910.2254 | 141093.2957 | 8048.7532 | 9542.567 | 39.3213 | 1.5364 | 615.4607 | 329138.6152
2020013002 | 1 | 97572.3517 | 38197.5698 | 141088.7852 | 3625.0716 | 9662.5444 | 3926.827 | 101.7612 | 623.4066 | 294798.3174
2020121502 | 12 | 99533.7321 | 36863.1035 | 141087.3211 | 2255.6446 | 9343.6057 | 3951.981 | 107.7725 | 618.989 | 293762.1496
2020121207 | 12 | 104048.414 | 36688.1353 | 141086.8567 | 3449.6219 | 9752.5391 | 197.599 | 5.3886 | 618.989 | 295847.5438
2020012303 | 1 | 97491.424 | 38480.5853 | 141086.8273 | 611.6754 | 9658.0662 | 3926.827 | 101.7612 | 623.4066 | 291980.573
2020031416 | 3 | 169162.6232 | 44115.2891 | 141070.0807 | 1302.056 | 10932.9009 | 39.2906 | 1.2143 | 616.3706 | 367239.8255
2020121920 | 12 | 177382.0102 | 43642.1567 | 141064.5787 | 495.5309 | 10118.5082 | 3951.981 | 107.7725 | 618.989 | 377381.5274
2020070201 | 7 | 123047.8092 | 36302.7836 | 141060.9063 | 2752.4301 | 12530.0275 | 3936.942 | 168.0504 | 617.3305 | 320416.2795
2020043006 | 4 | 87548.3523 | 33698.6869 | 141058.7554 | 1405.954 | 9627.8006 | 39.3635 | 1.4066 | 616.4806 | 273996.7999
2020062904 | 6 | 93312.0646 | 32845.0672 | 141052.4589 | 5790.2225 | 12923.011 | 196.8471 | 8.2934 | 616.652 | 286744.6166
2020062200 | 6 | 138386.6422 | 36342.3557 | 141050.3143 | 6361.6593 | 13639.3267 | 3936.942 | 165.8676 | 616.652 | 340499.7598
2020042216 | 4 | 147816.8196 | 37194.6058 | 141032.3362 | 601.6243 | 9964.7705 | 39.3635 | 1.4066 | 616.4806 | 337267.4071
2020120614 | 12 | 165536.7859 | 41940.085 | 141032.0913 | 2855.0054 | 10247.534 | 39.5198 | 1.0777 | 618.989 | 362271.0883
2020080121 | 8 | 182904.9265 | 41430.9849 | 141028.711 | 9088.4805 | 14776.2231 | 3942.68 | 147.8726 | 617.8227 | 393937.7014
2020112721 | 11 | 145660.6858 | 39694.5507 | 141021.9205 | 8628.4455 | 10250.8303 | 3951.801 | 93.3109 | 618.7569 | 349920.3016
2020021610 | 2 | 138634.8261 | 42916.4001 | 140984.458 | 1809.6623 | 10325.1255 | 39.2632 | 1.0664 | 602.0376 | 335312.8392
2020102822 | 10 | 105098.488 | 33624.1297 | 140984.4227 | 1039.571 | 9876.9628 | 3950.976 | 111.5329 | 618.5357 | 295304.6188
2020040706 | 4 | 93228.2706 | 34254.3582 | 140982.3262 | 4396.4294 | 9915.1292 | 39.3635 | 1.4066 | 616.4806 | 283433.7644
2020012609 | 1 | 133577.2377 | 39779.5856 | 140974.1064 | 975.3173 | 10513.8669 | 39.2683 | 1.0176 | 623.4066 | 326483.8064
2020091505 | 9 | 82256.9131 | 32110.3245 | 140966.6031 | 3986.101 | 10675.3093 | 513.5504 | 16.497 | 618.8489 | 271144.1474
2020031604 | 3 | 95461.2631 | 37684.6248 | 140959.9252 | 770.6147 | 10180.4772 | 3929.06 | 121.4295 | 616.3706 | 289723.7651
2020081203 | 8 | 88231.6015 | 32938.4209 | 140959.7561 | 5624.7534 | 11169.0331 | 3942.68 | 147.8726 | 617.8227 | 283631.9404
2020050716 | 5 | 136018.3016 | 36104.2926 | 140953.2693 | 2479.7493 | 9848.896 | 39.3213 | 1.5364 | 615.4607 | 326060.8274
2020101211 | 10 | 137332.3232 | 33561.6365 | 140944.8135 | 2452.7787 | 12757.154 | 39.5098 | 1.1153 | 618.5357 | 327707.8667
2020082904 | 8 | 98638.1824 | 34521.5525 | 140933.6415 | 9193.7048 | 13661.9023 | 2286.7544 | 85.7661 | 617.8227 | 299939.3267
2020120200 | 12 | 108451.1084 | 36524.0881 | 140929.9959 | 2399.1636 | 9661.1069 | 3951.981 | 107.7725 | 618.989 | 302644.2054
2020021506 | 2 | 115574.8031 | 42155.1903 | 140929.5843 | 3960.7805 | 10963.6576 | 2277.2656 | 61.8522 | 602.0376 | 316525.1713
2020030205 | 3 | 94550.3607 | 37878.5478 | 140927.203 | 558.1537 | 10138.4351 | 2278.8548 | 70.4291 | 616.3706 | 287018.3549
2020092710 | 9 | 149392.4446 | 40630.2909 | 140926.2267 | 7612.0378 | 13009.59 | 39.5039 | 1.269 | 618.8489 | 352230.2117
2020080321 | 8 | 161828.3845 | 36994.0876 | 140922.4891 | 6613.7045 | 13691.95 | 3942.68 | 147.8726 | 617.8227 | 364758.9911
2020032020 | 3 | 155671.9868 | 40278.7225 | 140916.0371 | 1008.1786 | 9955.7611 | 3929.06 | 121.4295 | 616.3706 | 352497.5463
2020021613 | 2 | 139641.1016 | 43638.3341 | 140892.5281 | 2074.4975 | 10396.4198 | 39.2632 | 1.0664 | 602.0376 | 337285.2483
2020040906 | 4 | 94193.8082 | 34896.9201 | 140891.2496 | 535.2992 | 9828.3883 | 39.3635 | 1.4066 | 616.4806 | 281002.9162
2020042414 | 4 | 117078.7863 | 40309.5858 | 140876.273 | 659.2622 | 9991.4753 | 39.3635 | 1.4066 | 616.4806 | 309572.6334
2020050114 | 5 | 113104.5306 | 40322.5469 | 140841.545 | 1266.662 | 9591.6018 | 39.3213 | 1.5364 | 615.4607 | 305783.2048
2020112111 | 11 | 139529.1728 | 43329.8279 | 140837.062 | 2223.5905 | 10077.5762 | 39.518 | 0.93311 | 618.7569 | 336656.4374
2020021204 | 2 | 95580.9413 | 38502.8716 | 140836.1847 | 525.684 | 9942.2798 | 3926.32 | 106.6418 | 602.0376 | 290022.9608
2020100315 | 10 | 130616.4925 | 37413.4222 | 140835.4484 | 1964.7082 | 9555.6051 | 39.5098 | 1.1153 | 618.5357 | 321044.8371
2020040216 | 4 | 140592.3614 | 36731.7716 | 140832.6203 | 558.9388 | 9667.3037 | 39.3635 | 1.4066 | 616.4806 | 329040.2466
2020101714 | 10 | 122309.5085 | 38826.8601 | 140829.7906 | 2772.6014 | 9750.5444 | 39.5098 | 1.1153 | 618.5357 | 315148.4658
2020021722 | 2 | 139138.4644 | 40832.9966 | 140814.1726 | 580.6468 | 10114.9055 | 3926.32 | 106.6418 | 602.0376 | 336116.1853
2020121219 | 12 | 171782.8383 | 42245.3643 | 140809.9591 | 3504.1055 | 10058.5577 | 3951.981 | 107.7725 | 618.989 | 373079.5675
2020012404 | 1 | 92277.148 | 37346.0315 | 140806.9663 | 734.2824 | 9633.1213 | 3926.827 | 101.7612 | 623.4066 | 285449.5444
2020081823 | 8 | 103854.328 | 32739.6103 | 140805.3503 | 4953.7586 | 10292.0625 | 3942.68 | 147.8726 | 617.8227 | 297353.4852
2020101423 | 10 | 84277.2555 | 31008.4419 | 140786.9072 | 3625.6827 | 10412.9266 | 3950.976 | 111.5329 | 618.5357 | 274792.2585
2020030707 | 3 | 115770.0814 | 38229.3196 | 140781.6784 | 1286.706 | 10494.2331 | 39.2906 | 1.2143 | 616.3706 | 307218.8941
2020120507 | 12 | 108335.6541 | 37103.0533 | 140779.7736 | 2823.2392 | 9876.5619 | 197.599 | 5.3886 | 618.989 | 299740.2589
2020050815 | 5 | 132984.1172 | 39885.6825 | 140763.9502 | 2666.9492 | 10044.1793 | 39.3213 | 1.5364 | 615.4607 | 327001.1967
2020110922 | 11 | 110452.3257 | 33676.8647 | 140756.3539 | 11949.8292 | 10602.234 | 3951.801 | 93.3109 | 618.7569 | 312101.4763
2020121703 | 12 | 100187.7288 | 37750.6912 | 140754.444 | 552.2537 | 9704.3167 | 3951.981 | 107.7725 | 618.989 | 293628.1769
2020012423 | 1 | 121758.2696 | 40002.1538 | 140753.4342 | 1137.0477 | 10003.5398 | 3926.827 | 101.7612 | 623.4066 | 318306.4399
2020072522 | 7 | 184779.6048 | 41306.5459 | 140736.4132 | 7809.1847 | 13862.6265 | 3936.942 | 168.0504 | 617.3305 | 393216.6979
2020042706 | 4 | 96973.0104 | 34496.5096 | 140729.0999 | 557.9436 | 9751.8319 | 39.3635 | 1.4066 | 616.4806 | 283165.6462
2020092717 | 9 | 185751.0029 | 40371.059 | 140724.3099 | 7012.2853 | 13631.1831 | 1027.1009 | 32.9941 | 618.8489 | 389168.7839
2020092521 | 9 | 133307.7785 | 36457.3503 | 140723.7987 | 6796.6373 | 11955.3481 | 3950.388 | 126.9002 | 618.8489 | 333937.0499
2020022003 | 2 | 100473.6879 | 39673.7733 | 140690.5533 | 654.1038 | 9718.5272 | 3926.32 | 106.6418 | 602.0376 | 295845.6449
2020100122 | 10 | 100177.2241 | 31874.9093 | 140667.8643 | 1474.6187 | 9534.9786 | 3950.976 | 111.5329 | 618.5357 | 288410.6395
2020020602 | 2 | 99087.6332 | 38834.2539 | 140646.6051 | 1672.1818 | 9626.8431 | 3926.32 | 106.6418 | 602.0376 | 294502.5164
2020042117 | 4 | 158779.1381 | 37174.9975 | 140631.8605 | 447.0285 | 9938.376 | 39.3635 | 1.4066 | 616.4806 | 347628.6513
2020021904 | 2 | 95322.7466 | 38530.611 | 140631.5273 | 572.2856 | 9763.7764 | 3926.32 | 106.6418 | 602.0376 | 289455.9463
2020032418 | 3 | 151005.508 | 37817.1752 | 140624.5272 | 586.1375 | 9841.5935 | 3889.7694 | 120.2152 | 616.3706 | 344501.2966
2020010701 | 1 | 96859.308 | 37004.3151 | 140619.5549 | 592.8675 | 9452.4196 | 3926.827 | 101.7612 | 623.4066 | 289180.4598
2020082802 | 8 | 97662.1833 | 33640.8178 | 140616.7809 | 6175.5514 | 12983.8656 | 3942.68 | 147.8726 | 617.8227 | 295787.5744
2020052604 | 5 | 105264.2753 | 33321.6615 | 140614.1292 | 3313.4988 | 12693.9926 | 511.1774 | 19.9729 | 615.4607 | 296354.1684
2020121504 | 12 | 97618.3963 | 36894.4151 | 140610.2791 | 2172.4381 | 9902.8537 | 3951.981 | 107.7725 | 618.989 | 291877.1249
2020112423 | 11 | 117893.4471 | 37083.6321 | 140587.0184 | 7430.6612 | 10072.604 | 3951.801 | 93.3109 | 618.7569 | 317731.2316
2020052701 | 5 | 136721.0698 | 36425.4693 | 140580.9209 | 3471.0926 | 13558.0193 | 3932.134 | 153.6379 | 615.4607 | 335457.8046
2020030720 | 3 | 155541.9794 | 45091.1004 | 140578.1843 | 1160.097 | 11330.4909 | 3929.06 | 121.4295 | 616.3706 | 358368.7121
2020082602 | 8 | 96141.7168 | 33914.003 | 140566.4655 | 5655.8159 | 11962.4417 | 3942.68 | 147.8726 | 617.8227 | 292948.8183
2020020702 | 2 | 99442.8158 | 38842.8564 | 140560.8515 | 1368.4865 | 9688.6932 | 3926.32 | 106.6418 | 602.0376 | 294538.7028
2020020908 | 2 | 129848.5892 | 39806.6848 | 140548.5637 | 1503.1975 | 10691.007 | 39.2632 | 1.0664 | 602.0376 | 323040.4094
2020061205 | 6 | 85930.2305 | 29950.0341 | 140534.5778 | 3788.9036 | 11013.2958 | 39.3694 | 1.6587 | 616.652 | 271874.7219
2020020305 | 2 | 94969.1213 | 38265.4114 | 140523.0423 | 4496.3028 | 10357.4411 | 3926.32 | 106.6418 | 602.0376 | 293246.3184
2020022002 | 2 | 101751.6928 | 39738.5273 | 140521.291 | 661.762 | 9660.3069 | 3926.32 | 106.6418 | 602.0376 | 296968.5793
2020090223 | 9 | 119985.6687 | 34457.9594 | 140512.0648 | 5268.9375 | 11714.1526 | 3950.388 | 126.9002 | 618.8489 | 316634.92
2020090923 | 9 | 106333.2707 | 33090.6879 | 140511.5196 | 5361.1175 | 12965.1589 | 3950.388 | 126.9002 | 618.8489 | 302957.8917
2020061219 | 6 | 133928.8434 | 35129.7473 | 140511.3117 | 1105.379 | 10796.093 | 2913.3371 | 122.7421 | 616.652 | 325124.1055
2020020604 | 2 | 98460.5218 | 39016.7283 | 140506.1551 | 1724.8319 | 9839.1518 | 3926.32 | 106.6418 | 602.0376 | 294182.3883
2020030305 | 3 | 92830.4909 | 37671.654 | 140504.5274 | 630.0733 | 10229.0622 | 2278.8548 | 70.4291 | 616.3706 | 284831.4622
2020012621 | 1 | 163213.197 | 42511.598 | 140501.4714 | 1462.9447 | 10888.1968 | 3926.827 | 101.7612 | 623.4066 | 363229.4028
2020082920 | 8 | 158866.39 | 38897.5412 | 140492.0587 | 7309.4236 | 12176.9979 | 3942.68 | 147.8726 | 617.8227 | 362450.7868
2020121803 | 12 | 100615.3459 | 37634.1071 | 140491.5615 | 542.1264 | 9601.5958 | 3951.981 | 107.7725 | 618.989 | 293563.4793
2020082902 | 8 | 106867.3086 | 35250.3407 | 140487.2509 | 9557.5584 | 14101.7925 | 3942.68 | 147.8726 | 617.8227 | 310972.6264
2020120901 | 12 | 100119.816 | 36145.502 | 140482.2909 | 2487.078 | 9338.2692 | 3951.981 | 107.7725 | 618.989 | 293251.6988
2020122416 | 12 | 185183.0998 | 43787.3115 | 140479.5222 | 1144.5944 | 10352.8407 | 3675.3423 | 100.2285 | 618.989 | 385341.9284
2020071903 | 7 | 138329.0595 | 39931.3638 | 140447.3222 | 9876.6873 | 15288.9006 | 3740.0949 | 159.6478 | 617.3305 | 348390.4066
2020040616 | 4 | 139477.6023 | 35401.1924 | 140441.2797 | 4404.7528 | 9639.2456 | 39.3635 | 1.4066 | 616.4806 | 330021.3236
2020071902 | 7 | 146998.8841 | 40571.5863 | 140429.1534 | 10147.1344 | 15155.1823 | 3936.942 | 168.0504 | 617.3305 | 358024.2633
2020080700 | 8 | 102791.3438 | 33281.214 | 140418.8533 | 5585.0853 | 10796.7063 | 3942.68 | 147.8726 | 617.8227 | 297581.5781
2020081803 | 8 | 85465.3478 | 31785.1335 | 140418.692 | 5075.3277 | 11653.395 | 3942.68 | 147.8726 | 617.8227 | 279106.2713
2020042406 | 4 | 102591.9889 | 35876.5615 | 140410.2008 | 533.3487 | 10188.6055 | 39.3635 | 1.4066 | 616.4806 | 290257.9563
2020013101 | 1 | 100539.352 | 38307.1931 | 140394.7125 | 585.9104 | 9769.9103 | 3926.827 | 101.7612 | 623.4066 | 294249.073
2020062808 | 6 | 155925.4085 | 37250.5081 | 140390.7279 | 6735.0435 | 12772.2147 | 39.3694 | 1.6587 | 616.652 | 353731.5828
2020040816 | 4 | 134722.7559 | 35946.8644 | 140378.0176 | 730.4368 | 9660.6702 | 39.3635 | 1.4066 | 616.4806 | 322095.9957
2020100314 | 10 | 126484.3538 | 38032.7899 | 140367.8183 | 1845.3088 | 9669.4825 | 39.5098 | 1.1153 | 618.5357 | 317058.9142
2020033117 | 3 | 153446.855 | 36708.8574 | 140365.8673 | 735.0377 | 9383.1786 | 1021.5556 | 31.5717 | 616.3706 | 342309.294
2020041716 | 4 | 162226.2582 | 38435.3596 | 140365.0859 | 510.4036 | 10197.4626 | 39.3635 | 1.4066 | 616.4806 | 352391.8207
2020040915 | 4 | 141078.163 | 39464.6275 | 140360.6226 | 585.6161 | 9996.9853 | 39.3635 | 1.4066 | 616.4806 | 332143.2652
2020021617 | 2 | 158936.4691 | 43211.5643 | 140331.3161 | 858.2519 | 10440.4934 | 2905.4768 | 78.9149 | 602.0376 | 357364.5241
2020083104 | 8 | 80895.4247 | 31242.9532 | 140324.9803 | 7232.5651 | 11626.83 | 2286.7544 | 85.7661 | 617.8227 | 274313.0967
2020102622 | 10 | 105399.6061 | 33426.1211 | 140320.9724 | 1340.2078 | 9800.0741 | 3950.976 | 111.5329 | 618.5357 | 294968.0262
2020010704 | 1 | 92331.3435 | 36895.6083 | 140301.718 | 676.539 | 9562.6141 | 3926.827 | 101.7612 | 623.4066 | 284419.8177
2020012802 | 1 | 92022.7199 | 37002.3109 | 140296.1119 | 637.5885 | 9482.4476 | 3926.827 | 101.7612 | 623.4066 | 284093.1735
2020021202 | 2 | 95756.9941 | 38143.53 | 140294.5544 | 516.0315 | 9724.5081 | 3926.32 | 106.6418 | 602.0376 | 289070.6175
2020122014 | 12 | 170083.7527 | 42514.7035 | 140272.5315 | 621.6444 | 10041.2503 | 39.5198 | 1.0777 | 618.989 | 364193.4689
2020102922 | 10 | 107097.8942 | 33963.2957 | 140269.0861 | 997.0832 | 9866.7977 | 3950.976 | 111.5329 | 618.5357 | 296875.2015
2020021706 | 2 | 104981.6232 | 40054.724 | 140259.9225 | 678.8268 | 10663.1117 | 2277.2656 | 61.8522 | 602.0376 | 299579.3636
2020070300 | 7 | 148806.7039 | 39111.3893 | 140251.5239 | 7614.9224 | 12787.5617 | 3936.942 | 168.0504 | 617.3305 | 353294.4241
2020112113 | 11 | 143082.7736 | 42770.8994 | 140247.5295 | 2091.9671 | 10163.7135 | 39.518 | 0.93311 | 618.7569 | 339016.0912
2020122414 | 12 | 165659.2745 | 44289.4384 | 140245.2916 | 1117.6929 | 10257.8717 | 39.5198 | 1.0777 | 618.989 | 362229.1556
2020060822 | 6 | 139342.9311 | 34481.0308 | 140235.1675 | 5691.5096 | 11333.2431 | 3936.942 | 165.8676 | 616.652 | 335803.3437
2020032617 | 3 | 152476.8107 | 36614.2946 | 140217.2209 | 551.5485 | 9444.396 | 1021.5556 | 31.5717 | 616.3706 | 340973.7685
2020102413 | 10 | 132047.6746 | 39567.7945 | 140206.0713 | 1685.7138 | 9866.3085 | 39.5098 | 1.1153 | 618.5357 | 324032.7235
2020082903 | 8 | 101283.2032 | 34693.5984 | 140205.7169 | 9411.7053 | 13882.8827 | 3942.68 | 147.8726 | 617.8227 | 304185.4819
2020060608 | 6 | 143948.9992 | 37968.8874 | 140204.2914 | 3608.9493 | 11571.9706 | 39.3694 | 1.6587 | 616.652 | 337960.7779
2020031123 | 3 | 101942.9212 | 36927.4944 | 140200.5183 | 1225.3864 | 9943.3328 | 3929.06 | 121.4295 | 616.3706 | 294906.5132
2020011222 | 1 | 150236.2895 | 40937.2417 | 140188.9973 | 1009.2445 | 10536.8551 | 3926.827 | 101.7612 | 623.4066 | 347560.623
2020100623 | 10 | 84968.0002 | 30539.0411 | 140188.0306 | 1372.4791 | 10333.2737 | 3950.976 | 111.5329 | 618.5357 | 272081.8692
2020020504 | 2 | 97218.821 | 38841.0757 | 140175.1221 | 2271.4145 | 9875.5102 | 3926.32 | 106.6418 | 602.0376 | 293016.9429
2020120704 | 12 | 95506.6727 | 35899.454 | 140169.5043 | 2257.5864 | 9929.0628 | 3951.981 | 107.7725 | 618.989 | 288441.0229
2020021901 | 2 | 98117.1704 | 38292.8618 | 140169.032 | 556.2548 | 9580.3049 | 3926.32 | 106.6418 | 602.0376 | 291350.6234
2020031722 | 3 | 117221.8527 | 36658.0882 | 140158.8009 | 570.9351 | 9709.398 | 3929.06 | 121.4295 | 616.3706 | 308985.9351
2020112110 | 11 | 133520.066 | 42454.2885 | 140144.9549 | 2358.0019 | 9983.2292 | 39.518 | 0.93311 | 618.7569 | 329119.7485
2020010521 | 1 | 163765.2451 | 41516.1368 | 140130.4768 | 1444.8877 | 10305.9039 | 3926.827 | 101.7612 | 623.4066 | 361814.645
2020022702 | 2 | 98191.9499 | 38700.6868 | 140125.2355 | 498.2199 | 9842.6143 | 3926.32 | 106.6418 | 602.0376 | 291993.7057
2020062201 | 6 | 124421.8292 | 35552.3609 | 140118.3983 | 6092.7228 | 13429.0247 | 3936.942 | 165.8676 | 616.652 | 324333.7976
2020101717 | 10 | 145600.2279 | 37507.5709 | 140112.7829 | 1819.7375 | 9837.2574 | 3674.4077 | 103.7256 | 618.5357 | 339274.2456
2020062021 | 6 | 225718.9304 | 42698.4131 | 140108.229 | 6563.9869 | 13921.0064 | 3936.942 | 165.8676 | 616.652 | 433730.0273
2020011501 | 1 | 93758.7482 | 36514.6478 | 140103.5548 | 810.4202 | 9472.1554 | 3926.827 | 101.7612 | 623.4066 | 285311.5213
2020013104 | 1 | 94860.9182 | 37908.7725 | 140085.4815 | 584.1656 | 9797.7711 | 3926.827 | 101.7612 | 623.4066 | 287889.1036
2020090716 | 9 | 185039.1871 | 37256.8203 | 140073.9989 | 7510.6772 | 16630.1324 | 39.5039 | 1.269 | 618.8489 | 387170.4377
2020022315 | 2 | 140730.1748 | 42388.6345 | 140073.8453 | 1116.9373 | 10772.4592 | 39.2632 | 1.0664 | 602.0376 | 335724.4183
2020100316 | 10 | 142560.4837 | 36342.9472 | 140073.0805 | 1995.0058 | 9618.5279 | 276.5683 | 7.8073 | 618.5357 | 331492.9564
2020011403 | 1 | 89863.6392 | 36799.3581 | 140058.9469 | 732.995 | 9452.2798 | 3926.827 | 101.7612 | 623.4066 | 281559.2137
2020021614 | 2 | 138833.8377 | 43443.8358 | 140035.2556 | 1332.6585 | 10462.6896 | 39.2632 | 1.0664 | 602.0376 | 334750.6443
2020041517 | 4 | 152351.1475 | 36592.7256 | 140034.6123 | 454.9659 | 9612.847 | 39.3635 | 1.4066 | 616.4806 | 339703.5491
2020052822 | 5 | 139444.0657 | 35407.199 | 140034.0334 | 2058.9207 | 12435.541 | 3932.134 | 153.6379 | 615.4607 | 334080.9924
2020101522 | 10 | 100901.4792 | 32807.0978 | 140029.3039 | 1388.4054 | 9631.6484 | 3950.976 | 111.5329 | 618.5357 | 289438.9793
2020020603 | 2 | 97362.8116 | 38779.5882 | 140022.1237 | 1686.728 | 9616.6319 | 3926.32 | 106.6418 | 602.0376 | 292102.8827
2020011402 | 1 | 91317.2462 | 36822.33 | 140014.8918 | 743.1245 | 9380.5815 | 3926.827 | 101.7612 | 623.4066 | 282930.1688
2020020219 | 2 | 176598.2158 | 44536.6059 | 140007.7117 | 4627.563 | 11305.7917 | 3926.32 | 106.6418 | 602.0376 | 381710.8874
2020030400 | 3 | 103153.2457 | 37680.8454 | 139997.7078 | 699.5522 | 9896.1156 | 3929.06 | 121.4295 | 616.3706 | 296094.3269
2020121823 | 12 | 135128.4539 | 39231.6245 | 139993.6908 | 487.0735 | 10023.4646 | 3951.981 | 107.7725 | 618.989 | 329543.0499
2020062107 | 6 | 146601.1796 | 36820.9913 | 139984.4897 | 9030.1843 | 14150.2764 | 39.3694 | 1.6587 | 616.652 | 347244.8013
2020120803 | 12 | 95271.2497 | 36219.8958 | 139977.3494 | 2234.3213 | 9658.4328 | 3951.981 | 107.7725 | 618.989 | 288039.9917
2020091622 | 9 | 108565.3696 | 33249.1485 | 139975.8459 | 5371.7309 | 12012.3814 | 3950.388 | 126.9002 | 618.8489 | 303870.6134
2020061900 | 6 | 133664.5691 | 36132.7639 | 139957.6744 | 4984.1962 | 12108.097 | 3936.942 | 165.8676 | 616.652 | 331566.7621
2020102804 | 10 | 85239.466 | 33051.018 | 139955.7211 | 281.4008 | 10323.3472 | 3950.976 | 111.5329 | 618.5357 | 273531.9977
2020101715 | 10 | 128119.9022 | 38028.6774 | 139953.5512 | 2954.07 | 9746.4933 | 39.5098 | 1.1153 | 618.5357 | 319461.855
2020121100 | 12 | 104476.4658 | 35637.7012 | 139952.4736 | 2394.9402 | 9690.7308 | 3951.981 | 107.7725 | 618.989 | 296831.0542
2020110712 | 11 | 123142.3939 | 41799.403 | 139942.7814 | 13764.6239 | 10167.7582 | 39.518 | 0.93311 | 618.7569 | 329476.1686
2020100904 | 10 | 76270.2563 | 30830.761 | 139940.8838 | 2823.9528 | 10067.656 | 3950.976 | 111.5329 | 618.5357 | 264614.5544
2020050406 | 5 | 90278.1463 | 33470.2279 | 139940.8001 | 4509.3605 | 9750.6593 | 39.3213 | 1.5364 | 615.4607 | 278605.5126
2020110711 | 11 | 121928.5558 | 41563.3262 | 139932.3417 | 12051.3249 | 10035.528 | 39.518 | 0.93311 | 618.7569 | 326170.2845
2020111723 | 11 | 118636.0275 | 36824.4081 | 139930.9475 | 3857.1865 | 10075.4057 | 3951.801 | 93.3109 | 618.7569 | 313987.844
2020061002 | 6 | 119055.5884 | 35471.5459 | 139897.049 | 4319.4755 | 13815.5014 | 3936.942 | 165.8676 | 616.652 | 317278.622
2020052120 | 5 | 136198.9838 | 35354.8041 | 139895.0277 | 1405.2334 | 11801.995 | 3932.134 | 153.6379 | 615.4607 | 329357.2767
2020090304 | 9 | 85744.8864 | 31943.256 | 139891.3288 | 4451.5042 | 11636.4672 | 3752.8686 | 120.5552 | 618.8489 | 278159.7153
2020040315 | 4 | 124530.6159 | 38396.46 | 139875.4574 | 4523.2096 | 9816.3901 | 39.3635 | 1.4066 | 616.4806 | 317799.3837
2020121802 | 12 | 102904.7969 | 37719.5996 | 139872.5094 | 484.2912 | 9346.3826 | 3951.981 | 107.7725 | 618.989 | 295006.3223
2020010802 | 1 | 92784.0237 | 36890.3758 | 139867.2469 | 566.8502 | 9383.7399 | 3926.827 | 101.7612 | 623.4066 | 284144.2313
2020013003 | 1 | 95700.7826 | 37954.1404 | 139865.6207 | 3633.2445 | 9671.5703 | 3926.827 | 101.7612 | 623.4066 | 291477.3534
2020011001 | 1 | 96945.7262 | 37393.7425 | 139864.2142 | 549.012 | 9425.6986 | 3926.827 | 101.7612 | 623.4066 | 288830.3883
2020011504 | 1 | 88926.9654 | 36513.8931 | 139859.2886 | 725.7918 | 9619.7949 | 3926.827 | 101.7612 | 623.4066 | 280297.7286
2020050415 | 5 | 127174.384 | 38865.1879 | 139850.9104 | 1119.913 | 9958.7326 | 39.3213 | 1.5364 | 615.4607 | 317625.4463
2020091805 | 9 | 82079.1998 | 31917.373 | 139847.3488 | 3925.5163 | 10537.3581 | 513.5504 | 16.497 | 618.8489 | 269455.6924
2020061723 | 6 | 134999.5067 | 34916.445 | 139845.6889 | 5210.2567 | 11491.0872 | 3936.942 | 165.8676 | 616.652 | 331182.4461
2020121320 | 12 | 183875.8844 | 41490.4223 | 139843.7715 | 2510.7571 | 10136.0411 | 3951.981 | 107.7725 | 618.989 | 382535.6189
2020112112 | 11 | 144201.7506 | 43368.8549 | 139834.3659 | 2091.0581 | 10154.5469 | 39.518 | 0.93311 | 618.7569 | 340309.7845
2020021101 | 2 | 96554.411 | 37584.0834 | 139831.6225 | 514.4801 | 9774.8075 | 3926.32 | 106.6418 | 602.0376 | 288894.4039
2020011604 | 1 | 89744.3865 | 36576.3216 | 139831.0704 | 647.5392 | 9642.1891 | 3926.827 | 101.7612 | 623.4066 | 281093.5015
2020122013 | 12 | 168284.3543 | 42189.8232 | 139822.4316 | 548.3176 | 10060.9912 | 39.5198 | 1.0777 | 618.989 | 361565.5044
2020060423 | 6 | 139264.5185 | 35229.7973 | 139817.1548 | 2672.3774 | 12619.9074 | 3936.942 | 165.8676 | 616.652 | 334323.2171
2020022318 | 2 | 171691.6287 | 43522.0303 | 139815.2516 | 1299.9216 | 11066.9018 | 3926.32 | 106.6418 | 602.0376 | 372030.7333
2020071207 | 7 | 129481.6395 | 36312.9952 | 139808.933 | 10642.8777 | 12798.576 | 39.3694 | 1.6805 | 617.3305 | 329703.4018
2020110621 | 11 | 123152.5686 | 36527.2524 | 139806.7081 | 11461.1859 | 10228.6423 | 3951.801 | 93.3109 | 618.7569 | 325840.2261
2020120302 | 12 | 93180.7141 | 35240.2284 | 139800.2406 | 2363.9794 | 9285.1485 | 3951.981 | 107.7725 | 618.989 | 284549.0535
2020051216 | 5 | 138133.0986 | 36263.9308 | 139789.3648 | 3471.8768 | 9394.6127 | 39.3213 | 1.5364 | 615.4607 | 327709.2022
2020011806 | 1 | 111256.9986 | 40502.0833 | 139789.1722 | 1741.1901 | 10162.3719 | 3102.1933 | 80.3913 | 623.4066 | 307257.8074
2020021301 | 2 | 97821.0814 | 38119.3177 | 139781.3975 | 527.6013 | 9766.9938 | 3926.32 | 106.6418 | 602.0376 | 290651.3911
2020102104 | 10 | 76440.1503 | 31388.755 | 139762.749 | 411.5965 | 10027.8893 | 3950.976 | 111.5329 | 618.5357 | 262712.1846
2020011304 | 1 | 93942.8114 | 37180.1401 | 139757.5194 | 715.8694 | 9653.6602 | 3926.827 | 101.7612 | 623.4066 | 285901.9954
2020032419 | 3 | 155797.8457 | 38890.5135 | 139756.1858 | 718.5763 | 9844.1564 | 3929.06 | 121.4295 | 616.3706 | 349674.1378
2020121001 | 12 | 95578.6951 | 35298.0374 | 139753.3293 | 2408.7087 | 9377.3807 | 3951.981 | 107.7725 | 618.989 | 287094.8938
2020102122 | 10 | 100807.3868 | 32600.7738 | 139753.0982 | 169.7833 | 9658.4422 | 3950.976 | 111.5329 | 618.5357 | 287670.5288
2020090710 | 9 | 144699.4759 | 36473.6815 | 139749.1098 | 10406.6306 | 16586.634 | 39.5039 | 1.269 | 618.8489 | 348575.1535
2020111805 | 11 | 96078.6454 | 36106.9226 | 139738.1701 | 4158.1256 | 10289.2237 | 3951.801 | 93.3109 | 618.7569 | 291034.9562
2020062323 | 6 | 110550.7462 | 32974.2584 | 139737.2174 | 1983.8592 | 10951.1032 | 3936.942 | 165.8676 | 616.652 | 300916.646
2020123114 | 12 | 151889.314 | 44262.506 | 139735.7342 | 1080.7742 | 10222.7405 | 39.5198 | 1.0777 | 618.989 | 347850.6556
2020092921 | 9 | 117039.3386 | 33596.4879 | 139726.0899 | 3958.2097 | 10977.4232 | 3950.388 | 126.9002 | 618.8489 | 309993.6863
2020121503 | 12 | 97173.8241 | 36757.3506 | 139709.1799 | 2220.2112 | 9660.6351 | 3951.981 | 107.7725 | 618.989 | 290199.9435
2020120104 | 12 | 92581.5067 | 35423.8876 | 139695.8927 | 2298.506 | 9788.4583 | 3951.981 | 107.7725 | 618.989 | 284466.9939
2020110713 | 11 | 119605.4548 | 41466.9038 | 139693.6579 | 12945.4157 | 10107.1449 | 39.518 | 0.93311 | 618.7569 | 324477.7852
2020062202 | 6 | 115169.7397 | 35182.085 | 139681.3589 | 6178.5958 | 13771.5259 | 3936.942 | 165.8676 | 616.652 | 314702.767
2020120621 | 12 | 169550.6884 | 39745.4645 | 139678.762 | 2394.6299 | 10169.1276 | 3951.981 | 107.7725 | 618.989 | 366217.415
2020012521 | 1 | 148662.7643 | 43524.3326 | 139670.4599 | 3579.9782 | 10707.4352 | 3926.827 | 101.7612 | 623.4066 | 350796.965
2020081802 | 8 | 88465.9236 | 31872.6942 | 139657.8727 | 5940.7087 | 11557.1205 | 3942.68 | 147.8726 | 617.8227 | 282202.6951
2020071219 | 7 | 197209.2275 | 40703.7373 | 139655.7335 | 10078.6991 | 12474.969 | 2913.3371 | 124.3573 | 617.3305 | 403777.3913
2020081201 | 8 | 98150.8892 | 33339.122 | 139652.1913 | 5405.573 | 10853.2441 | 3942.68 | 147.8726 | 617.8227 | 292109.3949
2020101922 | 10 | 103434.9975 | 33060.4049 | 139643.4576 | 206.6897 | 9747.0411 | 3950.976 | 111.5329 | 618.5357 | 290773.6353
2020052218 | 5 | 140939.4714 | 35500.6354 | 139642.8184 | 5147.0456 | 11967.7946 | 275.2494 | 10.7547 | 615.4607 | 334099.2302
2020042118 | 4 | 157245.9695 | 37057.551 | 139623.1754 | 405.5295 | 9834.6443 | 2912.9012 | 104.0906 | 616.4806 | 347800.3421
2020061804 | 6 | 87675.8985 | 31557.6981 | 139622.4695 | 4216.6189 | 11883.3315 | 196.8471 | 8.2934 | 616.652 | 275777.8089
2020092718 | 9 | 185891.1477 | 40918.3107 | 139621.9592 | 7703.9397 | 13540.3187 | 3910.8841 | 125.6312 | 618.8489 | 392331.0402
2020100204 | 10 | 74894.5559 | 30247.5014 | 139616.2045 | 1494.6472 | 9810.3594 | 3950.976 | 111.5329 | 618.5357 | 260744.3131
2020021619 | 2 | 163145.7564 | 44806.1512 | 139589.8637 | 929.9062 | 10503.3426 | 3926.32 | 106.6418 | 602.0376 | 363610.0196
2020010803 | 1 | 91263.8475 | 36878.8524 | 139585.7074 | 556.0515 | 9450.4174 | 3926.827 | 101.7612 | 623.4066 | 282386.871
2020110422 | 11 | 111755.9106 | 34307.503 | 139568.5588 | 8303.7554 | 10180.5488 | 3951.801 | 93.3109 | 618.7569 | 308780.1454
2020021203 | 2 | 94250.468 | 38145.2619 | 139563.9064 | 533.8008 | 9762.6259 | 3926.32 | 106.6418 | 602.0376 | 286891.0624
2020081621 | 8 | 165419.6244 | 37865.7089 | 139542.0879 | 7190.0214 | 12966.7057 | 3942.68 | 147.8726 | 617.8227 | 367692.5237
2020080306 | 8 | 96286.1269 | 32168.9715 | 139541.0588 | 8237.5792 | 14819.8182 | 39.4268 | 1.4787 | 617.8227 | 291712.2829
2020031704 | 3 | 88685.4352 | 35998.057 | 139528.1088 | 649.9944 | 9872.7876 | 3929.06 | 121.4295 | 616.3706 | 279401.2432
2020082205 | 8 | 96864.0071 | 33602.5202 | 139525.0648 | 7856.4712 | 12623.7765 | 39.4268 | 1.4787 | 617.8227 | 291130.568
2020041307 | 4 | 95352.6156 | 35523.0239 | 139522.3106 | 1345.4477 | 9588.7443 | 39.3635 | 1.4066 | 616.4806 | 281989.3929
2020120521 | 12 | 164997.182 | 41444.2987 | 139519.7043 | 2943.734 | 10194.8637 | 3951.981 | 107.7725 | 618.989 | 363778.5252
2020052919 | 5 | 143042.8206 | 35179.0591 | 139516.447 | 2159.9278 | 11162.1418 | 3656.8846 | 142.8833 | 615.4607 | 335475.6249
2020051918 | 5 | 132740.032 | 33838.0462 | 139510.6024 | 3196.8359 | 10854.8536 | 275.2494 | 10.7547 | 615.4607 | 321041.8349
2020042816 | 4 | 129923.0746 | 35585.2702 | 139509.0242 | 1282.536 | 10394.3349 | 39.3635 | 1.4066 | 616.4806 | 317351.4907
2020070202 | 7 | 112556.8961 | 35591.3108 | 139500.5424 | 2891.313 | 12514.5571 | 3936.942 | 168.0504 | 617.3305 | 307776.9422
2020081505 | 8 | 96429.8547 | 33785.6224 | 139497.3597 | 6545.9006 | 12346.9456 | 39.4268 | 1.4787 | 617.8227 | 289264.4113
2020022319 | 2 | 172270.5433 | 43542.6938 | 139477.3358 | 1267.9432 | 11044.2843 | 3926.32 | 106.6418 | 602.0376 | 372237.7999
2020030605 | 3 | 92775.1296 | 37517.6214 | 139476.3453 | 722.8586 | 10253.4402 | 2278.8548 | 70.4291 | 616.3706 | 283711.0496
2020122809 | 12 | 130912.8314 | 41795.7073 | 139461.1477 | 1696.0129 | 10267.5101 | 39.5198 | 1.0777 | 618.989 | 324792.796
2020040806 | 4 | 92019.6081 | 34300.5028 | 139455.4313 | 1373.3919 | 9838.1764 | 39.3635 | 1.4066 | 616.4806 | 277644.3613
2020051117 | 5 | 152584.7203 | 35375.9729 | 139443.972 | 2964.9979 | 9503.643 | 39.3213 | 1.5364 | 615.4607 | 340529.6247
2020020209 | 2 | 136923.1873 | 40445.0406 | 139441.2715 | 1442.0215 | 10755.9585 | 39.2632 | 1.0664 | 602.0376 | 329649.8465
2020020922 | 2 | 147125.3251 | 41931.6029 | 139439.0003 | 1453.7055 | 10779.3846 | 3926.32 | 106.6418 | 602.0376 | 345364.0178
2020090103 | 9 | 87878.5645 | 32604.9679 | 139435.7627 | 6447.8883 | 13387.2308 | 3950.388 | 126.9002 | 618.8489 | 284450.5512
2020062622 | 6 | 169711.4841 | 38678.9383 | 139428.4748 | 3052.9473 | 13067.7631 | 3936.942 | 165.8676 | 616.652 | 368659.0693
2020011121 | 1 | 148404.785 | 42341.7504 | 139426.3772 | 1202.9839 | 10571.9027 | 3926.827 | 101.7612 | 623.4066 | 346599.794
2020031023 | 3 | 104442.5647 | 37412.4374 | 139425.9793 | 3488.5365 | 10021.6914 | 3929.06 | 121.4295 | 616.3706 | 299458.0694
2020062821 | 6 | 205978.4436 | 40411.2427 | 139406.2527 | 6232.2576 | 13044.4376 | 3936.942 | 165.8676 | 616.652 | 409792.0958
2020031921 | 3 | 131426.4054 | 36760.73 | 139400.5523 | 655.5402 | 9604.7575 | 3929.06 | 121.4295 | 616.3706 | 322514.8456
2020081523 | 8 | 156872.8998 | 39326.4763 | 139382.2328 | 8281.3546 | 13378.321 | 3942.68 | 147.8726 | 617.8227 | 361949.6599
2020103117 | 10 | 152463.0933 | 40163.5758 | 139382.1446 | 1399.282 | 10162.4883 | 3674.4077 | 103.7256 | 618.5357 | 347967.253
2020060522 | 6 | 174034.6306 | 38233.554 | 139380.198 | 4635.5671 | 13590.6642 | 3936.942 | 165.8676 | 616.652 | 374594.0755
2020113023 | 11 | 121415.1026 | 37209.4477 | 139375.2695 | 4969.4567 | 10044.256 | 3951.801 | 93.3109 | 618.7569 | 317677.4013
2020042318 | 4 | 159008.7905 | 37439.3022 | 139370.3927 | 470.1523 | 9822.5618 | 2912.9012 | 104.0906 | 616.4806 | 349744.672
2020092804 | 9 | 81754.6019 | 31995.4486 | 139367.2117 | 6779.2672 | 12788.3865 | 3752.8686 | 120.5552 | 618.8489 | 277177.1885
2020123117 | 12 | 191537.9696 | 44150.8066 | 139364.0336 | 1484.9512 | 10394.4287 | 3951.981 | 107.7725 | 618.989 | 391610.9323
2020060300 | 6 | 136365.7941 | 34541.5058 | 139358.2266 | 4577.2275 | 13463.6828 | 3936.942 | 165.8676 | 616.652 | 333025.8985
2020102407 | 10 | 101818.62 | 33550.8623 | 139354.0064 | 1404.9373 | 9662.534 | 39.5098 | 1.1153 | 618.5357 | 286450.1208
2020010421 | 1 | 154923.4937 | 42871.3422 | 139346.0686 | 1606.5104 | 9924.7932 | 3926.827 | 101.7612 | 623.4066 | 353324.2029
2020011004 | 1 | 89730.5673 | 36697.3577 | 139339.2012 | 878.3648 | 9433.4317 | 3926.827 | 101.7612 | 623.4066 | 280730.9176
2020102704 | 10 | 82167.2739 | 32440.1396 | 139314.2397 | 1419.4557 | 10189.2887 | 3950.976 | 111.5329 | 618.5357 | 270211.4422
2020022703 | 2 | 96998.7937 | 38750.9632 | 139299.8569 | 483.3993 | 9864.0117 | 3926.32 | 106.6418 | 602.0376 | 290032.0241
2020120101 | 12 | 97580.1568 | 35341.416 | 139295.9783 | 2292.9993 | 9263.3617 | 3951.981 | 107.7725 | 618.989 | 288452.6547
2020042806 | 4 | 90099.4991 | 33433.0227 | 139290.1046 | 902.6805 | 9734.7574 | 39.3635 | 1.4066 | 616.4806 | 274117.315
2020020400 | 2 | 100781.2505 | 37029.1246 | 139286.3405 | 4359.1279 | 9840.0857 | 3926.32 | 106.6418 | 602.0376 | 295930.9285
2020030600 | 3 | 103076.4134 | 37492.1041 | 139281.4329 | 850.4783 | 9815.385 | 3929.06 | 121.4295 | 616.3706 | 295182.6739
2020083019 | 8 | 175331.9961 | 39665.1453 | 139268.8576 | 8668.244 | 12295.4953 | 3903.2532 | 146.3939 | 617.8227 | 379897.2081
2020071400 | 7 | 101462.618 | 33448.1921 | 139264.5873 | 8368.3465 | 10330.3364 | 3936.942 | 168.0504 | 617.3305 | 297596.4031
2020011800 | 1 | 121453.7639 | 41007.6554 | 139263.3015 | 1319.5598 | 10004.9798 | 3926.827 | 101.7612 | 623.4066 | 317701.2552
2020080206 | 8 | 113428.3207 | 35732.3242 | 139258.3253 | 10407.5347 | 14854.802 | 39.4268 | 1.4787 | 617.8227 | 314340.0351
2020021304 | 2 | 92925.0497 | 37962.1957 | 139241.7633 | 510.5904 | 9856.5434 | 3926.32 | 106.6418 | 602.0376 | 285131.1419
2020101210 | 10 | 131255.0552 | 33332.4423 | 139240.1124 | 2556.0368 | 11649.6299 | 39.5098 | 1.1153 | 618.5357 | 318692.4374
2020092221 | 9 | 116720.0118 | 34016.1428 | 139237.9514 | 5380.187 | 11710.0595 | 3950.388 | 126.9002 | 618.8489 | 311760.4898
2020122011 | 12 | 159225.3027 | 41981.8169 | 139204.586 | 568.0801 | 9995.4541 | 39.5198 | 1.0777 | 618.989 | 351634.8263
2020103114 | 10 | 140774.515 | 41146.7517 | 139200.5727 | 1409.4515 | 9981.313 | 39.5098 | 1.1153 | 618.5357 | 333171.7647
2020122415 | 12 | 171165.8933 | 43408.9647 | 139188.1004 | 1100.2957 | 10288.9098 | 276.6387 | 7.5441 | 618.989 | 366055.3357
2020011223 | 1 | 127672.0671 | 39509.0789 | 139177.7526 | 624.5608 | 10029.6574 | 3926.827 | 101.7612 | 623.4066 | 321665.1115
2020122417 | 12 | 196186.8081 | 43771.2314 | 139135.9109 | 1143.0355 | 10392.1049 | 3951.981 | 107.7725 | 618.989 | 395307.8333
2020052019 | 5 | 131205.0083 | 33529.6545 | 139129.1968 | 2265.0436 | 11132.5231 | 3656.8846 | 142.8833 | 615.4607 | 321676.6549
2020042917 | 4 | 145524.7652 | 34459.3616 | 139127.6869 | 594.2536 | 9813.3265 | 39.3635 | 1.4066 | 616.4806 | 330176.6445
2020071800 | 7 | 147441.3519 | 38804.0884 | 139124.2591 | 8052.644 | 13299.1492 | 3936.942 | 168.0504 | 617.3305 | 351443.8153
2020080501 | 8 | 90680.3556 | 31952.5015 | 139109.0957 | 4884.8334 | 10647.8068 | 3942.68 | 147.8726 | 617.8227 | 281982.9683
2020041315 | 4 | 141631.5714 | 38513.356 | 139104.8377 | 438.1683 | 9799.2867 | 39.3635 | 1.4066 | 616.4806 | 330144.4707
2020070507 | 7 | 136372.0405 | 36971.875 | 139101.6941 | 13472.972 | 11869.5765 | 39.3694 | 1.6805 | 617.3305 | 338446.5385
2020103115 | 10 | 145684.1719 | 39837.7562 | 139097.5726 | 1386.1349 | 9893.1828 | 39.5098 | 1.1153 | 618.5357 | 336557.9792
2020061001 | 6 | 130479.2594 | 35816.8412 | 139095.0422 | 6129.9458 | 13335.3869 | 3936.942 | 165.8676 | 616.652 | 329575.9371
2020090101 | 9 | 96471.7353 | 33145.1066 | 139091.9751 | 7394.8261 | 13181.0183 | 3950.388 | 126.9002 | 618.8489 | 293980.7983
2020122819 | 12 | 185352.3601 | 43786.8155 | 139081.6278 | 1640.6448 | 10131.3747 | 3951.981 | 107.7725 | 618.989 | 384671.5654
2020070422 | 7 | 202086.33 | 42668.4545 | 139078.4593 | 9152.9084 | 12387.404 | 3936.942 | 168.0504 | 617.3305 | 410095.8792
2020111222 | 11 | 122677.6031 | 35477.3131 | 139071.4199 | 4186.5717 | 10405.5053 | 3951.801 | 93.3109 | 618.7569 | 316482.282
2020052523 | 5 | 161236.2331 | 35952.7761 | 139067.394 | 3688.8363 | 12292.6872 | 3932.134 | 153.6379 | 615.4607 | 356939.1594
2020123019 | 12 | 178768.0942 | 43917.7653 | 139053.3111 | 2115.1083 | 10053.7002 | 3951.981 | 107.7725 | 618.989 | 378586.7217
2020021104 | 2 | 91333.2957 | 37397.9882 | 139036.8464 | 560.0681 | 9819.4951 | 3926.32 | 106.6418 | 602.0376 | 282782.6928
2020021609 | 2 | 133920.2532 | 40513.1619 | 139018.3985 | 1730.1805 | 10242.3368 | 39.2632 | 1.0664 | 602.0376 | 326066.6981
2020120609 | 12 | 141209.9418 | 37821.3949 | 139008.1222 | 3417.9026 | 9969.2967 | 39.5198 | 1.0777 | 618.989 | 332086.2448
2020020501 | 2 | 101911.4801 | 38766.2538 | 139000.9386 | 2341.9179 | 9781.6175 | 3926.32 | 106.6418 | 602.0376 | 296437.2073
2020110522 | 11 | 112624.5704 | 34519.8359 | 138984.5481 | 12322.5251 | 10147.8387 | 3951.801 | 93.3109 | 618.7569 | 313263.187
2020092105 | 9 | 83520.1479 | 31932.8503 | 138976.9005 | 4451.1341 | 10589.695 | 513.5504 | 16.497 | 618.8489 | 270619.6241
2020050516 | 5 | 139033.6939 | 35917.7264 | 138970.2135 | 4019.3791 | 9439.1414 | 39.3213 | 1.5364 | 615.4607 | 328036.4728
2020021615 | 2 | 138202.4284 | 43201.0863 | 138963.8933 | 1054.0418 | 10396.1613 | 39.2632 | 1.0664 | 602.0376 | 332459.9783
2020011208 | 1 | 123469.0697 | 38860.7254 | 138934.3947 | 1547.677 | 10310.47 | 39.2683 | 1.0176 | 623.4066 | 313786.0292
2020122223 | 12 | 130506.6028 | 38316.1641 | 138926.7864 | 493.079 | 9529.2342 | 3951.981 | 107.7725 | 618.989 | 322450.6092
2020040117 | 4 | 138852.1391 | 35147.9539 | 138914.4605 | 544.7926 | 9347.7093 | 39.3635 | 1.4066 | 616.4806 | 323464.3061
2020012402 | 1 | 93069.3844 | 37337.2317 | 138892.7801 | 743.0904 | 9488.2923 | 3926.827 | 101.7612 | 623.4066 | 284182.7736
2020030811 | 3 | 137501.3536 | 42540.2846 | 138891.7436 | 1148.2677 | 11111.3075 | 39.2906 | 1.2143 | 616.3706 | 331849.8325
2020033017 | 3 | 156837.4167 | 36687.2661 | 138891.7259 | 656.9261 | 9559.3823 | 1021.5556 | 31.5717 | 616.3706 | 344302.2151
2020011601 | 1 | 92980.1819 | 36269.7532 | 138882.7733 | 697.6169 | 9483.1514 | 3926.827 | 101.7612 | 623.4066 | 282965.4715
2020122019 | 12 | 189501.5755 | 43231.6738 | 138865.0697 | 532.6472 | 10091.7029 | 3951.981 | 107.7725 | 618.989 | 386901.4117
2020111823 | 11 | 114667.3535 | 36116.1833 | 138841.5795 | 3927.2794 | 9828.1723 | 3951.801 | 93.3109 | 618.7569 | 308044.4368
2020122123 | 12 | 125189.7597 | 37207.6529 | 138820.395 | 901.5089 | 9568.2115 | 3951.981 | 107.7725 | 618.989 | 316366.2705
2020060205 | 6 | 79912.2921 | 30463.7287 | 138808.0191 | 4927.1622 | 10990.6402 | 39.3694 | 1.6587 | 616.652 | 265759.5224
2020122012 | 12 | 165267.6776 | 42154.6704 | 138803.495 | 547.4231 | 9979.4412 | 39.5198 | 1.0777 | 618.989 | 357412.2939
2020080106 | 8 | 109206.237 | 34359.8472 | 138783.1062 | 8180.5473 | 12610.79 | 39.4268 | 1.4787 | 617.8227 | 303799.256
2020012622 | 1 | 144238.3609 | 40567.5088 | 138774.9393 | 1451.8937 | 10590.1773 | 3926.827 | 101.7612 | 623.4066 | 340274.8748
2020080822 | 8 | 160909.5088 | 39300.9965 | 138774.8424 | 6370.1044 | 13106.3827 | 3942.68 | 147.8726 | 617.8227 | 363170.2101
2020112405 | 11 | 94259.8696 | 36117.9021 | 138769.7338 | 8156.2407 | 10383.7242 | 3951.801 | 93.3109 | 618.7569 | 292351.3393
2020080703 | 8 | 83515.3403 | 31331.8392 | 138763.3468 | 5081.0374 | 11060.7284 | 3942.68 | 147.8726 | 617.8227 | 274460.6673
2020101716 | 10 | 139074.3663 | 36969.5277 | 138760.7935 | 2684.5844 | 9767.6064 | 276.5683 | 7.8073 | 618.5357 | 328159.7896
2020112811 | 11 | 139557.3814 | 43973.4056 | 138746.0868 | 7667.8378 | 10024.329 | 39.518 | 0.93311 | 618.7569 | 340628.2487
2020032618 | 3 | 150340.9357 | 37045.1878 | 138745.3761 | 658.5106 | 9355.2834 | 3889.7694 | 120.2152 | 616.3706 | 340771.6489
2020120201 | 12 | 99357.7752 | 35891.7271 | 138742.6188 | 2386.1108 | 9349.5785 | 3951.981 | 107.7725 | 618.989 | 290406.5529
2020013102 | 1 | 95699.5172 | 37835.0213 | 138740.7433 | 590.4508 | 9620.9938 | 3926.827 | 101.7612 | 623.4066 | 287138.7212
2020031418 | 3 | 164854.5438 | 44521.9879 | 138738.1496 | 1201.5621 | 10763.5484 | 3889.7694 | 120.2152 | 616.3706 | 364706.147
2020102204 | 10 | 76056.574 | 31431.6179 | 138725.0321 | 525.6195 | 9973.7227 | 3950.976 | 111.5329 | 618.5357 | 261393.6108
2020020703 | 2 | 97787.5439 | 38833.7128 | 138720.6821 | 1388.8866 | 9708.4496 | 3926.32 | 106.6418 | 602.0376 | 291074.2744
2020122010 | 12 | 151010.062 | 40552.2768 | 138717.862 | 605.8085 | 9933.3637 | 39.5198 | 1.0777 | 618.989 | 341478.9595
2020101214 | 10 | 139157.787 | 33288.8565 | 138716.6683 | 2612.7039 | 13002.6389 | 39.5098 | 1.1153 | 618.5357 | 327437.8153
2020042119 | 4 | 158145.6569 | 38486.9787 | 138711.871 | 448.966 | 9926.1991 | 3936.353 | 140.6629 | 616.4806 | 350413.1682
2020041617 | 4 | 150135.0735 | 36444.7642 | 138709.5457 | 476.9727 | 9898.2903 | 39.3635 | 1.4066 | 616.4806 | 336321.8973
2020020822 | 2 | 147089.7816 | 44164.5055 | 138705.6686 | 1200.2486 | 10857.5338 | 3926.32 | 106.6418 | 602.0376 | 346652.7375
2020022309 | 2 | 128881.0398 | 39264.6481 | 138691.2804 | 1338.1792 | 10277.2072 | 39.2632 | 1.0664 | 602.0376 | 319094.722
2020011502 | 1 | 89316.9558 | 36098.3639 | 138690.8118 | 773.5253 | 9384.2456 | 3926.827 | 101.7612 | 623.4066 | 278915.8972
2020122407 | 12 | 108105.1598 | 40066.5217 | 138685.0893 | 1553.6614 | 10253.076 | 197.599 | 5.3886 | 618.989 | 299485.485
2020103106 | 10 | 101078.1644 | 35213.3838 | 138650.7603 | 1123.0828 | 9790.5435 | 197.5488 | 5.5766 | 618.5357 | 286677.5959
2020042016 | 4 | 144655.5069 | 35767.7246 | 138649.6061 | 731.1563 | 9701.5817 | 39.3635 | 1.4066 | 616.4806 | 330162.8263
2020102022 | 10 | 100836.6121 | 32660.0036 | 138641.0234 | 237.7095 | 9701.7356 | 3950.976 | 111.5329 | 618.5357 | 286758.1287
2020060504 | 6 | 92307.4097 | 32318.5191 | 138604.2467 | 3085.4739 | 12983.4997 | 196.8471 | 8.2934 | 616.652 | 280120.9416
2020120204 | 12 | 93627.4165 | 35744.5871 | 138601.9499 | 2330.7399 | 9854.4832 | 3951.981 | 107.7725 | 618.989 | 284837.9191
2020121309 | 12 | 138316.2162 | 37616.5603 | 138599.7152 | 3780.6858 | 9931.0709 | 39.5198 | 1.0777 | 618.989 | 328903.835
2020110714 | 11 | 116511.8082 | 41082.3183 | 138593.3673 | 12479.4699 | 10108.2894 | 39.518 | 0.93311 | 618.7569 | 319434.4611
2020031804 | 3 | 92315.8912 | 36520.5061 | 138592.445 | 637.9085 | 9906.2238 | 3929.06 | 121.4295 | 616.3706 | 282639.8348
2020102723 | 10 | 96181.9096 | 33183.9451 | 138580.2409 | 228.5553 | 9670.6376 | 3950.976 | 111.5329 | 618.5357 | 282526.3331
2020112217 | 11 | 203492.581 | 43101.7818 | 138563.5721 | 931.7165 | 10344.549 | 3951.801 | 93.3109 | 618.7569 | 401098.0693
2020051417 | 5 | 143749.9854 | 35074.985 | 138549.1275 | 3597.5224 | 9434.6101 | 39.3213 | 1.5364 | 615.4607 | 331062.5489
2020030120 | 3 | 175909.7719 | 44341.7808 | 138532.3387 | 1424.3031 | 11221.7105 | 3929.06 | 121.4295 | 616.3706 | 376096.765
2020100523 | 10 | 87255.5958 | 30740.3286 | 138524.9864 | 1609.7266 | 9144.1306 | 3950.976 | 111.5329 | 618.5357 | 271955.8126
2020030300 | 3 | 98267.0706 | 36789.796 | 138517.9979 | 703.9761 | 9793.2369 | 3929.06 | 121.4295 | 616.3706 | 288738.9376
2020022901 | 2 | 112480.808 | 40924.0862 | 138514.0911 | 1135.1038 | 9961.2235 | 3926.32 | 106.6418 | 602.0376 | 307650.3119
2020061923 | 6 | 147527.5107 | 36987.3344 | 138506.8609 | 7247.8951 | 13890.7979 | 3936.942 | 165.8676 | 616.652 | 348879.8606
2020092422 | 9 | 115285.2485 | 33947.9657 | 138504.217 | 6529.552 | 12054.2649 | 3950.388 | 126.9002 | 618.8489 | 311017.3851
2020021616 | 2 | 145374.8094 | 43046.0663 | 138479.6685 | 885.2668 | 10374.8125 | 39.2632 | 1.0664 | 602.0376 | 338802.9907
2020030810 | 3 | 132649.9317 | 41934.2918 | 138467.8745 | 1192.3095 | 11047.0245 | 39.2906 | 1.2143 | 616.3706 | 325948.3075
2020011503 | 1 | 87996.6951 | 36177.7402 | 138465.749 | 857.8879 | 9405.9032 | 3926.827 | 101.7612 | 623.4066 | 277555.9702
2020080403 | 8 | 89459.1728 | 32372.334 | 138460.1388 | 6284.6027 | 12838.2962 | 3942.68 | 147.8726 | 617.8227 | 284122.9199
2020061903 | 6 | 101353.0377 | 34233.9217 | 138459.9049 | 5134.277 | 12413.6024 | 3110.1842 | 131.0354 | 616.652 | 295452.6152
2020022316 | 2 | 149554.64 | 42159.9292 | 138455.0302 | 1237.752 | 10846.8879 | 39.2632 | 1.0664 | 602.0376 | 342896.6065
2020020121 | 2 | 153484.4229 | 44451.358 | 138437.1515 | 1309.357 | 11108.2615 | 3926.32 | 106.6418 | 602.0376 | 353425.5503
2020021102 | 2 | 92090.5552 | 37393.4434 | 138423.3666 | 544.2644 | 9635.5418 | 3926.32 | 106.6418 | 602.0376 | 282722.1708
2020041416 | 4 | 155219.3864 | 37464.1178 | 138422.606 | 574.0302 | 9719.9747 | 39.3635 | 1.4066 | 616.4806 | 342057.3659
2020011907 | 1 | 114749.9552 | 40351.6325 | 138416.6504 | 1488.368 | 10517.4643 | 196.3413 | 5.0881 | 623.4066 | 306348.9064
2020080806 | 8 | 94722.257 | 31568.4535 | 138394.9052 | 6294.3148 | 11111.1098 | 39.4268 | 1.4787 | 617.8227 | 282749.7685
2020050115 | 5 | 119128.7372 | 38326.6737 | 138380.2534 | 1272.0965 | 9572.2992 | 39.3213 | 1.5364 | 615.4607 | 307336.3785
2020060121 | 6 | 128723.898 | 33340.859 | 138356.5798 | 5981.1978 | 11231.1555 | 3936.942 | 165.8676 | 616.652 | 322353.1516
2020070103 | 7 | 105153.7653 | 35070.575 | 138352.8309 | 3072.5124 | 12635.6228 | 3740.0949 | 159.6478 | 617.3305 | 298802.3796
2020071403 | 7 | 84279.3072 | 32135.187 | 138351.1758 | 9232.5864 | 10800.4791 | 3740.0949 | 159.6478 | 617.3305 | 279315.8088
2020013103 | 1 | 94019.7861 | 37676.6116 | 138331.3999 | 582.6696 | 9646.2693 | 3926.827 | 101.7612 | 623.4066 | 284908.7313
2020082306 | 8 | 107931.3218 | 33563.626 | 138320.7607 | 8447.0094 | 13403.8184 | 39.4268 | 1.4787 | 617.8227 | 302325.2645
2020022317 | 2 | 163218.4911 | 41811.3288 | 138316.5568 | 1187.9267 | 10917.0387 | 2905.4768 | 78.9149 | 602.0376 | 359037.7713
2020112810 | 11 | 133919.3716 | 42904.7418 | 138316.3905 | 6681.5546 | 9948.5439 | 39.518 | 0.93311 | 618.7569 | 332429.8105
2020022601 | 2 | 93678.3226 | 37131.2586 | 138300.9633 | 463.5873 | 9694.7731 | 3926.32 | 106.6418 | 602.0376 | 283903.9043
2020101718 | 10 | 146724.8929 | 38353.1692 | 138300.2699 | 3111.5958 | 9911.7697 | 3950.976 | 111.5329 | 618.5357 | 341082.7421
2020122205 | 12 | 95648.9677 | 36721.2227 | 138295.3469 | 722.7687 | 10121.3152 | 3951.981 | 107.7725 | 618.989 | 286188.3638
2020100723 | 10 | 86016.0709 | 31030.3915 | 138294.6257 | 3250.7431 | 9208.5167 | 3950.976 | 111.5329 | 618.5357 | 272481.3925
2020011603 | 1 | 88611.9501 | 36363.4082 | 138278.1867 | 667.2925 | 9472.1646 | 3926.827 | 101.7612 | 623.4066 | 278044.9969
2020120401 | 12 | 97171.488 | 35691.0531 | 138277.7429 | 2379.6815 | 9293.5298 | 3951.981 | 107.7725 | 618.989 | 287492.2378
2020091317 | 9 | 188246.9997 | 39771.2685 | 138272.7637 | 7812.9408 | 13950.4065 | 1027.1009 | 32.9941 | 618.8489 | 389733.3229
2020031417 | 3 | 166467.4585 | 43076.5349 | 138269.0272 | 1240.2438 | 10782.1506 | 1021.5556 | 31.5717 | 616.3706 | 361504.9129
2020010509 | 1 | 130059.0769 | 38782.1732 | 138268.7249 | 1490.0446 | 10076.2137 | 39.2683 | 1.0176 | 623.4066 | 319339.9258
2020080322 | 8 | 140409.6964 | 35224.8769 | 138267.316 | 6395.4916 | 13184.1953 | 3942.68 | 147.8726 | 617.8227 | 338189.9515
2020120904 | 12 | 92830.4955 | 35790.7079 | 138260.7856 | 2483.1028 | 9734.2154 | 3951.981 | 107.7725 | 618.989 | 283778.0498
2020090323 | 9 | 123773.0324 | 35040.5956 | 138249.2503 | 5367.2037 | 11861.4245 | 3950.388 | 126.9002 | 618.8489 | 318987.6434
2020092121 | 9 | 115735.1272 | 33134.6712 | 138249.0001 | 4238.4648 | 10014.8768 | 3950.388 | 126.9002 | 618.8489 | 306068.2771
2020032716 | 3 | 135973.7419 | 36220.7684 | 138248.5646 | 1144.9317 | 9543.3699 | 39.2906 | 1.2143 | 616.3706 | 321788.2519
2020022500 | 2 | 96199.9985 | 36311.7164 | 138240.4533 | 468.7992 | 9693.2707 | 3926.32 | 106.6418 | 602.0376 | 285549.2375
2020080600 | 8 | 96370.1662 | 32217.5636 | 138229.8029 | 4516.4918 | 10176.2493 | 3942.68 | 147.8726 | 617.8227 | 286218.6492
2020020923 | 2 | 126276.9557 | 40133.9313 | 138215.5241 | 1327.8557 | 10337.235 | 3926.32 | 106.6418 | 602.0376 | 320926.5012
2020081622 | 8 | 140594.534 | 35504.4323 | 138211.6632 | 6642.9318 | 12461.8599 | 3942.68 | 147.8726 | 617.8227 | 338123.7965
2020030904 | 3 | 82329.074 | 35163.2093 | 138198.9195 | 3745.3127 | 10058.2278 | 3929.06 | 121.4295 | 616.3706 | 274161.6034
2020103116 | 10 | 151869.7347 | 39131.7802 | 138193.2607 | 1367.3142 | 9995.6634 | 276.5683 | 7.8073 | 618.5357 | 341460.6645
2020021500 | 2 | 124623.491 | 42651.1284 | 138187.902 | 4321.76 | 11001.3208 | 3926.32 | 106.6418 | 602.0376 | 325420.6015
2020011300 | 1 | 111307.0814 | 38456.9581 | 138185.2943 | 606.5082 | 9737.2051 | 3926.827 | 101.7612 | 623.4066 | 302945.0419
2020101604 | 10 | 77892.114 | 31493.0038 | 138182.1321 | 1398.8171 | 10104.7897 | 3950.976 | 111.5329 | 618.5357 | 263751.9013
2020051919 | 5 | 136318.7842 | 33570.1153 | 138179.3519 | 2435.329 | 10635.5859 | 3656.8846 | 142.8833 | 615.4607 | 325554.3949
2020070102 | 7 | 112631.8225 | 35449.46 | 138161.6611 | 2575.1647 | 12354.0509 | 3936.942 | 168.0504 | 617.3305 | 305894.482
2020022604 | 2 | 89251.2248 | 37180.573 | 138142.8448 | 505.0759 | 9804.5409 | 3926.32 | 106.6418 | 602.0376 | 279519.2587
2020120102 | 12 | 93142.7351 | 35113.6669 | 138140.6805 | 2283.0522 | 9211.6148 | 3951.981 | 107.7725 | 618.989 | 282570.492
2020101706 | 10 | 93012.411 | 32554.6101 | 138135.5471 | 2837.0586 | 9689.512 | 197.5488 | 5.5766 | 618.5357 | 277050.7999
2020012403 | 1 | 91131.367 | 37038.7126 | 138133.4268 | 727.8356 | 9427.7872 | 3926.827 | 101.7612 | 623.4066 | 281111.1239
2020010703 | 1 | 91140.3568 | 36612.5027 | 138121.9496 | 638.3637 | 9395.0997 | 3926.827 | 101.7612 | 623.4066 | 280560.2673
2020102004 | 10 | 79874.0633 | 31721.689 | 138109.6536 | 963.3737 | 10181.9626 | 3950.976 | 111.5329 | 618.5357 | 265531.7868
2020091421 | 9 | 120713.8534 | 33390.5204 | 138104.9214 | 4812.2074 | 10014.9328 | 3950.388 | 126.9002 | 618.8489 | 311732.5724
2020010702 | 1 | 92605.9472 | 36627.9323 | 138101.7754 | 663.4966 | 9329.0772 | 3926.827 | 101.7612 | 623.4066 | 281980.2234
2020030812 | 3 | 136693.5518 | 42406.385 | 138094.322 | 1142.8755 | 11120.0881 | 39.2906 | 1.2143 | 616.3706 | 330114.0979
2020051517 | 5 | 131076.7107 | 34923.3353 | 138073.6829 | 2351.1471 | 11522.9333 | 39.3213 | 1.5364 | 615.4607 | 318604.1278
2020062722 | 6 | 189973.1936 | 40422.4765 | 138073.4983 | 5249.2309 | 14532.9733 | 3936.942 | 165.8676 | 616.652 | 392970.8342
2020122906 | 12 | 110495.0541 | 39815.1625 | 138066.1189 | 1940.8176 | 10398.3645 | 3122.065 | 85.1403 | 618.989 | 304541.7118
2020052219 | 5 | 141982.8602 | 35077.4094 | 138013.3372 | 2150.0347 | 11918.6146 | 3656.8846 | 142.8833 | 615.4607 | 333557.4847
2020120303 | 12 | 91528.1566 | 35356.9137 | 138007.6835 | 2318.7104 | 9526.9003 | 3951.981 | 107.7725 | 618.989 | 281417.1072
2020101500 | 10 | 75874.119 | 30266.7414 | 137989.6057 | 3546.7479 | 10012.8983 | 3950.976 | 111.5329 | 618.5357 | 262371.157
2020081923 | 8 | 102263.6853 | 32637.9858 | 137987.9485 | 4249.5751 | 10470.5739 | 3942.68 | 147.8726 | 617.8227 | 292318.144
2020121004 | 12 | 90157.7033 | 35620.5931 | 137987.694 | 2387.5133 | 9831.5026 | 3951.981 | 107.7725 | 618.989 | 280663.7488
2020042716 | 4 | 134068.0502 | 34956.4967 | 137984.7026 | 646.4278 | 10061.1082 | 39.3635 | 1.4066 | 616.4806 | 318374.0363
2020030501 | 3 | 97512.4838 | 37679.5451 | 137984.4538 | 247.9865 | 9816.3147 | 3929.06 | 121.4295 | 616.3706 | 287907.644
2020061522 | 6 | 120317.5017 | 32822.9154 | 137980.6435 | 3986.2758 | 10630.4067 | 3936.942 | 165.8676 | 616.652 | 310457.2048
2020021004 | 2 | 92192.6772 | 37783.5052 | 137975.3866 | 729.4951 | 9849.8263 | 3926.32 | 106.6418 | 602.0376 | 283165.8896
2020092607 | 9 | 100322.4498 | 33165.7247 | 137972.5139 | 7362.5285 | 10956.956 | 39.5039 | 1.269 | 618.8489 | 290439.7945
2020123107 | 12 | 112584.1678 | 41230.173 | 137954.4702 | 4065.0326 | 10332.4486 | 197.599 | 5.3886 | 618.989 | 306988.2689
2020020806 | 2 | 107127.6411 | 40653.8581 | 137951.5581 | 1366.0503 | 10373.6106 | 2277.2656 | 61.8522 | 602.0376 | 300413.8737
2020021302 | 2 | 93370.652 | 37683.315 | 137946.343 | 515.277 | 9634.6317 | 3926.32 | 106.6418 | 602.0376 | 283785.2181
2020110710 | 11 | 118410.6879 | 39946.9923 | 137925.7321 | 12459.6647 | 9923.4641 | 39.518 | 0.93311 | 618.7569 | 319325.7492
2020072505 | 7 | 98445.6538 | 33115.4326 | 137920.7517 | 7647.058 | 12902.3908 | 39.3694 | 1.6805 | 617.3305 | 290689.6673
2020090102 | 9 | 91194.7268 | 32773.64 | 137909.8167 | 7317.3898 | 13357.0745 | 3950.388 | 126.9002 | 618.8489 | 287248.7848
2020103118 | 10 | 150166.546 | 40223.3992 | 137897.6695 | 1336.8807 | 10156.7326 | 3950.976 | 111.5329 | 618.5357 | 344462.2725
2020112323 | 11 | 116544.4299 | 36402.2661 | 137890.9724 | 7643.1663 | 10025.2409 | 3951.801 | 93.3109 | 618.7569 | 313169.9444
2020100504 | 10 | 78923.6822 | 30561.0285 | 137888.6581 | 1416.7375 | 9963.1527 | 3950.976 | 111.5329 | 618.5357 | 263434.3035
2020052416 | 5 | 200817.5211 | 40039.064 | 137866.2932 | 5875.1728 | 14195.8421 | 39.3213 | 1.5364 | 615.4607 | 399450.2116
2020111623 | 11 | 113151.0022 | 35359.9909 | 137865.5365 | 3455.3214 | 9825.3491 | 3951.801 | 93.3109 | 618.7569 | 304321.069
2020031406 | 3 | 104225.788 | 38256.8 | 137849.251 | 1742.6948 | 10292.8941 | 39.2906 | 1.2143 | 616.3706 | 293024.3034
2020092322 | 9 | 112211.8683 | 33830.0844 | 137846.8484 | 5240.21 | 11965.2646 | 3950.388 | 126.9002 | 618.8489 | 305790.4128
2020101017 | 10 | 140419.019 | 37096.7795 | 137838.6142 | 2208.9932 | 10817.0375 | 3674.4077 | 103.7256 | 618.5357 | 332777.1122
2020031004 | 3 | 79104.9035 | 34809.8247 | 137832.5594 | 3931.4259 | 9921.1552 | 3929.06 | 121.4295 | 616.3706 | 270266.729
2020080603 | 8 | 81071.4647 | 30936.064 | 137823.2206 | 4852.8586 | 10745.0291 | 3942.68 | 147.8726 | 617.8227 | 270137.0122
2020061505 | 6 | 79233.1494 | 28576.5693 | 137823.1348 | 3650.9126 | 9719.5912 | 39.3694 | 1.6587 | 616.652 | 259661.0373
2020071801 | 7 | 130406.9191 | 37518.7926 | 137817.3377 | 8444.3098 | 12823.3249 | 3936.942 | 168.0504 | 617.3305 | 331733.0069
2020123116 | 12 | 170473.9689 | 42822.1056 | 137813.9459 | 1168.3626 | 10268.7359 | 3675.3423 | 100.2285 | 618.989 | 366941.6788
2020112812 | 11 | 142289.1432 | 43833.9218 | 137812.3428 | 7643.5538 | 10028.5373 | 39.518 | 0.93311 | 618.7569 | 342266.7069
2020021303 | 2 | 91899.8201 | 37751.8599 | 137809.9302 | 510.7972 | 9698.6669 | 3926.32 | 106.6418 | 602.0376 | 282306.0737
2020072500 | 7 | 131268.1277 | 36960.3771 | 137804.4455 | 6889.8889 | 12695.3139 | 3936.942 | 168.0504 | 617.3305 | 330340.476
2020071220 | 7 | 186579.7816 | 40472.6369 | 137794.1996 | 9819.0644 | 12194.2904 | 3936.942 | 168.0504 | 617.3305 | 391582.2958
2020050816 | 5 | 144872.857 | 36861.5857 | 137792.695 | 2510.9532 | 9835.5767 | 39.3213 | 1.5364 | 615.4607 | 332529.9861
2020030504 | 3 | 94171.2788 | 37843.9001 | 137787.2123 | 161.1755 | 9905.9897 | 3929.06 | 121.4295 | 616.3706 | 284536.4165
2020100317 | 10 | 143315.7571 | 35574.9074 | 137747.8314 | 1939.3458 | 9671.7767 | 3674.4077 | 103.7256 | 618.5357 | 332646.2873
2020102304 | 10 | 74443.0231 | 31021.6784 | 137739.8192 | 2934.6779 | 9951.7531 | 3950.976 | 111.5329 | 618.5357 | 260771.9962
2020122808 | 12 | 119479.5152 | 40246.4004 | 137736.7193 | 1705.8521 | 10349.7973 | 39.5198 | 1.0777 | 618.989 | 310177.8709
2020022320 | 2 | 166313.2113 | 42477.3556 | 137732.2146 | 1360.1983 | 10959.4637 | 3926.32 | 106.6418 | 602.0376 | 363477.4429
2020012704 | 1 | 91745.6813 | 37101.1519 | 137700.3212 | 1964.5839 | 9711.6268 | 3926.827 | 101.7612 | 623.4066 | 282875.3599
2020100318 | 10 | 144996.3925 | 37098.824 | 137696.9372 | 2030.71 | 9712.4563 | 3950.976 | 111.5329 | 618.5357 | 336216.3645
2020122921 | 12 | 169955.1638 | 41502.7847 | 137692.766 | 1326.6091 | 9734.2597 | 3951.981 | 107.7725 | 618.989 | 364890.3259
2020082100 | 8 | 99656.7768 | 33211.1743 | 137676.0466 | 5165.1724 | 11645.2575 | 3942.68 | 147.8726 | 617.8227 | 292062.803
2020062523 | 6 | 119238.6571 | 34092.3604 | 137673.2544 | 3107.7556 | 11480.5838 | 3936.942 | 165.8676 | 616.652 | 310312.0729
2020080906 | 8 | 104221.7492 | 33435.701 | 137667.0516 | 7601.3371 | 13478.8915 | 39.4268 | 1.4787 | 617.8227 | 297063.4586
2020032517 | 3 | 138022.9353 | 35543.9081 | 137660.7917 | 861.6403 | 9400.0277 | 1021.5556 | 31.5717 | 616.3706 | 323158.801
2020033118 | 3 | 152687.4412 | 37119.9614 | 137659.5584 | 519.7583 | 9396.642 | 3889.7694 | 120.2152 | 616.3706 | 342009.7165
2020010522 | 1 | 145028.2874 | 39620.2888 | 137652.0512 | 1412.1774 | 10091.7836 | 3926.827 | 101.7612 | 623.4066 | 338456.5832
2020070303 | 7 | 113463.3786 | 37349.6936 | 137647.7686 | 9322.4239 | 13404.5071 | 3740.0949 | 159.6478 | 617.3305 | 315704.845
2020111023 | 11 | 94884.1947 | 32434.9954 | 137644.5399 | 14242.0406 | 10538.9533 | 3951.801 | 93.3109 | 618.7569 | 294408.5926
2020080701 | 8 | 92809.0991 | 32354.0654 | 137636.2617 | 5196.2399 | 10763.1788 | 3942.68 | 147.8726 | 617.8227 | 283467.2204
2020112117 | 11 | 174446.702 | 44042.6534 | 137622.1792 | 2067.9943 | 10409.9172 | 3951.801 | 93.3109 | 618.7569 | 373253.3149
2020021902 | 2 | 94245.8564 | 37896.1943 | 137614.6382 | 570.0332 | 9434.6329 | 3926.32 | 106.6418 | 602.0376 | 284396.3543
2020052702 | 5 | 124677.9486 | 35584.1932 | 137605.21 | 3831.523 | 13211.9998 | 3932.134 | 153.6379 | 615.4607 | 319612.1072
2020123115 | 12 | 156480.2257 | 42905.9795 | 137601.0319 | 1206.5254 | 10231.8196 | 276.6387 | 7.5441 | 618.989 | 349328.7539
2020021903 | 2 | 93246.3169 | 37957.3214 | 137600.8349 | 564.0358 | 9519.972 | 3926.32 | 106.6418 | 602.0376 | 283523.4803
2020010223 | 1 | 117440.6911 | 37854.5753 | 137599.164 | 597.6277 | 9282.9047 | 3926.827 | 101.7612 | 623.4066 | 307426.9576
2020052415 | 5 | 184809.3006 | 40405.001 | 137573.7531 | 5792.0472 | 14312.2387 | 39.3213 | 1.5364 | 615.4607 | 383548.659
2020111122 | 11 | 117793.6536 | 34685.9541 | 137568.6439 | 3705.7714 | 10334.7321 | 3951.801 | 93.3109 | 618.7569 | 308752.624
2020112114 | 11 | 141424.3796 | 42237.9403 | 137540.0501 | 2122.1712 | 10200.4946 | 39.518 | 0.93311 | 618.7569 | 334184.2438
2020071401 | 7 | 92634.8824 | 32607.5984 | 137537.2081 | 7970.4475 | 10017.9123 | 3936.942 | 168.0504 | 617.3305 | 285490.3716
2020022922 | 2 | 148268.1599 | 44372.1184 | 137536.9458 | 1198.7183 | 10829.3792 | 3926.32 | 106.6418 | 602.0376 | 346840.3208
2020022221 | 2 | 147641.5209 | 43658.5576 | 137527.5548 | 1301.5599 | 10566.3977 | 3926.32 | 106.6418 | 602.0376 | 345330.5903
2020091220 | 9 | 153941.1107 | 39189.636 | 137524.9307 | 6929.7659 | 13951.3317 | 3950.388 | 126.9002 | 618.8489 | 356232.912
2020022206 | 2 | 107558.6583 | 40443.803 | 137517.227 | 1209.4667 | 10202.3738 | 2277.2656 | 61.8522 | 602.0376 | 299872.6841
2020021800 | 2 | 106329.2673 | 38411.2533 | 137516.6474 | 555.9187 | 9503.8997 | 3926.32 | 106.6418 | 602.0376 | 296951.9859
2020032505 | 3 | 95456.7794 | 36597.9619 | 137506.4265 | 862.8207 | 9578.1286 | 2278.8548 | 70.4291 | 616.3706 | 282967.7717
2020062706 | 6 | 108646.9 | 33905.8953 | 137474.9669 | 7061.9718 | 13849.5616 | 39.3694 | 1.6587 | 616.652 | 301596.9758
2020081202 | 8 | 91616.1643 | 33285.6499 | 137473.4334 | 5894.918 | 10925.4623 | 3942.68 | 147.8726 | 617.8227 | 283904.0033
2020090717 | 9 | 182006.6895 | 36895.9065 | 137465.1581 | 7188.4483 | 16267.4328 | 1027.1009 | 32.9941 | 618.8489 | 381502.5789
2020010407 | 1 | 99464.4172 | 37838.7205 | 137462.9664 | 2089.7422 | 9658.1138 | 196.3413 | 5.0881 | 623.4066 | 287338.7961
2020090709 | 9 | 129857.9008 | 34636.8389 | 137450.1857 | 9386.6038 | 16230.0795 | 39.5039 | 1.269 | 618.8489 | 328221.2305
2020020503 | 2 | 96001.1258 | 38439.0779 | 137445.6739 | 2270.7382 | 9687.9975 | 3926.32 | 106.6418 | 602.0376 | 288479.6127
2020040118 | 4 | 139230.909 | 35099.511 | 137421.0331 | 750.3507 | 9240.5929 | 2912.9012 | 104.0906 | 616.4806 | 325375.869
2020120622 | 12 | 149545.6789 | 38160.3101 | 137416.9436 | 2333.9901 | 10052.8173 | 3951.981 | 107.7725 | 618.989 | 342188.4825
2020101816 | 10 | 167105.0481 | 35638.8781 | 137409.8022 | 1338.7928 | 9712.9501 | 276.5683 | 7.8073 | 618.5357 | 352108.3827
2020062006 | 6 | 113855.66 | 33948.3019 | 137407.5951 | 7268.2124 | 13303.9352 | 39.3694 | 1.6587 | 616.652 | 306441.3848
2020122617 | 12 | 202437.2554 | 43518.2443 | 137400.2241 | 1138.9095 | 9696.3176 | 3951.981 | 107.7725 | 618.989 | 398869.6935
2020061901 | 6 | 118555.4849 | 35171.7336 | 137396.7504 | 4501.4431 | 11955.5151 | 3936.942 | 165.8676 | 616.652 | 312300.3886
2020033119 | 3 | 151491.131 | 37742.5169 | 137382.1499 | 511.1123 | 9399.287 | 3929.06 | 121.4295 | 616.3706 | 341193.0573
2020080503 | 8 | 82737.2428 | 31340.8321 | 137378.1471 | 4392.2628 | 10947.3972 | 3942.68 | 147.8726 | 617.8227 | 271504.2574
2020070301 | 7 | 131961.0492 | 37981.5903 | 137367.2483 | 9001.8875 | 12769.1806 | 3936.942 | 168.0504 | 617.3305 | 333803.2788
2020090512 | 9 | 131128.6616 | 40107.505 | 137366.9074 | 6114.857 | 11646.5064 | 39.5039 | 1.269 | 618.8489 | 327024.0593
2020060805 | 6 | 81719.2399 | 28735.9107 | 137366.8282 | 1009.6545 | 9676.6904 | 39.3694 | 1.6587 | 616.652 | 259166.0038
2020033018 | 3 | 154070.5819 | 37110.7113 | 137355.9828 | 727.7219 | 9467.9296 | 3889.7694 | 120.2152 | 616.3706 | 343359.2827
2020091820 | 9 | 127346.2626 | 35757.1483 | 137324.3636 | 3832.4821 | 10044.4243 | 3950.388 | 126.9002 | 618.8489 | 319000.818
2020082200 | 8 | 131661.3993 | 36715.903 | 137313.7978 | 7975.289 | 12754.0777 | 3942.68 | 147.8726 | 617.8227 | 331128.8421
2020121002 | 12 | 90773.1941 | 34951.8506 | 137311.976 | 2396.6665 | 9231.8011 | 3951.981 | 107.7725 | 618.989 | 279344.2309
2020020502 | 2 | 97207.4669 | 38399.5596 | 137303.128 | 2271.8489 | 9633.1826 | 3926.32 | 106.6418 | 602.0376 | 289450.1854
2020011602 | 1 | 89293.679 | 36122.2387 | 137299.6168 | 656.307 | 9401.5421 | 3926.827 | 101.7612 | 623.4066 | 277425.3783
2020101815 | 10 | 155716.553 | 36170.5653 | 137298.0818 | 2373.165 | 9734.0894 | 39.5098 | 1.1153 | 618.5357 | 341951.6153
2020052314 | 5 | 143352.7969 | 39853.9046 | 137288.693 | 3172.3257 | 12912.8123 | 39.3213 | 1.5364 | 615.4607 | 337236.851
2020101404 | 10 | 72309.0875 | 30535.7454 | 137278.0943 | 1471.7657 | 9717.7049 | 3950.976 | 111.5329 | 618.5357 | 255993.4423
2020021723 | 2 | 120429.4341 | 39532.0579 | 137275.9849 | 553.4002 | 9728.4593 | 3926.32 | 106.6418 | 602.0376 | 312154.3358
2020070401 | 7 | 152378.6015 | 39768.5028 | 137262.3651 | 9582.1499 | 13489.6622 | 3936.942 | 168.0504 | 617.3305 | 357203.6045
2020081623 | 8 | 118348.6471 | 33800.0212 | 137256.8831 | 6855.1856 | 11517.677 | 3942.68 | 147.8726 | 617.8227 | 312486.7893
2020120423 | 12 | 123422.2747 | 36967.636 | 137247.1583 | 2284.4773 | 9992.0136 | 3951.981 | 107.7725 | 618.989 | 314592.3025
2020012608 | 1 | 120499.8418 | 38329.559 | 137245.7498 | 1033.0889 | 10497.8267 | 39.2683 | 1.0176 | 623.4066 | 308269.7587
2020043016 | 4 | 143792.4013 | 35978.6841 | 137243.3363 | 1631.862 | 9879.1676 | 39.3635 | 1.4066 | 616.4806 | 329182.7021
2020092822 | 9 | 106768.6173 | 32259.8637 | 137232.854 | 4696.1486 | 10947.8474 | 3950.388 | 126.9002 | 618.8489 | 296601.4682
2020100823 | 10 | 87035.7608 | 31004.0465 | 137231.4643 | 2925.8509 | 9169.3976 | 3950.976 | 111.5329 | 618.5357 | 272047.5647
2020093021 | 9 | 116603.1705 | 33599.5308 | 137207.8287 | 7560.7313 | 10860.3733 | 3950.388 | 126.9002 | 618.8489 | 310527.7716
2020122105 | 12 | 98045.9127 | 37069.7134 | 137206.5657 | 724.0396 | 10350.9914 | 3951.981 | 107.7725 | 618.989 | 288075.9653
2020081703 | 8 | 85222.4101 | 31618.925 | 137202.0505 | 6073.0653 | 11073.6225 | 3942.68 | 147.8726 | 617.8227 | 275898.4487
2020062822 | 6 | 175227.5895 | 37703.8886 | 137183.1261 | 6425.7634 | 12691.193 | 3936.942 | 165.8676 | 616.652 | 373951.0222
2020111705 | 11 | 90947.6606 | 34991.8037 | 137182.7798 | 4119.2571 | 9987.5797 | 3951.801 | 93.3109 | 618.7569 | 281892.9497
2020021103 | 2 | 90339.1064 | 37188.7024 | 137158.4085 | 585.7035 | 9651.5362 | 3926.32 | 106.6418 | 602.0376 | 279558.4563
2020121321 | 12 | 170417.0819 | 39767.0717 | 137150.2401 | 2378.5011 | 10042.9037 | 3951.981 | 107.7725 | 618.989 | 364434.541
2020040119 | 4 | 145734.4143 | 36878.6529 | 137150.2038 | 674.4464 | 9390.0931 | 3936.353 | 140.6629 | 616.4806 | 334521.307
2020030623 | 3 | 124634.7153 | 40639.0297 | 137137.9815 | 1198.0894 | 10323.5677 | 3929.06 | 121.4295 | 616.3706 | 318600.2437
2020120902 | 12 | 95331.6526 | 35790.4531 | 137126.6727 | 2491.1605 | 9233.0275 | 3951.981 | 107.7725 | 618.989 | 284651.709
2020033105 | 3 | 91480.4245 | 35157.5508 | 137113.114 | 700.2746 | 9787.4858 | 2278.8548 | 70.4291 | 616.3706 | 277204.5042
2020112109 | 11 | 125017.1299 | 39427.1439 | 137106.0704 | 851.5034 | 9853.6495 | 39.518 | 0.93311 | 618.7569 | 312914.7051
2020051317 | 5 | 130147.383 | 34250.0883 | 137098.3821 | 3668.2187 | 9530.3246 | 39.3213 | 1.5364 | 615.4607 | 315350.7152
2020030108 | 3 | 130812.4023 | 39196.5893 | 137093.6946 | 1339.6866 | 10646.3224 | 39.2906 | 1.2143 | 616.3706 | 319745.5707
2020031822 | 3 | 117607.3245 | 36726.7994 | 137093.5028 | 562.8662 | 9562.3484 | 3929.06 | 121.4295 | 616.3706 | 306219.7015
2020040717 | 4 | 149204.1482 | 34802.3743 | 137086.3884 | 768.3777 | 9415.3219 | 39.3635 | 1.4066 | 616.4806 | 331933.8613
2020101323 | 10 | 83741.7629 | 30645.8463 | 137076.7954 | 3236.7538 | 9897.1079 | 3950.976 | 111.5329 | 618.5357 | 269279.3108
2020012623 | 1 | 123124.7503 | 39056.6436 | 137075.9364 | 1634.8622 | 10111.1559 | 3926.827 | 101.7612 | 623.4066 | 315655.3431
2020030721 | 3 | 147535.476 | 43345.9375 | 137072.652 | 1168.0442 | 11143.4042 | 3929.06 | 121.4295 | 616.3706 | 344932.374
2020082004 | 8 | 78576.9441 | 30873.3751 | 137067.4021 | 4157.406 | 10573.9125 | 2286.7544 | 85.7661 | 617.8227 | 264239.383
2020042415 | 4 | 126799.9307 | 38414.7219 | 137065.1193 | 481.5755 | 9887.3446 | 39.3635 | 1.4066 | 616.4806 | 313305.9428
2020032619 | 3 | 149987.9714 | 37928.0406 | 137062.3782 | 659.0697 | 9455.8227 | 3929.06 | 121.4295 | 616.3706 | 339760.1429
2020050617 | 5 | 132584.682 | 33965.7174 | 137061.6351 | 7221.1231 | 9448.9018 | 39.3213 | 1.5364 | 615.4607 | 320938.3778
2020052800 | 5 | 129239.3316 | 35641.2625 | 137060.4027 | 3089.0903 | 12609.472 | 3932.134 | 153.6379 | 615.4607 | 322340.7918
2020102223 | 10 | 88171.5054 | 31422.4242 | 137053.7615 | 1678.4563 | 9310.6717 | 3950.976 | 111.5329 | 618.5357 | 272317.8637
2020082103 | 8 | 82968.2974 | 31809.4025 | 137039.7766 | 5733.6635 | 12034.2937 | 3942.68 | 147.8726 | 617.8227 | 274293.8091
2020040217 | 4 | 139613.7823 | 35307.6283 | 137029.584 | 1135.2907 | 9526.0926 | 39.3635 | 1.4066 | 616.4806 | 323269.6286
2020101215 | 10 | 145373.0521 | 33123.068 | 137020.3372 | 2556.8662 | 12933.0302 | 39.5098 | 1.1153 | 618.5357 | 331665.5145
2020092709 | 9 | 135701.7201 | 37526.903 | 137018.3535 | 7845.2403 | 12722.9204 | 39.5039 | 1.269 | 618.8489 | 331474.759
2020090510 | 9 | 127085.7049 | 39956.0711 | 136999.2791 | 5861.1108 | 11635.8139 | 39.5039 | 1.269 | 618.8489 | 322197.6014
2020060618 | 6 | 190274.0811 | 40014.6095 | 136973.7053 | 3770.8494 | 12263.9428 | 39.3694 | 1.6587 | 616.652 | 383954.8682
2020072523 | 7 | 160185.5188 | 39379.7965 | 136961.5683 | 8292.683 | 13674.2456 | 3936.942 | 168.0504 | 617.3305 | 363216.1351
2020011822 | 1 | 144422.3815 | 42187.6451 | 136961.3547 | 1376.0259 | 10414.3062 | 3926.827 | 101.7612 | 623.4066 | 340013.7082
2020082223 | 8 | 159037.117 | 38909.0539 | 136954.2535 | 7837.9325 | 13400.6191 | 3942.68 | 147.8726 | 617.8227 | 360847.3513
2020052703 | 5 | 114676.2665 | 34870.646 | 136934.1257 | 4173.0196 | 13050.4629 | 3735.5273 | 145.956 | 615.4607 | 308201.4647
2020041717 | 4 | 159920.275 | 37083.8655 | 136932.4779 | 554.3887 | 10064.5489 | 39.3635 | 1.4066 | 616.4806 | 345212.8067
2020111411 | 11 | 137288.5328 | 42639.3086 | 136928.7329 | 2415.8182 | 10109.1317 | 39.518 | 0.93311 | 618.7569 | 330040.7322
2020021804 | 2 | 92399.3491 | 36800.8114 | 136915.4425 | 551.2773 | 9656.1001 | 3926.32 | 106.6418 | 602.0376 | 280957.9797
2020070405 | 7 | 119312.6682 | 35881.8608 | 136907.8553 | 9153.7802 | 13389.607 | 39.3694 | 1.6805 | 617.3305 | 315304.152
2020061103 | 6 | 94837.3792 | 32710.7137 | 136903.9648 | 2298.4152 | 12471.0234 | 3110.1842 | 131.0354 | 616.652 | 283079.3678
2020042319 | 4 | 155916.9707 | 38372.362 | 136894.3296 | 469.1693 | 9881.857 | 3936.353 | 140.6629 | 616.4806 | 346228.1851
2020030813 | 3 | 134321.5992 | 41690.565 | 136889.7934 | 1129.1943 | 11274.4296 | 39.2906 | 1.2143 | 616.3706 | 325962.457
2020031304 | 3 | 84776.6133 | 35421.4536 | 136859.7954 | 4599.1233 | 9922.4039 | 3929.06 | 121.4295 | 616.3706 | 276246.2497
2020101503 | 10 | 68348.709 | 29729.2191 | 136857.4314 | 3656.6985 | 10719.6635 | 3950.976 | 111.5329 | 618.5357 | 253992.7661
2020081904 | 8 | 79154.4377 | 30897.7105 | 136855.4842 | 4012.1483 | 10345.577 | 2286.7544 | 85.7661 | 617.8227 | 264255.7009
2020120623 | 12 | 126202.6381 | 36794.3826 | 136850.5332 | 2189.1994 | 9849.4463 | 3951.981 | 107.7725 | 618.989 | 316564.9421
2020120103 | 12 | 91506.5028 | 35075.5377 | 136842.6938 | 2272.5714 | 9481.4844 | 3951.981 | 107.7725 | 618.989 | 279857.5328
2020112505 | 11 | 92393.1179 | 35556.9412 | 136827.9133 | 7842.3399 | 10233.9128 | 3951.801 | 93.3109 | 618.7569 | 287518.094
2020112817 | 11 | 176981.8995 | 44522.3208 | 136827.6648 | 7389.9187 | 10357.014 | 3951.801 | 93.3109 | 618.7569 | 380742.6867
2020021000 | 2 | 109865.6591 | 38704.2008 | 136821.1973 | 674.7908 | 9919.8451 | 3926.32 | 106.6418 | 602.0376 | 300620.6924
2020021620 | 2 | 157514.5238 | 43986.3189 | 136812.4732 | 739.0931 | 10395.1839 | 3926.32 | 106.6418 | 602.0376 | 354082.5923
2020091208 | 9 | 108490.5343 | 35407.5228 | 136790.8738 | 5127.6432 | 10903.5865 | 39.5039 | 1.269 | 618.8489 | 297379.7825
2020031223 | 3 | 100568.3093 | 36205.2915 | 136768.0571 | 5113.6641 | 9699.6696 | 3929.06 | 121.4295 | 616.3706 | 293021.8518
2020071804 | 7 | 105462.0017 | 35638.0096 | 136758.027 | 7538.5766 | 12872.907 | 511.8025 | 21.8465 | 617.3305 | 299420.5013
2020080502 | 8 | 85358.0923 | 31401.4739 | 136750.3242 | 4691.7464 | 10726.5502 | 3942.68 | 147.8726 | 617.8227 | 273636.5624
2020062823 | 6 | 145857.2036 | 36015.5787 | 136746.555 | 5275.2094 | 12077.2213 | 3936.942 | 165.8676 | 616.652 | 340691.2295
2020102415 | 10 | 138895.7508 | 38606.3001 | 136705.0017 | 1675.2701 | 9841.4868 | 39.5098 | 1.1153 | 618.5357 | 326382.9704
2020011002 | 1 | 91735.2269 | 36859.5277 | 136702.1191 | 806.1202 | 9287.8469 | 3926.827 | 101.7612 | 623.4066 | 280042.8356
2020071122 | 7 | 169917.3848 | 39465.3575 | 136699.9509 | 9913.1484 | 13125.4418 | 3936.942 | 168.0504 | 617.3305 | 373843.6062
2020090511 | 9 | 132230.167 | 40154.3353 | 136685.4284 | 5387.1366 | 11516.2613 | 39.5039 | 1.269 | 618.8489 | 326632.9504
2020102414 | 10 | 132260.1312 | 39055.6939 | 136684.5391 | 1643.118 | 9894.6883 | 39.5098 | 1.1153 | 618.5357 | 320197.3312
2020121220 | 12 | 163894.6126 | 40846.2789 | 136668.7853 | 3354.376 | 9929.4612 | 3951.981 | 107.7725 | 618.989 | 359372.2565
2020021801 | 2 | 98222.588 | 37809.228 | 136660.2989 | 551.8308 | 9444.9954 | 3926.32 | 106.6418 | 602.0376 | 287323.9405
2020090822 | 9 | 110763.8615 | 32319.5207 | 136640.9347 | 4960.8087 | 11309.4687 | 3950.388 | 126.9002 | 618.8489 | 300690.7314
2020122305 | 12 | 98178.1144 | 37334.4031 | 136634.4897 | 890.3246 | 10047.1488 | 3951.981 | 107.7725 | 618.989 | 287763.2231
2020102623 | 10 | 92184.4905 | 32435.9817 | 136631.5646 | 1376.2114 | 9392.3725 | 3950.976 | 111.5329 | 618.5357 | 276701.6652
2020081900 | 8 | 91686.0599 | 31577.5355 | 136627.1279 | 4892.8358 | 9970.4338 | 3942.68 | 147.8726 | 617.8227 | 279462.3683
2020022905 | 2 | 104899.8407 | 40215.2992 | 136620.3091 | 4108.3623 | 10157.5862 | 3926.32 | 106.6418 | 602.0376 | 300636.3968
2020041605 | 4 | 101229.3959 | 35559.215 | 136610.3608 | 647.692 | 9797.4661 | 196.8177 | 7.0331 | 616.4806 | 284664.4612
2020032321 | 3 | 137168.9631 | 37495.8109 | 136609.4878 | 864.6751 | 9528.9373 | 3929.06 | 121.4295 | 616.3706 | 326334.7344
2020121101 | 12 | 94757.4836 | 35047.4227 | 136606.0578 | 2371.4924 | 9314.1564 | 3951.981 | 107.7725 | 618.989 | 282775.3554
2020120202 | 12 | 94850.8431 | 35626.9028 | 136602.8701 | 2316.0517 | 9277.912 | 3951.981 | 107.7725 | 618.989 | 283353.3221
2020102923 | 10 | 94017.5722 | 32997.3239 | 136601.1798 | 1008.3174 | 9498.9581 | 3950.976 | 111.5329 | 618.5357 | 278804.3959
2020042217 | 4 | 145295.3956 | 35625.2077 | 136590.1725 | 494.6883 | 9932.8832 | 39.3635 | 1.4066 | 616.4806 | 328595.5981
2020100700 | 10 | 76737.4117 | 29884.026 | 136587.7109 | 378.35 | 9940.5321 | 3950.976 | 111.5329 | 618.5357 | 258209.0752
2020030121 | 3 | 163375.2419 | 42666.3838 | 136582.687 | 1359.4138 | 11005.417 | 3929.06 | 121.4295 | 616.3706 | 359656.0038
2020102604 | 10 | 81083.2747 | 31841.0619 | 136565.0062 | 2570.2693 | 10170.6939 | 3950.976 | 111.5329 | 618.5357 | 266911.3506
2020020220 | 2 | 168110.1623 | 43410.6057 | 136555.1742 | 5256.3025 | 11137.4063 | 3926.32 | 106.6418 | 602.0376 | 369104.6504
2020121906 | 12 | 105316.3786 | 37744.8999 | 136554.556 | 784.2376 | 9833.971 | 3122.065 | 85.1403 | 618.989 | 294060.2374
2020122009 | 12 | 138147.5032 | 38185.4638 | 136527.4517 | 645.5791 | 9780.4788 | 39.5198 | 1.0777 | 618.989 | 323946.0631
2020080218 | 8 | 185933.2038 | 38672.3306 | 136523.5665 | 7889.0367 | 13638.7405 | 1025.0968 | 38.4469 | 617.8227 | 384338.2445
2020052920 | 5 | 140748.0246 | 35300.9992 | 136511.7247 | 2462.5183 | 10609.9386 | 3932.134 | 153.6379 | 615.4607 | 330334.4381
2020050717 | 5 | 133955.1074 | 34197.6428 | 136504.3296 | 2065.9475 | 9295.9748 | 39.3213 | 1.5364 | 615.4607 | 316675.3207
2020102823 | 10 | 91744.2861 | 32338.8061 | 136498.0157 | 1044.0777 | 9446.5428 | 3950.976 | 111.5329 | 618.5357 | 275752.7729
2020032518 | 3 | 141439.4604 | 35934.4536 | 136491.785 | 836.7872 | 9317.0778 | 3889.7694 | 120.2152 | 616.3706 | 328645.9192
2020020907 | 2 | 115746.6556 | 40106.4803 | 136488.286 | 1459.422 | 10457.9564 | 39.2632 | 1.0664 | 602.0376 | 304901.1676
2020033019 | 3 | 153537.6054 | 37994.9843 | 136485.2872 | 623.0005 | 9493.4554 | 3929.06 | 121.4295 | 616.3706 | 342801.193
2020111410 | 11 | 132956.1368 | 41730.1946 | 136472.8672 | 3215.1662 | 10062.5832 | 39.518 | 0.93311 | 618.7569 | 325096.1559
2020100703 | 10 | 69833.353 | 29557.4963 | 136461.4346 | 794.8583 | 10418.7259 | 3950.976 | 111.5329 | 618.5357 | 251746.9126
2020041618 | 4 | 149101.6728 | 35924.4634 | 136459.4926 | 629.2926 | 9783.4635 | 2912.9012 | 104.0906 | 616.4806 | 335531.8572
2020101812 | 10 | 146547.6833 | 36570.9165 | 136458.802 | 2269.1664 | 9815.3751 | 39.5098 | 1.1153 | 618.5357 | 332321.1042
2020030401 | 3 | 94308.5016 | 37002.88 | 136457.1504 | 604.0922 | 9639.8489 | 3929.06 | 121.4295 | 616.3706 | 282679.3332
2020041619 | 4 | 154064.7646 | 37947.1169 | 136456.0173 | 620.1093 | 9884.3503 | 3936.353 | 140.6629 | 616.4806 | 343665.8549
2020040817 | 4 | 132700.1084 | 34343.6538 | 136450.7191 | 1029.2344 | 9429.7444 | 39.3635 | 1.4066 | 616.4806 | 314610.7109
2020011301 | 1 | 101269.2774 | 37756.4126 | 136436.2169 | 706.4937 | 9555.9079 | 3926.827 | 101.7612 | 623.4066 | 290376.3032
2020041519 | 4 | 154180.1384 | 37902.9306 | 136428.6569 | 473.8709 | 9585.4531 | 3936.353 | 140.6629 | 616.4806 | 343264.5464
2020040219 | 4 | 145842.376 | 36829.3073 | 136426.0731 | 514.252 | 9619.8688 | 3936.353 | 140.6629 | 616.4806 | 333925.3737
2020061220 | 6 | 131721.9696 | 34686.666 | 136414.0011 | 1903.0283 | 9823.9533 | 3936.942 | 165.8676 | 616.652 | 319269.0798
2020060303 | 6 | 101259.3068 | 32127.4565 | 136409.0055 | 2493.4572 | 12628.5797 | 3110.1842 | 131.0354 | 616.652 | 288775.6772
2020101304 | 10 | 71835.1696 | 30328.043 | 136404.4054 | 3103.8802 | 9634.6752 | 3950.976 | 111.5329 | 618.5357 | 255987.218
2020080702 | 8 | 86438.2301 | 31557.9757 | 136402.3112 | 5296.5468 | 10848.607 | 3942.68 | 147.8726 | 617.8227 | 275252.0462
2020092620 | 9 | 152317.1435 | 38786.8251 | 136397.6619 | 6954.5613 | 12593.6875 | 3950.388 | 126.9002 | 618.8489 | 351746.0163
2020040916 | 4 | 156276.5375 | 37050.7442 | 136395.3449 | 726.622 | 9812.7702 | 39.3635 | 1.4066 | 616.4806 | 340919.2694
2020122820 | 12 | 179286.8648 | 42578.6954 | 136387.4007 | 1647.7724 | 9867.3122 | 3951.981 | 107.7725 | 618.989 | 374446.7881
2020051217 | 5 | 135952.8313 | 34283.6798 | 136382.0389 | 3067.1563 | 9317.572 | 39.3213 | 1.5364 | 615.4607 | 319659.5967
2020031723 | 3 | 103275.6309 | 35658.2347 | 136374.5354 | 575.5961 | 9418.2089 | 3929.06 | 121.4295 | 616.3706 | 289969.0662
2020031419 | 3 | 160650.6475 | 44536.7663 | 136366.193 | 1230.8678 | 10714.148 | 3929.06 | 121.4295 | 616.3706 | 358165.4829
2020011207 | 1 | 108195.5478 | 38685.4189 | 136357.0081 | 1542.6114 | 10173.1905 | 196.3413 | 5.0881 | 623.4066 | 295778.6128
2020031103 | 3 | 90210.0568 | 36642.1035 | 136351.8107 | 3689.6592 | 9812.3171 | 3929.06 | 121.4295 | 616.3706 | 281372.8074
2020052600 | 5 | 140065.7936 | 34776.2984 | 136337.0426 | 3706.2017 | 12363.7873 | 3932.134 | 153.6379 | 615.4607 | 331950.3562
2020011801 | 1 | 113015.3261 | 40189.2124 | 136336.6466 | 1340.2967 | 9863.7799 | 3926.827 | 101.7612 | 623.4066 | 305397.2565
2020110223 | 11 | 108154.2645 | 34947.1501 | 136300.705 | 7457.8367 | 9732.2195 | 3951.801 | 93.3109 | 618.7569 | 301256.0445
2020121921 | 12 | 166559.8357 | 41688.9751 | 136293.141 | 482.2553 | 10002.8026 | 3951.981 | 107.7725 | 618.989 | 359705.7524
2020081700 | 8 | 103464.7753 | 32829.2416 | 136282.7819 | 6245.7389 | 10860.3735 | 3942.68 | 147.8726 | 617.8227 | 294391.2866
2020121003 | 12 | 88735.45 | 35264.277 | 136274.5645 | 2359.5682 | 9518.3132 | 3951.981 | 107.7725 | 618.989 | 276830.9155
2020011003 | 1 | 89169.0912 | 36528.6561 | 136266.8055 | 866.4798 | 9252.4763 | 3926.827 | 101.7612 | 623.4066 | 276735.5037
2020041518 | 4 | 149499.6984 | 36045.3921 | 136266.4508 | 453.452 | 9480.5011 | 2912.9012 | 104.0906 | 616.4806 | 335378.9668
2020052417 | 5 | 203485.8745 | 39282.4012 | 136263.4379 | 5800.3763 | 14175.9234 | 39.3213 | 1.5364 | 615.4607 | 399664.3317
2020112809 | 11 | 127014.8561 | 40162.0264 | 136236.7303 | 6295.3105 | 9834.3179 | 39.518 | 0.93311 | 618.7569 | 320202.4493
2020100600 | 10 | 79379.5115 | 30078.2599 | 136232.3294 | 1556.2976 | 8760.6698 | 3950.976 | 111.5329 | 618.5357 | 260688.1128
2020040205 | 4 | 92270.7691 | 35023.3596 | 136226.5153 | 504.1738 | 9748.591 | 196.8177 | 7.0331 | 616.4806 | 274593.7401
2020080601 | 8 | 88372.1102 | 31676.1609 | 136217.6529 | 4818.3277 | 9929.8506 | 3942.68 | 147.8726 | 617.8227 | 275722.4776
2020080723 | 8 | 124577.5252 | 35306.4191 | 136211.991 | 5971.0377 | 11503.4613 | 3942.68 | 147.8726 | 617.8227 | 318278.8097
2020090718 | 9 | 176539.0658 | 37299.3779 | 136210.3549 | 8718.2366 | 15508.435 | 3910.8841 | 125.6312 | 618.8489 | 378930.8344
2020032420 | 3 | 147548.5226 | 37769.9429 | 136209.0112 | 899.5553 | 9720.2537 | 3929.06 | 121.4295 | 616.3706 | 336814.1459
2020100413 | 10 | 148353.3891 | 36117.7154 | 136200.2461 | 2173.7995 | 9623.417 | 39.5098 | 1.1153 | 618.5357 | 333127.7278
2020081500 | 8 | 125888.7243 | 36579.8726 | 136199.3127 | 7069.7964 | 11391.0411 | 3942.68 | 147.8726 | 617.8227 | 321837.1224
2020032519 | 3 | 146620.4911 | 37338.0268 | 136196.5972 | 607.766 | 9325.1628 | 3929.06 | 121.4295 | 616.3706 | 334754.904
2020030502 | 3 | 93724.9337 | 37368.454 | 136191.5891 | 195.8854 | 9716.5037 | 3929.06 | 121.4295 | 616.3706 | 281864.2261
2020123020 | 12 | 174115.3227 | 42399.4274 | 136183.5903 | 3642.206 | 9786.7767 | 3951.981 | 107.7725 | 618.989 | 370806.0655
2020100412 | 10 | 148373.0429 | 36140.979 | 136179.6417 | 2099.9925 | 9545.4013 | 39.5098 | 1.1153 | 618.5357 | 332998.2182
2020011303 | 1 | 93209.3023 | 36924.5721 | 136163.2872 | 679.4576 | 9461.2476 | 3926.827 | 101.7612 | 623.4066 | 281089.8615
2020062604 | 6 | 83776.9356 | 31282.7535 | 136160.2978 | 2687.6264 | 10680.2434 | 196.8471 | 8.2934 | 616.652 | 265409.6491
2020123006 | 12 | 109047.0311 | 39315.1731 | 136159.4346 | 1266.5056 | 10292.6313 | 3122.065 | 85.1403 | 618.989 | 299906.97
2020111905 | 11 | 91443.5319 | 35238.177 | 136158.5861 | 4384.0593 | 10144.3573 | 3951.801 | 93.3109 | 618.7569 | 282032.5804
2020080100 | 8 | 132031.8381 | 37527.1278 | 136143.1928 | 7497.3251 | 12807.7162 | 3942.68 | 147.8726 | 617.8227 | 330715.5754
2020011302 | 1 | 95791.4167 | 37220.9894 | 136134.6444 | 669.2663 | 9450.9996 | 3926.827 | 101.7612 | 623.4066 | 283919.3112
2020060323 | 6 | 130372.3737 | 33774.7958 | 136133.9504 | 3348.5127 | 11494.4081 | 3936.942 | 165.8676 | 616.652 | 319843.5022
2020102123 | 10 | 87995.5877 | 31513.6941 | 136126.8934 | 172.1744 | 9268.065 | 3950.976 | 111.5329 | 618.5357 | 269757.4593
2020091318 | 9 | 180729.6214 | 39028.4152 | 136126.2582 | 7455.9376 | 13526.0421 | 3910.8841 | 125.6312 | 618.8489 | 381521.6386
2020030923 | 3 | 90257.1403 | 34517.3797 | 136117.255 | 4656.7212 | 9573.8075 | 3929.06 | 121.4295 | 616.3706 | 279789.1639
2020031623 | 3 | 101411.8702 | 35855.996 | 136109.6264 | 602.4951 | 9386.6443 | 3929.06 | 121.4295 | 616.3706 | 288033.4922
2020062423 | 6 | 103202.9442 | 31907.6243 | 136085.2448 | 4834.3032 | 10851.5464 | 3936.942 | 165.8676 | 616.652 | 291601.1245
2020060404 | 6 | 87823.8445 | 31312.5619 | 136083.1368 | 3356.3485 | 12083.6515 | 196.8471 | 8.2934 | 616.652 | 271481.3357
2020100411 | 10 | 148922.0231 | 36430.5624 | 136081.4038 | 2168.2466 | 9474.4545 | 39.5098 | 1.1153 | 618.5357 | 333735.8511
2020112813 | 11 | 139156.4273 | 42787.8488 | 136077.9738 | 7780.4009 | 10084.3668 | 39.518 | 0.93311 | 618.7569 | 336546.2255
2020030809 | 3 | 125981.1092 | 40062.4374 | 136064.3232 | 1194.0674 | 10808.8937 | 39.2906 | 1.2143 | 616.3706 | 314767.7065
2020122020 | 12 | 181708.6625 | 42145.891 | 136045.3345 | 538.3018 | 9957.9624 | 3951.981 | 107.7725 | 618.989 | 375074.8948
2020120702 | 12 | 95685.2389 | 35297.3439 | 136033.2472 | 2231.207 | 9275.5684 | 3951.981 | 107.7725 | 618.989 | 283201.3479
2020120903 | 12 | 92478.6504 | 35653.5352 | 136031.2043 | 2456.4992 | 9437.3369 | 3951.981 | 107.7725 | 618.989 | 280735.9686
2020101811 | 10 | 144629.5624 | 36456.3206 | 136027.4629 | 2770.3207 | 9695.9547 | 39.5098 | 1.1153 | 618.5357 | 330238.7821
2020052803 | 5 | 101932.7763 | 34174.2468 | 136016.2592 | 2949.1361 | 12560.1901 | 3735.5273 | 145.956 | 615.4607 | 292129.5526
2020070302 | 7 | 120321.0693 | 37352.4261 | 135996.833 | 9091.2867 | 12880.0957 | 3936.942 | 168.0504 | 617.3305 | 320364.0337
2020101007 | 10 | 96211.9515 | 31952.3588 | 135996.4614 | 4314.9605 | 11025.6048 | 39.5098 | 1.1153 | 618.5357 | 280160.4979
2020102406 | 10 | 86837.4367 | 32605.8598 | 135994.0158 | 1399.95 | 9694.7873 | 197.5488 | 5.5766 | 618.5357 | 267353.7107
2020060823 | 6 | 116993.5374 | 32919.7509 | 135966.9907 | 5361.4177 | 11002.3373 | 3936.942 | 165.8676 | 616.652 | 306963.4955
2020010523 | 1 | 123601.9661 | 38192.5961 | 135966.4343 | 1099.2389 | 9758.7108 | 3926.827 | 101.7612 | 623.4066 | 313270.941
2020040316 | 4 | 136465.9576 | 35810.5677 | 135957.7596 | 4029.486 | 9717.9323 | 39.3635 | 1.4066 | 616.4806 | 322638.954
2020111417 | 11 | 169543.1661 | 43001.4032 | 135953.0665 | 2200.5033 | 10418.8732 | 3951.801 | 93.3109 | 618.7569 | 365780.8811
2020100123 | 10 | 86866.6102 | 30715.7606 | 135950.3998 | 1382.0295 | 9100.3676 | 3950.976 | 111.5329 | 618.5357 | 268696.2122
2020101018 | 10 | 140514.7855 | 37846.5391 | 135948.3869 | 2365.1776 | 10606.5905 | 3950.976 | 111.5329 | 618.5357 | 331962.5242
2020100306 | 10 | 89952.0148 | 30830.6665 | 135931.4008 | 1610.3324 | 9394.8205 | 197.5488 | 5.5766 | 618.5357 | 268540.8962
2020022501 | 2 | 88581.2953 | 35698.6217 | 135926.3536 | 459.9489 | 9483.0247 | 3926.32 | 106.6418 | 602.0376 | 274784.2436
2020111412 | 11 | 138597.6608 | 42389.1268 | 135924.0613 | 2293.8724 | 10124.7695 | 39.518 | 0.93311 | 618.7569 | 329988.6988
2020022603 | 2 | 87743.5195 | 36788.0403 | 135916.6477 | 492.2615 | 9636.9378 | 3926.32 | 106.6418 | 602.0376 | 275212.4061
2020052313 | 5 | 141239.7485 | 39702.4308 | 135904.7576 | 4143.505 | 12825.5492 | 39.3213 | 1.5364 | 615.4607 | 334472.3097
2020071223 | 7 | 122177.1429 | 34652.0105 | 135901.7937 | 9696.9724 | 10657.8443 | 3936.942 | 168.0504 | 617.3305 | 317808.0866
2020071303 | 7 | 87628.5293 | 32683.6427 | 135900.7957 | 9970.9327 | 10976.4755 | 3740.0949 | 159.6478 | 617.3305 | 281677.4491
2020120700 | 12 | 109714.9225 | 35906.2828 | 135898.3582 | 2280.1706 | 9598.0854 | 3951.981 | 107.7725 | 618.989 | 298076.562
2020062400 | 6 | 96812.8203 | 31947.6051 | 135890.315 | 1584.7089 | 10789.4993 | 3936.942 | 165.8676 | 616.652 | 281744.4102
2020120703 | 12 | 94211.8347 | 35338.0025 | 135888.3828 | 2214.2275 | 9609.2503 | 3951.981 | 107.7725 | 618.989 | 281940.4404
2020052315 | 5 | 148975.1898 | 39114.7763 | 135884.3378 | 3533.85 | 12955.5207 | 39.3213 | 1.5364 | 615.4607 | 341119.993
2020041316 | 4 | 156108.6885 | 35800.5019 | 135849.3295 | 465.8444 | 9712.1085 | 39.3635 | 1.4066 | 616.4806 | 338593.7235
2020101813 | 10 | 146625.9288 | 36730.2699 | 135845.4857 | 2319.0452 | 9741.9835 | 39.5098 | 1.1153 | 618.5357 | 331921.8739
2020101501 | 10 | 71304.634 | 29886.968 | 135842.3571 | 3780.0277 | 9881.6179 | 3950.976 | 111.5329 | 618.5357 | 255376.6492
2020062404 | 6 | 81298.2104 | 30414.4941 | 135839.1448 | 5804.9528 | 11002.1679 | 196.8471 | 8.2934 | 616.652 | 265180.7625
2020011023 | 1 | 114277.5959 | 38202.5592 | 135832.4345 | 1807.6789 | 9717.1968 | 3926.827 | 101.7612 | 623.4066 | 304489.4601
2020102417 | 10 | 151731.7898 | 38194.0599 | 135819.1163 | 1649.8016 | 10072.582 | 3674.4077 | 103.7256 | 618.5357 | 341864.0185
2020052603 | 5 | 107779.6791 | 33354.8232 | 135818.1638 | 3376.32 | 12351.8556 | 3735.5273 | 145.956 | 615.4607 | 297177.7858
2020081606 | 8 | 108022.8587 | 33307.5678 | 135808.3057 | 7418.8498 | 13025.3982 | 39.4268 | 1.4787 | 617.8227 | 298241.7084
2020042219 | 4 | 149300.9293 | 37035.2425 | 135808.1296 | 433.0971 | 9892.6286 | 3936.353 | 140.6629 | 616.4806 | 337163.5236
2020060301 | 6 | 120341.8323 | 33421.4677 | 135797.6834 | 2841.1254 | 12724.5126 | 3936.942 | 165.8676 | 616.652 | 309846.083
2020101523 | 10 | 88628.5425 | 31561.3072 | 135790.7016 | 1420.5824 | 9298.596 | 3950.976 | 111.5329 | 618.5357 | 271380.7742
2020022602 | 2 | 89221.9657 | 36791.4585 | 135781.9786 | 464.7519 | 9599 | 3926.32 | 106.6418 | 602.0376 | 276494.1541
2020091308 | 9 | 128060.5443 | 34719.0854 | 135779.5804 | 7060.1744 | 14773.6819 | 39.5039 | 1.269 | 618.8489 | 321052.6882
2020100415 | 10 | 158864.8015 | 35741.7248 | 135777.2272 | 2044.9085 | 9562.3172 | 39.5098 | 1.1153 | 618.5357 | 342650.14
2020091000 | 9 | 94346.7397 | 32099.4022 | 135774.5299 | 5743.1388 | 12184.4655 | 3950.388 | 126.9002 | 618.8489 | 284844.4132
2020061101 | 6 | 107299.3285 | 33297.1419 | 135768.4203 | 2887.4693 | 12080.6803 | 3936.942 | 165.8676 | 616.652 | 296052.5019
2020042906 | 4 | 87791.9297 | 33262.2088 | 135763.2597 | 958.6137 | 9543.2798 | 39.3635 | 1.4066 | 616.4806 | 267976.5424
2020091721 | 9 | 120761.4261 | 33922.2655 | 135756.6454 | 3819.8695 | 10091.7085 | 3950.388 | 126.9002 | 618.8489 | 309048.052
2020061623 | 6 | 112907.6995 | 32566.0232 | 135753.0916 | 4214.7634 | 10745.8823 | 3936.942 | 165.8676 | 616.652 | 300906.9215
2020051118 | 5 | 151220.6905 | 34869.8953 | 135749.5352 | 2768.2229 | 9370.8587 | 275.2494 | 10.7547 | 615.4607 | 334880.6673
2020061902 | 6 | 108255.5588 | 34622.1399 | 135749.4768 | 4759.1956 | 12145.8828 | 3936.942 | 165.8676 | 616.652 | 300251.7155
2020042205 | 4 | 101001.5029 | 35250.2318 | 135747.7353 | 538.8452 | 10084.1597 | 196.8177 | 7.0331 | 616.4806 | 283442.8063
2020110305 | 11 | 90255.6444 | 34610.5203 | 135736.0337 | 7882.2109 | 10248.7011 | 3951.801 | 93.3109 | 618.7569 | 283396.9793
2020042817 | 4 | 129897.3564 | 33815.4015 | 135726.6674 | 702.724 | 10164.6343 | 39.3635 | 1.4066 | 616.4806 | 310964.0343
2020040617 | 4 | 140046.2273 | 33863.5445 | 135716.0259 | 4656.5263 | 9441.1657 | 39.3635 | 1.4066 | 616.4806 | 324380.7404
2020092719 | 9 | 183489.3216 | 39885.2647 | 135714.8426 | 6878.8809 | 13279.1831 | 3950.388 | 126.9002 | 618.8489 | 383943.63
2020042918 | 4 | 139719.2354 | 33565.3664 | 135709.2104 | 670.8822 | 10230.2902 | 2912.9012 | 104.0906 | 616.4806 | 323528.4571
2020032705 | 3 | 90527.8587 | 35301.3133 | 135701.4708 | 878.8426 | 9825.3997 | 2278.8548 | 70.4291 | 616.3706 | 275200.5396
2020052904 | 5 | 86887.7779 | 32095.2349 | 135700.3154 | 3058.5357 | 11533.5948 | 511.1774 | 19.9729 | 615.4607 | 270422.0698
2020121404 | 12 | 91089.1857 | 34914.3348 | 135677.8573 | 2222.7712 | 9709.2068 | 3951.981 | 107.7725 | 618.989 | 278292.0984
2020030404 | 3 | 89838.1909 | 36863.7153 | 135672.3307 | 535.1601 | 9749.7362 | 3929.06 | 121.4295 | 616.3706 | 277325.9933
2020031203 | 3 | 85758.5513 | 35640.0069 | 135647.9776 | 581.3043 | 9755.8197 | 3929.06 | 121.4295 | 616.3706 | 272050.5198
2020010604 | 1 | 91307.8875 | 36504.9731 | 135647.7776 | 1116.1187 | 9536.6615 | 3926.827 | 101.7612 | 623.4066 | 278765.4132
2020052414 | 5 | 171473.3721 | 39932.9482 | 135638.2033 | 6054.3289 | 14139.3096 | 39.3213 | 1.5364 | 615.4607 | 367894.4805
2020123118 | 12 | 190693.0292 | 43039.0242 | 135627.4054 | 1184.1263 | 10350.8216 | 3951.981 | 107.7725 | 618.989 | 385573.1492
2020102416 | 10 | 147498.9514 | 37598.0586 | 135617.8669 | 1719.3049 | 9883.3028 | 276.5683 | 7.8073 | 618.5357 | 333220.3958
2020103003 | 10 | 80248.4968 | 32361.0478 | 135612.5766 | 972.4392 | 9727.6826 | 3950.976 | 111.5329 | 618.5357 | 263603.2876
2020021522 | 2 | 144272.4865 | 43821.3318 | 135609.4891 | 1254.8038 | 10135.7741 | 3926.32 | 106.6418 | 602.0376 | 339728.8846
2020020401 | 2 | 92213.5294 | 36371.0025 | 135596.9756 | 4356.2947 | 9610.9814 | 3926.32 | 106.6418 | 602.0376 | 282783.7829
2020120404 | 12 | 90140.1516 | 35268.7585 | 135593.8106 | 2519.2474 | 9758.0838 | 3951.981 | 107.7725 | 618.989 | 277958.7945
2020050106 | 5 | 92815.6511 | 33917.9628 | 135591.6832 | 864.1945 | 9066.5949 | 39.3213 | 1.5364 | 615.4607 | 272912.4049
2020110715 | 11 | 117050.1805 | 40373.9108 | 135591.2384 | 12090.3372 | 10096.7758 | 39.518 | 0.93311 | 618.7569 | 315861.6505
2020021001 | 2 | 99219.9908 | 38047.0774 | 135559.7582 | 672.0055 | 9764.7657 | 3926.32 | 106.6418 | 602.0376 | 287898.5969
2020120203 | 12 | 92657.7803 | 35536.8674 | 135538.9407 | 2310.5648 | 9560.2651 | 3951.981 | 107.7725 | 618.989 | 280283.1609
2020020208 | 2 | 123080.8233 | 38454.973 | 135534.859 | 1458.0493 | 10659.6776 | 39.2632 | 1.0664 | 602.0376 | 309830.7494
2020082101 | 8 | 90956.1558 | 32733.613 | 135529.8734 | 5891.2832 | 11542.1028 | 3942.68 | 147.8726 | 617.8227 | 281361.4036
2020020800 | 2 | 116785.2373 | 40824.1596 | 135528.5996 | 1408.4672 | 10022.5693 | 3926.32 | 106.6418 | 602.0376 | 309204.0324
2020050416 | 5 | 140325.9082 | 35359.4397 | 135515.9845 | 1157.6517 | 9765.8613 | 39.3213 | 1.5364 | 615.4607 | 322781.1639
2020021802 | 2 | 93736.3951 | 37190.1991 | 135512.6388 | 552.2708 | 9442.8766 | 3926.32 | 106.6418 | 602.0376 | 281069.3798
2020091522 | 9 | 102316.1778 | 31780.8009 | 135500.5201 | 3638.4191 | 11269.4034 | 3950.388 | 126.9002 | 618.8489 | 289201.4584
2020101216 | 10 | 150525.3603 | 33155.731 | 135500.0987 | 2459.3667 | 12886.1239 | 276.5683 | 7.8073 | 618.5357 | 335429.5919
2020041417 | 4 | 152809.8 | 36138.7759 | 135494.3474 | 775.9651 | 9589.7997 | 39.3635 | 1.4066 | 616.4806 | 335465.9388
2020042120 | 4 | 150629.8106 | 37652.2475 | 135484.7108 | 441.1031 | 9843.4051 | 3936.353 | 140.6629 | 616.4806 | 338744.7737
2020071803 | 7 | 110031.949 | 35975.8518 | 135468.3395 | 8090.4983 | 12695.0319 | 3740.0949 | 159.6478 | 617.3305 | 306778.7438
2020021505 | 2 | 109682.4001 | 41084.3271 | 135465.5654 | 4236.9979 | 10879.2543 | 3926.32 | 106.6418 | 602.0376 | 305983.5442
2020041505 | 4 | 98228.5703 | 35234.7828 | 135454.7285 | 598.9037 | 9841.0868 | 196.8177 | 7.0331 | 616.4806 | 280178.4035
2020071402 | 7 | 86945.1173 | 32039.5339 | 135453.624 | 8879.9303 | 10296.8753 | 3936.942 | 168.0504 | 617.3305 | 278337.4037
2020080323 | 8 | 120288.4047 | 33929.1995 | 135452.0559 | 6266.201 | 12717.8137 | 3942.68 | 147.8726 | 617.8227 | 313362.0503
2020102023 | 10 | 88112.626 | 31882.9276 | 135439.7995 | 303.3973 | 9354.5966 | 3950.976 | 111.5329 | 618.5357 | 269774.3915
2020030301 | 3 | 90216.961 | 36420.9024 | 135404.5303 | 671.7577 | 9603.3521 | 3929.06 | 121.4295 | 616.3706 | 276984.3636
2020100414 | 10 | 151300.4489 | 36107.0987 | 135401.7657 | 2084.3257 | 9639.5175 | 39.5098 | 1.1153 | 618.5357 | 335192.3172
2020040105 | 4 | 90238.3711 | 34897.2173 | 135396.7447 | 745.2339 | 9672.4598 | 196.8177 | 7.0331 | 616.4806 | 271770.3582
2020090421 | 9 | 132999.0226 | 36050.3931 | 135394.5906 | 4310.1983 | 11911.2116 | 3950.388 | 126.9002 | 618.8489 | 325361.5532
2020112116 | 11 | 154997.8088 | 42453.1967 | 135393.8691 | 2099.5584 | 10324.3776 | 2924.3327 | 69.0501 | 618.7569 | 348880.9503
2020052823 | 5 | 119218.4142 | 34290.1127 | 135381.5612 | 2824.8573 | 11426.793 | 3932.134 | 153.6379 | 615.4607 | 307842.971
2020092404 | 9 | 75729.0266 | 31032.8076 | 135360.1859 | 4695.5395 | 12000.6886 | 3752.8686 | 120.5552 | 618.8489 | 263310.5208
2020022504 | 2 | 85398.4673 | 36235.2956 | 135348.785 | 459.6046 | 9661.9781 | 3926.32 | 106.6418 | 602.0376 | 271739.1301
2020090513 | 9 | 129555.9493 | 39972.1888 | 135334.4821 | 7268.037 | 11776.1418 | 39.5039 | 1.269 | 618.8489 | 324566.4208
2020100800 | 10 | 77597.5303 | 30292.1724 | 135331.9526 | 3230.614 | 8820.6499 | 3950.976 | 111.5329 | 618.5357 | 259953.9638
2020071221 | 7 | 170780.8484 | 38335.1991 | 135328.0847 | 10222.4517 | 11901.1362 | 3936.942 | 168.0504 | 617.3305 | 371290.0429
2020090300 | 9 | 104421.1516 | 33133.0887 | 135321.3199 | 5613.881 | 11314.3413 | 3950.388 | 126.9002 | 618.8489 | 294499.9196
2020022200 | 2 | 116341.6927 | 40743.022 | 135320.6809 | 1238.1127 | 9771.7296 | 3926.32 | 106.6418 | 602.0376 | 308050.2372
2020112523 | 11 | 109754.8616 | 34975.3483 | 135302.4376 | 7879.0214 | 9860.5051 | 3951.801 | 93.3109 | 618.7569 | 302436.0429
2020012703 | 1 | 90685.27 | 36817.7813 | 135297.5974 | 2021.9214 | 9503.6677 | 3926.827 | 101.7612 | 623.4066 | 278978.2326
2020040917 | 4 | 153589.5274 | 36255.4046 | 135284.7375 | 821.0125 | 9723.1942 | 39.3635 | 1.4066 | 616.4806 | 336331.1269
2020112500 | 11 | 102763.7108 | 35640.7541 | 135279.4712 | 7600.9568 | 9576.4908 | 3951.801 | 93.3109 | 618.7569 | 295525.2524
2020101817 | 10 | 162784.5907 | 36022.516 | 135276.9598 | 944.0256 | 9855.3228 | 3674.4077 | 103.7256 | 618.5357 | 349280.0838
2020083008 | 8 | 117618.6905 | 33854.2416 | 135264.2113 | 7063.3818 | 11809.1077 | 39.4268 | 1.4787 | 617.8227 | 306268.3612
2020112022 | 11 | 121219.9901 | 35831.8467 | 135238.5166 | 904.4305 | 10092.1309 | 3951.801 | 93.3109 | 618.7569 | 307950.7836
2020022902 | 2 | 106698.4608 | 40309.8247 | 135237.0492 | 1216.5873 | 9901.3004 | 3926.32 | 106.6418 | 602.0376 | 297998.2217
2020071802 | 7 | 117849.7765 | 36578.9376 | 135223.055 | 7234.1849 | 12641.9048 | 3936.942 | 168.0504 | 617.3305 | 314250.1816
2020080219 | 8 | 176125.8732 | 38379.5442 | 135220.5865 | 7591.5327 | 13602.9418 | 3903.2532 | 146.3939 | 617.8227 | 375587.9482
2020081701 | 8 | 93871.9306 | 32035.6007 | 135209.2897 | 5233.2289 | 10536.1074 | 3942.68 | 147.8726 | 617.8227 | 281594.5327
2020120402 | 12 | 91764.275 | 35085.0424 | 135181.0265 | 2372.032 | 9188.1278 | 3951.981 | 107.7725 | 618.989 | 278269.2462
2020022321 | 2 | 154590.7548 | 41091.5077 | 135180.9605 | 1517.2842 | 10764.7373 | 3926.32 | 106.6418 | 602.0376 | 347780.2439
2020112818 | 11 | 176714.3021 | 43648.3485 | 135163.0411 | 7289.2305 | 10275.3877 | 3951.801 | 93.3109 | 618.7569 | 377754.1788
2020080220 | 8 | 171510.2641 | 38810.2846 | 135151.1512 | 8590.8351 | 13456.847 | 3942.68 | 147.8726 | 617.8227 | 372227.7574
2020112118 | 11 | 171564.8003 | 43057.2774 | 135151.1087 | 2092.3139 | 10310.4962 | 3951.801 | 93.3109 | 618.7569 | 366839.8654
2020091910 | 9 | 124908.3782 | 39357.33 | 135144.2186 | 5610.8547 | 9508.1596 | 39.5039 | 1.269 | 618.8489 | 315188.5628
2020021501 | 2 | 115311.861 | 41481.8844 | 135123.5651 | 4127.3751 | 10676.2579 | 3926.32 | 106.6418 | 602.0376 | 311355.9428
2020080122 | 8 | 163109.0667 | 39296.5183 | 135119.0416 | 7878.541 | 14351.4583 | 3942.68 | 147.8726 | 617.8227 | 364463.0013
2020031511 | 3 | 147748.3108 | 42099.6544 | 135118.5978 | 1579.0378 | 10524.3891 | 39.2906 | 1.2143 | 616.3706 | 337726.8654
2020110323 | 11 | 104362.9936 | 33973.2929 | 135102.6291 | 8284.4416 | 9676.2624 | 3951.801 | 93.3109 | 618.7569 | 296063.4884
2020021608 | 2 | 123374.9302 | 38430.8885 | 135100.2865 | 1678.2707 | 10224.0062 | 39.2632 | 1.0664 | 602.0376 | 309450.7493
2020051205 | 5 | 96369.0076 | 32554.3188 | 135097.8038 | 2861.1799 | 10076.0643 | 39.3213 | 1.5364 | 615.4607 | 277614.6928
2020111105 | 11 | 69352.1579 | 31284.0846 | 135079.0557 | 14402.134 | 10841.0251 | 3951.801 | 93.3109 | 618.7569 | 265622.3261
2020090509 | 9 | 119798.7351 | 38475.3442 | 135077.0005 | 6530.9276 | 11493.7994 | 39.5039 | 1.269 | 618.8489 | 312035.4285
2020052601 | 5 | 124810.0077 | 34026.6628 | 135075.0595 | 3379.7329 | 12202.8829 | 3932.134 | 153.6379 | 615.4607 | 314195.5785
2020081600 | 8 | 137315.2072 | 37815.4629 | 135073.5488 | 8374.5975 | 12931.736 | 3942.68 | 147.8726 | 617.8227 | 336218.9278
2020100603 | 10 | 72847.5362 | 29700.3297 | 135072.1511 | 1482.1113 | 9234.3662 | 3950.976 | 111.5329 | 618.5357 | 253017.539
2020112216 | 11 | 187030.9616 | 41784.9188 | 135062.1886 | 908.6412 | 10211.0258 | 2924.3327 | 69.0501 | 618.7569 | 378609.8757
2020021803 | 2 | 91835.5938 | 36921.6205 | 135056.4675 | 568.7623 | 9499.2815 | 3926.32 | 106.6418 | 602.0376 | 278516.7249
2020120701 | 12 | 100224.4731 | 35481.0158 | 135050.7147 | 2280.9701 | 9338.366 | 3951.981 | 107.7725 | 618.989 | 287054.2822
2020102511 | 10 | 149200.1148 | 37636.8583 | 135047.2486 | 1608.3501 | 9836.9983 | 39.5098 | 1.1153 | 618.5357 | 333988.7309
2020010508 | 1 | 117088.9874 | 37172.5542 | 135041.0474 | 1732.8074 | 10060.6448 | 39.2683 | 1.0176 | 623.4066 | 301759.7337
2020083020 | 8 | 166828.8225 | 37914.613 | 135019.9285 | 9424.6822 | 12124.3548 | 3942.68 | 147.8726 | 617.8227 | 366020.7763
2020030814 | 3 | 134985.2203 | 41319.3291 | 135014.0034 | 1076.8577 | 11206.4421 | 39.2906 | 1.2143 | 616.3706 | 324258.7281
2020060500 | 6 | 119588.6148 | 33864.16 | 134998.974 | 2845.1174 | 12360.2354 | 3936.942 | 165.8676 | 616.652 | 308376.5632
2020062903 | 6 | 94683.8234 | 32812.4519 | 134998.269 | 5307.675 | 12162.7636 | 3110.1842 | 131.0354 | 616.652 | 283822.8546
2020030503 | 3 | 92289.1718 | 37362.4546 | 134998.077 | 182.113 | 9709.5982 | 3929.06 | 121.4295 | 616.3706 | 279208.2747
2020100416 | 10 | 166016.283 | 34693.5915 | 134966.7737 | 2322.9879 | 9607.9413 | 276.5683 | 7.8073 | 618.5357 | 348510.4886
2020101814 | 10 | 145711.2465 | 36404.9857 | 134964.2033 | 2309.5096 | 9734.3108 | 39.5098 | 1.1153 | 618.5357 | 329783.4167
2020052020 | 5 | 130381.7911 | 33789.6316 | 134955.0371 | 2068.7434 | 10663.4219 | 3932.134 | 153.6379 | 615.4607 | 316559.8577
2020080823 | 8 | 139009.3172 | 37231.8072 | 134953.746 | 6632.1357 | 12623.6626 | 3942.68 | 147.8726 | 617.8227 | 335159.0441
2020021003 | 2 | 91370.0571 | 37529.9305 | 134953.2302 | 746.3305 | 9599.7693 | 3926.32 | 106.6418 | 602.0376 | 278834.3169
2020060523 | 6 | 150828.2563 | 36559.0571 | 134942.2005 | 4237.2199 | 13208.1402 | 3936.942 | 165.8676 | 616.652 | 344494.3356
2020110117 | 11 | 189222.0578 | 41597.8986 | 134939.795 | 9304.2866 | 10160.8419 | 3951.801 | 93.3109 | 618.7569 | 389888.7489
2020032021 | 3 | 141260.3778 | 38587.308 | 134936.4429 | 1705.8931 | 9667.1859 | 3929.06 | 121.4295 | 616.3706 | 330824.0679
2020050116 | 5 | 130379.0477 | 35498.6851 | 134932.6079 | 1231.8544 | 9351.3626 | 39.3213 | 1.5364 | 615.4607 | 312049.8762
2020050517 | 5 | 135913.2984 | 34016.6094 | 134918.285 | 4702.5405 | 9231.0004 | 39.3213 | 1.5364 | 615.4607 | 319438.0523
2020101923 | 10 | 90175.3993 | 31775.6957 | 134910.157 | 192.8501 | 9350.9399 | 3950.976 | 111.5329 | 618.5357 | 271086.0865
2020103119 | 10 | 145088.7662 | 39146.5219 | 134878.6612 | 1281.953 | 10068.3574 | 3950.976 | 111.5329 | 618.5357 | 335145.3043
2020051920 | 5 | 131499.7813 | 33825.8855 | 134877.8148 | 2449.5129 | 10507.4781 | 3932.134 | 153.6379 | 615.4607 | 317861.7053
2020012700 | 1 | 107626.2069 | 37983.7466 | 134876.5759 | 1755.501 | 9767.1083 | 3926.827 | 101.7612 | 623.4066 | 296661.1335
2020112218 | 11 | 194904.7711 | 42220.7894 | 134865.7222 | 884.594 | 10310.8798 | 3951.801 | 93.3109 | 618.7569 | 387850.6254
2020090515 | 9 | 135564.6186 | 39283.0242 | 134859.7078 | 6527.538 | 11879.3711 | 39.5039 | 1.269 | 618.8489 | 328773.8814
2020052413 | 5 | 165241.9458 | 39152.7777 | 134855.5669 | 5456.4001 | 13409.4784 | 39.3213 | 1.5364 | 615.4607 | 358772.4874
2020022308 | 2 | 119654.1896 | 37226.8665 | 134851.0751 | 1430.775 | 10317.4964 | 39.2632 | 1.0664 | 602.0376 | 304122.7698
2020042218 | 4 | 145762.2362 | 35299.4375 | 134848.5587 | 420.5159 | 9828.3075 | 2912.9012 | 104.0906 | 616.4806 | 329792.5282
2020072501 | 7 | 116088.2377 | 35796.4431 | 134847.4405 | 7014.899 | 12599.4808 | 3936.942 | 168.0504 | 617.3305 | 311068.824
2020102512 | 10 | 148265.4176 | 37422.832 | 134840.4711 | 1427.0126 | 9881.0809 | 39.5098 | 1.1153 | 618.5357 | 332495.975
2020031904 | 3 | 88374.7544 | 35355.7999 | 134835.4084 | 598.219 | 9704.1527 | 3929.06 | 121.4295 | 616.3706 | 273535.1945
2020102418 | 10 | 153072.6201 | 38948.6733 | 134829.7332 | 1792.8194 | 10116.0135 | 3950.976 | 111.5329 | 618.5357 | 343440.904
2020040218 | 4 | 139789.1758 | 34893.1919 | 134829.5241 | 726.8605 | 9419.1174 | 2912.9012 | 104.0906 | 616.4806 | 323291.3421
2020022404 | 2 | 87221.5481 | 36289.7274 | 134824.9455 | 472.6621 | 9707.694 | 3926.32 | 106.6418 | 602.0376 | 273151.5765
2020040120 | 4 | 139667.5713 | 35770.28 | 134819.776 | 503.4544 | 9327.1579 | 3936.353 | 140.6629 | 616.4806 | 324781.736
2020082000 | 8 | 90664.7066 | 32013.3921 | 134815.4738 | 4146.0287 | 10017.8646 | 3942.68 | 147.8726 | 617.8227 | 276365.8412
2020111800 | 11 | 104512.0591 | 35724.9354 | 134803.0401 | 3779.4559 | 9619.0847 | 3951.801 | 93.3109 | 618.7569 | 293102.444
2020031100 | 3 | 95283.5795 | 36676.0477 | 134783.4209 | 3720.4226 | 9796.0634 | 3929.06 | 121.4295 | 616.3706 | 284926.3943
2020052312 | 5 | 140433.2658 | 39175.3944 | 134780.7982 | 4444.1613 | 12873.3378 | 39.3213 | 1.5364 | 615.4607 | 332363.276
2020101810 | 10 | 136350.1522 | 36046.6382 | 134766.795 | 3748.6276 | 9514.812 | 39.5098 | 1.1153 | 618.5357 | 321086.1858
2020051305 | 5 | 94815.5452 | 32016.7639 | 134760.6481 | 2107.8681 | 10183.944 | 39.3213 | 1.5364 | 615.4607 | 274541.0878
2020070402 | 7 | 136956.9586 | 38599.0735 | 134756.8846 | 9005.5783 | 13441.714 | 3936.942 | 168.0504 | 617.3305 | 337482.5319
2020031200 | 3 | 92117.7321 | 35979.6388 | 134755.3326 | 559.6881 | 9709.0142 | 3929.06 | 121.4295 | 616.3706 | 277788.266
2020021002 | 2 | 93736.2729 | 37586.1151 | 134753.5097 | 675.122 | 9596.7179 | 3926.32 | 106.6418 | 602.0376 | 280982.737
2020030815 | 3 | 141098.2568 | 40695.2955 | 134736.5103 | 1068.422 | 11234.0876 | 39.2906 | 1.2143 | 616.3706 | 329489.4478
2020061803 | 6 | 88627.0731 | 31950.4938 | 134736.0584 | 4541.9178 | 11399.3059 | 3110.1842 | 131.0354 | 616.652 | 275112.7206
2020032605 | 3 | 89485.0912 | 35188.4249 | 134731.1869 | 634.9126 | 9694.2259 | 2278.8548 | 70.4291 | 616.3706 | 272699.496
2020101502 | 10 | 68629.4185 | 29666.0469 | 134705.6565 | 3630.2009 | 10190.8698 | 3950.976 | 111.5329 | 618.5357 | 251503.2371
2020061123 | 6 | 113118.2481 | 32729.1689 | 134703.5848 | 5177.4142 | 10834.8992 | 3936.942 | 165.8676 | 616.652 | 301282.7768
2020111413 | 11 | 133316.6996 | 41620.7627 | 134699.5175 | 2328.1022 | 10190.2682 | 39.518 | 0.93311 | 618.7569 | 322814.5582
2020082102 | 8 | 85498.8975 | 31947.8588 | 134695.8564 | 5038.1514 | 11634.2468 | 3942.68 | 147.8726 | 617.8227 | 273523.3864
2020081504 | 8 | 94882.4746 | 34283.1211 | 134687.1531 | 6776.0956 | 11925.8237 | 2286.7544 | 85.7661 | 617.8227 | 285545.0113
2020091319 | 9 | 179398.1994 | 39048.1487 | 134685.3463 | 6681.1733 | 13234.995 | 3950.388 | 126.9002 | 618.8489 | 377743.9997
2020030122 | 3 | 143827.999 | 40805.9653 | 134683.6645 | 1322.2221 | 10660.86 | 3929.06 | 121.4295 | 616.3706 | 335967.5712
2020022903 | 2 | 103499.753 | 39855.0421 | 134682.8052 | 3884.1513 | 9871.1627 | 3926.32 | 106.6418 | 602.0376 | 296427.9137
2020100319 | 10 | 140719.1332 | 36476.6263 | 134679.4186 | 1788.0013 | 9686.0297 | 3950.976 | 111.5329 | 618.5357 | 328030.2536
2020062600 | 6 | 103408.6833 | 32861.3664 | 134667.5053 | 2274.3025 | 11300.5953 | 3936.942 | 165.8676 | 616.652 | 289231.9144
2020111409 | 11 | 126668.0376 | 39143.7708 | 134655.1805 | 3468.9683 | 9989.0452 | 39.518 | 0.93311 | 618.7569 | 314584.2105
2020031201 | 3 | 87359.8668 | 35613.9636 | 134633.691 | 504.781 | 9544.3106 | 3929.06 | 121.4295 | 616.3706 | 272323.4732
2020121104 | 12 | 88349.4138 | 34749.0072 | 134619.8636 | 2332.8034 | 9719.7936 | 3951.981 | 107.7725 | 618.989 | 274449.6242
2020041620 | 4 | 148524.9138 | 37251.5847 | 134613.4951 | 675.7703 | 9900.462 | 3936.353 | 140.6629 | 616.4806 | 335659.7224
2020100701 | 10 | 72299.9909 | 29622.409 | 134598.1727 | 241.4753 | 9772.1635 | 3950.976 | 111.5329 | 618.5357 | 251215.2559
2020051418 | 5 | 140855.0152 | 34210.5995 | 134597.4804 | 3289.1613 | 9159.8848 | 275.2494 | 10.7547 | 615.4607 | 323013.6061
2020110709 | 11 | 112480.1798 | 36794.9723 | 134572.1252 | 12135.7472 | 9687.3028 | 39.518 | 0.93311 | 618.7569 | 306329.5353
2020122200 | 12 | 108912.1923 | 36202.118 | 134559.3801 | 646.3455 | 9238.5818 | 3951.981 | 107.7725 | 618.989 | 294237.3603
2020122618 | 12 | 199537.0447 | 43223.8021 | 134556.2793 | 1112.9492 | 9705.9479 | 3951.981 | 107.7725 | 618.989 | 392814.7658
2020022502 | 2 | 84712.33 | 35577.0289 | 134551.489 | 455.9363 | 9402.9331 | 3926.32 | 106.6418 | 602.0376 | 269334.7167
2020110205 | 11 | 93900.5377 | 34803.7138 | 134541.9468 | 5296.6681 | 10394.7561 | 3951.801 | 93.3109 | 618.7569 | 283601.4913
2020111923 | 11 | 103815.7954 | 34043.7423 | 134531.8969 | 851.9688 | 9701.8595 | 3951.801 | 93.3109 | 618.7569 | 287609.1318
2020052220 | 5 | 136510.0889 | 35066.5438 | 134524.2692 | 1634.3434 | 11822.3368 | 3932.134 | 153.6379 | 615.4607 | 324258.8147
2020102515 | 10 | 155909.4452 | 36774.1558 | 134520.3973 | 1469.61 | 9778.398 | 39.5098 | 1.1153 | 618.5357 | 339111.167
2020121900 | 12 | 119224.361 | 37965.7751 | 134504.9899 | 628.15 | 9568.0863 | 3951.981 | 107.7725 | 618.989 | 306570.1049
2020052316 | 5 | 158388.4402 | 38331.4668 | 134503.4134 | 3306.459 | 12942.5494 | 39.3213 | 1.5364 | 615.4607 | 348128.6473
2020102517 | 10 | 168887.3788 | 37234.7287 | 134486.9559 | 1405.473 | 10001.9106 | 3674.4077 | 103.7256 | 618.5357 | 356413.1159
2020102700 | 10 | 84036.2482 | 31862.3914 | 134483.3134 | 1348.7819 | 9073.3107 | 3950.976 | 111.5329 | 618.5357 | 265485.0901
2020041418 | 4 | 151651.2738 | 35896.7743 | 134482.0948 | 633.7947 | 9474.1569 | 2912.9012 | 104.0906 | 616.4806 | 335771.567
2020011122 | 1 | 137458.9908 | 40460.4738 | 134481.8597 | 1188.0152 | 10265.8749 | 3926.827 | 101.7612 | 623.4066 | 328507.2093
2020091022 | 9 | 112264.2948 | 32646.6588 | 134444.9122 | 4256.22 | 11067.764 | 3950.388 | 126.9002 | 618.8489 | 299375.9868
2020101217 | 10 | 147731.983 | 34104.8241 | 134443.2127 | 2294.8225 | 12630.4845 | 3674.4077 | 103.7256 | 618.5357 | 335601.9957
2020120608 | 12 | 126582.2745 | 35878.5319 | 134433.9668 | 3395.1851 | 9909.0747 | 39.5198 | 1.0777 | 618.989 | 310858.6196
2020030601 | 3 | 93473.1006 | 36557.832 | 134432.0653 | 468.4365 | 9660.4138 | 3929.06 | 121.4295 | 616.3706 | 279258.7084
2020031510 | 3 | 143290.4904 | 41803.7711 | 134426.4117 | 1631.9184 | 10516.3118 | 39.2906 | 1.2143 | 616.3706 | 332325.7788
2020022904 | 2 | 102763.0093 | 39673.8147 | 134425.622 | 4203.1667 | 9957.1519 | 3926.32 | 106.6418 | 602.0376 | 295657.764
2020090404 | 9 | 84880.3449 | 31917.5705 | 134418.5751 | 5129.4032 | 11484.0024 | 3752.8686 | 120.5552 | 618.8489 | 272322.1687
2020100410 | 10 | 140804.0584 | 35819.3258 | 134411.36 | 2106.7629 | 9448.9647 | 39.5098 | 1.1153 | 618.5357 | 323249.6326
2020012701 | 1 | 98108.0971 | 37361.0975 | 134408.7629 | 1847.6162 | 9584.6264 | 3926.827 | 101.7612 | 623.4066 | 285962.195
2020102516 | 10 | 168268.9942 | 36038.2911 | 134398.9143 | 1403.5213 | 9867.9183 | 276.5683 | 7.8073 | 618.5357 | 350880.5507
2020012522 | 1 | 137559.163 | 41546.4567 | 134377.3043 | 4680.9088 | 10462.3107 | 3926.827 | 101.7612 | 623.4066 | 333278.1384
2020080402 | 8 | 91894.1643 | 32214.9418 | 134377.2388 | 5756.6967 | 12560.103 | 3942.68 | 147.8726 | 617.8227 | 281511.52
2020111418 | 11 | 168694.1381 | 42303.6278 | 134376.9823 | 2223.3277 | 10419.8869 | 3951.801 | 93.3109 | 618.7569 | 362681.8317
2020030706 | 3 | 104513.5981 | 38813.7576 | 134374.8982 | 1360.906 | 10292.574 | 39.2906 | 1.2143 | 616.3706 | 290012.6093
2020080602 | 8 | 83213.1638 | 31134.2968 | 134373.2716 | 5077.4439 | 10222.214 | 3942.68 | 147.8726 | 617.8227 | 268728.7654
2020031102 | 3 | 89017.1362 | 36240.7805 | 134372.6965 | 3674.2423 | 9679.2227 | 3929.06 | 121.4295 | 616.3706 | 277650.9384
2020021621 | 2 | 149439.1692 | 42610.2384 | 134353.5247 | 586.1971 | 10254.8803 | 3926.32 | 106.6418 | 602.0376 | 341879.0091
2020072504 | 7 | 96544.8699 | 34242.0939 | 134349.8658 | 6887.0862 | 12813.1372 | 511.8025 | 21.8465 | 617.3305 | 285988.0324
2020090514 | 9 | 129978.3587 | 39469.4128 | 134340.8343 | 7867.2266 | 11836.6689 | 39.5039 | 1.269 | 618.8489 | 324152.1229
2020061102 | 6 | 99104.7249 | 32726.7024 | 134331.8829 | 2703.073 | 12041.8351 | 3936.942 | 165.8676 | 616.652 | 285627.68
2020120522 | 12 | 150847.4027 | 39586.1031 | 134328.6473 | 2838.2072 | 10145.1485 | 3951.981 | 107.7725 | 618.989 | 342424.2514
2020041419 | 4 | 152003.7595 | 37378.9535 | 134307.6955 | 523.0526 | 9501.8781 | 3936.353 | 140.6629 | 616.4806 | 338408.8358
2020030402 | 3 | 89416.2588 | 36366.7749 | 134301.7934 | 540.4242 | 9512.8211 | 3929.06 | 121.4295 | 616.3706 | 274804.9326
2020112917 | 11 | 191860.9872 | 42163.8496 | 134293.599 | 9014.9286 | 10083.5954 | 3951.801 | 93.3109 | 618.7569 | 392080.8285
2020112305 | 11 | 93716.7282 | 35334.8922 | 134282.4916 | 4064.3465 | 10292.8458 | 3951.801 | 93.3109 | 618.7569 | 282355.1731
2020110923 | 11 | 93922.9464 | 31899.2128 | 134279.9374 | 12059.808 | 10090.7478 | 3951.801 | 93.3109 | 618.7569 | 286916.5212
2020031101 | 3 | 90770.9768 | 36409.0094 | 134273.8298 | 4138.109 | 9672.8951 | 3929.06 | 121.4295 | 616.3706 | 279931.6804
2020060503 | 6 | 92755.5608 | 32333.1129 | 134272.8196 | 2527.7335 | 12189.4337 | 3110.1842 | 131.0354 | 616.652 | 277936.5321
2020071222 | 7 | 144614.8278 | 35979.3121 | 134257.2132 | 9605.6677 | 11560.8227 | 3936.942 | 168.0504 | 617.3305 | 340740.1664
2020112115 | 11 | 141822.5822 | 41692.0662 | 134247.4918 | 2015.2664 | 10196.4387 | 39.518 | 0.93311 | 618.7569 | 330633.0533
2020102513 | 10 | 146232.8078 | 37290.606 | 134244.3935 | 1469.7292 | 9772.2285 | 39.5098 | 1.1153 | 618.5357 | 329668.9258
2020091003 | 9 | 80799.9936 | 31095.1839 | 134241.6234 | 5832.9904 | 12715.4559 | 3950.388 | 126.9002 | 618.8489 | 269381.3844
2020080205 | 8 | 104875.208 | 35369.54 | 134240.9582 | 10815.5451 | 14633.1117 | 39.4268 | 1.4787 | 617.8227 | 300593.0911
2020122807 | 12 | 107908.1451 | 38912.9441 | 134234.2392 | 2181.9162 | 10380.4698 | 197.599 | 5.3886 | 618.989 | 294439.6911
2020072600 | 7 | 139662.859 | 38101.1386 | 134208.1414 | 7594.7195 | 13535.0878 | 3936.942 | 168.0504 | 617.3305 | 337824.2691
2020031512 | 3 | 145920.3114 | 41618.1707 | 134200.5352 | 1618.4972 | 10651.6615 | 39.2906 | 1.2143 | 616.3706 | 334666.0515
2020122300 | 12 | 113671.4637 | 37250.0446 | 134179.952 | 504.9224 | 9230.1199 | 3951.981 | 107.7725 | 618.989 | 299515.2451
2020122517 | 12 | 211025.25 | 41124.8738 | 134164.1138 | 1157.9252 | 10510.042 | 3951.981 | 107.7725 | 618.989 | 402660.9472
2020112605 | 11 | 82807.4082 | 33654.3952 | 134140.4126 | 8531.5035 | 9963.1124 | 3951.801 | 93.3109 | 618.7569 | 273760.7008
2020100100 | 10 | 78126.229 | 29869.7318 | 134138.4068 | 2970.863 | 8715.5758 | 3950.976 | 111.5329 | 618.5357 | 258501.8509
2020042017 | 4 | 145232.65 | 34446.9986 | 134131.7793 | 765.4542 | 9769.8369 | 39.3635 | 1.4066 | 616.4806 | 325003.9697
2020121322 | 12 | 150047.2293 | 37973.8136 | 134123.3883 | 2308.9039 | 9935.751 | 3951.981 | 107.7725 | 618.989 | 339067.8286
2020062000 | 6 | 126921.8188 | 35337.3437 | 134123.1731 | 6644.6321 | 13380.5678 | 3936.942 | 165.8676 | 616.652 | 321126.9972
2020070423 | 7 | 173491.8639 | 40145.7675 | 134112.5829 | 10275.6089 | 11862.093 | 3936.942 | 168.0504 | 617.3305 | 374610.239
2020100903 | 10 | 72237.5318 | 29836.9564 | 134105.8607 | 2626.1078 | 9446.8179 | 3950.976 | 111.5329 | 618.5357 | 252934.3191
2020112814 | 11 | 137111.2536 | 42290.9466 | 134096.9636 | 7767.5444 | 10052.9897 | 39.518 | 0.93311 | 618.7569 | 331978.9059
2020040618 | 4 | 139388.7705 | 33926.2779 | 134076.3753 | 4630.533 | 9308.1416 | 2912.9012 | 104.0906 | 616.4806 | 324963.5708
2020112212 | 11 | 166705.251 | 41016.593 | 134073.5479 | 956.2772 | 10151.6959 | 39.518 | 0.93311 | 618.7569 | 353562.573
2020081702 | 8 | 88185.4087 | 31691.0218 | 134073.3377 | 6255.5156 | 10777.3549 | 3942.68 | 147.8726 | 617.8227 | 275691.014
2020012702 | 1 | 92677.1862 | 36823.1171 | 134066.5766 | 2020.9244 | 9472.7555 | 3926.827 | 101.7612 | 623.4066 | 279712.5547
2020031322 | 3 | 121103.7868 | 39052.0326 | 134065.7377 | 1276.7591 | 9929.3552 | 3929.06 | 121.4295 | 616.3706 | 310094.5315
2020090719 | 9 | 173835.4564 | 37931.4331 | 134047.4111 | 7945.6801 | 14643.9068 | 3950.388 | 126.9002 | 618.8489 | 373100.0245
2020100103 | 10 | 70834.7634 | 29395.807 | 134043.1959 | 2831.8581 | 9215.8006 | 3950.976 | 111.5329 | 618.5357 | 251002.4696
2020011802 | 1 | 107917.0168 | 39777.906 | 134038.8064 | 1340.1284 | 9740.8931 | 3926.827 | 101.7612 | 623.4066 | 297466.7454
2020020404 | 2 | 86567.4452 | 36093.9556 | 134037.6738 | 4228.1838 | 9637.0016 | 3926.32 | 106.6418 | 602.0376 | 275199.2594
2020061800 | 6 | 114767.2619 | 33594.9417 | 134032.5384 | 4377.2052 | 11314.0639 | 3936.942 | 165.8676 | 616.652 | 302805.4728
2020010600 | 1 | 107063.8292 | 37127.1527 | 134021.4373 | 964.7803 | 9503.75 | 3926.827 | 101.7612 | 623.4066 | 293332.9443
2020091911 | 9 | 127430.3089 | 39795.6367 | 134019.1669 | 4602.3004 | 9962.0523 | 39.5039 | 1.269 | 618.8489 | 316469.0869
2020101719 | 10 | 140059.2049 | 37276.2684 | 134016.1919 | 3223.3522 | 9869.782 | 3950.976 | 111.5329 | 618.5357 | 329125.8439
2020062900 | 6 | 123784.0114 | 34689.3891 | 133992.4329 | 5151.6705 | 11621.5836 | 3936.942 | 165.8676 | 616.652 | 313958.549
2020101904 | 10 | 76822.0007 | 31137.3654 | 133987.3927 | 174.8472 | 10177.0607 | 3950.976 | 111.5329 | 618.5357 | 256979.7112
2020101209 | 10 | 122287.0392 | 31762.1554 | 133979.2482 | 2187.7858 | 10798.0516 | 39.5098 | 1.1153 | 618.5357 | 301673.441
2020080905 | 8 | 97594.5298 | 33763.9616 | 133977.1518 | 7545.7641 | 13110.6557 | 39.4268 | 1.4787 | 617.8227 | 286650.7914
2020040619 | 4 | 140961.1419 | 35417.6697 | 133975.5056 | 4121.7181 | 9393.3163 | 3936.353 | 140.6629 | 616.4806 | 328562.848
2020070404 | 7 | 118704.2557 | 37185.0177 | 133970.6286 | 8678.3664 | 13427.7722 | 511.8025 | 21.8465 | 617.3305 | 313117.0202
2020071300 | 7 | 106205.8817 | 33563.419 | 133969.3595 | 10145.2246 | 10329.3409 | 3936.942 | 168.0504 | 617.3305 | 298935.5484
2020122717 | 12 | 202800.8723 | 43640.2334 | 133966.3292 | 1185.3096 | 9637.7538 | 3951.981 | 107.7725 | 618.989 | 395909.2408
2020121308 | 12 | 121339.4426 | 35920.2574 | 133945.3772 | 3652.4356 | 9860.6627 | 39.5198 | 1.0777 | 618.989 | 305377.762
2020070403 | 7 | 125593.3587 | 38288.4548 | 133931.8886 | 8652.6254 | 13481.2946 | 3740.0949 | 159.6478 | 617.3305 | 324464.6954
2020112108 | 11 | 112270.562 | 35770.6231 | 133929.7616 | 858.1619 | 9767.6828 | 39.518 | 0.93311 | 618.7569 | 293255.9993
2020030123 | 3 | 122831.7683 | 39243.5828 | 133927.9463 | 1002.0089 | 10247.1074 | 3929.06 | 121.4295 | 616.3706 | 311919.2739
2020120403 | 12 | 89399.7277 | 34903.352 | 133925.4477 | 2339.1898 | 9443.882 | 3951.981 | 107.7725 | 618.989 | 274690.3418
2020060715 | 6 | 171364.0047 | 40130.5494 | 133915.1661 | 7630.2054 | 11173.3467 | 39.3694 | 1.6587 | 616.652 | 364870.9525
2020091912 | 9 | 125042.6006 | 39792.4683 | 133905.7131 | 5032.9785 | 10760.9485 | 39.5039 | 1.269 | 618.8489 | 315194.3308
2020122616 | 12 | 181177.2541 | 40785.1723 | 133900.662 | 1157.8322 | 9546.5257 | 3675.3423 | 100.2285 | 618.989 | 370962.0062
2020101818 | 10 | 158695.1228 | 36755.0967 | 133900.3263 | 798.2877 | 9842.3482 | 3950.976 | 111.5329 | 618.5357 | 344672.2263
2020101218 | 10 | 148541.696 | 35528.5193 | 133893.9737 | 2186.8278 | 12131.9474 | 3950.976 | 111.5329 | 618.5357 | 336964.0086
2020030602 | 3 | 88614.4387 | 36135.2274 | 133889.7699 | 464.9098 | 9520.6174 | 3929.06 | 121.4295 | 616.3706 | 273291.8234
2020041317 | 4 | 154171.3498 | 34861.0402 | 133864.753 | 500.1184 | 9612.9113 | 39.3635 | 1.4066 | 616.4806 | 333667.4235
2020061704 | 6 | 80096.8663 | 30220.3038 | 133860.5932 | 3369.4712 | 10804.1226 | 196.8471 | 8.2934 | 616.652 | 259173.1495
2020020402 | 2 | 87820.7409 | 36103.8395 | 133858.6951 | 4231.5849 | 9471.4184 | 3926.32 | 106.6418 | 602.0376 | 276121.2782
2020052801 | 5 | 115434.9216 | 34827.2721 | 133857.8136 | 2642.4324 | 12541.5536 | 3932.134 | 153.6379 | 615.4607 | 304005.226
2020042717 | 4 | 133328.4358 | 33301.4219 | 133856.2884 | 665.2205 | 9848.8842 | 39.3635 | 1.4066 | 616.4806 | 311657.5015
2020060714 | 6 | 160352.9784 | 40070.7382 | 133847.3726 | 7607.6485 | 11336.1613 | 39.3694 | 1.6587 | 616.652 | 353872.579
2020102300 | 10 | 79237.705 | 30586.7738 | 133846.8618 | 2570.2446 | 8926.7126 | 3950.976 | 111.5329 | 618.5357 | 259849.3423
2020052602 | 5 | 114558.6425 | 33516.6346 | 133837.0898 | 2820.8597 | 12266.2613 | 3932.134 | 153.6379 | 615.4607 | 301700.7206
2020041520 | 4 | 148929.1978 | 37176.8993 | 133834.1185 | 479.4965 | 9552.486 | 3936.353 | 140.6629 | 616.4806 | 334665.6946
2020043017 | 4 | 141923.5195 | 34391.9797 | 133831.9846 | 892.0374 | 9713.5676 | 39.3635 | 1.4066 | 616.4806 | 321410.3395
2020091909 | 9 | 120320.5145 | 38097.6057 | 133808.484 | 4635.9248 | 9487.9392 | 39.5039 | 1.269 | 618.8489 | 307010.09
2020102903 | 10 | 77351.5833 | 31450.0996 | 133803.7741 | 1057.4168 | 9528.2194 | 3950.976 | 111.5329 | 618.5357 | 257872.1378
2020111900 | 11 | 100540.4544 | 34829.0009 | 133795.2199 | 4047.1842 | 9385.2854 | 3951.801 | 93.3109 | 618.7569 | 287261.0136
2020031202 | 3 | 85430.7472 | 35535.2003 | 133793.1826 | 589.8744 | 9564.7306 | 3929.06 | 121.4295 | 616.3706 | 269580.5953
2020040220 | 4 | 139710.2111 | 35937.3108 | 133791.3752 | 1433.7978 | 9540.336 | 3936.353 | 140.6629 | 616.4806 | 325106.5275
2020052802 | 5 | 106462.9112 | 34235.6595 | 133788.9673 | 2308.67 | 12500.7436 | 3932.134 | 153.6379 | 615.4607 | 293998.1843
2020040718 | 4 | 146225.5104 | 35083.7747 | 133778.9608 | 797.0813 | 9291.834 | 2912.9012 | 104.0906 | 616.4806 | 328810.6335
2020051318 | 5 | 130979.0598 | 33289.3326 | 133773.7821 | 3148.1885 | 9351.1714 | 275.2494 | 10.7547 | 615.4607 | 311442.999
2020112213 | 11 | 168909.0183 | 40913.5851 | 133770 | 984.5894 | 10223.0513 | 39.518 | 0.93311 | 618.7569 | 355459.4521
2020121123 | 12 | 120929.7217 | 35951.4162 | 133769.2791 | 2400.6693 | 9858.5216 | 3951.981 | 107.7725 | 618.989 | 307588.3506
2020100418 | 10 | 160808.6405 | 36203.2364 | 133765.4469 | 2162.9455 | 9725.5747 | 3950.976 | 111.5329 | 618.5357 | 347346.8886
2020050817 | 5 | 143272.3139 | 35205.1094 | 133764.1654 | 2206.6275 | 9818.3335 | 39.3213 | 1.5364 | 615.4607 | 324922.8682
2020042919 | 4 | 138380.7867 | 34672.5729 | 133750.9462 | 575.6612 | 10243.0649 | 3936.353 | 140.6629 | 616.4806 | 322316.5285
2020020403 | 2 | 85860.0996 | 36032.2605 | 133733.9779 | 4262.8197 | 9494.4013 | 3926.32 | 106.6418 | 602.0376 | 274018.5584
2020060716 | 6 | 184682.8574 | 39276.282 | 133733.1529 | 7446.9337 | 11103.4404 | 39.3694 | 1.6587 | 616.652 | 376900.3464
2020122613 | 12 | 174996.7026 | 40140.3947 | 133732.9626 | 1126.4977 | 9571.8198 | 39.5198 | 1.0777 | 618.989 | 360227.9641
2020032520 | 3 | 139761.2418 | 36327.8869 | 133724.9516 | 674.6053 | 9349.2046 | 3929.06 | 121.4295 | 616.3706 | 324504.7503
2020051518 | 5 | 127941.1315 | 33661.4258 | 133719.3956 | 1720.5462 | 11296.7144 | 275.2494 | 10.7547 | 615.4607 | 309240.6782
2020122614 | 12 | 174260.2229 | 40150.6099 | 133712.9939 | 1100.3843 | 9560.0095 | 39.5198 | 1.0777 | 618.989 | 359443.807
2020041405 | 4 | 94519.6342 | 34287.3292 | 133708.0018 | 608.0226 | 9712.9737 | 196.8177 | 7.0331 | 616.4806 | 273656.2928
2020011805 | 1 | 106340.8678 | 39720.805 | 133705.7522 | 1499.572 | 9986.7924 | 3926.827 | 101.7612 | 623.4066 | 295905.7842
2020102514 | 10 | 146715.1818 | 36982.0425 | 133693.7071 | 1465.6351 | 9856.2684 | 39.5098 | 1.1153 | 618.5357 | 329371.9956
2020042320 | 4 | 147251.9733 | 37254.019 | 133692.9844 | 464.45 | 9817.2747 | 3936.353 | 140.6629 | 616.4806 | 333174.198
2020090400 | 9 | 106912.4561 | 33502.0966 | 133689.5295 | 5714.8464 | 10967.1057 | 3950.388 | 126.9002 | 618.8489 | 295482.1713
2020110717 | 11 | 145137.4741 | 40630.4485 | 133685.6338 | 11216.9275 | 10117.9975 | 3951.801 | 93.3109 | 618.7569 | 345452.3503
2020090613 | 9 | 128443.2943 | 38359.5224 | 133681.1955 | 6334.3432 | 12604.0575 | 39.5039 | 1.269 | 618.8489 | 320082.0346
2020052412 | 5 | 161803.0658 | 38441.9471 | 133677.718 | 5782.0917 | 13227.3204 | 39.3213 | 1.5364 | 615.4607 | 353588.4616
2020062504 | 6 | 77771.4524 | 29664.465 | 133675.6272 | 5143.8548 | 10526.0847 | 196.8471 | 8.2934 | 616.652 | 257603.2767
2020100922 | 10 | 100749.0147 | 32574.9378 | 133663.591 | 4161.7547 | 11013.1198 | 3950.976 | 111.5329 | 618.5357 | 286843.4625
2020100803 | 10 | 70825.5026 | 29768.6039 | 133663.2394 | 3259.8891 | 9301.1141 | 3950.976 | 111.5329 | 618.5357 | 251499.3936
2020082204 | 8 | 96433.3917 | 33952.0217 | 133658.7976 | 6842.1237 | 12598.6562 | 2286.7544 | 85.7661 | 617.8227 | 286475.3341
2020072605 | 7 | 106384.1432 | 34463.5173 | 133653.6221 | 8183.3596 | 14265.0614 | 39.3694 | 1.6805 | 617.3305 | 297608.084
2020090904 | 9 | 77401.9478 | 30300.0203 | 133650.0088 | 4673.1754 | 11249.3102 | 3752.8686 | 120.5552 | 618.8489 | 261766.7351
2020082201 | 8 | 116745.8721 | 35440.5239 | 133647.1601 | 6344.2625 | 12535.0319 | 3942.68 | 147.8726 | 617.8227 | 309421.2259
2020010117 | 1 | 178954.9552 | 42008.9021 | 133636.6613 | 1273.0172 | 6586.8577 | 3926.827 | 101.7612 | 623.4066 | 367112.3883
2020121102 | 12 | 89927.2504 | 34587.1804 | 133628.8842 | 2320.5863 | 9178.5961 | 3951.981 | 107.7725 | 618.989 | 274321.2399
2020102510 | 10 | 140989.844 | 36999.3065 | 133598.0205 | 1781.5554 | 9756.5019 | 39.5098 | 1.1153 | 618.5357 | 323784.389
2020112808 | 11 | 117539.336 | 36731.7253 | 133589.52 | 6168.2185 | 9775.2079 | 39.518 | 0.93311 | 618.7569 | 304463.2157
2020011803 | 1 | 105037.0886 | 39330.2352 | 133586.9861 | 1339.3697 | 9744.1724 | 3926.827 | 101.7612 | 623.4066 | 293689.8469
2020111005 | 11 | 70778.8922 | 31245.4125 | 133576.033 | 11557.7896 | 10437.339 | 3951.801 | 93.3109 | 618.7569 | 262259.3352
2020051119 | 5 | 147243.8995 | 34740.5748 | 133566.3698 | 2668.633 | 9345.1115 | 3656.8846 | 142.8833 | 615.4607 | 331979.8172
2020032717 | 3 | 135972.8909 | 34882.4864 | 133565.5607 | 1221.2794 | 9251.3314 | 1021.5556 | 31.5717 | 616.3706 | 316563.0467
2020091001 | 9 | 86774.0537 | 31438.4156 | 133564.2591 | 6682.8838 | 11679.1959 | 3950.388 | 126.9002 | 618.8489 | 274834.9452
2020022322 | 2 | 136526.2408 | 39362.5893 | 133560.5162 | 1294.8746 | 10501.4241 | 3926.32 | 106.6418 | 602.0376 | 325880.6444
2020102200 | 10 | 79473.1018 | 30845.5393 | 133559.0849 | 240.6722 | 8906.8799 | 3950.976 | 111.5329 | 618.5357 | 257706.3226
2020041705 | 4 | 98638.8384 | 35414.8572 | 133542.2982 | 598.8154 | 10146.8314 | 196.8177 | 7.0331 | 616.4806 | 279161.972
2020031513 | 3 | 142881.8469 | 41130.8628 | 133541.0788 | 1578.6414 | 10783.5081 | 39.2906 | 1.2143 | 616.3706 | 330572.8135
2020101112 | 10 | 139625.7581 | 35339.9058 | 133536.1674 | 2071.4519 | 10443.268 | 39.5098 | 1.1153 | 618.5357 | 321675.712
2020102800 | 10 | 87199.9901 | 32380.0179 | 133533.7176 | 223.7717 | 9283.6777 | 3950.976 | 111.5329 | 618.5357 | 267302.2195
2020033020 | 3 | 144853.6692 | 36730.9853 | 133532.4252 | 588.2618 | 9364.0388 | 3929.06 | 121.4295 | 616.3706 | 329736.2404
2020060713 | 6 | 155126.6586 | 39496.3618 | 133531.6745 | 7573.3455 | 11314.3357 | 39.3694 | 1.6587 | 616.652 | 347700.0563
2020032110 | 3 | 151594.6004 | 40500.3026 | 133531.5096 | 1311.9929 | 9642.817 | 39.2906 | 1.2143 | 616.3706 | 337238.0981
2020121323 | 12 | 126554.3225 | 36623.0095 | 133516.4387 | 2186.0395 | 9665.4785 | 3951.981 | 107.7725 | 618.989 | 313224.0313
2020031703 | 3 | 84466.949 | 35032.4645 | 133514.1226 | 568.6151 | 9424.7635 | 3929.06 | 121.4295 | 616.3706 | 267673.7748
2020100417 | 10 | 161961.3521 | 34496.9211 | 133507.6712 | 2168.3501 | 9664.2277 | 3674.4077 | 103.7256 | 618.5357 | 346195.1913
2020051419 | 5 | 140009.2404 | 34616.0687 | 133505.9012 | 3810.5082 | 9045.5849 | 3656.8846 | 142.8833 | 615.4607 | 325402.5321
2020042019 | 4 | 145728.2281 | 36226.087 | 133495.7221 | 448.054 | 9768.1217 | 3936.353 | 140.6629 | 616.4806 | 330359.7094
2020042018 | 4 | 144869.422 | 34477.9211 | 133475.2165 | 464.0476 | 9658.3309 | 2912.9012 | 104.0906 | 616.4806 | 326578.4105
2020082300 | 8 | 138614.77 | 37454.4428 | 133473.4755 | 6761.7237 | 13104.3511 | 3942.68 | 147.8726 | 617.8227 | 334117.1384
2020062022 | 6 | 198486.7728 | 40118.1066 | 133470.9251 | 7001.7866 | 13414.6835 | 3936.942 | 165.8676 | 616.652 | 397211.7363
2020031700 | 3 | 91916.1517 | 35130.3248 | 133470.0052 | 559.9083 | 9249.4036 | 3929.06 | 121.4295 | 616.3706 | 274992.6538
2020052900 | 5 | 105104.6691 | 33005.484 | 133464.7283 | 2196.7284 | 11312.3343 | 3932.134 | 153.6379 | 615.4607 | 289785.1769
2020030304 | 3 | 86255.8109 | 36196.0766 | 133464.5727 | 484.7903 | 9710.5179 | 3929.06 | 121.4295 | 616.3706 | 270778.6285
2020031823 | 3 | 102582.503 | 35547.66 | 133463.832 | 555.6465 | 9237.9597 | 3929.06 | 121.4295 | 616.3706 | 286054.4614
2020051505 | 5 | 78738.3964 | 30929.5055 | 133463.342 | 4073.1338 | 10477.7108 | 39.3213 | 1.5364 | 615.4607 | 258338.407
2020030403 | 3 | 88028.2553 | 36376.8439 | 133444.504 | 572.1119 | 9539.7209 | 3929.06 | 121.4295 | 616.3706 | 272628.2962
2020040818 | 4 | 133499.8061 | 33765.7488 | 133431.2399 | 1030.5251 | 9196.9676 | 2912.9012 | 104.0906 | 616.4806 | 314557.7599
2020020221 | 2 | 157720.7033 | 41837.6719 | 133431.004 | 5026.6401 | 10942.0369 | 3926.32 | 106.6418 | 602.0376 | 353593.0555
2020091121 | 9 | 124989.3129 | 34371.6062 | 133428.3585 | 4882.6361 | 11320.6073 | 3950.388 | 126.9002 | 618.8489 | 313688.6581
2020060302 | 6 | 108488.3918 | 32572.7707 | 133426.3863 | 3005.1789 | 12505.1351 | 3936.942 | 165.8676 | 616.652 | 294717.3244
2020111414 | 11 | 131744.2814 | 40967.1383 | 133423.7615 | 2237.7517 | 10209.3517 | 39.518 | 0.93311 | 618.7569 | 319241.4927
2020042818 | 4 | 130972.5416 | 32802.8107 | 133423.6709 | 481.2808 | 9828.8746 | 2912.9012 | 104.0906 | 616.4806 | 311142.6511
2020090516 | 9 | 141906.111 | 38022.6554 | 133416.4781 | 5823.8184 | 11722.9705 | 39.5039 | 1.269 | 618.8489 | 331551.6552
2020090708 | 9 | 113729.6133 | 32830.2324 | 133414.9412 | 8905.5728 | 15575.0905 | 39.5039 | 1.269 | 618.8489 | 305115.0719
2020110716 | 11 | 125416.1073 | 39603.1784 | 133412.8546 | 11587.0676 | 10057.2984 | 2924.3327 | 69.0501 | 618.7569 | 323688.646
2020030808 | 3 | 118689.0001 | 37886.3941 | 133404.1817 | 1213.4745 | 10567.7306 | 39.2906 | 1.2143 | 616.3706 | 302417.6565
2020030604 | 3 | 87147.9878 | 36260.3599 | 133402.9238 | 543.4276 | 9709.2786 | 3929.06 | 121.4295 | 616.3706 | 271730.8379
2020062401 | 6 | 88718.2784 | 31325.3149 | 133397.0319 | 880.6436 | 10467.8207 | 3936.942 | 165.8676 | 616.652 | 269508.5511
2020041306 | 4 | 86119.147 | 33548.5873 | 133381.9849 | 1500.5404 | 9535.2151 | 39.3635 | 1.4066 | 616.4806 | 264742.7254
2020122418 | 12 | 188601.5876 | 42243.772 | 133376.8323 | 1081.624 | 10351.0157 | 3951.981 | 107.7725 | 618.989 | 380333.5743
2020111322 | 11 | 127483.0947 | 36450.1169 | 133371.6686 | 3883.3762 | 10199.7774 | 3951.801 | 93.3109 | 618.7569 | 316051.9025
2020082305 | 8 | 100156.8891 | 34504.7546 | 133370.993 | 6951.121 | 13329.6672 | 39.4268 | 1.4787 | 617.8227 | 288972.153
2020030816 | 3 | 151906.4173 | 39561.6434 | 133366.0107 | 1078.4026 | 11157.7872 | 39.2906 | 1.2143 | 616.3706 | 337727.1367
2020030204 | 3 | 89006.1422 | 36672.3469 | 133365.2844 | 485.6554 | 9647.1607 | 3929.06 | 121.4295 | 616.3706 | 273843.4498
2020042416 | 4 | 139754.7582 | 35734.537 | 133354.962 | 946.1854 | 9709.8501 | 39.3635 | 1.4066 | 616.4806 | 320157.5435
2020102803 | 10 | 80352.4186 | 31910.9838 | 133350.0347 | 243.2155 | 9763.0543 | 3950.976 | 111.5329 | 618.5357 | 260300.7515
2020090615 | 9 | 136309.9871 | 38272.7592 | 133337.7925 | 6867.8321 | 12908.4739 | 39.5039 | 1.269 | 618.8489 | 328356.4664
2020100702 | 10 | 70253.5121 | 29448.8995 | 133324.4343 | 415.2479 | 10048.0563 | 3950.976 | 111.5329 | 618.5357 | 248171.1947
2020010305 | 1 | 86754.2847 | 35773.0652 | 133300.5881 | 594.9766 | 9547.5203 | 3926.827 | 101.7612 | 623.4066 | 270622.4296
2020031603 | 3 | 90187.2797 | 36352.8488 | 133274.1193 | 1219.9352 | 9647.3047 | 3929.06 | 121.4295 | 616.3706 | 275348.3479
2020050719 | 5 | 136852.237 | 33935.9013 | 133255.423 | 1802.9062 | 9227.2512 | 3656.8846 | 142.8833 | 615.4607 | 319488.9473
2020090614 | 9 | 130847.0765 | 38800.8237 | 133243.1939 | 6458.2404 | 12698.808 | 39.5039 | 1.269 | 618.8489 | 322707.7644
2020111100 | 11 | 81916.8627 | 31221.8864 | 133238.7559 | 13599.1586 | 10049.8858 | 3951.801 | 93.3109 | 618.7569 | 274690.4182
2020101113 | 10 | 137758.5892 | 35383.2513 | 133236.5776 | 2090.1604 | 10211.8596 | 39.5098 | 1.1153 | 618.5357 | 319339.5988
2020090612 | 9 | 128955.7976 | 37914.497 | 133234.8849 | 6129.3235 | 12525.503 | 39.5039 | 1.269 | 618.8489 | 319419.6276
2020110118 | 11 | 183288.5224 | 41381.8114 | 133230.2976 | 8971.8089 | 10139.4955 | 3951.801 | 93.3109 | 618.7569 | 381675.8047
2020020106 | 2 | 101800.0703 | 39067.1397 | 133229.3964 | 1278.5027 | 10337.9957 | 2277.2656 | 61.8522 | 602.0376 | 288654.2602
2020020823 | 2 | 132696.2859 | 42617.7401 | 133224.439 | 1181.1096 | 10374.2666 | 3926.32 | 106.6418 | 602.0376 | 324728.8406
2020112623 | 11 | 110276.5883 | 34983.7209 | 133209.6158 | 7649.7058 | 9799.1373 | 3951.801 | 93.3109 | 618.7569 | 300582.6368
2020032620 | 3 | 140825.6074 | 36375.4455 | 133207.6395 | 630.9264 | 9380.9234 | 3929.06 | 121.4295 | 616.3706 | 325087.4024
2020040605 | 4 | 94483.1813 | 34988.1692 | 133204.6191 | 4140.2627 | 9872.9289 | 196.8177 | 7.0331 | 616.4806 | 277509.4926
2020031803 | 3 | 87793.824 | 35402.1049 | 133199.314 | 575.4045 | 9462.343 | 3929.06 | 121.4295 | 616.3706 | 271099.8507
2020010422 | 1 | 143205.6289 | 40661.0321 | 133189.1247 | 1556.9036 | 9780.5799 | 3926.827 | 101.7612 | 623.4066 | 333045.264
2020112211 | 11 | 159497.609 | 40719.4606 | 133181.4009 | 963.5792 | 10063.9868 | 39.518 | 0.93311 | 618.7569 | 345085.2445
2020081501 | 8 | 112456.3763 | 35483.2009 | 133153.9109 | 7108.6961 | 11262.978 | 3942.68 | 147.8726 | 617.8227 | 304173.5375
2020031922 | 3 | 112695.1183 | 35121.1274 | 133135.0166 | 566.679 | 9096.2838 | 3929.06 | 121.4295 | 616.3706 | 295281.0852
2020090508 | 9 | 111036.501 | 35355.8251 | 133115.7259 | 4603.8381 | 11318.9347 | 39.5039 | 1.269 | 618.8489 | 296090.4466
2020030302 | 3 | 86092.3131 | 35754.7385 | 133110.8016 | 631.0984 | 9496.0337 | 3929.06 | 121.4295 | 616.3706 | 269751.8454
2020122821 | 12 | 169011.7263 | 40856.87 | 133108.4546 | 1598.6427 | 9722.6147 | 3951.981 | 107.7725 | 618.989 | 358977.0508
2020091704 | 9 | 75179.1397 | 30309.0307 | 133108.4467 | 5067.2577 | 10903.9676 | 3752.8686 | 120.5552 | 618.8489 | 259060.1151
2020020222 | 2 | 141566.8805 | 39996.437 | 133106.9303 | 5012.3141 | 10522.1116 | 3926.32 | 106.6418 | 602.0376 | 334839.6729
2020122021 | 12 | 169904.0996 | 40474.8472 | 133098.7485 | 495.9898 | 9788.3274 | 3951.981 | 107.7725 | 618.989 | 358440.755
2020032109 | 3 | 141401.7095 | 39804.3586 | 133085.825 | 1306.7657 | 9595.2425 | 39.2906 | 1.2143 | 616.3706 | 325850.7767
2020030818 | 3 | 160075.013 | 40580.152 | 133069.5163 | 1237.6898 | 11000.5317 | 3889.7694 | 120.2152 | 616.3706 | 350589.258
2020102203 | 10 | 71965.3526 | 30460.7455 | 133059.3086 | 190.2101 | 9389.508 | 3950.976 | 111.5329 | 618.5357 | 249746.1693
2020030200 | 3 | 105764.1231 | 37808.4478 | 133049.0278 | 465.7484 | 9818.4319 | 3929.06 | 121.4295 | 616.3706 | 291572.6392
2020080400 | 8 | 106007.1473 | 32929.9022 | 133029.5103 | 6436.0465 | 12415.0263 | 3942.68 | 147.8726 | 617.8227 | 295526.0079
2020031300 | 3 | 90358.2877 | 35405.0633 | 133028.9184 | 5233.043 | 9564.5537 | 3929.06 | 121.4295 | 616.3706 | 278256.7262
2020103000 | 10 | 86075.7071 | 32318.4005 | 133019.2547 | 995.924 | 9192.8878 | 3950.976 | 111.5329 | 618.5357 | 266283.2186
2020112214 | 11 | 168709.7638 | 40951.3022 | 133017.5115 | 956.2088 | 10170.5955 | 39.518 | 0.93311 | 618.7569 | 354464.5899
2020100900 | 10 | 78406.8742 | 30144.4733 | 133016.1487 | 3006.4199 | 8798.5999 | 3950.976 | 111.5329 | 618.5357 | 258053.5606
2020101111 | 10 | 139554.5314 | 35344.8261 | 133013.5408 | 2121.6902 | 9152.6735 | 39.5098 | 1.1153 | 618.5357 | 319846.4228
2020091623 | 9 | 93259.2203 | 31546.8359 | 133001.6074 | 4512.8261 | 10956.6317 | 3950.388 | 126.9002 | 618.8489 | 277973.2584
2020061801 | 6 | 101720.5845 | 32627.7215 | 133000.5863 | 4543.0939 | 11038.4374 | 3936.942 | 165.8676 | 616.652 | 287649.8851
2020110813 | 11 | 126030.6521 | 38387.373 | 132994.4093 | 13737.0183 | 10248.316 | 39.518 | 0.93311 | 618.7569 | 322056.9766
2020041718 | 4 | 155711.999 | 36750.2346 | 132981.4026 | 486.1048 | 9857.4626 | 2912.9012 | 104.0906 | 616.4806 | 339420.6761
2020031509 | 3 | 136255.4937 | 40117.5761 | 132977.3989 | 1608.1938 | 10400.1624 | 39.2906 | 1.2143 | 616.3706 | 322015.7004
2020032111 | 3 | 157756.5683 | 40569.6683 | 132975.7911 | 1223.9627 | 9615.7078 | 39.2906 | 1.2143 | 616.3706 | 342798.5737
2020052418 | 5 | 201458.6496 | 38274.288 | 132972.5677 | 6429.8345 | 14098.467 | 275.2494 | 10.7547 | 615.4607 | 394135.2716
2020050718 | 5 | 132660.2707 | 33296.9071 | 132963.5112 | 1811.1062 | 9122.0656 | 275.2494 | 10.7547 | 615.4607 | 310755.3256
2020060501 | 6 | 106767.1309 | 33453.5126 | 132955.3064 | 3162.9475 | 12087.8633 | 3936.942 | 165.8676 | 616.652 | 293146.2222
2020121103 | 12 | 87788.416 | 34530.0702 | 132942.3822 | 2315.2059 | 9404.8141 | 3951.981 | 107.7725 | 618.989 | 271659.6309
2020103001 | 10 | 81514.682 | 32035.5613 | 132938.812 | 971.2343 | 9106.4933 | 3950.976 | 111.5329 | 618.5357 | 261247.8275
2020021502 | 2 | 109993.8594 | 40745.3112 | 132931.3013 | 4200.5938 | 10733.1471 | 3926.32 | 106.6418 | 602.0376 | 303239.2121
2020122612 | 12 | 173327.1342 | 40121.4243 | 132926.0024 | 1096.296 | 9568.1293 | 39.5198 | 1.0777 | 618.989 | 357698.5727
2020040719 | 4 | 143801.9507 | 36112.0017 | 132915.7031 | 1054.7947 | 9342.7123 | 3936.353 | 140.6629 | 616.4806 | 327920.659
2020062623 | 6 | 146727.2464 | 36684.3111 | 132910.329 | 4295.6025 | 12511.9424 | 3936.942 | 165.8676 | 616.652 | 337848.8931
2020091913 | 9 | 121866.8743 | 39660.7651 | 132907.728 | 5229.9085 | 10507.6913 | 39.5039 | 1.269 | 618.8489 | 310832.5889
2020092922 | 9 | 101060.5802 | 31551.2881 | 132907.3305 | 4211.3048 | 10408.2202 | 3950.388 | 126.9002 | 618.8489 | 284834.8608
2020020304 | 2 | 89450.5331 | 36845.896 | 132904.1664 | 4135.9695 | 9795.7668 | 3926.32 | 106.6418 | 602.0376 | 277767.3312
2020060607 | 6 | 123350.0978 | 33899.6099 | 132900.5854 | 3817.5066 | 11101.3694 | 39.3694 | 1.6587 | 616.652 | 305726.8492
2020092720 | 9 | 170924.8396 | 38152.2274 | 132892.9846 | 6330.4973 | 13138.5878 | 3950.388 | 126.9002 | 618.8489 | 366135.2738
2020110812 | 11 | 128385.0674 | 38115.5553 | 132887.9413 | 12772.6116 | 10390.3752 | 39.518 | 0.93311 | 618.7569 | 323210.7588
2020112816 | 11 | 151986.98 | 42410.1437 | 132884.0964 | 7465.2632 | 10137.2781 | 2924.3327 | 69.0501 | 618.7569 | 348495.9011
2020031800 | 3 | 93955.1085 | 35084.061 | 132881.0709 | 550.6365 | 9323.5068 | 3929.06 | 121.4295 | 616.3706 | 276461.2439
2020040819 | 4 | 139036.6597 | 35482.0771 | 132855.8867 | 1169.7118 | 9306.8414 | 3936.353 | 140.6629 | 616.4806 | 322544.6733
2020113005 | 11 | 87792.6525 | 34040.2969 | 132855.0815 | 7756.5455 | 10156.8984 | 3951.801 | 93.3109 | 618.7569 | 277265.3437
2020040317 | 4 | 136354.9176 | 34488.9611 | 132845.7594 | 4236.8572 | 9552.4952 | 39.3635 | 1.4066 | 616.4806 | 318136.2413
2020120607 | 12 | 111876.2351 | 36289.9662 | 132829.195 | 3342.3845 | 9884.3197 | 197.599 | 5.3886 | 618.989 | 295044.0772
2020042105 | 4 | 92460.7919 | 34118.4651 | 132822.2819 | 580.3165 | 10047.0066 | 196.8177 | 7.0331 | 616.4806 | 270849.1935
2020041318 | 4 | 151339.066 | 34922.0808 | 132820.9735 | 433.6868 | 9475.9202 | 2912.9012 | 104.0906 | 616.4806 | 332625.1997
2020092323 | 9 | 96433.7921 | 32341.8423 | 132812.5012 | 5729.4392 | 11678.9171 | 3950.388 | 126.9002 | 618.8489 | 283692.6291
2020122008 | 12 | 121974.0056 | 37299.8505 | 132798.6521 | 653.2768 | 9818.0781 | 39.5198 | 1.0777 | 618.989 | 303203.4497
2020050417 | 5 | 137771.1566 | 33815.7566 | 132795.1351 | 876.0738 | 9659.5668 | 39.3213 | 1.5364 | 615.4607 | 315574.0074
2020112400 | 11 | 102056.6563 | 35324.8442 | 132791.8263 | 7873.1157 | 9673.7582 | 3951.801 | 93.3109 | 618.7569 | 292384.0695
2020040918 | 4 | 152948.8931 | 36815.3414 | 132791.4414 | 521.7038 | 9614.5153 | 2912.9012 | 104.0906 | 616.4806 | 336325.3673
2020060712 | 6 | 153482.8747 | 38795.7102 | 132791.0651 | 6374.2409 | 11249.0995 | 39.3694 | 1.6587 | 616.652 | 343350.6704
2020112705 | 11 | 84819.855 | 34012.0897 | 132769.2065 | 7319.5885 | 10046.8357 | 3951.801 | 93.3109 | 618.7569 | 273631.4442
2020042305 | 4 | 95330.4583 | 34824.7285 | 132764.5147 | 516.4597 | 10115.7994 | 196.8177 | 7.0331 | 616.4806 | 274372.292
2020111804 | 11 | 90528.9764 | 34902.7859 | 132761.9508 | 3985.7117 | 9767.4643 | 3951.801 | 93.3109 | 618.7569 | 276610.7578
2020022923 | 2 | 133586.043 | 42858.6839 | 132755.4616 | 1176.4881 | 10394.7125 | 3926.32 | 106.6418 | 602.0376 | 325406.3885
2020052311 | 5 | 138371.4469 | 38578.1476 | 132751.0248 | 3852.1197 | 12743.0561 | 39.3213 | 1.5364 | 615.4607 | 326952.1135
2020021705 | 2 | 99405.3712 | 39163.6269 | 132749.7681 | 655.0307 | 10268.9138 | 3926.32 | 106.6418 | 602.0376 | 286877.71
2020122322 | 12 | 149354.7498 | 38422.2292 | 132737.8625 | 1126.5686 | 9510.3229 | 3951.981 | 107.7725 | 618.989 | 335830.4755
2020102900 | 10 | 83449.5564 | 31717.1884 | 132737.5509 | 1026.3323 | 9064.952 | 3950.976 | 111.5329 | 618.5357 | 262676.6246
2020111517 | 11 | 190618.4601 | 41170.1201 | 132730.327 | 10305.4657 | 9803.5487 | 3951.801 | 93.3109 | 618.7569 | 389291.7903
2020040305 | 4 | 92347.8333 | 34858.762 | 132724.1688 | 3926.9785 | 9847.4922 | 196.8177 | 7.0331 | 616.4806 | 274525.5662
2020122615 | 12 | 174318.1636 | 40035.8483 | 132715.2166 | 1088.2507 | 9543.306 | 276.6387 | 7.5441 | 618.989 | 358603.9569
2020101809 | 10 | 125797.795 | 34518.2943 | 132713.7553 | 3540.3997 | 9428.8609 | 39.5098 | 1.1153 | 618.5357 | 306658.266
2020080101 | 8 | 117705.8375 | 36328.8484 | 132692.6611 | 7945.5865 | 12642.0324 | 3942.68 | 147.8726 | 617.8227 | 312023.3413
2020102518 | 10 | 166547.6813 | 37744.9517 | 132689.7446 | 1376.617 | 10069.0055 | 3950.976 | 111.5329 | 618.5357 | 353109.0446
2020010603 | 1 | 90581.5062 | 36270.0482 | 132684.1697 | 1188.8578 | 9315.7242 | 3926.827 | 101.7612 | 623.4066 | 274692.3008
2020122922 | 12 | 153651.1834 | 39779.406 | 132665.0059 | 1285.7361 | 9721.5371 | 3951.981 | 107.7725 | 618.989 | 341781.6111
2020020122 | 2 | 141663.7021 | 42174.8864 | 132662.1847 | 1276.9657 | 10696.6903 | 3926.32 | 106.6418 | 602.0376 | 333109.4285
2020121221 | 12 | 155156.7685 | 39214.6045 | 132661.0899 | 3277.0722 | 9891.5492 | 3951.981 | 107.7725 | 618.989 | 344879.8269
2020062807 | 6 | 129922.6249 | 33847.8605 | 132655.3524 | 6051.7746 | 12149.7681 | 39.3694 | 1.6587 | 616.652 | 315285.0605
2020022503 | 2 | 83576.0282 | 35724.4054 | 132648.5215 | 447.0883 | 9453.7308 | 3926.32 | 106.6418 | 602.0376 | 266484.7736
2020112819 | 11 | 169426.6373 | 42508.9008 | 132645.8805 | 7017.6703 | 10245.4676 | 3951.801 | 93.3109 | 618.7569 | 366508.4253
2020081503 | 8 | 97370.8052 | 34277.1597 | 132645.0457 | 5923.0413 | 11650.0835 | 3942.68 | 147.8726 | 617.8227 | 286574.5108
2020051319 | 5 | 135157.8933 | 33373.9894 | 132644.4107 | 2822.5277 | 9430.5298 | 3656.8846 | 142.8833 | 615.4607 | 317844.5796
2020103022 | 10 | 115399.895 | 35062.1958 | 132632.3952 | 907.8346 | 10001.5667 | 3950.976 | 111.5329 | 618.5357 | 298684.9318
2020110817 | 11 | 160673.734 | 38992.3596 | 132627.6485 | 14027.2054 | 10525.2535 | 3951.801 | 93.3109 | 618.7569 | 361510.0698
2020081903 | 8 | 77881.1944 | 30252.5239 | 132626.7862 | 3677.9271 | 9703.0165 | 3942.68 | 147.8726 | 617.8227 | 258849.8234
2020121400 | 12 | 109374.6078 | 35691.0181 | 132621.6528 | 2248.466 | 9444.8442 | 3951.981 | 107.7725 | 618.989 | 294059.3314
2020010601 | 1 | 97280.6869 | 36558.7982 | 132619.9901 | 1185.1094 | 9359.0485 | 3926.827 | 101.7612 | 623.4066 | 281655.628
2020091307 | 9 | 110095.0902 | 32508.4004 | 132603.0041 | 8229.4019 | 14486.3101 | 39.5039 | 1.269 | 618.8489 | 298581.8283
2020030107 | 3 | 119959.869 | 38537.6706 | 132593.5952 | 1361.2307 | 10428.8378 | 39.2906 | 1.2143 | 616.3706 | 303538.0789
2020011906 | 1 | 105617.5278 | 39400.7219 | 132593.5695 | 1407.7626 | 10216.8168 | 3102.1933 | 80.3913 | 623.4066 | 293042.3899
2020062403 | 6 | 80375.746 | 30651.4421 | 132591.1294 | 4045.7957 | 10607.8706 | 3110.1842 | 131.0354 | 616.652 | 262129.8554
2020012607 | 1 | 105122.7496 | 38340.1982 | 132584.9121 | 1258.488 | 10309.1785 | 196.3413 | 5.0881 | 623.4066 | 288440.3624
2020050618 | 5 | 131542.357 | 32927.4144 | 132569.0278 | 4278.8078 | 9176.5451 | 275.2494 | 10.7547 | 615.4607 | 311395.6169
2020080401 | 8 | 97082.4137 | 32458.4591 | 132561.5268 | 6049.5431 | 12362.9193 | 3942.68 | 147.8726 | 617.8227 | 285223.2373
2020061315 | 6 | 128866.9804 | 39255.8404 | 132538.1942 | 2825.7212 | 10918.5089 | 39.3694 | 1.6587 | 616.652 | 315062.9252
2020010118 | 1 | 177991.6587 | 42577.7946 | 132536.7083 | 1215.9263 | 6376.443 | 3926.827 | 101.7612 | 623.4066 | 365350.5257
2020020801 | 2 | 107274.5647 | 39882.7854 | 132533.6801 | 1307.857 | 9862.6328 | 3926.32 | 106.6418 | 602.0376 | 295496.5193
2020100802 | 10 | 70938.9606 | 29729.4653 | 132518.4055 | 2973.5553 | 8961.8947 | 3950.976 | 111.5329 | 618.5357 | 249803.3259
2020103002 | 10 | 79673.6539 | 32055.9173 | 132499.099 | 969.5005 | 9430.7216 | 3950.976 | 111.5329 | 618.5357 | 259309.9369
2020100801 | 10 | 73047.7649 | 29904.5033 | 132499.0263 | 2869.4493 | 8725.4904 | 3950.976 | 111.5329 | 618.5357 | 251727.2788
2020050505 | 5 | 91833.4259 | 31919.3543 | 132487.1843 | 563.7683 | 10080.5459 | 39.3213 | 1.5364 | 615.4607 | 267540.597
2020033120 | 3 | 142290.1304 | 36347.7134 | 132483.7594 | 575.9406 | 9284.0849 | 3929.06 | 121.4295 | 616.3706 | 325648.4888
2020090301 | 9 | 94331.6356 | 32129.9341 | 132480.5569 | 4884.174 | 10954.7378 | 3950.388 | 126.9002 | 618.8489 | 279477.1755
2020102100 | 10 | 80088.7085 | 31009.0378 | 132471.2416 | 363.5451 | 8912.189 | 3950.976 | 111.5329 | 618.5357 | 257525.7666
2020112918 | 11 | 186823.2884 | 41143.4237 | 132460.6601 | 8949.4101 | 10043.3414 | 3951.801 | 93.3109 | 618.7569 | 384083.9925
2020072503 | 7 | 99372.6299 | 34278.6671 | 132447.6922 | 7596.6254 | 12539.7192 | 3740.0949 | 159.6478 | 617.3305 | 290752.4071
2020121206 | 12 | 93550.8764 | 35354.9992 | 132432.3787 | 2700.7551 | 9606.426 | 3122.065 | 85.1403 | 618.989 | 277471.6297
2020080221 | 8 | 160950.2476 | 37229.3658 | 132428.5825 | 7345.2713 | 13414.4628 | 3942.68 | 147.8726 | 617.8227 | 356076.3055
2020071301 | 7 | 96509.9261 | 33307.012 | 132423.343 | 9527.1326 | 10134.6783 | 3936.942 | 168.0504 | 617.3305 | 286624.4149
2020032108 | 3 | 130713.6832 | 38294.7742 | 132419.6822 | 1287.7042 | 9530.8618 | 39.2906 | 1.2143 | 616.3706 | 312903.5811
2020010507 | 1 | 104557.4228 | 37744.8019 | 132417.5933 | 1923.233 | 9907.4332 | 196.3413 | 5.0881 | 623.4066 | 287375.3202
2020101114 | 10 | 138059.7647 | 35147.9644 | 132405.656 | 2286.2124 | 10160.0869 | 39.5098 | 1.1153 | 618.5357 | 318718.8452
2020083021 | 8 | 149304.7522 | 35626.0174 | 132394.8434 | 9148.8391 | 11876.7343 | 3942.68 | 147.8726 | 617.8227 | 343059.5618
2020110116 | 11 | 176126.3287 | 40047.9638 | 132393.5826 | 9022.3659 | 10021.1344 | 2924.3327 | 69.0501 | 618.7569 | 371223.5152
2020030603 | 3 | 86684.3559 | 36184.6985 | 132378.9538 | 491.686 | 9537.6416 | 3929.06 | 121.4295 | 616.3706 | 269944.196
2020030819 | 3 | 163932.0118 | 41207.1356 | 132368.3615 | 505.2248 | 10882.1045 | 3929.06 | 121.4295 | 616.3706 | 353561.6984
2020121403 | 12 | 90770.0134 | 34709.1598 | 132354.3901 | 2201.5609 | 9431.1202 | 3951.981 | 107.7725 | 618.989 | 274144.987
2020090303 | 9 | 85303.0192 | 31329.718 | 132347.4974 | 4316.1377 | 11077.4436 | 3950.388 | 126.9002 | 618.8489 | 269069.953
2020112722 | 11 | 132550.9597 | 37282.9296 | 132343.8425 | 8362.556 | 10060.714 | 3951.801 | 93.3109 | 618.7569 | 325264.8706
2020111605 | 11 | 88757.3262 | 33740.2237 | 132341.7274 | 10707.9374 | 9865.794 | 3951.801 | 93.3109 | 618.7569 | 280076.8775
2020012500 | 1 | 107730.7018 | 38321.2807 | 132333.3715 | 1172.1841 | 9597.0448 | 3926.827 | 101.7612 | 623.4066 | 293806.5777
2020100200 | 10 | 78970.3057 | 29892.8972 | 132332.9722 | 1377.4071 | 8708.982 | 3950.976 | 111.5329 | 618.5357 | 255963.6088
2020110814 | 11 | 123715.9778 | 38568.695 | 132330.2935 | 13844.6498 | 10299.8642 | 39.518 | 0.93311 | 618.7569 | 319418.6884
2020110405 | 11 | 83350.815 | 33300.9094 | 132329.943 | 8062.4307 | 10030.4547 | 3951.801 | 93.3109 | 618.7569 | 271738.4217
2020011823 | 1 | 128809.5191 | 40802.563 | 132318.5324 | 1263.0894 | 10010.9034 | 3926.827 | 101.7612 | 623.4066 | 317856.602
2020060904 | 6 | 82119.0843 | 30327.9814 | 132314.6309 | 4603.8091 | 11338.2034 | 196.8471 | 8.2934 | 616.652 | 261525.5016
2020082001 | 8 | 83284.211 | 31283.0732 | 132307.8502 | 4198.8736 | 9754.5526 | 3942.68 | 147.8726 | 617.8227 | 265536.936
2020111700 | 11 | 99805.5371 | 34357.6259 | 132306.8824 | 3674.8966 | 9388.3559 | 3951.801 | 93.3109 | 618.7569 | 284197.1668
2020051218 | 5 | 135303.8827 | 33389.6195 | 132303.1924 | 2868.8827 | 9168.6582 | 275.2494 | 10.7547 | 615.4607 | 313935.7002
2020100602 | 10 | 72685.9494 | 29611.7387 | 132294.5858 | 1766.7193 | 8939.2016 | 3950.976 | 111.5329 | 618.5357 | 249979.2393
2020110423 | 11 | 95206.9469 | 32659.3633 | 132293.8475 | 7634.8231 | 9853.9746 | 3951.801 | 93.3109 | 618.7569 | 282312.8242
2020112815 | 11 | 139048.2095 | 41716.7208 | 132263.1279 | 7349.1635 | 10100.4016 | 39.518 | 0.93311 | 618.7569 | 331136.8313
2020071206 | 7 | 107738.1106 | 33456.7715 | 132253.6706 | 10477.3964 | 12470.3376 | 39.3694 | 1.6805 | 617.3305 | 297054.6672
2020100601 | 10 | 74827.8775 | 29682.1288 | 132248.9249 | 1603.6441 | 8649.3695 | 3950.976 | 111.5329 | 618.5357 | 251692.9893
2020020223 | 2 | 122202.4787 | 38514.4278 | 132246.926 | 5119.1698 | 10070.7039 | 3926.32 | 106.6418 | 602.0376 | 312788.7057
2020122718 | 12 | 197024.7411 | 42864.686 | 132227.7503 | 1071.1108 | 9620.0485 | 3951.981 | 107.7725 | 618.989 | 387487.0794
2020122611 | 12 | 166693.693 | 39991.8314 | 132210.5735 | 1087.84 | 9563.2803 | 39.5198 | 1.0777 | 618.989 | 350206.8047
2020083103 | 8 | 79966.9222 | 30724.7509 | 132203.4437 | 7025.8365 | 10729.045 | 3942.68 | 147.8726 | 617.8227 | 265358.3736
2020061316 | 6 | 139521.0819 | 38583.0974 | 132201.0652 | 5618.7996 | 11003.5217 | 39.3694 | 1.6587 | 616.652 | 327585.2458
2020110300 | 11 | 96236.0242 | 34098.1082 | 132197.7139 | 7637.337 | 9433.8887 | 3951.801 | 93.3109 | 618.7569 | 284266.9408
2020060400 | 6 | 111498.1274 | 32712.8693 | 132193.4311 | 2707.2269 | 11104.4821 | 3936.942 | 165.8676 | 616.652 | 294935.5983
2020111408 | 11 | 117688.442 | 35977.9915 | 132193.3963 | 3446.645 | 9953.1057 | 39.518 | 0.93311 | 618.7569 | 299918.7885
2020092222 | 9 | 99587.773 | 32022.2411 | 132184.3608 | 4195.561 | 11108.4461 | 3950.388 | 126.9002 | 618.8489 | 283794.5191
2020071302 | 7 | 90398.358 | 32886.8743 | 132181.9905 | 9334.2082 | 10450.3452 | 3936.942 | 168.0504 | 617.3305 | 279974.0991
2020022323 | 2 | 116402.3218 | 37778.3507 | 132174.3712 | 1775.1216 | 10027.5578 | 3926.32 | 106.6418 | 602.0376 | 302792.7225
2020120506 | 12 | 97159.5509 | 35811.1246 | 132153.1135 | 2688.4479 | 9806.0177 | 3122.065 | 85.1403 | 618.989 | 281444.4489
2020072601 | 7 | 124938.1233 | 37082.8986 | 132141.9915 | 8853.6287 | 13579.0599 | 3936.942 | 168.0504 | 617.3305 | 321318.0249
2020111416 | 11 | 149059.673 | 41026.9747 | 132141.8376 | 2382.0914 | 10310.9549 | 2924.3327 | 69.0501 | 618.7569 | 338533.6713
2020060403 | 6 | 88188.2344 | 31424.3361 | 132140.6056 | 2179.7287 | 11354.0569 | 3110.1842 | 131.0354 | 616.652 | 269144.8333
2020062500 | 6 | 90804.5483 | 31000.4276 | 132116.9468 | 4772.1094 | 10192.0529 | 3936.942 | 165.8676 | 616.652 | 273605.5467
2020052121 | 5 | 125564.7014 | 33427.0723 | 132116.4078 | 1092.5192 | 11109.2941 | 3932.134 | 153.6379 | 615.4607 | 308011.2274
2020012506 | 1 | 95262.2915 | 37708.3019 | 132094.4877 | 1264.2817 | 9930.5466 | 3102.1933 | 80.3913 | 623.4066 | 280065.9006
2020110505 | 11 | 76344.7578 | 32061.4752 | 132093.8276 | 9558.0545 | 10164.9311 | 3951.801 | 93.3109 | 618.7569 | 264886.9151
2020032421 | 3 | 132765.3491 | 36332.0305 | 132089.9815 | 801.6848 | 9398.6053 | 3929.06 | 121.4295 | 616.3706 | 316054.5114
2020102322 | 10 | 102187.934 | 32646.697 | 132078.6897 | 1596.6458 | 9670.398 | 3950.976 | 111.5329 | 618.5357 | 282861.409
2020020207 | 2 | 107777.9287 | 38695.264 | 132076.8529 | 1372.2238 | 10548.756 | 39.2632 | 1.0664 | 602.0376 | 291113.3926
2020102703 | 10 | 77524.5659 | 31446.3931 | 132074.9021 | 1366.4123 | 9605.5524 | 3950.976 | 111.5329 | 618.5357 | 256698.8703
2020021503 | 2 | 107470.0793 | 40470.2472 | 132072.1383 | 3944.8091 | 10741.743 | 3926.32 | 106.6418 | 602.0376 | 299334.0162
2020031420 | 3 | 151721.8115 | 42605.6827 | 132060.5118 | 1206.5644 | 10499.2077 | 3929.06 | 121.4295 | 616.3706 | 342760.6383
2020031701 | 3 | 86924.031 | 34836.5639 | 132053.9746 | 568.2933 | 9195.4551 | 3929.06 | 121.4295 | 616.3706 | 268245.1781
2020090611 | 9 | 128633.0811 | 37441.7403 | 132048.6484 | 5631.9624 | 12295.5677 | 39.5039 | 1.269 | 618.8489 | 316710.6216
2020042718 | 4 | 136338.5099 | 32785.6162 | 132042.9434 | 941.1721 | 9272.108 | 2912.9012 | 104.0906 | 616.4806 | 315013.8219
2020061312 | 6 | 124692.1783 | 38353.5376 | 132040.1205 | 2601.5633 | 10701.9358 | 39.3694 | 1.6587 | 616.652 | 309047.0156
2020112005 | 11 | 79002.4117 | 32897.6129 | 132037.814 | 976.2261 | 9906.5079 | 3951.801 | 93.3109 | 618.7569 | 259484.4414
2020050519 | 5 | 138658.122 | 34076.8339 | 132026.6413 | 3804.4101 | 9195.467 | 3656.8846 | 142.8833 | 615.4607 | 322176.7029
2020082202 | 8 | 106785.0994 | 34602.0396 | 132025.7606 | 7313.5516 | 12442.9668 | 3942.68 | 147.8726 | 617.8227 | 297877.7933
2020043018 | 4 | 142512.3707 | 34219.2269 | 132002.5254 | 877.0983 | 9123.6411 | 2912.9012 | 104.0906 | 616.4806 | 322368.3347
2020050518 | 5 | 136300.3882 | 33328.5868 | 131997.4143 | 4021.9441 | 9148.6226 | 275.2494 | 10.7547 | 615.4607 | 315698.4208
2020010602 | 1 | 92714.6784 | 36257.9223 | 131989.6207 | 1136.2672 | 9260.863 | 3926.827 | 101.7612 | 623.4066 | 276011.3464
2020051120 | 5 | 142733.1157 | 35902.5849 | 131984.3795 | 2549.395 | 9654.3438 | 3932.134 | 153.6379 | 615.4607 | 327525.0516
2020041319 | 4 | 149781.5472 | 36325.9384 | 131982.3715 | 437.9263 | 9531.8329 | 3936.353 | 140.6629 | 616.4806 | 332753.1129
2020112215 | 11 | 172229.5702 | 40775.7329 | 131969.444 | 952.167 | 10159.7926 | 39.518 | 0.93311 | 618.7569 | 356745.9147
2020061314 | 6 | 123022.1701 | 39178.7737 | 131959.2232 | 2413.9554 | 10803.4864 | 39.3694 | 1.6587 | 616.652 | 308035.2888
2020092708 | 9 | 120120.6264 | 33863.8191 | 131943.5636 | 7830.6716 | 12510.637 | 39.5039 | 1.269 | 618.8489 | 306928.9395
2020102000 | 10 | 82121.1647 | 31144.8909 | 131937.446 | 178.1646 | 9009.3761 | 3950.976 | 111.5329 | 618.5357 | 259072.0868
2020031801 | 3 | 89017.2919 | 34880.8387 | 131936.3053 | 570.1604 | 9231.6496 | 3929.06 | 121.4295 | 616.3706 | 270303.106
2020083022 | 8 | 126691.2655 | 33523.4189 | 131936.2296 | 8482.0948 | 11514.9919 | 3942.68 | 147.8726 | 617.8227 | 316856.3761
2020050605 | 5 | 87960.356 | 31814.7426 | 131925.321 | 6500.0215 | 9600.4664 | 39.3213 | 1.5364 | 615.4607 | 268457.226
2020081901 | 8 | 84143.6545 | 30878.6645 | 131913.4738 | 4693.3825 | 9580.3905 | 3942.68 | 147.8726 | 617.8227 | 265917.9411
2020031000 | 3 | 80733.8624 | 33778.6148 | 131908.0022 | 4574.1504 | 9398.9301 | 3929.06 | 121.4295 | 616.3706 | 265060.4201
2020081601 | 8 | 122133.102 | 36963.2672 | 131905.9259 | 7686.21 | 12768.1307 | 3942.68 | 147.8726 | 617.8227 | 316165.0112
2020042405 | 4 | 94187.1338 | 34332.2035 | 131890.1468 | 499.3493 | 10002.9191 | 196.8177 | 7.0331 | 616.4806 | 271732.0839
2020062901 | 6 | 109404.3653 | 33640.2425 | 131881.2745 | 5640.3948 | 12052.4099 | 3936.942 | 165.8676 | 616.652 | 297338.1486
2020032112 | 3 | 155640.7386 | 39895.4282 | 131879.137 | 1241.9472 | 9595.0795 | 39.2906 | 1.2143 | 616.3706 | 338909.206
2020072604 | 7 | 105174.1095 | 35916.2287 | 131869.397 | 8243.9829 | 14175.8607 | 511.8025 | 21.8465 | 617.3305 | 296530.5583
2020102303 | 10 | 71009.1911 | 30102.7155 | 131865.5365 | 2827.5698 | 9386.4625 | 3950.976 | 111.5329 | 618.5357 | 249872.5199
2020112501 | 11 | 93732.1294 | 34864.9846 | 131863.8808 | 7432.1709 | 9198.0526 | 3951.801 | 93.3109 | 618.7569 | 281755.087
2020080904 | 8 | 96140.8046 | 34314.9971 | 131858.1557 | 6776.5601 | 12802.8782 | 2286.7544 | 85.7661 | 617.8227 | 284883.739
2020011804 | 1 | 104447.9234 | 39295.4092 | 131847.1352 | 1359.4734 | 9816.1115 | 3926.827 | 101.7612 | 623.4066 | 291418.0475
2020091914 | 9 | 121010.6317 | 39527.3639 | 131845.7536 | 4847.3164 | 11401.2044 | 39.5039 | 1.269 | 618.8489 | 309291.8918
2020082921 | 8 | 145266.7315 | 36312.1031 | 131840.0917 | 7168.3127 | 11925.2618 | 3942.68 | 147.8726 | 617.8227 | 337220.8761
2020032322 | 3 | 119455.4831 | 36251.1279 | 131830.6059 | 685.4039 | 9198.651 | 3929.06 | 121.4295 | 616.3706 | 302088.132
2020092122 | 9 | 98353.5672 | 31367.2263 | 131823.647 | 4111.4017 | 9543.8369 | 3950.388 | 126.9002 | 618.8489 | 279895.8162
2020020805 | 2 | 101598.0909 | 39786.0101 | 131822.4666 | 1290.9073 | 10003.292 | 3926.32 | 106.6418 | 602.0376 | 289135.7664
2020042005 | 4 | 98870.1495 | 34763.033 | 131818.7747 | 576.1147 | 10135.0451 | 196.8177 | 7.0331 | 616.4806 | 276983.4483
2020022222 | 2 | 136363.2732 | 41687.013 | 131814.7556 | 1156.8042 | 10218.5377 | 3926.32 | 106.6418 | 602.0376 | 325875.3832
2020021607 | 2 | 109965.7657 | 38581.048 | 131812.2018 | 1569.8711 | 10085.1948 | 39.2632 | 1.0664 | 602.0376 | 292656.4486
2020010300 | 1 | 102236.7483 | 36240.9051 | 131797.9779 | 581.2947 | 8991.9342 | 3926.827 | 101.7612 | 623.4066 | 284500.855
2020060502 | 6 | 97766.3565 | 32642.383 | 131792.5233 | 2596.5555 | 12282.0089 | 3936.942 | 165.8676 | 616.652 | 281799.289
2020060711 | 6 | 150783.6645 | 38191.841 | 131792.189 | 6530.6035 | 11072.0571 | 39.3694 | 1.6587 | 616.652 | 339028.0353
2020020100 | 2 | 111378.4296 | 39242.5961 | 131778.9069 | 1199.9201 | 9933.261 | 3926.32 | 106.6418 | 602.0376 | 298168.1131
2020101622 | 10 | 106866.1284 | 33125.0827 | 131761.0279 | 2637.5463 | 9729.0984 | 3950.976 | 111.5329 | 618.5357 | 288799.9283
2020081502 | 8 | 102913.3133 | 34612.0546 | 131751.2319 | 5709.3174 | 11300.6318 | 3942.68 | 147.8726 | 617.8227 | 290994.9244
2020021504 | 2 | 107320.4861 | 40414.5328 | 131743.8399 | 3981.2857 | 10740.5295 | 3926.32 | 106.6418 | 602.0376 | 298835.6735
2020083023 | 8 | 108214.7648 | 32237.244 | 131722.9099 | 7915.7048 | 10623.1606 | 3942.68 | 147.8726 | 617.8227 | 295422.1595
2020101115 | 10 | 142645.667 | 34753.994 | 131719.1445 | 2206.5682 | 10113.1275 | 39.5098 | 1.1153 | 618.5357 | 322097.662
2020122619 | 12 | 190515.9737 | 42560.6985 | 131717.1776 | 1115.2695 | 9651.9299 | 3951.981 | 107.7725 | 618.989 | 380239.7918
2020122204 | 12 | 91051.7914 | 35552.4959 | 131709.763 | 508.1402 | 9569.6797 | 3951.981 | 107.7725 | 618.989 | 273070.6128
2020122022 | 12 | 151967.1798 | 38746.8481 | 131700.1579 | 545.4311 | 9747.9293 | 3951.981 | 107.7725 | 618.989 | 337386.2888
2020042220 | 4 | 143791.9907 | 36325.4604 | 131689.0286 | 431.6977 | 9820.6107 | 3936.353 | 140.6629 | 616.4806 | 326752.2847
2020062601 | 6 | 93825.7253 | 32217.6202 | 131686.9683 | 2707.4677 | 11024.8209 | 3936.942 | 165.8676 | 616.652 | 276182.064
2020092803 | 9 | 80182.4063 | 31001.7938 | 131666.4966 | 5680.3821 | 11751.4862 | 3950.388 | 126.9002 | 618.8489 | 264978.7021
2020122516 | 12 | 202627.0769 | 38533.3726 | 131665.853 | 1177.3951 | 10334.2128 | 3675.3423 | 100.2285 | 618.989 | 388732.4702
2020110622 | 11 | 111459.5507 | 34459.4946 | 131658.9176 | 11691.4531 | 10081.0336 | 3951.801 | 93.3109 | 618.7569 | 304014.3185
2020110815 | 11 | 125984.0864 | 38055.604 | 131622.521 | 14718.9299 | 10342.6766 | 39.518 | 0.93311 | 618.7569 | 321383.0258
2020051405 | 5 | 86216.2826 | 31161.757 | 131621.5299 | 3424.6871 | 9574.1516 | 39.3213 | 1.5364 | 615.4607 | 262654.7265
2020111123 | 11 | 101043.7433 | 32857.5497 | 131610.6596 | 3794.1231 | 9912.3033 | 3951.801 | 93.3109 | 618.7569 | 283882.2478
2020052504 | 5 | 93500.2514 | 31133.2065 | 131609.8454 | 3745.7317 | 13048.8408 | 511.1774 | 19.9729 | 615.4607 | 274184.4868
2020103105 | 10 | 91263.3391 | 33860.0808 | 131593.7249 | 1027.0218 | 9697.4463 | 3121.271 | 88.111 | 618.5357 | 271269.5306
2020052411 | 5 | 156311.3172 | 37494.0803 | 131593.7246 | 4861.6982 | 12985.202 | 39.3213 | 1.5364 | 615.4607 | 343902.3407
2020101403 | 10 | 68739.3213 | 29554.5363 | 131587.7681 | 1764.1032 | 9086.0542 | 3950.976 | 111.5329 | 618.5357 | 245412.8277
2020092423 | 9 | 98215.758 | 32340.3642 | 131587.6712 | 5162.9481 | 11455.6174 | 3950.388 | 126.9002 | 618.8489 | 283458.496
2020060619 | 6 | 172050.3361 | 37565.1407 | 131586.3395 | 3423.4548 | 11848.0564 | 2913.3371 | 122.7421 | 616.652 | 360126.0586
2020092606 | 9 | 85880.6396 | 30813.0609 | 131574.6467 | 6088.7527 | 10564.9664 | 39.5039 | 1.269 | 618.8489 | 265581.6881
2020051219 | 5 | 138649.3821 | 33668.5594 | 131574.3968 | 2666.6928 | 9264.522 | 3656.8846 | 142.8833 | 615.4607 | 320238.7817
2020101600 | 10 | 79945.2954 | 30741.9067 | 131571.1135 | 1353.5123 | 8918.2605 | 3950.976 | 111.5329 | 618.5357 | 257211.133
2020091320 | 9 | 167574.1663 | 37318.0538 | 131569.1178 | 6382.8771 | 13039.235 | 3950.388 | 126.9002 | 618.8489 | 360579.5871
2020032719 | 3 | 144155.4809 | 36833.1892 | 131567.5001 | 994.0852 | 9258.9585 | 3929.06 | 121.4295 | 616.3706 | 327476.0741
2020100203 | 10 | 71340.3305 | 29428.6243 | 131559.3299 | 1450.1755 | 9182.5126 | 3950.976 | 111.5329 | 618.5357 | 247642.0173
2020062603 | 6 | 83443.4853 | 31491.6868 | 131554.3701 | 1876.9476 | 10792.3553 | 3110.1842 | 131.0354 | 616.652 | 263016.7167
2020112210 | 11 | 148712.8407 | 38979.9599 | 131548.4894 | 1795.2865 | 9995.1793 | 39.518 | 0.93311 | 618.7569 | 331690.9639
2020052901 | 5 | 95615.0124 | 32511.9868 | 131543.7328 | 2014.0624 | 11402.9788 | 3932.134 | 153.6379 | 615.4607 | 277789.0058
2020033005 | 3 | 85556.0634 | 34125.6562 | 131543.0445 | 892.3817 | 9635.0091 | 2278.8548 | 70.4291 | 616.3706 | 264717.8094
2020091604 | 9 | 73922.1807 | 29886.2676 | 131534.3138 | 5110.5246 | 11483.2771 | 3752.8686 | 120.5552 | 618.8489 | 256428.8364
2020111415 | 11 | 136598.1503 | 40654.3921 | 131527.4127 | 2350.8572 | 10391.2864 | 39.518 | 0.93311 | 618.7569 | 322181.3067
2020060105 | 6 | 79721.7361 | 28465.6854 | 131525.8193 | 1347.3875 | 9757.9812 | 39.3694 | 1.6587 | 616.652 | 251476.2896
2020091002 | 9 | 82529.193 | 31028.159 | 131523.1602 | 5144.0003 | 12145.0223 | 3950.388 | 126.9002 | 618.8489 | 267065.6719
2020101006 | 10 | 82236.9 | 30936.0056 | 131517.8657 | 4769.8386 | 10970.505 | 197.5488 | 5.5766 | 618.5357 | 261252.776
2020011106 | 1 | 86620.7528 | 35454.6337 | 131515.8196 | 2609.5354 | 9593.7314 | 3102.1933 | 80.3913 | 623.4066 | 269600.4642
2020061700 | 6 | 97420.6389 | 31373.0761 | 131499.1519 | 3888.7855 | 10243.7867 | 3936.942 | 165.8676 | 616.652 | 279144.9008
2020022201 | 2 | 107398.6985 | 39955.4891 | 131495.0959 | 1129.3473 | 9665.3183 | 3926.32 | 106.6418 | 602.0376 | 294278.9485
2020061523 | 6 | 101553.1331 | 31260.3194 | 131474.2742 | 3642.0633 | 10115.3604 | 3936.942 | 165.8676 | 616.652 | 282764.6121
2020102419 | 10 | 145983.101 | 37794.4958 | 131462.9332 | 1721.7512 | 10006.936 | 3950.976 | 111.5329 | 618.5357 | 331650.2618
2020080900 | 8 | 122197.1321 | 35600.1842 | 131445.7666 | 6055.7052 | 12446.5617 | 3942.68 | 147.8726 | 617.8227 | 312453.7251
2020030817 | 3 | 155198.4351 | 38897.5251 | 131435.0146 | 1120.7361 | 10986.2906 | 1021.5556 | 31.5717 | 616.3706 | 339307.4994
2020111801 | 11 | 96209.0533 | 35154.8083 | 131425.126 | 4079.139 | 9350.1229 | 3951.801 | 93.3109 | 618.7569 | 280882.1183
2020061802 | 6 | 93044.7417 | 31939.9592 | 131416.9287 | 4770.1779 | 11196.2656 | 3936.942 | 165.8676 | 616.652 | 277087.5348
2020062902 | 6 | 99635.903 | 32980.3001 | 131416.0952 | 5800.1277 | 11822.4092 | 3936.942 | 165.8676 | 616.652 | 286374.2968
2020080800 | 8 | 108403.3148 | 33903.3281 | 131404.5349 | 5660.0798 | 11260.6826 | 3942.68 | 147.8726 | 617.8227 | 295340.3154
2020052903 | 5 | 86244.9766 | 31871.0827 | 131401.4162 | 2229.8835 | 11311.1782 | 3735.5273 | 145.956 | 615.4607 | 267555.4812
2020031003 | 3 | 74492.7328 | 33541.9838 | 131393.9762 | 4034.1485 | 9411.028 | 3929.06 | 121.4295 | 616.3706 | 257540.7295
2020101400 | 10 | 75602.6532 | 29904.6701 | 131385.7726 | 3302.6204 | 9377.3956 | 3950.976 | 111.5329 | 618.5357 | 254254.1563
2020040805 | 4 | 83171.2752 | 32866.3143 | 131381.2999 | 674.401 | 9631.3125 | 196.8177 | 7.0331 | 616.4806 | 258544.9343
2020112219 | 11 | 184570.8722 | 41168.0196 | 131372.1061 | 886.2003 | 10270.3952 | 3951.801 | 93.3109 | 618.7569 | 372931.4622
2020092522 | 9 | 116160.2362 | 34217.8147 | 131369.059 | 5706.8971 | 11457.8551 | 3950.388 | 126.9002 | 618.8489 | 303607.9991
2020091915 | 9 | 125299.7316 | 39116.1118 | 131366.3105 | 5306.7353 | 11394.4693 | 39.5039 | 1.269 | 618.8489 | 313142.9802
2020061311 | 6 | 126085.5575 | 38162.298 | 131348.3454 | 2082.8208 | 10653.0061 | 39.3694 | 1.6587 | 616.652 | 308989.708
2020090720 | 9 | 161896.3763 | 36194.1445 | 131347.4285 | 5981.7422 | 13449.4864 | 3950.388 | 126.9002 | 618.8489 | 353565.3149
2020081902 | 8 | 79505.5412 | 30274.3969 | 131346.8846 | 4799.4074 | 9667.0123 | 3942.68 | 147.8726 | 617.8227 | 260301.6176
2020091404 | 9 | 78759.3029 | 30403.2707 | 131346.0316 | 5798.722 | 11092.0866 | 3752.8686 | 120.5552 | 618.8489 | 261891.6863
2020061313 | 6 | 122518.1784 | 38725.3863 | 131342.5918 | 2416.5198 | 10758.4564 | 39.3694 | 1.6587 | 616.652 | 306418.8128
2020032004 | 3 | 76571.1792 | 32844.9786 | 131336.9612 | 1692.4468 | 8387.1564 | 3929.06 | 121.4295 | 616.3706 | 255499.5824
2020102801 | 10 | 82551.0253 | 31962.8677 | 131329.7927 | 193.3089 | 9172.2276 | 3950.976 | 111.5329 | 618.5357 | 259890.2667
2020100101 | 10 | 73339.9335 | 29464.7875 | 131329.7752 | 3073.8829 | 8555.306 | 3950.976 | 111.5329 | 618.5357 | 250444.7297
2020050619 | 5 | 133988.1615 | 33311.6554 | 131324.4438 | 2872.2009 | 9205.3712 | 3656.8846 | 142.8833 | 615.4607 | 315117.0614
2020091306 | 9 | 96892.8747 | 32959.7768 | 131316.8913 | 8707.8304 | 15152.023 | 39.5039 | 1.269 | 618.8489 | 285689.0181
2020071123 | 7 | 146516.1169 | 37596.7357 | 131315.946 | 10054.7442 | 12722.9479 | 3936.942 | 168.0504 | 617.3305 | 342928.8136
2020081605 | 8 | 100544.0194 | 33836.2419 | 131309.9392 | 7200.1961 | 13112.3245 | 39.4268 | 1.4787 | 617.8227 | 286661.4495
2020112404 | 11 | 88634.5898 | 34717.6106 | 131297.8231 | 7853.1445 | 9859.0118 | 3951.801 | 93.3109 | 618.7569 | 277026.0487
2020022400 | 2 | 100829.2408 | 36646.0344 | 131285.8692 | 550.0119 | 9655.2744 | 3926.32 | 106.6418 | 602.0376 | 283601.43
2020112119 | 11 | 163112.967 | 41558.1145 | 131283.5397 | 2051.1994 | 10252.4335 | 3951.801 | 93.3109 | 618.7569 | 352922.1231
2020072502 | 7 | 105777.0048 | 34806.9856 | 131282.4992 | 7364.8217 | 12607.0121 | 3936.942 | 168.0504 | 617.3305 | 296560.6463
2020030201 | 3 | 95712.0421 | 37004.4156 | 131262.5433 | 469.5222 | 9622.321 | 3929.06 | 121.4295 | 616.3706 | 278737.7044
2020123021 | 12 | 164131.885 | 40591.1099 | 131255.654 | 3438.1078 | 9596.1081 | 3951.981 | 107.7725 | 618.989 | 353691.6074
2020110718 | 11 | 146781.7051 | 40376.2474 | 131237.7826 | 10899.3792 | 10111.1962 | 3951.801 | 93.3109 | 618.7569 | 344070.1792
2020110523 | 11 | 95875.5059 | 32508.3293 | 131236.0668 | 10890.271 | 9769.3449 | 3951.801 | 93.3109 | 618.7569 | 284943.3868
2020031405 | 3 | 94567.168 | 37230.2586 | 131231.5554 | 1615.1639 | 10087.5427 | 2278.8548 | 70.4291 | 616.3706 | 277697.3431
2020010323 | 1 | 118441.3177 | 37845.0934 | 131226.2586 | 1114.7761 | 9300.3205 | 3926.827 | 101.7612 | 623.4066 | 302579.7611
2020093004 | 9 | 72977.2444 | 29937.7757 | 131225.7204 | 3772.5018 | 9874.3512 | 3752.8686 | 120.5552 | 618.8489 | 252279.8662
2020022205 | 2 | 101450.3319 | 39425.4329 | 131219.033 | 1194.3432 | 9970.9901 | 3926.32 | 106.6418 | 602.0376 | 287895.1305
2020102509 | 10 | 131418.3503 | 35157.2062 | 131218.7137 | 1842.1319 | 9665.4922 | 39.5098 | 1.1153 | 618.5357 | 309961.0551
2020072603 | 7 | 108335.2328 | 35883.1674 | 131214.933 | 7264.332 | 13927.8532 | 3740.0949 | 159.6478 | 617.3305 | 301142.5915
2020080305 | 8 | 89483.6485 | 31509.5721 | 131206.8962 | 7434.0771 | 14792.491 | 39.4268 | 1.4787 | 617.8227 | 275085.4131
2020100320 | 10 | 131624.4718 | 34849.4441 | 131181.9785 | 1608.7815 | 9499.6404 | 3950.976 | 111.5329 | 618.5357 | 313445.3609
2020090616 | 9 | 144422.2201 | 36902.471 | 131181.3669 | 6606.8867 | 12787.0535 | 39.5039 | 1.269 | 618.8489 | 332559.62
2020031702 | 3 | 84192.5875 | 34669.9125 | 131167.9559 | 554.3016 | 9261.8973 | 3929.06 | 121.4295 | 616.3706 | 264513.515
2020122610 | 12 | 156581.2814 | 39129.8628 | 131156.5287 | 1116.924 | 9544.6963 | 39.5198 | 1.0777 | 618.989 | 338188.8796
2020082203 | 8 | 100066.9889 | 34008.853 | 131153.4447 | 6879.286 | 12512.0015 | 3942.68 | 147.8726 | 617.8227 | 289328.9495
2020030807 | 3 | 108844.0133 | 36728.6589 | 131150.8676 | 1237.0888 | 10398.5056 | 39.2906 | 1.2143 | 616.3706 | 289016.0096
2020092504 | 9 | 75391.553 | 30977.2832 | 131148.638 | 4256.2862 | 11227.8911 | 3752.8686 | 120.5552 | 618.8489 | 257493.9241
2020050818 | 5 | 142671.7503 | 34506.2778 | 131142.6735 | 1690.6984 | 9684.993 | 275.2494 | 10.7547 | 615.4607 | 320597.8577
2020091207 | 9 | 96550.9213 | 31196.1653 | 131141.9801 | 4723.8492 | 10097.6282 | 39.5039 | 1.269 | 618.8489 | 274370.1658
2020040919 | 4 | 151672.8679 | 37682.9427 | 131100.9028 | 1142.9069 | 9631.3975 | 3936.353 | 140.6629 | 616.4806 | 335924.5142
2020031514 | 3 | 142213.4415 | 40782.8493 | 131093.0802 | 1497.4365 | 10767.2596 | 39.2906 | 1.2143 | 616.3706 | 327010.9427
2020041420 | 4 | 146652.1413 | 36759.6239 | 131090.3072 | 553.9243 | 9514.5359 | 3936.353 | 140.6629 | 616.4806 | 329264.0292
2020090517 | 9 | 143378.7735 | 36703.2683 | 131078.9008 | 4911.6904 | 11608.9973 | 1027.1009 | 32.9941 | 618.8489 | 329360.5741
2020092904 | 9 | 74136.2554 | 30249.7134 | 131073.3662 | 4212.8476 | 10890.6403 | 3752.8686 | 120.5552 | 618.8489 | 255055.0956
2020110816 | 11 | 137624.0639 | 37991.3929 | 131072.4449 | 14777.45 | 10387.0887 | 2924.3327 | 69.0501 | 618.7569 | 335464.5802
2020032718 | 3 | 139061.9574 | 35299.9094 | 131056.6754 | 1128.0815 | 9202.8986 | 3889.7694 | 120.2152 | 616.3706 | 320375.8776
2020062602 | 6 | 87597.2434 | 31812.7049 | 131050.4798 | 1524.5411 | 11033.1208 | 3936.942 | 165.8676 | 616.652 | 267737.5516
2020101219 | 10 | 142240.8783 | 34802.1034 | 131045.7278 | 2258.6553 | 11563.2194 | 3950.976 | 111.5329 | 618.5357 | 326591.6288
2020042719 | 4 | 137439.2955 | 34265.2407 | 131043.6106 | 428.4936 | 9334.0204 | 3936.353 | 140.6629 | 616.4806 | 317204.1574
2020101603 | 10 | 73795.4543 | 30503.2444 | 131040.6408 | 1313.8577 | 9499.7093 | 3950.976 | 111.5329 | 618.5357 | 250833.9509
2020052005 | 5 | 80510.3278 | 29325.0294 | 131035.6793 | 1814.6365 | 9427.6204 | 39.3213 | 1.5364 | 615.4607 | 252769.6118
2020060900 | 6 | 101181.8848 | 31675.1304 | 131026.7987 | 5464.373 | 10652.1721 | 3936.942 | 165.8676 | 616.652 | 284719.8206
2020031301 | 3 | 84082.5537 | 34841.7315 | 131023.5951 | 4793.5969 | 9193.0236 | 3929.06 | 121.4295 | 616.3706 | 268601.361
2020031303 | 3 | 80507.2711 | 34529.3639 | 131021.2874 | 4602.7087 | 9442.9154 | 3929.06 | 121.4295 | 616.3706 | 264770.4066
2020021622 | 2 | 137662.2678 | 41058.5746 | 131016.9137 | 567.6307 | 10076.2657 | 3926.32 | 106.6418 | 602.0376 | 325016.652
2020032107 | 3 | 119984.0551 | 36564.2774 | 130984.0139 | 1408.0555 | 9509.3709 | 39.2906 | 1.2143 | 616.3706 | 299106.6483
2020090302 | 9 | 88266.4706 | 31477.766 | 130978.0316 | 4582.7752 | 10858.3325 | 3950.388 | 126.9002 | 618.8489 | 270859.5131
2020051519 | 5 | 130488.437 | 33319.1221 | 130972.1008 | 1419.8844 | 11127.0262 | 3656.8846 | 142.8833 | 615.4607 | 311741.7992
2020112504 | 11 | 87177.8456 | 34447.416 | 130970.0186 | 7566.7464 | 9669.0663 | 3951.801 | 93.3109 | 618.7569 | 274494.9617
2020051905 | 5 | 83306.2784 | 30154.8676 | 130967.8254 | 1934.9549 | 9068.3696 | 39.3213 | 1.5364 | 615.4607 | 256088.6144
2020051420 | 5 | 132840.4231 | 34381.5281 | 130967.7389 | 3487.2292 | 9017.8691 | 3932.134 | 153.6379 | 615.4607 | 315396.021
2020121901 | 12 | 108451.0562 | 37299.9232 | 130958.9186 | 491.5676 | 9246.9731 | 3951.981 | 107.7725 | 618.989 | 291127.1812
2020121402 | 12 | 93121.7121 | 34707.5223 | 130936.5918 | 2204.5852 | 9085.3328 | 3951.981 | 107.7725 | 618.989 | 274734.4867
2020102103 | 10 | 72762.0042 | 30465.8713 | 130936.0129 | 278.598 | 9351.9956 | 3950.976 | 111.5329 | 618.5357 | 248475.5266
2020080105 | 8 | 97928.8397 | 32913.5868 | 130933.8555 | 8027.3071 | 12323.0469 | 39.4268 | 1.4787 | 617.8227 | 282785.3642
2020060122 | 6 | 111398.2821 | 31667.7979 | 130929.6078 | 5547.1059 | 10829.1535 | 3936.942 | 165.8676 | 616.652 | 295091.4089
2020090823 | 9 | 96000.9135 | 30985.4959 | 130915.4361 | 5002.3063 | 10742.498 | 3950.388 | 126.9002 | 618.8489 | 278342.7869
2020051105 | 5 | 91165.4039 | 32964.6717 | 130895.5984 | 2813.7212 | 10039.0759 | 39.3213 | 1.5364 | 615.4607 | 268534.7896
2020110708 | 11 | 102660.6188 | 33407.2356 | 130893.3192 | 12084.7793 | 9378.9342 | 39.518 | 0.93311 | 618.7569 | 289084.0953
2020062402 | 6 | 83333.1119 | 30872.5747 | 130889.9313 | 940.0032 | 10430.7079 | 3936.942 | 165.8676 | 616.652 | 261185.7906
2020080123 | 8 | 143415.2533 | 37840.1571 | 130886.8024 | 7914.3335 | 13817.4641 | 3942.68 | 147.8726 | 617.8227 | 338582.3858
2020122201 | 12 | 98882.6558 | 35716.2876 | 130884.7533 | 708.5913 | 8987.6529 | 3951.981 | 107.7725 | 618.989 | 279858.6835
2020030303 | 3 | 84570.3537 | 35755.5827 | 130865.4745 | 561.3304 | 9479.0251 | 3929.06 | 121.4295 | 616.3706 | 265898.6265
2020101110 | 10 | 134624.899 | 34838.0407 | 130859.401 | 2035.0328 | 9035.8084 | 39.5098 | 1.1153 | 618.5357 | 312052.3427
2020123119 | 12 | 181953.3051 | 42039.2531 | 130858.2454 | 1137.5012 | 10071.8209 | 3951.981 | 107.7725 | 618.989 | 370738.8684
2020060717 | 6 | 183795.5913 | 38091.1772 | 130856.8588 | 7027.3327 | 11126.7305 | 39.3694 | 1.6587 | 616.652 | 371555.3706
2020030820 | 3 | 154839.0925 | 39874.2037 | 130856.7649 | 901.4801 | 10679.9037 | 3929.06 | 121.4295 | 616.3706 | 341818.3052
2020101019 | 10 | 134891.7639 | 36321.9834 | 130852.7385 | 2000.6387 | 10519.2072 | 3950.976 | 111.5329 | 618.5357 | 319267.3763
2020110114 | 11 | 159083.5475 | 39838.0604 | 130851.6481 | 8830.8648 | 10007.0545 | 39.518 | 0.93311 | 618.7569 | 349270.3833
2020110119 | 11 | 173667.6972 | 40451.4362 | 130844.0209 | 8630.9337 | 10103.2551 | 3951.801 | 93.3109 | 618.7569 | 368361.2119
2020111419 | 11 | 159891.3246 | 40770.892 | 130803.1613 | 2083.0421 | 10324.6933 | 3951.801 | 93.3109 | 618.7569 | 348536.9822
2020020906 | 2 | 106431.8008 | 40162.02 | 130802.458 | 1629.5974 | 10362.4284 | 2277.2656 | 61.8522 | 602.0376 | 292329.4601
2020031802 | 3 | 86800.3905 | 34825.2457 | 130769.007 | 555.111 | 9315.7965 | 3929.06 | 121.4295 | 616.3706 | 266932.4109
2020102802 | 10 | 80163.2811 | 31773.2842 | 130765.4769 | 228.3887 | 9467.9897 | 3950.976 | 111.5329 | 618.5357 | 257079.4652
2020103120 | 10 | 137550.4859 | 37801.9258 | 130763.2372 | 1265.8135 | 9820.8864 | 3950.976 | 111.5329 | 618.5357 | 321883.3934
2020100419 | 10 | 153601.8339 | 35492.9809 | 130742.8739 | 2263.2362 | 9655.5151 | 3950.976 | 111.5329 | 618.5357 | 336437.4845
2020092823 | 9 | 91628.1233 | 31051.5793 | 130740.8553 | 4565.7423 | 10462.6695 | 3950.388 | 126.9002 | 618.8489 | 273145.1068
2020110605 | 11 | 75573.2298 | 31908.5214 | 130726.354 | 11565.312 | 9967.0872 | 3951.801 | 93.3109 | 618.7569 | 264404.3732
2020072602 | 7 | 115158.2933 | 36371.8624 | 130715.2053 | 7551.8748 | 13748.0679 | 3936.942 | 168.0504 | 617.3305 | 308267.6265
2020090707 | 9 | 97634.5673 | 31451.6327 | 130700.194 | 8832.2393 | 15362.9251 | 39.5039 | 1.269 | 618.8489 | 284641.1802
2020080805 | 8 | 85693.1566 | 30656.1811 | 130696.0237 | 5984.5624 | 11022.2952 | 39.4268 | 1.4787 | 617.8227 | 264710.9472
2020102902 | 10 | 76924.2624 | 31347.6478 | 130686.9757 | 1060.9652 | 9218.1893 | 3950.976 | 111.5329 | 618.5357 | 253919.085
2020100409 | 10 | 129430.5075 | 33803.4577 | 130672.5296 | 1961.6791 | 9388.2476 | 39.5098 | 1.1153 | 618.5357 | 305915.5823
2020030202 | 3 | 90705.544 | 36617.8581 | 130671.6103 | 472.1268 | 9474.304 | 3929.06 | 121.4295 | 616.3706 | 272608.3034
2020042819 | 4 | 132358.9533 | 33382.3443 | 130666.786 | 485.0581 | 9799.0074 | 3936.353 | 140.6629 | 616.4806 | 311385.6457
2020100901 | 10 | 74131.8848 | 29792.1242 | 130656.3156 | 2804.6227 | 8821.2185 | 3950.976 | 111.5329 | 618.5357 | 250887.2104
2020121905 | 12 | 99846.8539 | 36888.7608 | 130648.7079 | 660.173 | 9697.0881 | 3951.981 | 107.7725 | 618.989 | 282420.3262
2020092621 | 9 | 139738.4358 | 36523.9051 | 130646.4348 | 6765.1293 | 12630.1171 | 3950.388 | 126.9002 | 618.8489 | 331000.1592
2020120500 | 12 | 108933.4044 | 35838.4438 | 130642.3468 | 2347.2323 | 9589.3097 | 3951.981 | 107.7725 | 618.989 | 292029.4796
2020082301 | 8 | 122820.1177 | 36198.6967 | 130641.673 | 7260.5178 | 12822.8099 | 3942.68 | 147.8726 | 617.8227 | 314452.1905
2020030203 | 3 | 88302.6622 | 36505.3125 | 130627.8018 | 472.3097 | 9429.2548 | 3929.06 | 121.4295 | 616.3706 | 270004.2013
2020112000 | 11 | 90189.9493 | 32782.3352 | 130624.7806 | 904.088 | 9308.6107 | 3951.801 | 93.3109 | 618.7569 | 268473.6326
2020100102 | 10 | 70995.3647 | 29317.4745 | 130606.0893 | 2867.5392 | 8884.0234 | 3950.976 | 111.5329 | 618.5357 | 247351.5357
2020040720 | 4 | 135425.5143 | 34636.8126 | 130597.2798 | 976.4029 | 9352.5461 | 3936.353 | 140.6629 | 616.4806 | 315682.0522
2020122304 | 12 | 93979.7197 | 36171.0541 | 130595.8615 | 640.8225 | 9519.2775 | 3951.981 | 107.7725 | 618.989 | 275585.4779
2020111901 | 11 | 92341.9724 | 34154.271 | 130588.7859 | 3978.3734 | 9151.8152 | 3951.801 | 93.3109 | 618.7569 | 274879.0867
2020030722 | 3 | 135977.9683 | 41472.8193 | 130586.0901 | 1157.1442 | 10817.9619 | 3929.06 | 121.4295 | 616.3706 | 324678.8441
2020102301 | 10 | 73834.0319 | 30237.9594 | 130584.6538 | 2796.518 | 8800.3201 | 3950.976 | 111.5329 | 618.5357 | 250934.5277
2020022401 | 2 | 91901.4766 | 36170.9977 | 130583.4229 | 890.3552 | 9545.6792 | 3926.32 | 106.6418 | 602.0376 | 273726.9309
2020091221 | 9 | 143219.5208 | 36871.8666 | 130578.4173 | 7379.7063 | 13785.0326 | 3950.388 | 126.9002 | 618.8489 | 336530.6807
2020110115 | 11 | 161702.69 | 39413.825 | 130573.0681 | 8772.6914 | 10007.4353 | 39.518 | 0.93311 | 618.7569 | 351128.9178
2020031900 | 3 | 92536.2317 | 35003.9775 | 130572.1874 | 522.5407 | 9097.9942 | 3929.06 | 121.4295 | 616.3706 | 272399.7916
2020102701 | 10 | 79551.0356 | 31467.9291 | 130568.9132 | 1336.5589 | 8999.6681 | 3950.976 | 111.5329 | 618.5357 | 256605.1495
2020091422 | 9 | 102570.7284 | 31334.325 | 130554.9143 | 4021.7087 | 9631.0168 | 3950.388 | 126.9002 | 618.8489 | 282808.8302
2020102201 | 10 | 74736.226 | 30518.4582 | 130544.1211 | 236.1871 | 8839.1967 | 3950.976 | 111.5329 | 618.5357 | 249555.2337
2020043019 | 4 | 140497.9134 | 35085.6443 | 130543.2047 | 844.5978 | 9173.6811 | 3936.353 | 140.6629 | 616.4806 | 320838.5379
2020021523 | 2 | 128866.9628 | 41879.2365 | 130541.8196 | 1216.4383 | 9817.1092 | 3926.32 | 106.6418 | 602.0376 | 316956.5658
2020111205 | 11 | 80124.4785 | 32343.146 | 130533.925 | 3591.2606 | 10184.9472 | 3951.801 | 93.3109 | 618.7569 | 261441.6262
2020091104 | 9 | 76576.1224 | 29986.6164 | 130533.2208 | 3848.1446 | 9901.9814 | 3752.8686 | 120.5552 | 618.8489 | 255338.3583
2020062001 | 6 | 113356.4224 | 34544.8002 | 130519.8861 | 6877.7817 | 13158.5889 | 3936.942 | 165.8676 | 616.652 | 303176.9409
2020031515 | 3 | 147865.9402 | 40088.1456 | 130496.9476 | 1371.9533 | 10700.4613 | 39.2906 | 1.2143 | 616.3706 | 331180.3235
2020041719 | 4 | 154480.2717 | 38103.5246 | 130496.2446 | 473.6059 | 9891.6636 | 3936.353 | 140.6629 | 616.4806 | 338138.807
2020062705 | 6 | 100959.5014 | 32662.781 | 130487.3356 | 6688.2839 | 13216.707 | 39.3694 | 1.6587 | 616.652 | 284672.2889
2020122716 | 12 | 178565.3936 | 40705.3859 | 130453.3344 | 1096.296 | 9445.7485 | 3675.3423 | 100.2285 | 618.989 | 364660.7181
2020052317 | 5 | 158228.0817 | 36716.2776 | 130443.835 | 3125.6004 | 12814.9893 | 39.3213 | 1.5364 | 615.4607 | 341985.1024
2020102901 | 10 | 79043.2084 | 31374.5428 | 130433.8012 | 1021.7398 | 8965.4624 | 3950.976 | 111.5329 | 618.5357 | 255519.7991
2020040620 | 4 | 133280.6485 | 34333.3658 | 130430.8451 | 3918.0979 | 9316.2161 | 3936.353 | 140.6629 | 616.4806 | 315972.67
2020112600 | 11 | 95145.4987 | 33745.3781 | 130414.5616 | 7920.6393 | 9414.0251 | 3951.801 | 93.3109 | 618.7569 | 281303.9717
2020101720 | 10 | 131332.381 | 35593.9835 | 130402.7986 | 3194.6556 | 9682.8134 | 3950.976 | 111.5329 | 618.5357 | 314887.6767
2020082003 | 8 | 77388.6099 | 30262.3674 | 130385.5912 | 4517.165 | 9952.9436 | 3942.68 | 147.8726 | 617.8227 | 257215.0525
2020052105 | 5 | 80040.2602 | 28945.638 | 130374.3023 | 638.0218 | 9492.9668 | 39.3213 | 1.5364 | 615.4607 | 250147.5075
2020050720 | 5 | 133937.8964 | 34343.0835 | 130371.2819 | 1503.2641 | 9211.4935 | 3932.134 | 153.6379 | 615.4607 | 314068.252
2020101208 | 10 | 110658.1069 | 30234.0587 | 130364.597 | 2214.0892 | 9881.3918 | 39.5098 | 1.1153 | 618.5357 | 284011.4042
2020111516 | 11 | 175189.715 | 39814.0386 | 130363.0894 | 9875.6754 | 9584.4118 | 2924.3327 | 69.0501 | 618.7569 | 368439.0699
2020122518 | 12 | 195877.0907 | 40768.3235 | 130359.8054 | 1121.8607 | 10465.0566 | 3951.981 | 107.7725 | 618.989 | 383270.8794
2020121922 | 12 | 150949.5428 | 39588.1387 | 130344.96 | 445.0249 | 9865.8044 | 3951.981 | 107.7725 | 618.989 | 335872.2133
2020050819 | 5 | 146799.3449 | 35375.6221 | 130344.1937 | 1817.0095 | 9849.8523 | 3656.8846 | 142.8833 | 615.4607 | 328601.2511
2020102202 | 10 | 72130.0263 | 30460.5733 | 130337.1255 | 166.5722 | 9130.9016 | 3950.976 | 111.5329 | 618.5357 | 246906.2434
2020110113 | 11 | 158263.6411 | 39428.6605 | 130328.3574 | 8793.4837 | 9987.151 | 39.518 | 0.93311 | 618.7569 | 347460.5017
2020110811 | 11 | 126129.4171 | 37216.6208 | 130326.9509 | 10982.967 | 9833.2453 | 39.518 | 0.93311 | 618.7569 | 315148.4091
2020040318 | 4 | 137105.9036 | 34347.0134 | 130325.7603 | 4160.8762 | 9416.1605 | 2912.9012 | 104.0906 | 616.4806 | 318989.1863
2020081602 | 8 | 111923.8104 | 36052.5818 | 130310.0248 | 6595.0481 | 12756.2217 | 3942.68 | 147.8726 | 617.8227 | 302346.062
2020060710 | 6 | 142709.3824 | 36821.9315 | 130284.808 | 6946.8328 | 11024.7815 | 39.3694 | 1.6587 | 616.652 | 328445.4162
2020100902 | 10 | 72150.9623 | 29723.1362 | 130274.7887 | 2826.4638 | 9112.8174 | 3950.976 | 111.5329 | 618.5357 | 248769.213
2020010112 | 1 | 148392.7568 | 38011.7238 | 130252.8748 | 1260.7046 | 6606.487 | 39.2683 | 1.0176 | 623.4066 | 325188.2395
2020112919 | 11 | 178399.9728 | 40122.2151 | 130249.946 | 8609.2984 | 10032.9134 | 3951.801 | 93.3109 | 618.7569 | 372078.2145
2020050805 | 5 | 89832.3595 | 31996.8334 | 130249.8999 | 1561.8067 | 9997.3623 | 39.3213 | 1.5364 | 615.4607 | 264294.5802
2020122023 | 12 | 130319.3296 | 37411.756 | 130235.8088 | 472.503 | 9617.001 | 3951.981 | 107.7725 | 618.989 | 312735.141
2020022403 | 2 | 85911.4836 | 35864.9338 | 130231.6401 | 528.0578 | 9441.2068 | 3926.32 | 106.6418 | 602.0376 | 266612.3215
2020062723 | 6 | 162301.9336 | 37657.99 | 130225.9619 | 4377.4132 | 13183.1899 | 3936.942 | 165.8676 | 616.652 | 352465.9501
2020040705 | 4 | 84035.137 | 32893.4245 | 130218.3899 | 3886.2312 | 9660.3542 | 196.8177 | 7.0331 | 616.4806 | 261513.8682
2020091523 | 9 | 88719.1394 | 30551.2651 | 130211.9209 | 4229.9388 | 10693.5129 | 3950.388 | 126.9002 | 618.8489 | 269101.9142
2020040905 | 4 | 84831.6495 | 33278.6246 | 130194.6829 | 561.0469 | 9622.9525 | 196.8177 | 7.0331 | 616.4806 | 259309.2878
2020080903 | 8 | 98053.7989 | 34071.2164 | 130179.7017 | 6704.2831 | 12600.0833 | 3942.68 | 147.8726 | 617.8227 | 286317.4587
2020082002 | 8 | 79196.099 | 30467.4806 | 130178.3397 | 3847.8647 | 9727.9128 | 3942.68 | 147.8726 | 617.8227 | 258126.0722
2020061310 | 6 | 122655.5022 | 37356.9425 | 130170.831 | 1107.6477 | 10301.9643 | 39.3694 | 1.6587 | 616.652 | 302250.5678
2020122104 | 12 | 93359.7728 | 35842.6159 | 130162.8504 | 570.1913 | 9733.8172 | 3951.981 | 107.7725 | 618.989 | 274347.9902
2020061200 | 6 | 97944.1668 | 31560.6496 | 130160.243 | 4674.0385 | 10308.316 | 3936.942 | 165.8676 | 616.652 | 279366.8756
2020092721 | 9 | 151681.9015 | 35995.5849 | 130154.1817 | 6087.7632 | 13156.5313 | 3950.388 | 126.9002 | 618.8489 | 341772.0997
2020042121 | 4 | 136269.1191 | 36414.0264 | 130140.3842 | 420.1164 | 9602.8132 | 3936.353 | 140.6629 | 616.4806 | 317539.9559
2020050419 | 5 | 140489.5295 | 34098.876 | 130138.9102 | 791.4522 | 9682.9372 | 3656.8846 | 142.8833 | 615.4607 | 319616.9337
2020112807 | 11 | 104045.9405 | 35384.8142 | 130137.0167 | 6993.7489 | 9719.0221 | 39.518 | 0.93311 | 618.7569 | 286939.7505
2020100201 | 10 | 74159.1438 | 29501.9133 | 130136.8001 | 1640.0548 | 8658.9404 | 3950.976 | 111.5329 | 618.5357 | 248777.8969
2020121401 | 12 | 98917.8592 | 35048.0851 | 130135.4846 | 2213.8763 | 9151.6395 | 3951.981 | 107.7725 | 618.989 | 280145.6872
2020100222 | 10 | 105362.1871 | 32266.3338 | 130129.4836 | 1280.0859 | 9595.6394 | 3950.976 | 111.5329 | 618.5357 | 283314.7743
2020051320 | 5 | 132188.0143 | 33975.3888 | 130128.689 | 2762.2593 | 9310.4143 | 3932.134 | 153.6379 | 615.4607 | 313065.9982
2020102702 | 10 | 77265.5807 | 31331.6937 | 130097.2291 | 1346.9109 | 9285.6953 | 3950.976 | 111.5329 | 618.5357 | 254008.1542
2020032113 | 3 | 152032.5896 | 39215.3979 | 130086.2006 | 1241.8628 | 9613.9121 | 39.2906 | 1.2143 | 616.3706 | 332846.8386
2020081603 | 8 | 104542.9878 | 34978.231 | 130084.508 | 7159.0582 | 12850.8928 | 3942.68 | 147.8726 | 617.8227 | 294324.0531
2020031903 | 3 | 83961.1 | 34390.804 | 130081.7976 | 529.4763 | 9256.3358 | 3929.06 | 121.4295 | 616.3706 | 262886.3738
2020051220 | 5 | 137219.9357 | 34841.9288 | 130075.8169 | 2542.6466 | 9330.2936 | 3932.134 | 153.6379 | 615.4607 | 318711.8543
2020052902 | 5 | 89434.9878 | 32081.5583 | 130075.8142 | 3075.8924 | 11174.9939 | 3932.134 | 153.6379 | 615.4607 | 270544.4792
2020090401 | 9 | 95945.3179 | 32837.2625 | 130068.0591 | 5543.8351 | 10734.9376 | 3950.388 | 126.9002 | 618.8489 | 279825.5492
2020030700 | 3 | 111864.3828 | 39051.4105 | 130052.258 | 1331.4164 | 9937.7472 | 3929.06 | 121.4295 | 616.3706 | 296904.0752
2020091700 | 9 | 83290.6404 | 30544.8494 | 130036.5373 | 4859.4952 | 10331.3863 | 3950.388 | 126.9002 | 618.8489 | 263759.0457
2020102302 | 10 | 71536.7842 | 30029.6595 | 130034.337 | 2868.996 | 9082.7833 | 3950.976 | 111.5329 | 618.5357 | 248233.6046
2020093022 | 9 | 99225.4004 | 31753.4219 | 130022.1642 | 7201.7856 | 10071.0752 | 3950.388 | 126.9002 | 618.8489 | 282969.9844
2020031516 | 3 | 156584.4674 | 38842.9559 | 130020.7808 | 1254.28 | 10600.2066 | 39.2906 | 1.2143 | 616.3706 | 337959.566
2020101808 | 10 | 113005.0477 | 32083.7456 | 130019.4032 | 3450.9321 | 9395.8232 | 39.5098 | 1.1153 | 618.5357 | 288614.1125
2020062106 | 6 | 118507.3291 | 33507.1629 | 130019.3964 | 7655.464 | 13244.5784 | 39.3694 | 1.6587 | 616.652 | 303591.6108
2020081604 | 8 | 100597.1221 | 34957.0499 | 130013.7137 | 7765.5519 | 13016.5409 | 2286.7544 | 85.7661 | 617.8227 | 289340.3218
2020031508 | 3 | 127157.1143 | 37572.4544 | 130008.4056 | 1553.8136 | 10246.33 | 39.2906 | 1.2143 | 616.3706 | 307194.9934
2020042920 | 4 | 130699.7268 | 33891.7816 | 129994.18 | 606.0988 | 10037.1528 | 3936.353 | 140.6629 | 616.4806 | 309922.4366
2020110112 | 11 | 157285.2048 | 39274.9889 | 129967.0265 | 8908.7271 | 10020.8502 | 39.518 | 0.93311 | 618.7569 | 346116.0055
2020060600 | 6 | 129981.1619 | 35136.782 | 129966.2831 | 4540.789 | 12629.1079 | 3936.942 | 165.8676 | 616.652 | 316973.5855
2020050117 | 5 | 130533.3259 | 33749.9624 | 129964.2854 | 438.5244 | 9246.8034 | 39.3213 | 1.5364 | 615.4607 | 304589.2199
2020050705 | 5 | 88696.4327 | 31273.6749 | 129961.5761 | 1857.6301 | 9762.9625 | 39.3213 | 1.5364 | 615.4607 | 262208.5948
2020080102 | 8 | 107296.633 | 34963.9289 | 129940.9107 | 6543.0826 | 12335.0684 | 3942.68 | 147.8726 | 617.8227 | 295787.9989
2020080901 | 8 | 110599.0086 | 34861.7681 | 129936.8524 | 6727.274 | 12327.1593 | 3942.68 | 147.8726 | 617.8227 | 299160.4377
2020010119 | 1 | 172860.3774 | 42142.0124 | 129923.3853 | 1159.4073 | 6239.6642 | 3926.827 | 101.7612 | 623.4066 | 356976.8414
2020080104 | 8 | 97031.5523 | 34312.1688 | 129918.3414 | 7977.4608 | 12336.0309 | 2286.7544 | 85.7661 | 617.8227 | 284565.8974
2020111512 | 11 | 155528.6466 | 38240.7132 | 129901.9393 | 6349.7087 | 9480.4039 | 39.518 | 0.93311 | 618.7569 | 340160.6197
2020080204 | 8 | 102586.8568 | 35427.6901 | 129897.5764 | 8299.7759 | 14140.6411 | 2286.7544 | 85.7661 | 617.8227 | 293342.8836
2020111223 | 11 | 105570.487 | 33735.3721 | 129893.331 | 4092.7535 | 9946.3116 | 3951.801 | 93.3109 | 618.7569 | 287902.124
2020030903 | 3 | 77857.2856 | 34224.4854 | 129892.8863 | 3492.7657 | 9482.011 | 3929.06 | 121.4295 | 616.3706 | 259616.2941
2020112401 | 11 | 93611.5232 | 34834.9808 | 129892.8091 | 7987.825 | 9372.0732 | 3951.801 | 93.3109 | 618.7569 | 280363.0801
2020022307 | 2 | 108195.7842 | 37073.4169 | 129881.4897 | 1360.2233 | 10122.1584 | 39.2632 | 1.0664 | 602.0376 | 287275.4396
2020050418 | 5 | 136706.5292 | 33080.1558 | 129868.0247 | 456.7297 | 9535.2663 | 275.2494 | 10.7547 | 615.4607 | 310548.1705
2020110400 | 11 | 91536.1566 | 32891.2025 | 129867.7452 | 8243.3557 | 9231.9646 | 3951.801 | 93.3109 | 618.7569 | 276434.2934
2020092722 | 9 | 129047.4405 | 34187.3218 | 129856.186 | 6304.2473 | 12704.8209 | 3950.388 | 126.9002 | 618.8489 | 316796.1537
2020092400 | 9 | 85941.7679 | 31386.3964 | 129842.1943 | 5083.6658 | 11354.288 | 3950.388 | 126.9002 | 618.8489 | 268304.4495
2020112911 | 11 | 142798.466 | 39160.3688 | 129839.5858 | 8225.1656 | 9762.6718 | 39.518 | 0.93311 | 618.7569 | 330445.4659
2020011206 | 1 | 98411.5113 | 37857.4413 | 129830.1886 | 1478.0862 | 10006.0051 | 3102.1933 | 80.3913 | 623.4066 | 281389.2237
2020112916 | 11 | 164906.7669 | 39628.7023 | 129826.289 | 8758.8741 | 9856.5021 | 2924.3327 | 69.0501 | 618.7569 | 356589.2742
2020031602 | 3 | 89326.2527 | 35970.7574 | 129816.905 | 1831.3402 | 9408.1917 | 3929.06 | 121.4295 | 616.3706 | 271020.3072
2020052419 | 5 | 198673.0353 | 37282.287 | 129816.1423 | 5608.0646 | 13969.7148 | 3656.8846 | 142.8833 | 615.4607 | 389764.4727
2020012523 | 1 | 123169.4388 | 39965.7655 | 129810.1809 | 4534.6268 | 9992.3094 | 3926.827 | 101.7612 | 623.4066 | 312124.3161
2020101819 | 10 | 149424.5716 | 35585.9322 | 129800.2323 | 944.5857 | 9783.21 | 3950.976 | 111.5329 | 618.5357 | 330219.5764
2020070506 | 7 | 112756.4048 | 33653.3218 | 129773.5507 | 12895.6153 | 11462.5431 | 39.3694 | 1.6805 | 617.3305 | 301199.8163
2020020802 | 2 | 101541.4644 | 39275.5227 | 129772.7072 | 1202.9555 | 9692.2975 | 3926.32 | 106.6418 | 602.0376 | 286119.9466
2020121307 | 12 | 105238.8672 | 36100.3719 | 129763.1329 | 3399.4684 | 9865.7469 | 197.599 | 5.3886 | 618.989 | 285189.5641
2020042020 | 4 | 139002.5302 | 35294.4239 | 129755.6302 | 445.0213 | 9675.447 | 3936.353 | 140.6629 | 616.4806 | 318866.5491
2020060401 | 6 | 99193.96 | 31855.2955 | 129754.5012 | 2295.1065 | 10925.2231 | 3936.942 | 165.8676 | 616.652 | 278743.5479
2020122609 | 12 | 144596.8348 | 37668.0169 | 129749.0101 | 1213.0562 | 9536.5132 | 39.5198 | 1.0777 | 618.989 | 323423.0177
2020112912 | 11 | 145692.2426 | 39198.1074 | 129748.3822 | 8301.9794 | 9696.755 | 39.518 | 0.93311 | 618.7569 | 333296.6746
2020040820 | 4 | 132639.8 | 34399.1445 | 129741.553 | 908.6295 | 9282.5998 | 3936.353 | 140.6629 | 616.4806 | 311665.2233
2020061317 | 6 | 141286.0964 | 37266.9467 | 129737.8186 | 5571.8031 | 11065.8469 | 39.3694 | 1.6587 | 616.652 | 325586.1918
2020031519 | 3 | 163097.198 | 41188.836 | 129735.3934 | 1486.5341 | 10494.2461 | 3929.06 | 121.4295 | 616.3706 | 350669.0678
2020031523 | 3 | 106594.6399 | 36696.4826 | 129731.3603 | 1916.8042 | 9560.0003 | 3929.06 | 121.4295 | 616.3706 | 289166.1475
2020101601 | 10 | 75495.6848 | 30322.5611 | 129712.7188 | 1327.9906 | 8876.3865 | 3950.976 | 111.5329 | 618.5357 | 250416.3864
2020010111 | 1 | 143322.8473 | 37966.9337 | 129702.8391 | 1236.1902 | 6626.0323 | 39.2683 | 1.0176 | 623.4066 | 319518.5351
2020080200 | 8 | 127921.8033 | 36765.994 | 129687.1444 | 9277.8698 | 13646.7647 | 3942.68 | 147.8726 | 617.8227 | 322007.9516
2020111000 | 11 | 80948.7753 | 30760.4417 | 129661.3494 | 11908.9448 | 9706.9761 | 3951.801 | 93.3109 | 618.7569 | 267650.356
2020111511 | 11 | 150086.093 | 37969.2347 | 129660.3448 | 4784.3791 | 9830.9931 | 39.518 | 0.93311 | 618.7569 | 332990.2527
2020112107 | 11 | 96890.241 | 33990.7478 | 129656.1855 | 953.2144 | 9692.7349 | 39.518 | 0.93311 | 618.7569 | 271842.3316
2020061703 | 6 | 79320.0193 | 30227.6138 | 129655.3611 | 3340.0226 | 10373.2964 | 3110.1842 | 131.0354 | 616.652 | 256774.1847
2020082304 | 8 | 100793.2664 | 34980.9252 | 129653.9685 | 7006.2785 | 13045.5451 | 2286.7544 | 85.7661 | 617.8227 | 288470.327
2020031302 | 3 | 80872.8543 | 34421.5368 | 129632.4116 | 4545.2544 | 9229.2354 | 3929.06 | 121.4295 | 616.3706 | 263368.1526
2020032304 | 3 | 92642.1703 | 35692.2348 | 129629.9191 | 611.3409 | 9571.7155 | 3929.06 | 121.4295 | 616.3706 | 272814.2407
2020122822 | 12 | 153424.694 | 39692.0057 | 129629.0289 | 1610.5846 | 9700.3851 | 3951.981 | 107.7725 | 618.989 | 338735.4408
2020091916 | 9 | 134214.1429 | 37970.6087 | 129617.2216 | 5121.689 | 11291.7229 | 39.5039 | 1.269 | 618.8489 | 318875.0068
2020080103 | 8 | 100321.9263 | 34426.095 | 129617.1564 | 7819.2908 | 12261.6741 | 3942.68 | 147.8726 | 617.8227 | 289154.5178
2020101705 | 10 | 83007.7394 | 31762.8795 | 129614.6413 | 2854.2965 | 9642.7997 | 3121.271 | 88.111 | 618.5357 | 260710.2742
2020102003 | 10 | 75652.0475 | 30962.441 | 129613.6468 | 529.7579 | 9596.5711 | 3950.976 | 111.5329 | 618.5357 | 251035.5089
2020030821 | 3 | 137557.8261 | 38171.307 | 129598.9477 | 3283.1919 | 10374.3 | 3929.06 | 121.4295 | 616.3706 | 323652.4328
2020061204 | 6 | 80908.7327 | 30032.5803 | 129583.1253 | 3506.3543 | 11257.3189 | 196.8471 | 8.2934 | 616.652 | 256109.9039
2020040319 | 4 | 142958.314 | 36317.9187 | 129577.3152 | 3648.3733 | 9559.0954 | 3936.353 | 140.6629 | 616.4806 | 326754.5131
2020091023 | 9 | 96416.3486 | 31207.3556 | 129570.6989 | 4045.1377 | 10037.0724 | 3950.388 | 126.9002 | 618.8489 | 275972.7502
2020111704 | 11 | 85280.217 | 33411.8503 | 129569.2559 | 3848.284 | 9491.9949 | 3951.801 | 93.3109 | 618.7569 | 266265.471
2020040121 | 4 | 126499.5726 | 34622.2151 | 129554.9857 | 527.4928 | 9098.5448 | 3936.353 | 140.6629 | 616.4806 | 304996.3076
2020031901 | 3 | 87421.2384 | 34480.3186 | 129549.5395 | 531.9853 | 9025.8219 | 3929.06 | 121.4295 | 616.3706 | 265675.7638
2020062700 | 6 | 128809.5532 | 35621.2988 | 129543.0982 | 6116.9264 | 12721.8379 | 3936.942 | 165.8676 | 616.652 | 317532.1762
2020042417 | 4 | 138123.1443 | 34413.0875 | 129540.6803 | 380.415 | 9578.1503 | 39.3635 | 1.4066 | 616.4806 | 312692.728
2020031001 | 3 | 75829.6545 | 33377.6174 | 129533.9179 | 4418.4096 | 9238.6584 | 3929.06 | 121.4295 | 616.3706 | 257065.1179
2020090610 | 9 | 123773.077 | 36133.1346 | 129532.2856 | 5808.787 | 12115.6029 | 39.5039 | 1.269 | 618.8489 | 308022.509
2020102101 | 10 | 75397.41 | 30523.6058 | 129512.5152 | 211.6785 | 8827.3543 | 3950.976 | 111.5329 | 618.5357 | 249153.6084
2020010116 | 1 | 159276.6059 | 38682.0531 | 129477.7881 | 1171.4708 | 6698.4406 | 1924.1452 | 49.863 | 623.4066 | 337903.7733
2020052310 | 5 | 130441.958 | 37101.5611 | 129468.672 | 2720.6089 | 12208.7007 | 39.3213 | 1.5364 | 615.4607 | 312597.8191
2020070500 | 7 | 148811.0171 | 38378.1336 | 129450.4101 | 12513.0685 | 11577.828 | 3936.942 | 168.0504 | 617.3305 | 345452.7802
2020032404 | 3 | 90276.935 | 35206.6247 | 129446.2414 | 920.2495 | 9580.5766 | 3929.06 | 121.4295 | 616.3706 | 270097.4874
2020112820 | 11 | 162497.1364 | 41054.7038 | 129437.8466 | 6772.7433 | 10106.0385 | 3951.801 | 93.3109 | 618.7569 | 354532.3374
2020061604 | 6 | 75712.6409 | 29104.2802 | 129437.0543 | 4681.981 | 10280.4685 | 196.8471 | 8.2934 | 616.652 | 250038.2174
2020122620 | 12 | 182166.7762 | 41532.092 | 129420.4139 | 1101.1276 | 9614.0039 | 3951.981 | 107.7725 | 618.989 | 368513.1561
2020020303 | 2 | 88059.2704 | 36383.6007 | 129409.9656 | 4162.3699 | 9492.3941 | 3926.32 | 106.6418 | 602.0376 | 272142.6001
2020020900 | 2 | 119807.2304 | 41189.3128 | 129406.707 | 1262.6388 | 10086.8369 | 3926.32 | 106.6418 | 602.0376 | 306387.7254
2020110500 | 11 | 83134.3799 | 31564.1489 | 129374.0038 | 7919.1566 | 9437.1336 | 3951.801 | 93.3109 | 618.7569 | 266092.6916
2020080902 | 8 | 103273.9313 | 34522.573 | 129364.1185 | 6798.8018 | 12456.403 | 3942.68 | 147.8726 | 617.8227 | 291124.2029
2020122515 | 12 | 189253.748 | 37069.07 | 129363.0348 | 1139.5946 | 10309.285 | 276.6387 | 7.5441 | 618.989 | 368037.9042
2020111803 | 11 | 89730.8886 | 34706.4375 | 129358.7541 | 3998.1386 | 9488.3896 | 3951.801 | 93.3109 | 618.7569 | 271946.4773
2020080201 | 8 | 116667.4098 | 36424.9566 | 129354.574 | 7451.2655 | 13687.6183 | 3942.68 | 147.8726 | 617.8227 | 308294.1997
2020091722 | 9 | 102693.3611 | 31885.1031 | 129350.8288 | 3690.6765 | 9727.2939 | 3950.388 | 126.9002 | 618.8489 | 282043.4004
2020111802 | 11 | 91686.4029 | 34872.5638 | 129343.4114 | 4056.8066 | 9227.4859 | 3951.801 | 93.3109 | 618.7569 | 273850.5393
2020122007 | 12 | 107223.0098 | 36838.2122 | 129341.6407 | 1016.7901 | 9821.6336 | 197.599 | 5.3886 | 618.989 | 285063.2631
2020102519 | 10 | 158297.4404 | 36830.6618 | 129338.4861 | 1492.3912 | 10001.6182 | 3950.976 | 111.5329 | 618.5357 | 340641.6424
2020062005 | 6 | 98005.4104 | 31311.7152 | 129336.2399 | 7205.8472 | 12870.9172 | 39.3694 | 1.6587 | 616.652 | 279387.81
2020010205 | 1 | 94502.8883 | 37078.7466 | 129321.086 | 1011.3439 | 9588.044 | 3926.827 | 101.7612 | 623.4066 | 276154.1036
2020122301 | 12 | 102885.7501 | 36429.152 | 129307.3534 | 495.4949 | 8954.9768 | 3951.981 | 107.7725 | 618.989 | 282751.4698
2020021623 | 2 | 122901.9811 | 39880.9455 | 129303.0374 | 553.4264 | 9790.4079 | 3926.32 | 106.6418 | 602.0376 | 307064.7977
2020050620 | 5 | 131391.4379 | 33830.3059 | 129289.8007 | 2627.3853 | 9240.0392 | 3932.134 | 153.6379 | 615.4607 | 311080.2017
2020030106 | 3 | 109912.331 | 40226.0157 | 129288.5754 | 1250.8839 | 10324.1889 | 39.2906 | 1.2143 | 616.3706 | 291658.8704
2020043005 | 4 | 78629.7752 | 31457.058 | 129280.6691 | 1376.2724 | 9442.8135 | 196.8177 | 7.0331 | 616.4806 | 251006.9196
2020122302 | 12 | 96703.4644 | 35995.4068 | 129267.9685 | 574.4959 | 8917.8537 | 3951.981 | 107.7725 | 618.989 | 276137.9318
2020020300 | 2 | 105353.4663 | 37360.7334 | 129267.1498 | 4161.696 | 9714.4228 | 3926.32 | 106.6418 | 602.0376 | 290492.4676
2020083102 | 8 | 82100.354 | 30767.3816 | 129264.3852 | 7346.6647 | 10372.4293 | 3942.68 | 147.8726 | 617.8227 | 264559.5902
2020100503 | 10 | 74818.8292 | 29515.993 | 129229.9695 | 1446.5088 | 9376.2884 | 3950.976 | 111.5329 | 618.5357 | 249068.6334
2020111904 | 11 | 86380.3594 | 33927.0733 | 129221.5281 | 4216.0153 | 9617.3874 | 3951.801 | 93.3109 | 618.7569 | 268026.2323
2020031518 | 3 | 159293.5329 | 39527.2872 | 129210.9348 | 1448.2733 | 10522.4658 | 3889.7694 | 120.2152 | 616.3706 | 344628.8492
2020110818 | 11 | 160630.3865 | 38370.824 | 129192.6215 | 13679.4648 | 10427.0334 | 3951.801 | 93.3109 | 618.7569 | 356964.1989
2020122719 | 12 | 186311.8373 | 41690.8142 | 129192.1051 | 1063.8203 | 9526.8641 | 3951.981 | 107.7725 | 618.989 | 372464.1835
2020033121 | 3 | 128813.8884 | 35220.3404 | 129187.5874 | 473.2975 | 9087.138 | 3929.06 | 121.4295 | 616.3706 | 307449.1118
2020090402 | 9 | 88708.8186 | 32080.2685 | 129178.4469 | 4741.1173 | 10751.3156 | 3950.388 | 126.9002 | 618.8489 | 270156.104
2020091908 | 9 | 112801.7668 | 34868.1817 | 129166.2522 | 4386.3122 | 9521.5243 | 39.5039 | 1.269 | 618.8489 | 291403.659
2020122713 | 12 | 162438.5755 | 39333.9168 | 129160.7619 | 1136.1747 | 9363.0554 | 39.5198 | 1.0777 | 618.989 | 342092.0708
2020122100 | 12 | 113343.4649 | 36554.4603 | 129134.7509 | 485.9577 | 9392.0017 | 3951.981 | 107.7725 | 618.989 | 293589.3782
2020010406 | 1 | 91564.5964 | 36430.7758 | 129111.8278 | 1669.0101 | 9545.9129 | 3102.1933 | 80.3913 | 623.4066 | 272128.1143
2020112502 | 11 | 89240.2335 | 34516.5503 | 129105.5257 | 7563.0061 | 9107.7425 | 3951.801 | 93.3109 | 618.7569 | 274196.9269
2020090804 | 9 | 80080.5685 | 30164.8452 | 129086.2118 | 4919.2717 | 11362.6084 | 3752.8686 | 120.5552 | 618.8489 | 260105.7783
2020101303 | 10 | 68557.6689 | 29186.0976 | 129081.6998 | 3135.9188 | 9010.0503 | 3950.976 | 111.5329 | 618.5357 | 243652.4799
2020101401 | 10 | 70698.0985 | 29467.4881 | 129077.6558 | 3200.6298 | 8796.4939 | 3950.976 | 111.5329 | 618.5357 | 245921.4106
2020092304 | 9 | 72477.9079 | 30069.7272 | 129077.3803 | 3673.301 | 11032.0208 | 3752.8686 | 120.5552 | 618.8489 | 250822.61
2020110304 | 11 | 84681.6563 | 33333.9592 | 129072.8984 | 7492.8531 | 9702.6775 | 3951.801 | 93.3109 | 618.7569 | 268947.9133
2020060402 | 6 | 92311.8576 | 31459.5117 | 129064.5915 | 2676.6951 | 11069.3478 | 3936.942 | 165.8676 | 616.652 | 271301.4653
2020122202 | 12 | 93085.321 | 35436.7627 | 129064.5541 | 1065.285 | 8964.2604 | 3951.981 | 107.7725 | 618.989 | 272294.9258
2020092723 | 9 | 110052.0272 | 33058.301 | 129037.0768 | 5665.9275 | 11881.3704 | 3950.388 | 126.9002 | 618.8489 | 294390.84
2020020803 | 2 | 99022.2372 | 39042.4172 | 129015.544 | 1194.0503 | 9715.8812 | 3926.32 | 106.6418 | 602.0376 | 282625.1293
2020030822 | 3 | 116455.8782 | 36605.8905 | 129014.8253 | 3299.1475 | 9966.3495 | 3929.06 | 121.4295 | 616.3706 | 300008.9512
2020111701 | 11 | 91391.46 | 33713.0638 | 129008.2145 | 3945.8337 | 9106.4026 | 3951.801 | 93.3109 | 618.7569 | 271828.8433
2020061221 | 6 | 123900.9551 | 33070.7553 | 129002.6399 | 1820.1423 | 8992.2437 | 3936.942 | 165.8676 | 616.652 | 301506.1979
2020123106 | 12 | 105654.7998 | 38486.3656 | 128986.27 | 3512.5449 | 10229.4068 | 3122.065 | 85.1403 | 618.989 | 290695.5813
2020062704 | 6 | 98930.4742 | 33868.0004 | 128977.3129 | 6530.1057 | 13218.5446 | 196.8471 | 8.2934 | 616.652 | 282346.2302
2020121904 | 12 | 97819.3639 | 36646.7468 | 128971.475 | 527.9087 | 9428.258 | 3951.981 | 107.7725 | 618.989 | 278072.495
2020031002 | 3 | 74191.9951 | 33358.6441 | 128957.2365 | 4245.7372 | 9227.9918 | 3929.06 | 121.4295 | 616.3706 | 254648.4649
2020032106 | 3 | 107634.8559 | 36562.4105 | 128937.1912 | 1450.5624 | 9480.6443 | 39.2906 | 1.2143 | 616.3706 | 284722.5398
2020111518 | 11 | 181417.9714 | 39908.8522 | 128926.3203 | 10546.4736 | 9782.791 | 3951.801 | 93.3109 | 618.7569 | 375246.2773
2020032114 | 3 | 149507.3749 | 38384.9138 | 128924.832 | 1207.5941 | 9653.578 | 39.2906 | 1.2143 | 616.3706 | 328335.1684
2020041521 | 4 | 135758.0235 | 36016.4084 | 128923.8453 | 473.3459 | 9320.7314 | 3936.353 | 140.6629 | 616.4806 | 315185.851
2020030705 | 3 | 97691.4647 | 38254.7754 | 128922.3769 | 1277.426 | 10003.1317 | 2278.8548 | 70.4291 | 616.3706 | 279114.8293
2020090403 | 9 | 84985.1182 | 31368.4043 | 128906.4972 | 5016.859 | 10987.9806 | 3950.388 | 126.9002 | 618.8489 | 265960.9964
2020101602 | 10 | 73589.2643 | 30294.3384 | 128904.8623 | 1289.9223 | 9181.9849 | 3950.976 | 111.5329 | 618.5357 | 247941.4167
2020102508 | 10 | 122479.862 | 33128.1698 | 128899.2525 | 1936.9163 | 9649.451 | 39.5098 | 1.1153 | 618.5357 | 296752.8124
2020060901 | 6 | 91052.393 | 30940.0659 | 128884.2265 | 4208.057 | 10526.3543 | 3936.942 | 165.8676 | 616.652 | 270330.5584
2020082302 | 8 | 112102.5866 | 35275.5197 | 128870.7546 | 6816.7952 | 12895.7087 | 3942.68 | 147.8726 | 617.8227 | 300669.7401
2020110905 | 11 | 73746.7034 | 31521.4933 | 128837.2101 | 10207.0595 | 10088.9122 | 3951.801 | 93.3109 | 618.7569 | 259065.2473
2020121902 | 12 | 101794.704 | 36854.8786 | 128836.7595 | 498.8035 | 9208.4203 | 3951.981 | 107.7725 | 618.989 | 281872.3085
2020010423 | 1 | 127429.502 | 39274.4076 | 128836.0663 | 1378.6314 | 9525.608 | 3926.827 | 101.7612 | 623.4066 | 311096.21
2020050520 | 5 | 134754.5967 | 34263.7203 | 128832.381 | 3669.473 | 9200.3668 | 3932.134 | 153.6379 | 615.4607 | 315421.7705
2020022202 | 2 | 102096.3093 | 39248.8538 | 128828.4575 | 1106.063 | 9580.0163 | 3926.32 | 106.6418 | 602.0376 | 285494.6993
2020031522 | 3 | 122242.7575 | 37532.5726 | 128819.9172 | 1558.404 | 9739.2158 | 3929.06 | 121.4295 | 616.3706 | 304559.7272
2020102001 | 10 | 77342.0439 | 30677.1964 | 128803.8273 | 179.8913 | 8983.5308 | 3950.976 | 111.5329 | 618.5357 | 250667.5343
2020111305 | 11 | 83766.6363 | 33095.6272 | 128803.439 | 3971.0042 | 10247.2558 | 3951.801 | 93.3109 | 618.7569 | 264547.8314
2020022203 | 2 | 99548.5353 | 38849.7003 | 128784.9948 | 1117.5301 | 9607.04 | 3926.32 | 106.6418 | 602.0376 | 282542.8
2020110301 | 11 | 88548.6058 | 33503.4567 | 128772.4686 | 7500.2841 | 9136.463 | 3951.801 | 93.3109 | 618.7569 | 272125.1469
2020083100 | 8 | 95216.4555 | 31316.9859 | 128768.554 | 7418.2412 | 10169.1005 | 3942.68 | 147.8726 | 617.8227 | 277597.7124
2020062503 | 6 | 76976.0418 | 29875.5472 | 128749.4988 | 4374.4295 | 10022.0188 | 3110.1842 | 131.0354 | 616.652 | 253855.4076
2020122406 | 12 | 98417.8608 | 36772.7579 | 128731.5114 | 1497.9689 | 10106.2146 | 3122.065 | 85.1403 | 618.989 | 279352.5078
2020102603 | 10 | 76774.9745 | 30765.8243 | 128727.9878 | 2562.6359 | 9575.6735 | 3950.976 | 111.5329 | 618.5357 | 253088.1406
2020060903 | 6 | 81421.5343 | 30365.1384 | 128723 | 4509.165 | 10787.9545 | 3110.1842 | 131.0354 | 616.652 | 259664.6638
2020092403 | 9 | 73618.9786 | 30241.4013 | 128720.6891 | 5259.2127 | 11520.5799 | 3950.388 | 126.9002 | 618.8489 | 254056.9986
2020100305 | 10 | 80009.6608 | 30686.5826 | 128714.4541 | 1569.9892 | 9358.3805 | 3121.271 | 88.111 | 618.5357 | 254166.9848
2020091804 | 9 | 73753.2196 | 29685.6943 | 128699.307 | 3356.8445 | 9961.7366 | 3752.8686 | 120.5552 | 618.8489 | 249949.0746
2020052410 | 5 | 146123.3106 | 36018.8158 | 128695.2562 | 5232.9484 | 12706.7457 | 39.3213 | 1.5364 | 615.4607 | 329433.3951
2020022402 | 2 | 87424.8608 | 35817.8018 | 128678.9647 | 732.2764 | 9435.6771 | 3926.32 | 106.6418 | 602.0376 | 266724.5801
2020052921 | 5 | 130910.8761 | 33606.6557 | 128675.9137 | 1283.0897 | 10444.8681 | 3932.134 | 153.6379 | 615.4607 | 309622.6359
2020122710 | 12 | 148798.7932 | 38493.8948 | 128669.9634 | 1146.3361 | 9385.3901 | 39.5198 | 1.0777 | 618.989 | 327153.964
2020032521 | 3 | 125486.9306 | 34953.1798 | 128668.2635 | 608.4118 | 9136.837 | 3929.06 | 121.4295 | 616.3706 | 303520.4828
2020080801 | 8 | 97286.5024 | 32860.07 | 128668.239 | 6238.9651 | 10934.7667 | 3942.68 | 147.8726 | 617.8227 | 280696.9185
2020061701 | 6 | 88241.8005 | 30622.7174 | 128659.2544 | 3674.9724 | 10222.6885 | 3936.942 | 165.8676 | 616.652 | 266140.8949
2020112402 | 11 | 89229.3905 | 34698.8937 | 128659.1789 | 7908.2014 | 9228.8248 | 3951.801 | 93.3109 | 618.7569 | 274388.3581
2020042705 | 4 | 89874.6329 | 32458.7432 | 128650.3897 | 713.3399 | 9930.0619 | 196.8177 | 7.0331 | 616.4806 | 262447.499
2020011123 | 1 | 122365.0152 | 38878.7335 | 128638.8317 | 1141.2348 | 9830.2148 | 3926.827 | 101.7612 | 623.4066 | 305506.0248
2020122303 | 12 | 93996.1601 | 35938.3054 | 128616.4347 | 528.5448 | 9227.9333 | 3951.981 | 107.7725 | 618.989 | 272986.1209
2020112220 | 11 | 174840.3178 | 39997.003 | 128600.6447 | 870.6413 | 10156.792 | 3951.801 | 93.3109 | 618.7569 | 359129.2676
2020091821 | 9 | 115606.6755 | 33520.9024 | 128598.8892 | 4238.9214 | 9999.9432 | 3950.388 | 126.9002 | 618.8489 | 296661.4687
2020031902 | 3 | 84605.0681 | 34190.5617 | 128596.6927 | 519.557 | 9078.8176 | 3929.06 | 121.4295 | 616.3706 | 261657.5573
2020020804 | 2 | 98716.1757 | 39009.3868 | 128574.3363 | 1194.0984 | 9814.3295 | 3926.32 | 106.6418 | 602.0376 | 281943.3261
2020122203 | 12 | 90465.4808 | 35273.1776 | 128573.1669 | 626.5237 | 9252.2203 | 3951.981 | 107.7725 | 618.989 | 268869.3119
2020122514 | 12 | 184368.2709 | 36724.8066 | 128573.0349 | 1165.5468 | 10315.4163 | 39.5198 | 1.0777 | 618.989 | 361806.6622
2020122714 | 12 | 162221.3505 | 39321.0777 | 128569.5975 | 1073.8022 | 9405.7961 | 39.5198 | 1.0777 | 618.989 | 341251.2105
2020031600 | 3 | 96563.5194 | 36177.6278 | 128556.0745 | 1923.9373 | 9428.205 | 3929.06 | 121.4295 | 616.3706 | 277316.2242
2020010115 | 1 | 148088.2077 | 37661.1186 | 128548.9472 | 1143.8033 | 6677.7194 | 39.2683 | 1.0176 | 623.4066 | 322783.4888
2020031923 | 3 | 97387.9542 | 33878.68 | 128522.6002 | 778.0108 | 8878.2522 | 3929.06 | 121.4295 | 616.3706 | 274112.3575
2020122419 | 12 | 182079.3806 | 41273.0571 | 128518.4293 | 1064.3247 | 10100.2745 | 3951.981 | 107.7725 | 618.989 | 367714.2088
2020122712 | 12 | 161619.7436 | 39352.9612 | 128497.324 | 1137.7785 | 9374.3087 | 39.5198 | 1.0777 | 618.989 | 340641.7025
2020101402 | 10 | 68842.3914 | 29418.2765 | 128493.7826 | 3158.1913 | 8774.5679 | 3950.976 | 111.5329 | 618.5357 | 243368.2543
2020041621 | 4 | 135057.2044 | 36096.0931 | 128470.7302 | 640.9955 | 9674.3497 | 3936.353 | 140.6629 | 616.4806 | 314632.8694
2020121903 | 12 | 98499.5383 | 36520.1981 | 128470.1855 | 493.3643 | 9363.5739 | 3951.981 | 107.7725 | 618.989 | 278025.6028
2020031323 | 3 | 107556.0939 | 37562.6063 | 128461.7391 | 1314.4556 | 9609.1227 | 3929.06 | 121.4295 | 616.3706 | 289170.8777
2020092013 | 9 | 128817.9271 | 37046.9398 | 128455.3621 | 6221.3491 | 11234.0267 | 39.5039 | 1.269 | 618.8489 | 312435.2265
2020100202 | 10 | 71558.7117 | 29269.8189 | 128454.9916 | 1385.6951 | 8881.7428 | 3950.976 | 111.5329 | 618.5357 | 244232.0046
2020042419 | 4 | 141336.0288 | 35604.6996 | 128433.7704 | 483.1261 | 9587.8046 | 3936.353 | 140.6629 | 616.4806 | 320138.9259
2020112913 | 11 | 143416.7331 | 38749.1096 | 128424.095 | 8508.5013 | 9741.3455 | 39.518 | 0.93311 | 618.7569 | 329498.9926
2020121200 | 12 | 105905.972 | 34974.7606 | 128414.2064 | 2443.4694 | 9472.8544 | 3951.981 | 107.7725 | 618.989 | 285890.0054
2020122513 | 12 | 182584.5789 | 36774.5866 | 128412.9611 | 1176.0207 | 10330.1209 | 39.5198 | 1.0777 | 618.989 | 359937.8547
2020030806 | 3 | 97855.4237 | 37500.5281 | 128408.9926 | 1377.7963 | 10309.4107 | 39.2906 | 1.2143 | 616.3706 | 276109.0269
2020091305 | 9 | 89520.5574 | 33146.558 | 128404.1622 | 8498.0341 | 15405.3621 | 513.5504 | 16.497 | 618.8489 | 276123.5701
2020122519 | 12 | 184709.7699 | 40443.6584 | 128395.2104 | 1119.093 | 10219.8764 | 3951.981 | 107.7725 | 618.989 | 369566.3507
2020051520 | 5 | 130085.0285 | 33985.6855 | 128393.6993 | 912.9308 | 10775.4765 | 3932.134 | 153.6379 | 615.4607 | 308854.0533
2020011900 | 1 | 115671.799 | 39587.88 | 128391.2758 | 1243.7116 | 9745.2842 | 3926.827 | 101.7612 | 623.4066 | 299291.9454
2020120523 | 12 | 132693.6985 | 38122.7198 | 128390.7192 | 2755.8497 | 9880.1629 | 3951.981 | 107.7725 | 618.989 | 316521.8927
2020102102 | 10 | 73025.3263 | 30352.5523 | 128376.3962 | 271.1213 | 9076.3084 | 3950.976 | 111.5329 | 618.5357 | 245782.7491
2020010110 | 1 | 134606.977 | 37109.2103 | 128374.0039 | 1415.9656 | 6636.8351 | 39.2683 | 1.0176 | 623.4066 | 308806.6845
2020103023 | 10 | 102356.0798 | 33703.6596 | 128370.087 | 917.7426 | 9583.1459 | 3950.976 | 111.5329 | 618.5357 | 279611.7594
2020052221 | 5 | 126178.8351 | 33319.1485 | 128362.852 | 1780.419 | 11516.1269 | 3932.134 | 153.6379 | 615.4607 | 305858.6141
2020111407 | 11 | 104214.118 | 33817.4146 | 128357.1613 | 4712.6872 | 9873.9862 | 39.518 | 0.93311 | 618.7569 | 281634.5752
2020090721 | 9 | 143245.9105 | 34165.3641 | 128344.0753 | 4897.4256 | 12719.2355 | 3950.388 | 126.9002 | 618.8489 | 328068.148
2020080203 | 8 | 104443.2463 | 35387.9223 | 128320.9479 | 8437.9609 | 13918.4376 | 3942.68 | 147.8726 | 617.8227 | 295216.8902
2020052021 | 5 | 119698.0864 | 32431.5288 | 128319.6402 | 598.2854 | 10149.637 | 3932.134 | 153.6379 | 615.4607 | 295898.4104
2020032422 | 3 | 116184.1675 | 35166.6004 | 128299.8091 | 654.9785 | 9023.6587 | 3929.06 | 121.4295 | 616.3706 | 293996.0744
2020042720 | 4 | 130533.5914 | 33831.2949 | 128261.8036 | 488.7015 | 9259.6185 | 3936.353 | 140.6629 | 616.4806 | 307068.5065
2020040221 | 4 | 126941.3567 | 34638.0069 | 128260.8357 | 4209.9349 | 9337.7909 | 3936.353 | 140.6629 | 616.4806 | 308081.4216
2020062023 | 6 | 169077.6408 | 37836.7724 | 128258.2248 | 6576.3417 | 12676.0791 | 3936.942 | 165.8676 | 616.652 | 359144.5204
2020110111 | 11 | 149315.2538 | 38689.304 | 128257.8822 | 9170.8066 | 9922.7999 | 39.518 | 0.93311 | 618.7569 | 336015.2545
2020060620 | 6 | 161157.6191 | 37059.9925 | 128254.5 | 3107.8533 | 11481.2807 | 3936.942 | 165.8676 | 616.652 | 345780.7072
2020010304 | 1 | 83317.7384 | 34675.7537 | 128243.6301 | 583.502 | 9155.9969 | 3926.827 | 101.7612 | 623.4066 | 260628.6159
2020052205 | 5 | 77433.5042 | 28777.2667 | 128236.3802 | 927.7523 | 10193.5684 | 39.3213 | 1.5364 | 615.4607 | 246224.7903
2020010114 | 1 | 145249.2204 | 37420.648 | 128236.3144 | 1250.5922 | 6610.562 | 39.2683 | 1.0176 | 623.4066 | 319431.0294
2020111515 | 11 | 163805.1162 | 38811.9662 | 128229.471 | 9097.5043 | 9631.5989 | 39.518 | 0.93311 | 618.7569 | 350234.8645
2020122711 | 12 | 156655.7798 | 39342.4863 | 128224.4948 | 1196.8681 | 9377.5342 | 39.5198 | 1.0777 | 618.989 | 335456.7498
2020091321 | 9 | 147425.5073 | 35018.0215 | 128220.4497 | 6708.8654 | 12662.9868 | 3950.388 | 126.9002 | 618.8489 | 334731.9679
2020111101 | 11 | 73782.1581 | 30496.6104 | 128216.1509 | 13191.453 | 9644.5687 | 3951.801 | 93.3109 | 618.7569 | 259994.8098
2020083007 | 8 | 101642.6143 | 30782.3265 | 128214.0061 | 6813.434 | 11151.2699 | 39.4268 | 1.4787 | 617.8227 | 279262.379
2020101116 | 10 | 142863.3498 | 33326.3458 | 128208.602 | 2115.3413 | 10102.7815 | 276.5683 | 7.8073 | 618.5357 | 317519.3316
2020010113 | 1 | 146109.8619 | 37556.8838 | 128195.5591 | 1243.3238 | 6587.5722 | 39.2683 | 1.0176 | 623.4066 | 320356.8933
2020031520 | 3 | 154484.3522 | 39930.806 | 128191.0572 | 1357.2338 | 10304.6058 | 3929.06 | 121.4295 | 616.3706 | 338934.9152
2020010301 | 1 | 92096.0965 | 35222.1205 | 128184.0866 | 1477.8887 | 8901.7035 | 3926.827 | 101.7612 | 623.4066 | 270533.8906
2020041320 | 4 | 141745.4963 | 35530.2074 | 128174.7853 | 473.1908 | 9430.2881 | 3936.353 | 140.6629 | 616.4806 | 320047.4644
2020030823 | 3 | 98534.7856 | 35399.3842 | 128171.4598 | 3395.3166 | 9578.2956 | 3929.06 | 121.4295 | 616.3706 | 279746.1019
2020031521 | 3 | 139980.9817 | 38697.3877 | 128168.6623 | 1336.2432 | 10087.0582 | 3929.06 | 121.4295 | 616.3706 | 322937.1933
2020082303 | 8 | 104394.3736 | 34632.624 | 128132.1132 | 7484.1369 | 12905.8046 | 3942.68 | 147.8726 | 617.8227 | 292257.4276
2020090617 | 9 | 143471.8418 | 35580.1308 | 128126.7459 | 5963.2499 | 12706.2292 | 1027.1009 | 32.9941 | 618.8489 | 327527.1413
2020111510 | 11 | 142147.5063 | 36911.7112 | 128113.6906 | 3494.6454 | 9777.043 | 39.518 | 0.93311 | 618.7569 | 321103.8045
2020033021 | 3 | 130928.8291 | 35505.1175 | 128110.9209 | 548.2391 | 9128.7135 | 3929.06 | 121.4295 | 616.3706 | 308888.6802
2020050820 | 5 | 144415.6134 | 36259.2821 | 128105.986 | 2289.0234 | 9894.8776 | 3932.134 | 153.6379 | 615.4607 | 325666.0153
2020032720 | 3 | 137049.5898 | 35547.9115 | 128102.5774 | 1312.8277 | 9192.4406 | 3929.06 | 121.4295 | 616.3706 | 315872.2071
2020122923 | 12 | 134000.6463 | 38329.3634 | 128088.1004 | 1192.0063 | 9507.8538 | 3951.981 | 107.7725 | 618.989 | 315796.7127
2020092802 | 9 | 82496.7718 | 31017.1813 | 128080.8378 | 5573.5994 | 11331.8007 | 3950.388 | 126.9002 | 618.8489 | 263196.3281
2020092012 | 9 | 130244.9295 | 36673.252 | 128073.258 | 6496.927 | 11113.4882 | 39.5039 | 1.269 | 618.8489 | 313261.4764
2020092015 | 9 | 138729.7674 | 37220.0117 | 128042.4704 | 5793.1276 | 11279.0793 | 39.5039 | 1.269 | 618.8489 | 321724.0781
2020100420 | 10 | 141120.7767 | 34171.7173 | 128040.4872 | 2167.5375 | 9554.5905 | 3950.976 | 111.5329 | 618.5357 | 319736.1537
2020112910 | 11 | 136774.0591 | 37769.1736 | 128024.7017 | 8359.035 | 9665.0374 | 39.518 | 0.93311 | 618.7569 | 321251.2148
2020020301 | 2 | 95219.1562 | 36798.0767 | 128006.4739 | 4158.209 | 9591.293 | 3926.32 | 106.6418 | 602.0376 | 278408.2081
2020010120 | 1 | 167578.7038 | 41455.9659 | 128006.3314 | 1274.954 | 6193.0823 | 3926.827 | 101.7612 | 623.4066 | 349161.0323
2020111104 | 11 | 66389.3538 | 30207.1535 | 127996.0331 | 14347.5954 | 10152.5069 | 3951.801 | 93.3109 | 618.7569 | 253756.5114
2020060709 | 6 | 132941.262 | 34533.6992 | 127960.4539 | 6941.7559 | 10951.3368 | 39.3694 | 1.6587 | 616.652 | 313986.1879
2020042805 | 4 | 82265.2732 | 31437.8153 | 127959.8005 | 619.556 | 9494.4453 | 196.8177 | 7.0331 | 616.4806 | 252597.2217
2020112209 | 11 | 136341.5655 | 36273.1786 | 127956.2526 | 2722.0444 | 9935.4546 | 39.518 | 0.93311 | 618.7569 | 313887.7037
2020020105 | 2 | 96120.7804 | 37991.4354 | 127952.989 | 1282.1937 | 9934.7452 | 3926.32 | 106.6418 | 602.0376 | 277917.143
2020061415 | 6 | 138380.2801 | 37204.1756 | 127946.0621 | 5947.6434 | 11087.7895 | 39.3694 | 1.6587 | 616.652 | 321223.6307
2020041720 | 4 | 147303.7052 | 37189.0747 | 127931.8808 | 524.1868 | 9853.8541 | 3936.353 | 140.6629 | 616.4806 | 327496.198
2020092900 | 9 | 81502.7662 | 30185.6221 | 127925.6797 | 4347.0086 | 9861.1627 | 3950.388 | 126.9002 | 618.8489 | 258518.3765
2020062002 | 6 | 103903.9433 | 33786.1211 | 127921.5821 | 6491.1512 | 12883.4256 | 3936.942 | 165.8676 | 616.652 | 289705.6849
2020111513 | 11 | 157293.7245 | 38329.6093 | 127920.085 | 7743.1431 | 9028.1745 | 39.518 | 0.93311 | 618.7569 | 340973.9444
2020121222 | 12 | 141053.7899 | 37275.996 | 127902.4604 | 3049.1928 | 9844.692 | 3951.981 | 107.7725 | 618.989 | 323804.8737
2020091703 | 9 | 73156.3212 | 29668.3823 | 127901.0248 | 4073.3822 | 10612.62 | 3950.388 | 126.9002 | 618.8489 | 250107.8676
2020062703 | 6 | 101620.4269 | 34208.1996 | 127898.0637 | 6374.5272 | 13105.2437 | 3110.1842 | 131.0354 | 616.652 | 287064.3327
2020032115 | 3 | 153957.7578 | 37794.2739 | 127890.9568 | 1265.845 | 9646.8354 | 39.2906 | 1.2143 | 616.3706 | 331212.5444
2020032621 | 3 | 126499.9039 | 34884.0121 | 127887.5052 | 560.0854 | 9118.7698 | 3929.06 | 121.4295 | 616.3706 | 303617.1367
2020020302 | 2 | 89708.5593 | 36433.0516 | 127882.3888 | 4164.3441 | 9481.3287 | 3926.32 | 106.6418 | 602.0376 | 272304.6718
2020111902 | 11 | 87558.0823 | 33799.5345 | 127878.0735 | 4050.0005 | 9074.1953 | 3951.801 | 93.3109 | 618.7569 | 267023.7549
2020022204 | 2 | 99200.8205 | 38862.4351 | 127876.6872 | 1156.8033 | 9726.9382 | 3926.32 | 106.6418 | 602.0376 | 281458.6837
2020020101 | 2 | 102154.8767 | 38459.9104 | 127869.4645 | 1257.578 | 9739.1904 | 3926.32 | 106.6418 | 602.0376 | 284116.0194
2020092923 | 9 | 86970.6604 | 30342.3038 | 127864.5064 | 4307.1692 | 9456.5489 | 3950.388 | 126.9002 | 618.8489 | 263637.3258
2020042321 | 4 | 133220.7949 | 35864.7759 | 127860.4216 | 451.6958 | 9536.5551 | 3936.353 | 140.6629 | 616.4806 | 311627.7398
2020031517 | 3 | 156189.604 | 38214.9137 | 127812.7733 | 1236.4608 | 10484.7794 | 1021.5556 | 31.5717 | 616.3706 | 335608.0291
2020110600 | 11 | 83841.4918 | 31487.2055 | 127803.4803 | 11098.1796 | 9378.1875 | 3951.801 | 93.3109 | 618.7569 | 268272.4136
2020042418 | 4 | 141348.0641 | 34402.0289 | 127793.3733 | 416.7469 | 9498.8236 | 2912.9012 | 104.0906 | 616.4806 | 317092.5091
2020061309 | 6 | 117014.6312 | 35691.3089 | 127792.9568 | 1203.8165 | 8692.0578 | 39.3694 | 1.6587 | 616.652 | 291052.4513
2020112914 | 11 | 143935.6314 | 38570.474 | 127779.3306 | 8921.2636 | 9753.997 | 39.518 | 0.93311 | 618.7569 | 329619.9046
2020102520 | 10 | 145463.2437 | 35502.8345 | 127764.9648 | 1470.5245 | 9847.352 | 3950.976 | 111.5329 | 618.5357 | 324729.964
2020102002 | 10 | 74667.4435 | 30509.7713 | 127738.9838 | 173.795 | 9222.2059 | 3950.976 | 111.5329 | 618.5357 | 246993.2441
2020050420 | 5 | 137391.7984 | 34555.883 | 127709.2711 | 508.5486 | 9666.2643 | 3932.134 | 153.6379 | 615.4607 | 314532.9981
2020110120 | 11 | 164541.9403 | 39411.788 | 127705.7756 | 8574.7355 | 9946.2954 | 3951.801 | 93.3109 | 618.7569 | 354844.4036
2020031601 | 3 | 91439.7751 | 35856.4618 | 127695.3154 | 1876.6171 | 9354.4363 | 3929.06 | 121.4295 | 616.3706 | 270889.4659
2020062501 | 6 | 83252.7937 | 30298.2183 | 127682.5049 | 4514.5635 | 9642.9265 | 3936.942 | 165.8676 | 616.652 | 260110.4686
2020061416 | 6 | 150770.2718 | 36496.0597 | 127674.5153 | 5368.5227 | 11076.4691 | 39.3694 | 1.6587 | 616.652 | 332043.5187
2020112403 | 11 | 87620.6875 | 34477.5168 | 127669.6539 | 7625.4507 | 9547.8743 | 3951.801 | 93.3109 | 618.7569 | 271605.0521
2020090706 | 9 | 85568.4483 | 31284.4745 | 127641.7678 | 8247.9232 | 14923.9971 | 39.5039 | 1.269 | 618.8489 | 268326.2327
2020112120 | 11 | 155662.6859 | 40372.9129 | 127638.5428 | 2104.5907 | 10123.3598 | 3951.801 | 93.3109 | 618.7569 | 340565.961
2020083101 | 8 | 87046.7917 | 30728.472 | 127635.8199 | 7662.6691 | 10019.8723 | 3942.68 | 147.8726 | 617.8227 | 267802.0002
2020052420 | 5 | 198213.8837 | 37585.8502 | 127635.1791 | 4111.7378 | 13604.9451 | 3932.134 | 153.6379 | 615.4607 | 385852.8286
2020122715 | 12 | 162691.1239 | 39283.7086 | 127618.2569 | 1344.1022 | 9429.341 | 276.6387 | 7.5441 | 618.989 | 341269.7044
2020011905 | 1 | 100844.1294 | 38643.2869 | 127613.253 | 1321.3978 | 9986.6276 | 3926.827 | 101.7612 | 623.4066 | 283060.6894
2020061201 | 6 | 89345.3583 | 30902.6875 | 127612.7584 | 3967.439 | 10051.325 | 3936.942 | 165.8676 | 616.652 | 266599.0298
2020092014 | 9 | 130700.9955 | 37250.8588 | 127589.3024 | 5807.6739 | 11242.7833 | 39.5039 | 1.269 | 618.8489 | 313251.2357
2020112503 | 11 | 86643.5549 | 34244.3885 | 127577.4276 | 7413.9786 | 9354.6032 | 3951.801 | 93.3109 | 618.7569 | 269897.8216
2020021704 | 2 | 96195.816 | 38349.8049 | 127562.0971 | 561.2448 | 9777.9484 | 3926.32 | 106.6418 | 602.0376 | 277081.9107
2020101207 | 10 | 96162.9679 | 28893.263 | 127551.9013 | 2328.6831 | 10002.1471 | 39.5098 | 1.1153 | 618.5357 | 265598.1231
2020120606 | 12 | 102083.7653 | 36191.359 | 127547.8949 | 3193.359 | 9863.962 | 3122.065 | 85.1403 | 618.989 | 282706.5346
2020061600 | 6 | 88115.3156 | 30137.8091 | 127540.6517 | 4310.1779 | 9596.7316 | 3936.942 | 165.8676 | 616.652 | 264420.1475
2020101820 | 10 | 136836.7392 | 34318.5546 | 127538.8371 | 862.6066 | 9624.3434 | 3950.976 | 111.5329 | 618.5357 | 313862.1255
2020080202 | 8 | 109470.9245 | 35659.7623 | 127538.6085 | 7919.414 | 13710.1152 | 3942.68 | 147.8726 | 617.8227 | 299007.1997
2020042820 | 4 | 128337.0117 | 33399.2543 | 127534.8312 | 496.8936 | 9711.8868 | 3936.353 | 140.6629 | 616.4806 | 304173.3742
2020052318 | 5 | 154618.9427 | 35498.3864 | 127529.0127 | 3061.1315 | 12221.003 | 275.2494 | 10.7547 | 615.4607 | 333829.9411
2020092800 | 9 | 96830.3481 | 32084.6916 | 127528.416 | 6018.0459 | 11336.9521 | 3950.388 | 126.9002 | 618.8489 | 278494.5908
2020110719 | 11 | 139926.5349 | 38529.4163 | 127528.1144 | 10272.6814 | 9837.1694 | 3951.801 | 93.3109 | 618.7569 | 330757.7851
2020051921 | 5 | 119051.2499 | 32403.7962 | 127518.8643 | 1841.5317 | 10120.0893 | 3932.134 | 153.6379 | 615.4607 | 295636.764
2020122905 | 12 | 104621.6199 | 38147.8172 | 127514.6829 | 1787.7924 | 10188.8832 | 3951.981 | 107.7725 | 618.989 | 286939.5382
2020110204 | 11 | 88449.5315 | 33601.3074 | 127512.4987 | 4955.9693 | 9936.7059 | 3951.801 | 93.3109 | 618.7569 | 269119.8816
2020012501 | 1 | 97789.3775 | 37334.8856 | 127482.8315 | 1116.8945 | 9444.7232 | 3926.827 | 101.7612 | 623.4066 | 277820.7072
2020100408 | 10 | 117013.8013 | 31371.8459 | 127482.7669 | 1845.5166 | 9340.5026 | 39.5098 | 1.1153 | 618.5357 | 287713.594
2020092016 | 9 | 149592.7937 | 36187.2172 | 127472.8206 | 5518.9694 | 11321.5158 | 39.5039 | 1.269 | 618.8489 | 330752.9386
2020071200 | 7 | 127380.7424 | 36279.6153 | 127471.6887 | 10312.192 | 12524.6978 | 3936.942 | 168.0504 | 617.3305 | 318691.2591
2020080804 | 8 | 83526.5 | 31849.4212 | 127454.3437 | 5688.3392 | 10974.8464 | 2286.7544 | 85.7661 | 617.8227 | 262483.7937
2020122101 | 12 | 102473.4157 | 35912.3434 | 127431.5396 | 481.4165 | 9107.3527 | 3951.981 | 107.7725 | 618.989 | 280084.8105
2020042221 | 4 | 130516.0755 | 35081.0056 | 127426.4905 | 430.2692 | 9567.51 | 3936.353 | 140.6629 | 616.4806 | 307714.8474
2020032116 | 3 | 163351.8716 | 37065.8955 | 127417.9422 | 1259.7602 | 9621.694 | 39.2906 | 1.2143 | 616.3706 | 339374.0389
2020112915 | 11 | 148591.0768 | 38567.0276 | 127415.1482 | 8769.0264 | 9798.8422 | 39.518 | 0.93311 | 618.7569 | 333800.3292
2020091917 | 9 | 135248.0711 | 36522.8073 | 127408.8136 | 4926.97 | 11155.1087 | 1027.1009 | 32.9941 | 618.8489 | 316940.7146
2020062702 | 6 | 107242.957 | 34360.5085 | 127403.4415 | 6605.1513 | 12996.0546 | 3936.942 | 165.8676 | 616.652 | 293327.5745
2020040920 | 4 | 144187.8501 | 36506.3722 | 127403.2355 | 1361.9905 | 9577.7996 | 3936.353 | 140.6629 | 616.4806 | 323730.7444
2020123022 | 12 | 150096.0679 | 39010.962 | 127391.6382 | 2746.6896 | 9567.6868 | 3951.981 | 107.7725 | 618.989 | 333491.7871
2020091504 | 9 | 74220.9878 | 29469.0945 | 127379.6137 | 3660.4323 | 9993.8883 | 3752.8686 | 120.5552 | 618.8489 | 249216.2893
2020090507 | 9 | 99415.7856 | 31764.377 | 127370.9755 | 4709.8576 | 11031.3359 | 39.5039 | 1.269 | 618.8489 | 274951.9533
2020011100 | 1 | 100972.0474 | 36485.7622 | 127366.8639 | 1817.369 | 9447.0881 | 3926.827 | 101.7612 | 623.4066 | 280741.1255
2020030701 | 3 | 102975.1015 | 38211.8549 | 127351.4563 | 1161.362 | 9808.762 | 3929.06 | 121.4295 | 616.3706 | 284175.3969
2020122709 | 12 | 138474.6184 | 36885.7326 | 127346.3337 | 1327.5959 | 9416.8747 | 39.5198 | 1.0777 | 618.989 | 314110.7419
2020080222 | 8 | 141958.3237 | 35387.6943 | 127345.5139 | 7409.3622 | 12994.4335 | 3942.68 | 147.8726 | 617.8227 | 329803.7031
2020062701 | 6 | 116012.0669 | 34880.534 | 127343.49 | 6560.5876 | 12857.2546 | 3936.942 | 165.8676 | 616.652 | 302373.3947
2020101109 | 10 | 126984.1492 | 33065.4239 | 127315.1778 | 1940.1013 | 9052.1439 | 39.5098 | 1.1153 | 618.5357 | 299016.1568
2020111702 | 11 | 86166.9957 | 33272.051 | 127313.6012 | 3931.4406 | 8991.4295 | 3951.801 | 93.3109 | 618.7569 | 264339.3868
2020101220 | 10 | 131214.1842 | 33607.3368 | 127307.2915 | 2005.0744 | 11190.7717 | 3950.976 | 111.5329 | 618.5357 | 310005.7031
2020092500 | 9 | 86726.5865 | 31269.2712 | 127285.9906 | 4412.9647 | 10984.6318 | 3950.388 | 126.9002 | 618.8489 | 265375.5818
2020122608 | 12 | 130862.0342 | 37122.0166 | 127265.6035 | 1146.1906 | 9551.8318 | 39.5198 | 1.0777 | 618.989 | 306607.2632
2020012505 | 1 | 89668.2453 | 36618.9537 | 127261.4232 | 1201.8216 | 9666.4685 | 3926.827 | 101.7612 | 623.4066 | 269068.9072
2020092204 | 9 | 73744.5004 | 30732.1375 | 127258.1934 | 3971.5354 | 9958.3648 | 3752.8686 | 120.5552 | 618.8489 | 250157.0041
2020051121 | 5 | 130275.2651 | 34513.7323 | 127257.8631 | 2397.9279 | 9584.2596 | 3932.134 | 153.6379 | 615.4607 | 308730.2806
2020122103 | 12 | 93379.9763 | 35680.9406 | 127257.6636 | 496.6903 | 9413.688 | 3951.981 | 107.7725 | 618.989 | 270907.7013
2020012606 | 1 | 96233.4317 | 37607.3449 | 127230.9129 | 4002.3063 | 10010.2702 | 3102.1933 | 80.3913 | 623.4066 | 278890.2573
2020100321 | 10 | 119669.5599 | 33242.9654 | 127230.4852 | 1554.1115 | 9377.1202 | 3950.976 | 111.5329 | 618.5357 | 295755.2867
2020092801 | 9 | 88468.7532 | 31456.7893 | 127187.6929 | 6409.3911 | 11097.3899 | 3950.388 | 126.9002 | 618.8489 | 269316.1535
2020062502 | 6 | 78823.4677 | 29843.6095 | 127185.2823 | 4842.4813 | 9875.5692 | 3936.942 | 165.8676 | 616.652 | 255289.8716
2020112604 | 11 | 77982.4536 | 32489.374 | 127182.668 | 8105.5097 | 9347.7664 | 3951.801 | 93.3109 | 618.7569 | 259771.6405
2020091701 | 9 | 77443.028 | 30021.8444 | 127174.0398 | 4217.3196 | 10098.6362 | 3950.388 | 126.9002 | 618.8489 | 253651.0051
2020112700 | 11 | 95444.7424 | 33661.2822 | 127162.6025 | 7483.4462 | 9416.4089 | 3951.801 | 93.3109 | 618.7569 | 277832.351
2020112601 | 11 | 86044.285 | 33086.3475 | 127155.2049 | 7819.4065 | 9074.2092 | 3951.801 | 93.3109 | 618.7569 | 267843.3219
2020010506 | 1 | 96935.4039 | 37130.2892 | 127147.893 | 1794.4141 | 9647.9218 | 3102.1933 | 80.3913 | 623.4066 | 276461.9132
2020021700 | 2 | 110626.2842 | 38897.0103 | 127133.6365 | 544.9189 | 9579.5859 | 3926.32 | 106.6418 | 602.0376 | 291416.4352
2020061702 | 6 | 82329.7258 | 30255.4236 | 127126.9155 | 3515.4728 | 10180.4546 | 3936.942 | 165.8676 | 616.652 | 258127.4539
2020122512 | 12 | 179361.8314 | 36443.2407 | 127124.4187 | 1147.7883 | 10319.2091 | 39.5198 | 1.0777 | 618.989 | 355056.0748
2020090903 | 9 | 75608.9698 | 29569.1183 | 127103.1029 | 4559.8496 | 10516.0746 | 3950.388 | 126.9002 | 618.8489 | 252053.2524
2020031507 | 3 | 115819.5451 | 36089.3991 | 127102.3265 | 1445.3456 | 10056.2244 | 39.2906 | 1.2143 | 616.3706 | 291169.7162
2020040320 | 4 | 137289.5208 | 35370.4229 | 127100.3011 | 4995.5347 | 9483.9211 | 3936.353 | 140.6629 | 616.4806 | 318933.1972
2020111514 | 11 | 157673.2587 | 38265.2193 | 127062.4992 | 7783.8237 | 9813.652 | 39.518 | 0.93311 | 618.7569 | 341257.6609
2020110110 | 11 | 144075.0941 | 37370.1775 | 127021.5804 | 8066.3212 | 9835.9744 | 39.518 | 0.93311 | 618.7569 | 327028.3554
2020102420 | 10 | 137427.7534 | 36243.0779 | 127020.9485 | 1719.1254 | 9857.3882 | 3950.976 | 111.5329 | 618.5357 | 316949.3379
2020060606 | 6 | 103597.034 | 30886.8959 | 127016.5249 | 2644.9653 | 10834.839 | 39.3694 | 1.6587 | 616.652 | 275637.9393
2020111420 | 11 | 151667.7004 | 39418.5672 | 127012.1127 | 2118.0161 | 10162.5184 | 3951.801 | 93.3109 | 618.7569 | 335042.7836
2020030100 | 3 | 120814.7042 | 41272.4136 | 126997.6918 | 1152.7596 | 10105.361 | 3929.06 | 121.4295 | 616.3706 | 305009.7904
2020111200 | 11 | 88065.556 | 31753.5646 | 126992.4756 | 3596.3994 | 9515.1029 | 3951.801 | 93.3109 | 618.7569 | 264586.9672
2020102405 | 10 | 76572.2188 | 31204.8687 | 126943.1827 | 1454.8031 | 9504.3213 | 3121.271 | 88.111 | 618.5357 | 249507.3124
2020062003 | 6 | 97613.3513 | 33380.6964 | 126920.9481 | 5980.8632 | 12959.0128 | 3110.1842 | 131.0354 | 616.652 | 280712.7434
2020120501 | 12 | 98670.946 | 35055.8806 | 126897.7442 | 2288.7093 | 9300.1102 | 3951.981 | 107.7725 | 618.989 | 276892.133
2020032022 | 3 | 125528.7066 | 37232.037 | 126875.4391 | 1209.2379 | 9327.3025 | 3929.06 | 121.4295 | 616.3706 | 304839.5832
2020061414 | 6 | 129279.2667 | 36906.3531 | 126866.1102 | 5805.959 | 11051.7921 | 39.3694 | 1.6587 | 616.652 | 310567.1612
2020111703 | 11 | 84391.2263 | 33287.4957 | 126860.0426 | 4016.6793 | 9220.2201 | 3951.801 | 93.3109 | 618.7569 | 262439.5329
2020092011 | 9 | 131508.7642 | 36256.7932 | 126858.9432 | 5669.0371 | 11022.5062 | 39.5039 | 1.269 | 618.8489 | 311975.6657
2020123120 | 12 | 173386.0327 | 40758.6579 | 126848.2215 | 1167.4408 | 9815.9186 | 3951.981 | 107.7725 | 618.989 | 356655.0141
2020062004 | 6 | 94393.4109 | 32531.1488 | 126837.5901 | 6616.5528 | 12959.8015 | 196.8471 | 8.2934 | 616.652 | 274160.2966
2020091600 | 9 | 80069.6637 | 29836.2045 | 126836.35 | 5182.3175 | 10250.3561 | 3950.388 | 126.9002 | 618.8489 | 256871.0289
2020092401 | 9 | 79108.02 | 30727.6718 | 126825.772 | 4902.2698 | 11262.2137 | 3950.388 | 126.9002 | 618.8489 | 257522.0844
2020040721 | 4 | 120878.3426 | 33516.4644 | 126821.2243 | 976.0572 | 9124.7797 | 3936.353 | 140.6629 | 616.4806 | 296010.3647
2020080802 | 8 | 89915.5743 | 32244.1148 | 126800.7986 | 5866.2005 | 10950.0469 | 3942.68 | 147.8726 | 617.8227 | 270485.1104
2020092223 | 9 | 86099.5898 | 30514.3346 | 126794.5669 | 4853.2209 | 10448.4479 | 3950.388 | 126.9002 | 618.8489 | 263406.2972
2020010121 | 1 | 157860.5589 | 40228.5592 | 126792.2625 | 1134.8941 | 6127.4945 | 3926.827 | 101.7612 | 623.4066 | 336795.7641
2020042905 | 4 | 79559.1364 | 31301.4893 | 126789.1622 | 620.4079 | 9304.205 | 196.8177 | 7.0331 | 616.4806 | 248394.7321
2020100421 | 10 | 123740.5066 | 32612.4153 | 126788.0254 | 2012.3658 | 9464.1379 | 3950.976 | 111.5329 | 618.5357 | 299298.4957
2020021606 | 2 | 100915.8409 | 38902.7915 | 126771.6274 | 1351.0009 | 9915.5257 | 2277.2656 | 61.8522 | 602.0376 | 280797.9418
2020110810 | 11 | 121525.9224 | 35186.9571 | 126765.1715 | 10540.2449 | 9592.3277 | 39.518 | 0.93311 | 618.7569 | 304269.8316
2020092707 | 9 | 103165.1719 | 31146.1464 | 126751.8599 | 6840.196 | 12283.884 | 39.5039 | 1.269 | 618.8489 | 280846.8799
2020090722 | 9 | 122557.1503 | 32429.4194 | 126743.7842 | 4532.7477 | 12041.6964 | 3950.388 | 126.9002 | 618.8489 | 303000.9351
2020090900 | 9 | 85823.8142 | 30122.6712 | 126740.2189 | 4342.6811 | 9974.575 | 3950.388 | 126.9002 | 618.8489 | 261700.0974
2020090518 | 9 | 139246.8044 | 35947.9958 | 126726.4574 | 4844.6957 | 11487.8673 | 3910.8841 | 125.6312 | 618.8489 | 322909.1847
2020111519 | 11 | 172485.9824 | 39083.969 | 126723.7212 | 10204.2294 | 9789.3749 | 3951.801 | 93.3109 | 618.7569 | 362951.1458
2020020123 | 2 | 125587.81 | 40357.4087 | 126671.3752 | 1195.6043 | 10143.3162 | 3926.32 | 106.6418 | 602.0376 | 308590.5136
2020120505 | 12 | 91226.3156 | 34890.0853 | 126654.2537 | 2397.1619 | 9560.5195 | 3951.981 | 107.7725 | 618.989 | 269407.0785
2020111903 | 11 | 85615.8718 | 33764.3865 | 126640.1717 | 4148.3648 | 9337.1374 | 3951.801 | 93.3109 | 618.7569 | 264169.8011
2020060204 | 6 | 74331.236 | 29301.707 | 126604.6652 | 4609.6648 | 10654.2258 | 196.8471 | 8.2934 | 616.652 | 246323.2913
2020060902 | 6 | 84762.9783 | 30527.9139 | 126566.589 | 4764.4481 | 10615.8926 | 3936.942 | 165.8676 | 616.652 | 261957.2835
2020030900 | 3 | 87113.1507 | 34591.141 | 126559.0602 | 3483.8599 | 9420.3431 | 3929.06 | 121.4295 | 616.3706 | 265834.4149
2020112821 | 11 | 152312.4623 | 39263.1897 | 126557.8742 | 6484.5016 | 9945.3343 | 3951.801 | 93.3109 | 618.7569 | 339227.2309
2020100422 | 10 | 104788.673 | 31226.0063 | 126519.9572 | 2067.4897 | 9254.1678 | 3950.976 | 111.5329 | 618.5357 | 278537.3386
2020041421 | 4 | 132927.2298 | 35525.9902 | 126508.9193 | 573.6207 | 9292.1069 | 3936.353 | 140.6629 | 616.4806 | 309521.3634
2020111004 | 11 | 66603.6306 | 29958.6265 | 126507.461 | 11539.8768 | 9762.8547 | 3951.801 | 93.3109 | 618.7569 | 249036.3185
2020010109 | 1 | 123793.0595 | 36392.8779 | 126504.736 | 1632.469 | 6658.6778 | 39.2683 | 1.0176 | 623.4066 | 295645.5127
2020031421 | 3 | 139281.3107 | 40685.428 | 126476.3782 | 1196.8739 | 10213.5162 | 3929.06 | 121.4295 | 616.3706 | 322520.3672
2020021703 | 2 | 96205.2436 | 38266.1879 | 126474.7632 | 561.6301 | 9623.0718 | 3926.32 | 106.6418 | 602.0376 | 275765.896
2020032119 | 3 | 165424.658 | 39760.3834 | 126467.7242 | 1217.8774 | 9733.2649 | 3929.06 | 121.4295 | 616.3706 | 347270.7681
2020020102 | 2 | 96849.1278 | 37940.6848 | 126461.1075 | 1222.5594 | 9594.5616 | 3926.32 | 106.6418 | 602.0376 | 276703.0404
2020020901 | 2 | 110767.0383 | 40572.7943 | 126456.4207 | 1218.5005 | 9930.3817 | 3926.32 | 106.6418 | 602.0376 | 293580.1348
2020103121 | 10 | 126813.7603 | 36183.019 | 126443.2502 | 1268.553 | 9681.5862 | 3950.976 | 111.5329 | 618.5357 | 305071.2133
2020110401 | 11 | 83421.3285 | 32430.4256 | 126441.7218 | 8194.7838 | 8925.9776 | 3951.801 | 93.3109 | 618.7569 | 264078.1061
2020122520 | 12 | 178400.5506 | 40070.1955 | 126428.5299 | 1121.5701 | 9904.1745 | 3951.981 | 107.7725 | 618.989 | 360603.7632
2020101807 | 10 | 97553.4495 | 30344.033 | 126417.4857 | 3416.2064 | 9390.4656 | 39.5098 | 1.1153 | 618.5357 | 267780.8009
2020100423 | 10 | 90555.5502 | 30368.9583 | 126416.21 | 1780.3008 | 9052.0748 | 3950.976 | 111.5329 | 618.5357 | 262854.1386
2020061413 | 6 | 127912.1321 | 36465.5619 | 126413.4622 | 6107.6136 | 11003.9226 | 39.3694 | 1.6587 | 616.652 | 308560.3725
2020050105 | 5 | 84225.6567 | 31794.5968 | 126408.9312 | 1013.1437 | 9468.2282 | 39.3213 | 1.5364 | 615.4607 | 253566.8751
2020020905 | 2 | 101776.5163 | 39546.3279 | 126402.5967 | 1363.0307 | 10142.1053 | 3926.32 | 106.6418 | 602.0376 | 283865.5762
2020052309 | 5 | 120474.4057 | 35211.9383 | 126396.6104 | 2984.6944 | 11960.7288 | 39.3213 | 1.5364 | 615.4607 | 297684.6961
2020101118 | 10 | 137737.5142 | 34654.5246 | 126394.367 | 1834.5983 | 9249.9273 | 3950.976 | 111.5329 | 618.5357 | 314551.976
2020060123 | 6 | 95754.1972 | 30458.3558 | 126392.7745 | 5436.3815 | 10294.2957 | 3936.942 | 165.8676 | 616.652 | 273055.4663
2020061412 | 6 | 129149.031 | 35947.8337 | 126386.6777 | 6215.2333 | 10857.0827 | 39.3694 | 1.6587 | 616.652 | 309213.5385
2020050118 | 5 | 131426.0459 | 33078.5003 | 126384.902 | 575.1031 | 9078.5669 | 275.2494 | 10.7547 | 615.4607 | 301444.583
2020061203 | 6 | 80481.2928 | 30378.5844 | 126375.4724 | 3468.0071 | 10695.4018 | 3110.1842 | 131.0354 | 616.652 | 255256.6302
2020110404 | 11 | 77879.9803 | 31951.4621 | 126370.0788 | 8156.7694 | 9342.5218 | 3951.801 | 93.3109 | 618.7569 | 258364.6813
2020112920 | 11 | 169558.2479 | 38784.5047 | 126350.2566 | 8307.7604 | 9902.5454 | 3951.801 | 93.3109 | 618.7569 | 357567.1838
2020032323 | 3 | 104678.0121 | 35204.0835 | 126343.4146 | 753.8553 | 8979.7049 | 3929.06 | 121.4295 | 616.3706 | 280625.9305
2020022223 | 2 | 121210.8575 | 39890.8377 | 126334.4062 | 1155.684 | 9806.8077 | 3926.32 | 106.6418 | 602.0376 | 303033.5925
2020061411 | 6 | 130629.0889 | 35295.9109 | 126328.9327 | 4530.652 | 10656.0477 | 39.3694 | 1.6587 | 616.652 | 308098.3122
2020122102 | 12 | 96420.3423 | 35660.0554 | 126324.7923 | 478.729 | 9084.0374 | 3951.981 | 107.7725 | 618.989 | 272646.6989
2020080304 | 8 | 87350.8963 | 32438.0015 | 126322.9751 | 6939.8068 | 14076.3715 | 2286.7544 | 85.7661 | 617.8227 | 270118.3944
2020021600 | 2 | 115315.6209 | 40182.3206 | 126310.083 | 1215.9162 | 9612.1369 | 3926.32 | 106.6418 | 602.0376 | 297271.077
2020010303 | 1 | 83354.419 | 34516.8879 | 126307.713 | 583.0035 | 8942.8575 | 3926.827 | 101.7612 | 623.4066 | 258356.8756
2020101222 | 10 | 98480.8712 | 30993.8512 | 126303.8387 | 3579.3964 | 10485.6065 | 3950.976 | 111.5329 | 618.5357 | 274524.6085
2020010302 | 1 | 86274.5983 | 34724.4889 | 126292.6208 | 580.9903 | 8875.1367 | 3926.827 | 101.7612 | 623.4066 | 261399.8297
2020112001 | 11 | 81909.0722 | 32110.2193 | 126290.0725 | 1016.4301 | 8954.3816 | 3951.801 | 93.3109 | 618.7569 | 254944.0445
2020092523 | 9 | 101532.3966 | 32623.9986 | 126284.5935 | 6213.8765 | 11053.2875 | 3950.388 | 126.9002 | 618.8489 | 282404.2899
2020122621 | 12 | 170847.9307 | 40354.1648 | 126282.5037 | 1078.5525 | 9526.7628 | 3951.981 | 107.7725 | 618.989 | 352768.6571
2020091702 | 9 | 74147.6582 | 29747.3304 | 126266.0013 | 4424.0024 | 10272.9139 | 3950.388 | 126.9002 | 618.8489 | 249554.0433
2020122720 | 12 | 177137.7011 | 40737.6565 | 126264.9369 | 1065.7643 | 9467.3564 | 3951.981 | 107.7725 | 618.989 | 359352.1578
2020043020 | 4 | 132580.7131 | 34187.2155 | 126248.3953 | 894.8067 | 9115.7499 | 3936.353 | 140.6629 | 616.4806 | 307720.3771
2020071201 | 7 | 114499.4626 | 35544.5455 | 126238.9231 | 10516.1005 | 12406.4898 | 3936.942 | 168.0504 | 617.3305 | 303927.8444
2020010108 | 1 | 112462.6812 | 36640.027 | 126232.6774 | 1606.452 | 6705.628 | 39.2683 | 1.0176 | 623.4066 | 284311.1581
2020050405 | 5 | 81053.7616 | 30978.3658 | 126227.2921 | 4203.7142 | 9522.2306 | 39.3213 | 1.5364 | 615.4607 | 252641.6827
2020111102 | 11 | 69057.1017 | 30093.6822 | 126213.9297 | 13356.7597 | 9475.366 | 3951.801 | 93.3109 | 618.7569 | 252860.7081
2020112909 | 11 | 127782.156 | 35367.4988 | 126190.4364 | 7895.1687 | 9678.7091 | 39.518 | 0.93311 | 618.7569 | 307573.177
2020111300 | 11 | 92640.6415 | 32599.2684 | 126190.2839 | 4168.9529 | 9560.2487 | 3951.801 | 93.3109 | 618.7569 | 269823.2642
2020061504 | 6 | 73723.8283 | 28674.4305 | 126183.2101 | 3009.9928 | 9351.2602 | 196.8471 | 8.2934 | 616.652 | 241764.5143
2020101903 | 10 | 72657.6969 | 30014.5561 | 126182.2145 | 182.0649 | 9623.4091 | 3950.976 | 111.5329 | 618.5357 | 243340.9861
2020112304 | 11 | 88181.2524 | 33896.7176 | 126153.4278 | 3900.6515 | 9743.886 | 3951.801 | 93.3109 | 618.7569 | 266539.8042
2020080803 | 8 | 85832.0826 | 32086.3816 | 126092.3826 | 5356.3961 | 10965.2186 | 3942.68 | 147.8726 | 617.8227 | 265040.8368
2020030901 | 3 | 80854.0002 | 34109.8797 | 126087.1833 | 3557.861 | 9316.4816 | 3929.06 | 121.4295 | 616.3706 | 258592.266
2020091322 | 9 | 124366.6694 | 33060.611 | 126085.0894 | 6188.9595 | 12146.7337 | 3950.388 | 126.9002 | 618.8489 | 306544.1999
2020122607 | 12 | 117805.8898 | 37932.366 | 126084.5483 | 1162.2923 | 9644.4397 | 197.599 | 5.3886 | 618.989 | 293451.5128
2020111103 | 11 | 66533.4406 | 30111.4986 | 126082.7465 | 12577.217 | 9741.0301 | 3951.801 | 93.3109 | 618.7569 | 249709.8015
2020102522 | 10 | 109308.9357 | 32619.1726 | 126044.3438 | 2545.649 | 9502.7263 | 3950.976 | 111.5329 | 618.5357 | 284701.8719
2020101223 | 10 | 84702.9118 | 30113.577 | 126040.8568 | 3728.2239 | 9915.2038 | 3950.976 | 111.5329 | 618.5357 | 259181.8178
2020123005 | 12 | 103273.7561 | 37550.8648 | 126039.2253 | 1294.2964 | 10042.4146 | 3951.981 | 107.7725 | 618.989 | 282879.2997
2020032117 | 3 | 162693.737 | 36875.7704 | 126037.1039 | 1217.0653 | 9620.2297 | 1021.5556 | 31.5717 | 616.3706 | 338113.4043
2020102323 | 10 | 89290.5505 | 31240.6774 | 126024.9603 | 1515.6985 | 9287.4046 | 3950.976 | 111.5329 | 618.5357 | 262040.3359
2020092402 | 9 | 75075.2381 | 30340.4892 | 126020.5639 | 5198.7565 | 11163.2563 | 3950.388 | 126.9002 | 618.8489 | 252494.441
2020051421 | 5 | 119918.8591 | 32887.9418 | 125994.3198 | 3039.3553 | 8723.2705 | 3932.134 | 153.6379 | 615.4607 | 295264.9792
2020091100 | 9 | 86243.7143 | 30192.5104 | 125993.9574 | 3513.8065 | 8907.5168 | 3950.388 | 126.9002 | 618.8489 | 259547.6425
2020030902 | 3 | 77974.2752 | 33889.8613 | 125993.0631 | 3467.0326 | 9256.9763 | 3929.06 | 121.4295 | 616.3706 | 255248.0686
2020093023 | 9 | 86227.5144 | 30615.911 | 125961.0121 | 7194.1686 | 9122.6746 | 3950.388 | 126.9002 | 618.8489 | 263817.4179
2020070501 | 7 | 129928.755 | 36863.191 | 125957.5266 | 4351.4164 | 11314.2969 | 3936.942 | 168.0504 | 617.3305 | 313137.5087
2020091222 | 9 | 128799.404 | 35235.6648 | 125953.5758 | 7323.76 | 13738.2236 | 3950.388 | 126.9002 | 618.8489 | 315746.7652
2020100502 | 10 | 74708.717 | 29375.908 | 125952.7133 | 1314.9574 | 9093.6302 | 3950.976 | 111.5329 | 618.5357 | 245126.9704
2020092123 | 9 | 84784.0662 | 30262.5918 | 125941.7566 | 3391.8351 | 9121.5652 | 3950.388 | 126.9002 | 618.8489 | 258197.952
2020032000 | 3 | 86809.2693 | 33041.172 | 125921.9945 | 918.5313 | 8739.4927 | 3929.06 | 121.4295 | 616.3706 | 260097.32
2020061202 | 6 | 83765.1713 | 30509.527 | 125904.1976 | 3725.0032 | 10348.548 | 3936.942 | 165.8676 | 616.652 | 258971.9086
2020011901 | 1 | 106907.5486 | 38930.0442 | 125891.6308 | 1226.0264 | 9679.5462 | 3926.827 | 101.7612 | 623.4066 | 287286.7909
2020101020 | 10 | 125737.5989 | 34534.5043 | 125889.6563 | 1829.8149 | 10201.5337 | 3950.976 | 111.5329 | 618.5357 | 302874.1528
2020032211 | 3 | 157462.6711 | 37581.9254 | 125888.0725 | 1480.9722 | 9518.7393 | 39.2906 | 1.2143 | 616.3706 | 332589.2561
2020032210 | 3 | 150876.4991 | 37271.9578 | 125885.589 | 1473.4026 | 9597.2332 | 39.2906 | 1.2143 | 616.3706 | 325761.5573
2020010500 | 1 | 113134.9553 | 37969.0527 | 125883.484 | 1355.0068 | 9384.5374 | 3926.827 | 101.7612 | 623.4066 | 292379.031
2020102521 | 10 | 128398.6345 | 34017.4941 | 125877.4988 | 1834.5721 | 9737.1644 | 3950.976 | 111.5329 | 618.5357 | 304546.4085
2020090609 | 9 | 116715.456 | 33444.876 | 125874.9608 | 5225.2434 | 11574.3581 | 39.5039 | 1.269 | 618.8489 | 293494.5161
2020020206 | 2 | 98741.0036 | 38224.7396 | 125871.2838 | 1229.5592 | 10296.2282 | 2277.2656 | 61.8522 | 602.0376 | 277303.9698
2020102523 | 10 | 94397.8567 | 31752.0249 | 125853.8018 | 2541.1733 | 9287.186 | 3950.976 | 111.5329 | 618.5357 | 268513.0872
2020111001 | 11 | 72893.5137 | 30152.3217 | 125837.8135 | 12155.035 | 9368.0788 | 3951.801 | 93.3109 | 618.7569 | 255070.6316
2020012600 | 1 | 109787.2662 | 38535.4382 | 125813.3415 | 4556.7558 | 9656.4566 | 3926.827 | 101.7612 | 623.4066 | 293001.2531
2020110819 | 11 | 153016.8973 | 37207.7339 | 125807.5895 | 12449.094 | 10425.9893 | 3951.801 | 93.3109 | 618.7569 | 343571.1729
2020040621 | 4 | 119867.0837 | 33245.8157 | 125785.6709 | 3496.3828 | 9118.0695 | 3936.353 | 140.6629 | 616.4806 | 296206.5191
2020112602 | 11 | 80723.137 | 32616.3624 | 125784.4632 | 7841.0187 | 8888.5008 | 3951.801 | 93.3109 | 618.7569 | 260517.3508
2020110302 | 11 | 84816.4514 | 33010.1864 | 125783.5852 | 7492.3281 | 9061.4202 | 3951.801 | 93.3109 | 618.7569 | 264827.8401
2020091423 | 9 | 88258.5043 | 30105.0317 | 125780.279 | 3632.784 | 9239.9834 | 3950.388 | 126.9002 | 618.8489 | 261712.7195
2020111509 | 11 | 129378.533 | 34824.2146 | 125775.1579 | 3118.8552 | 9725.1038 | 39.518 | 0.93311 | 618.7569 | 303481.0726
2020092605 | 9 | 76996.9695 | 30942.4585 | 125754.444 | 5878.0338 | 10584.9387 | 513.5504 | 16.497 | 618.8489 | 251305.7408
2020052503 | 5 | 94716.01 | 30788.4062 | 125751.6192 | 3869.1193 | 12560.0364 | 3735.5273 | 145.956 | 615.4607 | 272182.1351
2020122511 | 12 | 173561.363 | 36155.538 | 125734.322 | 1168.2052 | 10290.7429 | 39.5198 | 1.0777 | 618.989 | 347569.7576
2020122323 | 12 | 128655.6206 | 36719.7092 | 125732.4978 | 1095.3167 | 9350.9268 | 3951.981 | 107.7725 | 618.989 | 306232.8137
2020032504 | 3 | 88682.1767 | 34650.1778 | 125699.2813 | 719.6233 | 9509.6258 | 3929.06 | 121.4295 | 616.3706 | 263927.7451
2020060718 | 6 | 174161.464 | 36322.8239 | 125683.9457 | 7139.1423 | 10760.0035 | 39.3694 | 1.6587 | 616.652 | 354725.0594
2020042204 | 4 | 93886.4092 | 34658.6718 | 125677.3827 | 526.7045 | 9864.4884 | 3109.7189 | 111.1237 | 616.4806 | 268450.9798
2020100923 | 10 | 88263.3891 | 31184.5318 | 125674.2691 | 4516.9184 | 10458.7462 | 3950.976 | 111.5329 | 618.5357 | 264778.8991
2020120600 | 12 | 117305.9991 | 36960.0421 | 125667.0523 | 2851.9241 | 9637.7428 | 3951.981 | 107.7725 | 618.989 | 297101.5029
2020102507 | 10 | 108264.1214 | 31712.3697 | 125644.7211 | 1841.1156 | 9639.1972 | 39.5098 | 1.1153 | 618.5357 | 277760.6857
2020021701 | 2 | 102078.6959 | 38379.0407 | 125629.3499 | 546.0743 | 9543.6444 | 3926.32 | 106.6418 | 602.0376 | 280811.8046
2020110501 | 11 | 75961.2434 | 30913.0789 | 125601.677 | 8111.0719 | 9078.3362 | 3951.801 | 93.3109 | 618.7569 | 254329.2761
2020112221 | 11 | 160489.3369 | 38438.6336 | 125586.1462 | 881.0815 | 9993.2729 | 3951.801 | 93.3109 | 618.7569 | 340052.3399
2020010107 | 1 | 103150.9509 | 37821.5794 | 125584.9666 | 1620.4673 | 6722.789 | 196.3413 | 5.0881 | 623.4066 | 275725.5891
2020091603 | 9 | 71133.7231 | 29172.034 | 125582.9474 | 3980.3623 | 10640.2263 | 3950.388 | 126.9002 | 618.8489 | 245205.4302
2020032212 | 3 | 157072.3156 | 37379.0861 | 125578.554 | 1468.9923 | 9440.5854 | 39.2906 | 1.2143 | 616.3706 | 331596.4088
2020091723 | 9 | 88769.8732 | 30665.2114 | 125568.0822 | 3765.8347 | 9300.9534 | 3950.388 | 126.9002 | 618.8489 | 262766.092
2020060601 | 6 | 114386.739 | 33774.7105 | 125561.4617 | 3739.548 | 11407.3578 | 3936.942 | 165.8676 | 616.652 | 293589.2785
2020110504 | 11 | 71192.1826 | 30798.4361 | 125535.6309 | 9499.5234 | 9559.2494 | 3951.801 | 93.3109 | 618.7569 | 251248.8912
2020112723 | 11 | 116316.3327 | 35556.7532 | 125484.5685 | 7918.1133 | 9755.6025 | 3951.801 | 93.3109 | 618.7569 | 299695.239
2020120502 | 12 | 92719.3062 | 34645.8636 | 125484.2119 | 2317.8264 | 9193.0355 | 3951.981 | 107.7725 | 618.989 | 269038.9862
2020020103 | 2 | 94384.2434 | 37585.3608 | 125483.3193 | 1171.9131 | 9583.2962 | 3926.32 | 106.6418 | 602.0376 | 272843.1322
2020113004 | 11 | 82576.0355 | 32857.141 | 125453.3626 | 7370.981 | 9623.7801 | 3951.801 | 93.3109 | 618.7569 | 262545.1689
2020112004 | 11 | 74452.7212 | 31631.9627 | 125452.3771 | 917.4719 | 9349.8665 | 3951.801 | 93.3109 | 618.7569 | 246468.2681
2020082922 | 8 | 128718.7463 | 34325.9188 | 125444.6994 | 6788.5165 | 11419.1292 | 3942.68 | 147.8726 | 617.8227 | 311405.3855
2020092901 | 9 | 75775.2636 | 29708.0531 | 125439.5192 | 4197.2163 | 9704.5699 | 3950.388 | 126.9002 | 618.8489 | 249520.7592
2020110121 | 11 | 149707.3818 | 37883.5671 | 125431.8151 | 8285.1577 | 9811.8844 | 3951.801 | 93.3109 | 618.7569 | 335783.675
2020091601 | 9 | 74486.5728 | 29299.639 | 125405.9326 | 5077.5573 | 9951.4361 | 3950.388 | 126.9002 | 618.8489 | 248917.2748
2020032423 | 3 | 102034.8497 | 34400.86 | 125389.6963 | 686.4059 | 9236.8991 | 3929.06 | 121.4295 | 616.3706 | 276415.5711
2020122708 | 12 | 125081.2976 | 36113.4231 | 125367.1858 | 1218.4682 | 9449.1986 | 39.5198 | 1.0777 | 618.989 | 297889.1599
2020040204 | 4 | 85569.8431 | 33310.6139 | 125364.188 | 497.599 | 9266.214 | 3109.7189 | 111.1237 | 616.4806 | 257845.7813
2020101721 | 10 | 119150.6433 | 33896.0067 | 125353.4761 | 3251.5333 | 9618.0658 | 3950.976 | 111.5329 | 618.5357 | 295950.7698
2020020903 | 2 | 101838.0998 | 39546.4789 | 125348.8727 | 1283.302 | 9862.0725 | 3926.32 | 106.6418 | 602.0376 | 282513.8252
2020121205 | 12 | 87831.4636 | 34278.0905 | 125343.0446 | 2465.532 | 9422.3111 | 3951.981 | 107.7725 | 618.989 | 264019.1843
2020090901 | 9 | 79855.462 | 29751.8902 | 125330.4967 | 4986.5283 | 9722.8464 | 3950.388 | 126.9002 | 618.8489 | 254343.3607
2020101005 | 10 | 73005.7764 | 30418.1746 | 125310.5919 | 4453.4662 | 10658.6096 | 3121.271 | 88.111 | 618.5357 | 247674.5364
2020102600 | 10 | 84839.6741 | 31145.5898 | 125309.3024 | 2549.0935 | 8987.6244 | 3950.976 | 111.5329 | 618.5357 | 257512.3288
2020042021 | 4 | 126377.0985 | 34229.1165 | 125295.5322 | 430.8392 | 9454.9557 | 3936.353 | 140.6629 | 616.4806 | 300481.0385
2020021702 | 2 | 97657.9032 | 38285.2244 | 125295.1278 | 559.9521 | 9552.5404 | 3926.32 | 106.6418 | 602.0376 | 275985.7473
2020032118 | 3 | 162865.6263 | 37769.2384 | 125292.7682 | 1182.6717 | 9587.4849 | 3889.7694 | 120.2152 | 616.3706 | 341324.1448
2020092903 | 9 | 71899.1308 | 29470.9565 | 125287.9949 | 4180.2129 | 10248.8035 | 3950.388 | 126.9002 | 618.8489 | 245783.2357
2020020104 | 2 | 93788.1787 | 37426.0252 | 125273.783 | 1202.0499 | 9672.7843 | 3926.32 | 106.6418 | 602.0376 | 271997.8205
2020103100 | 10 | 93199.096 | 33045.4495 | 125272.0494 | 909.5507 | 9273.3892 | 3950.976 | 111.5329 | 618.5357 | 266380.5794
2020121923 | 12 | 132426.9968 | 38035.2689 | 125268.7401 | 416.5688 | 9649.5425 | 3951.981 | 107.7725 | 618.989 | 310475.8597
2020032811 | 3 | 153722.5703 | 36580.5604 | 125262.4437 | 1299.6416 | 9144.9994 | 39.2906 | 1.2143 | 616.3706 | 326667.0909
2020030723 | 3 | 120847.5281 | 39880.7333 | 125253.9301 | 1120.2943 | 10281.3147 | 3929.06 | 121.4295 | 616.3706 | 302050.6608
2020031404 | 3 | 89337.4397 | 36199.687 | 125252.4633 | 1390.4768 | 9769.5945 | 3929.06 | 121.4295 | 616.3706 | 266616.5215
2020101117 | 10 | 136350.921 | 32701.8518 | 125250.3304 | 1897.6572 | 9591.6127 | 3674.4077 | 103.7256 | 618.5357 | 310189.042
2020110303 | 11 | 83423.5133 | 33010.3563 | 125237.3993 | 7408.878 | 9361.4417 | 3951.801 | 93.3109 | 618.7569 | 263105.4573
2020020902 | 2 | 105103.0093 | 39980.8713 | 125231.5456 | 1228.4821 | 9825.9433 | 3926.32 | 106.6418 | 602.0376 | 286004.8509
2020042122 | 4 | 119801.1503 | 35291.8163 | 125222.2857 | 451.0644 | 9448.3483 | 3936.353 | 140.6629 | 616.4806 | 294908.1615
2020100500 | 10 | 81580.4364 | 29677.9291 | 125221.0748 | 1343.4216 | 8735.9682 | 3950.976 | 111.5329 | 618.5357 | 251239.8747
2020122510 | 12 | 166249.1532 | 35791.0041 | 125187.3293 | 1142.2458 | 10303.9782 | 39.5198 | 1.0777 | 618.989 | 339333.2971
2020050119 | 5 | 134670.9681 | 33754.8593 | 125186.1622 | 778.2266 | 9109.7337 | 3656.8846 | 142.8833 | 615.4607 | 307915.1785
2020030101 | 3 | 111665.2954 | 40517.4138 | 125171.2573 | 1149.9056 | 9990.2121 | 3929.06 | 121.4295 | 616.3706 | 293160.9445
2020061603 | 6 | 74453.2491 | 29231.7746 | 125160.987 | 4406.3665 | 9711.2306 | 3110.1842 | 131.0354 | 616.652 | 246821.4793
2020121201 | 12 | 95209.2728 | 34328.3864 | 125157.6061 | 2401.8484 | 9122.6463 | 3951.981 | 107.7725 | 618.989 | 270898.5024
2020011205 | 1 | 93003.0379 | 37039.9615 | 125156.7059 | 1296.24 | 9782.1753 | 3926.827 | 101.7612 | 623.4066 | 270930.1155
2020030105 | 3 | 104614.494 | 39842.1488 | 125153.3857 | 1205.545 | 10118.7222 | 2278.8548 | 70.4291 | 616.3706 | 283899.9502
2020031506 | 3 | 103877.642 | 36955.4113 | 125131.4289 | 1549.8686 | 10020.1517 | 39.2906 | 1.2143 | 616.3706 | 278191.378
2020103104 | 10 | 85706.2992 | 32758.5354 | 125113.994 | 939.5922 | 9558.7253 | 3950.976 | 111.5329 | 618.5357 | 258758.1907
2020101821 | 10 | 120571.0727 | 32916.6249 | 125113.3372 | 767.1245 | 9596.2608 | 3950.976 | 111.5329 | 618.5357 | 293645.4647
2020122823 | 12 | 133487.9792 | 38441.9479 | 125113.1072 | 1566.9338 | 9508.0227 | 3951.981 | 107.7725 | 618.989 | 312796.7334
2020032219 | 3 | 170383.6326 | 39565.2705 | 125104.3885 | 1305.2812 | 9530.7173 | 3929.06 | 121.4295 | 616.3706 | 350556.1503
2020042921 | 4 | 117556.8945 | 32608.1329 | 125101.8471 | 439.3531 | 9746.1342 | 3936.353 | 140.6629 | 616.4806 | 290145.8584
2020062806 | 6 | 108098.7671 | 31468.5383 | 125081.1201 | 5597.1388 | 11594.9902 | 39.3694 | 1.6587 | 616.652 | 282498.2347
2020012502 | 1 | 92022.3252 | 36707.863 | 125069.8201 | 1206.004 | 9330.8405 | 3926.827 | 101.7612 | 623.4066 | 268988.8475
2020050721 | 5 | 121318.8611 | 33290.443 | 125068.1454 | 1245.7972 | 9022.7048 | 3932.134 | 153.6379 | 615.4607 | 294647.1842
2020032218 | 3 | 171874.5843 | 38234.0858 | 125066.5213 | 1338.8908 | 9512.3078 | 3889.7694 | 120.2152 | 616.3706 | 350652.7453
2020112023 | 11 | 106752.7483 | 34109.2284 | 125064.8785 | 887.7455 | 9765.03 | 3951.801 | 93.3109 | 618.7569 | 281243.4995
2020020904 | 2 | 100472.565 | 39291.1473 | 125061.614 | 1300.0035 | 9977.6377 | 3926.32 | 106.6418 | 602.0376 | 280737.9669
2020011904 | 1 | 98413.852 | 38188.0242 | 125059.374 | 1228.084 | 9729.5177 | 3926.827 | 101.7612 | 623.4066 | 277270.8466
2020110604 | 11 | 70900.5716 | 30873.0811 | 125059.0159 | 11000.8653 | 9559.4404 | 3951.801 | 93.3109 | 618.7569 | 252056.843
2020032003 | 3 | 74216.7453 | 32213.8561 | 125046.4412 | 1481.6806 | 8817.5666 | 3929.06 | 121.4295 | 616.3706 | 246443.15
2020080223 | 8 | 123078.9411 | 34176.3296 | 125037.6746 | 6343.8784 | 12565.9479 | 3942.68 | 147.8726 | 617.8227 | 305911.1469
2020030702 | 3 | 97738.2035 | 37725.8284 | 125033.6513 | 1145.3373 | 9674.7082 | 3929.06 | 121.4295 | 616.3706 | 275984.5889
2020091323 | 9 | 104699.368 | 31689.1418 | 125016.214 | 5483.3409 | 11086.7887 | 3950.388 | 126.9002 | 618.8489 | 282670.9904
2020101221 | 10 | 115719.1562 | 32135.3086 | 125014.1681 | 2050.1952 | 10781.5512 | 3950.976 | 111.5329 | 618.5357 | 290381.4239
2020071205 | 7 | 96712.6241 | 31920.5857 | 124997.6031 | 9602.9535 | 12335.764 | 39.3694 | 1.6805 | 617.3305 | 276227.9108
2020092622 | 9 | 125231.2723 | 34813.495 | 124993.837 | 6983.7104 | 12494.6737 | 3950.388 | 126.9002 | 618.8489 | 309213.1256
2020030704 | 3 | 94820.3197 | 37531.4309 | 124981.3628 | 1153.3634 | 9808.1391 | 3929.06 | 121.4295 | 616.3706 | 272961.4761
2020112704 | 11 | 79623.5626 | 32681.5132 | 124964.7502 | 6968.2575 | 9509.8348 | 3951.801 | 93.3109 | 618.7569 | 258411.7871
2020090519 | 9 | 137234.8155 | 36524.8792 | 124951.1754 | 4867.6965 | 11219.4796 | 3950.388 | 126.9002 | 618.8489 | 319494.1833
2020100407 | 10 | 101593.7598 | 30255.1948 | 124945.9952 | 1814.156 | 9340.3846 | 39.5098 | 1.1153 | 618.5357 | 268608.6512
2020092017 | 9 | 148159.0837 | 34643.3445 | 124938.327 | 5461.4311 | 11163.7351 | 1027.1009 | 32.9941 | 618.8489 | 326044.8652
2020102602 | 10 | 76627.9626 | 30659.6878 | 124925.9253 | 2503.2121 | 9279.8004 | 3950.976 | 111.5329 | 618.5357 | 248677.6327
2020032810 | 3 | 148495.1698 | 36804.7925 | 124915.0833 | 1301.3877 | 9212.1109 | 39.2906 | 1.2143 | 616.3706 | 321385.4197
2020102601 | 10 | 79284.2987 | 30719.5518 | 124913.0487 | 2519.1504 | 8929.0491 | 3950.976 | 111.5329 | 618.5357 | 251046.1433
2020092104 | 9 | 74153.2238 | 29600.3406 | 124908.7632 | 3688.811 | 9985.2454 | 3752.8686 | 120.5552 | 618.8489 | 246828.6567
2020051321 | 5 | 120978.0268 | 32934.7919 | 124898.1658 | 2587.1041 | 9052.9837 | 3932.134 | 153.6379 | 615.4607 | 295152.3049
2020090618 | 9 | 139707.075 | 34941.8273 | 124871.3019 | 6513.1091 | 12502.2783 | 3910.8841 | 125.6312 | 618.8489 | 323190.9557
2020032120 | 3 | 156196.5401 | 38955.5041 | 124844.9944 | 1216.1292 | 9707.2586 | 3929.06 | 121.4295 | 616.3706 | 335587.2866
2020091602 | 9 | 71771.2527 | 29005.5034 | 124843.8139 | 3992.1867 | 10241.0674 | 3950.388 | 126.9002 | 618.8489 | 244549.9611
2020091907 | 9 | 100978.1816 | 31160.5522 | 124820.5101 | 4118.2221 | 9501.618 | 39.5039 | 1.269 | 618.8489 | 271238.7058
2020062100 | 6 | 144563.9201 | 36288.9015 | 124802.1172 | 7359.5114 | 12618.0453 | 3936.942 | 165.8676 | 616.652 | 330351.9571
2020061318 | 6 | 137603.3816 | 35699.243 | 124792.3532 | 5223.0203 | 10784.8539 | 39.3694 | 1.6587 | 616.652 | 314760.5321
2020022306 | 2 | 97573.5917 | 37976.3642 | 124791.2769 | 1223.6128 | 9909.4732 | 2277.2656 | 61.8522 | 602.0376 | 274415.4741
2020051204 | 5 | 89491.8618 | 32943.3926 | 124785.7941 | 2432.9428 | 9919.8731 | 511.1774 | 19.9729 | 615.4607 | 260720.4755
2020033122 | 3 | 112884.6672 | 34141.3557 | 124762.1163 | 461.7544 | 8745.2492 | 3929.06 | 121.4295 | 616.3706 | 285662.003
2020061308 | 6 | 108916.3006 | 33024.6524 | 124756.9538 | 1624.3442 | 8652.8267 | 39.3694 | 1.6587 | 616.652 | 277632.7577
2020123000 | 12 | 118567.2243 | 37476.87 | 124752.8464 | 1153.9286 | 9183.3173 | 3951.981 | 107.7725 | 618.989 | 295812.9292
2020030703 | 3 | 95037.2598 | 37385.4331 | 124739.9761 | 1134.5423 | 9666.5331 | 3929.06 | 121.4295 | 616.3706 | 272630.6045
2020091403 | 9 | 77059.6658 | 29561.9997 | 124738.3287 | 5419.1652 | 10566.284 | 3950.388 | 126.9002 | 618.8489 | 252041.5805
2020091103 | 9 | 74739.5778 | 29280.4811 | 124732.5493 | 3535.2666 | 9277.3778 | 3950.388 | 126.9002 | 618.8489 | 246261.3896
2020042420 | 4 | 134735.6112 | 34993.3753 | 124705.2148 | 851.1075 | 9606.2568 | 3936.353 | 140.6629 | 616.4806 | 309585.0621
2020123121 | 12 | 164292.1459 | 39575.6294 | 124703.7679 | 1098.7865 | 9683.2503 | 3951.981 | 107.7725 | 618.989 | 344032.3227
2020110601 | 11 | 76162.25 | 30944.5208 | 124689.5059 | 11345.5321 | 9047.7488 | 3951.801 | 93.3109 | 618.7569 | 256853.4264
2020092503 | 9 | 73840.0575 | 30128.685 | 124686.8698 | 4447.8151 | 10906.9939 | 3950.388 | 126.9002 | 618.8489 | 248706.5585
2020090422 | 9 | 117188.4145 | 33600.7203 | 124674.6822 | 4731.8133 | 11487.2116 | 3950.388 | 126.9002 | 618.8489 | 296378.979
2020062800 | 6 | 138167.3859 | 36024.7547 | 124666.0984 | 4601.0633 | 12564.0757 | 3936.942 | 165.8676 | 616.652 | 320742.8396
2020052409 | 5 | 132985.6598 | 33559.6454 | 124654.4893 | 4808.3314 | 12499.3496 | 39.3213 | 1.5364 | 615.4607 | 309163.7939
2020011903 | 1 | 98551.3019 | 38146.3482 | 124652.1321 | 1233.3587 | 9616.8416 | 3926.827 | 101.7612 | 623.4066 | 276851.9773
2020092010 | 9 | 126876.4584 | 35232.2079 | 124633.9728 | 5389.6861 | 10798.0093 | 39.5039 | 1.269 | 618.8489 | 303589.9563
2020041604 | 4 | 93608.2892 | 34474.6791 | 124620.8766 | 607.992 | 9576.6473 | 3109.7189 | 111.1237 | 616.4806 | 266725.8074
2020120504 | 12 | 88476.6667 | 34563.8446 | 124617.503 | 2284.7925 | 9358.1152 | 3951.981 | 107.7725 | 618.989 | 263979.6645
2020071204 | 7 | 95677.9681 | 33679.0551 | 124611.9795 | 9442.9226 | 12444.9493 | 511.8025 | 21.8465 | 617.3305 | 277007.8541
2020032209 | 3 | 140720.3095 | 36097.7527 | 124591.3771 | 1501.9926 | 9516.8431 | 39.2906 | 1.2143 | 616.3706 | 313085.1504
2020071202 | 7 | 105022.6872 | 34651.5244 | 124588.4301 | 9360.6607 | 12263.703 | 3936.942 | 168.0504 | 617.3305 | 290609.3282
2020122521 | 12 | 169863.6599 | 39347.6917 | 124580.5729 | 1107.4334 | 9733.0809 | 3951.981 | 107.7725 | 618.989 | 349311.1813
2020011902 | 1 | 101085.1849 | 38360.8298 | 124564.6085 | 1264.0724 | 9588.5962 | 3926.827 | 101.7612 | 623.4066 | 279515.2866
2020032400 | 3 | 95551.5448 | 34748.1498 | 124540.8545 | 694.5592 | 8962.9192 | 3929.06 | 121.4295 | 616.3706 | 269164.8877
2020040122 | 4 | 111350.074 | 33636.3265 | 124510.4622 | 444.8246 | 8798.1617 | 3936.353 | 140.6629 | 616.4806 | 283433.3455
2020101623 | 10 | 94213.9062 | 31685.9096 | 124506.7851 | 2640.363 | 9462.9368 | 3950.976 | 111.5329 | 618.5357 | 267190.9452
2020032812 | 3 | 152321.1379 | 36064.7817 | 124492.706 | 1387.3071 | 9004.131 | 39.2906 | 1.2143 | 616.3706 | 323926.9392
2020031400 | 3 | 97418.5493 | 36638.3915 | 124481.7765 | 1285.8277 | 9494.5268 | 3929.06 | 121.4295 | 616.3706 | 273985.932
2020122509 | 12 | 157676.1675 | 35437.5223 | 124475.5316 | 1136.505 | 10300.5813 | 39.5198 | 1.0777 | 618.989 | 329685.8943
2020060804 | 6 | 75908.3259 | 28821.7196 | 124461.4314 | 1868.5287 | 9287.2909 | 196.8471 | 8.2934 | 616.652 | 241169.089
2020033104 | 3 | 85392.4896 | 33546.2789 | 124454.2637 | 772.6315 | 9312.7525 | 3929.06 | 121.4295 | 616.3706 | 258145.2763
2020010400 | 1 | 104352.7395 | 36456.5153 | 124427.1251 | 1436.8893 | 9088.6062 | 3926.827 | 101.7612 | 623.4066 | 280413.8702
2020091918 | 9 | 135656.2019 | 36180.3744 | 124425.5139 | 4670.1753 | 10989.7118 | 3910.8841 | 125.6312 | 618.8489 | 316577.3414
2020011200 | 1 | 108605.352 | 37458.0571 | 124413.8334 | 1246.8532 | 9531.0378 | 3926.827 | 101.7612 | 623.4066 | 285907.1283
2020092300 | 9 | 77565.7907 | 29931.1163 | 124409.7108 | 4440.7095 | 9914.0852 | 3950.388 | 126.9002 | 618.8489 | 250957.5496
2020010122 | 1 | 142314.6862 | 38822.6368 | 124404.2278 | 1241.014 | 6000.3989 | 3926.827 | 101.7612 | 623.4066 | 317434.9584
2020122420 | 12 | 175682.002 | 40011.8099 | 124395.5617 | 1072.5511 | 9790.3627 | 3951.981 | 107.7725 | 618.989 | 355631.0299
2020101302 | 10 | 69119.0854 | 29160.9029 | 124390.4058 | 3161.5017 | 8746.4826 | 3950.976 | 111.5329 | 618.5357 | 239259.4229
2020110109 | 11 | 133331.945 | 34876.4135 | 124389.2742 | 7830.0758 | 9734.8211 | 39.518 | 0.93311 | 618.7569 | 310821.7376
2020011101 | 1 | 91577.0771 | 35533.6357 | 124375.1823 | 2087.8527 | 9224.7356 | 3926.827 | 101.7612 | 623.4066 | 267450.4781
2020092501 | 9 | 79873.2556 | 30540.9963 | 124373.9881 | 4078.6012 | 10752.628 | 3950.388 | 126.9002 | 618.8489 | 254315.6062
2020011105 | 1 | 81912.4205 | 34714.0731 | 124354.7198 | 2082.4054 | 9424.8762 | 3926.827 | 101.7612 | 623.4066 | 257140.4899
2020012503 | 1 | 88678.401 | 36282.086 | 124345.4605 | 1192.4399 | 9346.8747 | 3926.827 | 101.7612 | 623.4066 | 264497.2569
2020032213 | 3 | 154264.7372 | 36932.7935 | 124332.5885 | 1518.9923 | 9484.0146 | 39.2906 | 1.2143 | 616.3706 | 327190.0015
2020110203 | 11 | 87554.7564 | 33421.6356 | 124327.5545 | 4861.4703 | 9614.8359 | 3951.801 | 93.3109 | 618.7569 | 264444.1214
2020061410 | 6 | 126346.52 | 33978.8716 | 124323.0429 | 4260.0743 | 10440.8595 | 39.3694 | 1.6587 | 616.652 | 300007.0483
2020110402 | 11 | 78988.1386 | 31593.3493 | 124314.1563 | 8199.9517 | 8742.6752 | 3951.801 | 93.3109 | 618.7569 | 256502.14
2020052122 | 5 | 109300.4936 | 31696.4201 | 124290.1008 | 471.7744 | 10396.879 | 3932.134 | 153.6379 | 615.4607 | 280856.9007
2020061601 | 6 | 80788.6507 | 29553.734 | 124281.269 | 4867.5792 | 9317.7416 | 3936.942 | 165.8676 | 616.652 | 253528.4362
2020091101 | 9 | 79847.1352 | 29630.8158 | 124265.8013 | 3292.1234 | 8685.2097 | 3950.388 | 126.9002 | 618.8489 | 250417.2226
2020122806 | 12 | 100497.8507 | 37001.0271 | 124260.0727 | 1827.5362 | 10284.0774 | 3122.065 | 85.1403 | 618.989 | 277696.7584
2020032809 | 3 | 135756.5986 | 35920.2098 | 124249.1181 | 1343.0045 | 9169.4375 | 39.2906 | 1.2143 | 616.3706 | 307095.244
2020032215 | 3 | 161935.7921 | 36403.9791 | 124224.9541 | 1378.8025 | 9437.1716 | 39.2906 | 1.2143 | 616.3706 | 334037.5749
2020032216 | 3 | 172825.7672 | 36074.4665 | 124213.8007 | 1296.9198 | 9503.3731 | 39.2906 | 1.2143 | 616.3706 | 344571.2028
2020091122 | 9 | 110560.7594 | 32431.1323 | 124209.2786 | 4595.0525 | 10771.2351 | 3950.388 | 126.9002 | 618.8489 | 287263.595
2020032002 | 3 | 75908.2563 | 32195.5663 | 124207.5002 | 1151.7346 | 8654.1664 | 3929.06 | 121.4295 | 616.3706 | 246784.0839
2020071203 | 7 | 99089.976 | 34214.6666 | 124200.0172 | 8894.886 | 12344.4529 | 3740.0949 | 159.6478 | 617.3305 | 283261.072
2020061417 | 6 | 150665.5317 | 35589.9606 | 124178.2435 | 4538.2286 | 11031.7711 | 39.3694 | 1.6587 | 616.652 | 326661.4157
2020120605 | 12 | 96925.4276 | 35653.7618 | 124177.3629 | 2938.2838 | 9738.3596 | 3951.981 | 107.7725 | 618.989 | 274111.9384
2020101206 | 10 | 82341.2197 | 29623.6107 | 124172.021 | 1989.2341 | 10089.0981 | 197.5488 | 5.5766 | 618.5357 | 249036.8447
2020092902 | 9 | 72671.7283 | 29485.484 | 124171.9824 | 4024.063 | 10000.5589 | 3950.388 | 126.9002 | 618.8489 | 245049.9537
2020041321 | 4 | 129024.3873 | 34456.5814 | 124167.5807 | 470.5329 | 9258.7033 | 3936.353 | 140.6629 | 616.4806 | 302071.2821
2020112603 | 11 | 77966.2861 | 32437.6366 | 124162.5107 | 7881.505 | 9061.2746 | 3951.801 | 93.3109 | 618.7569 | 256173.0818
2020110707 | 11 | 89746.9278 | 30880.1507 | 124145.1735 | 11764.7714 | 9273.2143 | 39.518 | 0.93311 | 618.7569 | 266469.4456
2020032403 | 3 | 86588.8726 | 34297.1724 | 124144.8647 | 750.2519 | 9180.9068 | 3929.06 | 121.4295 | 616.3706 | 259628.9286
2020101300 | 10 | 76253.5237 | 29773.6763 | 124129.7895 | 3403.6297 | 9507.3641 | 3950.976 | 111.5329 | 618.5357 | 247749.0278
2020100501 | 10 | 76936.5442 | 29418.4343 | 124119.5576 | 1294.4815 | 8718.4565 | 3950.976 | 111.5329 | 618.5357 | 245168.5187
2020110123 | 11 | 113437.8432 | 34994.9859 | 124115.2399 | 7855.0165 | 9688.4944 | 3951.801 | 93.3109 | 618.7569 | 294755.4487
2020032622 | 3 | 110155.8737 | 33723.1972 | 124114.2132 | 501.5852 | 8750.7786 | 3929.06 | 121.4295 | 616.3706 | 281912.508
2020101822 | 10 | 103183.6488 | 31731.1655 | 124098.321 | 470.5506 | 9429.63 | 3950.976 | 111.5329 | 618.5357 | 273594.3604
2020101806 | 10 | 83465.8803 | 30655.7725 | 124071.7663 | 3297.6052 | 9443.8207 | 197.5488 | 5.5766 | 618.5357 | 251756.5061
2020032704 | 3 | 83288.136 | 33409.4607 | 124044.9323 | 557.4819 | 9298.9926 | 3929.06 | 121.4295 | 616.3706 | 255265.8637
2020051221 | 5 | 125075.4764 | 33658.7726 | 124042.9529 | 2372.7254 | 9094.3706 | 3932.134 | 153.6379 | 615.4607 | 298945.5306
2020121306 | 12 | 95284.0858 | 35209.1366 | 124037.0999 | 3184.6032 | 9656.3272 | 3122.065 | 85.1403 | 618.989 | 271197.4471
2020091206 | 9 | 83887.9699 | 28541.9847 | 124016.6463 | 4275.4452 | 9364.2137 | 39.5039 | 1.269 | 618.8489 | 250745.8815
2020032522 | 3 | 109886.2801 | 34047.935 | 123981.6651 | 508.054 | 8804.6786 | 3929.06 | 121.4295 | 616.3706 | 281895.4729
2020111604 | 11 | 83621.5855 | 32445.2084 | 123962.7693 | 11193.4879 | 9354.6773 | 3951.801 | 93.3109 | 618.7569 | 265241.5972
2020120601 | 12 | 106088.6244 | 36108.3366 | 123930.4814 | 2842.6003 | 9387.2724 | 3951.981 | 107.7725 | 618.989 | 283036.0577
2020112300 | 11 | 103753.8757 | 34576.3457 | 123885.557 | 3879.7359 | 9447.8248 | 3951.801 | 93.3109 | 618.7569 | 280207.2079
2020091223 | 9 | 115295.766 | 34344.2508 | 123882.6687 | 6818.6912 | 14133.191 | 3950.388 | 126.9002 | 618.8489 | 299170.7049
2020090723 | 9 | 104573.9164 | 31092.1331 | 123860.8901 | 4625.0574 | 11116.5628 | 3950.388 | 126.9002 | 618.8489 | 279964.6969
2020112222 | 11 | 141073.5568 | 36785.7405 | 123858.3571 | 880.5837 | 9913.9241 | 3951.801 | 93.3109 | 618.7569 | 317176.0309
2020032303 | 3 | 88773.6477 | 34791.5383 | 123856.9546 | 539.1505 | 9180.094 | 3929.06 | 121.4295 | 616.3706 | 261808.2453
2020010123 | 1 | 123055.4091 | 37691.9593 | 123856.5081 | 1631.9925 | 5772.0554 | 3926.827 | 101.7612 | 623.4066 | 296659.9192
2020101108 | 10 | 115764.6434 | 30752.6805 | 123810.5422 | 1856.923 | 9079.6859 | 39.5098 | 1.1153 | 618.5357 | 281923.6357
2020100223 | 10 | 92952.8514 | 30991.5955 | 123809.4156 | 1258.6608 | 9271.4594 | 3950.976 | 111.5329 | 618.5357 | 262965.0273
2020052421 | 5 | 183898.0607 | 35652.2368 | 123785.7648 | 4728.0002 | 12941.9332 | 3932.134 | 153.6379 | 615.4607 | 365707.2283
2020122707 | 12 | 112582.8695 | 37207.6295 | 123785.3478 | 1174.9086 | 9575.7804 | 197.599 | 5.3886 | 618.989 | 285148.5127
2020033022 | 3 | 114187.161 | 34412.736 | 123782.7943 | 541.5341 | 8786.525 | 3929.06 | 121.4295 | 616.3706 | 286377.6106
2020110200 | 11 | 100410.0842 | 34044.3881 | 123773.8522 | 5649.8255 | 9500.9735 | 3951.801 | 93.3109 | 618.7569 | 278042.9922
2020032105 | 3 | 98073.476 | 36559.2338 | 123770.0425 | 1273.56 | 9479.1985 | 2278.8548 | 70.4291 | 616.3706 | 272121.1654
2020091500 | 9 | 79498.0172 | 29261.1273 | 123738.7709 | 3113.2712 | 8812.1602 | 3950.388 | 126.9002 | 618.8489 | 249119.484
2020111304 | 11 | 79219.571 | 32008.7865 | 123737.0388 | 3796.9485 | 9720.5027 | 3951.801 | 93.3109 | 618.7569 | 253146.7164
2020041305 | 4 | 78281.4198 | 31963.8973 | 123729.2888 | 1375.9581 | 9359.8086 | 196.8177 | 7.0331 | 616.4806 | 245530.704
2020112002 | 11 | 77088.5376 | 31949.3862 | 123726.9895 | 1018.3096 | 8804.3543 | 3951.801 | 93.3109 | 618.7569 | 247251.446
2020070502 | 7 | 116879.0417 | 35748.6382 | 123690.3348 | 4424.6031 | 11205.6854 | 3936.942 | 168.0504 | 617.3305 | 296670.626
2020122006 | 12 | 98505.4523 | 36214.4741 | 123690.1152 | 834.7608 | 9709.1233 | 3122.065 | 85.1403 | 618.989 | 272780.12
2020040821 | 4 | 119314.7549 | 33013.345 | 123689.1756 | 1310.2572 | 8980.0343 | 3936.353 | 140.6629 | 616.4806 | 291001.0634
2020110502 | 11 | 71914.3159 | 30714.5412 | 123680.13 | 7848.2165 | 9000.7685 | 3951.801 | 93.3109 | 618.7569 | 247821.8409
2020052319 | 5 | 150954.0341 | 34451.0711 | 123669.8369 | 2415.7599 | 12007.2846 | 3656.8846 | 142.8833 | 615.4607 | 327913.2152
2020090902 | 9 | 76571.5643 | 29460.1308 | 123653.0585 | 4980.338 | 9991.4956 | 3950.388 | 126.9002 | 618.8489 | 249352.7244
2020032214 | 3 | 154779.0797 | 36586.6196 | 123647.1781 | 1380.6068 | 9430.3591 | 39.2906 | 1.2143 | 616.3706 | 326480.7187
2020041622 | 4 | 118732.963 | 34917.3053 | 123627.4468 | 523.8991 | 9528.5185 | 3936.353 | 140.6629 | 616.4806 | 292023.6294
2020111421 | 11 | 142277.197 | 37726.0098 | 123597.9673 | 2091.2956 | 9989.1364 | 3951.801 | 93.3109 | 618.7569 | 320345.4749
2020101823 | 10 | 88696.6526 | 30877.3694 | 123596.0994 | 172.2228 | 9218.7013 | 3950.976 | 111.5329 | 618.5357 | 257242.0901
2020112701 | 11 | 86501.0444 | 32951.9167 | 123581.0905 | 7206.8226 | 9098.698 | 3951.801 | 93.3109 | 618.7569 | 264003.441
2020111323 | 11 | 112484.1929 | 34883.1855 | 123563.0556 | 3655.5533 | 9972.1948 | 3951.801 | 93.3109 | 618.7569 | 289222.0509
2020112208 | 11 | 119910.9895 | 34519.6147 | 123557.4445 | 2821.0628 | 9850.1439 | 39.518 | 0.93311 | 618.7569 | 291318.4634
2020111003 | 11 | 66223.7165 | 29796.5799 | 123542.7513 | 11359.2633 | 9426.8215 | 3951.801 | 93.3109 | 618.7569 | 245013.0013
2020032217 | 3 | 171836.0048 | 36237.1144 | 123528.6582 | 1352.4584 | 9431.7652 | 1021.5556 | 31.5717 | 616.3706 | 344055.4989
2020092502 | 9 | 75600.2955 | 30178.181 | 123523.7537 | 4439.3536 | 10715.2555 | 3950.388 | 126.9002 | 618.8489 | 249152.9764
2020111002 | 11 | 68555.9772 | 29818.5152 | 123522.0102 | 11376.6037 | 9206.66 | 3951.801 | 93.3109 | 618.7569 | 247143.6351
2020120503 | 12 | 89531.8445 | 34381.4878 | 123521.2534 | 2270.3298 | 9279.2776 | 3951.981 | 107.7725 | 618.989 | 263662.9357
2020032001 | 3 | 80038.0051 | 32494.4248 | 123498.1553 | 909.7411 | 8671.6431 | 3929.06 | 121.4295 | 616.3706 | 250278.8296
2020091304 | 9 | 87421.2595 | 32600.9417 | 123489.5401 | 7665.692 | 15016.7846 | 3752.8686 | 120.5552 | 618.8489 | 270686.4906
2020041522 | 4 | 119632.1969 | 34964.4058 | 123482.9565 | 463.9745 | 9178.6853 | 3936.353 | 140.6629 | 616.4806 | 292415.7155
2020051304 | 5 | 88264.1283 | 32550.66 | 123469.9156 | 3399.8444 | 9922.799 | 511.1774 | 19.9729 | 615.4607 | 258753.9583
2020122507 | 12 | 123810.4487 | 37222.7637 | 123467.6046 | 1142.0003 | 10419.4219 | 197.599 | 5.3886 | 618.989 | 296884.2161
2020101902 | 10 | 72797.6877 | 30036.9821 | 123458.6754 | 165.1475 | 9273.8199 | 3950.976 | 111.5329 | 618.5357 | 240413.3571
2020110503 | 11 | 70255.3565 | 30681.7166 | 123453.2395 | 8443.2218 | 9253.7837 | 3951.801 | 93.3109 | 618.7569 | 246751.1868
2020112223 | 11 | 119811.7211 | 35594.3233 | 123445.4816 | 2710.6415 | 9749.0955 | 3951.801 | 93.3109 | 618.7569 | 295975.1317
2020040104 | 4 | 83741.9908 | 33167.683 | 123440.5014 | 551.1122 | 9143.5132 | 3109.7189 | 111.1237 | 616.4806 | 253882.1238
2020111520 | 11 | 162522.6649 | 38114.6448 | 123436.8433 | 9703.0304 | 9635.4571 | 3951.801 | 93.3109 | 618.7569 | 348076.5093
2020122721 | 12 | 165139.8926 | 39418.4005 | 123434.5601 | 1039.3306 | 9395.0599 | 3951.981 | 107.7725 | 618.989 | 343105.9863
2020101301 | 10 | 71610.9613 | 29182.7268 | 123433.0285 | 3271.2361 | 8533.1719 | 3950.976 | 111.5329 | 618.5357 | 240712.169
2020021601 | 2 | 105667.3525 | 39396.0771 | 123424.0429 | 1213.3842 | 9486.127 | 3926.32 | 106.6418 | 602.0376 | 283821.9831
2020110720 | 11 | 131370.6614 | 36963.2672 | 123393.1091 | 9889.8232 | 9697.6397 | 3951.801 | 93.3109 | 618.7569 | 315978.3695
2020112921 | 11 | 155667.8111 | 37125.4072 | 123376.2972 | 8024.4202 | 9811.6412 | 3951.801 | 93.3109 | 618.7569 | 338669.4457
2020110122 | 11 | 131583.0289 | 36145.465 | 123305.603 | 8090.0741 | 9806.8926 | 3951.801 | 93.3109 | 618.7569 | 313594.9324
2020050521 | 5 | 121767.2466 | 33136.2857 | 123300.1203 | 3561.8962 | 8974.2511 | 3932.134 | 153.6379 | 615.4607 | 295441.0327
2020041504 | 4 | 91430.0645 | 34107.5021 | 123299.3653 | 551.9252 | 9563.2759 | 3109.7189 | 111.1237 | 616.4806 | 262789.4562
2020050621 | 5 | 119940.6483 | 32698.8793 | 123295.8618 | 2542.6551 | 9061.7107 | 3932.134 | 153.6379 | 615.4607 | 292240.9879
2020020200 | 2 | 112157.9801 | 38933.5084 | 123283.5665 | 1211.4356 | 9805.7066 | 3926.32 | 106.6418 | 602.0376 | 290027.1966
2020060200 | 6 | 84474.0728 | 29677.7171 | 123268.7932 | 4700.8586 | 9636.2538 | 3936.942 | 165.8676 | 616.652 | 256477.1571
2020030102 | 3 | 106275.2322 | 40042.3552 | 123253.3517 | 1121.2965 | 9867.4713 | 3929.06 | 121.4295 | 616.3706 | 285226.5671
2020050821 | 5 | 133042.9169 | 35046.1856 | 123238.8758 | 2170.366 | 9679.3444 | 3932.134 | 153.6379 | 615.4607 | 307878.9214
2020100304 | 10 | 75493.0724 | 29761.7409 | 123232.5111 | 1334.0874 | 9177.493 | 3950.976 | 111.5329 | 618.5357 | 243679.9494
2020102506 | 10 | 93279.3796 | 32246.5523 | 123231.8567 | 2017.3198 | 9691.0164 | 197.5488 | 5.5766 | 618.5357 | 261287.786
2020010501 | 1 | 102845.3481 | 37203.2019 | 123231.6385 | 1431.0768 | 9280.3288 | 3926.827 | 101.7612 | 623.4066 | 278643.589
2020012504 | 1 | 87694.3427 | 36109.315 | 123216.5795 | 1105.9851 | 9432.5563 | 3926.827 | 101.7612 | 623.4066 | 262210.7734
2020111201 | 11 | 79750.8289 | 31092.3971 | 123208.437 | 3827.0849 | 9185.1071 | 3951.801 | 93.3109 | 618.7569 | 251727.7239
2020032500 | 3 | 92499.3707 | 33841.5548 | 123201.685 | 638.7302 | 9218.2596 | 3929.06 | 121.4295 | 616.3706 | 264066.4605
2020123023 | 12 | 131966.6931 | 37780.4238 | 123190.957 | 2928.6881 | 9391.6928 | 3951.981 | 107.7725 | 618.989 | 309937.1974
2020122508 | 12 | 142266.5133 | 35408.3271 | 123146.0544 | 1137.8959 | 10287.5189 | 39.5198 | 1.0777 | 618.989 | 312905.8961
2020092200 | 9 | 76758.249 | 30272.3773 | 123144.2625 | 3906.3692 | 8737.0296 | 3950.388 | 126.9002 | 618.8489 | 247514.4247
2020042322 | 4 | 116913.5857 | 34611.9007 | 123141.7357 | 438.7143 | 9350.0447 | 3936.353 | 140.6629 | 616.4806 | 289149.4776
2020093000 | 9 | 77664.0683 | 29521.181 | 123139.8958 | 4145.951 | 8669.4462 | 3950.388 | 126.9002 | 618.8489 | 247836.6794
2020112806 | 11 | 92949.0832 | 34778.5949 | 123123.5769 | 8142.0709 | 9624.3551 | 1304.0943 | 30.7926 | 618.7569 | 270571.3249
2020052308 | 5 | 109771.4961 | 32181.2547 | 123121.3698 | 3170.2423 | 11472.4943 | 39.3213 | 1.5364 | 615.4607 | 280373.1755
2020040222 | 4 | 111408.6979 | 33718.7164 | 123096.9358 | 3907.3293 | 9175.8168 | 3936.353 | 140.6629 | 616.4806 | 286000.9927
2020092018 | 9 | 149062.5371 | 34795.5665 | 123084.551 | 5648.7141 | 10980.4565 | 3910.8841 | 125.6312 | 618.8489 | 328227.1893
2020101119 | 10 | 134533.0156 | 34119.4722 | 123042.8267 | 1756.3381 | 9183.8511 | 3950.976 | 111.5329 | 618.5357 | 307316.5483
2020042222 | 4 | 114678.8584 | 34066.5241 | 123032.0883 | 437.709 | 9433.1466 | 3936.353 | 140.6629 | 616.4806 | 286341.823
2020032220 | 3 | 158969.0308 | 38864.5406 | 123029.6255 | 1263.7258 | 9522.4299 | 3929.06 | 121.4295 | 616.3706 | 336316.2128
2020032208 | 3 | 130405.602 | 34995.2817 | 123010.1757 | 1518 | 9482.2843 | 39.2906 | 1.2143 | 616.3706 | 300068.2191
2020110403 | 11 | 77015.3088 | 31719.3918 | 123008.5066 | 8126.0667 | 9051.939 | 3951.801 | 93.3109 | 618.7569 | 253585.0816
2020060621 | 6 | 148001.5444 | 35063.4859 | 122984.242 | 2287.8469 | 11124.5792 | 3936.942 | 165.8676 | 616.652 | 324181.1599
2020093003 | 9 | 69869.2411 | 29003.5296 | 122962.1054 | 3735.0748 | 9215.3485 | 3950.388 | 126.9002 | 618.8489 | 239481.4364
2020031401 | 3 | 91859.0089 | 36090.6451 | 122960.2738 | 1303.5567 | 9413.4205 | 3929.06 | 121.4295 | 616.3706 | 266293.7652
2020012601 | 1 | 100202.8056 | 37704.8244 | 122939.8888 | 4486.1053 | 9562.8156 | 3926.827 | 101.7612 | 623.4066 | 279548.4345
2020032813 | 3 | 147921.854 | 35673.8967 | 122928.8751 | 1399.1118 | 9005.0158 | 39.2906 | 1.2143 | 616.3706 | 317585.629
2020032604 | 3 | 82706.1171 | 33428.9955 | 122919.5664 | 545.2285 | 9161.6299 | 3929.06 | 121.4295 | 616.3706 | 253428.3975
2020080303 | 8 | 88974.3887 | 32306.2306 | 122904.8377 | 6635.4403 | 13095.8568 | 3942.68 | 147.8726 | 617.8227 | 268625.1294
2020060708 | 6 | 118437.7285 | 31425.6234 | 122891.8045 | 6898.8603 | 10643.997 | 39.3694 | 1.6587 | 616.652 | 290955.6939
2020091102 | 9 | 76196.033 | 29275.7611 | 122860.3154 | 3625.8653 | 8930.632 | 3950.388 | 126.9002 | 618.8489 | 245584.7439
2020101900 | 10 | 79974.9447 | 30268.5827 | 122856.7396 | 174.6434 | 8932.0289 | 3950.976 | 111.5329 | 618.5357 | 246887.9837
2020121202 | 12 | 89175.4647 | 33993.4776 | 122854.8979 | 2416.3752 | 9003.92 | 3951.981 | 107.7725 | 618.989 | 262122.878
2020042821 | 4 | 115832.0812 | 32210.9875 | 122846.3272 | 776.548 | 9058.9036 | 3936.353 | 140.6629 | 616.4806 | 285418.344
2020010405 | 1 | 86819.2919 | 35497.0107 | 122829.248 | 1610.9121 | 9393.1287 | 3926.827 | 101.7612 | 623.4066 | 260801.5863
2020032808 | 3 | 119804.9176 | 34077.3424 | 122788.4602 | 1243.8403 | 9098.6377 | 39.2906 | 1.2143 | 616.3706 | 287670.0737
2020050421 | 5 | 124884.6653 | 33431.4037 | 122785.3632 | 425.9194 | 9607.6979 | 3932.134 | 153.6379 | 615.4607 | 295836.2821
2020122622 | 12 | 156312.8943 | 39218.2636 | 122768.4391 | 1075.1526 | 9515.9496 | 3951.981 | 107.7725 | 618.989 | 333569.4417
2020112121 | 11 | 146542.1533 | 38799.6102 | 122766.6515 | 2128.517 | 10011.4503 | 3951.801 | 93.3109 | 618.7569 | 324912.2511
2020122522 | 12 | 157983.6784 | 38683.7386 | 122760.1589 | 1085.0204 | 9680.6449 | 3951.981 | 107.7725 | 618.989 | 334871.9837
2020080300 | 8 | 108055.1173 | 33120.956 | 122741.2735 | 7316.1072 | 12422.547 | 3942.68 | 147.8726 | 617.8227 | 288364.3763
2020112303 | 11 | 86938.9811 | 33824.6867 | 122737.0604 | 3898.1833 | 9471.9887 | 3951.801 | 93.3109 | 618.7569 | 261534.7689
2020090619 | 9 | 141216.5474 | 35972.6313 | 122731.2647 | 5488.0293 | 12154.2729 | 3950.388 | 126.9002 | 618.8489 | 322258.8827
2020110602 | 11 | 72249.5179 | 30715.8803 | 122725.216 | 11158.1477 | 8946.607 | 3951.801 | 93.3109 | 618.7569 | 250459.2378
2020111204 | 11 | 74297.2503 | 30963.5114 | 122723.3985 | 3322.4889 | 9619.4676 | 3951.801 | 93.3109 | 618.7569 | 245589.9854
2020032721 | 3 | 124595.5619 | 34464.6474 | 122710.1978 | 1594.3104 | 8977.6964 | 3929.06 | 121.4295 | 616.3706 | 297009.274
2020061602 | 6 | 76331.1811 | 29256.8803 | 122700.3482 | 4486.6194 | 9441.6466 | 3936.942 | 165.8676 | 616.652 | 246936.1373
2020120602 | 12 | 99564.7674 | 35678.5324 | 122686.0631 | 2785.609 | 9300.4731 | 3951.981 | 107.7725 | 618.989 | 274694.1876
2020090705 | 9 | 79870.8239 | 31018.2237 | 122666.9763 | 8259.0727 | 14530.7383 | 513.5504 | 16.497 | 618.8489 | 257494.7313
2020070505 | 7 | 101756.0346 | 32225.8361 | 122663.7859 | 12633.5155 | 11205.1899 | 39.3694 | 1.6805 | 617.3305 | 281142.7424
2020091402 | 9 | 79252.8402 | 29791.0703 | 122640.7117 | 5389.1375 | 10245.5207 | 3950.388 | 126.9002 | 618.8489 | 252015.4174
2020121204 | 12 | 85332.3164 | 33788.1295 | 122630.1125 | 2393.1025 | 9212.2622 | 3951.981 | 107.7725 | 618.989 | 258034.6657
2020042123 | 4 | 106886.516 | 34571.1323 | 122628.4062 | 491.4568 | 9371.5959 | 3936.353 | 140.6629 | 616.4806 | 278642.6037
2020103101 | 10 | 87226.3907 | 32566.3518 | 122625.345 | 893.6294 | 9195.5032 | 3950.976 | 111.5329 | 618.5357 | 257188.2647
2020112301 | 11 | 94362.4106 | 34096.4253 | 122608.3972 | 3780.8391 | 9207.7902 | 3951.801 | 93.3109 | 618.7569 | 268719.7312
2020051122 | 5 | 113928.8343 | 33364.014 | 122606.0235 | 2165.1195 | 9466.9507 | 3932.134 | 153.6379 | 615.4607 | 286232.1746
2020031403 | 3 | 87688.0881 | 35635.4046 | 122598.2056 | 1317.0482 | 9541.5949 | 3929.06 | 121.4295 | 616.3706 | 261447.2016
2020110603 | 11 | 70328.0797 | 30593.3416 | 122593.6709 | 11084.3758 | 9177.7955 | 3951.801 | 93.3109 | 618.7569 | 248441.1322
2020112302 | 11 | 89306.3942 | 33803.3169 | 122583.5344 | 3893.7827 | 9119.4232 | 3951.801 | 93.3109 | 618.7569 | 263370.3203
2020101901 | 10 | 75151.2153 | 29974.3239 | 122573.7537 | 169.4067 | 8942.4689 | 3950.976 | 111.5329 | 618.5357 | 241492.2131
2020091400 | 9 | 92013.562 | 30727.575 | 122571.1012 | 5931.2566 | 10416.9031 | 3950.388 | 126.9002 | 618.8489 | 266356.5349
2020101704 | 10 | 77878.8049 | 30754.6969 | 122565.1095 | 2761.9818 | 9502.4875 | 3950.976 | 111.5329 | 618.5357 | 248144.1251
2020042721 | 4 | 117686.1191 | 32654.9997 | 122561.117 | 446.2176 | 9004.9046 | 3936.353 | 140.6629 | 616.4806 | 287046.8545
2020122900 | 12 | 118665.2249 | 37735.7971 | 122549.6927 | 1627.1555 | 9266.1417 | 3951.981 | 107.7725 | 618.989 | 294522.7545
2020010204 | 1 | 90315.1264 | 35701.111 | 122539.3191 | 607.8222 | 9162.9828 | 3926.827 | 101.7612 | 623.4066 | 262978.3562
2020092600 | 9 | 89838.6274 | 31564.2658 | 122532.833 | 6102.519 | 10881.6466 | 3950.388 | 126.9002 | 618.8489 | 265616.0288
2020083006 | 8 | 88441.4892 | 29216.0776 | 122531.932 | 5813.0381 | 10977.4277 | 39.4268 | 1.4787 | 617.8227 | 257638.6928
2020123001 | 12 | 108611.5631 | 36936.3036 | 122520.0775 | 1146.9953 | 8979.8341 | 3951.981 | 107.7725 | 618.989 | 282873.5161
2020111301 | 11 | 84356.1707 | 32128.358 | 122474.2771 | 4381.0845 | 9235.8453 | 3951.801 | 93.3109 | 618.7569 | 257239.6043
2020102400 | 10 | 79819.2865 | 30389.0109 | 122456.8428 | 1439.9304 | 8943.4946 | 3950.976 | 111.5329 | 618.5357 | 247729.6098
2020102421 | 10 | 125909.8272 | 34630.6532 | 122451.7072 | 1748.1911 | 9759.9001 | 3950.976 | 111.5329 | 618.5357 | 299181.3235
2020112106 | 11 | 85053.4659 | 33088.0091 | 122449.4902 | 903.9218 | 9569.7553 | 1304.0943 | 30.7926 | 618.7569 | 253018.2862
2020112003 | 11 | 74144.2128 | 31491.5409 | 122443.39 | 1058.6924 | 9029.2396 | 3951.801 | 93.3109 | 618.7569 | 242830.9445
2020112908 | 11 | 116462.7447 | 33668.4605 | 122418.5366 | 7909.2082 | 9714.0446 | 39.518 | 0.93311 | 618.7569 | 290832.2026
2020090803 | 9 | 78798.0151 | 29453.6048 | 122399.698 | 4788.6847 | 10672.2733 | 3950.388 | 126.9002 | 618.8489 | 250808.4129
2020030104 | 3 | 102726.5872 | 39465.8178 | 122392.1997 | 1131.5787 | 9880.0245 | 3929.06 | 121.4295 | 616.3706 | 280263.068
2020060602 | 6 | 103106.6344 | 32752.7886 | 122388.6891 | 2267.7587 | 11238.3948 | 3936.942 | 165.8676 | 616.652 | 276473.7271
2020122000 | 12 | 115839.076 | 36851.0937 | 122388.5126 | 518.1037 | 9442.9715 | 3951.981 | 107.7725 | 618.989 | 289718.5002
2020040123 | 4 | 98186.0011 | 33065.8303 | 122383.7814 | 457.023 | 8614.171 | 3936.353 | 140.6629 | 616.4806 | 267400.3034
2020030103 | 3 | 103453.7179 | 39680.6298 | 122378.2534 | 1139.4191 | 9827.83 | 3929.06 | 121.4295 | 616.3706 | 281146.7104
2020120604 | 12 | 95044.5784 | 35448.2081 | 122376.2966 | 2805.4846 | 9553.9574 | 3951.981 | 107.7725 | 618.989 | 269907.2677
2020041721 | 4 | 134707.228 | 35828.9926 | 122372.507 | 1402.9934 | 9618.4449 | 3936.353 | 140.6629 | 616.4806 | 308623.6626
2020112702 | 11 | 81617.5864 | 32555.3731 | 122361.0745 | 7104.3866 | 8934.9678 | 3951.801 | 93.3109 | 618.7569 | 257237.2572
2020032221 | 3 | 143361.4231 | 37722.6881 | 122354.4514 | 1353.6621 | 9393.8796 | 3929.06 | 121.4295 | 616.3706 | 318852.9643
2020091803 | 9 | 70992.5163 | 28910.4717 | 122330.3186 | 3210.1598 | 9272.4063 | 3950.388 | 126.9002 | 618.8489 | 239412.0098
2020041704 | 4 | 91536.2761 | 34128.6203 | 122328.081 | 512.6144 | 9894.9033 | 3109.7189 | 111.1237 | 616.4806 | 262237.8183
2020080301 | 8 | 98684.4847 | 32645.2616 | 122316.43 | 6786.3833 | 12426.5445 | 3942.68 | 147.8726 | 617.8227 | 277567.4795
2020062101 | 6 | 126658.7475 | 35066.3161 | 122309.7224 | 7854.295 | 12605.832 | 3936.942 | 165.8676 | 616.652 | 309214.3747
2020032815 | 3 | 155364.3346 | 34958.0828 | 122308.2954 | 1357.1219 | 9003.9123 | 39.2906 | 1.2143 | 616.3706 | 323648.6226
2020111406 | 11 | 91743.5528 | 33789.0028 | 122303.7678 | 6067.8282 | 9826.8368 | 1304.0943 | 30.7926 | 618.7569 | 265684.6321
2020091800 | 9 | 79659.2222 | 29630.3277 | 122298.8896 | 3750.4281 | 8888.7352 | 3950.388 | 126.9002 | 618.8489 | 248923.74
2020021605 | 2 | 96486.0117 | 38203.3434 | 122292.7055 | 1262.5961 | 9804.7589 | 3926.32 | 106.6418 | 602.0376 | 272684.4148
2020011102 | 1 | 85369.1466 | 34937.0351 | 122285.0579 | 1970.7157 | 9052.0356 | 3926.827 | 101.7612 | 623.4066 | 258265.9857
2020110201 | 11 | 92843.7883 | 33657.7679 | 122256.6842 | 4888.2324 | 9258.7746 | 3951.801 | 93.3109 | 618.7569 | 267569.1161
2020110809 | 11 | 113932.8893 | 32533.9147 | 122254.8758 | 9595.2267 | 9277.5124 | 39.518 | 0.93311 | 618.7569 | 288253.6269
2020122606 | 12 | 110608.4449 | 37691.1793 | 122253.7346 | 1180.7104 | 9610.1503 | 3122.065 | 85.1403 | 618.989 | 285170.4137
2020030805 | 3 | 91274.9222 | 36804.7006 | 122243.0097 | 1324.2485 | 10146.8781 | 2278.8548 | 70.4291 | 616.3706 | 264759.4136
2020031402 | 3 | 88816.1515 | 35806.2183 | 122240.0095 | 1307.0565 | 9445.0309 | 3929.06 | 121.4295 | 616.3706 | 262281.327
2020052422 | 5 | 160200.7201 | 33964.2533 | 122230.3288 | 3879.1838 | 12594.117 | 3932.134 | 153.6379 | 615.4607 | 337569.8356
2020052423 | 5 | 138256.2216 | 32678.1599 | 122213.8402 | 4193.9888 | 12372.6174 | 3932.134 | 153.6379 | 615.4607 | 314416.0606
2020092706 | 9 | 87741.4134 | 30619.8626 | 122194.5888 | 6852.5642 | 12197.1538 | 39.5039 | 1.269 | 618.8489 | 260265.2045
2020092303 | 9 | 69496.1492 | 29129.9225 | 122187.1173 | 4213.0099 | 10328.1119 | 3950.388 | 126.9002 | 618.8489 | 240050.448
2020012605 | 1 | 91565.5745 | 36766.716 | 122172.3086 | 4441.6848 | 9798.5167 | 3926.827 | 101.7612 | 623.4066 | 269396.7954
2020070504 | 7 | 101736.0007 | 34464.4162 | 122168.7508 | 9625.0608 | 11235.4315 | 511.8025 | 21.8465 | 617.3305 | 280380.6395
2020011103 | 1 | 81797.5024 | 34489.5488 | 122162.9587 | 1966.65 | 9078.9127 | 3926.827 | 101.7612 | 623.4066 | 254147.5675
2020032814 | 3 | 147337.5893 | 35381.9409 | 122152.5897 | 1394.9735 | 9003.3482 | 39.2906 | 1.2143 | 616.3706 | 315927.3171
2020032402 | 3 | 86947.0655 | 34163.2588 | 122144.2452 | 773.0332 | 9011.5338 | 3929.06 | 121.4295 | 616.3706 | 257705.9966
2020103102 | 10 | 84426.8348 | 32498.3148 | 122127.2303 | 879.619 | 9364.9628 | 3950.976 | 111.5329 | 618.5357 | 253978.0063
2020043021 | 4 | 120383.3489 | 33007.6102 | 122119.2659 | 1193.6027 | 8886.1761 | 3936.353 | 140.6629 | 616.4806 | 290283.5003
2020122904 | 12 | 100901.2197 | 37052.3289 | 122119.0361 | 1597.7069 | 9664.572 | 3951.981 | 107.7725 | 618.989 | 276013.6062
2020060605 | 6 | 92203.9761 | 29198.0422 | 122118.2919 | 2172.707 | 10549.6553 | 39.3694 | 1.6587 | 616.652 | 256900.3526
2020112922 | 11 | 136400.4998 | 35542.6105 | 122113.9673 | 7334.4078 | 9687.2585 | 3951.801 | 93.3109 | 618.7569 | 315742.6126
2020091300 | 9 | 104547.1242 | 33751.932 | 122111.0564 | 7963.1199 | 14488.4265 | 3950.388 | 126.9002 | 618.8489 | 287557.7961
2020010106 | 1 | 99428.5998 | 37275.4611 | 122099.1712 | 1472.2375 | 6441.8109 | 3102.1933 | 80.3913 | 623.4066 | 270523.2718
2020011201 | 1 | 99115.912 | 36795.3251 | 122087.7782 | 1326.7574 | 9424.6183 | 3926.827 | 101.7612 | 623.4066 | 273402.3857
2020101000 | 10 | 79249.2973 | 30291.838 | 122074.3735 | 4712.308 | 10042.2026 | 3950.976 | 111.5329 | 618.5357 | 251051.0638
2020042304 | 4 | 87898.1669 | 33264.7648 | 122036.9616 | 533.4241 | 9736.4931 | 3109.7189 | 111.1237 | 616.4806 | 257307.1337
2020022300 | 2 | 108337.6145 | 38508.5091 | 122011.2345 | 1165.5566 | 9480.2203 | 3926.32 | 106.6418 | 602.0376 | 284138.1345
2020062105 | 6 | 103327.4766 | 31577.1452 | 121979.0252 | 6154.1979 | 12712.5036 | 39.3694 | 1.6587 | 616.652 | 276408.0285
2020032401 | 3 | 89928.8461 | 34346.1489 | 121965.8876 | 715.3286 | 8941.6564 | 3929.06 | 121.4295 | 616.3706 | 260564.7278
2020082923 | 8 | 111876.3903 | 32896.7922 | 121952.2455 | 6015.8584 | 10733.5068 | 3942.68 | 147.8726 | 617.8227 | 288183.1686
2020050120 | 5 | 132355.1404 | 34184.3197 | 121950.0801 | 2561.6616 | 9185.4587 | 3932.134 | 153.6379 | 615.4607 | 304937.8932
2020120603 | 12 | 96105.5945 | 35530.2731 | 121933.367 | 2793.4466 | 9476.938 | 3951.981 | 107.7725 | 618.989 | 270518.3618
2020122421 | 12 | 167538.1156 | 38951.2447 | 121932.923 | 1095.2732 | 9615.2418 | 3951.981 | 107.7725 | 618.989 | 343811.5409
2020070503 | 7 | 106869.7768 | 35105.2112 | 121909.7756 | 4661.5667 | 11233.7079 | 3740.0949 | 159.6478 | 617.3305 | 284297.1115
2020121203 | 12 | 86035.8723 | 33813.1629 | 121891.0389 | 2380.0719 | 9135.6651 | 3951.981 | 107.7725 | 618.989 | 257934.5538
2020053015 | 5 | 132958.491 | 35094.733 | 121885.4329 | 1217.2777 | 9435.2389 | 39.3213 | 1.5364 | 615.4607 | 301247.4919
2020110202 | 11 | 89112.1299 | 33470.3287 | 121879.3951 | 4964.7447 | 9211.5725 | 3951.801 | 93.3109 | 618.7569 | 263302.0396
2020101700 | 10 | 85769.3463 | 31004.7492 | 121875.561 | 2621.4317 | 9165.2575 | 3950.976 | 111.5329 | 618.5357 | 255117.3901
2020080302 | 8 | 92703.9616 | 32361.02 | 121866.4866 | 6018.0147 | 12708.3129 | 3942.68 | 147.8726 | 617.8227 | 270366.1711
2020010505 | 1 | 93206.7801 | 36511.9701 | 121851.4206 | 1504.4381 | 9531.2055 | 3926.827 | 101.7612 | 623.4066 | 267257.8092
2020113000 | 11 | 99475.1375 | 33629.5545 | 121847.9725 | 7110.181 | 9324.1186 | 3951.801 | 93.3109 | 618.7569 | 276050.8328
2020091401 | 9 | 83847.5051 | 30123.5911 | 121841.1548 | 5433.0059 | 9990.3324 | 3950.388 | 126.9002 | 618.8489 | 255931.7264
2020123004 | 12 | 99796.7309 | 36680.0912 | 121821.5015 | 1160.2814 | 9550.9048 | 3951.981 | 107.7725 | 618.989 | 273688.2522
2020091919 | 9 | 136653.4282 | 36386.5499 | 121808.035 | 4140.2446 | 10483.0573 | 3950.388 | 126.9002 | 618.8489 | 314167.452
2020011204 | 1 | 88825.5636 | 36163.6666 | 121788.6852 | 1230.0291 | 9474.5041 | 3926.827 | 101.7612 | 623.4066 | 262134.4435
2020051922 | 5 | 103463.2884 | 31162.5807 | 121731.1012 | 1813.9651 | 9792.8396 | 3932.134 | 153.6379 | 615.4607 | 272665.0076
2020042004 | 4 | 91163.8716 | 34006.7359 | 121730.2697 | 527.5358 | 9962.2458 | 3109.7189 | 111.1237 | 616.4806 | 261227.982
2020100406 | 10 | 86280.9514 | 30364.9882 | 121707.3417 | 1777.5588 | 9367.5854 | 197.5488 | 5.5766 | 618.5357 | 250320.0866
2020121223 | 12 | 122989.8214 | 35806.2941 | 121701.6431 | 2850.7908 | 9604.4108 | 3951.981 | 107.7725 | 618.989 | 297631.7027
2020010200 | 1 | 108134.7281 | 36693.0956 | 121668.5125 | 886.6392 | 8921.0454 | 3926.827 | 101.7612 | 623.4066 | 280956.0156
2020050910 | 5 | 145327.1026 | 36486.2993 | 121667.5894 | 3028.577 | 9603.4843 | 39.3213 | 1.5364 | 615.4607 | 316769.3709
2020030800 | 3 | 107636.233 | 38190.6984 | 121667.2471 | 1325.5732 | 9954.2378 | 3929.06 | 121.4295 | 616.3706 | 283440.8497
2020111202 | 11 | 75418.9238 | 30780.1304 | 121654.801 | 3871.641 | 9039.0888 | 3951.801 | 93.3109 | 618.7569 | 245428.4539
2020103103 | 10 | 83989.9465 | 32460.9622 | 121654.5759 | 861.8427 | 9425.8679 | 3950.976 | 111.5329 | 618.5357 | 253074.2398
2020032623 | 3 | 96667.4559 | 33072.2346 | 121627.8405 | 510.6262 | 8535.3848 | 3929.06 | 121.4295 | 616.3706 | 265080.4022
2020060104 | 6 | 73992.9759 | 28640.8246 | 121620.5199 | 921.2652 | 9382.528 | 196.8471 | 8.2934 | 616.652 | 235379.906
2020032503 | 3 | 84623.4402 | 33703.6974 | 121607.2063 | 690.5938 | 9360.3895 | 3929.06 | 121.4295 | 616.3706 | 254652.1874
2020092301 | 9 | 72739.1634 | 29391.9164 | 121587.7324 | 4492.1566 | 9856.0663 | 3950.388 | 126.9002 | 618.8489 | 242763.1721
2020040921 | 4 | 132221.7906 | 35237.7761 | 121565.615 | 1628.222 | 9334.203 | 3936.353 | 140.6629 | 616.4806 | 304681.1031
2020111521 | 11 | 148783.5578 | 36832.0872 | 121540.2669 | 9464.2289 | 9542.4314 | 3951.801 | 93.3109 | 618.7569 | 330826.441
2020032222 | 3 | 123597.5104 | 36407.1093 | 121529.9405 | 1834.1504 | 9086.691 | 3929.06 | 121.4295 | 616.3706 | 297122.2617
2020040321 | 4 | 125461.8237 | 34218.7956 | 121522.516 | 4617.8608 | 9245.6489 | 3936.353 | 140.6629 | 616.4806 | 299760.1415
2020112923 | 11 | 115366.1575 | 34412.2225 | 121505.633 | 6977.3842 | 9552.6663 | 3951.801 | 93.3109 | 618.7569 | 292477.9323
2020032223 | 3 | 107544.3009 | 35437.9266 | 121503.1021 | 813.2388 | 8888.9895 | 3929.06 | 121.4295 | 616.3706 | 278854.418
2020021602 | 2 | 99824.1792 | 38780.6709 | 121496.8462 | 1199.6179 | 9422.7166 | 3926.32 | 106.6418 | 602.0376 | 275359.0301
2020011104 | 1 | 80314.3819 | 34387.8017 | 121469.6907 | 2065.5 | 9218.6551 | 3926.827 | 101.7612 | 623.4066 | 252108.0241
2020052502 | 5 | 100347.3112 | 30973.7739 | 121464.8019 | 4428.3173 | 12508.385 | 3932.134 | 153.6379 | 615.4607 | 274423.8219
2020032501 | 3 | 87476.1293 | 33594.7533 | 121451.8175 | 642.8676 | 9230.2056 | 3929.06 | 121.4295 | 616.3706 | 257062.6335
2020053016 | 5 | 140786.7583 | 34794.4098 | 121449.8988 | 1152.7313 | 9518.5786 | 39.3213 | 1.5364 | 615.4607 | 308358.6953
2020031422 | 3 | 124445.2701 | 39051.9296 | 121435.1478 | 1143.728 | 9840.054 | 3929.06 | 121.4295 | 616.3706 | 300582.9896
2020032207 | 3 | 118991.6878 | 34591.3119 | 121420.1852 | 1553.7283 | 9524.4624 | 39.2906 | 1.2143 | 616.3706 | 286738.2512
2020010401 | 1 | 94751.4653 | 35550.0138 | 121400.8034 | 1569.6906 | 8992.8906 | 3926.827 | 101.7612 | 623.4066 | 266916.8584
2020092009 | 9 | 120556.5831 | 33081.2275 | 121396.437 | 5155.0199 | 9514.8737 | 39.5039 | 1.269 | 618.8489 | 290363.763
2020033023 | 3 | 100175.2451 | 33534.3553 | 121376.8884 | 685.6326 | 8597.7805 | 3929.06 | 121.4295 | 616.3706 | 269036.762
2020091303 | 9 | 87981.4785 | 32465.1058 | 121376.1631 | 7613.0159 | 14528.1124 | 3950.388 | 126.9002 | 618.8489 | 268660.0129
2020040604 | 4 | 86619.8611 | 33204.2704 | 121375.4514 | 3945.5767 | 9501.6418 | 3109.7189 | 111.1237 | 616.4806 | 258484.1246
2020053009 | 5 | 120218.3435 | 34415.8892 | 121359.9897 | 1824.4843 | 9426.876 | 39.3213 | 1.5364 | 615.4607 | 287901.9012
2020110820 | 11 | 144179.5251 | 35795.1971 | 121357.165 | 12505.9129 | 10036.3457 | 3951.801 | 93.3109 | 618.7569 | 328538.0146
2020103122 | 10 | 113772.5379 | 34659.0259 | 121348.7297 | 1241.4612 | 9508.6012 | 3950.976 | 111.5329 | 618.5357 | 285211.4005
2020092604 | 9 | 74095.1551 | 30235.2148 | 121309.5761 | 5479.4587 | 10584.8912 | 3752.8686 | 120.5552 | 618.8489 | 246196.5685
2020050911 | 5 | 150595.17 | 36443.3007 | 121305.9189 | 2960.0533 | 9623.9056 | 39.3213 | 1.5364 | 615.4607 | 321584.6669
2020052320 | 5 | 147180.3556 | 35083.8384 | 121293.0712 | 2523.3559 | 11791.8871 | 3932.134 | 153.6379 | 615.4607 | 322573.7409
2020031505 | 3 | 95781.1099 | 37112.0685 | 121290.4582 | 1386.5302 | 9957.1277 | 2278.8548 | 70.4291 | 616.3706 | 268492.9489
2020110623 | 11 | 97818.6388 | 32630.2343 | 121283.3348 | 10851.6193 | 9652.5299 | 3951.801 | 93.3109 | 618.7569 | 276900.2259
2020042022 | 4 | 111082.3038 | 33289.6915 | 121266.9875 | 454.3558 | 9291.5226 | 3936.353 | 140.6629 | 616.4806 | 280078.3577
2020051521 | 5 | 120614.7017 | 32657.8277 | 121252.6486 | 1540.0417 | 10245.4796 | 3932.134 | 153.6379 | 615.4607 | 291011.9319
2020090800 | 9 | 92808.2759 | 30434.2673 | 121250.3428 | 4023.0555 | 10402.8885 | 3950.388 | 126.9002 | 618.8489 | 263614.9672
2020032502 | 3 | 84601.0296 | 33526.5208 | 121243.4545 | 645.1822 | 9263.33 | 3929.06 | 121.4295 | 616.3706 | 253946.3773
2020032816 | 3 | 166809.8248 | 34863.3803 | 121218.212 | 1633.4196 | 9103.0054 | 39.2906 | 1.2143 | 616.3706 | 334284.7176
2020042404 | 4 | 87810.3153 | 33097.8356 | 121208.9475 | 500.0691 | 9656.7617 | 3109.7189 | 111.1237 | 616.4806 | 256111.2524
2020041404 | 4 | 87235.3105 | 33118.8692 | 121190.1747 | 527.8409 | 9496.8491 | 3109.7189 | 111.1237 | 616.4806 | 255406.3676
2020101021 | 10 | 114633.5868 | 32782.3567 | 121185.6872 | 1859.629 | 9366.0089 | 3950.976 | 111.5329 | 618.5357 | 284508.3131
2020123122 | 12 | 153498.8004 | 38406.0121 | 121177.3966 | 1077.0647 | 9630.3228 | 3951.981 | 107.7725 | 618.989 | 328468.3391
2020051504 | 5 | 73214.6838 | 29967.3113 | 121163.9704 | 3246.3504 | 8716.7565 | 511.1774 | 19.9729 | 615.4607 | 237455.6834
2020020201 | 2 | 102426.0048 | 38170.9079 | 121157.3555 | 1192.0562 | 9666.5394 | 3926.32 | 106.6418 | 602.0376 | 277247.8631
2020040304 | 4 | 85635.0863 | 33248.4139 | 121129.2024 | 4147.3571 | 9514.7628 | 3109.7189 | 111.1237 | 616.4806 | 257512.1455
2020091503 | 9 | 71573.3573 | 28800.6553 | 121125.9871 | 3228.1436 | 9331.5693 | 3950.388 | 126.9002 | 618.8489 | 238755.8498
2020021604 | 2 | 94894.2081 | 37924.0818 | 121125.794 | 1204.4182 | 9558.5618 | 3926.32 | 106.6418 | 602.0376 | 269342.0632
2020010502 | 1 | 96553.6762 | 36777.6564 | 121121.2003 | 1337.239 | 9217.3154 | 3926.827 | 101.7612 | 623.4066 | 269659.0821
2020062102 | 6 | 114988.2388 | 34347.2536 | 121116.3481 | 6169.6297 | 12519.0558 | 3936.942 | 165.8676 | 616.652 | 293859.9875
2020012602 | 1 | 94094.4184 | 37137.859 | 121080.0086 | 4412.6271 | 9480.7178 | 3926.827 | 101.7612 | 623.4066 | 270857.6256
2020062801 | 6 | 120747.601 | 34716.7024 | 121073.4989 | 4312.6027 | 11768.0687 | 3936.942 | 165.8676 | 616.652 | 297337.9352
2020061409 | 6 | 118665.3242 | 32029.204 | 121066.8592 | 4041.1324 | 10467.4447 | 39.3694 | 1.6587 | 616.652 | 286927.6446
2020061418 | 6 | 146410.2038 | 34243.8964 | 121058.3194 | 5040.9923 | 10925.0076 | 39.3694 | 1.6587 | 616.652 | 318336.0995
2020111203 | 11 | 73393.6526 | 30807.5344 | 121056.4587 | 3585.6166 | 9283.6034 | 3951.801 | 93.3109 | 618.7569 | 242790.7345
2020050504 | 5 | 84440.3687 | 31951.8636 | 121044.2564 | 500.378 | 9875.0894 | 511.1774 | 19.9729 | 615.4607 | 248958.5672
2020021603 | 2 | 96159.7913 | 38157.6234 | 121037.4442 | 1208.8026 | 9464.5974 | 3926.32 | 106.6418 | 602.0376 | 270663.2582
2020111303 | 11 | 78237.2574 | 31771.6911 | 121031.632 | 3840.4733 | 9364.3039 | 3951.801 | 93.3109 | 618.7569 | 248909.2266
2020090802 | 9 | 80711.522 | 29480.3653 | 121009.0519 | 4249.5836 | 10280.9626 | 3950.388 | 126.9002 | 618.8489 | 250427.6224
2020100322 | 10 | 105615.1615 | 31718.646 | 120980.8434 | 1586.802 | 9169.1625 | 3950.976 | 111.5329 | 618.5357 | 273751.6598
2020020205 | 2 | 94180.9554 | 37476.4077 | 120979.106 | 1265.2125 | 9941.5652 | 3926.32 | 106.6418 | 602.0376 | 268478.2463
2020040722 | 4 | 105073.4635 | 32227.199 | 120958.4398 | 701.5658 | 8874.3094 | 3936.353 | 140.6629 | 616.4806 | 272528.4741
2020033123 | 3 | 99019.7761 | 33348.9908 | 120958.3009 | 494.2941 | 8485.6184 | 3929.06 | 121.4295 | 616.3706 | 266973.8405
2020111302 | 11 | 80145.9575 | 31784.4498 | 120915.851 | 3889.8671 | 9131.3015 | 3951.801 | 93.3109 | 618.7569 | 250531.2957
2020041010 | 4 | 145764.0511 | 35041.2129 | 120900.3177 | 1192.0845 | 9955.8312 | 39.3635 | 1.4066 | 616.4806 | 313510.7481
2020092019 | 9 | 149786.4963 | 35255.4326 | 120894.797 | 4995.2376 | 10795.8669 | 3950.388 | 126.9002 | 618.8489 | 326423.9674
2020093001 | 9 | 72723.1201 | 29077.6354 | 120885.8758 | 4075.3216 | 8524.3281 | 3950.388 | 126.9002 | 618.8489 | 239982.418
2020090520 | 9 | 130554.8489 | 34838.3133 | 120880.2353 | 4462.378 | 10680.0735 | 3950.388 | 126.9002 | 618.8489 | 306111.9861
2020012603 | 1 | 90695.4869 | 36694.099 | 120872.5128 | 4335.5726 | 9467.2672 | 3926.827 | 101.7612 | 623.4066 | 266716.9333
2020040410 | 4 | 128767.3872 | 34230.7116 | 120860.3412 | 4787.0194 | 9284.5258 | 39.3635 | 1.4066 | 616.4806 | 298587.236
2020053010 | 5 | 128736.947 | 35528.2959 | 120829.7052 | 2644.0932 | 9271.8406 | 39.3213 | 1.5364 | 615.4607 | 297667.2002
2020041422 | 4 | 116634.8555 | 34496.199 | 120827.536 | 487.3828 | 9086.1592 | 3936.353 | 140.6629 | 616.4806 | 286225.629
2020123105 | 12 | 99679.0349 | 36975.6484 | 120819.4492 | 3037.5338 | 10009.4603 | 3951.981 | 107.7725 | 618.989 | 275199.8691
2020040622 | 4 | 103839.9031 | 32163.8812 | 120812.176 | 3440.3794 | 8910.3179 | 3936.353 | 140.6629 | 616.4806 | 273860.1541
2020111508 | 11 | 112583.0803 | 33083.1054 | 120810.7556 | 2839.7212 | 9728.3961 | 39.518 | 0.93311 | 618.7569 | 279704.2665
2020112822 | 11 | 138440.1394 | 37313.2956 | 120807.0805 | 6358.2311 | 9796.3328 | 3951.801 | 93.3109 | 618.7569 | 317378.9482
2020101004 | 10 | 69163.5829 | 29501.5578 | 120778.494 | 4254.3297 | 10488.8527 | 3950.976 | 111.5329 | 618.5357 | 238867.8617
2020053014 | 5 | 128644.5074 | 35369.853 | 120772.7232 | 1023.731 | 8972.6468 | 39.3213 | 1.5364 | 615.4607 | 295439.7799
2020052408 | 5 | 118762.106 | 31084.0142 | 120759.2104 | 4738.1754 | 12280.6903 | 39.3213 | 1.5364 | 615.4607 | 288280.5148
2020041011 | 4 | 151901.3203 | 35061.2038 | 120745.4296 | 1250.0515 | 9925.6817 | 39.3635 | 1.4066 | 616.4806 | 319540.9376
2020032121 | 3 | 142731.844 | 37936.3861 | 120738.9713 | 1199.7984 | 9551.9975 | 3929.06 | 121.4295 | 616.3706 | 316825.8574
2020091501 | 9 | 74623.4578 | 28809.6313 | 120730.8493 | 3987.6413 | 8676.1217 | 3950.388 | 126.9002 | 618.8489 | 241523.8385
2020040411 | 4 | 133695.0554 | 34258.7733 | 120725.856 | 4618.7094 | 9257.0282 | 39.3635 | 1.4066 | 616.4806 | 303212.673
2020041623 | 4 | 105005.4216 | 34032.3685 | 120722.5885 | 514.5353 | 9377.4261 | 3936.353 | 140.6629 | 616.4806 | 274345.8366
2020040412 | 4 | 132129.8712 | 34058.2728 | 120716.8407 | 4384.5386 | 9251.206 | 39.3635 | 1.4066 | 616.4806 | 301197.98
2020091801 | 9 | 74389.7587 | 29118.884 | 120697.0411 | 3312.9077 | 8685.6001 | 3950.388 | 126.9002 | 618.8489 | 240900.3286
2020032523 | 3 | 96177.9038 | 33125.7924 | 120695.0924 | 520.6937 | 8550.2093 | 3929.06 | 121.4295 | 616.3706 | 263736.5518
2020122523 | 12 | 140658.6575 | 38087.992 | 120693.0145 | 1061.8118 | 9567.9111 | 3951.981 | 107.7725 | 618.989 | 314748.1296
2020123002 | 12 | 102831.4171 | 36765.8086 | 120692.1511 | 1156.343 | 8961.5387 | 3951.981 | 107.7725 | 618.989 | 275086.0011
2020052500 | 5 | 120675.8963 | 31701.4354 | 120687.2194 | 4014.7336 | 12548.1718 | 3932.134 | 153.6379 | 615.4607 | 294328.6892
2020032023 | 3 | 111526.6848 | 36293.2693 | 120669.2075 | 1177.1916 | 9206.6222 | 3929.06 | 121.4295 | 616.3706 | 283539.8355
2020060603 | 6 | 95268.4606 | 31964.8811 | 120661.5773 | 2569.6823 | 10919.4757 | 3110.1842 | 131.0354 | 616.652 | 265241.9486
2020040203 | 4 | 82031.9694 | 32508.9608 | 120656.7176 | 439.6118 | 8837.8855 | 3936.353 | 140.6629 | 616.4806 | 249168.6417
2020040200 | 4 | 89416.2342 | 32632.7558 | 120628.8901 | 432.3894 | 8605.6463 | 3936.353 | 140.6629 | 616.4806 | 256409.4123
2020122901 | 12 | 109107.2322 | 37205.7368 | 120596.6655 | 1579.544 | 9090.7252 | 3951.981 | 107.7725 | 618.989 | 282258.6463
2020060203 | 6 | 72538.1464 | 28908.079 | 120578.0794 | 4435.2531 | 9979.5586 | 3110.1842 | 131.0354 | 616.652 | 240296.9881
2020011203 | 1 | 88789.0654 | 35979.1356 | 120571.7894 | 1254.0098 | 9369.1661 | 3926.827 | 101.7612 | 623.4066 | 260615.1612
2020012604 | 1 | 89656.9544 | 36369.1444 | 120570.1659 | 4321.9103 | 9527.079 | 3926.827 | 101.7612 | 623.4066 | 265097.2489
2020010503 | 1 | 92708.2425 | 36292.2085 | 120553.5003 | 1369.2592 | 9233.4413 | 3926.827 | 101.7612 | 623.4066 | 264808.6465
2020010203 | 1 | 90512.2967 | 35533.6179 | 120526.5164 | 933.6054 | 8943.4761 | 3926.827 | 101.7612 | 623.4066 | 261101.5073
2020110721 | 11 | 124266.1873 | 35433.4044 | 120520.9425 | 9647.3319 | 9569.8095 | 3951.801 | 93.3109 | 618.7569 | 304101.5444
2020032300 | 3 | 97449.1506 | 34895.5143 | 120511.3103 | 531.5802 | 8862.2796 | 3929.06 | 121.4295 | 616.3706 | 266916.6951
2020092203 | 9 | 70594.8854 | 29908.7531 | 120508.2908 | 4040.4731 | 9285.4061 | 3950.388 | 126.9002 | 618.8489 | 239033.9457
2020092201 | 9 | 72432.618 | 30002.6607 | 120496.0771 | 3687.369 | 8655.7493 | 3950.388 | 126.9002 | 618.8489 | 239970.6112
2020060719 | 6 | 160802.3041 | 34128.4642 | 120488.6259 | 6378.0726 | 10201.6153 | 2913.3371 | 122.7421 | 616.652 | 335651.8132
2020091301 | 9 | 96489.4236 | 33048.5595 | 120483.1745 | 7249.3226 | 14164.3222 | 3950.388 | 126.9002 | 618.8489 | 276130.9394
2020090506 | 9 | 86336.639 | 28907.9112 | 120472.4467 | 4132.641 | 10717.8958 | 39.5039 | 1.269 | 618.8489 | 251227.1553
2020051422 | 5 | 104179.8476 | 31539.3271 | 120461.0876 | 3088.5671 | 8292.9689 | 3932.134 | 153.6379 | 615.4607 | 272263.0309
2020112703 | 11 | 79368.0058 | 32446.9479 | 120454.7602 | 6959.2659 | 9208.3487 | 3951.801 | 93.3109 | 618.7569 | 253101.1973
2020090801 | 9 | 85113.1767 | 29794.063 | 120418.7034 | 3960.0134 | 10043.4117 | 3950.388 | 126.9002 | 618.8489 | 254025.5053
2020113001 | 11 | 89382.2397 | 32932.8361 | 120415.4681 | 7438.4707 | 9025.8746 | 3951.801 | 93.3109 | 618.7569 | 263858.7579
2020053011 | 5 | 134049.2112 | 35625.2955 | 120415.1533 | 8735.3267 | 9076.7022 | 39.3213 | 1.5364 | 615.4607 | 308558.0074
2020010504 | 1 | 91613.9325 | 36186.3453 | 120380.7798 | 1376.222 | 9340.8799 | 3926.827 | 101.7612 | 623.4066 | 263550.1543
2020122623 | 12 | 137841.9663 | 38283.5577 | 120380.3757 | 1080.9651 | 9431.1673 | 3951.981 | 107.7725 | 618.989 | 311696.7748
2020060201 | 6 | 78051.2376 | 29357.6024 | 120344.9646 | 4823.7688 | 9279.722 | 3936.942 | 165.8676 | 616.652 | 246576.757
2020111522 | 11 | 131469.4827 | 35021.3421 | 120333.1426 | 9565.6364 | 9435.4344 | 3951.801 | 93.3109 | 618.7569 | 310488.9069
2020101001 | 10 | 73270.7701 | 29832.1237 | 120323.6593 | 4458.6458 | 9888.0908 | 3950.976 | 111.5329 | 618.5357 | 242454.3342
2020101701 | 10 | 80540.6546 | 30808.3626 | 120321.2663 | 2534.2969 | 9121.3922 | 3950.976 | 111.5329 | 618.5357 | 248007.0171
2020041012 | 4 | 151800.6413 | 34801.5066 | 120316.6172 | 1315.1707 | 9906.3014 | 39.3635 | 1.4066 | 616.4806 | 318797.4879
2020050912 | 5 | 150276.1862 | 36156.2542 | 120312.9747 | 3070.4871 | 9448.4972 | 39.3213 | 1.5364 | 615.4607 | 319920.7179
2020041523 | 4 | 105876.3145 | 34145.1585 | 120311.8833 | 466.6053 | 9106.9675 | 3936.353 | 140.6629 | 616.4806 | 274600.4256
2020101703 | 10 | 76670.1089 | 30462.5205 | 120286.2361 | 2610.7542 | 9366.9758 | 3950.976 | 111.5329 | 618.5357 | 244077.64
2020122400 | 12 | 110992.5369 | 35443.0906 | 120265.2206 | 1203.6558 | 9035.9854 | 3951.981 | 107.7725 | 618.989 | 281619.2318
2020042203 | 4 | 90325.8132 | 33832.0074 | 120263.7931 | 427.5749 | 9532.438 | 3936.353 | 140.6629 | 616.4806 | 259075.1231
2020032301 | 3 | 91862.5357 | 34658.3441 | 120262.3872 | 537.4326 | 8860.5651 | 3929.06 | 121.4295 | 616.3706 | 260848.1249
2020052123 | 5 | 94582.8065 | 30420.3635 | 120251.1584 | 594.0434 | 9890.4855 | 3932.134 | 153.6379 | 615.4607 | 260440.09
2020062103 | 6 | 105829.8426 | 33528.0632 | 120244.7118 | 7267.0743 | 12526.8273 | 3110.1842 | 131.0354 | 616.652 | 283254.3909
2020032817 | 3 | 164088.4323 | 34879.7353 | 120242.5535 | 1556.863 | 9025.7517 | 1021.5556 | 31.5717 | 616.3706 | 331462.8337
2020061503 | 6 | 71597.083 | 28527.1696 | 120231.4421 | 2762.9937 | 8759.875 | 3110.1842 | 131.0354 | 616.652 | 235736.435
2020101002 | 10 | 69850.8414 | 29473.1721 | 120215.5148 | 4075.1381 | 10142.217 | 3950.976 | 111.5329 | 618.5357 | 238437.9279
2020011202 | 1 | 92213.7547 | 36244.0763 | 120204.378 | 1180.5736 | 9361.2168 | 3926.827 | 101.7612 | 623.4066 | 263855.9941
2020042200 | 4 | 98302.4899 | 34092.8051 | 120168.349 | 444.7114 | 9351.7597 | 3936.353 | 140.6629 | 616.4806 | 267053.6116
2020041322 | 4 | 113532.3184 | 33573.9778 | 120160.8245 | 455.02 | 9092.2818 | 3936.353 | 140.6629 | 616.4806 | 281507.9191
2020053012 | 5 | 133357.4879 | 35678.7197 | 120155.8021 | 6990.5602 | 9024.6922 | 39.3213 | 1.5364 | 615.4607 | 305863.5806
2020032807 | 3 | 104460.0323 | 33027.8046 | 120153.986 | 1177.7557 | 9131.7994 | 39.2906 | 1.2143 | 616.3706 | 268608.2535
2020091502 | 9 | 72077.9802 | 28592.1094 | 120153.6535 | 3391.7885 | 8941.5491 | 3950.388 | 126.9002 | 618.8489 | 237853.2178
2020110108 | 11 | 117526.55 | 32717.9825 | 120152.781 | 7750.9631 | 9597.7612 | 39.518 | 0.93311 | 618.7569 | 288405.2458
2020100300 | 10 | 84088.5098 | 30220.1719 | 120151.7198 | 1253.2993 | 8865.0535 | 3950.976 | 111.5329 | 618.5357 | 249259.7989
2020122722 | 12 | 149339.74 | 37918.4991 | 120149.962 | 1048.3266 | 9390.9513 | 3951.981 | 107.7725 | 618.989 | 322526.2216
2020032302 | 3 | 89065.3135 | 34657.0287 | 120137.9828 | 535.0401 | 8944.2402 | 3929.06 | 121.4295 | 616.3706 | 258006.4655
2020051404 | 5 | 79414.399 | 30669.2528 | 120136.648 | 2671.3024 | 9077.0838 | 511.1774 | 19.9729 | 615.4607 | 243115.2971
2020122903 | 12 | 100888.0838 | 36890.2527 | 120134.1533 | 1584.2197 | 9349.3097 | 3951.981 | 107.7725 | 618.989 | 273524.7618
2020042922 | 4 | 101694.7477 | 31443.9299 | 120114.1733 | 455.5584 | 9587.1124 | 3936.353 | 140.6629 | 616.4806 | 267989.0182
2020101702 | 10 | 77850.9005 | 30543.9787 | 120106.1164 | 2514.6219 | 9321.3067 | 3950.976 | 111.5329 | 618.5357 | 245017.9688
2020101120 | 10 | 126929.9179 | 33138.943 | 120084.28 | 1690.5485 | 9170.158 | 3950.976 | 111.5329 | 618.5357 | 295694.8919
2020123003 | 12 | 100084.6048 | 36684.2783 | 120084.0738 | 1138.1479 | 9259.8047 | 3951.981 | 107.7725 | 618.989 | 271929.6521
2020111523 | 11 | 112686.9607 | 33771.1672 | 120078.1971 | 9642.1977 | 9322.325 | 3951.801 | 93.3109 | 618.7569 | 290164.7165
2020041811 | 4 | 141296.5493 | 35382.7162 | 120077.5992 | 1059.8214 | 9456.5113 | 39.3635 | 1.4066 | 616.4806 | 307930.4482
2020042104 | 4 | 84624.6135 | 32584.8363 | 120067.3619 | 492.6827 | 9662.4684 | 3109.7189 | 111.1237 | 616.4806 | 251269.2859
2020052022 | 5 | 103405.1508 | 30872.0616 | 120052.6741 | 529.1981 | 9764.9572 | 3932.134 | 153.6379 | 615.4607 | 269325.2744
2020101003 | 10 | 68394.4433 | 29339.4416 | 120039.594 | 4435.893 | 10250.2962 | 3950.976 | 111.5329 | 618.5357 | 237140.7127
2020122001 | 12 | 104159.8011 | 36226.6031 | 120037.9398 | 506.9183 | 9158.2409 | 3951.981 | 107.7725 | 618.989 | 274768.2458
2020042223 | 4 | 101195.2111 | 33213.3764 | 120028.1956 | 560.6615 | 9327.2127 | 3936.353 | 140.6629 | 616.4806 | 269018.1538
2020092623 | 9 | 110450.0884 | 33550.9052 | 120011.6131 | 6676.0458 | 12211.2785 | 3950.388 | 126.9002 | 618.8489 | 287596.0681
2020112907 | 11 | 103061.4659 | 34046.7643 | 119982.53 | 8232.2327 | 9715.7668 | 39.518 | 0.93311 | 618.7569 | 275697.9678
2020102401 | 10 | 74035.6562 | 30063.1682 | 119978.9722 | 1454.8044 | 8868.935 | 3950.976 | 111.5329 | 618.5357 | 239082.5804
2020092601 | 9 | 82087.7802 | 30948.9054 | 119973.767 | 5662.1471 | 10842.7709 | 3950.388 | 126.9002 | 618.8489 | 254211.5075
2020052222 | 5 | 112348.3722 | 31858.6218 | 119951.1216 | 1601.6745 | 11170.682 | 3932.134 | 153.6379 | 615.4607 | 281631.7048
2020111603 | 11 | 82495.1933 | 32139.9192 | 119938.0921 | 11312.1487 | 9099.912 | 3951.801 | 93.3109 | 618.7569 | 259649.1342
2020040100 | 4 | 89351.0005 | 32599.7385 | 119937.205 | 480.0663 | 8448.1989 | 3936.353 | 140.6629 | 616.4806 | 255509.7057
2020091302 | 9 | 91137.0535 | 32611.4575 | 119937.1996 | 7662.2141 | 14180.7492 | 3950.388 | 126.9002 | 618.8489 | 270224.8109
2020022301 | 2 | 99438.7155 | 37779.3267 | 119914.4312 | 1130.6464 | 9426.2657 | 3926.32 | 106.6418 | 602.0376 | 272324.3849
2020122405 | 12 | 91488.5879 | 35200.1703 | 119911.6738 | 1323.517 | 9780.5249 | 3951.981 | 107.7725 | 618.989 | 262383.2165
2020061307 | 6 | 96083.1816 | 29707.613 | 119897.7074 | 1886.6205 | 8638.6284 | 39.3694 | 1.6587 | 616.652 | 256871.4309
2020020204 | 2 | 92766.4398 | 37121.9355 | 119892.0988 | 1185.3787 | 9707.3935 | 3926.32 | 106.6418 | 602.0376 | 265308.2458
2020010402 | 1 | 88494.5646 | 35188.1033 | 119890.321 | 1409.505 | 9019.464 | 3926.827 | 101.7612 | 623.4066 | 258653.9527
2020102404 | 10 | 71387.0548 | 30184.0304 | 119885.9414 | 1979.3153 | 9305.9391 | 3950.976 | 111.5329 | 618.5357 | 237423.3255
2020122902 | 12 | 103710.2306 | 36921.2859 | 119866.34 | 1575.6457 | 9062.8338 | 3951.981 | 107.7725 | 618.989 | 275815.0786
2020042323 | 4 | 103792.9232 | 33778.0258 | 119860.326 | 461.0018 | 9254.3805 | 3936.353 | 140.6629 | 616.4806 | 271840.1539
2020032206 | 3 | 107878.4497 | 35610.2687 | 119847.8394 | 1427.0383 | 9496.0161 | 39.2906 | 1.2143 | 616.3706 | 274916.4878
2020113003 | 11 | 81885.4732 | 32696.902 | 119825.077 | 7492.4263 | 9290.734 | 3951.801 | 93.3109 | 618.7569 | 255854.4813
2020122506 | 12 | 111361.6392 | 37050.7677 | 119807.3705 | 1257.3964 | 10372.5276 | 3122.065 | 85.1403 | 618.989 | 283675.8957
2020040414 | 4 | 126775.3271 | 33459.0579 | 119802.9695 | 3973.5615 | 9224.9107 | 39.3635 | 1.4066 | 616.4806 | 293893.0775
2020091802 | 9 | 71671.0516 | 28821.0364 | 119768.6259 | 3334.5752 | 8934.8503 | 3950.388 | 126.9002 | 618.8489 | 237226.2764
2020062104 | 6 | 101164.7022 | 32842.9793 | 119763.3959 | 7365.239 | 12603.0271 | 196.8471 | 8.2934 | 616.652 | 274561.136
2020010201 | 1 | 98777.8539 | 35989.8171 | 119762.4194 | 935.0212 | 8847.396 | 3926.827 | 101.7612 | 623.4066 | 268964.5024
2020060604 | 6 | 90540.2106 | 30796.3572 | 119758.5671 | 2024.7094 | 10762.055 | 196.8471 | 8.2934 | 616.652 | 254703.6917
2020093002 | 9 | 70166.9799 | 28902.6421 | 119743.6833 | 3804.8852 | 8855.2964 | 3950.388 | 126.9002 | 618.8489 | 236169.6239
2020113002 | 11 | 84305.8512 | 32773.7071 | 119742.9119 | 7508.8248 | 9046.777 | 3951.801 | 93.3109 | 618.7569 | 258041.9409
2020092302 | 9 | 69986.9599 | 29079.8357 | 119742.0869 | 4720.4236 | 10055.6368 | 3950.388 | 126.9002 | 618.8489 | 238281.0799
2020050909 | 5 | 135703.6427 | 35495.9054 | 119736.2742 | 2934.3099 | 9614.7385 | 39.3213 | 1.5364 | 615.4607 | 304141.1892
2020110904 | 11 | 69081.9014 | 30173.093 | 119728.7845 | 9743.8452 | 9407.6956 | 3951.801 | 93.3109 | 618.7569 | 242799.1885
2020040409 | 4 | 120972.2051 | 33439.1401 | 119723.6117 | 4399.8759 | 9335.832 | 39.3635 | 1.4066 | 616.4806 | 288527.9156
2020022305 | 2 | 92585.8305 | 37129.3171 | 119718.9984 | 1183.3351 | 9712.5545 | 3926.32 | 106.6418 | 602.0376 | 264965.035
2020121300 | 12 | 108351.4329 | 35020.0511 | 119713.7155 | 2907.53 | 9393.9358 | 3951.981 | 107.7725 | 618.989 | 280065.4078
2020020202 | 2 | 96489.8915 | 37655.1908 | 119710.7701 | 1202.4576 | 9601.688 | 3926.32 | 106.6418 | 602.0376 | 269294.9973
2020033004 | 3 | 78691.2008 | 32425.25 | 119690.1388 | 531.25 | 9035.0941 | 3929.06 | 121.4295 | 616.3706 | 245039.7939
2020010403 | 1 | 85310.2591 | 34927.3932 | 119679.2256 | 1466.867 | 9053.0113 | 3926.827 | 101.7612 | 623.4066 | 255088.7511
2020123100 | 12 | 116695.227 | 36961.2347 | 119677.0368 | 2947.6566 | 9092.6933 | 3951.981 | 107.7725 | 618.989 | 290052.5909
2020032700 | 3 | 87469.673 | 32418.8783 | 119666.6273 | 499.2101 | 8511.337 | 3929.06 | 121.4295 | 616.3706 | 253232.5859
2020040413 | 4 | 128745.8504 | 33677.3345 | 119653.9115 | 4099.3576 | 9201.6969 | 39.3635 | 1.4066 | 616.4806 | 296035.4017
2020100303 | 10 | 74130.0586 | 29431.368 | 119650.4258 | 1246.5503 | 9003.5909 | 3950.976 | 111.5329 | 618.5357 | 238143.0382
2020020203 | 2 | 93473.4613 | 37380.9847 | 119612.463 | 1194.875 | 9606.0374 | 3926.32 | 106.6418 | 602.0376 | 265902.8208
2020010404 | 1 | 84710.2649 | 34987.7161 | 119599.3484 | 1336.3711 | 9218.1041 | 3926.827 | 101.7612 | 623.4066 | 254503.7993
2020050704 | 5 | 81980.5659 | 31602.9757 | 119595.0036 | 1473.0931 | 9539.887 | 511.1774 | 19.9729 | 615.4607 | 245338.1363
2020052922 | 5 | 115658.1969 | 31920.253 | 119584.5401 | 1254.6113 | 10098.7422 | 3932.134 | 153.6379 | 615.4607 | 283217.5761
2020061319 | 6 | 132552.6607 | 33700.0835 | 119538.5091 | 4740.6744 | 10330.0856 | 2913.3371 | 122.7421 | 616.652 | 304514.7444
2020040223 | 4 | 98213.7641 | 32898.4782 | 119516.1053 | 3515.7222 | 9044.2991 | 3936.353 | 140.6629 | 616.4806 | 267881.8654
2020121305 | 12 | 89731.6377 | 34493.9769 | 119498.0853 | 2986.1514 | 9502.1151 | 3951.981 | 107.7725 | 618.989 | 260890.709
2020041009 | 4 | 136168.1688 | 34243.1703 | 119492.2464 | 1207.8958 | 9976.2317 | 39.3635 | 1.4066 | 616.4806 | 301744.9637
2020052004 | 5 | 74454.507 | 29710.3635 | 119482.4902 | 1809.3686 | 9094.1888 | 511.1774 | 19.9729 | 615.4607 | 235697.5292
2020050722 | 5 | 106072.7434 | 31995.6834 | 119477.856 | 1068.6913 | 8926.672 | 3932.134 | 153.6379 | 615.4607 | 272242.8788
2020102403 | 10 | 70090.8695 | 29748.7519 | 119474.9185 | 1498.274 | 9163.0592 | 3950.976 | 111.5329 | 618.5357 | 234656.9176
2020111600 | 11 | 98488.6682 | 33007.0029 | 119470.6676 | 10922.9237 | 9101.9908 | 3951.801 | 93.3109 | 618.7569 | 275655.122
2020052501 | 5 | 108820.7589 | 31248.6957 | 119462.6606 | 3653.3333 | 12509.9773 | 3932.134 | 153.6379 | 615.4607 | 280396.6584
2020052104 | 5 | 73768.2464 | 29578.9234 | 119461.262 | 420.8049 | 9097.7613 | 511.1774 | 19.9729 | 615.4607 | 233473.6091
2020101722 | 10 | 104917.2558 | 32210.8449 | 119459.9973 | 3087.5769 | 9277.8469 | 3950.976 | 111.5329 | 618.5357 | 273634.5663
2020032818 | 3 | 158034.2859 | 35913.0412 | 119451.9816 | 1459.0342 | 8994.5041 | 3889.7694 | 120.2152 | 616.3706 | 328479.2023
2020051123 | 5 | 100135.5703 | 32461.5727 | 119427.2478 | 2185.2237 | 9372.4472 | 3932.134 | 153.6379 | 615.4607 | 268283.2944
2020112207 | 11 | 103066.4396 | 34388.6575 | 119396.5166 | 3156.8591 | 9812.8402 | 39.518 | 0.93311 | 618.7569 | 270480.521
2020092202 | 9 | 70473.1063 | 29857.5782 | 119367.0409 | 4103.5124 | 8897.7178 | 3950.388 | 126.9002 | 618.8489 | 237395.0926
2020083000 | 8 | 98865.4719 | 31979.4869 | 119360.0926 | 5531.1336 | 10415.3563 | 3942.68 | 147.8726 | 617.8227 | 270859.9166
2020010202 | 1 | 93076.0727 | 35646.6293 | 119348.895 | 918.9925 | 8883.5662 | 3926.827 | 101.7612 | 623.4066 | 262526.1505
2020033100 | 3 | 90445.6383 | 32752.2679 | 119338.2079 | 642.0969 | 8531.8406 | 3929.06 | 121.4295 | 616.3706 | 256376.9117
2020053116 | 5 | 144775.6957 | 33380.5788 | 119325.0523 | 1321.1652 | 9353.7391 | 39.3213 | 1.5364 | 615.4607 | 308812.5496
2020051612 | 5 | 118494.6271 | 34445.1511 | 119315.1653 | 2179.6363 | 10422.7797 | 39.3213 | 1.5364 | 615.4607 | 285513.678
2020030801 | 3 | 98074.6817 | 37232.9068 | 119306.2384 | 1288.5195 | 9804.1621 | 3929.06 | 121.4295 | 616.3706 | 270373.3686
2020041810 | 4 | 136322.6942 | 35411.4061 | 119303.728 | 1089.1832 | 9463.5844 | 39.3635 | 1.4066 | 616.4806 | 302247.8467
2020111602 | 11 | 84876.3912 | 32247.5551 | 119297.5182 | 10669.3265 | 8872.2814 | 3951.801 | 93.3109 | 618.7569 | 260626.9413
2020032911 | 3 | 140273.5344 | 33498.9884 | 119287.3849 | 2850.974 | 8937.5224 | 39.2906 | 1.2143 | 616.3706 | 305505.2795
2020110821 | 11 | 130799.333 | 34177.8367 | 119270.0157 | 11277.8571 | 9831.2624 | 3951.801 | 93.3109 | 618.7569 | 310020.1739
2020091906 | 9 | 87019.8093 | 29141.7098 | 119251.0127 | 3966.25 | 9502.105 | 39.5039 | 1.269 | 618.8489 | 249540.5085
2020042704 | 4 | 83073.5787 | 32276.4452 | 119246.6295 | 424.3801 | 9707.7616 | 3109.7189 | 111.1237 | 616.4806 | 248566.1182
2020050422 | 5 | 109242.7141 | 32471.9445 | 119208.2867 | 529.7263 | 9453.694 | 3932.134 | 153.6379 | 615.4607 | 275607.5982
2020041812 | 4 | 140405.1604 | 35067.0043 | 119200.1043 | 1098.974 | 9502.1564 | 39.3635 | 1.4066 | 616.4806 | 305930.6501
2020040201 | 4 | 84431.898 | 32331.5206 | 119156.256 | 446.1354 | 8609.2795 | 3936.353 | 140.6629 | 616.4806 | 249668.5862
2020083005 | 8 | 82034.7173 | 30540.4856 | 119154.3305 | 6467.297 | 10987.266 | 39.4268 | 1.4787 | 617.8227 | 249842.8246
2020032603 | 3 | 79150.0613 | 32521.4353 | 119150.3339 | 507.7395 | 8751.4771 | 3929.06 | 121.4295 | 616.3706 | 244747.9072
2020040103 | 4 | 80045.1742 | 32315.6984 | 119142.7251 | 453.4978 | 8675.9326 | 3936.353 | 140.6629 | 616.4806 | 245326.5245
2020091205 | 9 | 75695.6217 | 29222.984 | 119137.7129 | 4230.283 | 9305.3118 | 513.5504 | 16.497 | 618.8489 | 238740.8097
2020053013 | 5 | 131355.3731 | 35291.1143 | 119118.3913 | 1862.8942 | 8957.3942 | 39.3213 | 1.5364 | 615.4607 | 297241.4856
2020051222 | 5 | 110209.1589 | 32631.0501 | 119112.9758 | 2203.6005 | 8991.0029 | 3932.134 | 153.6379 | 615.4607 | 277849.0209
2020101107 | 10 | 100686.1652 | 29054.6353 | 119081.3677 | 1762.0172 | 9117.1747 | 39.5098 | 1.1153 | 618.5357 | 260360.521
2020122005 | 12 | 93427.2584 | 35623.7549 | 119081.3455 | 587.0604 | 9564.1305 | 3951.981 | 107.7725 | 618.989 | 262962.2923
2020092705 | 9 | 80466.3075 | 31177.9613 | 119070.2877 | 7638.9445 | 12266.1504 | 513.5504 | 16.497 | 618.8489 | 251768.5476
2020032819 | 3 | 152900.5957 | 36840.7263 | 119054.2603 | 1395.4814 | 9051.6335 | 3929.06 | 121.4295 | 616.3706 | 323909.5574
2020053008 | 5 | 110342.2144 | 32258.134 | 119053.8547 | 1136.275 | 9420.853 | 39.3213 | 1.5364 | 615.4607 | 272867.6495
2020042421 | 4 | 123071.1424 | 33647.244 | 119048.8696 | 1066.9263 | 9343.4065 | 3936.353 | 140.6629 | 616.4806 | 290871.0853
2020032912 | 3 | 138331.7648 | 33385.9707 | 119047.7213 | 2526.721 | 8892.4095 | 39.2906 | 1.2143 | 616.3706 | 302841.4627
2020032104 | 3 | 93340.205 | 35764.4553 | 119041.653 | 1266.1346 | 9389.3958 | 3929.06 | 121.4295 | 616.3706 | 263468.7038
2020040416 | 4 | 145289.284 | 33017.915 | 119007.488 | 4764.1083 | 9361.9308 | 39.3635 | 1.4066 | 616.4806 | 312097.977
2020102402 | 10 | 71053.4567 | 29908.1719 | 119005.9282 | 1421.2778 | 9102.3002 | 3950.976 | 111.5329 | 618.5357 | 235172.1793
2020040804 | 4 | 76622.0688 | 31292.475 | 118997.6988 | 661.325 | 9203.9763 | 3109.7189 | 111.1237 | 616.4806 | 240614.8672
2020090608 | 9 | 106715.357 | 30389.5536 | 118995.3633 | 5014.862 | 10653.5917 | 39.5039 | 1.269 | 618.8489 | 272428.3493
2020051104 | 5 | 83907.6386 | 32230.051 | 118992.2698 | 2314.0908 | 9716.729 | 511.1774 | 19.9729 | 615.4607 | 248307.3902
2020042511 | 4 | 130185.0829 | 33855.9737 | 118967.1565 | 1061.9163 | 9223.1475 | 39.3635 | 1.4066 | 616.4806 | 293950.5277
2020112100 | 11 | 93703.1753 | 32705.0625 | 118955.7459 | 863.8175 | 9396.8403 | 3951.801 | 93.3109 | 618.7569 | 260288.5103
2020122706 | 12 | 105680.1285 | 36960.7592 | 118940.8585 | 1207.7658 | 9556.9236 | 3122.065 | 85.1403 | 618.989 | 276172.63
2020060202 | 6 | 73973.7866 | 28959.722 | 118918.2566 | 5217.4906 | 9553.6597 | 3936.942 | 165.8676 | 616.652 | 241342.3771
2020032703 | 3 | 79761.8258 | 32520.3411 | 118915.7058 | 500.3406 | 8852.0625 | 3929.06 | 121.4295 | 616.3706 | 245217.1359
2020051611 | 5 | 120926.3675 | 34536.8759 | 118909.2101 | 2189.9467 | 10431.5976 | 39.3213 | 1.5364 | 615.4607 | 287650.3162
2020101205 | 10 | 74584.95 | 29774.4193 | 118896.5865 | 1903.3749 | 10065.2769 | 3121.271 | 88.111 | 618.5357 | 239052.5252
2020040415 | 4 | 131397.3814 | 33233.8374 | 118888.6155 | 4506.8901 | 9273.5075 | 39.3635 | 1.4066 | 616.4806 | 297957.4826
2020041013 | 4 | 149225.7429 | 34540.4061 | 118880.716 | 1290.6725 | 9954.5112 | 39.3635 | 1.4066 | 616.4806 | 314549.2994
2020051613 | 5 | 115969.215 | 34195.8437 | 118839.6253 | 2973.1227 | 10493.2392 | 39.3213 | 1.5364 | 615.4607 | 283127.3644
2020052307 | 5 | 96690.3221 | 29669.1374 | 118822.685 | 2975.3496 | 11347.1629 | 39.3213 | 1.5364 | 615.4607 | 260160.9755
2020050804 | 5 | 82715.9468 | 31605.7847 | 118800.1793 | 1291.6685 | 9753.5597 | 511.1774 | 19.9729 | 615.4607 | 245313.75
2020051614 | 5 | 115547.7741 | 34093.9436 | 118713.5883 | 1879.6811 | 10611.6424 | 39.3213 | 1.5364 | 615.4607 | 281502.948
2020092603 | 9 | 74476.3868 | 30190.1905 | 118704.3698 | 6028.7263 | 10801.5982 | 3950.388 | 126.9002 | 618.8489 | 244897.4086
2020032910 | 3 | 134898.2167 | 33074.1114 | 118694.4024 | 2873.1673 | 8928.3574 | 39.2906 | 1.2143 | 616.3706 | 299125.1307
2020040704 | 4 | 77241.8247 | 31225.6564 | 118656.0594 | 4011.4579 | 9281.6893 | 3109.7189 | 111.1237 | 616.4806 | 244254.0108
2020112122 | 11 | 134001.038 | 37024.1426 | 118627.067 | 2100.264 | 9885.8344 | 3951.801 | 93.3109 | 618.7569 | 306302.2149
2020041008 | 4 | 125194.7837 | 33107.4709 | 118574.3585 | 1375.4202 | 10000.5993 | 39.3635 | 1.4066 | 616.4806 | 288909.8833
2020111422 | 11 | 129293.373 | 35942.5022 | 118569.8084 | 3433.755 | 9849.6706 | 3951.801 | 93.3109 | 618.7569 | 301752.9782
2020051904 | 5 | 76791.1341 | 29983.7574 | 118559.9449 | 1573.6502 | 8653.3824 | 511.1774 | 19.9729 | 615.4607 | 236708.4801
2020122002 | 12 | 97165.3582 | 35689.5606 | 118558.664 | 467.7532 | 9112.7504 | 3951.981 | 107.7725 | 618.989 | 265672.8289
2020051923 | 5 | 89585.5281 | 30179.9171 | 118545.2929 | 1950.4642 | 9634.8994 | 3932.134 | 153.6379 | 615.4607 | 254597.3343
2020050908 | 5 | 124906.1775 | 33844.5882 | 118532.0439 | 2897.2223 | 9633.5938 | 39.3213 | 1.5364 | 615.4607 | 290469.944
2020090620 | 9 | 136307.9732 | 34779.0451 | 118530.2468 | 5217.3046 | 11668.9862 | 3950.388 | 126.9002 | 618.8489 | 311199.6929
2020041423 | 4 | 103268.2633 | 33766.9304 | 118504.91 | 462.5068 | 8994.3031 | 3936.353 | 140.6629 | 616.4806 | 269690.4102
2020103123 | 10 | 101238.0162 | 33541.1458 | 118496.403 | 1265.6328 | 9259.1805 | 3950.976 | 111.5329 | 618.5357 | 268481.4229
2020022302 | 2 | 94114.2669 | 37189.6312 | 118491.6615 | 1116.8994 | 9345.2297 | 3926.32 | 106.6418 | 602.0376 | 264892.6881
2020053115 | 5 | 133312.1295 | 33476.36 | 118479.571 | 1783.2652 | 9251.4243 | 39.3213 | 1.5364 | 615.4607 | 296959.0684
2020033103 | 3 | 82002.7379 | 32626.7314 | 118464.6444 | 616.442 | 8850.8461 | 3929.06 | 121.4295 | 616.3706 | 247228.262
2020050522 | 5 | 105853.6959 | 31850.6937 | 118446.0884 | 3335.339 | 8799.9566 | 3932.134 | 153.6379 | 615.4607 | 272987.0063
2020122422 | 12 | 155132.0435 | 37900.9959 | 118445.8597 | 1064.701 | 9602.1757 | 3951.981 | 107.7725 | 618.989 | 326824.5183
2020092602 | 9 | 77294.0393 | 30525.5358 | 118445.5549 | 6062.3757 | 10807.3707 | 3950.388 | 126.9002 | 618.8489 | 247831.0134
2020112800 | 11 | 102116.1351 | 34109.4919 | 118424.5226 | 8086.2153 | 9371.5001 | 3951.801 | 93.3109 | 618.7569 | 276771.7338
2020062805 | 6 | 96766.4276 | 30179.8732 | 118423.9247 | 4875.8421 | 11411.2727 | 39.3694 | 1.6587 | 616.652 | 262315.0202
2020040723 | 4 | 92426.8955 | 31484.5463 | 118423.3586 | 715.2124 | 8756.8736 | 3936.353 | 140.6629 | 616.4806 | 256500.383
2020043022 | 4 | 104877.8506 | 31827.0099 | 118411.8065 | 716.0039 | 8703.5301 | 3936.353 | 140.6629 | 616.4806 | 269229.6977
2020032701 | 3 | 82490.9947 | 32290.8212 | 118376.4335 | 499.2668 | 8595.1992 | 3929.06 | 121.4295 | 616.3706 | 246919.5756
2020091822 | 9 | 101659.2564 | 31723.5969 | 118365.7876 | 3704.8353 | 9743.3629 | 3950.388 | 126.9002 | 618.8489 | 269892.9762
2020050913 | 5 | 145944.5417 | 35640.5827 | 118361.4635 | 3010.3773 | 9423.574 | 39.3213 | 1.5364 | 615.4607 | 313036.8577
2020051616 | 5 | 130091.8617 | 33488.149 | 118355.906 | 2419.1469 | 10578.3238 | 39.3213 | 1.5364 | 615.4607 | 295589.706
2020032600 | 3 | 87212.1321 | 32663.623 | 118307.1235 | 496.1425 | 8548.873 | 3929.06 | 121.4295 | 616.3706 | 251894.7542
2020040904 | 4 | 77527.6876 | 31523.4937 | 118301.0106 | 490.1483 | 9278.5453 | 3109.7189 | 111.1237 | 616.4806 | 240958.2085
2020122600 | 12 | 125422.6629 | 37580.5797 | 118286.6179 | 1054.163 | 9312.8514 | 3951.981 | 107.7725 | 618.989 | 296335.6173
2020101805 | 10 | 75598.3019 | 30150.2726 | 118273.8832 | 3185.6286 | 9310.8418 | 3121.271 | 88.111 | 618.5357 | 240346.8457
2020122605 | 12 | 106317.9978 | 37182.1595 | 118270.7958 | 1124.3402 | 9523.5473 | 3951.981 | 107.7725 | 618.989 | 277097.5832
2020062802 | 6 | 108520.5531 | 33441.7179 | 118266.3863 | 2547.1088 | 11614.1851 | 3936.942 | 165.8676 | 616.652 | 279109.4128
2020031423 | 3 | 110650.0412 | 37711.6309 | 118265.653 | 1277.8834 | 9563.2269 | 3929.06 | 121.4295 | 616.3706 | 282135.2956
2020051203 | 5 | 86047.0788 | 32141.0505 | 118253.9288 | 2211.1969 | 9608.0901 | 3735.5273 | 145.956 | 615.4607 | 252758.2891
2020041014 | 4 | 147691.4038 | 34096.8967 | 118240.8244 | 1259.1081 | 9885.083 | 39.3635 | 1.4066 | 616.4806 | 311830.5668
2020123123 | 12 | 141272.8254 | 37456.6316 | 118237.0422 | 1065.6146 | 9479.6583 | 3951.981 | 107.7725 | 618.989 | 312190.5147
2020010100 | 1 | 121592.764 | 38640.8153 | 118235.3236 | 1349.5295 | 5660.5829 | 3926.827 | 101.7612 | 623.4066 | 290131.0099
2020122003 | 12 | 93135.6215 | 35411.1096 | 118230.5392 | 441.0356 | 9278.7868 | 3951.981 | 107.7725 | 618.989 | 261175.8354
2020051615 | 5 | 120906.5567 | 33794.9001 | 118226.4437 | 2022.4825 | 10573.6108 | 39.3213 | 1.5364 | 615.4607 | 286180.3122
2020111601 | 11 | 89690.2655 | 32462.9509 | 118226.023 | 10449.5002 | 8917.8427 | 3951.801 | 93.3109 | 618.7569 | 264410.4511
2020051322 | 5 | 104986.6343 | 31666.3728 | 118224.9963 | 2305.7166 | 8739.2944 | 3932.134 | 153.6379 | 615.4607 | 270624.247
2020043004 | 4 | 72672.128 | 30152.6615 | 118217.2671 | 634.1907 | 8874.2764 | 3109.7189 | 111.1237 | 616.4806 | 234387.8469
2020060720 | 6 | 151920.625 | 34062.0813 | 118217.1796 | 6395.0329 | 9852.3698 | 3936.942 | 165.8676 | 616.652 | 325166.7503
2020053017 | 5 | 141028.9545 | 33382.0763 | 118211.0188 | 1636.7497 | 9556.7599 | 39.3213 | 1.5364 | 615.4607 | 304471.8777
2020050604 | 5 | 77759.9807 | 30867.5418 | 118121.6415 | 3834.1941 | 9302.1409 | 511.1774 | 19.9729 | 615.4607 | 241032.11
2020042023 | 4 | 97630.4526 | 32427.2007 | 118113.4122 | 652.9656 | 9134.5249 | 3936.353 | 140.6629 | 616.4806 | 262652.0525
2020122723 | 12 | 130253.7305 | 36881.1123 | 118092.1093 | 1413.2744 | 9297.8577 | 3951.981 | 107.7725 | 618.989 | 300616.8268
2020091920 | 9 | 128502.7356 | 34641.2299 | 118087.5192 | 3960.9033 | 9585.8842 | 3950.388 | 126.9002 | 618.8489 | 299474.4092
2020042201 | 4 | 92686.4293 | 33792.4389 | 118079.504 | 439.6172 | 9372.562 | 3936.353 | 140.6629 | 616.4806 | 259064.048
2020032602 | 3 | 79260.0388 | 32290.1183 | 118054.5351 | 500.0146 | 8589.3593 | 3929.06 | 121.4295 | 616.3706 | 243360.9263
2020092020 | 9 | 137927.8451 | 33814.4702 | 118049.4225 | 4715.3551 | 10557.1813 | 3950.388 | 126.9002 | 618.8489 | 309760.4114
2020092700 | 9 | 98217.8438 | 32547.3628 | 118043.1112 | 7235.7234 | 12042.6838 | 3950.388 | 126.9002 | 618.8489 | 272782.8622
2020032601 | 3 | 81973.5487 | 32448.8356 | 118034.44 | 507.8169 | 8562.1825 | 3929.06 | 121.4295 | 616.3706 | 246193.6839
2020041600 | 4 | 97713.678 | 33732.5336 | 118017.7542 | 460.5833 | 9071.5016 | 3936.353 | 140.6629 | 616.4806 | 263689.5472
2020041603 | 4 | 89988.3654 | 33675.941 | 118006.531 | 490.3704 | 9243.9356 | 3936.353 | 140.6629 | 616.4806 | 256098.6401
2020090423 | 9 | 101624.2388 | 31884.0294 | 118001.3947 | 5500.3033 | 10750.5621 | 3950.388 | 126.9002 | 618.8489 | 272456.6655
2020061222 | 6 | 109393.811 | 31312.6822 | 117996.3734 | 2350.6976 | 8842.1151 | 3936.942 | 165.8676 | 616.652 | 274615.141
2020111400 | 11 | 99502.1314 | 33499.6689 | 117984.8651 | 3591.2496 | 9610.4013 | 3951.801 | 93.3109 | 618.7569 | 268852.1852
2020061419 | 6 | 141671.5878 | 32825.3652 | 117945.9434 | 4778.5016 | 10431.0671 | 2913.3371 | 122.7421 | 616.652 | 311305.1963
2020032702 | 3 | 79826.036 | 32226.461 | 117941.7165 | 512.3182 | 8621.3744 | 3929.06 | 121.4295 | 616.3706 | 243794.7663
2020083001 | 8 | 90222.7461 | 31202.4087 | 117928.6938 | 5820.172 | 10110.774 | 3942.68 | 147.8726 | 617.8227 | 259993.17
2020033101 | 3 | 85205.426 | 32583.0751 | 117890.3265 | 614.6704 | 8596.2891 | 3929.06 | 121.4295 | 616.3706 | 249556.6472
2020022303 | 2 | 91431.3827 | 36870.8027 | 117885.2708 | 1144.5208 | 9349.0217 | 3926.32 | 106.6418 | 602.0376 | 261315.998
2020040101 | 4 | 83672.5663 | 32341.6209 | 117884.274 | 459.5189 | 8473.7673 | 3936.353 | 140.6629 | 616.4806 | 247525.2441
2020042512 | 4 | 126869.4864 | 33500.9825 | 117882.6005 | 1012.1027 | 9188.3188 | 39.3635 | 1.4066 | 616.4806 | 289110.7417
2020022304 | 2 | 90798.2242 | 36766.768 | 117841.1722 | 1094.8098 | 9485.3904 | 3926.32 | 106.6418 | 602.0376 | 260621.364
2020041700 | 4 | 96334.9187 | 33614.6551 | 117829.0603 | 421.537 | 9349.8975 | 3936.353 | 140.6629 | 616.4806 | 262243.5652
2020050622 | 5 | 105063.6094 | 31758.9821 | 117821.4424 | 1684.2159 | 8902.6126 | 3932.134 | 153.6379 | 615.4607 | 269932.095
2020041813 | 4 | 140240.0585 | 35050.5704 | 117795.9234 | 1007.808 | 9440.3723 | 39.3635 | 1.4066 | 616.4806 | 304191.9834
2020040408 | 4 | 112504.2644 | 32127.7369 | 117792.5852 | 4168.0053 | 9251.339 | 39.3635 | 1.4066 | 616.4806 | 276501.1816
2020091123 | 9 | 96222.6088 | 30664.727 | 117788.7155 | 4844.129 | 10242.1291 | 3950.388 | 126.9002 | 618.8489 | 264458.4465
2020041703 | 4 | 88283.5896 | 33367.543 | 117773.7445 | 403.2099 | 9536.1539 | 3936.353 | 140.6629 | 616.4806 | 254057.7374
2020032913 | 3 | 139127.8303 | 33206.3406 | 117743.9885 | 2448.8275 | 8989.5231 | 39.2906 | 1.2143 | 616.3706 | 302173.3855
2020040202 | 4 | 81930.3162 | 32406.5825 | 117740.337 | 426.8644 | 8674.8263 | 3936.353 | 140.6629 | 616.4806 | 245872.4229
2020040822 | 4 | 103319.649 | 31805.6209 | 117735.2347 | 526.9017 | 8759.8223 | 3936.353 | 140.6629 | 616.4806 | 266840.7251
2020060803 | 6 | 73759.0903 | 28678.0752 | 117709.7964 | 5189.6263 | 8690.127 | 3110.1842 | 131.0354 | 616.652 | 237884.5867
2020041809 | 4 | 128487.0548 | 34784.2361 | 117706.4165 | 1059.1939 | 9504.4217 | 39.3635 | 1.4066 | 616.4806 | 292198.5737
2020042202 | 4 | 90485.4696 | 33660.3769 | 117705.0745 | 426.8706 | 9424.8627 | 3936.353 | 140.6629 | 616.4806 | 256396.1507
2020122004 | 12 | 91682.1242 | 35298.6654 | 117684.2483 | 461.6876 | 9337.1662 | 3951.981 | 107.7725 | 618.989 | 259142.6344
2020032806 | 3 | 90852.2681 | 32932.1541 | 117660.4127 | 1411.2967 | 9149.8786 | 39.2906 | 1.2143 | 616.3706 | 252662.8858
2020100302 | 10 | 75114.3844 | 29544.2983 | 117658.4603 | 1308.3772 | 8976.285 | 3950.976 | 111.5329 | 618.5357 | 237282.8497
2020100301 | 10 | 78288.8157 | 29851.3748 | 117656.7598 | 1256.8005 | 8784.7835 | 3950.976 | 111.5329 | 618.5357 | 240519.5789
2020112805 | 11 | 86746.8709 | 33842.218 | 117656.3907 | 7549.029 | 9496.1222 | 3951.801 | 93.3109 | 618.7569 | 259954.4996
2020032100 | 3 | 100814.2591 | 35621.9935 | 117637.5269 | 1168.7167 | 9115.0591 | 3929.06 | 121.4295 | 616.3706 | 269024.4156
2020032122 | 3 | 127170.4636 | 36962.9501 | 117629.2767 | 1187.3742 | 9251.5957 | 3929.06 | 121.4295 | 616.3706 | 296868.5204
2020110822 | 11 | 114084.5044 | 32518.3974 | 117588.1812 | 11282.1231 | 9587.1583 | 3951.801 | 93.3109 | 618.7569 | 289724.2332
2020030802 | 3 | 92195.8857 | 36512.4847 | 117585.2116 | 1252.0319 | 9667.6938 | 3929.06 | 121.4295 | 616.3706 | 261880.1679
2020042300 | 4 | 92249.8021 | 32695.6262 | 117581.558 | 494.2992 | 9315.9311 | 3936.353 | 140.6629 | 616.4806 | 257030.7131
2020121301 | 12 | 97630.8334 | 34452.9308 | 117574.6672 | 2869.4026 | 9175.5329 | 3951.981 | 107.7725 | 618.989 | 266382.1094
2020051610 | 5 | 118212.9495 | 34134.9202 | 117569.3448 | 1859.8124 | 10175.8121 | 39.3213 | 1.5364 | 615.4607 | 282609.1575
2020102505 | 10 | 84737.1778 | 31534.5281 | 117547.6888 | 1727.4412 | 9624.2678 | 3121.271 | 88.111 | 618.5357 | 248999.0214
2020050915 | 5 | 149872.6839 | 34656.7381 | 117541.3468 | 2980.9478 | 9301.1041 | 39.3213 | 1.5364 | 615.4607 | 315009.1392
2020123104 | 12 | 96408.5238 | 36190.0662 | 117539.5827 | 2878.8443 | 9547.6038 | 3951.981 | 107.7725 | 618.989 | 267243.3634
2020102422 | 10 | 111818.5557 | 33230.6877 | 117522.3131 | 1644.473 | 9562.8259 | 3950.976 | 111.5329 | 618.5357 | 278459.8999
2020051423 | 5 | 91059.4502 | 30591.8586 | 117518.5074 | 3432.6022 | 8090.8246 | 3932.134 | 153.6379 | 615.4607 | 255394.4758
2020101723 | 10 | 92250.1927 | 31134.4825 | 117514.6233 | 3087.9618 | 9134.7608 | 3950.976 | 111.5329 | 618.5357 | 257803.0657
2020041015 | 4 | 152475.0012 | 33636.5183 | 117512.86 | 1192.4561 | 9784.3056 | 39.3635 | 1.4066 | 616.4806 | 315258.3918
2020030804 | 3 | 88349.7511 | 36126.2894 | 117499.2143 | 1298.5446 | 9963.3472 | 3929.06 | 121.4295 | 616.3706 | 257904.0068
2020032205 | 3 | 99050.5074 | 36562.4642 | 117485.2509 | 1294.925 | 9474.7414 | 2278.8548 | 70.4291 | 616.3706 | 266833.5435
2020041323 | 4 | 99686.2299 | 32751.507 | 117472.991 | 496.5982 | 8960.397 | 3936.353 | 140.6629 | 616.4806 | 264061.2197
2020040303 | 4 | 81693.5345 | 32420.0665 | 117423.1086 | 3937.6182 | 9183.8333 | 3936.353 | 140.6629 | 616.4806 | 249351.6577
2020060723 | 6 | 98552.5408 | 30113.3566 | 117420.3059 | 4985.963 | 8397.2019 | 3936.942 | 165.8676 | 616.652 | 264188.8298
2020101121 | 10 | 115864.5367 | 31756.9133 | 117404.6706 | 1663.5526 | 9096.2307 | 3950.976 | 111.5329 | 618.5357 | 280466.9485
2020092008 | 9 | 110550.197 | 30255.9847 | 117402.887 | 4615.1515 | 9302.6798 | 39.5039 | 1.269 | 618.8489 | 272786.5218
2020042822 | 4 | 100479.0943 | 31059.0842 | 117398.8685 | 4025.2365 | 8616.5238 | 3936.353 | 140.6629 | 616.4806 | 266272.3038
2020042510 | 4 | 127047.1414 | 33808.039 | 117367.1539 | 1134.7942 | 9233.1931 | 39.3635 | 1.4066 | 616.4806 | 289247.5723
2020040300 | 4 | 89282.8462 | 32429.3972 | 117363.3632 | 3532.4434 | 9029.935 | 3936.353 | 140.6629 | 616.4806 | 256331.4815
2020050723 | 5 | 93895.017 | 31183.5072 | 117354.8211 | 1130.094 | 9031.058 | 3932.134 | 153.6379 | 615.4607 | 257295.73
2020042722 | 4 | 102378.4351 | 31589.2698 | 117346.362 | 447.4692 | 8835.5058 | 3936.353 | 140.6629 | 616.4806 | 265290.5384
2020053114 | 5 | 127520.6853 | 33355.6002 | 117345.6864 | 1349.3268 | 9277.3068 | 39.3213 | 1.5364 | 615.4607 | 289504.9239
2020051223 | 5 | 97525.1509 | 31826.9046 | 117338.9338 | 2223.0401 | 8944.5187 | 3932.134 | 153.6379 | 615.4607 | 262559.7807
2020060721 | 6 | 137685.6648 | 32639.5723 | 117336.5192 | 6200.1597 | 9302.4651 | 3936.942 | 165.8676 | 616.652 | 307883.8427
2020050914 | 5 | 143929.1535 | 35150.4343 | 117334.3042 | 3015.6662 | 9337.9939 | 39.3213 | 1.5364 | 615.4607 | 309423.8705
2020122700 | 12 | 122090.2084 | 37524.6922 | 117331.4196 | 1049.2858 | 9330.8407 | 3951.981 | 107.7725 | 618.989 | 292005.1894
2020121304 | 12 | 87013.1361 | 34071.0816 | 117300.1359 | 2853.7753 | 9283.6103 | 3951.981 | 107.7725 | 618.989 | 255200.4818
2020041808 | 4 | 120417.7299 | 33459.6427 | 117289.3274 | 1114.681 | 9516.7216 | 39.3635 | 1.4066 | 616.4806 | 282455.3534
2020050104 | 5 | 77749.1337 | 30976.8215 | 117244.0837 | 437.6503 | 9125.7996 | 511.1774 | 19.9729 | 615.4607 | 236680.0999
2020101106 | 10 | 84105.6231 | 29442.9146 | 117236.2257 | 1849.5657 | 9223.0627 | 197.5488 | 5.5766 | 618.5357 | 242679.0529
2020040623 | 4 | 90243.5071 | 31198.8462 | 117231.4557 | 3202.4986 | 8724.3508 | 3936.353 | 140.6629 | 616.4806 | 255294.155
2020053117 | 5 | 143906.3888 | 32722.6548 | 117207.5997 | 1112.7299 | 9386.0344 | 39.3213 | 1.5364 | 615.4607 | 304991.726
2020083004 | 8 | 80506.8718 | 30658.92 | 117203.4837 | 6159.7616 | 10808.8186 | 2286.7544 | 85.7661 | 617.8227 | 248328.199
2020041500 | 4 | 94821.5024 | 33427.799 | 117202.7761 | 457.8348 | 8972.785 | 3936.353 | 140.6629 | 616.4806 | 259576.1939
2020042303 | 4 | 84554.4106 | 32645.1 | 117202.4669 | 443.1435 | 9424.3409 | 3936.353 | 140.6629 | 616.4806 | 248962.9584
2020110706 | 11 | 77759.3455 | 31233.4657 | 117137.3768 | 10945.7301 | 9205.3129 | 1304.0943 | 30.7926 | 618.7569 | 248234.8747
2020050916 | 5 | 161201.9251 | 34579.3801 | 117110.5866 | 2933.6106 | 9371.5007 | 39.3213 | 1.5364 | 615.4607 | 325853.3215
2020060722 | 6 | 116498.5305 | 31054.1673 | 117097.9612 | 6063.7348 | 8529.5098 | 3936.942 | 165.8676 | 616.652 | 283963.3651
2020032918 | 3 | 154861.8846 | 34766.2986 | 117078.9065 | 1305.1975 | 8940.7817 | 3889.7694 | 120.2152 | 616.3706 | 321579.4242
2020083002 | 8 | 84675.9494 | 30705.6287 | 117078.9009 | 5923.3464 | 10300.278 | 3942.68 | 147.8726 | 617.8227 | 253392.4789
2020042515 | 4 | 127109.6687 | 32549.5907 | 117069.2406 | 1055.1759 | 9231.3135 | 39.3635 | 1.4066 | 616.4806 | 287672.2401
2020042400 | 4 | 94497.8106 | 33034.3914 | 117068.0112 | 423.9235 | 9174.383 | 3936.353 | 140.6629 | 616.4806 | 258892.0161
2020061420 | 6 | 138396.6811 | 33168.0394 | 117064.3191 | 4557.5279 | 10196.22 | 3936.942 | 165.8676 | 616.652 | 308102.2492
2020050822 | 5 | 118980.6178 | 33863.3266 | 117023.8668 | 1938.7299 | 9558.6838 | 3932.134 | 153.6379 | 615.4607 | 286066.4575
2020051303 | 5 | 84315.9877 | 31756.3039 | 116997.0994 | 2152.8482 | 9555.5937 | 3735.5273 | 145.956 | 615.4607 | 249274.7768
2020050423 | 5 | 95811.957 | 31567.6715 | 116993.1605 | 613.7663 | 9330.8078 | 3932.134 | 153.6379 | 615.4607 | 259018.5958
2020052023 | 5 | 89127.7671 | 29703.8425 | 116993.108 | 648.2423 | 9477.8543 | 3932.134 | 153.6379 | 615.4607 | 250652.0469
2020123101 | 12 | 106061.3819 | 36370.6134 | 116989.5953 | 2903.5557 | 8870.9436 | 3951.981 | 107.7725 | 618.989 | 275874.8325
2020110902 | 11 | 70521.7743 | 29967.6813 | 116988.2764 | 10358.8042 | 8810.9024 | 3951.801 | 93.3109 | 618.7569 | 241311.3073
2020110808 | 11 | 102953.2843 | 30437.6792 | 116987.0779 | 9216.2838 | 9478.7886 | 39.518 | 0.93311 | 618.7569 | 269732.3217
2020053113 | 5 | 128060.6888 | 33067.9365 | 116985.9551 | 1451.3672 | 9423.4138 | 39.3213 | 1.5364 | 615.4607 | 289645.6799
2020032914 | 3 | 144612.935 | 33272.0207 | 116976.1017 | 2017.061 | 8861.1789 | 39.2906 | 1.2143 | 616.3706 | 306396.1727
2020042514 | 4 | 121047.5749 | 32833.7059 | 116971.5465 | 1001.3071 | 9195.0621 | 39.3635 | 1.4066 | 616.4806 | 281706.4473
2020042513 | 4 | 122863.5336 | 33216.8844 | 116967.4393 | 1002.2277 | 9147.4325 | 39.3635 | 1.4066 | 616.4806 | 283854.7683
2020050211 | 5 | 130680.8166 | 33503.6899 | 116964.2522 | 4932.2262 | 9624.5479 | 39.3213 | 1.5364 | 615.4607 | 296361.8512
2020100323 | 10 | 92665.7413 | 30619.0709 | 116962.3281 | 1570.5609 | 8946.4281 | 3950.976 | 111.5329 | 618.5357 | 255445.1738
2020110903 | 11 | 68603.4069 | 29933.2686 | 116952.8564 | 9676.5393 | 9064.7733 | 3951.801 | 93.3109 | 618.7569 | 238894.7132
2020041503 | 4 | 87513.6485 | 33173.6818 | 116948.5491 | 464.2999 | 9246.0798 | 3936.353 | 140.6629 | 616.4806 | 252039.7557
2020061320 | 6 | 130211.2734 | 33597.2117 | 116939.2171 | 4070.645 | 10133.9811 | 3936.942 | 165.8676 | 616.652 | 299671.79
2020032919 | 3 | 152444.9952 | 35784.1681 | 116914.8612 | 1247.5433 | 8929.5326 | 3929.06 | 121.4295 | 616.3706 | 319987.9604
2020111507 | 11 | 96279.0774 | 32520.9129 | 116912.884 | 3536.2978 | 9719.4376 | 39.518 | 0.93311 | 618.7569 | 259627.8177
2020062803 | 6 | 99883.2344 | 32683.8944 | 116908.8444 | 5362.5133 | 11448.9929 | 3110.1842 | 131.0354 | 616.652 | 270145.351
2020051617 | 5 | 130307.8141 | 32786.9282 | 116902.0288 | 1644.3682 | 10688.625 | 39.3213 | 1.5364 | 615.4607 | 292986.0828
2020032909 | 3 | 126777.3972 | 32179.6319 | 116893.5663 | 2438.684 | 8809.2586 | 39.2906 | 1.2143 | 616.3706 | 287755.4135
2020110900 | 11 | 82956.3579 | 30528.2688 | 116877.5868 | 10725.1155 | 9174.4533 | 3951.801 | 93.3109 | 618.7569 | 254925.6512
2020033102 | 3 | 82439.7829 | 32559.4406 | 116869.9279 | 608.6054 | 8676.3186 | 3929.06 | 121.4295 | 616.3706 | 245820.9356
2020041701 | 4 | 91111.7926 | 33318.4385 | 116839.5655 | 392.6774 | 9380.2065 | 3936.353 | 140.6629 | 616.4806 | 255736.177
2020110823 | 11 | 96110.3625 | 31365.0217 | 116817.5534 | 10712.252 | 9392.6461 | 3951.801 | 93.3109 | 618.7569 | 269061.7044
2020050121 | 5 | 122100.6877 | 33105.5477 | 116804.5647 | 2504.7881 | 8912.5995 | 3932.134 | 153.6379 | 615.4607 | 288129.4202
2020032916 | 3 | 163341.512 | 33307.2923 | 116779.6685 | 1554.864 | 8895.6671 | 39.2906 | 1.2143 | 616.3706 | 324535.8793
2020040102 | 4 | 80520.2212 | 32164.6414 | 116760.451 | 452.0418 | 8484.402 | 3936.353 | 140.6629 | 616.4806 | 243075.254
2020100405 | 10 | 77627.5381 | 29786.0022 | 116744.8041 | 1612.6162 | 9237.5007 | 3121.271 | 88.111 | 618.5357 | 238836.3791
2020031504 | 3 | 91310.7799 | 36347.8043 | 116738.3284 | 1339.6611 | 9775.2755 | 3929.06 | 121.4295 | 616.3706 | 260178.7094
2020121303 | 12 | 87544.6932 | 33902.1518 | 116730.2054 | 2862.1261 | 9220.2561 | 3951.981 | 107.7725 | 618.989 | 254938.1752
2020041815 | 4 | 147224.7206 | 34260.0939 | 116713.2627 | 1028.7246 | 9449.3766 | 39.3635 | 1.4066 | 616.4806 | 309333.4291
2020030803 | 3 | 88689.9734 | 36005.244 | 116708.1084 | 1218.2829 | 9737.4801 | 3929.06 | 121.4295 | 616.3706 | 257025.949
2020031500 | 3 | 100558.1816 | 36869.1794 | 116697.8224 | 1253.1756 | 9474.6184 | 3929.06 | 121.4295 | 616.3706 | 269519.8376
2020042923 | 4 | 88675.9151 | 30513.0448 | 116697.3503 | 442.0244 | 9371.9462 | 3936.353 | 140.6629 | 616.4806 | 250393.7773
2020122601 | 12 | 115233.365 | 37093.5688 | 116693.0181 | 1039.228 | 9087.4735 | 3951.981 | 107.7725 | 618.989 | 283825.396
2020122805 | 12 | 95463.5076 | 35840.6612 | 116687.4377 | 1586.2764 | 9997.1146 | 3951.981 | 107.7725 | 618.989 | 264253.74
2020042904 | 4 | 73404.1132 | 30370.7956 | 116651.5894 | 507.1953 | 8919.5398 | 3109.7189 | 111.1237 | 616.4806 | 233690.5566
2020042516 | 4 | 138028.9941 | 32634.7463 | 116646.6392 | 1208.4744 | 9222.4573 | 39.3635 | 1.4066 | 616.4806 | 298398.5621
2020061422 | 6 | 108704.0284 | 30701.1451 | 116643.1325 | 3711.5966 | 9762.9372 | 3936.942 | 165.8676 | 616.652 | 274242.3014
2020051200 | 5 | 91540.4968 | 31957.1818 | 116624.3777 | 2178.0713 | 9326.1223 | 3932.134 | 153.6379 | 615.4607 | 256327.4826
2020062804 | 6 | 95581.5019 | 31833.7277 | 116623.0932 | 5528.0763 | 11474.9269 | 196.8471 | 8.2934 | 616.652 | 261863.1185
2020121302 | 12 | 91058.3686 | 34124.8127 | 116620.3304 | 2856.4232 | 9026.0902 | 3951.981 | 107.7725 | 618.989 | 258364.7677
2020041814 | 4 | 140714.5117 | 34955.6878 | 116611.7483 | 1063.4101 | 9407.9355 | 39.3635 | 1.4066 | 616.4806 | 303410.5442
2020040417 | 4 | 145175.9578 | 32599.7447 | 116595.4598 | 4535.8445 | 9347.3308 | 39.3635 | 1.4066 | 616.4806 | 308911.5884
2020122604 | 12 | 104976.0528 | 36949.6865 | 116595.122 | 1054.431 | 9321.8566 | 3951.981 | 107.7725 | 618.989 | 273575.8916
2020032103 | 3 | 90792.3194 | 35213.9643 | 116594.685 | 1173.8758 | 9192.5023 | 3929.06 | 121.4295 | 616.3706 | 257634.207
2020050214 | 5 | 124976.3973 | 33039.7786 | 116593.145 | 5562.4063 | 9826.8137 | 39.3213 | 1.5364 | 615.4607 | 290654.8594
2020040510 | 4 | 143149.6333 | 33620.1578 | 116559.5346 | 3976.5123 | 9498.828 | 39.3635 | 1.4066 | 616.4806 | 307461.9168
2020050907 | 5 | 112855.9875 | 32386.4218 | 116503.1183 | 2758.3606 | 9705.5585 | 39.3213 | 1.5364 | 615.4607 | 274865.7652
2020032915 | 3 | 153777.0991 | 33268.5574 | 116489.2057 | 1784.341 | 8810.4772 | 39.2906 | 1.2143 | 616.3706 | 314786.556
2020090521 | 9 | 120595.7442 | 33185.8262 | 116481.2493 | 4843.8431 | 10378.1226 | 3950.388 | 126.9002 | 618.8489 | 290180.9224
2020041016 | 4 | 159758.4894 | 33395.4182 | 116457.1315 | 1183.7075 | 9627.0828 | 39.3635 | 1.4066 | 616.4806 | 321079.0802
2020110901 | 11 | 74712.179 | 30152.4602 | 116430.0127 | 10597.3178 | 8877.3197 | 3951.801 | 93.3109 | 618.7569 | 245433.1581
2020083003 | 8 | 81688.5261 | 30502.2404 | 116415.2276 | 5133.043 | 10383.6325 | 3942.68 | 147.8726 | 617.8227 | 248831.0449
2020123102 | 12 | 100058.4151 | 36099.372 | 116414.0119 | 2870.4776 | 8890.0194 | 3951.981 | 107.7725 | 618.989 | 269011.0387
2020122401 | 12 | 99177.1446 | 34865.2135 | 116390.8809 | 1065.3027 | 8698.7275 | 3951.981 | 107.7725 | 618.989 | 264876.0118
2020122800 | 12 | 114733.2429 | 36254.8849 | 116376.2804 | 1453.6839 | 9122.964 | 3951.981 | 107.7725 | 618.989 | 282619.7986
2020042403 | 4 | 85963.3286 | 32544.1244 | 116371.9525 | 432.5338 | 9312.7466 | 3936.353 | 140.6629 | 616.4806 | 249318.1824
2020092701 | 9 | 89665.8435 | 31966.6854 | 116366.4159 | 7513.3322 | 11944.9354 | 3950.388 | 126.9002 | 618.8489 | 262153.3494
2020053112 | 5 | 130223.3339 | 32931.5006 | 116356.8107 | 1462.7943 | 9100.9833 | 39.3213 | 1.5364 | 615.4607 | 290731.7413
2020061421 | 6 | 126868.1791 | 32014.5475 | 116354.9543 | 3957.5587 | 10075.7775 | 3936.942 | 165.8676 | 616.652 | 293990.4787
2020061423 | 6 | 92530.816 | 29538.7875 | 116348.901 | 3412.4469 | 9223.2819 | 3936.942 | 165.8676 | 616.652 | 255773.6949
2020090704 | 9 | 79038.8697 | 30426.3632 | 116347.3788 | 7577.1795 | 13754.2086 | 3752.8686 | 120.5552 | 618.8489 | 251636.2725
2020050213 | 5 | 124553.3961 | 33299.989 | 116337.3047 | 4965.5141 | 9845.7423 | 39.3213 | 1.5364 | 615.4607 | 289658.2647
2020050215 | 5 | 129196.7752 | 32652.8549 | 116320.4906 | 5739.8612 | 9887.9873 | 39.3213 | 1.5364 | 615.4607 | 294454.2877
2020041007 | 4 | 113266.6429 | 32459.6106 | 116309.0316 | 1384.1166 | 9929.5425 | 39.3635 | 1.4066 | 616.4806 | 274006.195
2020050212 | 5 | 128385.6451 | 33465.3241 | 116303.1292 | 5067.1973 | 9513.0528 | 39.3213 | 1.5364 | 615.4607 | 293390.667
2020042804 | 4 | 75908.5152 | 30813.0869 | 116281.2596 | 459.6855 | 9117.8343 | 3109.7189 | 111.1237 | 616.4806 | 236417.7048
2020040407 | 4 | 103326.359 | 31215.3158 | 116250.7263 | 4089.6411 | 9336.1758 | 39.3635 | 1.4066 | 616.4806 | 264875.4687
2020052321 | 5 | 137374.95 | 33497.4582 | 116207.7569 | 2268.0739 | 11539.1505 | 3932.134 | 153.6379 | 615.4607 | 305588.6222
2020122603 | 12 | 106132.9411 | 36909.9251 | 116188.8518 | 1053.6677 | 9260.9175 | 3951.981 | 107.7725 | 618.989 | 274225.0458
2020060622 | 6 | 128998.1382 | 32977.2329 | 116158.3441 | 2032.1907 | 10679.9116 | 3936.942 | 165.8676 | 616.652 | 295565.279
2020040800 | 4 | 83184.2856 | 30980.7766 | 116154.2104 | 718.0664 | 8737.8527 | 3936.353 | 140.6629 | 616.4806 | 244468.6883
2020041111 | 4 | 140536.2336 | 34667.9074 | 116147.0506 | 1527.982 | 8969.0334 | 39.3635 | 1.4066 | 616.4806 | 302505.4578
2020052200 | 5 | 84193.8252 | 29475.5553 | 116143.3669 | 692.3803 | 9689.2758 | 3932.134 | 153.6379 | 615.4607 | 244895.6361
2020101022 | 10 | 101003.321 | 31424.1049 | 116139.51 | 1617.3166 | 9003.584 | 3950.976 | 111.5329 | 618.5357 | 263868.881
2020123103 | 12 | 96794.7713 | 36092.9444 | 116137.8508 | 2835.7534 | 9177.398 | 3951.981 | 107.7725 | 618.989 | 265717.4604
2020031501 | 3 | 94620.5057 | 36495.1589 | 116101.7788 | 1251.1133 | 9436.8742 | 3929.06 | 121.4295 | 616.3706 | 262572.2909
2020050623 | 5 | 92543.5795 | 31045.0998 | 116098.623 | 1704.6204 | 8903.9722 | 3932.134 | 153.6379 | 615.4607 | 254997.1276
2020032101 | 3 | 94549.9499 | 35254.8322 | 116082.2453 | 1154.0706 | 9072.6715 | 3929.06 | 121.4295 | 616.3706 | 260780.6297
2020050210 | 5 | 125076.3406 | 33345.445 | 116074.8547 | 2009.9714 | 9808.5408 | 39.3213 | 1.5364 | 615.4607 | 286971.4709
2020052204 | 5 | 72379.9547 | 28929.731 | 116068.3332 | 399.332 | 9785.4373 | 511.1774 | 19.9729 | 615.4607 | 228709.3992
2020032820 | 3 | 142658.8491 | 35690.7574 | 116040.651 | 1305.9318 | 8995.9767 | 3929.06 | 121.4295 | 616.3706 | 309359.0263
2020092704 | 9 | 79211.8566 | 30951.5683 | 116032.5583 | 7135.055 | 12050.8564 | 3752.8686 | 120.5552 | 618.8489 | 249874.1672
2020052000 | 5 | 80815.2383 | 29612.2994 | 116010.5801 | 1876.7706 | 9637.7412 | 3932.134 | 153.6379 | 615.4607 | 242653.8621
2020040511 | 4 | 147995.1476 | 33521.0971 | 116010.0992 | 4168.4658 | 9271.3303 | 39.3635 | 1.4066 | 616.4806 | 311623.3907
2020090621 | 9 | 125896.0757 | 33355.141 | 116008.39 | 5391.0565 | 11629.3001 | 3950.388 | 126.9002 | 618.8489 | 296976.1003
2020041112 | 4 | 138828.9462 | 34156.9522 | 116003.9536 | 1581.3749 | 8935.3665 | 39.3635 | 1.4066 | 616.4806 | 300163.8441
2020061408 | 6 | 107780.235 | 29353.1752 | 115999.7052 | 3557.9098 | 9592.7488 | 39.3694 | 1.6587 | 616.652 | 266941.454
2020112105 | 11 | 78726.5324 | 32082.458 | 115980.7453 | 908.8934 | 9428.817 | 3951.801 | 93.3109 | 618.7569 | 241791.315
2020051300 | 5 | 89576.8422 | 31551.3573 | 115979.3796 | 2165.224 | 9195.8124 | 3932.134 | 153.6379 | 615.4607 | 253169.848
2020041722 | 4 | 120880.2842 | 34846.8478 | 115972.2343 | 1013.6442 | 9442.75 | 3936.353 | 140.6629 | 616.4806 | 286849.2571
2020112823 | 11 | 121826.3761 | 35913.4447 | 115940.5861 | 6024.6286 | 9571.8973 | 3951.801 | 93.3109 | 618.7569 | 293940.8016
2020010105 | 1 | 97498.6252 | 36852.0002 | 115929.8004 | 1454.9658 | 6234.5504 | 3926.827 | 101.7612 | 623.4066 | 262621.9368
2020092103 | 9 | 70715.8162 | 28740.2103 | 115926.1203 | 4129.6697 | 9258.3689 | 3950.388 | 126.9002 | 618.8489 | 233466.3225
2020110107 | 11 | 100377.5046 | 32028.2875 | 115923.825 | 7807.5329 | 9568.3885 | 39.518 | 0.93311 | 618.7569 | 266364.7465
2020041601 | 4 | 92467.0005 | 33408.0596 | 115923.3257 | 465.5114 | 9061.8985 | 3936.353 | 140.6629 | 616.4806 | 256019.2922
2020032917 | 3 | 157076.6216 | 33109.4895 | 115911.4285 | 1433.1426 | 8877.6974 | 1021.5556 | 31.5717 | 616.3706 | 318077.8775
2020040516 | 4 | 157978.24 | 32457.3006 | 115885.2092 | 4348.6133 | 9125.5584 | 39.3635 | 1.4066 | 616.4806 | 320452.1724
2020040322 | 4 | 111468.5556 | 33216.3671 | 115868.3215 | 4048.4426 | 9122.5955 | 3936.353 | 140.6629 | 616.4806 | 278417.7788
2020122701 | 12 | 111593.0626 | 37035.6178 | 115866.0268 | 1070.554 | 9080.0255 | 3951.981 | 107.7725 | 618.989 | 279324.0293
2020041403 | 4 | 83357.004 | 32242.1267 | 115842.3801 | 457.9814 | 9132.8523 | 3936.353 | 140.6629 | 616.4806 | 245725.841
2020041110 | 4 | 134983.6673 | 34597.7604 | 115834.7611 | 1539.7633 | 9022.3221 | 39.3635 | 1.4066 | 616.4806 | 296635.5251
2020122423 | 12 | 137992.3869 | 36959.3355 | 115833.0424 | 1070.0363 | 9454.0808 | 3951.981 | 107.7725 | 618.989 | 305987.6244
2020053007 | 5 | 98170.4232 | 29782.9428 | 115825.1914 | 1554.1054 | 9379.1995 | 39.3213 | 1.5364 | 615.4607 | 255368.1807
2020041807 | 4 | 111383.5461 | 32255.8892 | 115816.1051 | 1187.3787 | 9595.3757 | 39.3635 | 1.4066 | 616.4806 | 270895.5456
2020060800 | 6 | 86663.7666 | 29291.5951 | 115814.8715 | 4829.1455 | 8252.3049 | 3936.942 | 165.8676 | 616.652 | 249571.1452
2020050216 | 5 | 140275.7942 | 32415.2494 | 115806.5356 | 4945.2167 | 9916.6112 | 39.3213 | 1.5364 | 615.4607 | 304015.7256
2020122404 | 12 | 88491.3353 | 34612.6812 | 115789.3602 | 1188.6033 | 9298.4617 | 3951.981 | 107.7725 | 618.989 | 254059.1842
2020040418 | 4 | 144505.6314 | 33316.405 | 115783.008 | 4484.627 | 9341.6055 | 2912.9012 | 104.0906 | 616.4806 | 311064.7493
2020032102 | 3 | 91462.7962 | 35075.2902 | 115781.8534 | 1144.7267 | 9093.1307 | 3929.06 | 121.4295 | 616.3706 | 257224.6574
2020041501 | 4 | 89941.9212 | 33046.2302 | 115742.1768 | 464.0341 | 9060.4526 | 3936.353 | 140.6629 | 616.4806 | 252948.3115
2020122602 | 12 | 109156.3438 | 36943.2251 | 115735.1291 | 1057.0346 | 9065.0512 | 3951.981 | 107.7725 | 618.989 | 276635.5263
2020092021 | 9 | 120542.6915 | 32115.5632 | 115719.9626 | 4346.4741 | 9896.6696 | 3950.388 | 126.9002 | 618.8489 | 287317.4981
2020110700 | 11 | 86002.5042 | 31391.1651 | 115716.0923 | 11237.1186 | 9150.351 | 3951.801 | 93.3109 | 618.7569 | 258161.1
2020051323 | 5 | 92523.086 | 30884.756 | 115713.8044 | 2360.6793 | 8627.0584 | 3932.134 | 153.6379 | 615.4607 | 254810.6168
2020032722 | 3 | 110420.4866 | 33427.0029 | 115709.1645 | 1270.7927 | 8590.0554 | 3929.06 | 121.4295 | 616.3706 | 274084.3622
2020042509 | 4 | 119892.9159 | 33177.4257 | 115685.8253 | 1283.7147 | 9286.4095 | 39.3635 | 1.4066 | 616.4806 | 279983.5418
2020050503 | 5 | 81612.5522 | 31234.414 | 115681.3691 | 593.3075 | 9583.3515 | 3735.5273 | 145.956 | 615.4607 | 243201.9383
2020112801 | 11 | 92910.668 | 33620.8436 | 115678.8917 | 7782.6872 | 9169.1237 | 3951.801 | 93.3109 | 618.7569 | 263826.083
2020060707 | 6 | 102336.3716 | 28999.9426 | 115648.7634 | 5663.9387 | 9698.3781 | 39.3694 | 1.6587 | 616.652 | 263005.0745
2020032908 | 3 | 117675.6842 | 31695.6135 | 115617.5055 | 1921.1207 | 8879.1042 | 39.2906 | 1.2143 | 616.3706 | 276445.9034
2020051201 | 5 | 87225.2368 | 31826.7127 | 115598.1751 | 2183.1605 | 9343.4947 | 3932.134 | 153.6379 | 615.4607 | 250878.0124
2020050523 | 5 | 92831.8433 | 31104.4343 | 115578.3339 | 3433.8005 | 8675.0995 | 3932.134 | 153.6379 | 615.4607 | 256324.7442
2020112906 | 11 | 93685.8815 | 34205.3066 | 115566.7993 | 6760.3923 | 9647.1123 | 1304.0943 | 30.7926 | 618.7569 | 261819.1358
2020112804 | 11 | 83703.6462 | 33175.4152 | 115556.1564 | 7720.3466 | 9292.2278 | 3951.801 | 93.3109 | 618.7569 | 254111.661
2020041702 | 4 | 88544.1982 | 33316.4579 | 115543.7065 | 399.6338 | 9478.2596 | 3936.353 | 140.6629 | 616.4806 | 251975.7526
2020053111 | 5 | 132622.9206 | 32640.6703 | 115536.9642 | 1405.6954 | 8637.0657 | 39.3213 | 1.5364 | 615.4607 | 291499.6345
2020060103 | 6 | 71714.2116 | 28426.0998 | 115521.309 | 516.8068 | 8817.3284 | 3110.1842 | 131.0354 | 616.652 | 228853.6271
2020042301 | 4 | 87265.7654 | 32429.2211 | 115516.1184 | 434.1051 | 9299.5991 | 3936.353 | 140.6629 | 616.4806 | 249638.3055
2020041816 | 4 | 154378.7366 | 33872.4859 | 115505.3869 | 1067.03 | 9405.5003 | 39.3635 | 1.4066 | 616.4806 | 314886.3904
2020010101 | 1 | 112141.8224 | 37743.6124 | 115488.8323 | 1319.0821 | 5615.8093 | 3926.827 | 101.7612 | 623.4066 | 276961.1533
2020042100 | 4 | 88612.6315 | 31804.8803 | 115483.6348 | 726.0906 | 9060.2074 | 3936.353 | 140.6629 | 616.4806 | 250380.9411
2020040301 | 4 | 84311.8583 | 32243.0764 | 115474.3569 | 2809.5258 | 9018.9166 | 3936.353 | 140.6629 | 616.4806 | 248551.2305
2020050800 | 5 | 86351.8381 | 30816.5934 | 115468.7479 | 1245.9459 | 9124.963 | 3932.134 | 153.6379 | 615.4607 | 247709.3209
2020050404 | 5 | 74036.8177 | 30376.5803 | 115455.3825 | 3474.7109 | 9179.7673 | 511.1774 | 19.9729 | 615.4607 | 233669.8697
2020111405 | 11 | 84949.0648 | 32715.8674 | 115453.7548 | 6742.2512 | 9581.7385 | 3951.801 | 93.3109 | 618.7569 | 254106.5456
2020061500 | 6 | 82066.3666 | 28893.8681 | 115412.6184 | 3062.2536 | 8255.7653 | 3936.942 | 165.8676 | 616.652 | 242410.3337
2020041109 | 4 | 126413.2085 | 33993.8319 | 115401.0792 | 1493.8673 | 9049.4067 | 39.3635 | 1.4066 | 616.4806 | 287008.6444
2020051811 | 5 | 144862.7657 | 32825.8382 | 115388.7109 | 881.3164 | 9613.8454 | 39.3213 | 1.5364 | 615.4607 | 304228.7951
2020112101 | 11 | 84678.9062 | 31994.4787 | 115382.3072 | 862.4174 | 9074.9635 | 3951.801 | 93.3109 | 618.7569 | 246656.9418
2020051202 | 5 | 85665.0622 | 31810.9275 | 115381.8719 | 2199.9023 | 9467.0357 | 3932.134 | 153.6379 | 615.4607 | 249226.0323
2020042401 | 4 | 88691.0348 | 32818.2552 | 115354.2449 | 420.3897 | 9198.2909 | 3936.353 | 140.6629 | 616.4806 | 251175.7121
2020092702 | 9 | 84237.3388 | 31534.755 | 115353.713 | 7476.1455 | 11865.6759 | 3950.388 | 126.9002 | 618.8489 | 255163.7653
2020051812 | 5 | 146803.0307 | 32731.836 | 115336.6816 | 1109.4318 | 9562.2083 | 39.3213 | 1.5364 | 615.4607 | 306199.5068
2020110722 | 11 | 113093.5822 | 33538.9958 | 115299.0645 | 9192.7086 | 9350.1686 | 3951.801 | 93.3109 | 618.7569 | 285138.3886
2020041400 | 4 | 91303.3066 | 32294.8835 | 115297.7999 | 450.0748 | 8932.212 | 3936.353 | 140.6629 | 616.4806 | 252971.7734
2020051503 | 5 | 71914.3613 | 29469.7106 | 115279.3953 | 2933.0779 | 8307.8501 | 3735.5273 | 145.956 | 615.4607 | 232401.3392
2020040419 | 4 | 142983.8844 | 34919.7682 | 115275.273 | 4172.5586 | 9385.4646 | 3936.353 | 140.6629 | 616.4806 | 311430.4452
2020041602 | 4 | 89940.1333 | 33456.8851 | 115268.9651 | 473.577 | 9147.075 | 3936.353 | 140.6629 | 616.4806 | 252980.132
2020032123 | 3 | 112973.1833 | 36156.8729 | 115215.6406 | 1183.1982 | 9142.7841 | 3929.06 | 121.4295 | 616.3706 | 279338.5394
2020040406 | 4 | 94742.7795 | 31123.9089 | 115211.2116 | 4160.8098 | 9397.4551 | 39.3635 | 1.4066 | 616.4806 | 255293.4156
2020050500 | 5 | 87426.9161 | 31165.1532 | 115194.1432 | 594.3871 | 9329.4182 | 3932.134 | 153.6379 | 615.4607 | 248411.2505
2020031502 | 3 | 90821.313 | 36109.5706 | 115186.5433 | 1275.8866 | 9458.769 | 3929.06 | 121.4295 | 616.3706 | 257518.9427
2020051500 | 5 | 81607.605 | 29880.9212 | 115162.4746 | 3162.5846 | 8034.5918 | 3932.134 | 153.6379 | 615.4607 | 242549.4098
2020051301 | 5 | 85792.5172 | 31508.27 | 115148.6189 | 2121.9557 | 9369.2692 | 3932.134 | 153.6379 | 615.4607 | 248641.8636
2020051609 | 5 | 113148.9847 | 32721.653 | 115123.7126 | 1476.2819 | 9535.0068 | 39.3213 | 1.5364 | 615.4607 | 272661.9573
2020092022 | 9 | 101502.0999 | 30559.5151 | 115122.2802 | 4168.0599 | 9175.8889 | 3950.388 | 126.9002 | 618.8489 | 265223.981
2020092703 | 9 | 80364.0656 | 31213.7025 | 115113.6134 | 6300.9006 | 11882.9118 | 3950.388 | 126.9002 | 618.8489 | 249571.331
2020051302 | 5 | 84162.4116 | 31518.6602 | 115079.4389 | 2233.9952 | 9456.9123 | 3932.134 | 153.6379 | 615.4607 | 247152.6508
2020040515 | 4 | 146252.5117 | 32613.4445 | 115075.8736 | 4565.7906 | 9060.2421 | 39.3635 | 1.4066 | 616.4806 | 308225.1132
2020052306 | 5 | 83882.1458 | 28090.4525 | 115062.2871 | 2085.6592 | 11107.5994 | 39.3213 | 1.5364 | 615.4607 | 240884.4624
2020052003 | 5 | 72303.4938 | 29315.091 | 115047.9093 | 1732.3939 | 8713.7726 | 3735.5273 | 145.956 | 615.4607 | 231609.6046
2020040302 | 4 | 81660.6566 | 32075.0458 | 115045.7351 | 3665.1029 | 9100.4893 | 3936.353 | 140.6629 | 616.4806 | 246240.5262
2020042302 | 4 | 84684.5325 | 32362.9217 | 115045.6275 | 419.7266 | 9357.4915 | 3936.353 | 140.6629 | 616.4806 | 246563.7963
2020122705 | 12 | 101246.15 | 36479.3693 | 115045.4665 | 1138.5407 | 9486.6302 | 3951.981 | 107.7725 | 618.989 | 268074.8992
2020041006 | 4 | 101539.2241 | 32315.5706 | 115038.5853 | 1326.3888 | 9929.0704 | 39.3635 | 1.4066 | 616.4806 | 260806.09
2020060802 | 6 | 75320.5093 | 28635.0467 | 115035.3897 | 5282.8125 | 8406.1651 | 3936.942 | 165.8676 | 616.652 | 237399.3849
2020050316 | 5 | 136169.829 | 32041.189 | 115031.3903 | 5691.3177 | 10064.5429 | 39.3213 | 1.5364 | 615.4607 | 299654.5873
2020040509 | 4 | 131467.826 | 32433.1521 | 115012.8077 | 4271.3644 | 9505.9351 | 39.3635 | 1.4066 | 616.4806 | 293348.3361
2020101800 | 10 | 82658.5015 | 30377.7422 | 115000.6389 | 3125.1479 | 8876.7554 | 3950.976 | 111.5329 | 618.5357 | 244719.8304
2020041915 | 4 | 159390.5412 | 33273.5116 | 114980.008 | 883.8187 | 9461.9926 | 39.3635 | 1.4066 | 616.4806 | 318647.1229
2020041911 | 4 | 151415.8248 | 33745.3047 | 114979.9734 | 1355.2693 | 9432.3419 | 39.3635 | 1.4066 | 616.4806 | 311585.9649
2020051815 | 5 | 153547.6494 | 32624.3298 | 114944.4628 | 1839.7041 | 9938.2055 | 39.3213 | 1.5364 | 615.4607 | 313550.67
2020040512 | 4 | 145623.8316 | 32799.0158 | 114929.7586 | 4395.9961 | 9180.2874 | 39.3635 | 1.4066 | 616.4806 | 307586.1402
2020060801 | 6 | 79635.3243 | 28843.7281 | 114925.9111 | 4923.3966 | 8098.5105 | 3936.942 | 165.8676 | 616.652 | 241146.3322
2020040922 | 4 | 117308.5914 | 34126.8279 | 114912.3092 | 1096.1931 | 9113.6051 | 3936.353 | 140.6629 | 616.4806 | 281251.0233
2020053018 | 5 | 136658.4364 | 32516.4908 | 114909.1799 | 1256.7487 | 9460.6047 | 275.2494 | 10.7547 | 615.4607 | 295702.9253
2020041113 | 4 | 136036.7793 | 33728.4237 | 114903.2149 | 1518.7361 | 8903.6651 | 39.3635 | 1.4066 | 616.4806 | 295748.0699
2020090505 | 9 | 78429.3149 | 29586.0107 | 114900.4934 | 4311.1874 | 10734.7573 | 513.5504 | 16.497 | 618.8489 | 239110.66
2020040519 | 4 | 152628.1173 | 35289.8138 | 114899.6459 | 4371.4036 | 9417.9145 | 3936.353 | 140.6629 | 616.4806 | 321300.3916
2020041916 | 4 | 166676.6074 | 33368.2394 | 114898.4908 | 504.0213 | 9476.9805 | 39.3635 | 1.4066 | 616.4806 | 325581.5901
2020042823 | 4 | 87664.3548 | 30293.5621 | 114884.2947 | 4101.858 | 8498.806 | 3936.353 | 140.6629 | 616.4806 | 250136.3722
2020051813 | 5 | 144945.8638 | 32673.6899 | 114876.3886 | 2171.587 | 9716.2241 | 39.3213 | 1.5364 | 615.4607 | 305040.0719
2020040700 | 4 | 81412.7291 | 30592.3315 | 114850.2714 | 3385.6939 | 8702.5115 | 3936.353 | 140.6629 | 616.4806 | 243637.034
2020031503 | 3 | 89308.5689 | 35882.4423 | 114846.7325 | 1244.9753 | 9523.0316 | 3929.06 | 121.4295 | 616.3706 | 255472.6107
2020050917 | 5 | 156814.7648 | 33831.6886 | 114826.986 | 2428.5007 | 9403.7454 | 39.3213 | 1.5364 | 615.4607 | 317962.004
2020040603 | 4 | 82706.3359 | 32335.6572 | 114805.1364 | 3726.911 | 9236.3906 | 3936.353 | 140.6629 | 616.4806 | 247503.9276
2020102423 | 10 | 99364.4379 | 32292.6699 | 114781.8696 | 1710.4181 | 9388.5216 | 3950.976 | 111.5329 | 618.5357 | 262218.9617
2020051810 | 5 | 137948.0558 | 32353.5415 | 114776.1709 | 1313.0095 | 9617.7304 | 39.3213 | 1.5364 | 615.4607 | 296664.8265
2020051403 | 5 | 77136.4651 | 30145.9302 | 114775.6393 | 2510.287 | 8801.3396 | 3735.5273 | 145.956 | 615.4607 | 237866.6052
2020010102 | 1 | 104466.3841 | 37146.8475 | 114774.9701 | 1360.8357 | 5653.0516 | 3926.827 | 101.7612 | 623.4066 | 268054.0838
2020101804 | 10 | 72043.3968 | 29686.7834 | 114770.4109 | 3091.4834 | 9139.6278 | 3950.976 | 111.5329 | 618.5357 | 233412.7468
2020041806 | 4 | 101775.4207 | 31758.8798 | 114757.5052 | 1118.9188 | 9613.9559 | 39.3635 | 1.4066 | 616.4806 | 259681.9311
2020061502 | 6 | 72876.0848 | 28505.3129 | 114753.0381 | 2805.1127 | 8432.6924 | 3936.942 | 165.8676 | 616.652 | 232091.7024
2020112104 | 11 | 76777.7968 | 31660.5333 | 114731.7106 | 871.4886 | 9323.5205 | 3951.801 | 93.3109 | 618.7569 | 238028.9186
2020051814 | 5 | 144775.8791 | 32609.6798 | 114684.4854 | 2187.0197 | 10042.6975 | 39.3213 | 1.5364 | 615.4607 | 304956.0799
2020092023 | 9 | 86736.5852 | 29647.1099 | 114651.8029 | 3298.0876 | 9000.6693 | 3950.388 | 126.9002 | 618.8489 | 248030.392
2020040513 | 4 | 141508.9442 | 32607.2905 | 114648.1202 | 4435.0735 | 9050.0904 | 39.3635 | 1.4066 | 616.4806 | 302906.7696
2020061501 | 6 | 76233.0234 | 28587.3154 | 114634.6495 | 2473.8628 | 8079.1446 | 3936.942 | 165.8676 | 616.652 | 234727.4573
2020122702 | 12 | 105095.4553 | 36641.8159 | 114600.9142 | 1050.5033 | 9039.8332 | 3951.981 | 107.7725 | 618.989 | 271107.2644
2020091204 | 9 | 73150.2027 | 28795.7256 | 114579.2355 | 4186.165 | 9100.8432 | 3752.8686 | 120.5552 | 618.8489 | 234304.4447
2020040520 | 4 | 145033.6025 | 34851.7362 | 114555.0256 | 4072.5071 | 9386.6459 | 3936.353 | 140.6629 | 616.4806 | 312593.0138
2020090500 | 9 | 90672.9245 | 30790.8306 | 114551.8146 | 4924.069 | 10363.78 | 3950.388 | 126.9002 | 618.8489 | 255999.5558
2020111401 | 11 | 90926.0528 | 32864.5432 | 114528.3658 | 3399.6871 | 9310.1823 | 3951.801 | 93.3109 | 618.7569 | 255692.6999
2020050217 | 5 | 140803.5068 | 31881.6153 | 114499.2794 | 5149.1198 | 10001.0711 | 39.3213 | 1.5364 | 615.4607 | 302990.9108
2020050209 | 5 | 117104.045 | 32549.0987 | 114476.9605 | 835.0064 | 9176.4102 | 39.3213 | 1.5364 | 615.4607 | 274797.8393
2020051816 | 5 | 163397.7787 | 32277.0792 | 114460.6523 | 1698.7337 | 9241.2895 | 39.3213 | 1.5364 | 615.4607 | 321731.8519
2020050703 | 5 | 79133.4733 | 30727.727 | 114431.5876 | 1388.6655 | 9239.3505 | 3735.5273 | 145.956 | 615.4607 | 239417.7479
2020043000 | 4 | 79507.7727 | 29871.4927 | 114398.6252 | 387.0645 | 9292.6135 | 3936.353 | 140.6629 | 616.4806 | 238151.0651
2020042003 | 4 | 87132.8606 | 33068.6395 | 114392.8164 | 440.4733 | 9603.4335 | 3936.353 | 140.6629 | 616.4806 | 249331.7198
2020112803 | 11 | 84138.87 | 33168.7474 | 114364.5487 | 7741.9896 | 9229.2729 | 3951.801 | 93.3109 | 618.7569 | 253307.2973
2020042402 | 4 | 86011.8755 | 32496.6192 | 114356.2731 | 416.2599 | 9252.2528 | 3936.353 | 140.6629 | 616.4806 | 247226.777
2020052407 | 5 | 100628.4365 | 28749.4198 | 114319.4272 | 4183.9353 | 11909.6031 | 39.3213 | 1.5364 | 615.4607 | 260447.1404
2020052100 | 5 | 80142.4994 | 29206.697 | 114311.1834 | 389.4638 | 8651.8651 | 3932.134 | 153.6379 | 615.4607 | 237402.9414
2020040803 | 4 | 73663.0576 | 30444.2765 | 114309.9702 | 583.0925 | 8863.5618 | 3936.353 | 140.6629 | 616.4806 | 232557.4551
2020042517 | 4 | 139698.1073 | 31982.6404 | 114306.3665 | 952.3388 | 9278.9007 | 39.3635 | 1.4066 | 616.4806 | 296875.6045
2020041502 | 4 | 87603.7725 | 33063.938 | 114301.9952 | 461.0313 | 9170.4138 | 3936.353 | 140.6629 | 616.4806 | 249294.6473
2020052203 | 5 | 71542.489 | 28706.2466 | 114281.106 | 637.5631 | 9558.0033 | 3735.5273 | 145.956 | 615.4607 | 229222.3521
2020041019 | 4 | 151624.3596 | 36071.8298 | 114273.5808 | 1127.8869 | 9530.7685 | 3936.353 | 140.6629 | 616.4806 | 317321.9221
2020040514 | 4 | 139155.0331 | 32568.5406 | 114260.5473 | 4737.0823 | 9015.6335 | 39.3635 | 1.4066 | 616.4806 | 300394.0875
2020112802 | 11 | 86743.2245 | 33142.2388 | 114258.0343 | 7697.1341 | 9021.4017 | 3951.801 | 93.3109 | 618.7569 | 255525.9021
2020041912 | 4 | 148140.8903 | 33384.0522 | 114257.3133 | 1459.2795 | 9296.1574 | 39.3635 | 1.4066 | 616.4806 | 307194.9435
2020050906 | 5 | 101064.0181 | 31130.7542 | 114244.1648 | 2626.8946 | 9694.117 | 39.3213 | 1.5364 | 615.4607 | 259416.2671
2020101801 | 10 | 76602.4318 | 30031.5121 | 114191.8936 | 3097.0681 | 8793.3827 | 3950.976 | 111.5329 | 618.5357 | 237397.3329
2020041114 | 4 | 136030.6651 | 33389.5299 | 114187.2034 | 1281.594 | 8886.0071 | 39.3635 | 1.4066 | 616.4806 | 294432.2502
2020041910 | 4 | 145022.4606 | 33346.3156 | 114147.6989 | 1229.3891 | 9427.8489 | 39.3635 | 1.4066 | 616.4806 | 303830.964
2020032204 | 3 | 94328.9475 | 35729.7217 | 114145.5986 | 1271.0211 | 9387.429 | 3929.06 | 121.4295 | 616.3706 | 259529.5781
2020051618 | 5 | 128392.4307 | 32280.1466 | 114111.2734 | 1945.7626 | 10520.0366 | 275.2494 | 10.7547 | 615.4607 | 288151.1147
2020010103 | 1 | 99043.047 | 36841.6273 | 114100.83 | 1136.7449 | 5692.9567 | 3926.827 | 101.7612 | 623.4066 | 261467.2008
2020043023 | 4 | 91377.6908 | 30837.1207 | 114094.0999 | 1025.106 | 8629.35 | 3936.353 | 140.6629 | 616.4806 | 250656.8639
2020122801 | 12 | 104135.0912 | 35719.7928 | 114089.8818 | 1369.6014 | 8888.1992 | 3951.981 | 107.7725 | 618.989 | 268881.309
2020053118 | 5 | 139595.6607 | 31756.759 | 114086.7074 | 1768.1536 | 9388.6543 | 275.2494 | 10.7547 | 615.4607 | 297497.3997
2020122505 | 12 | 104203.7791 | 36329.3987 | 114086.143 | 1161.9218 | 10148.7457 | 3951.981 | 107.7725 | 618.989 | 270608.7308
2020053110 | 5 | 127838.5282 | 31804.1605 | 114077.4382 | 1297.0401 | 8585.7952 | 39.3213 | 1.5364 | 615.4607 | 284259.2806
2020101105 | 10 | 74545.5928 | 29757.0889 | 114074.1161 | 1636.2562 | 9192.8936 | 3121.271 | 88.111 | 618.5357 | 233033.8653
2020050603 | 5 | 79558.2879 | 30793.2868 | 114070.9731 | 3339.3897 | 8907.4486 | 3735.5273 | 145.956 | 615.4607 | 241166.3301
2020100400 | 10 | 83322.5171 | 29784.3065 | 114051.7295 | 1682.448 | 8678.0609 | 3950.976 | 111.5329 | 618.5357 | 242200.1066
2020052923 | 5 | 100428.0298 | 30749.6953 | 114045.7081 | 1480.9122 | 9731.5234 | 3932.134 | 153.6379 | 615.4607 | 261137.1014
2020042103 | 4 | 79526.4766 | 31284.8954 | 114044.2001 | 529.5184 | 9149.8943 | 3936.353 | 140.6629 | 616.4806 | 239228.4812
2020041402 | 4 | 83731.0914 | 32072.7019 | 114041.9608 | 448.4314 | 9037.0511 | 3936.353 | 140.6629 | 616.4806 | 244024.7331
2020090622 | 9 | 112687.3227 | 32184.1058 | 114041.4741 | 5891.1708 | 11878.1436 | 3950.388 | 126.9002 | 618.8489 | 281378.3542
2020040823 | 4 | 90218.4102 | 31078.1502 | 114040.6279 | 722.7424 | 8675.352 | 3936.353 | 140.6629 | 616.4806 | 249428.7792
2020042508 | 4 | 111440.7729 | 31800.4015 | 114036.9108 | 1146.3672 | 9298.8503 | 39.3635 | 1.4066 | 616.4806 | 268380.5534
2020091200 | 9 | 86033.9836 | 29730.5983 | 114036.6738 | 3994.5168 | 9519.0904 | 3950.388 | 126.9002 | 618.8489 | 248011
2020050312 | 5 | 121472.04 | 31907.2997 | 114014.2541 | 6223.0488 | 9901.5411 | 39.3213 | 1.5364 | 615.4607 | 284174.5021
2020122804 | 12 | 92863.9083 | 35153.022 | 114008.6756 | 1384.7573 | 9512.6515 | 3951.981 | 107.7725 | 618.989 | 257601.7573
2020050501 | 5 | 82859.1178 | 31048.3904 | 114006.6051 | 612.7705 | 9375.6952 | 3932.134 | 153.6379 | 615.4607 | 242603.8116
2020010104 | 1 | 96673.76 | 36494.1958 | 113994.5328 | 1342.3093 | 5910.9561 | 3926.827 | 101.7612 | 623.4066 | 259067.7488
2020111404 | 11 | 82281.5542 | 32266.0488 | 113992.6014 | 7126.217 | 9446.6195 | 3951.801 | 93.3109 | 618.7569 | 249776.9098
2020041108 | 4 | 117568.8263 | 32801.063 | 113991.5204 | 1414.7943 | 8995.1023 | 39.3635 | 1.4066 | 616.4806 | 275428.557
2020033003 | 3 | 75570.6146 | 31435.9436 | 113987.0959 | 506.6229 | 8643.1362 | 3929.06 | 121.4295 | 616.3706 | 234810.2735
2020041819 | 4 | 146802.7751 | 35283.4461 | 113981.3624 | 974.0303 | 9560.1897 | 3936.353 | 140.6629 | 616.4806 | 311295.3
2020040517 | 4 | 153202.2338 | 32343.6767 | 113967.3743 | 4287.6635 | 9153.5985 | 39.3635 | 1.4066 | 616.4806 | 313611.7975
2020122703 | 12 | 100980.3648 | 36200.8494 | 113959.2738 | 1045.3688 | 9209.3141 | 3951.981 | 107.7725 | 618.989 | 266073.9136
2020051501 | 5 | 76182.0263 | 29575.4612 | 113950.5292 | 2864.6981 | 8054.253 | 3932.134 | 153.6379 | 615.4607 | 235328.2005
2020043003 | 4 | 71136.8336 | 29756.8587 | 113936.8241 | 387.7996 | 8294.7824 | 3936.353 | 140.6629 | 616.4806 | 228206.595
2020040801 | 4 | 76659.7686 | 30583.6271 | 113915.6517 | 680.6435 | 8712.819 | 3936.353 | 140.6629 | 616.4806 | 235246.0064
2020050315 | 5 | 126056.9777 | 31862.3091 | 113909.3652 | 6224.452 | 10026.9586 | 39.3213 | 1.5364 | 615.4607 | 288736.3811
2020051522 | 5 | 106635.4741 | 31335.5234 | 113908.9069 | 1305.9806 | 8812.5109 | 3932.134 | 153.6379 | 615.4607 | 266699.6285
2020032200 | 3 | 102023.9164 | 35471.5288 | 113876.7637 | 1172.8813 | 9014.0459 | 3929.06 | 121.4295 | 616.3706 | 266225.9963
2020051502 | 5 | 73372.0972 | 29544.63 | 113867.4135 | 2932.2256 | 8097.1192 | 3932.134 | 153.6379 | 615.4607 | 232514.7182
2020041817 | 4 | 149795.626 | 33405.461 | 113821.1214 | 1103.1754 | 9459.3756 | 39.3635 | 1.4066 | 616.4806 | 308242.0102
2020100404 | 10 | 73342.5222 | 29069.3008 | 113806.762 | 1516.3914 | 9050.1393 | 3950.976 | 111.5329 | 618.5357 | 231466.1602
2020112123 | 11 | 119087.0846 | 35755.6972 | 113803.5778 | 2118.1201 | 9719.8934 | 3951.801 | 93.3109 | 618.7569 | 285148.2419
2020052001 | 5 | 75684.3866 | 29321.0325 | 113778.8143 | 1965.8617 | 9139.8751 | 3932.134 | 153.6379 | 615.4607 | 234591.2029
2020122704 | 12 | 99838.4836 | 36171.6611 | 113766.589 | 1076.7673 | 9288.9113 | 3951.981 | 107.7725 | 618.989 | 264821.1549
2020110807 | 11 | 88890.2675 | 29787.7429 | 113746.2438 | 10483.8798 | 9447.1569 | 39.518 | 0.93311 | 618.7569 | 253014.4988
2020041115 | 4 | 142199.3575 | 33222.0031 | 113740.1756 | 1219.0697 | 8904.4893 | 39.3635 | 1.4066 | 616.4806 | 299942.3459
2020041116 | 4 | 151469.573 | 33007.8908 | 113739.9401 | 1337.1153 | 8922.1438 | 39.3635 | 1.4066 | 616.4806 | 309133.9138
2020052223 | 5 | 98185.294 | 30591.2822 | 113739.9217 | 2982.194 | 10987.6738 | 3932.134 | 153.6379 | 615.4607 | 261187.5984
2020102500 | 10 | 90096.0399 | 31533.2382 | 113722.8468 | 1658.8535 | 9153.4091 | 3950.976 | 111.5329 | 618.5357 | 250845.432
2020032920 | 3 | 141296.2975 | 34878.3631 | 113712.9076 | 1172.8955 | 8894.284 | 3929.06 | 121.4295 | 616.3706 | 304621.6079
2020050314 | 5 | 118542.3807 | 31706.541 | 113691.8836 | 5662.755 | 9950.8034 | 39.3213 | 1.5364 | 615.4607 | 280210.6821
2020112900 | 11 | 107630.1481 | 34933.4944 | 113690.2843 | 6180.3094 | 9368.3462 | 3951.801 | 93.3109 | 618.7569 | 276466.4511
2020101803 | 10 | 71237.5885 | 29477.775 | 113689.264 | 3045.8504 | 8976.2426 | 3950.976 | 111.5329 | 618.5357 | 231107.765
2020112102 | 11 | 79763.2903 | 31761.9812 | 113684.3536 | 864.8886 | 8970.2992 | 3951.801 | 93.3109 | 618.7569 | 239708.6817
2020050700 | 5 | 84498.7641 | 30613.2431 | 113658.5568 | 1529.8571 | 8941.01 | 3932.134 | 153.6379 | 615.4607 | 243942.6638
2020101122 | 10 | 102084.2765 | 30720.2706 | 113629.2559 | 1645.5072 | 8988.6761 | 3950.976 | 111.5329 | 618.5357 | 261749.0309
2020041005 | 4 | 93328.5543 | 33453.8117 | 113623.9451 | 1319.074 | 9788.2312 | 196.8177 | 7.0331 | 616.4806 | 252333.9475
2020101802 | 10 | 73005.7662 | 29674.5054 | 113613.5347 | 3058.5968 | 8974.9615 | 3950.976 | 111.5329 | 618.5357 | 233008.4092
2020050311 | 5 | 123918.6084 | 31943.1081 | 113606.9596 | 5961.5261 | 9851.8881 | 39.3213 | 1.5364 | 615.4607 | 285938.4087
2020041919 | 4 | 150700.6482 | 35226.4702 | 113597.4791 | 459.9605 | 9623.712 | 3936.353 | 140.6629 | 616.4806 | 314301.7666
2020091921 | 9 | 117254.016 | 32731.1173 | 113595.291 | 4354.7424 | 9508.4894 | 3950.388 | 126.9002 | 618.8489 | 282139.7931
2020122402 | 12 | 92126.5249 | 34507.8657 | 113590.6722 | 1051.0224 | 8646.2123 | 3951.981 | 107.7725 | 618.989 | 254601.0401
2020102504 | 10 | 80311.0541 | 31034.6173 | 113588.8297 | 1812.7061 | 9485.961 | 3950.976 | 111.5329 | 618.5357 | 240914.2128
2020040420 | 4 | 133109.7585 | 33941.2695 | 113567.134 | 4102.6021 | 9385.3443 | 3936.353 | 140.6629 | 616.4806 | 298799.6049
2020050502 | 5 | 81233.8837 | 31080.2112 | 113564.8805 | 595.9991 | 9463.8497 | 3932.134 | 153.6379 | 615.4607 | 240640.0568
2020050803 | 5 | 80021.8358 | 30807.8833 | 113542.42 | 1065.8078 | 9414.0285 | 3735.5273 | 145.956 | 615.4607 | 239348.9194
2020122403 | 12 | 88489.1177 | 34487.1027 | 113537.799 | 1045.2165 | 8942.0128 | 3951.981 | 107.7725 | 618.989 | 251179.9914
2020091905 | 9 | 76800.212 | 29724.8883 | 113533.6535 | 3915.3682 | 9528.5285 | 513.5504 | 16.497 | 618.8489 | 234651.5468
2020041914 | 4 | 146538.3972 | 32931.6739 | 113514.4999 | 1378.735 | 9298.7016 | 39.3635 | 1.4066 | 616.4806 | 304319.2584
2020051619 | 5 | 129769.8925 | 32373.2195 | 113504.9739 | 1724.1837 | 10227.1108 | 3656.8846 | 142.8833 | 615.4607 | 292014.6091
2020050918 | 5 | 151790.7866 | 33473.9113 | 113499.5093 | 2345.8795 | 9372.4411 | 275.2494 | 10.7547 | 615.4607 | 311383.9925
2020041304 | 4 | 73490.3981 | 30550.7736 | 113498.4552 | 952.7919 | 8998.8254 | 3109.7189 | 111.1237 | 616.4806 | 231328.5674
2020112103 | 11 | 77341.4092 | 31649.8763 | 113495.7565 | 834.9564 | 9158.7683 | 3951.801 | 93.3109 | 618.7569 | 237144.6354
2020040903 | 4 | 73496.9917 | 30563.9407 | 113495.1803 | 429.2349 | 8923.0874 | 3936.353 | 140.6629 | 616.4806 | 231601.9315
2020041401 | 4 | 86329.1435 | 32115.227 | 113489.7076 | 444.5787 | 8969.9031 | 3936.353 | 140.6629 | 616.4806 | 246042.0565
2020042519 | 4 | 140199.2672 | 33996.2894 | 113458.7552 | 933.2917 | 9290.4431 | 3936.353 | 140.6629 | 616.4806 | 302571.5432
2020041920 | 4 | 146748.8787 | 35504.4645 | 113455.2698 | 440.9685 | 9642.5529 | 3936.353 | 140.6629 | 616.4806 | 310485.631
2020111403 | 11 | 82731.6171 | 32337.5749 | 113432.1036 | 7411.2226 | 9363.0742 | 3951.801 | 93.3109 | 618.7569 | 249939.4612
2020041017 | 4 | 154418.129 | 33605.7519 | 113425.3481 | 1051.8146 | 9500.4279 | 39.3635 | 1.4066 | 616.4806 | 312658.7223
2020051400 | 5 | 83941.1142 | 30298.7474 | 113416.174 | 2359.6981 | 8645.4294 | 3932.134 | 153.6379 | 615.4607 | 243362.3959
2020050313 | 5 | 118485.4682 | 31723.2482 | 113408.4962 | 6321.8455 | 9977.7189 | 39.3213 | 1.5364 | 615.4607 | 280573.0954
2020122803 | 12 | 93736.2265 | 35054.7192 | 113376.0311 | 1350.6747 | 9172.4807 | 3951.981 | 107.7725 | 618.989 | 257368.8748
2020100403 | 10 | 72791.0529 | 28988.1778 | 113365.0118 | 1572.5609 | 8878.6394 | 3950.976 | 111.5329 | 618.5357 | 230276.4873
2020061306 | 6 | 83574.7631 | 27177.6648 | 113361.6511 | 1337.0919 | 8644.4179 | 39.3694 | 1.6587 | 616.652 | 234753.2689
2020042723 | 4 | 89361.7685 | 30778.4612 | 113331.4771 | 485.0682 | 8680.5131 | 3936.353 | 140.6629 | 616.4806 | 247330.7847
2020041820 | 4 | 141887.9617 | 35350.867 | 113307.8877 | 990.2875 | 9577.8861 | 3936.353 | 140.6629 | 616.4806 | 305808.3865
2020042518 | 4 | 140922.2101 | 32063.2643 | 113288.699 | 908.8893 | 9261.702 | 2912.9012 | 104.0906 | 616.4806 | 300078.2371
2020052201 | 5 | 77497.5155 | 29044.1611 | 113288.4274 | 376.9528 | 9608.0548 | 3932.134 | 153.6379 | 615.4607 | 234516.3442
2020122500 | 12 | 122199.1563 | 36694.7602 | 113279.7628 | 1063.696 | 9236.1793 | 3951.981 | 107.7725 | 618.989 | 287152.2972
2020051015 | 5 | 150469.719 | 32775.3986 | 113253.4879 | 3838.2247 | 8861.3284 | 39.3213 | 1.5364 | 615.4607 | 309854.4771
2020040701 | 4 | 76388.6522 | 30314.9937 | 113252.3418 | 3522.2819 | 8706.6192 | 3936.353 | 140.6629 | 616.4806 | 236878.3853
2020051903 | 5 | 74522.9114 | 29645.3035 | 113194.709 | 1482.3376 | 8276.0348 | 3735.5273 | 145.956 | 615.4607 | 231618.2403
2020032907 | 3 | 102873.3856 | 31458.9603 | 113192.8414 | 1600.3651 | 8996.6116 | 39.2906 | 1.2143 | 616.3706 | 258779.0394
2020040802 | 4 | 73982.4923 | 30263.9469 | 113190.9821 | 1241.6539 | 8757.3852 | 3936.353 | 140.6629 | 616.4806 | 232129.9569
2020050823 | 5 | 106124.5127 | 33013.2241 | 113190.428 | 2014.0446 | 9410.246 | 3932.134 | 153.6379 | 615.4607 | 268453.6881
2020032201 | 3 | 96271.5733 | 35318.4563 | 113163.4954 | 1173.6969 | 9025.4272 | 3929.06 | 121.4295 | 616.3706 | 259619.5092
2020041913 | 4 | 141916.1333 | 32917.5919 | 113162.1612 | 1924.1405 | 9218.5111 | 39.3635 | 1.4066 | 616.4806 | 299795.7887
2020101023 | 10 | 88474.978 | 30350.9987 | 113128.3825 | 1809.5507 | 8814.9023 | 3950.976 | 111.5329 | 618.5357 | 247259.8569
2020092100 | 9 | 77789.3103 | 29046.6194 | 113123.3238 | 3140.3405 | 8730.8118 | 3950.388 | 126.9002 | 618.8489 | 236526.5428
2020050600 | 5 | 84834.0807 | 30613.3316 | 113123.065 | 3432.9249 | 8693.0352 | 3932.134 | 153.6379 | 615.4607 | 245397.6701
2020100401 | 10 | 77524.6901 | 29469.4466 | 113120.3795 | 1600.2234 | 8606.2574 | 3950.976 | 111.5329 | 618.5357 | 235002.0415
2020050919 | 5 | 149366.3873 | 34370.6697 | 113094.2438 | 2423.7992 | 9411.9663 | 3656.8846 | 142.8833 | 615.4607 | 313082.2949
2020032203 | 3 | 92177.7515 | 35247.9979 | 113093.7579 | 1170.6536 | 9167.9475 | 3929.06 | 121.4295 | 616.3706 | 255524.9686
2020051401 | 5 | 79359.695 | 30039.3564 | 113083.141 | 2448.2977 | 8674.3159 | 3932.134 | 153.6379 | 615.4607 | 238306.0387
2020042101 | 4 | 82742.9034 | 31170.1359 | 113021.6597 | 771.488 | 9025.7705 | 3936.353 | 140.6629 | 616.4806 | 241425.4541
2020112206 | 11 | 92857.0708 | 33894.5163 | 113002.5987 | 2340.7786 | 9803.8103 | 1304.0943 | 30.7926 | 618.7569 | 253852.4186
2020050103 | 5 | 75555.3321 | 30245.9306 | 113002.3688 | 732.6911 | 8810.0652 | 3735.5273 | 145.956 | 615.4607 | 232843.3319
2020040703 | 4 | 73522.342 | 30382.0536 | 112992.8374 | 3716.1588 | 8920.5665 | 3936.353 | 140.6629 | 616.4806 | 234227.4548
2020111423 | 11 | 113801.443 | 34509.6537 | 112984.2176 | 5040.5799 | 9605.3352 | 3951.801 | 93.3109 | 618.7569 | 280605.0982
2020050317 | 5 | 136272.0559 | 31603.2293 | 112983.0932 | 5460.3222 | 10128.1877 | 39.3213 | 1.5364 | 615.4607 | 297103.2067
2020090623 | 9 | 100630.4247 | 31520.5598 | 112977.6368 | 5854.3872 | 11776.8171 | 3950.388 | 126.9002 | 618.8489 | 267455.9627
2020050801 | 5 | 81721.5335 | 30710.1108 | 112971.8539 | 1094.8798 | 9256.0452 | 3932.134 | 153.6379 | 615.4607 | 240455.6558
2020032805 | 3 | 82557.7566 | 32613.7518 | 112970.8223 | 1232.9116 | 9019.4732 | 2278.8548 | 70.4291 | 616.3706 | 241360.3701
2020050218 | 5 | 137235.9646 | 31741.2979 | 112937.8514 | 5115.0792 | 9877.7494 | 275.2494 | 10.7547 | 615.4607 | 297809.4073
2020053121 | 5 | 125541.0706 | 31545.6429 | 112920.3099 | 1466.1716 | 9104.2803 | 3932.134 | 153.6379 | 615.4607 | 285278.7079
2020122802 | 12 | 96947.1413 | 35290.9782 | 112918.6557 | 1344.2322 | 8831.3893 | 3951.981 | 107.7725 | 618.989 | 260011.1393
2020100402 | 10 | 74303.1506 | 29121.2561 | 112917.2192 | 1486.1662 | 8844.1429 | 3950.976 | 111.5329 | 618.5357 | 231352.9795
2020032821 | 3 | 129579.2814 | 34819.6345 | 112910.3356 | 1226.2361 | 8866.3993 | 3929.06 | 121.4295 | 616.3706 | 292068.7471
2020050100 | 5 | 83367.8295 | 30406.9987 | 112890.9968 | 808.0883 | 8641.3868 | 3932.134 | 153.6379 | 615.4607 | 240816.5326
2020050920 | 5 | 143728.0432 | 35099.208 | 112888.9299 | 2091.934 | 9488.7354 | 3932.134 | 153.6379 | 615.4607 | 307998.0832
2020052103 | 5 | 71134.5808 | 28791.343 | 112859.5601 | 503.9402 | 8791.0643 | 3735.5273 | 145.956 | 615.4607 | 226577.4324
2020090607 | 9 | 94318.6693 | 28027.1188 | 112831.8207 | 4798.3056 | 9922.2483 | 39.5039 | 1.269 | 618.8489 | 250557.7844
2020110701 | 11 | 77564.8178 | 30657.179 | 112796.265 | 11386.6931 | 8815.3213 | 3951.801 | 93.3109 | 618.7569 | 245884.1451
2020041020 | 4 | 145336.7584 | 35571.5381 | 112771.7736 | 1062.7018 | 9476.698 | 3936.353 | 140.6629 | 616.4806 | 308912.9665
2020052202 | 5 | 73660.4438 | 28718.708 | 112770.8561 | 353.2152 | 9542.8736 | 3932.134 | 153.6379 | 615.4607 | 229747.3294
2020092007 | 9 | 97563.7571 | 28339.7857 | 112768.7501 | 4370.335 | 9340.237 | 39.5039 | 1.269 | 618.8489 | 253042.4867
2020053119 | 5 | 137436.1074 | 31326.6003 | 112762.2383 | 1298.7498 | 9240.3465 | 3656.8846 | 142.8833 | 615.4607 | 296479.2709
2020042422 | 4 | 108973.1915 | 32398.3551 | 112760.5982 | 977.3294 | 9138.5608 | 3936.353 | 140.6629 | 616.4806 | 268941.5315
2020041921 | 4 | 133436.3339 | 34777.4626 | 112728.9357 | 446.1983 | 9554.3554 | 3936.353 | 140.6629 | 616.4806 | 295636.7824
2020050310 | 5 | 120392.3862 | 31540.2358 | 112664.7594 | 5677.8469 | 9767.9027 | 39.3213 | 1.5364 | 615.4607 | 280699.4494
2020053120 | 5 | 136645.9612 | 32580.5015 | 112653.8217 | 1325.3311 | 9224.7841 | 3932.134 | 153.6379 | 615.4607 | 297131.6322
2020111402 | 11 | 85738.841 | 32551.4364 | 112641.0712 | 7547.8877 | 9195.9569 | 3951.801 | 93.3109 | 618.7569 | 252339.062
2020053019 | 5 | 133226.6316 | 32022.4676 | 112637.3766 | 1586.2957 | 9376.1043 | 3656.8846 | 142.8833 | 615.4607 | 293264.1044
2020051817 | 5 | 156923.5757 | 32191.9739 | 112608.4574 | 1616.5381 | 8978.9031 | 39.3213 | 1.5364 | 615.4607 | 312975.7668
2020092102 | 9 | 70852.8175 | 28581.6934 | 112593.2506 | 3719.0132 | 8909.4126 | 3950.388 | 126.9002 | 618.8489 | 229352.3243
2020051712 | 5 | 135336.8386 | 31970.4116 | 112584.1847 | 879.6263 | 9905.32 | 39.3213 | 1.5364 | 615.4607 | 291332.6997
2020102503 | 10 | 79041.2268 | 30800.2721 | 112580.1091 | 1750.0026 | 9294.5804 | 3950.976 | 111.5329 | 618.5357 | 238147.2356
2020051819 | 5 | 146777.671 | 32957.2047 | 112578.8714 | 1740.4798 | 8802.0569 | 3656.8846 | 142.8833 | 615.4607 | 307271.5124
2020040405 | 4 | 86077.4209 | 32619.272 | 112550.8972 | 4328.951 | 9463.4256 | 196.8177 | 7.0331 | 616.4806 | 245860.298
2020040518 | 4 | 148764.999 | 32668.0297 | 112544.733 | 4294.3736 | 9215.9551 | 2912.9012 | 104.0906 | 616.4806 | 311121.5629
2020051016 | 5 | 154832.8059 | 32367.5406 | 112530.8182 | 3764.7992 | 8852.9625 | 39.3213 | 1.5364 | 615.4607 | 313005.2449
2020041917 | 4 | 156583.6972 | 32878.5066 | 112511.9009 | 550.4556 | 9434.0262 | 39.3635 | 1.4066 | 616.4806 | 312615.8373
2020053122 | 5 | 107697.8664 | 30334.2306 | 112500.5149 | 1903.4442 | 8699.3005 | 3932.134 | 153.6379 | 615.4607 | 265836.5893
2020042616 | 4 | 157525.7101 | 32013.0339 | 112500.3774 | 1057.3291 | 9222.0186 | 39.3635 | 1.4066 | 616.4806 | 312975.7198
2020041909 | 4 | 133910.6443 | 32587.0475 | 112492.701 | 1180.1778 | 9452.3869 | 39.3635 | 1.4066 | 616.4806 | 290280.2082
2020051711 | 5 | 132351.7968 | 32012.7822 | 112485.4399 | 976.8964 | 9870.1545 | 39.3213 | 1.5364 | 615.4607 | 288353.3882
2020051608 | 5 | 105654.0048 | 30821.7657 | 112469.7169 | 1391.5485 | 9450.3306 | 39.3213 | 1.5364 | 615.4607 | 260443.685
2020050208 | 5 | 110153.0075 | 31153.6683 | 112468.8851 | 880.9628 | 8767.863 | 39.3213 | 1.5364 | 615.4607 | 264080.7051
2020040508 | 4 | 118010.9608 | 30837.4558 | 112454.5086 | 4306.4073 | 9293.5907 | 39.3635 | 1.4066 | 616.4806 | 275560.174
2020041018 | 4 | 150296.3739 | 33689.5592 | 112434.303 | 1161.9198 | 9393.3003 | 2912.9012 | 104.0906 | 616.4806 | 310608.9286
2020041805 | 4 | 93289.7012 | 32992.1152 | 112421.8257 | 1119.75 | 9635.1233 | 196.8177 | 7.0331 | 616.4806 | 250278.8467
2020101204 | 10 | 71092.3434 | 29148.4851 | 112416.7719 | 1695.9127 | 9793.1147 | 3950.976 | 111.5329 | 618.5357 | 228827.6724
2020061321 | 6 | 123204.091 | 32393.62 | 112402.0937 | 3401.1255 | 9933.2895 | 3936.942 | 165.8676 | 616.652 | 286053.6813
2020032202 | 3 | 93018.0885 | 35144.6922 | 112393.5703 | 1162.3845 | 9061.9786 | 3929.06 | 121.4295 | 616.3706 | 255447.5743
2020090703 | 9 | 79752.1602 | 30181.0238 | 112393.1526 | 7121.6138 | 12817.2977 | 3950.388 | 126.9002 | 618.8489 | 246961.3852
2020041818 | 4 | 145215.5039 | 33242.9235 | 112389.9111 | 977.3123 | 9423.2534 | 2912.9012 | 104.0906 | 616.4806 | 304882.3766
2020090501 | 9 | 83438.6432 | 30238.4489 | 112388.2904 | 5098.864 | 10250.0141 | 3950.388 | 126.9002 | 618.8489 | 246110.3977
2020040521 | 4 | 130114.583 | 33834.0376 | 112383.1581 | 4156.6509 | 9257.3774 | 3936.353 | 140.6629 | 616.4806 | 294439.3035
2020090700 | 9 | 91437.4181 | 30999.9048 | 112379.9831 | 6602.8213 | 11620.9076 | 3950.388 | 126.9002 | 618.8489 | 257737.1719
2020042900 | 4 | 78974.621 | 29769.4726 | 112373.8467 | 4075.4344 | 8477.6989 | 3936.353 | 140.6629 | 616.4806 | 238364.5701
2020041119 | 4 | 146649.9288 | 35113.0198 | 112371.7433 | 1046.8107 | 9032.9101 | 3936.353 | 140.6629 | 616.4806 | 308907.9093
2020052101 | 5 | 74689.3606 | 28834.2491 | 112367.5085 | 374.7907 | 8655.2745 | 3932.134 | 153.6379 | 615.4607 | 229622.4161
2020043001 | 4 | 74296.1348 | 29560.7905 | 112352.7764 | 382.0258 | 9376.1564 | 3936.353 | 140.6629 | 616.4806 | 230661.3804
2020122504 | 12 | 100896.8845 | 35942.6125 | 112352.7685 | 1048.8203 | 9638.5119 | 3951.981 | 107.7725 | 618.989 | 264558.3403
2020091823 | 9 | 89743.6703 | 30453.3627 | 112346.0643 | 3666.1494 | 9310.0666 | 3950.388 | 126.9002 | 618.8489 | 250215.4504
2020051713 | 5 | 136978.4927 | 32035.6812 | 112332.8231 | 1139.3799 | 9846.3031 | 39.3213 | 1.5364 | 615.4607 | 292988.9984
2020051014 | 5 | 138440.2915 | 32474.5092 | 112332.5383 | 4055.4787 | 8920.8798 | 39.3213 | 1.5364 | 615.4607 | 296880.016
2020050905 | 5 | 92628.9666 | 31778.8061 | 112314.741 | 2052.6528 | 9635.3074 | 39.3213 | 1.5364 | 615.4607 | 249066.7924
2020053109 | 5 | 119849.4438 | 30394.27 | 112302.5962 | 1205.9659 | 8604.3366 | 39.3213 | 1.5364 | 615.4607 | 273012.931
2020053123 | 5 | 92277.6502 | 29494.5919 | 112293.2383 | 939.2056 | 8434.4622 | 3932.134 | 153.6379 | 615.4607 | 248140.3809
2020051716 | 5 | 157910.8368 | 32087.4891 | 112280.4023 | 432.5151 | 8771.7568 | 39.3213 | 1.5364 | 615.4607 | 312139.3186
2020042903 | 4 | 71611.6844 | 29592.0704 | 112263.3163 | 3203.8174 | 8626.6131 | 3936.353 | 140.6629 | 616.4806 | 229990.9981
2020102501 | 10 | 83860.6052 | 31229.3376 | 112240.6863 | 1738.3756 | 9066.307 | 3950.976 | 111.5329 | 618.5357 | 242816.3562
2020052002 | 5 | 73166.9688 | 29222.4946 | 112227.834 | 1836.6206 | 8667.1798 | 3932.134 | 153.6379 | 615.4607 | 229822.3304
2020040702 | 4 | 73828.3352 | 30284.0351 | 112223.5277 | 3577.8769 | 8743.3086 | 3936.353 | 140.6629 | 616.4806 | 233350.5799
2020051402 | 5 | 77535.6971 | 30003.7464 | 112213.2209 | 2716.3424 | 8734.1906 | 3932.134 | 153.6379 | 615.4607 | 235904.43
2020041117 | 4 | 147687.2647 | 32627.8838 | 112204.8065 | 1055.5686 | 8940.0562 | 39.3635 | 1.4066 | 616.4806 | 303172.8306
2020090701 | 9 | 85626.8086 | 30677.9272 | 112204.6889 | 7001.4013 | 11714.7092 | 3950.388 | 126.9002 | 618.8489 | 251921.6723
2020051011 | 5 | 137346.1688 | 32498.5856 | 112201.0623 | 3782.6219 | 8810.4375 | 39.3213 | 1.5364 | 615.4607 | 295295.1945
2020041107 | 4 | 108441.9504 | 31634.8152 | 112195.8651 | 1361.6185 | 8999.9989 | 39.3635 | 1.4066 | 616.4806 | 263291.4988
2020041723 | 4 | 107319.6562 | 33926.1152 | 112188.8794 | 994.8893 | 9346.0837 | 3936.353 | 140.6629 | 616.4806 | 268469.1204
2020090702 | 9 | 81697.4598 | 30519.2592 | 112177.1759 | 7030.7085 | 12206.2874 | 3950.388 | 126.9002 | 618.8489 | 248327.0278
2020042507 | 4 | 101799.3807 | 30600.6372 | 112166.4422 | 1091.4091 | 9329.5273 | 39.3635 | 1.4066 | 616.4806 | 255644.6472
2020050219 | 5 | 134533.0176 | 32827.9814 | 112133.6569 | 4728.8256 | 9846.6617 | 3656.8846 | 142.8833 | 615.4607 | 298485.3718
2020091201 | 9 | 79341.9057 | 29175.4886 | 112129.9511 | 4683.22 | 9391.167 | 3950.388 | 126.9002 | 618.8489 | 239417.8695
2020053006 | 5 | 85659.264 | 27931.1757 | 112128.2185 | 1300.5437 | 9234.8709 | 39.3213 | 1.5364 | 615.4607 | 236910.3912
2020102502 | 10 | 80396.0951 | 30967.1233 | 112040.9487 | 1738.6939 | 9236.8831 | 3950.976 | 111.5329 | 618.5357 | 239060.7886
2020043002 | 4 | 71384.2599 | 29394.5483 | 112035.6937 | 453.305 | 8915.9057 | 3936.353 | 140.6629 | 616.4806 | 226877.2092
2020042800 | 4 | 81120.9566 | 30214.2213 | 112028.1875 | 389.0798 | 8678.8649 | 3936.353 | 140.6629 | 616.4806 | 237124.8065
2020091203 | 9 | 73034.4258 | 28563.9872 | 112008.3854 | 4241.3574 | 8862.5284 | 3950.388 | 126.9002 | 618.8489 | 231406.8213
2020051818 | 5 | 150519.8469 | 31980.2834 | 111998.0492 | 2067.7381 | 8865.0195 | 275.2494 | 10.7547 | 615.4607 | 306332.4018
2020112901 | 11 | 97668.2357 | 34132.2641 | 111985.6341 | 6123.0165 | 9164.5785 | 3951.801 | 93.3109 | 618.7569 | 263737.5977
2020032921 | 3 | 126692.3905 | 33997.3585 | 111970.6808 | 1156.6448 | 8743.2519 | 3929.06 | 121.4295 | 616.3706 | 287227.1867
2020042703 | 4 | 79961.467 | 31181.1698 | 111968.1065 | 389.0362 | 9330.3054 | 3936.353 | 140.6629 | 616.4806 | 237523.5815
2020040900 | 4 | 81102.7605 | 30520.2981 | 111967.4493 | 499.8165 | 8600.4347 | 3936.353 | 140.6629 | 616.4806 | 237384.2556
2020051715 | 5 | 148334.3726 | 32096.3917 | 111965.809 | 483.9266 | 8511.1957 | 39.3213 | 1.5364 | 615.4607 | 302048.014
2020050601 | 5 | 80245.3014 | 30413.1726 | 111941.7798 | 3359.5357 | 8772.5931 | 3932.134 | 153.6379 | 615.4607 | 239433.6152
2020051820 | 5 | 137862.0104 | 33488.6042 | 111925.9092 | 1743.5419 | 8810.2897 | 3932.134 | 153.6379 | 615.4607 | 298531.5881
2020052102 | 5 | 72250.0668 | 28660.1906 | 111918.5069 | 366.2659 | 8706.3387 | 3932.134 | 153.6379 | 615.4607 | 226602.6015
2020050702 | 5 | 78461.2179 | 30434.7787 | 111863.1309 | 1302.525 | 9109.5151 | 3932.134 | 153.6379 | 615.4607 | 235872.4002
2020040602 | 4 | 82422.4485 | 31953.6329 | 111856.4773 | 3714.6821 | 9081.8421 | 3936.353 | 140.6629 | 616.4806 | 243722.5794
2020042611 | 4 | 146580.5597 | 32991.1502 | 111854.4037 | 1070.3666 | 9267.6049 | 39.3635 | 1.4066 | 616.4806 | 302421.3358
2020061223 | 6 | 95078.0557 | 30057.0394 | 111853.4325 | 1635.3597 | 8485.254 | 3936.942 | 165.8676 | 616.652 | 251828.6029
2020052322 | 5 | 121926.754 | 31973.5159 | 111852.9446 | 2032.7991 | 11282.6355 | 3932.134 | 153.6379 | 615.4607 | 283769.8817
2020040523 | 4 | 99110.4265 | 32527.5004 | 111852.2929 | 3477.2665 | 8949.6508 | 3936.353 | 140.6629 | 616.4806 | 260610.6337
2020101100 | 10 | 79200.1409 | 29632.8666 | 111843.7869 | 1710.4817 | 8595.7731 | 3950.976 | 111.5329 | 618.5357 | 235664.0938
2020060102 | 6 | 72391.0027 | 28231.4771 | 111830.2853 | 597.8356 | 8413.5979 | 3936.942 | 165.8676 | 616.652 | 226183.6603
2020090504 | 9 | 75936.8618 | 29412.3174 | 111819.4078 | 4800.3845 | 10534.9989 | 3752.8686 | 120.5552 | 618.8489 | 236996.2431
2020051809 | 5 | 123826.1137 | 31236.8941 | 111804.614 | 1319.8322 | 9538.9361 | 39.3213 | 1.5364 | 615.4607 | 278382.7085
2020050101 | 5 | 78450.8749 | 30218.2833 | 111804.4975 | 737.927 | 8680.4421 | 3932.134 | 153.6379 | 615.4607 | 234593.2575
2020060623 | 6 | 110946.5296 | 31652.4879 | 111802.9212 | 1375.4738 | 9869.3192 | 3936.942 | 165.8676 | 616.652 | 270366.1932
2020042102 | 4 | 79507.6882 | 31010.7639 | 111801.0513 | 622.7975 | 9064.1854 | 3936.353 | 140.6629 | 616.4806 | 236699.9829
2020050701 | 5 | 80124.4794 | 30435.0736 | 111796.2516 | 1359.5155 | 8986.2116 | 3932.134 | 153.6379 | 615.4607 | 237402.7643
2020042615 | 4 | 148566.4058 | 32129.3121 | 111757.4469 | 1076.9296 | 9150.0022 | 39.3635 | 1.4066 | 616.4806 | 303337.3474
2020041922 | 4 | 116810.4516 | 33929.6909 | 111757.0678 | 434.8584 | 9446.1921 | 3936.353 | 140.6629 | 616.4806 | 277071.7573
2020101123 | 10 | 89258.0821 | 29976.0613 | 111733.4458 | 1736.0919 | 8808.2444 | 3950.976 | 111.5329 | 618.5357 | 246192.9701
2020090522 | 9 | 107101.0479 | 31555.0564 | 111712.0793 | 4264.2352 | 9570.241 | 3950.388 | 126.9002 | 618.8489 | 268898.7968
2020051010 | 5 | 135441.7914 | 32332.7362 | 111700.8219 | 2981.5071 | 8842.0693 | 39.3213 | 1.5364 | 615.4607 | 291955.2443
2020040901 | 4 | 75652.7617 | 30236.539 | 111696.0841 | 440.9011 | 8634.9204 | 3936.353 | 140.6629 | 616.4806 | 231354.7027
2020051103 | 5 | 80507.6736 | 31195.4887 | 111669.4525 | 2172.3299 | 9180.8729 | 3735.5273 | 145.956 | 615.4607 | 239222.7617
2020050602 | 5 | 78443.3104 | 30502.4836 | 111655.2946 | 3418.5533 | 8830.4705 | 3932.134 | 153.6379 | 615.4607 | 237551.3452
2020122501 | 12 | 111029.4045 | 36066.7753 | 111654.1507 | 1025.663 | 9014.5863 | 3951.981 | 107.7725 | 618.989 | 273469.3223
2020092101 | 9 | 73115.5123 | 28637.5392 | 111611.219 | 3295.0613 | 8616.5491 | 3950.388 | 126.9002 | 618.8489 | 229972.0179
2020051714 | 5 | 139619.1052 | 32114.3546 | 111606.3584 | 467.5242 | 9428.4787 | 39.3213 | 1.5364 | 615.4607 | 293892.1395
2020091202 | 9 | 75043.4354 | 28804.7981 | 111605.3627 | 4648.7638 | 9147.2047 | 3950.388 | 126.9002 | 618.8489 | 233945.7018
2020111506 | 11 | 86628.9915 | 32319.5679 | 111544.7734 | 3871.2747 | 9603.0989 | 1304.0943 | 30.7926 | 618.7569 | 245921.3503
2020051013 | 5 | 132994.7678 | 32230.5032 | 111521.3288 | 4096.9158 | 8908.7108 | 39.3213 | 1.5364 | 615.4607 | 290408.5449
2020061407 | 6 | 94020.4438 | 27496.7514 | 111497.6347 | 4209.365 | 8918.2121 | 39.3694 | 1.6587 | 616.652 | 246800.087
2020051012 | 5 | 132257.0926 | 32142.9737 | 111460.6428 | 4309.8596 | 8803.331 | 39.3213 | 1.5364 | 615.4607 | 289630.2181
2020053020 | 5 | 131687.6199 | 32868.8508 | 111435.9157 | 1044.7795 | 8963.9146 | 3932.134 | 153.6379 | 615.4607 | 290702.3131
2020033002 | 3 | 76045.2617 | 31144.8849 | 111418.1034 | 504.4114 | 8405.8174 | 3929.06 | 121.4295 | 616.3706 | 232185.339
2020050318 | 5 | 134896.5924 | 31177.2346 | 111413.3465 | 5499.5977 | 10065.0366 | 275.2494 | 10.7547 | 615.4607 | 293953.2725
2020060100 | 6 | 81498.58 | 28576.7917 | 111399.6427 | 452.7483 | 8259.884 | 3936.942 | 165.8676 | 616.652 | 234907.1084
2020051620 | 5 | 127130.3998 | 33130.4178 | 111384.4539 | 1344.8149 | 10127.0226 | 3932.134 | 153.6379 | 615.4607 | 287818.3417
2020051019 | 5 | 144369.9968 | 33627.7619 | 111383.9914 | 3117.9344 | 8983.5757 | 3656.8846 | 142.8833 | 615.4607 | 305898.4888
2020042803 | 4 | 73882.3166 | 30075.6676 | 111348.9782 | 464.4146 | 8815.8594 | 3936.353 | 140.6629 | 616.4806 | 229280.733
2020042520 | 4 | 133271.0608 | 33536.5543 | 111340.1004 | 926.9737 | 9316.236 | 3936.353 | 140.6629 | 616.4806 | 293084.4216
2020110705 | 11 | 71916.3848 | 30509.7414 | 111318.1192 | 10721.3458 | 9154.444 | 3951.801 | 93.3109 | 618.7569 | 238283.904
2020112905 | 11 | 88730.8459 | 33681.7516 | 111312.1635 | 6268.0327 | 9499.6964 | 3951.801 | 93.3109 | 618.7569 | 254156.3588
2020042610 | 4 | 137494.8512 | 32402.3341 | 111297.0948 | 1156.5677 | 9254.8553 | 39.3635 | 1.4066 | 616.4806 | 292262.9539
2020052305 | 5 | 76062.3029 | 27670.8432 | 111293.4395 | 1474.7631 | 11049.6918 | 39.3213 | 1.5364 | 615.4607 | 228207.359
2020041918 | 4 | 148459.3427 | 32909.5845 | 111282.8977 | 450.9374 | 9484.6547 | 2912.9012 | 104.0906 | 616.4806 | 306220.8894
2020050802 | 5 | 79894.8695 | 30672.375 | 111231.4962 | 1093.9177 | 9310.2919 | 3932.134 | 153.6379 | 615.4607 | 236904.1828
2020041923 | 4 | 102675.3365 | 33300.7679 | 111210.3202 | 443.9534 | 9356.9045 | 3936.353 | 140.6629 | 616.4806 | 261680.779
2020032906 | 3 | 90632.5138 | 32093.274 | 111142.5723 | 1674.8881 | 9011.3216 | 39.2906 | 1.2143 | 616.3706 | 245211.4453
2020101104 | 10 | 70324.3694 | 29154.2299 | 111136.312 | 1570.6715 | 8982.6666 | 3950.976 | 111.5329 | 618.5357 | 225849.2939
2020040323 | 4 | 98169.3551 | 32499.3093 | 111127.1502 | 4254.713 | 8980.7171 | 3936.353 | 140.6629 | 616.4806 | 259724.7413
2020122502 | 12 | 104137.6035 | 35814.1336 | 111109.1292 | 1029.9558 | 9007.6308 | 3951.981 | 107.7725 | 618.989 | 265777.1954
2020040600 | 4 | 89785.2684 | 32033.8982 | 111089.6736 | 3497.8766 | 8937.5937 | 3936.353 | 140.6629 | 616.4806 | 250037.807
2020042901 | 4 | 73871.3034 | 29526.8316 | 111070.0679 | 3978.2949 | 8481.9956 | 3936.353 | 140.6629 | 616.4806 | 231621.9899
2020122503 | 12 | 100981.9653 | 35783.6809 | 111058.5037 | 1037.225 | 9315.7998 | 3951.981 | 107.7725 | 618.989 | 262855.9174
2020042617 | 4 | 152097.6275 | 31750.1858 | 111054.9507 | 1055.4806 | 9225.1551 | 39.3635 | 1.4066 | 616.4806 | 305840.6505
2020040522 | 4 | 113536.2344 | 33158.8323 | 111033.3322 | 4366.5007 | 9091.217 | 3936.353 | 140.6629 | 616.4806 | 275879.6131
2020101101 | 10 | 73618.7099 | 29261.5352 | 111008.6328 | 1639.7212 | 8563.8852 | 3950.976 | 111.5329 | 618.5357 | 228773.5289
2020042000 | 4 | 93579.6193 | 32856.0713 | 111001.1132 | 435.4169 | 9362.7804 | 3936.353 | 140.6629 | 616.4806 | 251928.4975
2020042612 | 4 | 147666.8299 | 32884.6327 | 110982.3707 | 1068.7919 | 9217.562 | 39.3635 | 1.4066 | 616.4806 | 302477.4378
2020040902 | 4 | 72656.2192 | 30151.7571 | 110972.3104 | 450.6008 | 8687.8856 | 3936.353 | 140.6629 | 616.4806 | 227612.2695
2020112902 | 11 | 90825.383 | 33555.5028 | 110948.5549 | 5986.1433 | 9062.4406 | 3951.801 | 93.3109 | 618.7569 | 255041.8933
2020032923 | 3 | 94386.3692 | 31897.6642 | 110926.6941 | 1468.7447 | 8318.7965 | 3929.06 | 121.4295 | 616.3706 | 251665.1289
2020033000 | 3 | 84416.2391 | 31413.8475 | 110911.732 | 1429.561 | 8285.1606 | 3929.06 | 121.4295 | 616.3706 | 241123.4003
2020110703 | 11 | 70208.0711 | 30186.969 | 110894.0317 | 10837.3226 | 8881.498 | 3951.801 | 93.3109 | 618.7569 | 235671.7611
2020040923 | 4 | 104761.7998 | 33356.7631 | 110886.0046 | 1104.908 | 9013.298 | 3936.353 | 140.6629 | 616.4806 | 263816.2699
2020110702 | 11 | 72723.7738 | 30212.1907 | 110877.9814 | 11400.5892 | 8714.0645 | 3951.801 | 93.3109 | 618.7569 | 238592.4685
2020032723 | 3 | 97079.2133 | 32396.9035 | 110874.3502 | 1421.3433 | 8378.2863 | 3929.06 | 121.4295 | 616.3706 | 254816.9568
2020041118 | 4 | 144048.4892 | 32708.8372 | 110871.9008 | 1054.8517 | 8919.6117 | 2912.9012 | 104.0906 | 616.4806 | 301237.1629
2020050220 | 5 | 129701.7539 | 33140.8313 | 110853.6659 | 4211.6968 | 9871.5821 | 3932.134 | 153.6379 | 615.4607 | 292480.7628
2020042002 | 4 | 86758.9706 | 32748.5091 | 110839.6086 | 430.9136 | 9464.1194 | 3936.353 | 140.6629 | 616.4806 | 244935.6179
2020050309 | 5 | 113322.9942 | 30309.6571 | 110834.2158 | 5703.3145 | 9830.7901 | 39.3213 | 1.5364 | 615.4607 | 270657.2902
2020090502 | 9 | 79267.4545 | 29748.264 | 110824.6106 | 4948.9691 | 10336.4687 | 3950.388 | 126.9002 | 618.8489 | 239821.904
2020050900 | 5 | 96851.5279 | 32544.6679 | 110823.1134 | 1929.3263 | 9365.4156 | 3932.134 | 153.6379 | 615.4607 | 256215.2838
2020051017 | 5 | 148701.2932 | 31964.7655 | 110817.0471 | 3693.9737 | 8916.1315 | 39.3213 | 1.5364 | 615.4607 | 304749.5295
2020040601 | 4 | 84923.3122 | 31966.2307 | 110785.6935 | 3575.921 | 8989.7207 | 3936.353 | 140.6629 | 616.4806 | 244934.3746
2020041216 | 4 | 166576.4505 | 31112.3325 | 110781.3822 | 1868.389 | 8863.4685 | 39.3635 | 1.4066 | 616.4806 | 319859.2735
2020042619 | 4 | 146209.7404 | 33510.9422 | 110741.0196 | 513.7395 | 9346.8148 | 3936.353 | 140.6629 | 616.4806 | 305015.7531
2020051717 | 5 | 153503.843 | 31600.3871 | 110710.8764 | 507.3456 | 8856.0945 | 39.3213 | 1.5364 | 615.4607 | 305834.865
2020051718 | 5 | 149924.0848 | 32111.0783 | 110710.0608 | 1053.3688 | 8864.6304 | 275.2494 | 10.7547 | 615.4607 | 303564.688
2020052300 | 5 | 87395.4967 | 29853.6981 | 110690.6178 | 1922.2007 | 10944.1797 | 3932.134 | 153.6379 | 615.4607 | 245507.4257
2020112200 | 11 | 105119.4505 | 34395.8978 | 110683.9724 | 2161.2293 | 9450.9889 | 3951.801 | 93.3109 | 618.7569 | 266475.4077
2020110106 | 11 | 87445.4494 | 31960.543 | 110665.3215 | 7553.3552 | 9395.5333 | 1304.0943 | 30.7926 | 618.7569 | 248973.8463
2020050102 | 5 | 75938.2935 | 30186.1448 | 110659.1098 | 1146.7885 | 8717.4691 | 3932.134 | 153.6379 | 615.4607 | 231349.0384
2020042614 | 4 | 142726.6662 | 32334.1625 | 110657.2207 | 1120.5365 | 9138.5946 | 39.3635 | 1.4066 | 616.4806 | 296634.4313
2020041120 | 4 | 140808.9444 | 34482.3446 | 110646.1845 | 1035.3672 | 9057.5946 | 3936.353 | 140.6629 | 616.4806 | 300723.932
2020042613 | 4 | 145206.2701 | 32624.9522 | 110622.0008 | 1134.1129 | 9159.1883 | 39.3635 | 1.4066 | 616.4806 | 299403.775
2020042618 | 4 | 147318.0934 | 31727.8435 | 110613.2282 | 573.7771 | 9238.9952 | 2912.9012 | 104.0906 | 616.4806 | 303105.4097
2020110723 | 11 | 99691.6771 | 32179.5993 | 110612.5589 | 8698.323 | 9261.5824 | 3951.801 | 93.3109 | 618.7569 | 265107.6095
2020112904 | 11 | 86641.6096 | 33415.6219 | 110588.3442 | 6089.068 | 9331.9692 | 3951.801 | 93.3109 | 618.7569 | 250730.4816
2020051710 | 5 | 123787.57 | 31346.9533 | 110585.4677 | 663.4735 | 9702.0089 | 39.3213 | 1.5364 | 615.4607 | 276741.792
2020041211 | 4 | 147195.5666 | 31281.7416 | 110536.3878 | 1712.2531 | 8743.212 | 39.3635 | 1.4066 | 616.4806 | 300126.4119
2020050319 | 5 | 135974.014 | 31950.7753 | 110528.116 | 5066.8881 | 9940.4061 | 3656.8846 | 142.8833 | 615.4607 | 297875.428
2020111500 | 11 | 100615.7101 | 33282.0469 | 110502.9868 | 4286.0593 | 9366.0762 | 3951.801 | 93.3109 | 618.7569 | 262716.7481
2020051018 | 5 | 146533.5033 | 32320.8023 | 110494.853 | 3137.3852 | 8914.2857 | 275.2494 | 10.7547 | 615.4607 | 302302.2942
2020060101 | 6 | 75527.7682 | 28310.8037 | 110452.2452 | 479.0162 | 8142.7753 | 3936.942 | 165.8676 | 616.652 | 227632.0702
2020042506 | 4 | 93156.1105 | 29716.7554 | 110441.1445 | 1098.9761 | 9361.5257 | 39.3635 | 1.4066 | 616.4806 | 244431.7629
2020032922 | 3 | 109128.09 | 32807.9165 | 110379.9646 | 1580.2886 | 8499.2342 | 3929.06 | 121.4295 | 616.3706 | 267062.354
2020041821 | 4 | 130690.7153 | 34380.978 | 110315.6769 | 990.8447 | 9498.8702 | 3936.353 | 140.6629 | 616.4806 | 290570.5817
2020052304 | 5 | 73020.5882 | 28890.6185 | 110288.1723 | 1053.5021 | 11143.5738 | 511.1774 | 19.9729 | 615.4607 | 225543.066
2020033001 | 3 | 78709.6078 | 31169.3967 | 110286.8152 | 653.2432 | 8289.8038 | 3929.06 | 121.4295 | 616.3706 | 233775.7268
2020041800 | 4 | 97655.0838 | 33295.5475 | 110262.4323 | 988.7624 | 9308.7647 | 3936.353 | 140.6629 | 616.4806 | 256204.0872
2020112903 | 11 | 87542.1879 | 33411.067 | 110255.053 | 5969.2573 | 9280.2105 | 3951.801 | 93.3109 | 618.7569 | 251121.6444
2020041908 | 4 | 118459.7433 | 30764.802 | 110239.9388 | 1197.4487 | 9379.2525 | 39.3635 | 1.4066 | 616.4806 | 270698.436
2020041215 | 4 | 159256.6544 | 30908.7673 | 110219.3548 | 2661.3862 | 8817.5747 | 39.3635 | 1.4066 | 616.4806 | 312520.9881
2020090503 | 9 | 76332.4743 | 29310.225 | 110153.0754 | 4682.0458 | 10277.2128 | 3950.388 | 126.9002 | 618.8489 | 235451.1703
2020051719 | 5 | 144519.0279 | 33005.4886 | 110139.459 | 816.0815 | 8921.3071 | 3656.8846 | 142.8833 | 615.4607 | 301816.5928
2020110704 | 11 | 69629.7543 | 30131.8802 | 110138.7998 | 10777.4623 | 9001.4759 | 3951.801 | 93.3109 | 618.7569 | 234343.2413
2020051009 | 5 | 129161.5151 | 31606.7395 | 110096.8535 | 2966.64 | 8921.2955 | 39.3213 | 1.5364 | 615.4607 | 283409.362
2020040421 | 4 | 120701.8085 | 32897.0397 | 110074.3796 | 4092.9268 | 9268.5183 | 3936.353 | 140.6629 | 616.4806 | 281728.1694
2020050207 | 5 | 99729.9233 | 29997.3313 | 110013.6348 | 509.9381 | 8857.7584 | 39.3213 | 1.5364 | 615.4607 | 249764.9044
2020051821 | 5 | 123959.408 | 32231.6646 | 109985.2346 | 1930.4618 | 8655.5755 | 3932.134 | 153.6379 | 615.4607 | 281463.5772
2020101102 | 10 | 70525.0261 | 29000.0076 | 109982.1643 | 1574.3276 | 8767.4652 | 3950.976 | 111.5329 | 618.5357 | 224530.0353
2020050904 | 5 | 87783.4973 | 32362.5588 | 109965.1086 | 1828.2417 | 9605.8741 | 511.1774 | 19.9729 | 615.4607 | 242691.8915
2020042902 | 4 | 71716.8839 | 29471.5375 | 109963.2615 | 4051.5525 | 8544.5658 | 3936.353 | 140.6629 | 616.4806 | 228441.2978
2020042801 | 4 | 76177.4194 | 29992.7487 | 109950.8615 | 570.1346 | 8697.0593 | 3936.353 | 140.6629 | 616.4806 | 230081.72
2020092006 | 9 | 83629.1843 | 27761.6541 | 109923.2923 | 4227.6167 | 9351.4512 | 39.5039 | 1.269 | 618.8489 | 235552.8203
2020101200 | 10 | 80287.6795 | 29433.6102 | 109914.0641 | 1621.1926 | 8554.4531 | 3950.976 | 111.5329 | 618.5357 | 234492.044
2020041212 | 4 | 144513.4424 | 31028.2376 | 109893.2684 | 2374.0836 | 8690.8374 | 39.3635 | 1.4066 | 616.4806 | 297157.1201
2020041219 | 4 | 142334.3249 | 33629.0643 | 109886.333 | 1531.2775 | 8913.311 | 3936.353 | 140.6629 | 616.4806 | 300987.8072
2020051020 | 5 | 137060.2009 | 33868.6626 | 109852.084 | 3078.9731 | 8980.305 | 3932.134 | 153.6379 | 615.4607 | 297541.4581
2020101103 | 10 | 69324.4075 | 28965.4624 | 109835.3274 | 1531.8544 | 8808.788 | 3950.976 | 111.5329 | 618.5357 | 223146.8843
2020041214 | 4 | 145872.8292 | 30946.8088 | 109777.297 | 2733.8548 | 8746.3646 | 39.3635 | 1.4066 | 616.4806 | 298734.4051
2020051902 | 5 | 75806.0644 | 29290.546 | 109751.4522 | 1685.2155 | 8107.5475 | 3932.134 | 153.6379 | 615.4607 | 229342.0583
2020042001 | 4 | 88666.1605 | 32718.6919 | 109750.8141 | 435.3928 | 9399.4829 | 3936.353 | 140.6629 | 616.4806 | 245664.0387
2020042620 | 4 | 140083.0618 | 33948.7962 | 109747.474 | 503.6048 | 9413.8587 | 3936.353 | 140.6629 | 616.4806 | 298390.2921
2020041213 | 4 | 142652.8296 | 31008.4759 | 109730.4975 | 2526.4496 | 8708.5877 | 39.3635 | 1.4066 | 616.4806 | 295284.0911
2020110806 | 11 | 77537.3757 | 30789.6167 | 109682.9157 | 9456.1523 | 9404.6754 | 1304.0943 | 30.7926 | 618.7569 | 238824.3796
2020041210 | 4 | 141752.1521 | 31218.841 | 109682.809 | 1644.7243 | 8860.1374 | 39.3635 | 1.4066 | 616.4806 | 293815.9146
2020050901 | 5 | 91091.1223 | 32235.6499 | 109671.6474 | 1948.4032 | 9423.3286 | 3932.134 | 153.6379 | 615.4607 | 249071.3841
2020041106 | 4 | 99600.4689 | 31310.7286 | 109649.887 | 1250.5847 | 9009.0958 | 39.3635 | 1.4066 | 616.4806 | 251478.0157
2020040507 | 4 | 102463.7563 | 29958.6179 | 109602.5835 | 4354.3262 | 9249.5645 | 39.3635 | 1.4066 | 616.4806 | 256286.0992
2020041021 | 4 | 133373.0354 | 34639.0589 | 109588.9711 | 1066.3018 | 9266.2178 | 3936.353 | 140.6629 | 616.4806 | 292627.0814
2020051808 | 5 | 109733.8227 | 29752.2075 | 109587.4848 | 791.4041 | 9581.4149 | 39.3213 | 1.5364 | 615.4607 | 260102.6524
2020042609 | 4 | 125633.8755 | 31215.7004 | 109584.0364 | 1089.2533 | 9244.5856 | 39.3635 | 1.4066 | 616.4806 | 277424.7019
2020050921 | 5 | 132791.19 | 34236.9497 | 109566.4211 | 2117.3714 | 9444.9812 | 3932.134 | 153.6379 | 615.4607 | 292858.1461
2020041804 | 4 | 88109.2704 | 32934.6914 | 109537.9284 | 1085.2883 | 9558.929 | 3109.7189 | 111.1237 | 616.4806 | 245063.4306
2020101203 | 10 | 70083.1597 | 28828.3458 | 109513.2338 | 1611.2775 | 9164.0014 | 3950.976 | 111.5329 | 618.5357 | 223881.0628
2020053000 | 5 | 88240.0576 | 29893.033 | 109510.7659 | 1349.1514 | 9170.8241 | 3932.134 | 153.6379 | 615.4607 | 242865.0647
2020032822 | 3 | 114109.8454 | 33768.407 | 109470.4396 | 1121.4846 | 8641.3844 | 3929.06 | 121.4295 | 616.3706 | 271778.4211
2020051901 | 5 | 78092.7722 | 29318.5148 | 109451.198 | 1564.4038 | 8092.7053 | 3932.134 | 153.6379 | 615.4607 | 231220.8267
2020053108 | 5 | 109369.5351 | 28525.8593 | 109435.1063 | 1135.0288 | 8634.9651 | 39.3213 | 1.5364 | 615.4607 | 257756.8131
2020041217 | 4 | 153760.5451 | 31155.5122 | 109396.4135 | 1550.4671 | 8853.0306 | 39.3635 | 1.4066 | 616.4806 | 305373.2192
2020060706 | 6 | 87521.9858 | 27349.7512 | 109356.2416 | 5350.3065 | 8973.835 | 39.3694 | 1.6587 | 616.652 | 239209.8001
2020051823 | 5 | 93048.1113 | 30231.0124 | 109344.7581 | 1636.9251 | 8129.2879 | 3932.134 | 153.6379 | 615.4607 | 247091.3275
2020051822 | 5 | 107283.9459 | 31060.1557 | 109304.8345 | 1629.3703 | 8312.5516 | 3932.134 | 153.6379 | 615.4607 | 262292.0907
2020050320 | 5 | 133353.5228 | 32645.8994 | 109259.8073 | 4881.4885 | 9422.7621 | 3932.134 | 153.6379 | 615.4607 | 294264.7128
2020052301 | 5 | 80455.7016 | 29320.9384 | 109258.3528 | 1544.3887 | 11013.3358 | 3932.134 | 153.6379 | 615.4607 | 236293.95
2020112205 | 11 | 87530.3429 | 33236.7168 | 109189.1993 | 2294.3216 | 9593.6473 | 3951.801 | 93.3109 | 618.7569 | 246508.0968
2020052302 | 5 | 76537.0214 | 29184.5755 | 109163.1277 | 1390.7125 | 11067.6471 | 3932.134 | 153.6379 | 615.4607 | 232044.3168
2020091904 | 9 | 72462.165 | 28966.3792 | 109145.0463 | 3523.1183 | 9381.7918 | 3752.8686 | 120.5552 | 618.8489 | 227970.7732
2020052303 | 5 | 73731.3847 | 29010.8546 | 109143.8229 | 1711.9112 | 11065.4969 | 3735.5273 | 145.956 | 615.4607 | 229160.4143
2020041218 | 4 | 146032.708 | 31996.255 | 109092.6626 | 1844.5489 | 8846.45 | 2912.9012 | 104.0906 | 616.4806 | 301446.0969
2020051709 | 5 | 114221.5382 | 29952.8704 | 109072.1641 | 740.1704 | 9573.9373 | 39.3213 | 1.5364 | 615.4607 | 264216.9988
2020091900 | 9 | 80690.1539 | 29617.7684 | 109053.3461 | 3804.8244 | 9023.3164 | 3950.388 | 126.9002 | 618.8489 | 236885.5464
2020052406 | 5 | 84820.8814 | 27166.3825 | 109038.7612 | 3235.9548 | 11557.7388 | 39.3213 | 1.5364 | 615.4607 | 236476.0371
2020042802 | 4 | 73809.2222 | 29910.0143 | 109022.4659 | 430.2411 | 8759.4429 | 3936.353 | 140.6629 | 616.4806 | 226624.8828
2020032905 | 3 | 83362.1211 | 32498.8552 | 109000.9436 | 1443.5429 | 8918.432 | 2278.8548 | 70.4291 | 616.3706 | 238189.5494
2020050122 | 5 | 108215.9579 | 31778.1279 | 108963.3985 | 1776.4257 | 8706.143 | 3932.134 | 153.6379 | 615.4607 | 264141.2857
2020060700 | 6 | 97050.1235 | 30790.5716 | 108961.1069 | 2335.7947 | 9557.6 | 3936.942 | 165.8676 | 616.652 | 253414.6585
2020091922 | 9 | 103422.5782 | 31299.4619 | 108940.2354 | 3774.6765 | 9253.91 | 3950.388 | 126.9002 | 618.8489 | 261386.9991
2020041000 | 4 | 96020.1795 | 32849.6363 | 108936.6702 | 1088.63 | 8977.9852 | 3936.353 | 140.6629 | 616.4806 | 252566.5977
2020042621 | 4 | 126179.9782 | 33072.2964 | 108930.5242 | 405.2701 | 9336.4483 | 3936.353 | 140.6629 | 616.4806 | 282618.0137
2020032800 | 3 | 87271.3723 | 31755.0496 | 108896.4773 | 1385.8858 | 8418.3548 | 3929.06 | 121.4295 | 616.3706 | 242393.9999
2020050903 | 5 | 87201.0775 | 31962.1968 | 108890.4255 | 1723.4035 | 9566.5101 | 3735.5273 | 145.956 | 615.4607 | 243840.5573
2020032804 | 3 | 77866.9842 | 31697.6814 | 108882.192 | 1097.0838 | 8792.8838 | 3929.06 | 121.4295 | 616.3706 | 233003.6852
2020041004 | 4 | 88718.0431 | 32891.5649 | 108878.469 | 1192.6721 | 9510.793 | 3109.7189 | 111.1237 | 616.4806 | 245028.8653
2020051607 | 5 | 95076.4074 | 28900.4207 | 108854.6982 | 1161.7381 | 8682.5761 | 39.3213 | 1.5364 | 615.4607 | 243332.159
2020112201 | 11 | 95920.8918 | 33768.4187 | 108849.2676 | 2111.9527 | 9255.9379 | 3951.801 | 93.3109 | 618.7569 | 254570.3374
2020050902 | 5 | 88351.766 | 32134.0313 | 108836.7343 | 1855.1904 | 9529.9169 | 3932.134 | 153.6379 | 615.4607 | 245408.8716
2020050403 | 5 | 72108.3437 | 29555.0508 | 108798.2568 | 3308.5243 | 8878.9432 | 3735.5273 | 145.956 | 615.4607 | 227146.0628
2020040400 | 4 | 88894.7545 | 31835.7266 | 108793.2695 | 4176.0719 | 8988.2965 | 3936.353 | 140.6629 | 616.4806 | 247381.6155
2020110100 | 11 | 91360.2094 | 32784.6549 | 108786.0126 | 6537.8768 | 8960.8657 | 3951.801 | 93.3109 | 618.7569 | 253093.4882
2020090606 | 9 | 82236.5737 | 26965.6518 | 108751.7432 | 4321.5683 | 9301.8545 | 39.5039 | 1.269 | 618.8489 | 232237.0133
2020051900 | 5 | 83507.7137 | 29746.2548 | 108748.012 | 1619.8007 | 8036.0673 | 3932.134 | 153.6379 | 615.4607 | 236359.0811
2020101202 | 10 | 71438.4113 | 28849.5083 | 108714.8492 | 1663.9268 | 8838.2918 | 3950.976 | 111.5329 | 618.5357 | 224186.032
2020061322 | 6 | 109141.343 | 31053.049 | 108646.8531 | 3269.655 | 9502.7351 | 3936.942 | 165.8676 | 616.652 | 266333.0968
2020042505 | 4 | 85859.2115 | 30702.8348 | 108623.2001 | 1146.1921 | 9374.1795 | 196.8177 | 7.0331 | 616.4806 | 236525.9494
2020101201 | 10 | 74557.218 | 28992.8889 | 108564.8551 | 1602.2723 | 8506.7652 | 3950.976 | 111.5329 | 618.5357 | 226905.044
2020061300 | 6 | 84906.7577 | 29188.0873 | 108554.0696 | 1048.2324 | 8293.2604 | 3936.942 | 165.8676 | 616.652 | 236709.8691
2020052323 | 5 | 106650.8268 | 30755.5999 | 108534.4807 | 1784.3483 | 11048.4035 | 3932.134 | 153.6379 | 615.4607 | 263474.8918
2020051720 | 5 | 135177.1378 | 33117.6271 | 108526.7978 | 950.1503 | 8909.0802 | 3932.134 | 153.6379 | 615.4607 | 291382.0258
2020051523 | 5 | 92806.4692 | 30242.5407 | 108511.4575 | 1274.2739 | 8050.2403 | 3932.134 | 153.6379 | 615.4607 | 245586.2143
2020053005 | 5 | 77620.4145 | 27334.7217 | 108462.1914 | 1095.9964 | 8774.1771 | 39.3213 | 1.5364 | 615.4607 | 223943.8196
2020111501 | 11 | 91017.7271 | 32666.9394 | 108388.0017 | 5544.6869 | 9144.9441 | 3951.801 | 93.3109 | 618.7569 | 251426.168
2020053021 | 5 | 123010.5004 | 31960.4865 | 108336.0116 | 1093.8987 | 8963.9968 | 3932.134 | 153.6379 | 615.4607 | 278066.1267
2020110800 | 11 | 87884.0567 | 31151.9754 | 108330.2032 | 8808.7376 | 9096.6722 | 3951.801 | 93.3109 | 618.7569 | 249935.514
2020042702 | 4 | 79088.0402 | 30866.2487 | 108329.89 | 427.1981 | 9168.2141 | 3936.353 | 140.6629 | 616.4806 | 232573.0876
2020042701 | 4 | 81255.7842 | 30901.9966 | 108320.6627 | 438.3318 | 9104.2382 | 3936.353 | 140.6629 | 616.4806 | 234714.51
2020041105 | 4 | 91390.3138 | 32700.0334 | 108308.3892 | 1142.7695 | 9265.6927 | 196.8177 | 7.0331 | 616.4806 | 243627.5298
2020111505 | 11 | 82764.3098 | 31960.5208 | 108233.131 | 3821.2805 | 9453.9908 | 3951.801 | 93.3109 | 618.7569 | 240897.1018
2020041220 | 4 | 133209.2691 | 33017.264 | 108210.0381 | 1950.8424 | 8880.7913 | 3936.353 | 140.6629 | 616.4806 | 289961.7014
2020041209 | 4 | 131988.1327 | 30645.34 | 108158.7141 | 1426.1275 | 8866.4315 | 39.3635 | 1.4066 | 616.4806 | 281741.9966
2020090523 | 9 | 94691.461 | 30357.0786 | 108141.8878 | 3976.3119 | 8988.0723 | 3950.388 | 126.9002 | 618.8489 | 250850.9487
2020041801 | 4 | 91496.0325 | 32838.3492 | 108136.2687 | 1018.9433 | 9313.7686 | 3936.353 | 140.6629 | 616.4806 | 247496.8589
2020050308 | 5 | 103586.546 | 28643.8811 | 108102.6595 | 5691.3611 | 9461.7197 | 39.3213 | 1.5364 | 615.4607 | 256142.4857
2020051008 | 5 | 118695.2407 | 29992.5571 | 108098.7964 | 2802.299 | 8933.5513 | 39.3213 | 1.5364 | 615.4607 | 269178.763
2020041803 | 4 | 86554.9319 | 32677.0118 | 108024.8436 | 1011.2446 | 9385.0599 | 3936.353 | 140.6629 | 616.4806 | 242346.5884
2020041907 | 4 | 105088.591 | 29775.466 | 107922.1529 | 1283.5173 | 9336.2053 | 39.3635 | 1.4066 | 616.4806 | 254063.1831
2020042622 | 4 | 109337.3772 | 32301.5825 | 107921.2547 | 416.8804 | 9216.361 | 3936.353 | 140.6629 | 616.4806 | 263886.9523
2020051102 | 5 | 79814.9084 | 30653.9788 | 107908.0396 | 2721.0742 | 8879.8785 | 3932.134 | 153.6379 | 615.4607 | 234679.1121
2020042608 | 4 | 115026.039 | 30164.6346 | 107897.6258 | 1084.371 | 9308.2074 | 39.3635 | 1.4066 | 616.4806 | 264138.1286
2020042700 | 4 | 86393.417 | 31158.6439 | 107841.2144 | 405.3709 | 9084.0279 | 3936.353 | 140.6629 | 616.4806 | 239576.1705
2020040404 | 4 | 80452.1202 | 31744.2015 | 107786.9985 | 4321.8331 | 9267.5827 | 3109.7189 | 111.1237 | 616.4806 | 237410.0591
2020041802 | 4 | 88025.6716 | 32590.199 | 107777.3537 | 1014.552 | 9358.4584 | 3936.353 | 140.6629 | 616.4806 | 243459.7312
2020112204 | 11 | 85730.794 | 32978.139 | 107752.5589 | 2146.8817 | 9395.8977 | 3951.801 | 93.3109 | 618.7569 | 242668.1402
2020061305 | 6 | 75491.2041 | 26370.1339 | 107714.2773 | 1487.674 | 8555.6258 | 39.3694 | 1.6587 | 616.652 | 220276.5951
2020050206 | 5 | 88723.0303 | 29003.2084 | 107696.314 | 542.6461 | 8886.3423 | 39.3213 | 1.5364 | 615.4607 | 235507.8595
2020041303 | 4 | 71793.1592 | 29845.5096 | 107668.573 | 880.5933 | 8689.3386 | 3936.353 | 140.6629 | 616.4806 | 223570.6701
2020112202 | 11 | 90149.9505 | 33433.2253 | 107660.3285 | 2157.0483 | 9174.5558 | 3951.801 | 93.3109 | 618.7569 | 247238.9772
2020041001 | 4 | 90209.9108 | 32607.4605 | 107650.9214 | 1056.1557 | 9017.1672 | 3936.353 | 140.6629 | 616.4806 | 245235.1121
2020041121 | 4 | 129681.4637 | 33655.6774 | 107643.0589 | 1030.6848 | 8972.9625 | 3936.353 | 140.6629 | 616.4806 | 285677.3439
2020050221 | 5 | 118187.409 | 31973.2075 | 107633.6719 | 4334.5034 | 9584.2257 | 3932.134 | 153.6379 | 615.4607 | 276414.2501
2020110105 | 11 | 81173.5022 | 31589.974 | 107607.4946 | 6864.1219 | 9202.7233 | 3951.801 | 93.3109 | 618.7569 | 241101.6849
2020042521 | 4 | 121213.1981 | 32556.4782 | 107579.327 | 972.5294 | 9229.8741 | 3936.353 | 140.6629 | 616.4806 | 276244.9034
2020042623 | 4 | 95522.0132 | 31662.6779 | 107573.1159 | 391.9672 | 9078.074 | 3936.353 | 140.6629 | 616.4806 | 248921.3446
2020041022 | 4 | 118828.9205 | 33746.3072 | 107562.5568 | 1071.9359 | 9118.4777 | 3936.353 | 140.6629 | 616.4806 | 275021.6946
2020111503 | 11 | 82166.9234 | 31952.4497 | 107505.9765 | 6534.4314 | 9200.1472 | 3951.801 | 93.3109 | 618.7569 | 242023.797
2020051021 | 5 | 123797.2342 | 32785.4809 | 107492.4593 | 3259.5559 | 8879.2018 | 3932.134 | 153.6379 | 615.4607 | 280915.1647
2020032801 | 3 | 81071.431 | 31383.8309 | 107443.9877 | 1351.7795 | 8423.1744 | 3929.06 | 121.4295 | 616.3706 | 234341.0636
2020051807 | 5 | 95533.6566 | 28503.8636 | 107443.3931 | 945.7938 | 9462.2533 | 39.3213 | 1.5364 | 615.4607 | 242545.2788
2020110101 | 11 | 85327.6246 | 32249.3676 | 107423.2678 | 6666.1726 | 8912.8548 | 3951.801 | 93.3109 | 618.7569 | 245243.1562
2020112203 | 11 | 86698.6724 | 33111.7122 | 107417.4426 | 2146.4439 | 9325.1627 | 3951.801 | 93.3109 | 618.7569 | 243363.3026
2020042423 | 4 | 96477.9895 | 31536.9833 | 107389.4687 | 961.6875 | 9008.3212 | 3936.353 | 140.6629 | 616.4806 | 250067.9467
2020111504 | 11 | 81219.8603 | 31824.5977 | 107380.4395 | 6179.9811 | 9292.8287 | 3951.801 | 93.3109 | 618.7569 | 240561.576
2020040401 | 4 | 83092.6004 | 31534.7806 | 107361.6058 | 4208.6741 | 8970.8011 | 3936.353 | 140.6629 | 616.4806 | 239861.9585
2020041822 | 4 | 115995.446 | 33499.0461 | 107358.0644 | 980.0074 | 9296.1064 | 3936.353 | 140.6629 | 616.4806 | 271822.1668
2020051621 | 5 | 117771.1265 | 31926.6747 | 107332.4134 | 1018.5264 | 9802.2879 | 3932.134 | 153.6379 | 615.4607 | 272552.2616
2020111502 | 11 | 85234.3974 | 32165.3469 | 107328.3106 | 6624.69 | 9035.4231 | 3951.801 | 93.3109 | 618.7569 | 245052.0368
2020041002 | 4 | 87217.8389 | 32411.4228 | 107296.0812 | 1058.5355 | 9095.0155 | 3936.353 | 140.6629 | 616.4806 | 241772.3905
2020053001 | 5 | 81142.467 | 29409.3661 | 107255.8846 | 1478.3809 | 8594.5287 | 3932.134 | 153.6379 | 615.4607 | 232581.8599
2020091901 | 9 | 75540.8608 | 29161.627 | 107181.5128 | 3608.1585 | 8874.7752 | 3950.388 | 126.9002 | 618.8489 | 229063.0715
2020091903 | 9 | 71511.6491 | 28815.4663 | 107133.0786 | 3558.4081 | 9166.4151 | 3950.388 | 126.9002 | 618.8489 | 224881.1543
2020041003 | 4 | 86428.032 | 32509.6043 | 107130.5764 | 1070.6671 | 9171.0801 | 3936.353 | 140.6629 | 616.4806 | 241003.4565
2020110104 | 11 | 78716.543 | 31452.0284 | 107057.7471 | 6639.5812 | 9033.2708 | 3951.801 | 93.3109 | 618.7569 | 237563.0394
2020040506 | 4 | 88664.0105 | 30082.4169 | 106980.4582 | 4353.0043 | 9246.0873 | 39.3635 | 1.4066 | 616.4806 | 239983.228
2020053004 | 5 | 74098.5768 | 28690.5424 | 106922.4142 | 1003.6649 | 8815.201 | 511.1774 | 19.9729 | 615.4607 | 220677.0105
2020032823 | 3 | 100310.4104 | 32811.0683 | 106920.2216 | 1146.8287 | 8457.4194 | 3929.06 | 121.4295 | 616.3706 | 254312.8085
2020032802 | 3 | 77851.5949 | 31204.4028 | 106831.4245 | 1339.0278 | 8414.0025 | 3929.06 | 121.4295 | 616.3706 | 230307.3126
2020032803 | 3 | 76365.44 | 31291.9644 | 106797.4997 | 1284.728 | 8529.1862 | 3929.06 | 121.4295 | 616.3706 | 228935.6784
2020110102 | 11 | 81230.3852 | 31926.944 | 106748.1788 | 6659.1165 | 8861.0104 | 3951.801 | 93.3109 | 618.7569 | 240089.5037
2020051708 | 5 | 104198.8858 | 28418.7904 | 106739.6864 | 1017.0284 | 9221.359 | 39.3213 | 1.5364 | 615.4607 | 250252.0686
2020060701 | 6 | 87554.1084 | 29804.2295 | 106731.1732 | 5240.5518 | 9302.4996 | 3936.942 | 165.8676 | 616.652 | 243352.024
2020050321 | 5 | 119143.7136 | 31377.1456 | 106723.6575 | 4604.717 | 8772.9177 | 3932.134 | 153.6379 | 615.4607 | 275323.3841
2020110805 | 11 | 72111.3937 | 30297.2041 | 106702.8022 | 8799.8764 | 9235.371 | 3951.801 | 93.3109 | 618.7569 | 231810.5162
2020040403 | 4 | 79013.0193 | 31412.1876 | 106643.529 | 4239.2227 | 9098.8055 | 3936.353 | 140.6629 | 616.4806 | 235100.2607
2020051023 | 5 | 93823.6862 | 30981.7388 | 106581.692 | 3128.823 | 8653.4474 | 3932.134 | 153.6379 | 615.4607 | 247870.6201
2020040402 | 4 | 79831.624 | 31361.8024 | 106527.1277 | 4210.7968 | 9061.7167 | 3936.353 | 140.6629 | 616.4806 | 235686.564
2020040422 | 4 | 106315.4419 | 31873.9413 | 106524.9024 | 4026.1713 | 9097.6751 | 3936.353 | 140.6629 | 616.4806 | 262531.6285
2020091902 | 9 | 72785.265 | 28984.5817 | 106480.6126 | 3562.3719 | 9045.8193 | 3950.388 | 126.9002 | 618.8489 | 225554.7876
2020092005 | 9 | 75079.5939 | 28946.7043 | 106464.1895 | 3961.3947 | 9344.0891 | 513.5504 | 16.497 | 618.8489 | 224944.8678
2020061301 | 6 | 78276.5597 | 28677.976 | 106395.6723 | 1271.9324 | 8111.8392 | 3936.942 | 165.8676 | 616.652 | 227453.4413
2020110801 | 11 | 79440.4323 | 30507.3404 | 106352.5056 | 8845.8721 | 8809.0428 | 3951.801 | 93.3109 | 618.7569 | 238619.0619
2020041221 | 4 | 120236.3278 | 32051.9603 | 106349.2198 | 1735.8542 | 8743.4175 | 3936.353 | 140.6629 | 616.4806 | 273810.2762
2020061406 | 6 | 81403.2668 | 26312.6449 | 106231.6887 | 3707.3865 | 8545.3747 | 39.3694 | 1.6587 | 616.652 | 226858.0417
2020032904 | 3 | 79417.7001 | 32064.7742 | 106230.6427 | 1182.2681 | 8788.0343 | 3929.06 | 121.4295 | 616.3706 | 232350.2795
2020053002 | 5 | 76780.458 | 29095.6322 | 106220.9289 | 1154.7775 | 8633.2145 | 3932.134 | 153.6379 | 615.4607 | 226586.2437
2020041223 | 4 | 90600.3189 | 30522.9455 | 106208.11 | 694.8902 | 8198.5636 | 3936.353 | 140.6629 | 616.4806 | 240918.3246
2020052400 | 5 | 93820.3205 | 29895.0186 | 106117.451 | 1771.6299 | 10854.5233 | 3932.134 | 153.6379 | 615.4607 | 247160.1759
2020053107 | 5 | 96119.3178 | 27147.9141 | 106034.2716 | 1048.2416 | 8652.1611 | 39.3213 | 1.5364 | 615.4607 | 239658.2246
2020051806 | 5 | 84334.5641 | 28289.462 | 106028.9107 | 1395.4808 | 9516.6764 | 39.3213 | 1.5364 | 615.4607 | 230221.4124
2020050323 | 5 | 88125.6149 | 29900.0283 | 106028.2476 | 3421.4019 | 8635.2374 | 3932.134 | 153.6379 | 615.4607 | 240811.7627
2020051022 | 5 | 107887.3684 | 31906.4239 | 106017.8622 | 3292.9895 | 8822.6482 | 3932.134 | 153.6379 | 615.4607 | 262628.5249
2020042504 | 4 | 81039.3092 | 31253.9006 | 106011.6237 | 1048.1254 | 9390.1403 | 3109.7189 | 111.1237 | 616.4806 | 232580.4224
2020041208 | 4 | 119822.3104 | 29626.5681 | 106005.1074 | 1530.0514 | 8916.7062 | 39.3635 | 1.4066 | 616.4806 | 266557.9942
2020110103 | 11 | 79158.696 | 31608.3419 | 105938.9376 | 6488.1991 | 9045.5587 | 3951.801 | 93.3109 | 618.7569 | 236903.6021
2020050922 | 5 | 118251.7741 | 33256.8406 | 105917.2497 | 2196.1007 | 9375.6211 | 3932.134 | 153.6379 | 615.4607 | 273698.8189
2020051721 | 5 | 122802.9577 | 31961.0341 | 105895.3773 | 1280.0697 | 8781.2526 | 3932.134 | 153.6379 | 615.4607 | 275421.9241
2020051007 | 5 | 106928.5115 | 29133.8432 | 105870.1238 | 2473.3569 | 9192.3248 | 39.3213 | 1.5364 | 615.4607 | 254254.4787
2020050322 | 5 | 102465.3893 | 30469.1727 | 105858.0356 | 4171.7594 | 8662.2921 | 3932.134 | 153.6379 | 615.4607 | 256327.8817
2020042607 | 4 | 101310.8498 | 29252.6296 | 105793.1731 | 1164.2746 | 9306.6873 | 39.3635 | 1.4066 | 616.4806 | 247484.8652
2020050205 | 5 | 80995.5678 | 29714.3144 | 105746.6232 | 467.2456 | 8902.4034 | 39.3213 | 1.5364 | 615.4607 | 226482.4728
2020053003 | 5 | 74356.5287 | 29007.6083 | 105707.2666 | 939.1188 | 8733.0763 | 3735.5273 | 145.956 | 615.4607 | 223240.5428
2020041222 | 4 | 104555.2431 | 31299.9108 | 105690.4182 | 1464.2117 | 8566.4136 | 3936.353 | 140.6629 | 616.4806 | 256269.6939
2020110802 | 11 | 74039.7377 | 30219.1255 | 105666.5101 | 8946.5639 | 8765.0827 | 3951.801 | 93.3109 | 618.7569 | 232300.8888
2020051606 | 5 | 84048.7902 | 27550.4002 | 105631.2237 | 1482.5495 | 8744.825 | 39.3213 | 1.5364 | 615.4607 | 228114.107
2020041104 | 4 | 86451.4893 | 32479.1657 | 105598.0498 | 1125.1708 | 9286.0866 | 3109.7189 | 111.1237 | 616.4806 | 238777.2854
2020041906 | 4 | 93761.5524 | 29555.7744 | 105587.0553 | 1163.069 | 9327.0374 | 39.3635 | 1.4066 | 616.4806 | 240051.7392
2020090605 | 9 | 75041.8442 | 28372.2454 | 105561.9465 | 3901.9703 | 9196.8862 | 513.5504 | 16.497 | 618.8489 | 223223.7889
2020110804 | 11 | 70366.6406 | 29940.259 | 105548.5234 | 8756.151 | 9013.2021 | 3951.801 | 93.3109 | 618.7569 | 228288.6449
2020051600 | 5 | 82561.1499 | 29449.4236 | 105548.132 | 1403.1053 | 8503.3622 | 3932.134 | 153.6379 | 615.4607 | 232166.4057
2020061302 | 6 | 73868.3024 | 28253.5134 | 105537.7362 | 1559.6661 | 8281.4267 | 3936.942 | 165.8676 | 616.652 | 222220.1065
2020090600 | 9 | 85439.8179 | 29517.4506 | 105504.2696 | 4012.6251 | 8705.1951 | 3950.388 | 126.9002 | 618.8489 | 237875.4953
2020041122 | 4 | 114971.7744 | 32829.0992 | 105481.0283 | 1037.6801 | 8828.6667 | 3936.353 | 140.6629 | 616.4806 | 267841.7452
2020032903 | 3 | 78415.393 | 31819.4447 | 105451.3274 | 1115.5749 | 8596.5911 | 3929.06 | 121.4295 | 616.3706 | 230065.1913
2020060702 | 6 | 81440.7477 | 29263.88 | 105438.3727 | 5203.5295 | 8439.5395 | 3936.942 | 165.8676 | 616.652 | 234505.531
2020040505 | 4 | 80141.1851 | 31415.0807 | 105423.1999 | 4335.0624 | 9275.241 | 196.8177 | 7.0331 | 616.4806 | 231410.1005
2020110803 | 11 | 71042.7302 | 30028.3157 | 105407.8857 | 8799.8908 | 8878.4859 | 3951.801 | 93.3109 | 618.7569 | 228821.1771
2020041023 | 4 | 105342.2218 | 33000.9195 | 105389.3149 | 1060.4684 | 9007.6657 | 3936.353 | 140.6629 | 616.4806 | 258494.0868
2020091923 | 9 | 90580.568 | 30008.2988 | 105387.3554 | 3901.2705 | 9000.2012 | 3950.388 | 126.9002 | 618.8489 | 243573.831
2020032900 | 3 | 89860.0434 | 32179.1383 | 105383.558 | 1109.7723 | 8408.0899 | 3929.06 | 121.4295 | 616.3706 | 241607.462
2020050400 | 5 | 79260.4823 | 29440.65 | 105340.0427 | 3258.7675 | 8613.5684 | 3932.134 | 153.6379 | 615.4607 | 230614.7436
2020050402 | 5 | 72332.8457 | 29642.699 | 105272.0258 | 3248.6584 | 8745.7787 | 3932.134 | 153.6379 | 615.4607 | 223943.2403
2020052405 | 5 | 77440.3911 | 27180.1657 | 105248.3932 | 2248.4619 | 11024.085 | 39.3213 | 1.5364 | 615.4607 | 223797.8153
2020041302 | 4 | 72565.1794 | 29607.7091 | 105157.5056 | 852.1044 | 8512.6637 | 3936.353 | 140.6629 | 616.4806 | 221388.6587
2020061303 | 6 | 71921.0265 | 28165.4189 | 105136.6394 | 933.3889 | 8451.1241 | 3110.1842 | 131.0354 | 616.652 | 218465.4693
2020032901 | 3 | 84407.3147 | 32056.1702 | 105085.034 | 1115.2054 | 8461.2614 | 3929.06 | 121.4295 | 616.3706 | 235791.8459
2020042500 | 4 | 87634.2014 | 30984.3726 | 105062.4422 | 948.5882 | 8987.4586 | 3936.353 | 140.6629 | 616.4806 | 238310.5597
2020060705 | 6 | 79475.7303 | 26621.389 | 105049.2925 | 4467.18 | 8470.36 | 39.3694 | 1.6587 | 616.652 | 224741.6318
2020060703 | 6 | 78261.9621 | 28991.5542 | 104986.6525 | 4667.7515 | 8362.4206 | 3110.1842 | 131.0354 | 616.652 | 229128.2126
2020041300 | 4 | 80644.7073 | 29839.699 | 104946.0517 | 753.3962 | 8218.9401 | 3936.353 | 140.6629 | 616.4806 | 229096.2908
2020051100 | 5 | 85232.1612 | 30492.4714 | 104910.9236 | 3077.2551 | 8666.1712 | 3932.134 | 153.6379 | 615.4607 | 237080.2153
2020041905 | 4 | 86022.3398 | 31360.0845 | 104900.6172 | 1048.246 | 9359.1524 | 196.8177 | 7.0331 | 616.4806 | 233510.7713
2020061323 | 6 | 95092.2266 | 29873.181 | 104899.5282 | 3017.0045 | 8402.4329 | 3936.942 | 165.8676 | 616.652 | 246003.8348
2020042503 | 4 | 79827.0649 | 30873.6991 | 104811.5999 | 989.1897 | 9159.7824 | 3936.353 | 140.6629 | 616.4806 | 230354.8325
2020050401 | 5 | 74466.3263 | 29367.3679 | 104809.1816 | 3223.4791 | 8715.7744 | 3932.134 | 153.6379 | 615.4607 | 225283.3619
2020061304 | 6 | 71852.6696 | 27825.1762 | 104792.5912 | 1455.7761 | 8585.9866 | 196.8471 | 8.2934 | 616.652 | 215333.9922
2020060704 | 6 | 77039.2493 | 28329.4507 | 104776.0467 | 4741.5973 | 8454.5575 | 196.8471 | 8.2934 | 616.652 | 224162.694
2020041823 | 4 | 101969.6822 | 32566.8711 | 104774.4947 | 977.4168 | 9165.1887 | 3936.353 | 140.6629 | 616.4806 | 254147.1499
2020051101 | 5 | 80901.9593 | 30437.02 | 104769.3658 | 3166.879 | 8724.2911 | 3932.134 | 153.6379 | 615.4607 | 232700.748
2020050307 | 5 | 91613.6462 | 27480.468 | 104655.1441 | 4825.5941 | 9287.0607 | 39.3213 | 1.5364 | 615.4607 | 238518.2316
2020041301 | 4 | 75694.3215 | 29726.2188 | 104641.2388 | 804.4633 | 8502.0592 | 3936.353 | 140.6629 | 616.4806 | 224061.7982
2020050123 | 5 | 95438.3813 | 30992.8513 | 104628.5156 | 1251.0022 | 8692.5513 | 3932.134 | 153.6379 | 615.4607 | 245704.5344
2020032902 | 3 | 79859.5079 | 31741.4179 | 104573.0935 | 1119.1743 | 8543.751 | 3929.06 | 121.4295 | 616.3706 | 230503.8048
2020052404 | 5 | 75243.5141 | 28699.1653 | 104556.3766 | 1653.4909 | 10837.5502 | 511.1774 | 19.9729 | 615.4607 | 222136.7081
2020050222 | 5 | 104373.0689 | 31042.5003 | 104453.5508 | 3986.7305 | 9479.0654 | 3932.134 | 153.6379 | 615.4607 | 258036.1484
2020090601 | 9 | 79090.9339 | 28959.6488 | 104420.1438 | 3958.8705 | 8592.4433 | 3950.388 | 126.9002 | 618.8489 | 229718.1773
2020042522 | 4 | 107676.666 | 31686.4513 | 104417.5971 | 923.3527 | 9105.3165 | 3936.353 | 140.6629 | 616.4806 | 258502.8801
2020053022 | 5 | 109468.4559 | 30598.4637 | 104414.3555 | 1432.6794 | 8626.2715 | 3932.134 | 153.6379 | 615.4607 | 259241.4587
2020052401 | 5 | 85494.4399 | 29417.4454 | 104398.0013 | 1681.4624 | 10617.8511 | 3932.134 | 153.6379 | 615.4607 | 236310.4327
2020042502 | 4 | 79807.8817 | 30776.8636 | 104375.4036 | 976.5858 | 9083.6152 | 3936.353 | 140.6629 | 616.4806 | 229713.8464
2020040423 | 4 | 93440.549 | 31287.1445 | 104233.0853 | 4250.7641 | 9052.663 | 3936.353 | 140.6629 | 616.4806 | 246957.7024
2020051707 | 5 | 91365.4235 | 27206.7483 | 104191.2186 | 495.1046 | 9187.0196 | 39.3213 | 1.5364 | 615.4607 | 233101.8331
2020041100 | 4 | 95710.9076 | 32642.1606 | 104029.5379 | 1048.7229 | 8978.1225 | 3936.353 | 140.6629 | 616.4806 | 247102.9482
2020051622 | 5 | 105448.2396 | 30813.9393 | 103926.7776 | 1692.6395 | 9661.4053 | 3932.134 | 153.6379 | 615.4607 | 256244.2341
2020051601 | 5 | 76414.6229 | 29084.1828 | 103889.2939 | 1032.6502 | 8536.6183 | 3932.134 | 153.6379 | 615.4607 | 223658.6008
2020050923 | 5 | 104970.6107 | 32513.5855 | 103884.9868 | 2262.4447 | 9332.6715 | 3932.134 | 153.6379 | 615.4607 | 257665.5319
2020041103 | 4 | 84374.975 | 31994.0638 | 103876.6689 | 1048.0681 | 9050.2457 | 3936.353 | 140.6629 | 616.4806 | 235037.518
2020042501 | 4 | 82299.1287 | 30770.2845 | 103859.818 | 972.8674 | 9045.8921 | 3936.353 | 140.6629 | 616.4806 | 231641.4871
2020041207 | 4 | 104438.8403 | 29109.3561 | 103842.6238 | 1525.6627 | 8852.5255 | 39.3635 | 1.4066 | 616.4806 | 248426.2591
2020051805 | 5 | 77799.1635 | 28785.5921 | 103733.7929 | 928.7355 | 9323.2155 | 39.3213 | 1.5364 | 615.4607 | 221226.818
2020041101 | 4 | 89522.9705 | 32274.4739 | 103696.9617 | 1041.0903 | 8983.6172 | 3936.353 | 140.6629 | 616.4806 | 240212.6101
2020041123 | 4 | 101327.3257 | 32004.9367 | 103644.6777 | 1026.822 | 8690.5284 | 3936.353 | 140.6629 | 616.4806 | 251387.7871
2020052403 | 5 | 76285.0422 | 28913.5693 | 103622.0651 | 1614.5262 | 10650.7199 | 3735.5273 | 145.956 | 615.4607 | 225582.8667
2020090604 | 9 | 72459.7459 | 28377.2962 | 103600.9734 | 4033.0722 | 9053.3234 | 3752.8686 | 120.5552 | 618.8489 | 222016.6838
2020051602 | 5 | 73465.2962 | 28825.2881 | 103561.2726 | 1617.9395 | 8599.0798 | 3932.134 | 153.6379 | 615.4607 | 220770.1089
2020052402 | 5 | 79701.4592 | 29077.9848 | 103541.5451 | 1732.5791 | 10703.5512 | 3932.134 | 153.6379 | 615.4607 | 229458.3521
2020042606 | 4 | 88633.8341 | 29227.2117 | 103456.9098 | 1035.6527 | 9349.6801 | 39.3635 | 1.4066 | 616.4806 | 232360.5391
2020051006 | 5 | 95163.7481 | 28905.6395 | 103361.7283 | 2283.643 | 9279.4903 | 39.3213 | 1.5364 | 615.4607 | 239650.5677
2020090602 | 9 | 74947.4611 | 28519.7386 | 103355.4279 | 3539.9284 | 8729.0761 | 3950.388 | 126.9002 | 618.8489 | 223787.7691
2020090603 | 9 | 72992.1666 | 28392.592 | 103332.3074 | 3695.7732 | 8851.2721 | 3950.388 | 126.9002 | 618.8489 | 221960.2485
2020041102 | 4 | 85830.8098 | 32063.3677 | 103261.8535 | 1048.1647 | 9057.1602 | 3936.353 | 140.6629 | 616.4806 | 235954.8523
2020050200 | 5 | 86405.2772 | 30550.7981 | 103232.9485 | 583.8678 | 8731.2201 | 3932.134 | 153.6379 | 615.4607 | 234205.3442
2020061400 | 6 | 84373.892 | 29151.0367 | 103215.1649 | 2799.1833 | 8251.6759 | 3936.942 | 165.8676 | 616.652 | 232510.4144
2020051603 | 5 | 71795.029 | 28993.9902 | 103172.0769 | 1063.3926 | 8679.5148 | 3735.5273 | 145.956 | 615.4607 | 218200.9475
2020041900 | 4 | 91944.5558 | 31924.5374 | 103116.6306 | 965.5114 | 9123.8553 | 3936.353 | 140.6629 | 616.4806 | 241768.5869
2020051722 | 5 | 108318.8286 | 30892.9697 | 102895.2472 | 1483.5698 | 8630.3105 | 3932.134 | 153.6379 | 615.4607 | 256922.1585
2020051605 | 5 | 76290.1996 | 27441.3509 | 102875.8398 | 1522.8551 | 8716.0071 | 39.3213 | 1.5364 | 615.4607 | 217502.5711
2020050204 | 5 | 76781.9844 | 30258.7054 | 102810.1358 | 800.2977 | 8920.3886 | 511.1774 | 19.9729 | 615.4607 | 220718.1229
2020092004 | 9 | 71428.6574 | 28489.8872 | 102790.9192 | 3824.1597 | 9113.3802 | 3752.8686 | 120.5552 | 618.8489 | 220139.2765
2020041904 | 4 | 82067.2451 | 31607.0766 | 102771.0751 | 1069.0811 | 9378.3589 | 3109.7189 | 111.1237 | 616.4806 | 230730.1599
2020092000 | 9 | 81298.7394 | 29189.826 | 102764.872 | 3840.9984 | 8706.8807 | 3950.388 | 126.9002 | 618.8489 | 230497.4537
2020042605 | 4 | 80325.0637 | 30432.3568 | 102677.6872 | 996.4876 | 9327.3387 | 196.8177 | 7.0331 | 616.4806 | 224579.2653
2020041206 | 4 | 90865.2881 | 29488.1393 | 102645.5455 | 1374.9685 | 8850.1483 | 39.3635 | 1.4066 | 616.4806 | 233881.3404
2020051604 | 5 | 71919.8414 | 29069.9288 | 102634.6628 | 1337.0044 | 8773.3464 | 511.1774 | 19.9729 | 615.4607 | 214881.3949
2020040504 | 4 | 75612.756 | 30831.6463 | 102622.9871 | 4315.8519 | 9366.7824 | 3109.7189 | 111.1237 | 616.4806 | 226587.3469
2020053106 | 5 | 83411.8202 | 26358.6855 | 102532.2408 | 1158.2415 | 8717.9887 | 39.3213 | 1.5364 | 615.4607 | 222835.2951
2020051000 | 5 | 95510.3335 | 32035.3251 | 102497.1605 | 2457.288 | 9330.7311 | 3932.134 | 153.6379 | 615.4607 | 246532.0709
2020040500 | 4 | 84285.9041 | 30952.882 | 102464.2675 | 4294.4321 | 9015.9398 | 3936.353 | 140.6629 | 616.4806 | 235706.922
2020051005 | 5 | 87563.3381 | 29816.6267 | 102363.3497 | 2284.5335 | 9296.5189 | 39.3213 | 1.5364 | 615.4607 | 231980.6854
2020050223 | 5 | 90952.709 | 30067.8721 | 102229.941 | 4654.0673 | 9167.8159 | 3932.134 | 153.6379 | 615.4607 | 241773.638
2020061405 | 6 | 74250.55 | 25978.9684 | 102170.0456 | 3418.3045 | 8511.5693 | 39.3694 | 1.6587 | 616.652 | 214987.1179
2020092001 | 9 | 75835.5248 | 28814.3756 | 102162.3112 | 3763.1477 | 8640.6953 | 3950.388 | 126.9002 | 618.8489 | 223912.1918
2020050203 | 5 | 76413.4283 | 29985.2922 | 102134.5493 | 594.3201 | 8770.4279 | 3735.5273 | 145.956 | 615.4607 | 222394.9619
2020061401 | 6 | 78317.6745 | 28620.2456 | 102062.493 | 3003.7049 | 8093.0847 | 3936.942 | 165.8676 | 616.652 | 224816.6643
2020042523 | 4 | 94564.5957 | 31050.703 | 102005.3636 | 914.6905 | 8951.7097 | 3936.353 | 140.6629 | 616.4806 | 242180.5591
2020053023 | 5 | 95707.3307 | 29626.4779 | 101986.3932 | 983.8245 | 8475.3865 | 3932.134 | 153.6379 | 615.4607 | 241480.6455
2020041205 | 4 | 82230.5862 | 30857.5657 | 101879.8561 | 1199.0727 | 8867.5345 | 196.8177 | 7.0331 | 616.4806 | 225854.9467
2020041200 | 4 | 90821.5606 | 31516.52 | 101735.5273 | 1084.8265 | 8701.1779 | 3936.353 | 140.6629 | 616.4806 | 238553.1089
2020050306 | 5 | 80445.2086 | 26926.0477 | 101684.6841 | 4469.3997 | 8714.3635 | 39.3213 | 1.5364 | 615.4607 | 222896.022
2020051004 | 5 | 84124.5046 | 31265.0182 | 101682.148 | 2131.9798 | 9486.5713 | 511.1774 | 19.9729 | 615.4607 | 229836.833
2020040503 | 4 | 74249.8789 | 30567.7169 | 101643.7389 | 4106.7014 | 9186.6766 | 3936.353 | 140.6629 | 616.4806 | 224448.2091
2020040501 | 4 | 78564.9915 | 30749.7942 | 101635.792 | 4230.3331 | 9087.6812 | 3936.353 | 140.6629 | 616.4806 | 228962.0884
2020041901 | 4 | 85484.4305 | 31616.3644 | 101609.7568 | 1000.4894 | 9161.8384 | 3936.353 | 140.6629 | 616.4806 | 233566.3761
2020050202 | 5 | 77184.074 | 29949.7826 | 101573.3289 | 551.5643 | 8756.512 | 3932.134 | 153.6379 | 615.4607 | 222716.4945
2020051623 | 5 | 92303.3452 | 29913.396 | 101545.2582 | 1568.9682 | 9430.5821 | 3932.134 | 153.6379 | 615.4607 | 239462.7823
2020050201 | 5 | 80086.9909 | 30146.6995 | 101506.8712 | 721.6256 | 8769.256 | 3932.134 | 153.6379 | 615.4607 | 225932.6759
2020051001 | 5 | 89432.6532 | 31657.4021 | 101455.1469 | 2088.0505 | 9318.8745 | 3932.134 | 153.6379 | 615.4607 | 238653.3599
2020051706 | 5 | 80003.0362 | 26636.3238 | 101430.2392 | 1640.4323 | 8602.0027 | 39.3213 | 1.5364 | 615.4607 | 218968.3526
2020061404 | 6 | 71426.1871 | 27585.2342 | 101328.8493 | 2726.3555 | 8527.0559 | 196.8471 | 8.2934 | 616.652 | 212415.4745
2020092002 | 9 | 72676.1854 | 28577.1838 | 101296.6537 | 3520.3328 | 8774.6371 | 3950.388 | 126.9002 | 618.8489 | 219541.1299
2020041903 | 4 | 80815.2017 | 31361.9221 | 101295.4003 | 978.4468 | 9189.713 | 3936.353 | 140.6629 | 616.4806 | 228334.1804
2020092003 | 9 | 70892.7778 | 28278.1436 | 101154.305 | 3508.767 | 8879.0037 | 3950.388 | 126.9002 | 618.8489 | 217409.1342
2020040502 | 4 | 75345.7681 | 30574.02 | 101107.5098 | 4142.4634 | 9129.8495 | 3936.353 | 140.6629 | 616.4806 | 224993.1073
2020061402 | 6 | 73913.381 | 28191.6752 | 100988.6243 | 2676.5045 | 8287.3966 | 3936.942 | 165.8676 | 616.652 | 218777.0433
2020041902 | 4 | 81903.2684 | 31272.3277 | 100931.561 | 977.0585 | 9172.0735 | 3936.353 | 140.6629 | 616.4806 | 228949.7856
2020041201 | 4 | 84470.8268 | 31195.0276 | 100913.1091 | 1039.8815 | 8728.1639 | 3936.353 | 140.6629 | 616.4806 | 231040.5053
2020051003 | 5 | 84390.1449 | 31248.1752 | 100851.3822 | 2637.568 | 9373.4138 | 3735.5273 | 145.956 | 615.4607 | 232997.6282
2020051002 | 5 | 86303.9464 | 31417.3564 | 100821.3818 | 2327.8644 | 9394.3341 | 3932.134 | 153.6379 | 615.4607 | 234966.1158
2020051723 | 5 | 94483.5747 | 30151.6034 | 100708.3825 | 1392.3869 | 8508.9863 | 3932.134 | 153.6379 | 615.4607 | 239946.1664
2020042600 | 4 | 85648.2006 | 30527.1285 | 100690.5554 | 936.6012 | 8948.5984 | 3936.353 | 140.6629 | 616.4806 | 231444.5806
2020061403 | 6 | 71708.7474 | 28047.6504 | 100406.9563 | 2552.9906 | 8414.6457 | 3110.1842 | 131.0354 | 616.652 | 214988.862
2020051804 | 5 | 74864.6492 | 29558.1884 | 100249.1067 | 1089.9508 | 9026.9737 | 511.1774 | 19.9729 | 615.4607 | 215935.4799
2020042604 | 4 | 76282.0522 | 30336.0782 | 100202.4662 | 935.5514 | 9225.6336 | 3109.7189 | 111.1237 | 616.4806 | 220819.1048
2020050300 | 5 | 81274.935 | 29513.7237 | 100173.8037 | 4724.2792 | 8861.3906 | 3932.134 | 153.6379 | 615.4607 | 229249.3649
2020041202 | 4 | 80196.5921 | 30824.1006 | 100034.8891 | 1066.2099 | 8722.1844 | 3936.353 | 140.6629 | 616.4806 | 225537.4726
2020042603 | 4 | 76502.668 | 30236.563 | 99889.3029 | 965.4281 | 9035.1998 | 3936.353 | 140.6629 | 616.4806 | 221322.6584
2020041204 | 4 | 78721.6649 | 30587.1746 | 99854.0648 | 1048.4466 | 8805.4728 | 3109.7189 | 111.1237 | 616.4806 | 222854.1469
2020050305 | 5 | 73502.344 | 27631.6236 | 99806.3559 | 4142.9676 | 8715.1414 | 39.3213 | 1.5364 | 615.4607 | 214454.7511
2020042602 | 4 | 77252.5577 | 30193.2423 | 99592.5066 | 931.6769 | 9020.4937 | 3936.353 | 140.6629 | 616.4806 | 221683.9738
2020051700 | 5 | 82281.0402 | 29444.6275 | 99548.0713 | 1331.192 | 9335.0456 | 3932.134 | 153.6379 | 615.4607 | 226641.2092
2020042601 | 4 | 80100.3315 | 30338.5813 | 99527.6011 | 932.9283 | 8993.0425 | 3936.353 | 140.6629 | 616.4806 | 224585.9811
2020041203 | 4 | 78163.5086 | 30646.7476 | 99387.0143 | 1058.5639 | 8669.1629 | 3936.353 | 140.6629 | 616.4806 | 222618.4938
2020053100 | 5 | 85242.2131 | 29030.2197 | 99192.5702 | 1045.1406 | 8286.3924 | 3932.134 | 153.6379 | 615.4607 | 227497.7687
2020051800 | 5 | 85034.3223 | 29660.4164 | 99144.6992 | 1545.649 | 8490.6948 | 3932.134 | 153.6379 | 615.4607 | 228577.0143
2020051705 | 5 | 73491.6245 | 27098.2293 | 99090.3667 | 1299.9814 | 8602.3015 | 39.3213 | 1.5364 | 615.4607 | 210238.8219
2020053105 | 5 | 75728.9786 | 26211.1284 | 99014.9978 | 992.6707 | 8614.7871 | 39.3213 | 1.5364 | 615.4607 | 211218.8811
2020051803 | 5 | 74966.632 | 29299.9142 | 98857.8479 | 995.3063 | 8704.1336 | 3735.5273 | 145.956 | 615.4607 | 217320.778
2020050301 | 5 | 74939.6653 | 29140.3218 | 98787.8144 | 3786.8075 | 8517.5907 | 3932.134 | 153.6379 | 615.4607 | 219873.4325
2020051802 | 5 | 76804.1074 | 29257.6316 | 98589.1252 | 979.229 | 8571.343 | 3932.134 | 153.6379 | 615.4607 | 218902.6688
2020050304 | 5 | 69824.4364 | 28905.8816 | 98383.2025 | 4003.3777 | 8724.7043 | 511.1774 | 19.9729 | 615.4607 | 210988.2136
2020051704 | 5 | 70353.8355 | 28850.0081 | 98231.5052 | 961.0528 | 8672.8869 | 511.1774 | 19.9729 | 615.4607 | 208215.8996
2020051801 | 5 | 79366.4013 | 29363.1534 | 98204.6678 | 893.324 | 8520.2027 | 3932.134 | 153.6379 | 615.4607 | 221048.9819
2020051701 | 5 | 76379.3426 | 29094.753 | 98198.4679 | 1447.6116 | 9263.2018 | 3932.134 | 153.6379 | 615.4607 | 219084.6095
2020050303 | 5 | 70222.2366 | 28804.7024 | 98157.4321 | 3594.2344 | 8206.8114 | 3735.5273 | 145.956 | 615.4607 | 213482.3609
2020050302 | 5 | 71662.4667 | 28944.8963 | 98090.9225 | 4616.8256 | 8176.9137 | 3932.134 | 153.6379 | 615.4607 | 216193.2574
2020053104 | 5 | 72239.5868 | 28156.4735 | 97951.6893 | 995.197 | 8653.8018 | 511.1774 | 19.9729 | 615.4607 | 209143.3595
2020051703 | 5 | 70615.3242 | 28707.2122 | 97873.709 | 946.188 | 8560.9118 | 3735.5273 | 145.956 | 615.4607 | 211200.2892
2020053103 | 5 | 71966.1778 | 28126.323 | 97567.2564 | 1089.1591 | 8536.6413 | 3735.5273 | 145.956 | 615.4607 | 211782.5017
2020051702 | 5 | 72832.03 | 28806.7568 | 97508.243 | 1400.1958 | 9149.1467 | 3932.134 | 153.6379 | 615.4607 | 214397.605
2020053102 | 5 | 74127.501 | 28306.4078 | 97259.1806 | 1232.6393 | 8414.8905 | 3932.134 | 153.6379 | 615.4607 | 214041.8519
2020053101 | 5 | 78368.0369 | 28588.9002 | 97230.7661 | 1120.1132 | 8134.3149 | 3932.134 | 153.6379 | 615.4607 | 218143.3641

## CGEN NCP
Hour kWh | month | RES | G<50 | G>50 | CGEN | LRG | STRL | SENL | UM | Grand Total | Hour kWh | month | RES | G<50 | G>50 | CGEN | LRG | STRL | SENL | UM | Grand Total
2020112712 | 11 | 119426.1916 | 54008.1129 | 174111.2993 | 25350.4024 | 12099.8349 | 39.518 | 0.93311 | 618.7569 | 385655.0491 | 2020112712 | 11 | 119426.1916 | 54008.1129 | 174111.2993 | 25350.4024 | 12099.8349 | 39.518 | 0.93311 | 618.7569 | 385655.0491
2020112711 | 11 | 115170.6349 | 53965.316 | 175288.6347 | 23364.4782 | 12070.8762 | 39.518 | 0.93311 | 618.7569 | 380519.1481 | 2020082709 | 8 | 187675.625 | 67439.0788 | 230535.8023 | 16691.3035 | 19554.858 | 39.4268 | 1.4787 | 617.8227 | 522555.3959
2020112715 | 11 | 124861.8703 | 52536.5568 | 167392.5853 | 23084.2377 | 11929.2384 | 39.518 | 0.93311 | 618.7569 | 380463.6965 | 2020072914 | 7 | 244234.0171 | 73152.8243 | 224112.2428 | 16554.3892 | 17430.6496 | 39.3694 | 1.6805 | 617.3305 | 576142.5034
2020110914 | 11 | 97627.2577 | 52664.4905 | 188011.9832 | 21709.4758 | 12723.5735 | 39.518 | 0.93311 | 618.7569 | 373395.9887 | 2020052708 | 5 | 166491.2477 | 51925.3389 | 194281.5731 | 13568.8469 | 15453.114 | 39.3213 | 1.5364 | 615.4607 | 442376.4392
2020111013 | 11 | 97290.9764 | 54261.2782 | 192847.976 | 21672.1438 | 12920.6918 | 39.518 | 0.93311 | 618.7569 | 379652.2742 | 2020040711 | 4 | 122458.3024 | 42075.1326 | 154619.1064 | 12396.8304 | 9773.4089 | 39.3635 | 1.4066 | 616.4806 | 341980.0315
2020110913 | 11 | 98209.6536 | 52751.8617 | 189741.8008 | 21584.3194 | 12716.1059 | 39.518 | 0.93311 | 618.7569 | 375662.9495 | 2020090214 | 9 | 207230.606 | 67952.7405 | 211728.5189 | 11920.4686 | 17499.9017 | 39.5039 | 1.269 | 618.8489 | 516991.8575
2020112714 | 11 | 120084.9597 | 53350.3249 | 172514.2082 | 21306.7353 | 12025.8838 | 39.518 | 0.93311 | 618.7569 | 379941.3199 | 2020061808 | 6 | 137717.7144 | 52391.3408 | 197666.0167 | 11692.1269 | 14956.1704 | 39.3694 | 1.6587 | 616.652 | 415081.0493
2020111012 | 11 | 98824.2438 | 53550.1757 | 189586.6541 | 21303.9842 | 12748.2622 | 39.518 | 0.93311 | 618.7569 | 376672.5278 | 2020012914 | 1 | 112216.0361 | 59470.0355 | 198857.7691 | 9428.9364 | 14013.3842 | 39.2683 | 1.0176 | 623.4066 | 394649.8538
2020112713 | 11 | 119426.8512 | 53840.4515 | 175159.9485 | 21294.0037 | 12097.7052 | 39.518 | 0.93311 | 618.7569 | 382478.1682 | 2020030514 | 3 | 102688.7947 | 58410.8888 | 189358.6813 | 8836.9795 | 13895.919 | 39.2906 | 1.2143 | 616.3706 | 373848.1388
2020111015 | 11 | 100053.3866 | 54311.7223 | 186198.594 | 21250.6017 | 12745.3391 | 39.518 | 0.93311 | 618.7569 | 375218.8516 | 2020120911 | 12 | 132780.7936 | 58121.5051 | 196016.4336 | 8816.8256 | 12359.4339 | 39.5198 | 1.0777 | 618.989 | 408754.5784
2020111016 | 11 | 114509.6798 | 51407.9091 | 180661.1637 | 20774.532 | 12660.6823 | 2924.3327 | 69.0501 | 618.7569 | 383626.1066 | 2020020410 | 2 | 117867.7926 | 59446.6725 | 201034.8197 | 6798.2511 | 13928.3536 | 39.2632 | 1.0664 | 602.0376 | 399718.2567
2020110911 | 11 | 97836.2467 | 51537.5551 | 185150.0492 | 20766.4668 | 12474.2743 | 39.518 | 0.93311 | 618.7569 | 368423.8003 | 2020100813 | 10 | 101753.7275 | 51085.1767 | 195175.5108 | 6684.0205 | 13723.8443 | 39.5098 | 1.1153 | 618.5357 | 369081.4406
2020112710 | 11 | 111924.2827 | 52845.5599 | 174710.9133 | 20569.6672 | 11989.9123 | 39.518 | 0.93311 | 618.7569 | 372699.5434
2020111014 | 11 | 96838.7495 | 54572.4522 | 190804.0403 | 20508.0503 | 12874.62 | 39.518 | 0.93311 | 618.7569 | 376257.1203
2020110912 | 11 | 100172.6754 | 52405.8435 | 187190.396 | 20503.5857 | 12607.4923 | 39.518 | 0.93311 | 618.7569 | 373539.201 | 1 CGEN NCP |  | 119426.1916 | 54008.1129 | 174111.2993 | 25350.4024 | 12099.8349 | 39.518 | 0.93311 | 618.7569 | 385655.0491
2020112709 | 11 | 111113.7668 | 50119.4161 | 173637.7368 | 20442.8724 | 11802.1456 | 39.518 | 0.93311 | 618.7569 | 367775.1458 | 4 CGEN NCP |  | 717827.0813 | 246525.3549 | 823040.9176 | 72164.942 | 64538.4565 | 157.6356 | 5.6287 | 2469.3708 | 1926729.3876
2020110915 | 11 | 100066.9967 | 51746.4859 | 181456.5448 | 20088.1797 | 12649.0831 | 39.518 | 0.93311 | 618.7569 | 366666.4982 | 12 CGEN NCP |  | 1752540.8487 | 695478.8474 | 2367497.7742 | 148739.3811 | 174688.8726 | 472.724 | 15.4544 | 7400.6918 | 5146834.5942
2020111009 | 11 | 91968.2456 | 47383.8531 | 183656.6058 | 19967.4297 | 12302.7414 | 39.518 | 0.93311 | 618.7569 | 355938.0836
2020111011 | 11 | 96184.7169 | 52723.7758 | 188696.546 | 19522.5712 | 12612.2997 | 39.518 | 0.93311 | 618.7569 | 370399.1176
2020110614 | 11 | 95887.7211 | 52051.2638 | 177450.9683 | 19427.5269 | 12327.3015 | 39.518 | 0.93311 | 618.7569 | 357803.9896
2020110210 | 11 | 120636.8975 | 53636.2222 | 183551.9185 | 19301.7842 | 11773.9678 | 39.518 | 0.93311 | 618.7569 | 389559.9983
2020110209 | 11 | 118450.2626 | 50887.0278 | 179488.4199 | 19146.2389 | 11544.6839 | 39.518 | 0.93311 | 618.7569 | 380175.8411
2020110612 | 11 | 99366.5187 | 51973.0285 | 178128.179 | 19007.0279 | 12209.622 | 39.518 | 0.93311 | 618.7569 | 361343.5841
2020111018 | 11 | 143013.8762 | 45715.4913 | 171990.9234 | 18928.2403 | 12665.5566 | 3951.801 | 93.3109 | 618.7569 | 396977.9567
2020110616 | 11 | 111086.4222 | 47626.9525 | 165207.3501 | 18831.6366 | 11985.5165 | 2924.3327 | 69.0501 | 618.7569 | 358350.0176
2020110208 | 11 | 119265.9732 | 46328.7109 | 176858.8779 | 18813.3909 | 11279.7059 | 39.518 | 0.93311 | 618.7569 | 373205.8668
2020110910 | 11 | 95601.7723 | 49873.6057 | 182102.0582 | 18608.9679 | 12085.1125 | 39.518 | 0.93311 | 618.7569 | 358930.7245
2020111010 | 11 | 92849.6248 | 51214.0331 | 188644.4145 | 18590.2205 | 12429.1997 | 39.518 | 0.93311 | 618.7569 | 364386.7006
2020112716 | 11 | 140781.4711 | 51647.9565 | 166878.0101 | 18541.921 | 11785.766 | 2924.3327 | 69.0501 | 618.7569 | 393247.2644
2020110916 | 11 | 114930.3658 | 49345.1097 | 174627.7499 | 18479.6868 | 12461.6946 | 2924.3327 | 69.0501 | 618.7569 | 373456.7466
2020110615 | 11 | 98511.1014 | 50235.4153 | 170087.0046 | 18464.1104 | 12189.2235 | 39.518 | 0.93311 | 618.7569 | 350146.0632
2020111017 | 11 | 138981.9915 | 48786.9632 | 176479.5444 | 18020.8034 | 12593.5658 | 3951.801 | 93.3109 | 618.7569 | 399526.7369
2020111110 | 11 | 96717.7923 | 49415.7895 | 178809.7817 | 17952.0806 | 12261.9995 | 39.518 | 0.93311 | 618.7569 | 355816.6517
2020110611 | 11 | 98307.9077 | 51556.5051 | 178511.5752 | 17804.5915 | 12063.5471 | 39.518 | 0.93311 | 618.7569 | 358903.3347
2020111008 | 11 | 93905.4334 | 42730.6875 | 177073.7267 | 17152.7927 | 11819.2048 | 39.518 | 0.93311 | 618.7569 | 343341.0531
2020110207 | 11 | 118434.0589 | 41044.821 | 167553.8907 | 17100.5011 | 10977.0163 | 39.518 | 0.93311 | 618.7569 | 355769.4961
2020110613 | 11 | 96714.8951 | 52027.3699 | 180076.4004 | 17053.6025 | 12324.0262 | 39.518 | 0.93311 | 618.7569 | 358855.5021
2020112316 | 11 | 148471.2309 | 52895.8104 | 175998.926 | 16963.9224 | 12134.4276 | 2924.3327 | 69.0501 | 618.7569 | 410076.4569
2020110410 | 11 | 98929.4232 | 50843.6012 | 180030.2754 | 16946.9862 | 11723.8588 | 39.518 | 0.93311 | 618.7569 | 359133.3529
2020110917 | 11 | 141197.7845 | 46631.4227 | 171448.5491 | 16889.4836 | 12417.6154 | 3951.801 | 93.3109 | 618.7569 | 393248.7241
2020112314 | 11 | 125188.6584 | 54700.6398 | 180811.1633 | 16871.1902 | 12324.9968 | 39.518 | 0.93311 | 618.7569 | 390555.8565
2020110513 | 11 | 96391.7369 | 52642.0122 | 184105.2981 | 16809.6966 | 12145.9629 | 39.518 | 0.93311 | 618.7569 | 362753.9148
2020110211 | 11 | 121482.1287 | 54369.8825 | 181694.4397 | 16796.4552 | 11825.8129 | 39.518 | 0.93311 | 618.7569 | 386827.9269
2020110412 | 11 | 101657.2866 | 52772.9907 | 180629.8424 | 16773.5202 | 12038.0792 | 39.518 | 0.93311 | 618.7569 | 364530.9271
2020110609 | 11 | 97847.9733 | 47173.8029 | 173173.339 | 16758.0556 | 11261.5582 | 39.518 | 0.93311 | 618.7569 | 346873.9371
2020082709 | 8 | 187675.625 | 67439.0788 | 230535.8023 | 16691.3035 | 19554.858 | 39.4268 | 1.4787 | 617.8227 | 522555.3959
2020072914 | 7 | 244234.0171 | 73152.8243 | 224112.2428 | 16554.3892 | 17430.6496 | 39.3694 | 1.6805 | 617.3305 | 576142.5034
2020110610 | 11 | 97001.691 | 49950.9113 | 176705.6927 | 16507.0332 | 11658.2751 | 39.518 | 0.93311 | 618.7569 | 352482.8113
2020082710 | 8 | 211796.9969 | 72296.4917 | 236246.6316 | 16480.0043 | 19940.6222 | 39.4268 | 1.4787 | 617.8227 | 557419.4749
2020110516 | 11 | 116768.2929 | 49377.0482 | 171256.7581 | 16420.554 | 11661.056 | 2924.3327 | 69.0501 | 618.7569 | 369095.8489
2020111019 | 11 | 140763.2528 | 42608.6892 | 164810.0979 | 16391.7178 | 12178.0231 | 3951.801 | 93.3109 | 618.7569 | 381415.6497
2020112315 | 11 | 128887.2691 | 53939.9813 | 177246.3185 | 16384.9139 | 12250.9776 | 39.518 | 0.93311 | 618.7569 | 389368.6684
2020110909 | 11 | 95203.8652 | 46628.4814 | 175428.2491 | 16338.4054 | 11676.9496 | 39.518 | 0.93311 | 618.7569 | 345935.1587
2020110617 | 11 | 132087.8043 | 45991.1013 | 163446.6411 | 16197.3796 | 11739.0512 | 3951.801 | 93.3109 | 618.7569 | 374125.8463
2020110608 | 11 | 99890.2294 | 42744.4517 | 168620.1594 | 16061.8823 | 11026.0773 | 39.518 | 0.93311 | 618.7569 | 339002.0081
2020072912 | 7 | 217891.4744 | 71883.6245 | 228083.7241 | 16045.5927 | 17826.2516 | 39.3694 | 1.6805 | 617.3305 | 552389.0477
2020110512 | 11 | 99518.9301 | 52219.8607 | 181553.2976 | 16014.5337 | 12005.4993 | 39.518 | 0.93311 | 618.7569 | 361971.3294
2020110411 | 11 | 100050.3535 | 52324.0553 | 179481.2746 | 15853.1594 | 11942.9015 | 39.518 | 0.93311 | 618.7569 | 360310.9523
2020111007 | 11 | 92530.0635 | 37587.0205 | 165586.5332 | 15542.8106 | 11536.8414 | 39.518 | 0.93311 | 618.7569 | 323442.4772
2020110907 | 11 | 96211.9853 | 37050.6677 | 161296.7475 | 15472.3716 | 10921.6346 | 39.518 | 0.93311 | 618.7569 | 321612.6147
2020110515 | 11 | 100685.0094 | 51346.5548 | 174788.7147 | 15464.0437 | 11897.1184 | 39.518 | 0.93311 | 618.7569 | 354840.649
2020111020 | 11 | 137089.629 | 39701.2447 | 158062.446 | 15450.723 | 11622.2286 | 3951.801 | 93.3109 | 618.7569 | 366590.1401
2020110908 | 11 | 96964.2289 | 41913.9791 | 171572.603 | 15446.3536 | 11244.603 | 39.518 | 0.93311 | 618.7569 | 337800.9756
2020070516 | 7 | 319532.5929 | 57234.6769 | 174230.2171 | 15383.8901 | 13989.3507 | 39.3694 | 1.6805 | 617.3305 | 581029.108
2020070514 | 7 | 290069.2645 | 57983.0205 | 173300.2096 | 15383.0435 | 13782.2234 | 39.3694 | 1.6805 | 617.3305 | 551176.142
2020072910 | 7 | 188756.6093 | 68155.766 | 222689.2339 | 15369.2433 | 17315.8804 | 39.3694 | 1.6805 | 617.3305 | 512945.1133
2020070313 | 7 | 283848.6873 | 75249.2481 | 217532.635 | 15349.1015 | 19130.2406 | 39.3694 | 1.6805 | 617.3305 | 611768.2929
2020072909 | 7 | 172497.5545 | 63987.8295 | 219034.4829 | 15344.4097 | 17158.1662 | 39.3694 | 1.6805 | 617.3305 | 488680.8233
2020070312 | 7 | 272532.2611 | 74571.8219 | 217576.6546 | 15338.5939 | 18898.6909 | 39.3694 | 1.6805 | 617.3305 | 599576.4028
2020070517 | 7 | 320795.771 | 55673.1232 | 170781.013 | 15280.0264 | 13839.9028 | 39.3694 | 1.6805 | 617.3305 | 577028.2169
2020110517 | 11 | 139440.6949 | 47496.2171 | 169826.7855 | 15260.3387 | 11462.0037 | 3951.801 | 93.3109 | 618.7569 | 388149.9087
2020070311 | 7 | 259759.3443 | 73208.9059 | 213917.1023 | 15253.5993 | 18758.7456 | 39.3694 | 1.6805 | 617.3305 | 581556.0779
2020070512 | 7 | 263722.316 | 55287.0426 | 170834.3344 | 15245.3127 | 13713.0617 | 39.3694 | 1.6805 | 617.3305 | 519460.4479
2020070513 | 7 | 276826.3006 | 56855.7317 | 172360.0462 | 15211.1544 | 13791.1229 | 39.3694 | 1.6805 | 617.3305 | 535702.7362
2020070314 | 7 | 294854.2275 | 75169.1361 | 214611.5269 | 15141.1574 | 18839.658 | 39.3694 | 1.6805 | 617.3305 | 619274.0863
2020070515 | 7 | 305012.9251 | 58215.83 | 174132.6236 | 15124.4423 | 13966.2876 | 39.3694 | 1.6805 | 617.3305 | 567110.4889
2020070511 | 7 | 247882.4876 | 53472.2615 | 168201.621 | 15118.0434 | 13608.5705 | 39.3694 | 1.6805 | 617.3305 | 498941.3644
2020072913 | 7 | 229320.2913 | 72881.9976 | 227164.2439 | 15058.4994 | 17725.0549 | 39.3694 | 1.6805 | 617.3305 | 562808.4675
2020110409 | 11 | 99829.4135 | 48237.1451 | 176032.0698 | 14995.7137 | 11434.5185 | 39.518 | 0.93311 | 618.7569 | 351188.0685
2020070518 | 7 | 311270.5931 | 53344.4043 | 166122.7379 | 14986.3801 | 13623.3686 | 39.3694 | 1.6805 | 617.3305 | 560005.8645
2020110510 | 11 | 95377.1494 | 50554.9372 | 179773.2419 | 14901.8879 | 11827.214 | 39.518 | 0.93311 | 618.7569 | 353093.6385
2020070510 | 7 | 224107.4975 | 50908.9653 | 164455.0252 | 14824.9932 | 13329.6907 | 39.3694 | 1.6805 | 617.3305 | 468284.5524
2020110816 | 11 | 137624.0639 | 37991.3929 | 131072.4449 | 14777.45 | 10387.0887 | 2924.3327 | 69.0501 | 618.7569 | 335464.5802
2020110511 | 11 | 97109.0923 | 51996.8261 | 181342.3153 | 14756.6623 | 12065.1944 | 39.518 | 0.93311 | 618.7569 | 357929.2985
2020111022 | 11 | 112053.185 | 34471.7276 | 144163.7681 | 14745.9041 | 10997.7371 | 3951.801 | 93.3109 | 618.7569 | 321096.1907
2020070310 | 7 | 237363.8375 | 70878.189 | 210954.4277 | 14742.7248 | 18643.3274 | 39.3694 | 1.6805 | 617.3305 | 553240.8869
2020070519 | 7 | 291634.4901 | 50233.5383 | 159270.0084 | 14728.8559 | 13413.7016 | 2913.3371 | 124.3573 | 617.3305 | 532935.6191
2020110815 | 11 | 125984.0864 | 38055.604 | 131622.521 | 14718.9299 | 10342.6766 | 39.518 | 0.93311 | 618.7569 | 321383.0258
2020070309 | 7 | 211203.5296 | 66086.2604 | 203938.3262 | 14697.0166 | 18273.0074 | 39.3694 | 1.6805 | 617.3305 | 514856.5206
2020082711 | 8 | 230004.7212 | 73926.2813 | 239970.3235 | 14686.1252 | 20032.1853 | 39.4268 | 1.4787 | 617.8227 | 579278.3648
2020110618 | 11 | 136117.4512 | 43842.827 | 158159.5416 | 14677.436 | 11533.0035 | 3951.801 | 93.3109 | 618.7569 | 368994.128
2020110514 | 11 | 96342.59 | 51943.7283 | 179525.1402 | 14596.259 | 12170.4538 | 39.518 | 0.93311 | 618.7569 | 355237.3793
2020070315 | 7 | 306817.6529 | 72537.0756 | 210613.1492 | 14491.8219 | 18746.0075 | 39.3694 | 1.6805 | 617.3305 | 623864.0875
2020111105 | 11 | 69352.1579 | 31284.0846 | 135079.0557 | 14402.134 | 10841.0251 | 3951.801 | 93.3109 | 618.7569 | 265622.3261
2020111107 | 11 | 91372.0488 | 37836.7155 | 165028.9742 | 14368.9582 | 11537.4992 | 39.518 | 0.93311 | 618.7569 | 320803.404
2020110518 | 11 | 141974.6492 | 45014.6488 | 165155.247 | 14359.7149 | 11357.3594 | 3951.801 | 93.3109 | 618.7569 | 382525.4881
2020110408 | 11 | 103516.7916 | 44071.2626 | 173499.9784 | 14351.7869 | 11153.5416 | 39.518 | 0.93311 | 618.7569 | 347252.5691
2020111104 | 11 | 66389.3538 | 30207.1535 | 127996.0331 | 14347.5954 | 10152.5069 | 3951.801 | 93.3109 | 618.7569 | 253756.5114
2020112313 | 11 | 124196.0322 | 54930.6353 | 183560.3304 | 14334.1971 | 12493.0112 | 39.518 | 0.93311 | 618.7569 | 390173.4141
2020072908 | 7 | 153353.4022 | 57995.7214 | 211273.8743 | 14308.9186 | 16112.5123 | 39.3694 | 1.6805 | 617.3305 | 453702.8093
2020111023 | 11 | 94884.1947 | 32434.9954 | 137644.5399 | 14242.0406 | 10538.9533 | 3951.801 | 93.3109 | 618.7569 | 294408.5926
2020070308 | 7 | 183072.4234 | 59177.4596 | 195810.539 | 14221.4428 | 17591.0057 | 39.3694 | 1.6805 | 617.3305 | 470531.251
2020071414 | 7 | 202388.4937 | 68563.573 | 213634.7312 | 14218.367 | 16495.7318 | 39.3694 | 1.6805 | 617.3305 | 515959.2772
2020070509 | 7 | 194566.6588 | 46196.3177 | 156884.9541 | 14208.0225 | 12910.6064 | 39.3694 | 1.6805 | 617.3305 | 425424.94
2020111021 | 11 | 126707.4227 | 36912.6799 | 152740.0704 | 14179.6266 | 11248.9314 | 3951.801 | 93.3109 | 618.7569 | 346452.5998
2020110918 | 11 | 144740.2568 | 43824.7432 | 166568.6739 | 14160.0227 | 12222.5374 | 3951.801 | 93.3109 | 618.7569 | 386180.1028
2020071413 | 7 | 186478.0626 | 68085.9971 | 217048.2524 | 14146.016 | 16599.1341 | 39.3694 | 1.6805 | 617.3305 | 503015.8427
2020072911 | 7 | 206190.6536 | 70111.7263 | 224779.6537 | 14134.76 | 17465.8747 | 39.3694 | 1.6805 | 617.3305 | 533341.0487
2020110413 | 11 | 98610.5407 | 52534.0741 | 180413.8671 | 14134.2686 | 12223.5297 | 39.518 | 0.93311 | 618.7569 | 358575.4881
2020072906 | 7 | 115901.2678 | 42580.8073 | 182902.6022 | 14132.4644 | 15162.7534 | 39.3694 | 1.6805 | 617.3305 | 371338.2754
2020070520 | 7 | 273168.7212 | 48277.3656 | 154829.9346 | 14105.7189 | 13066.8605 | 3936.942 | 168.0504 | 617.3305 | 508170.9236
2020110817 | 11 | 160673.734 | 38992.3596 | 132627.6485 | 14027.2054 | 10525.2535 | 3951.801 | 93.3109 | 618.7569 | 361510.0698
2020110920 | 11 | 136220.6375 | 38141.2906 | 153756.1666 | 13962.5454 | 11129.7812 | 3951.801 | 93.3109 | 618.7569 | 357874.2902
2020110415 | 11 | 99953.0864 | 51467.1546 | 174574.0573 | 13959.501 | 12055.5245 | 39.518 | 0.93311 | 618.7569 | 352668.5318
2020082713 | 8 | 241906.0518 | 74822.902 | 235875.9068 | 13947.3805 | 19915.6831 | 39.4268 | 1.4787 | 617.8227 | 587126.6524
2020071412 | 7 | 174506.3544 | 66679.9441 | 218284.4289 | 13912.5414 | 16534.6875 | 39.3694 | 1.6805 | 617.3305 | 490576.3367
2020070508 | 7 | 165455.706 | 41269.0949 | 149359.6441 | 13894.5636 | 12452.3831 | 39.3694 | 1.6805 | 617.3305 | 383089.7721
2020082712 | 8 | 240656.1189 | 75239.629 | 244870.654 | 13879.0825 | 20218.5856 | 39.4268 | 1.4787 | 617.8227 | 595522.7982
2020072817 | 7 | 258388.3862 | 56883.7427 | 201377.7085 | 13851.4021 | 16314.9485 | 39.3694 | 1.6805 | 617.3305 | 547474.5684
2020110814 | 11 | 123715.9778 | 38568.695 | 132330.2935 | 13844.6498 | 10299.8642 | 39.518 | 0.93311 | 618.7569 | 319418.6884
2020082708 | 8 | 162429.6119 | 60312.0411 | 221302.8201 | 13804.5007 | 18899.2001 | 39.4268 | 1.4787 | 617.8227 | 477406.902
2020070316 | 7 | 318638.2696 | 67622.9269 | 204830.5146 | 13802.5103 | 18620.7993 | 39.3694 | 1.6805 | 617.3305 | 624173.4011
2020110906 | 11 | 83928.3036 | 33992.8298 | 144129.3411 | 13781.952 | 10703.7757 | 1304.0943 | 30.7926 | 618.7569 | 288489.846
2020110712 | 11 | 123142.3939 | 41799.403 | 139942.7814 | 13764.6239 | 10167.7582 | 39.518 | 0.93311 | 618.7569 | 329476.1686
2020071113 | 7 | 208637.8489 | 51804.495 | 168286.7946 | 13745.7348 | 14732.9612 | 39.3694 | 1.6805 | 617.3305 | 457866.2149
2020111108 | 11 | 95393.7103 | 41955.5566 | 173091.4259 | 13741.2632 | 11880.8396 | 39.518 | 0.93311 | 618.7569 | 336722.0037
2020110813 | 11 | 126030.6521 | 38387.373 | 132994.4093 | 13737.0183 | 10248.316 | 39.518 | 0.93311 | 618.7569 | 322056.9766
2020110508 | 11 | 98872.6939 | 43312.0852 | 170909.593 | 13715.2173 | 11162.9849 | 39.518 | 0.93311 | 618.7569 | 338631.7822
2020110519 | 11 | 140260.5871 | 42385.7901 | 160016.5947 | 13711.6434 | 11086.1851 | 3951.801 | 93.3109 | 618.7569 | 372124.6693
2020070813 | 7 | 296109.1719 | 81916.3081 | 248250.0437 | 13700.8078 | 19537.2574 | 39.3694 | 1.6805 | 617.3305 | 660171.9693
2020111006 | 11 | 80261.1434 | 33886.9332 | 148842.252 | 13686.5034 | 11232.1655 | 1304.0943 | 30.7926 | 618.7569 | 289862.6413
2020072818 | 7 | 252434.6249 | 53482.2405 | 195204.5177 | 13686.3865 | 15770.7229 | 39.3694 | 1.6805 | 617.3305 | 531236.8729
2020110607 | 11 | 98835.681 | 37803.6726 | 160967.1633 | 13686.0042 | 10747.5773 | 39.518 | 0.93311 | 618.7569 | 322699.3065
2020110818 | 11 | 160630.3865 | 38370.824 | 129192.6215 | 13679.4648 | 10427.0334 | 3951.801 | 93.3109 | 618.7569 | 356964.1989
2020111100 | 11 | 81916.8627 | 31221.8864 | 133238.7559 | 13599.1586 | 10049.8858 | 3951.801 | 93.3109 | 618.7569 | 274690.4182
2020052708 | 5 | 166491.2477 | 51925.3389 | 194281.5731 | 13568.8469 | 15453.114 | 39.3213 | 1.5364 | 615.4607 | 442376.4392
2020081413 | 8 | 238632.5469 | 72947.6888 | 228086.5383 | 13542.72 | 17491.6239 | 39.4268 | 1.4787 | 617.8227 | 571359.8462
2020071410 | 7 | 149510.4 | 62439.9907 | 213817.7934 | 13536.1727 | 16408.2781 | 39.3694 | 1.6805 | 617.3305 | 456371.0152
2020072713 | 7 | 266329.1841 | 76664.7014 | 243672.6913 | 13523.3042 | 19664.9193 | 39.3694 | 1.6805 | 617.3305 | 620513.1806
2020111115 | 11 | 103632.714 | 50210.7837 | 170660.9117 | 13516.6507 | 12153.9072 | 39.518 | 0.93311 | 618.7569 | 350834.1753
2020070307 | 7 | 155224.7307 | 50875.872 | 184933.7565 | 13508.3886 | 16960.1834 | 39.3694 | 1.6805 | 617.3305 | 422161.3116
2020072715 | 7 | 290527.4295 | 73771.0203 | 234056.0134 | 13506.1145 | 19144.6885 | 39.3694 | 1.6805 | 617.3305 | 631663.6467
2020110509 | 11 | 96126.9475 | 47513.6943 | 175178.7451 | 13478.2775 | 11582.5185 | 39.518 | 0.93311 | 618.7569 | 344539.3909
2020070507 | 7 | 136372.0405 | 36971.875 | 139101.6941 | 13472.972 | 11869.5765 | 39.3694 | 1.6805 | 617.3305 | 338446.5385
2020070914 | 7 | 308046.7237 | 81306.8221 | 242248.3365 | 13457.43 | 19757.1186 | 39.3694 | 1.6805 | 617.3305 | 665474.8113
2020071019 | 7 | 252023.6301 | 50453.5164 | 182625.7051 | 13434.6789 | 16054.1435 | 2913.3371 | 124.3573 | 617.3305 | 518246.6989
2020112708 | 11 | 112104.7958 | 46190.026 | 170849.6985 | 13434.0549 | 11467.0059 | 39.518 | 0.93311 | 618.7569 | 354704.7892
2020071411 | 7 | 164287.1494 | 64972.1993 | 215532.7777 | 13419.8547 | 16430.4217 | 39.3694 | 1.6805 | 617.3305 | 475300.7833
2020111109 | 11 | 94914.2527 | 46397.719 | 177820.2326 | 13367.5064 | 12188.0763 | 39.518 | 0.93311 | 618.7569 | 345346.9951
2020071115 | 7 | 233587.1058 | 52814.7786 | 168555.2085 | 13362.5405 | 14688.041 | 39.3694 | 1.6805 | 617.3305 | 483666.0548
2020111106 | 11 | 78231.8209 | 33921.6883 | 149829.578 | 13361.9622 | 11568.3727 | 1304.0943 | 30.7926 | 618.7569 | 288867.066
2020072907 | 7 | 129312.3598 | 49760.9896 | 200601.055 | 13357.2808 | 15465.7521 | 39.3694 | 1.6805 | 617.3305 | 409155.8177
2020111102 | 11 | 69057.1017 | 30093.6822 | 126213.9297 | 13356.7597 | 9475.366 | 3951.801 | 93.3109 | 618.7569 | 252860.7081
2020071415 | 7 | 223955.7113 | 67128.4912 | 211075.9854 | 13350.6008 | 16216.8197 | 39.3694 | 1.6805 | 617.3305 | 532385.9889
2020070317 | 7 | 316743.9634 | 63312.0149 | 198301.0101 | 13349.6199 | 18412.114 | 39.3694 | 1.6805 | 617.3305 | 610777.1026
2020072710 | 7 | 239509.257 | 74166.1847 | 241984.5381 | 13343.5418 | 19614.7737 | 39.3694 | 1.6805 | 617.3305 | 589276.6756
2020072712 | 7 | 262281.1641 | 76605.8744 | 246331.0473 | 13343.0317 | 19702.6198 | 39.3694 | 1.6805 | 617.3305 | 618922.1177
2020112317 | 11 | 174580.6989 | 50906.0805 | 175510.6484 | 13341.0024 | 11893.033 | 3951.801 | 93.3109 | 618.7569 | 430895.332
2020082814 | 8 | 167152.8346 | 61468.4459 | 204544.0279 | 13337.1127 | 17932.3742 | 39.4268 | 1.4787 | 617.8227 | 465093.5235
2020110919 | 11 | 141427.7474 | 40935.2999 | 161472.726 | 13324.2345 | 11620.6132 | 3951.801 | 93.3109 | 618.7569 | 373444.4899
2020110521 | 11 | 127673.6618 | 36735.6447 | 147494.8158 | 13319.2031 | 10325.0167 | 3951.801 | 93.3109 | 618.7569 | 340212.2108
2020052711 | 5 | 196547.3354 | 58865.5659 | 202220.7365 | 13267.3375 | 15871.7805 | 39.3213 | 1.5364 | 615.4607 | 487429.0743
2020111111 | 11 | 100389.9226 | 50785.7828 | 177069.4776 | 13258.8009 | 12222.3889 | 39.518 | 0.93311 | 618.7569 | 354385.5807
2020071507 | 7 | 138329.7648 | 50976.3599 | 202805.8372 | 13252.676 | 16666.6698 | 39.3694 | 1.6805 | 617.3305 | 422689.6881
2020072709 | 7 | 217652.4173 | 70667.2299 | 235994.6999 | 13252.0457 | 19510.1982 | 39.3694 | 1.6805 | 617.3305 | 557734.9714
2020072707 | 7 | 179332.8895 | 58523.0501 | 225770.1895 | 13214.187 | 19025.1384 | 39.3694 | 1.6805 | 617.3305 | 496523.8349
2020070912 | 7 | 288098.2414 | 80754.905 | 248537.0279 | 13210.9029 | 19833.7982 | 39.3694 | 1.6805 | 617.3305 | 651093.2558
2020082815 | 8 | 177686.9651 | 59140.2655 | 202086.2382 | 13202.9348 | 17845.3486 | 39.4268 | 1.4787 | 617.8227 | 470620.4803
2020110414 | 11 | 97561.4214 | 52263.7746 | 177857.6454 | 13201.1696 | 12146.9315 | 39.518 | 0.93311 | 618.7569 | 353690.1507
2020111101 | 11 | 73782.1581 | 30496.6104 | 128216.1509 | 13191.453 | 9644.5687 | 3951.801 | 93.3109 | 618.7569 | 259994.8098
2020112611 | 11 | 115360.0232 | 54241.1291 | 181112.2231 | 13184.8035 | 12121.2878 | 39.518 | 0.93311 | 618.7569 | 376678.6747
2020071020 | 7 | 241827.9819 | 49524.4842 | 179778.8889 | 13140.6956 | 16907.1733 | 3936.942 | 168.0504 | 617.3305 | 505901.5467
2020112610 | 11 | 110045.0091 | 52904.6289 | 180903.0463 | 13127.8536 | 11934.8802 | 39.518 | 0.93311 | 618.7569 | 369574.6261
2020072312 | 7 | 218556.5669 | 71669.6293 | 232685.3605 | 13121.542 | 18252.5959 | 39.3694 | 1.6805 | 617.3305 | 554944.0752
2020071114 | 7 | 218501.0895 | 52403.0492 | 168329.8517 | 13075.6988 | 14735.7699 | 39.3694 | 1.6805 | 617.3305 | 467703.8395
2020111113 | 11 | 100677.2945 | 51260.3594 | 179774.8295 | 13011.1947 | 12284.6953 | 39.518 | 0.93311 | 618.7569 | 357667.5815
2020112612 | 11 | 118803.6373 | 54245.1717 | 180136.4256 | 12998.5092 | 12079.1087 | 39.518 | 0.93311 | 618.7569 | 378922.0604
2020071409 | 7 | 136470.1948 | 58502.0314 | 207819.1891 | 12994.6819 | 15861.4059 | 39.3694 | 1.6805 | 617.3305 | 432305.8835
2020071013 | 7 | 310293.8296 | 80967.2369 | 245558.1812 | 12976.8687 | 19871.5325 | 39.3694 | 1.6805 | 617.3305 | 670326.0293
2020070910 | 7 | 255202.0199 | 76779.8992 | 242224.6991 | 12957.1569 | 18667.857 | 39.3694 | 1.6805 | 617.3305 | 606490.0125
2020110520 | 11 | 137571.4049 | 39437.0394 | 153662.8096 | 12945.4266 | 10525.5857 | 3951.801 | 93.3109 | 618.7569 | 358806.1351
2020110713 | 11 | 119605.4548 | 41466.9038 | 139693.6579 | 12945.4157 | 10107.1449 | 39.518 | 0.93311 | 618.7569 | 324477.7852
2020072816 | 7 | 253932.1197 | 61613.3836 | 206462.641 | 12942.1027 | 16506.4117 | 39.3694 | 1.6805 | 617.3305 | 552115.0391
2020070812 | 7 | 287495.8528 | 80961.1506 | 251474.4612 | 12936.0492 | 19382.0729 | 39.3694 | 1.6805 | 617.3305 | 652907.9671
2020070318 | 7 | 307732.1255 | 59513.6318 | 190733.3395 | 12933.4551 | 17851.8271 | 39.3694 | 1.6805 | 617.3305 | 589422.7595
2020052710 | 5 | 179967.2636 | 56903.9487 | 199374.7091 | 12933.3415 | 15710.8785 | 39.3213 | 1.5364 | 615.4607 | 465546.4598
2020071008 | 7 | 222683.1408 | 67800.7948 | 235116.9412 | 12907.9276 | 19392.3162 | 39.3694 | 1.6805 | 617.3305 | 558559.501
2020070506 | 7 | 112756.4048 | 33653.3218 | 129773.5507 | 12895.6153 | 11462.5431 | 39.3694 | 1.6805 | 617.3305 | 301199.8163
2020070913 | 7 | 297817.5215 | 81630.8856 | 245853.0021 | 12890.8379 | 19758.5756 | 39.3694 | 1.6805 | 617.3305 | 658609.2031
2020071112 | 7 | 197029.7318 | 50672.3789 | 167705.4004 | 12880.7227 | 14759.9268 | 39.3694 | 1.6805 | 617.3305 | 443706.5411
2020071010 | 7 | 274447.2074 | 78717.1003 | 245941.4248 | 12880.4538 | 19760.1797 | 39.3694 | 1.6805 | 617.3305 | 632404.7466
2020071313 | 7 | 159618.1111 | 61600.6753 | 206538.6027 | 12873.3754 | 15331.8153 | 39.3694 | 1.6805 | 617.3305 | 456620.9602
2020071314 | 7 | 169159.5325 | 61852.0798 | 202675.3688 | 12834.6523 | 15310.2995 | 39.3694 | 1.6805 | 617.3305 | 462490.3134
2020110417 | 11 | 139049.0759 | 47145.1352 | 169526.1914 | 12831.1562 | 11620.6568 | 3951.801 | 93.3109 | 618.7569 | 384836.0843
2020071018 | 7 | 266573.2487 | 53351.0949 | 184978.7666 | 12819.0078 | 16098.6893 | 39.3694 | 1.6805 | 617.3305 | 534479.1878
2020071108 | 7 | 155702.8552 | 44689.8897 | 165030.7497 | 12816.8287 | 14945.1673 | 39.3694 | 1.6805 | 617.3305 | 393843.8711
2020072819 | 7 | 236427.7804 | 49828.4562 | 187919.9121 | 12788.0442 | 14943.8511 | 2913.3371 | 124.3573 | 617.3305 | 505563.0687
2020111117 | 11 | 145172.0035 | 46827.1089 | 166189.5116 | 12774.9936 | 11736.8653 | 3951.801 | 93.3109 | 618.7569 | 387364.3517
2020111112 | 11 | 103473.1946 | 51420.4921 | 177473.1778 | 12772.684 | 12312.9553 | 39.518 | 0.93311 | 618.7569 | 358111.7118
2020110812 | 11 | 128385.0674 | 38115.5553 | 132887.9413 | 12772.6116 | 10390.3752 | 39.518 | 0.93311 | 618.7569 | 323210.7588
2020071011 | 7 | 292978.3229 | 80213.4853 | 246388.7649 | 12767.6251 | 19819.6869 | 39.3694 | 1.6805 | 617.3305 | 652826.2655
2020070814 | 7 | 294587.1564 | 79696.8421 | 239873.7226 | 12749.9842 | 19261.2539 | 39.3694 | 1.6805 | 617.3305 | 646827.3396
2020082415 | 8 | 276587.195 | 72228.9649 | 231311.6648 | 12735.5711 | 19241.7163 | 39.4268 | 1.4787 | 617.8227 | 612763.8405
2020112613 | 11 | 118670.2438 | 54361.5147 | 181607.195 | 12713.1262 | 12128.6536 | 39.518 | 0.93311 | 618.7569 | 380139.9413
2020072213 | 7 | 212700.0784 | 71405.8482 | 228616.0452 | 12706.4847 | 18973.1474 | 39.3694 | 1.6805 | 617.3305 | 545059.9843
2020071012 | 7 | 304642.4015 | 81558.7632 | 248811.148 | 12697.2731 | 19876.2599 | 39.3694 | 1.6805 | 617.3305 | 668244.2261
2020071106 | 7 | 127746.5078 | 39016.8906 | 155414.5645 | 12687.7335 | 14871.8715 | 39.3694 | 1.6805 | 617.3305 | 350395.9484
2020071107 | 7 | 141053.8036 | 41406.3358 | 162888.2472 | 12679.5361 | 14937.2313 | 39.3694 | 1.6805 | 617.3305 | 373623.5344
2020070610 | 7 | 229837.2157 | 72081.2496 | 229455.5659 | 12677.986 | 17242.386 | 39.3694 | 1.6805 | 617.3305 | 561952.7837
2020081415 | 8 | 258687.0167 | 68685.6432 | 212945.658 | 12663.3238 | 16067.8958 | 39.4268 | 1.4787 | 617.8227 | 569708.2657
2020082813 | 8 | 158249.1014 | 61662.7399 | 206968.3249 | 12659.7645 | 17958.131 | 39.4268 | 1.4787 | 617.8227 | 458156.7899
2020110606 | 11 | 86051.9629 | 34616.7868 | 146948.8906 | 12656.1343 | 10491.8756 | 1304.0943 | 30.7926 | 618.7569 | 292719.294
2020082411 | 8 | 238254.4982 | 73821.133 | 239469.9372 | 12647.7392 | 18967.9723 | 39.4268 | 1.4787 | 617.8227 | 583820.0082
2020071116 | 7 | 247770.6139 | 51661.7623 | 167753.1075 | 12635.3328 | 14579.0642 | 39.3694 | 1.6805 | 617.3305 | 495058.2611
2020052707 | 5 | 151591.4641 | 46751.4448 | 188036.484 | 12634.1615 | 15284.7912 | 39.3213 | 1.5364 | 615.4607 | 414954.6641
2020070505 | 7 | 101756.0346 | 32225.8361 | 122663.7859 | 12633.5155 | 11205.1899 | 39.3694 | 1.6805 | 617.3305 | 281142.7424
2020071506 | 7 | 117508.1019 | 42219.4426 | 182467.7765 | 12627.5624 | 15519.7862 | 39.3694 | 1.6805 | 617.3305 | 371001.05
2020071118 | 7 | 238375.0763 | 48186.782 | 159767.1755 | 12627.5297 | 14495.7703 | 39.3694 | 1.6805 | 617.3305 | 474110.7142
2020071416 | 7 | 247251.8182 | 61577.7325 | 205322.3074 | 12624.8987 | 16040.5625 | 39.3694 | 1.6805 | 617.3305 | 543475.6997
2020071017 | 7 | 282726.2358 | 58288.803 | 188952.1915 | 12616.5861 | 15632.6034 | 39.3694 | 1.6805 | 617.3305 | 558874.8003
2020072820 | 7 | 226479.3628 | 48317.3509 | 181795.6577 | 12608.0569 | 14604.106 | 3936.942 | 168.0504 | 617.3305 | 488526.8571
2020081112 | 8 | 199391.0178 | 69256.7695 | 227851.356 | 12597.8477 | 18108.9116 | 39.4268 | 1.4787 | 617.8227 | 527864.6309
2020111714 | 11 | 122521.8992 | 55557.1287 | 183729.2132 | 12587.8502 | 12266.6695 | 39.518 | 0.93311 | 618.7569 | 387321.9688
2020052713 | 5 | 218952.4877 | 61511.908 | 204310.0035 | 12585.4209 | 16275.694 | 39.3213 | 1.5364 | 615.4607 | 514291.8326
2020082816 | 8 | 191659.4775 | 54090.9249 | 196034.1609 | 12582.1459 | 17687.2121 | 39.4268 | 1.4787 | 617.8227 | 472712.6495
2020111713 | 11 | 123884.0756 | 55981.4785 | 186381.6389 | 12581.7881 | 12225.6585 | 39.518 | 0.93311 | 618.7569 | 391713.8476
2020071109 | 7 | 167203.4231 | 46956.8919 | 165161.1008 | 12578.6255 | 14711.9472 | 39.3694 | 1.6805 | 617.3305 | 407270.369
2020111103 | 11 | 66533.4406 | 30111.4986 | 126082.7465 | 12577.217 | 9741.0301 | 3951.801 | 93.3109 | 618.7569 | 249709.8015
2020083113 | 8 | 158127.908 | 62905.1022 | 210627.4167 | 12540.8565 | 16153.1339 | 39.4268 | 1.4787 | 617.8227 | 461013.1454
2020072711 | 7 | 256884.665 | 75942.9489 | 243456.1305 | 12537.0674 | 19884.2256 | 39.3694 | 1.6805 | 617.3305 | 609363.4179
2020052706 | 5 | 129490.0905 | 40162.9925 | 172229.6747 | 12536.6015 | 14691.9913 | 39.3213 | 1.5364 | 615.4607 | 369767.6689
2020081012 | 8 | 259473.2147 | 75778.8356 | 242288.6195 | 12535.9913 | 19080.3037 | 39.4268 | 1.4787 | 617.8227 | 609815.6929
2020072310 | 7 | 185107.4426 | 67623.7283 | 224734.2005 | 12535.5518 | 18289.0163 | 39.3694 | 1.6805 | 617.3305 | 508948.3199
2020071308 | 7 | 119888.1438 | 51578.1514 | 196677.3856 | 12530.3149 | 15007.3093 | 39.3694 | 1.6805 | 617.3305 | 396339.6855
2020072112 | 7 | 171397.9191 | 65475.0819 | 215603.6771 | 12521.0646 | 16127.3964 | 39.3694 | 1.6805 | 617.3305 | 481783.5196
2020071117 | 7 | 249163.5782 | 50113.5053 | 165688.4332 | 12515.2577 | 14613.613 | 39.3694 | 1.6805 | 617.3305 | 492752.7678
2020070500 | 7 | 148811.0171 | 38378.1336 | 129450.4101 | 12513.0685 | 11577.828 | 3936.942 | 168.0504 | 617.3305 | 345452.7802
2020070712 | 7 | 284566.8998 | 80277.2821 | 247526.5336 | 12506.7942 | 19011.2806 | 39.3694 | 1.6805 | 617.3305 | 644547.1707
2020110820 | 11 | 144179.5251 | 35795.1971 | 121357.165 | 12505.9129 | 10036.3457 | 3951.801 | 93.3109 | 618.7569 | 328538.0146
2020072113 | 7 | 187129.0891 | 67733.8375 | 216974.5184 | 12500.6146 | 16620.8346 | 39.3694 | 1.6805 | 617.3305 | 501617.2745
2020110619 | 11 | 134574.188 | 41398.6754 | 152509.4662 | 12493.542 | 11122.993 | 3951.801 | 93.3109 | 618.7569 | 356762.7333
2020110315 | 11 | 108051.2405 | 51928.6648 | 173247.016 | 12482.6735 | 11562.555 | 39.518 | 0.93311 | 618.7569 | 357931.3579
2020110714 | 11 | 116511.8082 | 41082.3183 | 138593.3673 | 12479.4699 | 10108.2894 | 39.518 | 0.93311 | 618.7569 | 319434.4611
2020112614 | 11 | 118145.5559 | 54044.882 | 178342.9787 | 12479.3135 | 12102.1888 | 39.518 | 0.93311 | 618.7569 | 375774.1269
2020070714 | 7 | 306590.0078 | 80459.6483 | 239590.2085 | 12473.4576 | 18158.9107 | 39.3694 | 1.6805 | 617.3305 | 657930.6134
2020111712 | 11 | 125195.2668 | 56034.2475 | 184726.999 | 12471.101 | 12261.2424 | 39.518 | 0.93311 | 618.7569 | 391348.0647
2020110710 | 11 | 118410.6879 | 39946.9923 | 137925.7321 | 12459.6647 | 9923.4641 | 39.518 | 0.93311 | 618.7569 | 319325.7492
2020110819 | 11 | 153016.8973 | 37207.7339 | 125807.5895 | 12449.094 | 10425.9893 | 3951.801 | 93.3109 | 618.7569 | 343571.1729
2020081416 | 8 | 271344.3232 | 63117.0941 | 205734.1814 | 12438.4693 | 15788.5847 | 39.4268 | 1.4787 | 617.8227 | 569081.3809
2020052709 | 5 | 178348.0209 | 55601.0636 | 199359.1631 | 12405.358 | 15687.4213 | 39.3213 | 1.5364 | 615.4607 | 462057.3453
2020040711 | 4 | 122458.3024 | 42075.1326 | 154619.1064 | 12396.8304 | 9773.4089 | 39.3635 | 1.4066 | 616.4806 | 341980.0315
2020111114 | 11 | 100107.2867 | 51014.3156 | 174261.2327 | 12388.1255 | 12233.6536 | 39.518 | 0.93311 | 618.7569 | 350663.8222
2020081013 | 8 | 268474.7445 | 76481.6501 | 241637.1353 | 12385.4063 | 19041.4477 | 39.4268 | 1.4787 | 617.8227 | 618679.1122
2020110313 | 11 | 108677.3205 | 53292.0039 | 180722.6758 | 12374.9691 | 11823.4455 | 39.518 | 0.93311 | 618.7569 | 367549.6228
2020072311 | 7 | 206288.3944 | 70222.6251 | 228585.4985 | 12372.5081 | 18367.554 | 39.3694 | 1.6805 | 617.3305 | 536494.9605
2020072212 | 7 | 202425.7674 | 70581.2618 | 229678.5735 | 12370.366 | 18731.9059 | 39.3694 | 1.6805 | 617.3305 | 534446.2551
2020070319 | 7 | 289376.4057 | 55165.1158 | 181554.127 | 12369.116 | 17106.9187 | 2913.3371 | 124.3573 | 617.3305 | 559226.7081
2020111709 | 11 | 114585.8259 | 51245.8822 | 182040.186 | 12367.0165 | 11816.1761 | 39.518 | 0.93311 | 618.7569 | 372714.2947
2020072211 | 7 | 191594.6316 | 69319.1046 | 226827.6259 | 12364.7315 | 18367.1441 | 39.3694 | 1.6805 | 617.3305 | 519131.6182
2020070915 | 7 | 321337.4519 | 78793.824 | 235476.6047 | 12348.6488 | 19389.5021 | 39.3694 | 1.6805 | 617.3305 | 668004.412
2020081007 | 8 | 151298.3454 | 52731.9596 | 214044.5354 | 12338.0878 | 17602.1612 | 39.4268 | 1.4787 | 617.8227 | 448673.8177
2020071014 | 7 | 317036.7363 | 79967.6805 | 238501.6885 | 12336.0383 | 19371.2266 | 39.3694 | 1.6805 | 617.3305 | 667871.7508
2020082414 | 8 | 269755.5363 | 75876.9096 | 238558.4633 | 12332.0902 | 19340.1729 | 39.4268 | 1.4787 | 617.8227 | 616521.9005
2020110522 | 11 | 112624.5704 | 34519.8359 | 138984.5481 | 12322.5251 | 10147.8387 | 3951.801 | 93.3109 | 618.7569 | 313263.187
2020071016 | 7 | 314311.6946 | 67697.975 | 206189.3588 | 12318.8714 | 16213.7042 | 39.3694 | 1.6805 | 617.3305 | 617389.9844
2020081114 | 8 | 212084.552 | 69005.0894 | 222618.6321 | 12307.0664 | 17809.5197 | 39.4268 | 1.4787 | 617.8227 | 534483.5877
2020072309 | 7 | 158378.7612 | 62242.7562 | 221097.4401 | 12301.8464 | 18090.5507 | 39.3694 | 1.6805 | 617.3305 | 472769.7351
2020083112 | 8 | 149957.7819 | 61911.6316 | 211894.9429 | 12299.6457 | 16261.2068 | 39.4268 | 1.4787 | 617.8227 | 452983.9372
2020070713 | 7 | 295247.9137 | 81123.088 | 245020.9158 | 12296.4915 | 18566.8032 | 39.3694 | 1.6805 | 617.3305 | 652913.5927
2020071110 | 7 | 175885.697 | 48078.1146 | 164995.8361 | 12293.8759 | 14600.3057 | 39.3694 | 1.6805 | 617.3305 | 416512.2097
2020081011 | 8 | 247660.637 | 74134.8887 | 240459.9236 | 12293.1077 | 19011.9529 | 39.4268 | 1.4787 | 617.8227 | 594219.2382
2020112609 | 11 | 108522.8328 | 49889.1618 | 178352.8041 | 12291.9143 | 11748.0702 | 39.518 | 0.93311 | 618.7569 | 361463.9912
2020082312 | 8 | 267999.6183 | 56103.0487 | 180598.1584 | 12282.7291 | 15950.105 | 39.4268 | 1.4787 | 617.8227 | 533592.3876
2020071307 | 7 | 107684.2243 | 44719.7565 | 188840.94 | 12272.2274 | 14438.8793 | 39.3694 | 1.6805 | 617.3305 | 368614.408
2020111711 | 11 | 123926.8966 | 55904.3347 | 186205.9205 | 12269.9306 | 12271.3771 | 39.518 | 0.93311 | 618.7569 | 391237.6675
2020070810 | 7 | 256942.0238 | 77312.7672 | 245355.4529 | 12269.8188 | 19332.7703 | 39.3694 | 1.6805 | 617.3305 | 611871.2135
2020083111 | 8 | 143727.2578 | 60548.6719 | 209441.3724 | 12244.3525 | 16247.1165 | 39.4268 | 1.4787 | 617.8227 | 442867.4993
2020110921 | 11 | 125660.697 | 35634.395 | 148358.8099 | 12239.0756 | 10775.0792 | 3951.801 | 93.3109 | 618.7569 | 337331.9255
2020082818 | 8 | 191607.9075 | 47600.1603 | 182303.8925 | 12231.7929 | 17278.3073 | 1025.0968 | 38.4469 | 617.8227 | 452703.4269
2020082507 | 8 | 147689.1216 | 53572.8019 | 217997.8791 | 12229.7334 | 17957.0461 | 39.4268 | 1.4787 | 617.8227 | 450105.3104
2020111710 | 11 | 118820.1629 | 54489.6395 | 184836.7432 | 12213.3328 | 12094.6995 | 39.518 | 0.93311 | 618.7569 | 383113.7858
2020070611 | 7 | 252543.187 | 74283.2642 | 233585.2155 | 12208.1187 | 17235.0546 | 39.3694 | 1.6805 | 617.3305 | 590513.2204
2020072905 | 7 | 107796.7999 | 38141.9656 | 169564.3163 | 12204.8006 | 15051.9794 | 39.3694 | 1.6805 | 617.3305 | 343418.2423
2020070609 | 7 | 203428.5891 | 67513.7991 | 224584.0806 | 12199.7924 | 17025.2495 | 39.3694 | 1.6805 | 617.3305 | 525409.8911
2020070306 | 7 | 130296.4025 | 42757.1733 | 169319.4911 | 12187.6351 | 15968.704 | 39.3694 | 1.6805 | 617.3305 | 371187.7863
2020040609 | 4 | 113174.7635 | 41951.6836 | 153235.9284 | 12183.7237 | 10224.0878 | 39.3635 | 1.4066 | 616.4806 | 331427.4378
2020071210 | 7 | 189937.0285 | 45986.8456 | 155559.4248 | 12181.8981 | 13950.7271 | 39.3694 | 1.6805 | 617.3305 | 418274.3045
2020082817 | 8 | 194978.5402 | 50238.3201 | 189201.8104 | 12181.3661 | 17783.459 | 39.4268 | 1.4787 | 617.8227 | 465042.224
2020082508 | 8 | 160846.7205 | 60183.0822 | 222559.1897 | 12169.1208 | 18206.5877 | 39.4268 | 1.4787 | 617.8227 | 474623.4292
2020111001 | 11 | 72893.5137 | 30152.3217 | 125837.8135 | 12155.035 | 9368.0788 | 3951.801 | 93.3109 | 618.7569 | 255070.6316
2020110709 | 11 | 112480.1798 | 36794.9723 | 134572.1252 | 12135.7472 | 9687.3028 | 39.518 | 0.93311 | 618.7569 | 306329.5353
2020071111 | 7 | 184794.0967 | 49017.2484 | 165099.3519 | 12135.0045 | 14674.9197 | 39.3694 | 1.6805 | 617.3305 | 426379.0017
2020082311 | 8 | 253155.3323 | 54528.1532 | 178061.243 | 12121.8894 | 15853.0622 | 39.4268 | 1.4787 | 617.8227 | 514378.4083
2020112411 | 11 | 117083.6395 | 55304.3795 | 186137.3972 | 12120.4311 | 12408.6633 | 39.518 | 0.93311 | 618.7569 | 383713.7187
2020081009 | 8 | 202261.9552 | 67375.1771 | 232006.5379 | 12118.6228 | 18581.2044 | 39.4268 | 1.4787 | 617.8227 | 533002.2256
2020071309 | 7 | 129960.1807 | 56196.1232 | 203456.1406 | 12105.2383 | 15235.8473 | 39.3694 | 1.6805 | 617.3305 | 417611.9105
2020072214 | 7 | 227771.6601 | 71369.9859 | 228259.9496 | 12104.1347 | 18867.3028 | 39.3694 | 1.6805 | 617.3305 | 559031.4136
2020112608 | 11 | 109224.6782 | 45999.1059 | 174975.7093 | 12099.9122 | 11392.0241 | 39.518 | 0.93311 | 618.7569 | 354350.6378
2020111116 | 11 | 119802.5717 | 48336.2346 | 167854.2571 | 12095.6554 | 11871.6912 | 2924.3327 | 69.0501 | 618.7569 | 363572.5497
2020110311 | 11 | 112157.1913 | 54236.9647 | 183692.3184 | 12093.4663 | 11931.6732 | 39.518 | 0.93311 | 618.7569 | 374770.8219
2020110715 | 11 | 117050.1805 | 40373.9108 | 135591.2384 | 12090.3372 | 10096.7758 | 39.518 | 0.93311 | 618.7569 | 315861.6505
2020112615 | 11 | 123889.0149 | 54045.3284 | 174926.7492 | 12086.0643 | 12049.2182 | 39.518 | 0.93311 | 618.7569 | 377655.583
2020110708 | 11 | 102660.6188 | 33407.2356 | 130893.3192 | 12084.7793 | 9378.9342 | 39.518 | 0.93311 | 618.7569 | 289084.0953
2020081015 | 8 | 288222.1298 | 72946.6036 | 231499.7584 | 12084.5207 | 18965.3366 | 39.4268 | 1.4787 | 617.8227 | 624377.0773
2020071910 | 7 | 245856.5674 | 52968.804 | 173592.0327 | 12083.7086 | 16452.6719 | 39.3694 | 1.6805 | 617.3305 | 501612.1649
2020110416 | 11 | 114517.2061 | 49486.8469 | 171521.5462 | 12082.2277 | 11829.6125 | 2924.3327 | 69.0501 | 618.7569 | 363049.5791
2020082314 | 8 | 284061.4067 | 57588.5596 | 180849.3328 | 12078.8333 | 16267.1084 | 39.4268 | 1.4787 | 617.8227 | 551503.9691
2020082412 | 8 | 249943.163 | 75327.5146 | 243714.0697 | 12069.803 | 19174.8255 | 39.4268 | 1.4787 | 617.8227 | 600888.1041
2020071609 | 7 | 149352.5645 | 60384.2234 | 212637.0681 | 12065.8426 | 17747.0464 | 39.3694 | 1.6805 | 617.3305 | 452845.1255
2020110923 | 11 | 93922.9464 | 31899.2128 | 134279.9374 | 12059.808 | 10090.7478 | 3951.801 | 93.3109 | 618.7569 | 286916.5212
2020071611 | 7 | 172930.5985 | 64169.4807 | 216644.779 | 12056.9726 | 18220.6583 | 39.3694 | 1.6805 | 617.3305 | 484680.8696
2020070711 | 7 | 271327.3086 | 78675.3633 | 243847.3491 | 12054.9051 | 19279.2295 | 39.3694 | 1.6805 | 617.3305 | 625842.5361
2020081111 | 8 | 195898.4896 | 68616.3221 | 226583.2995 | 12053.5317 | 18073.5412 | 39.4268 | 1.4787 | 617.8227 | 521883.9123
2020071814 | 7 | 289826.6638 | 63246.1639 | 191262.8264 | 12051.992 | 16636.7696 | 39.3694 | 1.6805 | 617.3305 | 573682.796
2020110711 | 11 | 121928.5558 | 41563.3262 | 139932.3417 | 12051.3249 | 10035.528 | 39.518 | 0.93311 | 618.7569 | 326170.2845
2020081313 | 8 | 230808.1853 | 74343.1484 | 233804.7407 | 12041.7847 | 16774.7481 | 39.4268 | 1.4787 | 617.8227 | 568431.3355
2020082512 | 8 | 226199.0131 | 71979.3354 | 233931.0217 | 12034.8733 | 17703.2466 | 39.4268 | 1.4787 | 617.8227 | 562506.2183
2020083114 | 8 | 169603.1473 | 63441.0029 | 208100.3856 | 12030.892 | 16099.1042 | 39.4268 | 1.4787 | 617.8227 | 469933.2603
2020071813 | 7 | 280288.2082 | 63014.7882 | 191308.0927 | 12028.7332 | 16386.4413 | 39.3694 | 1.6805 | 617.3305 | 563684.6441
2020082313 | 8 | 277347.8103 | 57129.5951 | 181466.9302 | 12025.3722 | 16012.3288 | 39.4268 | 1.4787 | 617.8227 | 544640.7648
2020071022 | 7 | 201381.9772 | 44037.3597 | 158330.1078 | 12023.5672 | 16103.4453 | 3936.942 | 168.0504 | 617.3305 | 436598.7801
2020072823 | 7 | 150947.9238 | 39339.6358 | 158403.8247 | 11994.3657 | 12788.0594 | 3936.942 | 168.0504 | 617.3305 | 378196.1323
2020112413 | 11 | 121168.8506 | 55946.711 | 186501.7579 | 11985.5437 | 12433.319 | 39.518 | 0.93311 | 618.7569 | 388695.3903
2020071908 | 7 | 217052.0621 | 48572.4972 | 171130.1424 | 11980.075 | 16657.2219 | 39.3694 | 1.6805 | 617.3305 | 466050.3791
2020083110 | 8 | 132756.8928 | 58663.5107 | 207895.3249 | 11953.1498 | 16160.5851 | 39.4268 | 1.4787 | 617.8227 | 428088.1915
2020071408 | 7 | 124078.495 | 52832.3234 | 201611.3132 | 11952.8786 | 13834.0675 | 39.3694 | 1.6805 | 617.3305 | 404967.4581
2020070608 | 7 | 176535.3542 | 61031.1584 | 215875.1062 | 11952.474 | 16414.3526 | 39.3694 | 1.6805 | 617.3305 | 482466.8259
2020110922 | 11 | 110452.3257 | 33676.8647 | 140756.3539 | 11949.8292 | 10602.234 | 3951.801 | 93.3109 | 618.7569 | 312101.4763
2020071101 | 7 | 141732.4554 | 40161.9482 | 144745.2865 | 11942.8705 | 14407.4043 | 3936.942 | 168.0504 | 617.3305 | 357712.2878
2020071311 | 7 | 153304.3626 | 60596.6946 | 207683.2821 | 11941.7339 | 15533.6639 | 39.3694 | 1.6805 | 617.3305 | 449718.1175
2020081010 | 8 | 226761.4554 | 71928.5189 | 236581.7564 | 11941.5005 | 18844.5672 | 39.4268 | 1.4787 | 617.8227 | 566716.5266
2020070320 | 7 | 275411.6553 | 52803.9736 | 175468.1547 | 11939.8125 | 16553.2386 | 3936.942 | 168.0504 | 617.3305 | 536899.1576
2020072011 | 7 | 217741.9533 | 69194.1369 | 228840.2816 | 11933.6534 | 17651.962 | 39.3694 | 1.6805 | 617.3305 | 546020.3677
2020070908 | 7 | 197295.6451 | 65540.1644 | 229668.7672 | 11923.7566 | 18513.7152 | 39.3694 | 1.6805 | 617.3305 | 523600.4289
2020112510 | 11 | 116664.9842 | 53950.47 | 183106.9155 | 11921.3498 | 12185.0587 | 39.518 | 0.93311 | 618.7569 | 378487.9862
2020090214 | 9 | 207230.606 | 67952.7405 | 211728.5189 | 11920.4686 | 17499.9017 | 39.5039 | 1.269 | 618.8489 | 516991.8575
2020072613 | 7 | 288375.5547 | 58776.6983 | 181946.9669 | 11909.9579 | 16216.2416 | 39.3694 | 1.6805 | 617.3305 | 557883.7998
2020111000 | 11 | 80948.7753 | 30760.4417 | 129661.3494 | 11908.9448 | 9706.9761 | 3951.801 | 93.3109 | 618.7569 | 267650.356
2020072902 | 7 | 110913.389 | 36714.3618 | 149991.8175 | 11906.3386 | 12465.4257 | 3936.942 | 168.0504 | 617.3305 | 326713.6554
2020083115 | 8 | 186640.9134 | 61671.4524 | 204091.401 | 11895.9358 | 15815.6114 | 39.4268 | 1.4787 | 617.8227 | 480774.0423
2020072209 | 7 | 149020.629 | 61444.3407 | 217073.761 | 11895.8695 | 17752.9782 | 39.3694 | 1.6805 | 617.3305 | 457845.9588
2020081314 | 8 | 245514.1042 | 74806.5386 | 231509.5715 | 11893.5291 | 16707.8682 | 39.4268 | 1.4787 | 617.8227 | 581090.3399
2020081109 | 8 | 163789.2637 | 63190.9702 | 219630.8935 | 11892.7225 | 17834.3466 | 39.4268 | 1.4787 | 617.8227 | 476996.9246
2020112412 | 11 | 120939.6441 | 55534.9084 | 184387.0203 | 11892.327 | 12407.2222 | 39.518 | 0.93311 | 618.7569 | 385820.33
2020081310 | 8 | 184245.8336 | 69246.6685 | 229448.548 | 11890.6831 | 17219.4736 | 39.4268 | 1.4787 | 617.8227 | 512709.9352
2020072821 | 7 | 206843.2208 | 44708.9997 | 173079.5069 | 11886.4618 | 14272.726 | 3936.942 | 168.0504 | 617.3305 | 455513.238
2020071508 | 7 | 160641.3102 | 58856.9344 | 212738.8154 | 11885.2412 | 16775.7049 | 39.3694 | 1.6805 | 617.3305 | 461556.3866
2020072714 | 7 | 274204.7271 | 76402.451 | 239716.3239 | 11883.3631 | 19445.6519 | 39.3694 | 1.6805 | 617.3305 | 622310.8974
2020072708 | 7 | 197784.4865 | 65197.7328 | 231628.2941 | 11882.1357 | 18960.6944 | 39.3694 | 1.6805 | 617.3305 | 526111.724
2020071613 | 7 | 185749.1703 | 66526.3051 | 221730.7011 | 11878.185 | 18465.2763 | 39.3694 | 1.6805 | 617.3305 | 505008.0182
2020071315 | 7 | 186359.4295 | 59551.5548 | 196897.0697 | 11873.9788 | 14928.2927 | 39.3694 | 1.6805 | 617.3305 | 470268.7058
2020082113 | 8 | 203323.1701 | 69769.7254 | 219246.8928 | 11873.8884 | 17706.648 | 39.4268 | 1.4787 | 617.8227 | 522579.0528
2020071614 | 7 | 192162.9951 | 66450.57 | 218977.5516 | 11868.4682 | 18589.6901 | 39.3694 | 1.6805 | 617.3305 | 508707.6554
2020072813 | 7 | 224989.6098 | 71813.6684 | 224946.1262 | 11865.4599 | 17045.7511 | 39.3694 | 1.6805 | 617.3305 | 551318.9959
2020112409 | 11 | 115543.2568 | 51826.7598 | 182726.3158 | 11858.9764 | 12020.472 | 39.518 | 0.93311 | 618.7569 | 374634.9887
2020112410 | 11 | 114114.4025 | 54430.7395 | 185688.1244 | 11855.1323 | 12236.827 | 39.518 | 0.93311 | 618.7569 | 378984.4337
2020071712 | 7 | 239141.9584 | 72316.9556 | 229120.6975 | 11843.6873 | 17971.5702 | 39.3694 | 1.6805 | 617.3305 | 571053.2494
2020072313 | 7 | 228371.1263 | 72554.2105 | 228670.0665 | 11843.6029 | 18034.7369 | 39.3694 | 1.6805 | 617.3305 | 560132.1236
2020082819 | 8 | 193027.9261 | 46833.4281 | 178673.3642 | 11832.0868 | 16879.6931 | 3903.2532 | 146.3939 | 617.8227 | 451913.9682
2020110314 | 11 | 105319.0272 | 52701.5476 | 177788.1266 | 11821.3304 | 11692.315 | 39.518 | 0.93311 | 618.7569 | 359981.5547
2020111607 | 11 | 111811.1261 | 41126.754 | 165203.7784 | 11820.8223 | 10793.3565 | 39.518 | 0.93311 | 618.7569 | 341415.0453
2020072615 | 7 | 312021.9016 | 60187.7508 | 184136.6522 | 11814.9719 | 16560.0508 | 39.3694 | 1.6805 | 617.3305 | 585379.7077
2020110620 | 11 | 131352.5465 | 39105.5282 | 146761.7148 | 11808.7491 | 10552.4315 | 3951.801 | 93.3109 | 618.7569 | 344244.8389
2020071417 | 7 | 250390.8302 | 56252.2055 | 199431.207 | 11798.5296 | 15891.449 | 39.3694 | 1.6805 | 617.3305 | 534422.6019
2020081008 | 8 | 177981.9127 | 61002.5974 | 223438.7669 | 11796.072 | 18139.4405 | 39.4268 | 1.4787 | 617.8227 | 493017.5177
2020110507 | 11 | 99340.3518 | 38176.2444 | 162445.0902 | 11794.2182 | 10902.6051 | 39.518 | 0.93311 | 618.7569 | 323317.7176
2020081113 | 8 | 203200.003 | 69282.8081 | 226871.2404 | 11779.5396 | 17974.1452 | 39.4268 | 1.4787 | 617.8227 | 529766.4645
2020082408 | 8 | 169644.1818 | 61738.7402 | 221496.4365 | 11772.2472 | 18077.6045 | 39.4268 | 1.4787 | 617.8227 | 483387.9384
2020071710 | 7 | 208472.7935 | 68995.694 | 226580.4543 | 11769.4842 | 18248.123 | 39.3694 | 1.6805 | 617.3305 | 534724.9295
2020112511 | 11 | 121523.2718 | 55480.3909 | 185587.4151 | 11767.5749 | 12324.7705 | 39.518 | 0.93311 | 618.7569 | 387342.6312
2020110707 | 11 | 89746.9278 | 30880.1507 | 124145.1735 | 11764.7714 | 9273.2143 | 39.518 | 0.93311 | 618.7569 | 266469.4456
2020112512 | 11 | 126377.6903 | 55784.4242 | 185470.3027 | 11759.7269 | 12396.9611 | 39.518 | 0.93311 | 618.7569 | 392448.3131
2020071407 | 7 | 110415.151 | 45475.6743 | 191657.6581 | 11754.3532 | 12971.4019 | 39.3694 | 1.6805 | 617.3305 | 372932.619
2020081014 | 8 | 276079.4697 | 75839.1031 | 238581.5398 | 11746.4726 | 19419.8381 | 39.4268 | 1.4787 | 617.8227 | 622325.1515
2020072012 | 7 | 224976.7123 | 69955.6021 | 230527.7832 | 11737.0696 | 17403.2384 | 39.3694 | 1.6805 | 617.3305 | 555258.7861
2020081412 | 8 | 228547.217 | 73030.7492 | 229955.0802 | 11736.3801 | 17483.544 | 39.4268 | 1.4787 | 617.8227 | 561411.6987
2020071909 | 7 | 247972.3529 | 53374.6744 | 178309.8024 | 11728.4395 | 16852.6779 | 39.3694 | 1.6805 | 617.3305 | 508896.3274
2020071021 | 7 | 224993.2246 | 46662.6154 | 170290.9049 | 11726.2661 | 16558.5957 | 3936.942 | 168.0504 | 617.3305 | 474953.9295
2020071310 | 7 | 142552.3067 | 59339.0362 | 207940.0469 | 11725.9728 | 14854.8806 | 39.3694 | 1.6805 | 617.3305 | 437070.6235
2020072307 | 7 | 130050.744 | 50429.2619 | 206938.0311 | 11717.3837 | 17143.5717 | 39.3694 | 1.6805 | 617.3305 | 416937.3728
2020112717 | 11 | 159973.4842 | 49244.1611 | 164055.4352 | 11715.0604 | 11581.1588 | 3951.801 | 93.3109 | 618.7569 | 401233.1685
2020071105 | 7 | 121663.8647 | 38034.2728 | 149892.014 | 11705.1469 | 14887.2747 | 39.3694 | 1.6805 | 617.3305 | 336840.9534
2020070811 | 7 | 277141.872 | 79549.2406 | 246850.5853 | 11702.2021 | 19357.7547 | 39.3694 | 1.6805 | 617.3305 | 635260.0352
2020071009 | 7 | 251536.535 | 74673.5894 | 242115.8546 | 11695.1032 | 19735.9671 | 39.3694 | 1.6805 | 617.3305 | 600415.4297
2020061808 | 6 | 137717.7144 | 52391.3408 | 197666.0167 | 11692.1269 | 14956.1704 | 39.3694 | 1.6587 | 616.652 | 415081.0493
2020110622 | 11 | 111459.5507 | 34459.4946 | 131658.9176 | 11691.4531 | 10081.0336 | 3951.801 | 93.3109 | 618.7569 | 304014.3185
2020112513 | 11 | 124944.6555 | 55657.3555 | 185907.3399 | 11688.488 | 12424.808 | 39.518 | 0.93311 | 618.7569 | 391281.8549
2020110309 | 11 | 109508.6084 | 50269.2109 | 180279.0623 | 11687.9705 | 11589.7666 | 39.518 | 0.93311 | 618.7569 | 363993.8266
2020070607 | 7 | 150425.9243 | 52838.4689 | 203364.7042 | 11682.3043 | 15326.6587 | 39.3694 | 1.6805 | 617.3305 | 434296.4408
2020070909 | 7 | 231255.5961 | 72603.6556 | 238750.1421 | 11673.9658 | 18744.8634 | 39.3694 | 1.6805 | 617.3305 | 573686.6034
2020072008 | 7 | 167217.9946 | 59009.4102 | 215896.8686 | 11672.1492 | 17357.3012 | 39.3694 | 1.6805 | 617.3305 | 471812.1043
2020071100 | 7 | 155873.6469 | 41084.1915 | 146065.0295 | 11667.6199 | 14683.1614 | 3936.942 | 168.0504 | 617.3305 | 374095.9721
2020071616 | 7 | 232155.9262 | 59463.2773 | 210688.696 | 11664.1392 | 18356.9305 | 39.3694 | 1.6805 | 617.3305 | 532987.3496
2020071615 | 7 | 211769.8687 | 64794.8728 | 216676.6499 | 11650.3319 | 18677.4107 | 39.3694 | 1.6805 | 617.3305 | 524227.5144
2020071312 | 7 | 155450.3746 | 61034.145 | 207987.3255 | 11649.6977 | 15427.868 | 39.3694 | 1.6805 | 617.3305 | 452207.7913
2020112414 | 11 | 119994.397 | 55347.614 | 183815.9511 | 11646.1599 | 12411.9517 | 39.518 | 0.93311 | 618.7569 | 383875.2816
2020071612 | 7 | 186954.5455 | 66731.8003 | 223163.3484 | 11640.6122 | 18606.1519 | 39.3694 | 1.6805 | 617.3305 | 507754.8387
2020090114 | 9 | 215107.4113 | 70438.0657 | 220605.0529 | 11640.2634 | 19263.5153 | 39.5039 | 1.269 | 618.8489 | 537713.9303
2020081115 | 8 | 235021.6023 | 67099.16 | 217504.1189 | 11634.5679 | 16852.91 | 39.4268 | 1.4787 | 617.8227 | 548771.0873
2020112509 | 11 | 115260.2602 | 51106.3075 | 181190.8148 | 11624.7957 | 11997.1048 | 39.518 | 0.93311 | 618.7569 | 371838.491
2020071103 | 7 | 124823.2198 | 39129.5954 | 144452.3253 | 11620.5444 | 14600.9801 | 3740.0949 | 159.6478 | 617.3305 | 339143.7383
2020110312 | 11 | 113710.326 | 53529.3394 | 182134.6767 | 11614.1837 | 11846.6991 | 39.518 | 0.93311 | 618.7569 | 373494.4329
2020070321 | 7 | 258927.8454 | 49383.415 | 165731.6577 | 11609.4562 | 16164.6343 | 3936.942 | 168.0504 | 617.3305 | 506539.3315
2020082909 | 8 | 155074.0553 | 45746.4589 | 165347.3035 | 11590.5722 | 14422.1206 | 39.4268 | 1.4787 | 617.8227 | 392839.2387
2020110716 | 11 | 125416.1073 | 39603.1784 | 133412.8546 | 11587.0676 | 10057.2984 | 2924.3327 | 69.0501 | 618.7569 | 323688.646
2020072716 | 7 | 306681.1398 | 67232.7015 | 225521.4804 | 11572.9878 | 18813.3343 | 39.3694 | 1.6805 | 617.3305 | 630480.0242
2020090314 | 9 | 191244.8116 | 68262.2 | 213077.442 | 11572.5945 | 17552.7172 | 39.5039 | 1.269 | 618.8489 | 502369.3871
2020071208 | 7 | 153028.9543 | 39306.3152 | 146151.479 | 11566.4829 | 13388.197 | 39.3694 | 1.6805 | 617.3305 | 364099.8089
2020110605 | 11 | 75573.2298 | 31908.5214 | 130726.354 | 11565.312 | 9967.0872 | 3951.801 | 93.3109 | 618.7569 | 264404.3732
2020081410 | 8 | 192997.4576 | 68994.5297 | 226337.8756 | 11563.4395 | 17584.6159 | 39.4268 | 1.4787 | 617.8227 | 518136.6465
2020110310 | 11 | 110267.3354 | 53054.0388 | 182896.065 | 11560.9022 | 11801.9928 | 39.518 | 0.93311 | 618.7569 | 370239.5422
2020082214 | 8 | 259079.3634 | 58931.6375 | 179499.9731 | 11558.1605 | 14521.3348 | 39.4268 | 1.4787 | 617.8227 | 524249.1976
2020111005 | 11 | 70778.8922 | 31245.4125 | 133576.033 | 11557.7896 | 10437.339 | 3951.801 | 93.3109 | 618.7569 | 262259.3352
2020082114 | 8 | 217022.6464 | 70010.8437 | 215682.2069 | 11556.5944 | 17629.7157 | 39.4268 | 1.4787 | 617.8227 | 532560.7353
2020071714 | 7 | 261133.9563 | 72245.8617 | 222276.5298 | 11548.2289 | 17902.0404 | 39.3694 | 1.6805 | 617.3305 | 585764.9975
2020081513 | 8 | 234974.9224 | 58037.7382 | 184521.9064 | 11544.892 | 15901.8095 | 39.4268 | 1.4787 | 617.8227 | 505639.9967
2020083109 | 8 | 121797.3392 | 55042.4814 | 201639.1503 | 11544.5672 | 15838.3443 | 39.4268 | 1.4787 | 617.8227 | 406520.6106
2020070612 | 7 | 265608.209 | 75763.8333 | 239297.1616 | 11540.6444 | 17244.9011 | 39.3694 | 1.6805 | 617.3305 | 610113.1298
2020111004 | 11 | 66603.6306 | 29958.6265 | 126507.461 | 11539.8768 | 9762.8547 | 3951.801 | 93.3109 | 618.7569 | 249036.3185
2020071213 | 7 | 206367.0063 | 47736.049 | 155578.3211 | 11515.5575 | 13814.7061 | 39.3694 | 1.6805 | 617.3305 | 435670.0204
2020070809 | 7 | 231916.5155 | 72460.7982 | 239654.0025 | 11504.8046 | 18721.4545 | 39.3694 | 1.6805 | 617.3305 | 574915.9558
2020071816 | 7 | 308491.0896 | 61171.233 | 188727.2122 | 11500.5784 | 16500.8289 | 39.3694 | 1.6805 | 617.3305 | 587049.3225
2020062211 | 6 | 190109.4016 | 63694.3803 | 219932.046 | 11499.7706 | 16455.2352 | 39.3694 | 1.6587 | 616.652 | 502348.5139
2020071713 | 7 | 248786.0837 | 72712.2423 | 227165.1693 | 11495.5157 | 18204.9327 | 39.3694 | 1.6805 | 617.3305 | 579022.3242
2020082820 | 8 | 189237.5497 | 44422.9706 | 173672.9607 | 11491.1824 | 16541.1922 | 3942.68 | 147.8726 | 617.8227 | 440074.231
2020070710 | 7 | 249444.4888 | 76379.2468 | 241985.3013 | 11490.7808 | 18646.7928 | 39.3694 | 1.6805 | 617.3305 | 598604.991
2020090210 | 9 | 172203.5403 | 65942.5179 | 219607.3181 | 11490.331 | 19434.6706 | 39.5039 | 1.269 | 618.8489 | 489337.9996
2020082410 | 8 | 217513.5406 | 71599.0182 | 235714.4281 | 11478.8141 | 18718.6331 | 39.4268 | 1.4787 | 617.8227 | 555683.1623
2020071514 | 7 | 249675.1156 | 73177.3903 | 223208.0453 | 11469.7797 | 17502.084 | 39.3694 | 1.6805 | 617.3305 | 575690.7954
2020070613 | 7 | 278585.1467 | 76874.6363 | 236260.3256 | 11469.0365 | 17239.3285 | 39.3694 | 1.6805 | 617.3305 | 621086.854
2020111118 | 11 | 146875.0211 | 44317.7487 | 160440.2704 | 11466.3507 | 11615.5046 | 3951.801 | 93.3109 | 618.7569 | 379378.7644
2020110621 | 11 | 123152.5686 | 36527.2524 | 139806.7081 | 11461.1859 | 10228.6423 | 3951.801 | 93.3109 | 618.7569 | 325840.2261
2020090113 | 9 | 205808.0931 | 70716.5935 | 223954.9347 | 11454.9962 | 19385.4933 | 39.5039 | 1.269 | 618.8489 | 531979.7325
2020082419 | 8 | 262660.7163 | 53954.2433 | 201501.255 | 11446.9391 | 17859.3305 | 3903.2532 | 146.3939 | 617.8227 | 552089.954
2020072904 | 7 | 104557.1415 | 37017.0127 | 158824.466 | 11438.435 | 14314.8821 | 511.8025 | 21.8465 | 617.3305 | 327302.9167
2020073011 | 7 | 197946.2437 | 69512.7446 | 217834.2403 | 11432.2258 | 16375.8737 | 39.3694 | 1.6805 | 617.3305 | 513759.7086
2020072114 | 7 | 203816.1283 | 68549.7161 | 217326.814 | 11429.4828 | 17156.8606 | 39.3694 | 1.6805 | 617.3305 | 518937.3823
2020040610 | 4 | 117571.0983 | 42379.726 | 155651.4056 | 11429.3578 | 10221.3478 | 39.3635 | 1.4066 | 616.4806 | 337910.1862
2020071212 | 7 | 206259.4135 | 47753.3293 | 156440.2379 | 11427.6347 | 13949.6383 | 39.3694 | 1.6805 | 617.3305 | 436488.6341
2020082514 | 8 | 240820.0643 | 72102.3869 | 223342.8118 | 11427.1622 | 17194.3462 | 39.4268 | 1.4787 | 617.8227 | 565545.4996
2020071119 | 7 | 220196.9766 | 45812.0359 | 153944.5365 | 11420.5843 | 14195.6583 | 2913.3371 | 124.3573 | 617.3305 | 449224.8165
2020070709 | 7 | 224365.7723 | 71639.4154 | 235109.3052 | 11417.973 | 17990.3799 | 39.3694 | 1.6805 | 617.3305 | 561181.2263
2020071513 | 7 | 237060.1953 | 73034.3244 | 226448.3062 | 11409.5963 | 17447.0004 | 39.3694 | 1.6805 | 617.3305 | 566057.803
2020072822 | 7 | 177518.3307 | 41397.2766 | 165190.9063 | 11402.9117 | 13669.5596 | 3936.942 | 168.0504 | 617.3305 | 413901.3078
2020070715 | 7 | 321066.3849 | 77849.9686 | 234435.9353 | 11401.5092 | 18104.5448 | 39.3694 | 1.6805 | 617.3305 | 663516.7232
2020110702 | 11 | 72723.7738 | 30212.1907 | 110877.9814 | 11400.5892 | 8714.0645 | 3951.801 | 93.3109 | 618.7569 | 238592.4685
2020071216 | 7 | 231169.2687 | 46955.7928 | 154370.3314 | 11391.5179 | 13938.21 | 39.3694 | 1.6805 | 617.3305 | 458483.5012
2020070911 | 7 | 276137.5497 | 78905.1565 | 244482.6826 | 11388.209 | 19132.2398 | 39.3694 | 1.6805 | 617.3305 | 630704.218
2020110701 | 11 | 77564.8178 | 30657.179 | 112796.265 | 11386.6931 | 8815.3213 | 3951.801 | 93.3109 | 618.7569 | 245884.1451
2020110214 | 11 | 116772.0751 | 53001.168 | 177145.1437 | 11384.5492 | 11762.7094 | 39.518 | 0.93311 | 618.7569 | 370724.8534
2020081414 | 8 | 243209.8814 | 71395.1056 | 218900.257 | 11381.3324 | 16693.039 | 39.4268 | 1.4787 | 617.8227 | 562238.3437
2020090111 | 9 | 182146.0461 | 68104.7174 | 219872.6766 | 11377.2059 | 19388.0968 | 39.5039 | 1.269 | 618.8489 | 501548.3646
2020111002 | 11 | 68555.9772 | 29818.5152 | 123522.0102 | 11376.6037 | 9206.66 | 3951.801 | 93.3109 | 618.7569 | 247143.6351
2020082911 | 8 | 175897.2689 | 47913.3034 | 164264.7223 | 11375.8436 | 14072.9808 | 39.4268 | 1.4787 | 617.8227 | 414182.8472
2020110407 | 11 | 105716.6242 | 39213.8175 | 161782.104 | 11374.9092 | 10882.2257 | 39.518 | 0.93311 | 618.7569 | 329628.8886
2020071104 | 7 | 121315.3872 | 38848.053 | 146613.6816 | 11374.6605 | 14787.6979 | 511.8025 | 21.8465 | 617.3305 | 334090.4597
2020082309 | 8 | 200225.8995 | 47704.3351 | 167736.3584 | 11371.8925 | 15263.7347 | 39.4268 | 1.4787 | 617.8227 | 442960.9485
2020070907 | 7 | 173575.8912 | 57364.5282 | 221305.6948 | 11366.2179 | 17973.6437 | 39.3694 | 1.6805 | 617.3305 | 482244.3563
2020071819 | 7 | 279328.0601 | 53264.113 | 172589.5421 | 11365.2383 | 16651.2973 | 2913.3371 | 124.3573 | 617.3305 | 536853.2757
2020111003 | 11 | 66223.7165 | 29796.5799 | 123542.7513 | 11359.2633 | 9426.8215 | 3951.801 | 93.3109 | 618.7569 | 245013.0013
2020110213 | 11 | 116829.7456 | 53937.0909 | 180358.7484 | 11347.4254 | 11857.1155 | 39.518 | 0.93311 | 618.7569 | 374989.3338
2020110601 | 11 | 76162.25 | 30944.5208 | 124689.5059 | 11345.5321 | 9047.7488 | 3951.801 | 93.3109 | 618.7569 | 256853.4264
2020071715 | 7 | 275739.3329 | 69647.1379 | 216048.5344 | 11342.3849 | 17694.9889 | 39.3694 | 1.6805 | 617.3305 | 591130.7595
2020071120 | 7 | 206882.9058 | 44407.6598 | 149710.8916 | 11340.3742 | 13800.941 | 3936.942 | 168.0504 | 617.3305 | 430865.0954
2020082416 | 8 | 278868.4698 | 63457.939 | 218148.9493 | 11327.9565 | 18841.8103 | 39.4268 | 1.4787 | 617.8227 | 591303.8531
2020082216 | 8 | 279394.9194 | 57518.9338 | 178773.6484 | 11322.7727 | 14811.2509 | 39.4268 | 1.4787 | 617.8227 | 542480.2533
2020082413 | 8 | 259962.2767 | 75855.9964 | 241169.4619 | 11320.5363 | 19139.966 | 39.4268 | 1.4787 | 617.8227 | 608106.9656
2020111603 | 11 | 82495.1933 | 32139.9192 | 119938.0921 | 11312.1487 | 9099.912 | 3951.801 | 93.3109 | 618.7569 | 259649.1342
2020082217 | 8 | 277400.5206 | 54703.2992 | 176354.8897 | 11309.8338 | 15041.6981 | 39.4268 | 1.4787 | 617.8227 | 535468.9697
2020062913 | 6 | 234229.1867 | 69763.1679 | 220485.3619 | 11309.7418 | 15602.3169 | 39.3694 | 1.6587 | 616.652 | 552047.4553
2020072706 | 7 | 160974.1218 | 50017.6064 | 210458.6105 | 11304.885 | 18862.3556 | 39.3694 | 1.6805 | 617.3305 | 452275.9597
2020082821 | 8 | 175916.6386 | 41480.3122 | 164479.6124 | 11304.1302 | 15872.8026 | 3942.68 | 147.8726 | 617.8227 | 413761.8713
2020080214 | 8 | 211994.6025 | 47229.9128 | 156708.3348 | 11296.3521 | 15472.5564 | 39.4268 | 1.4787 | 617.8227 | 443360.4869
2020062914 | 6 | 246236.4695 | 69787.0666 | 215568.4108 | 11294.919 | 15945.6919 | 39.3694 | 1.6587 | 616.652 | 559490.2379
2020083116 | 8 | 202690.1749 | 55901.205 | 197768.585 | 11293.4281 | 15721.0837 | 39.4268 | 1.4787 | 617.8227 | 484033.2049
2020112607 | 11 | 104802.012 | 41276.8969 | 164847.8567 | 11292.2876 | 11018.7416 | 39.518 | 0.93311 | 618.7569 | 333897.0028
2020063012 | 6 | 232346.1359 | 70994.9699 | 227821.1733 | 11283.4412 | 16273.0473 | 39.3694 | 1.6587 | 616.652 | 559376.4476
2020110822 | 11 | 114084.5044 | 32518.3974 | 117588.1812 | 11282.1231 | 9587.1583 | 3951.801 | 93.3109 | 618.7569 | 289724.2332
2020110821 | 11 | 130799.333 | 34177.8367 | 119270.0157 | 11277.8571 | 9831.2624 | 3951.801 | 93.3109 | 618.7569 | 310020.1739
2020112415 | 11 | 128120.4114 | 55188.3053 | 180382.377 | 11265.5389 | 12293.5133 | 39.518 | 0.93311 | 618.7569 | 387909.354
2020072900 | 7 | 131132.9537 | 37899.65 | 153677.9196 | 11265.2943 | 12313.0904 | 3936.942 | 168.0504 | 617.3305 | 351011.2309
2020112408 | 11 | 118929.8915 | 47620.0175 | 180084.4247 | 11261.294 | 11633.7502 | 39.518 | 0.93311 | 618.7569 | 370188.5858
2020052705 | 5 | 115258.5381 | 34815.4872 | 154448.8967 | 11245.3333 | 14063.23 | 39.3213 | 1.5364 | 615.4607 | 330487.8037
2020110700 | 11 | 86002.5042 | 31391.1651 | 115716.0923 | 11237.1186 | 9150.351 | 3951.801 | 93.3109 | 618.7569 | 258161.1
2020090313 | 9 | 178380.2954 | 67888.108 | 216647.7269 | 11228.672 | 17688.7549 | 39.5039 | 1.269 | 618.8489 | 492493.1788
2020082418 | 8 | 272847.2783 | 56130.3225 | 208357.0006 | 11226.31 | 18488.7848 | 1025.0968 | 38.4469 | 617.8227 | 568731.0626
2020071820 | 7 | 266259.4989 | 51514.3069 | 165122.1534 | 11223.3067 | 16213.7928 | 3936.942 | 168.0504 | 617.3305 | 515055.3816
2020073010 | 7 | 184381.0571 | 67790.7111 | 217160.3461 | 11218.6394 | 16455.4517 | 39.3694 | 1.6805 | 617.3305 | 497664.5859
2020110717 | 11 | 145137.4741 | 40630.4485 | 133685.6338 | 11216.9275 | 10117.9975 | 3951.801 | 93.3109 | 618.7569 | 345452.3503
2020110308 | 11 | 112776.9049 | 46328.3366 | 176653.1485 | 11214.6476 | 11358.497 | 39.518 | 0.93311 | 618.7569 | 358990.7426
2020072009 | 7 | 185351.1164 | 64108.3876 | 222670.4637 | 11212.3272 | 17384.8064 | 39.3694 | 1.6805 | 617.3305 | 501385.4817
2020072809 | 7 | 187281.5864 | 65894.9753 | 224304.4439 | 11210.1029 | 17181.7389 | 39.3694 | 1.6805 | 617.3305 | 506531.2277
2020071102 | 7 | 131287.4596 | 39470.7066 | 143490.6228 | 11209.0731 | 14473.143 | 3936.942 | 168.0504 | 617.3305 | 344653.328
2020070614 | 7 | 292701.7259 | 77132.2846 | 230586.315 | 11206.1887 | 17128.3078 | 39.3694 | 1.6805 | 617.3305 | 629413.2024
2020071015 | 7 | 327808.5839 | 76639.5228 | 225074.0005 | 11199.7368 | 17006.4256 | 39.3694 | 1.6805 | 617.3305 | 658386.6501
2020082910 | 8 | 169486.1085 | 48075.2238 | 166197.8904 | 11197.3953 | 14416.4201 | 39.4268 | 1.4787 | 617.8227 | 410031.7664
2020111604 | 11 | 83621.5855 | 32445.2084 | 123962.7693 | 11193.4879 | 9354.6773 | 3951.801 | 93.3109 | 618.7569 | 265241.5972
2020072215 | 7 | 244082.7122 | 68774.1973 | 223772.1995 | 11192.4419 | 18638.4518 | 39.3694 | 1.6805 | 617.3305 | 567118.3832
2020082310 | 8 | 229454.9616 | 52272.5917 | 173969.5786 | 11183.374 | 15587.7912 | 39.4268 | 1.4787 | 617.8227 | 483127.0252
2020072812 | 7 | 229911.8761 | 72920.3097 | 230921.7773 | 11182.856 | 17607.808 | 39.3694 | 1.6805 | 617.3305 | 563203.0075
2020071810 | 7 | 241439.9022 | 59042.0726 | 186657.1487 | 11178.2697 | 15992.8193 | 39.3694 | 1.6805 | 617.3305 | 514968.5929
2020062209 | 6 | 156110.6757 | 58123.8518 | 213904.787 | 11173.3959 | 17476.163 | 39.3694 | 1.6587 | 616.652 | 457446.5536
2020072610 | 7 | 246586.9937 | 53802.0778 | 176164.6587 | 11173.1344 | 16136.4568 | 39.3694 | 1.6805 | 617.3305 | 504521.7018
2020110602 | 11 | 72249.5179 | 30715.8803 | 122725.216 | 11158.1477 | 8946.607 | 3951.801 | 93.3109 | 618.7569 | 250459.2378
2020112508 | 11 | 116845.0392 | 47072.6404 | 179639.8998 | 11157.2641 | 11561.08 | 39.518 | 0.93311 | 618.7569 | 366935.1315
2020071209 | 7 | 173798.2214 | 42962.958 | 151744.261 | 11151.5626 | 13802.8922 | 39.3694 | 1.6805 | 617.3305 | 394118.2757
2020082511 | 8 | 218554.6508 | 70829.474 | 230726.3433 | 11145.0418 | 17823.0113 | 39.4268 | 1.4787 | 617.8227 | 549737.2493
2020072010 | 7 | 202400.6481 | 67609.7531 | 226540.9232 | 11143.022 | 17759.0088 | 39.3694 | 1.6805 | 617.3305 | 526111.7356
2020062609 | 6 | 143702.538 | 56210.3505 | 197255.6756 | 11138.9923 | 14527.9001 | 39.3694 | 1.6587 | 616.652 | 423493.1365
2020072718 | 7 | 289606.1436 | 57311.3399 | 210659.2427 | 11130.194 | 17975.5628 | 39.3694 | 1.6805 | 617.3305 | 587340.8634
2020072810 | 7 | 205290.9278 | 69759.8965 | 225592.4141 | 11125.1423 | 17301.6655 | 39.3694 | 1.6805 | 617.3305 | 529728.4266
2020071812 | 7 | 271801.0545 | 62086.2843 | 191150.203 | 11120.3971 | 16057.3337 | 39.3694 | 1.6805 | 617.3305 | 552873.6531
2020071422 | 7 | 173262.8191 | 40158.1652 | 160071.482 | 11119.9086 | 14333.8219 | 3936.942 | 168.0504 | 617.3305 | 403668.5196
2020090211 | 9 | 186983.2347 | 67941.9915 | 221375.256 | 11115.3606 | 19736.1399 | 39.5039 | 1.269 | 618.8489 | 507811.6044
2020090209 | 9 | 148914.1516 | 60970.5499 | 214438.6462 | 11108.9037 | 18862.1704 | 39.5039 | 1.269 | 618.8489 | 454954.0434
2020071511 | 7 | 215521.9879 | 70838.0483 | 226675.9415 | 11107.3433 | 17343.8775 | 39.3694 | 1.6805 | 617.3305 | 542145.579
2020063014 | 6 | 252762.8153 | 71277.9014 | 220444.8391 | 11107.0437 | 15893.8587 | 39.3694 | 1.6587 | 616.652 | 572144.1383
2020110215 | 11 | 122778.1058 | 52541.5863 | 173303.0655 | 11105.2591 | 11643.0103 | 39.518 | 0.93311 | 618.7569 | 372030.2352
2020110316 | 11 | 122067.2779 | 49802.2975 | 169708.1288 | 11101.3622 | 11392.36 | 2924.3327 | 69.0501 | 618.7569 | 367683.5661
2020110600 | 11 | 83841.4918 | 31487.2055 | 127803.4803 | 11098.1796 | 9378.1875 | 3951.801 | 93.3109 | 618.7569 | 268272.4136
2020082509 | 8 | 182799.7198 | 65660.4548 | 226080.7868 | 11089.7752 | 17682.1457 | 39.4268 | 1.4787 | 617.8227 | 503971.6106
2020071023 | 7 | 176343.7704 | 42173.6586 | 149222.8246 | 11087.48 | 15029.5558 | 3936.942 | 168.0504 | 617.3305 | 398579.6122
2020081006 | 8 | 127974.5177 | 43404.9648 | 197225.9718 | 11087.0307 | 16934.8221 | 39.4268 | 1.4787 | 617.8227 | 397286.0354
2020110603 | 11 | 70328.0797 | 30593.3416 | 122593.6709 | 11084.3758 | 9177.7955 | 3951.801 | 93.3109 | 618.7569 | 248441.1322
2020112514 | 11 | 124724.7968 | 55319.6959 | 182015.0392 | 11084.0268 | 12299.1277 | 39.518 | 0.93311 | 618.7569 | 386101.8944
2020090112 | 9 | 195507.4455 | 70070.8981 | 222893.8706 | 11079.6954 | 19386.3439 | 39.5039 | 1.269 | 618.8489 | 519597.8753
2020110317 | 11 | 147391.0805 | 47502.6677 | 168947.1145 | 11075.6256 | 11267.9995 | 3951.801 | 93.3109 | 618.7569 | 390848.3565
2020073114 | 7 | 224189.3199 | 68121.3488 | 211544.2546 | 11068.5796 | 15968.0896 | 39.3694 | 1.6805 | 617.3305 | 531549.973
2020082420 | 8 | 252377.1041 | 50365.8425 | 194341.7213 | 11067.6756 | 17514.812 | 3942.68 | 147.8726 | 617.8227 | 530375.5309
2020082510 | 8 | 202391.0653 | 69316.822 | 228748.4791 | 11067.5207 | 17723.2787 | 39.4268 | 1.4787 | 617.8227 | 529905.894
2020112616 | 11 | 140963.052 | 53292.6963 | 174791.1169 | 11066.952 | 11857.4674 | 2924.3327 | 69.0501 | 618.7569 | 395583.4243
2020110212 | 11 | 119306.7502 | 53915.4629 | 180824.921 | 11057.9533 | 11826.5314 | 39.518 | 0.93311 | 618.7569 | 377590.8268
2020090212 | 9 | 192310.8992 | 68674.5112 | 222886.3491 | 11050.6443 | 19383.7516 | 39.5039 | 1.269 | 618.8489 | 514965.7772
2020071211 | 7 | 201793.6695 | 47320.4753 | 156404.0348 | 11049.903 | 13930.5452 | 39.3694 | 1.6805 | 617.3305 | 431157.0082
2020071505 | 7 | 103332.7332 | 35944.1922 | 165017.9267 | 11045.404 | 14923.5105 | 39.3694 | 1.6805 | 617.3305 | 330922.147
2020080207 | 8 | 128181.6725 | 36602.5055 | 144774.9699 | 11042.3966 | 15136.5875 | 39.4268 | 1.4787 | 617.8227 | 336396.8603
2020072901 | 7 | 117894.1335 | 36986.2541 | 150600.2863 | 11042.0358 | 12106.1257 | 3936.942 | 168.0504 | 617.3305 | 333351.1581
2020071421 | 7 | 200736.6002 | 43043.6303 | 169947.5938 | 11040.0442 | 14657.771 | 3936.942 | 168.0504 | 617.3305 | 444147.9623
2020071215 | 7 | 221553.2516 | 48162.8878 | 155744.3381 | 11039.7539 | 13920.7883 | 39.3694 | 1.6805 | 617.3305 | 451079.4002
2020071418 | 7 | 240037.2137 | 51556.3385 | 190074.9641 | 11038.7853 | 15066.2067 | 39.3694 | 1.6805 | 617.3305 | 508431.8888
2020081214 | 8 | 219945.744 | 71860.7297 | 222656.9386 | 11037.5807 | 16479.4262 | 39.4268 | 1.4787 | 617.8227 | 542639.1473
2020072807 | 7 | 148599.2979 | 52741.3873 | 210512.9777 | 11031.368 | 16251.3094 | 39.3694 | 1.6805 | 617.3305 | 439794.7208
2020052712 | 5 | 210151.3767 | 60549.8561 | 206155.2273 | 11026.4243 | 16320.7101 | 39.3213 | 1.5364 | 615.4607 | 504859.913
2020071214 | 7 | 209111.2516 | 47850.6324 | 154344.4369 | 11023.3083 | 13755.7964 | 39.3694 | 1.6805 | 617.3305 | 436743.8061
2020080114 | 8 | 243384.7662 | 56391.7428 | 172495.7419 | 11016.9945 | 14785.5669 | 39.4268 | 1.4787 | 617.8227 | 498733.5406
2020081309 | 8 | 162742.7232 | 64163.3264 | 223668.9011 | 11005.9731 | 16806.5194 | 39.4268 | 1.4787 | 617.8227 | 479046.1714
2020071512 | 7 | 226783.8026 | 72245.0369 | 229680.9909 | 11003.8533 | 17531.4389 | 39.3694 | 1.6805 | 617.3305 | 557903.5031
2020082111 | 8 | 172290.1872 | 66268.8732 | 214370.0646 | 11003.8099 | 17333.535 | 39.4268 | 1.4787 | 617.8227 | 481925.1982
2020080213 | 8 | 220383.37 | 48732.4312 | 160907.0397 | 11000.9498 | 15681.4749 | 39.4268 | 1.4787 | 617.8227 | 457363.9938
2020110604 | 11 | 70900.5716 | 30873.0811 | 125059.0159 | 11000.8653 | 9559.4404 | 3951.801 | 93.3109 | 618.7569 | 252056.843
2020062912 | 6 | 222412.3052 | 68580.7017 | 220593.1941 | 10995.1068 | 15584.9667 | 39.3694 | 1.6587 | 616.652 | 538823.9546
2020081017 | 8 | 299733.8715 | 61060.3322 | 214121.5574 | 10994.6698 | 18186.0453 | 39.4268 | 1.4787 | 617.8227 | 604755.2044
2020081215 | 8 | 240398.8916 | 69666.4383 | 220064.9253 | 10989.2339 | 16038.0889 | 39.4268 | 1.4787 | 617.8227 | 557816.3062
2020110811 | 11 | 126129.4171 | 37216.6208 | 130326.9509 | 10982.967 | 9833.2453 | 39.518 | 0.93311 | 618.7569 | 315148.4091
2020072808 | 7 | 168217.1778 | 60206.6868 | 217322.6841 | 10982.2329 | 16898.2168 | 39.3694 | 1.6805 | 617.3305 | 474285.3789
2020071709 | 7 | 186246.9396 | 64534.1004 | 223005.5024 | 10981.9664 | 17738.2314 | 39.3694 | 1.6805 | 617.3305 | 503165.1207
2020062210 | 6 | 178222.3454 | 62337.6381 | 219886.5653 | 10978.364 | 17916.438 | 39.3694 | 1.6587 | 616.652 | 489999.0309
2020071317 | 7 | 208960.6069 | 50322.0236 | 184069.1007 | 10974.505 | 14245.3785 | 39.3694 | 1.6805 | 617.3305 | 469229.995
2020072013 | 7 | 231454.0571 | 70289.824 | 227685.1608 | 10972.3173 | 17213.0593 | 39.3694 | 1.6805 | 617.3305 | 558272.7989
2020071911 | 7 | 233307.5797 | 49904.3331 | 163501.7112 | 10971.0535 | 15552.0347 | 39.3694 | 1.6805 | 617.3305 | 473895.0926
2020070606 | 7 | 128942.8087 | 43638.983 | 186172.3123 | 10961.8945 | 14359.39 | 39.3694 | 1.6805 | 617.3305 | 384733.7691
2020071913 | 7 | 220057.2058 | 48344.3681 | 161528.1437 | 10959.0818 | 15416.6641 | 39.3694 | 1.6805 | 617.3305 | 456963.844
2020110706 | 11 | 77759.3455 | 31233.4657 | 117137.3768 | 10945.7301 | 9205.3129 | 1304.0943 | 30.7926 | 618.7569 | 248234.8747
2020072617 | 7 | 324161.2925 | 57159.1465 | 180208.5373 | 10942.3317 | 16759.7359 | 39.3694 | 1.6805 | 617.3305 | 589889.4244
2020111608 | 11 | 115712.5725 | 45793.2809 | 174425.8549 | 10937.2543 | 11170.8056 | 39.518 | 0.93311 | 618.7569 | 358698.9763
2020082912 | 8 | 171217.8328 | 47240.7143 | 161157.5905 | 10933.2486 | 13528.6571 | 39.4268 | 1.4787 | 617.8227 | 404736.7715
2020071306 | 7 | 99505.1273 | 38131.8944 | 174631.2786 | 10931.7904 | 14125.9757 | 39.3694 | 1.6805 | 617.3305 | 337984.4467
2020072210 | 7 | 167443.1767 | 66185.4858 | 223294.0425 | 10925.9005 | 18472.1836 | 39.3694 | 1.6805 | 617.3305 | 486979.1695
2020111600 | 11 | 98488.6682 | 33007.0029 | 119470.6676 | 10922.9237 | 9101.9908 | 3951.801 | 93.3109 | 618.7569 | 275655.122
2020082316 | 8 | 283816.729 | 52843.3087 | 173454.3742 | 10904.4496 | 16615.999 | 39.4268 | 1.4787 | 617.8227 | 538293.5887
2020110718 | 11 | 146781.7051 | 40376.2474 | 131237.7826 | 10899.3792 | 10111.1962 | 3951.801 | 93.3109 | 618.7569 | 344070.1792
2020080210 | 8 | 202404.2581 | 47563.9229 | 161985.6925 | 10898.7541 | 15746.5928 | 39.4268 | 1.4787 | 617.8227 | 439257.9486
2020090109 | 9 | 141933.4254 | 61077.723 | 210815.2807 | 10897.4757 | 18825.3913 | 39.5039 | 1.269 | 618.8489 | 444208.9179
2020110523 | 11 | 95875.5059 | 32508.3293 | 131236.0668 | 10890.271 | 9769.3449 | 3951.801 | 93.3109 | 618.7569 | 284943.3868
2020070305 | 7 | 114815.6403 | 37352.6753 | 150649.0484 | 10887.1509 | 15050.515 | 39.3694 | 1.6805 | 617.3305 | 329413.4103
2020072609 | 7 | 217427.8427 | 49323.7244 | 170367.642 | 10878.2836 | 15683.5456 | 39.3694 | 1.6805 | 617.3305 | 464339.4188
2020072315 | 7 | 256444.7921 | 69698.4803 | 222322.5469 | 10873.5681 | 18060.9782 | 39.3694 | 1.6805 | 617.3305 | 578058.746
2020073112 | 7 | 201555.232 | 67932.3541 | 215741.7176 | 10872.6567 | 16170.7272 | 39.3694 | 1.6805 | 617.3305 | 512931.068
2020070817 | 7 | 294638.0938 | 61019.106 | 214454.1214 | 10871.5897 | 18426.6791 | 39.3694 | 1.6805 | 617.3305 | 600067.9704
2020071905 | 7 | 135439.625 | 38648.9082 | 144458.0104 | 10866.2757 | 15371.4546 | 39.3694 | 1.6805 | 617.3305 | 345442.6544
2020072007 | 7 | 145508.6868 | 51641.1208 | 210053.7666 | 10863.1116 | 16896.5629 | 39.3694 | 1.6805 | 617.3305 | 435621.629
2020110318 | 11 | 152305.8887 | 45639.2913 | 164621.3705 | 10857.3105 | 11182.3513 | 3951.801 | 93.3109 | 618.7569 | 389270.0812
2020082506 | 8 | 130964.7762 | 45238.1988 | 202926.7923 | 10855.8958 | 17146.6567 | 39.4268 | 1.4787 | 617.8227 | 407791.048
2020081411 | 8 | 214669.9759 | 71587.0813 | 228630.6053 | 10855.7576 | 17489.2012 | 39.4268 | 1.4787 | 617.8227 | 543891.3495
2020071815 | 7 | 299183.4293 | 62551.1582 | 189068.5906 | 10855.0892 | 16027.6844 | 39.3694 | 1.6805 | 617.3305 | 578344.3322
2020081311 | 8 | 204959.9225 | 71590.8693 | 231292.9061 | 10852.0632 | 16903.9903 | 39.4268 | 1.4787 | 617.8227 | 536258.4796
2020110623 | 11 | 97818.6388 | 32630.2343 | 121283.3348 | 10851.6193 | 9652.5299 | 3951.801 | 93.3109 | 618.7569 | 276900.2259
2020071817 | 7 | 307197.4699 | 58925.8397 | 185042.996 | 10847.1637 | 16771.6895 | 39.3694 | 1.6805 | 617.3305 | 579443.5392
2020072015 | 7 | 254238.2648 | 67808.5891 | 218892.5839 | 10846.2573 | 17086.9364 | 39.3694 | 1.6805 | 617.3305 | 569531.0119
2020072611 | 7 | 265721.6396 | 56410.7726 | 179227.5522 | 10844.7626 | 16676.5792 | 39.3694 | 1.6805 | 617.3305 | 529539.6866
2020072115 | 7 | 225364.7847 | 67069.3233 | 213580.5215 | 10839.8399 | 17113.1343 | 39.3694 | 1.6805 | 617.3305 | 534625.9841
2020081110 | 8 | 183545.7586 | 67237.7145 | 224916.1418 | 10837.9296 | 17974.2535 | 39.4268 | 1.4787 | 617.8227 | 505170.5264
2020110703 | 11 | 70208.0711 | 30186.969 | 110894.0317 | 10837.3226 | 8881.498 | 3951.801 | 93.3109 | 618.7569 | 235671.7611
2020081409 | 8 | 166201.9208 | 63912.2801 | 221690.9305 | 10835.8402 | 17089.0204 | 39.4268 | 1.4787 | 617.8227 | 480388.7203
2020071420 | 7 | 215947.6185 | 46117.0732 | 178813.3598 | 10833.8327 | 14305.4393 | 3936.942 | 168.0504 | 617.3305 | 470739.6463
2020082717 | 8 | 238068.465 | 55418.3433 | 203847.5072 | 10833.3301 | 18434.1315 | 39.4268 | 1.4787 | 617.8227 | 527260.5054
2020071818 | 7 | 297174.3551 | 56304.6417 | 180325.7928 | 10826.117 | 16973.5208 | 39.3694 | 1.6805 | 617.3305 | 562262.8078
2020110216 | 11 | 142991.6246 | 51261.8172 | 172508.0513 | 10825.0459 | 11527.8827 | 2924.3327 | 69.0501 | 618.7569 | 392726.5614
2020070322 | 7 | 229023.7904 | 45951.063 | 155110.286 | 10822.2904 | 15333.2294 | 3936.942 | 168.0504 | 617.3305 | 460962.982
2020082714 | 8 | 207424.8178 | 67104.3351 | 210002.9688 | 10816.8751 | 18104.1579 | 39.4268 | 1.4787 | 617.8227 | 514111.8828
2020072614 | 7 | 298975.1834 | 59537.0061 | 182736.2068 | 10816.0939 | 16359.2371 | 39.3694 | 1.6805 | 617.3305 | 569082.1077
2020080205 | 8 | 104875.208 | 35369.54 | 134240.9582 | 10815.5451 | 14633.1117 | 39.4268 | 1.4787 | 617.8227 | 300593.0911
2020071907 | 7 | 183762.0286 | 44291.4106 | 161883.0859 | 10813.2627 | 17708.2937 | 39.3694 | 1.6805 | 617.3305 | 419116.4619
2020071500 | 7 | 129977.0898 | 37137.7771 | 150812.6354 | 10806.9328 | 13748.4846 | 3936.942 | 168.0504 | 617.3305 | 347205.2425
2020112516 | 11 | 150179.0614 | 54405.7981 | 176809.2855 | 10806.6731 | 12068.977 | 2924.3327 | 69.0501 | 618.7569 | 407881.9347
2020070816 | 7 | 290113.8925 | 64986.4535 | 216986.7769 | 10804.8592 | 18476.2094 | 39.3694 | 1.6805 | 617.3305 | 602026.5719
2020082613 | 8 | 142049.1502 | 61613.3739 | 211063.638 | 10803.1495 | 17355.7438 | 39.4268 | 1.4787 | 617.8227 | 443543.7836
2020090312 | 9 | 166397.1287 | 66062.66 | 212966.8594 | 10794.7343 | 17418.9957 | 39.5039 | 1.269 | 618.8489 | 474299.9999
2020071711 | 7 | 227240.5386 | 71060.2193 | 227877.6374 | 10792.7091 | 18233.1802 | 39.3694 | 1.6805 | 617.3305 | 555862.665
2020071218 | 7 | 219470.766 | 43590.0117 | 147032.2838 | 10792.2935 | 13178.0138 | 39.3694 | 1.6805 | 617.3305 | 434721.7494
2020092812 | 9 | 139995.74 | 60640.9644 | 207113.2158 | 10787.3015 | 16893.2037 | 39.5039 | 1.269 | 618.8489 | 436090.0471
2020090115 | 9 | 227134.1427 | 67513.6326 | 212948.1236 | 10781.7364 | 18982.4052 | 39.5039 | 1.269 | 618.8489 | 538019.6623
2020090713 | 9 | 164164.5984 | 39005.0537 | 146117.7344 | 10781.6272 | 17219.7734 | 39.5039 | 1.269 | 618.8489 | 377948.4088
2020072916 | 7 | 279522.0785 | 65477.9184 | 211518.6364 | 10781.5479 | 16976.1014 | 39.3694 | 1.6805 | 617.3305 | 584934.6631
2020082908 | 8 | 142584.3788 | 42218.635 | 163007.8222 | 10781.1875 | 14447.1287 | 39.4268 | 1.4787 | 617.8227 | 373697.8804
2020063011 | 6 | 221476.3085 | 69423.6465 | 222300.5346 | 10777.963 | 16322.3126 | 39.3694 | 1.6587 | 616.652 | 540958.4453
2020110704 | 11 | 69629.7543 | 30131.8802 | 110138.7998 | 10777.4623 | 9001.4759 | 3951.801 | 93.3109 | 618.7569 | 234343.2413
2020083108 | 8 | 111949.4847 | 49551.6875 | 193186.9907 | 10776.1589 | 15183.0579 | 39.4268 | 1.4787 | 617.8227 | 381306.1078
2020072208 | 7 | 136579.9072 | 56012.7428 | 208835.7396 | 10772.1921 | 17194.442 | 39.3694 | 1.6805 | 617.3305 | 430053.4042
2020070808 | 7 | 207342.278 | 66477.9916 | 230650.339 | 10764.0947 | 18204.3287 | 39.3694 | 1.6805 | 617.3305 | 534097.4124
2020081016 | 8 | 302531.4251 | 66361.6224 | 222062.9474 | 10762.7422 | 18161.3293 | 39.4268 | 1.4787 | 617.8227 | 620538.7947
2020072619 | 7 | 294600.9089 | 51912.5088 | 168175 | 10761.5923 | 16725.9005 | 2913.3371 | 124.3573 | 617.3305 | 545830.9354
2020082407 | 8 | 143211.5227 | 52826.7265 | 211876.3243 | 10757.7631 | 17283.5598 | 39.4268 | 1.4787 | 617.8227 | 436614.6246
2020072314 | 7 | 239022.0484 | 72052.6854 | 226541.6157 | 10757.3457 | 18105.3423 | 39.3694 | 1.6805 | 617.3305 | 567137.418
2020072316 | 7 | 272958.4526 | 63920.2349 | 214196.2377 | 10755.6514 | 17747.9654 | 39.3694 | 1.6805 | 617.3305 | 580236.9225
2020070417 | 7 | 304559.9683 | 56662.2315 | 171769.2933 | 10752.7344 | 14303.7432 | 39.3694 | 1.6805 | 617.3305 | 558706.3511
2020072618 | 7 | 312265.1713 | 54851.8001 | 175825.33 | 10752.2053 | 16934.1834 | 39.3694 | 1.6805 | 617.3305 | 571287.0704
2020072903 | 7 | 105551.1415 | 36398.6842 | 153165.984 | 10749.9471 | 12974.7311 | 3740.0949 | 159.6478 | 617.3305 | 323357.5612
2020070415 | 7 | 293348.3748 | 60076.9058 | 176132.7752 | 10749.8068 | 14125.1517 | 39.3694 | 1.6805 | 617.3305 | 555091.3948
2020080916 | 8 | 271448.8219 | 51308.295 | 175004.5772 | 10743.4993 | 16827.954 | 39.4268 | 1.4787 | 617.8227 | 525991.8756
2020061913 | 6 | 211218.6063 | 64875.7153 | 211125.7034 | 10743.274 | 17181.4452 | 39.3694 | 1.6587 | 616.652 | 515802.4242
2020082707 | 8 | 138389.5929 | 51766.5274 | 211364.7549 | 10738.1367 | 17694.2658 | 39.4268 | 1.4787 | 617.8227 | 430612.0059
2020061914 | 6 | 229976.1327 | 65467.8242 | 207713.8208 | 10735.6591 | 17143.8096 | 39.3694 | 1.6587 | 616.652 | 531694.9264
2020081108 | 8 | 157967.2289 | 59114.2886 | 214988.4775 | 10730.0105 | 17018.3277 | 39.4268 | 1.4787 | 617.8227 | 460477.0615
2020110900 | 11 | 82956.3579 | 30528.2688 | 116877.5868 | 10725.1155 | 9174.4533 | 3951.801 | 93.3109 | 618.7569 | 254925.6512
2020071316 | 7 | 206435.8169 | 54346.3593 | 189662.4934 | 10724.4767 | 14450.4182 | 39.3694 | 1.6805 | 617.3305 | 476277.9448
2020070521 | 7 | 248902.0058 | 45409.6933 | 151146.4324 | 10724.4647 | 12733.0212 | 3936.942 | 168.0504 | 617.3305 | 473637.9403
2020110705 | 11 | 71916.3848 | 30509.7414 | 111318.1192 | 10721.3458 | 9154.444 | 3951.801 | 93.3109 | 618.7569 | 238283.904
2020071610 | 7 | 156334.8017 | 62503.654 | 213688.0412 | 10717.7545 | 17784.0793 | 39.3694 | 1.6805 | 617.3305 | 461686.7113
2020110823 | 11 | 96110.3625 | 31365.0217 | 116817.5534 | 10712.252 | 9392.6461 | 3951.801 | 93.3109 | 618.7569 | 269061.7044
2020073013 | 7 | 213381.8802 | 70580.7652 | 217901.2612 | 10708.6515 | 16033.69 | 39.3694 | 1.6805 | 617.3305 | 529264.6286
2020111605 | 11 | 88757.3262 | 33740.2237 | 132341.7274 | 10707.9374 | 9865.794 | 3951.801 | 93.3109 | 618.7569 | 280076.8775
2020082906 | 8 | 107686.2409 | 34995.8975 | 152727.2779 | 10703.2483 | 14316.5628 | 39.4268 | 1.4787 | 617.8227 | 321087.9557
2020070414 | 7 | 279292.1829 | 59788.7482 | 175572.4111 | 10703.1398 | 14060.5758 | 39.3694 | 1.6805 | 617.3305 | 540075.4382
2020112416 | 11 | 150292.1619 | 54624.2417 | 179046.7503 | 10700.6577 | 12157.0485 | 2924.3327 | 69.0501 | 618.7569 | 410432.9998
2020082513 | 8 | 233123.9543 | 72686.8735 | 231425.9989 | 10699.4157 | 17595.2381 | 39.4268 | 1.4787 | 617.8227 | 566190.2088
2020080914 | 8 | 230487.9403 | 51180.6574 | 173701.931 | 10695.8693 | 15980.9393 | 39.4268 | 1.4787 | 617.8227 | 482706.0656
2020073014 | 7 | 225394.8289 | 70497.5848 | 214807.8735 | 10695.4193 | 15877.0995 | 39.3694 | 1.6805 | 617.3305 | 537931.1864
2020081709 | 8 | 130334.8792 | 57091.0731 | 208517.5793 | 10686.5014 | 15903.0725 | 39.4268 | 1.4787 | 617.8227 | 423191.8337
2020091614 | 9 | 117679.3134 | 57406.6209 | 193115.5023 | 10682.0439 | 15684.7092 | 39.5039 | 1.269 | 618.8489 | 395227.8115
2020070418 | 7 | 291901.2628 | 53870.8965 | 165648.6628 | 10679.9067 | 14008.5031 | 39.3694 | 1.6805 | 617.3305 | 536767.6122
2020071406 | 7 | 97260.4133 | 37722.2975 | 175016.8476 | 10679.2771 | 12317.4934 | 39.3694 | 1.6805 | 617.3305 | 333654.7093
2020071617 | 7 | 237586.7048 | 54971.8935 | 205009.9982 | 10674.2898 | 18261.7115 | 39.3694 | 1.6805 | 617.3305 | 527162.9782
2020072514 | 7 | 259545.572 | 58812.7301 | 179862.6001 | 10672.462 | 14947.8546 | 39.3694 | 1.6805 | 617.3305 | 524499.5992
2020111602 | 11 | 84876.3912 | 32247.5551 | 119297.5182 | 10669.3265 | 8872.2814 | 3951.801 | 93.3109 | 618.7569 | 260626.9413
2020071217 | 7 | 231119.497 | 45316.8218 | 150911.6495 | 10669.0612 | 13770.3058 | 39.3694 | 1.6805 | 617.3305 | 452445.7157
2020072612 | 7 | 279207.9165 | 58127.1582 | 181578.9938 | 10666.9012 | 16360.9565 | 39.3694 | 1.6805 | 617.3305 | 546600.3067
2020112515 | 11 | 130027.9205 | 55145.7479 | 179526.7486 | 10654.338 | 12292.2333 | 39.518 | 0.93311 | 618.7569 | 388306.1963
2020082315 | 8 | 281563.1443 | 55485.4889 | 176961.5588 | 10653.7871 | 16148.9142 | 39.4268 | 1.4787 | 617.8227 | 541471.6214
2020071906 | 7 | 152320.4898 | 40605.3085 | 152816.0809 | 10650.0461 | 17203.4607 | 39.3694 | 1.6805 | 617.3305 | 374253.7664
2020071207 | 7 | 129481.6395 | 36312.9952 | 139808.933 | 10642.8777 | 12798.576 | 39.3694 | 1.6805 | 617.3305 | 329703.4018
2020070716 | 7 | 336226.2769 | 71865.1154 | 227802.4374 | 10628.3085 | 18018.9416 | 39.3694 | 1.6805 | 617.3305 | 665199.4602
2020082218 | 8 | 262877.5871 | 52033.3937 | 170698.9119 | 10623.1353 | 15137.0919 | 1025.0968 | 38.4469 | 617.8227 | 513051.4862
2020070605 | 7 | 113810.7496 | 36662.3055 | 163380.6339 | 10614.8011 | 13376.2778 | 39.3694 | 1.6805 | 617.3305 | 338503.1483
2020090213 | 9 | 193314.8725 | 68048.2634 | 219170.1124 | 10608.146 | 19065.4379 | 39.5039 | 1.269 | 618.8489 | 510866.4539
2020081516 | 8 | 267822.5946 | 56262.6852 | 181204.738 | 10605.8648 | 16185.7734 | 39.4268 | 1.4787 | 617.8227 | 532740.3842
2020110419 | 11 | 141172.67 | 42261.5518 | 160111.8916 | 10604.1773 | 10943.6756 | 3951.801 | 93.3109 | 618.7569 | 369757.8352
2020081315 | 8 | 263542.3277 | 72535.8078 | 225841.1694 | 10600.6081 | 16616.1395 | 39.4268 | 1.4787 | 617.8227 | 589794.7807
2020071618 | 7 | 229810.5146 | 50913.4589 | 196035.2859 | 10600.6075 | 17736.9387 | 39.3694 | 1.6805 | 617.3305 | 505755.1859
2020110901 | 11 | 74712.179 | 30152.4602 | 116430.0127 | 10597.3178 | 8877.3197 | 3951.801 | 93.3109 | 618.7569 | 245433.1581
2020092809 | 9 | 119727.6161 | 55582.4146 | 198976.9723 | 10588.9398 | 15742.3013 | 39.5039 | 1.269 | 618.8489 | 401277.8657
2020071606 | 7 | 125285.2453 | 44483.9959 | 193370.5318 | 10587.9353 | 16650.5868 | 39.3694 | 1.6805 | 617.3305 | 391036.6754
2020072705 | 7 | 145391.5187 | 43417.3878 | 186516.1439 | 10584.6303 | 18703.212 | 39.3694 | 1.6805 | 617.3305 | 405271.2732
2020112407 | 11 | 117399.5573 | 42974.6073 | 171354.8816 | 10575.4597 | 11315.2858 | 39.518 | 0.93311 | 618.7569 | 354278.9996
2020073012 | 7 | 204647.2875 | 69994.505 | 218445.6576 | 10573.6621 | 16198.9657 | 39.3694 | 1.6805 | 617.3305 | 520518.4584
2020112617 | 11 | 162355.7846 | 50756.5401 | 173070.1463 | 10570.9474 | 11757.149 | 3951.801 | 93.3109 | 618.7569 | 413174.4361
2020071608 | 7 | 142974.6788 | 56588.1185 | 208638.4447 | 10569.6082 | 17456.0803 | 39.3694 | 1.6805 | 617.3305 | 436885.3109
2020071304 | 7 | 88285.1657 | 33164.682 | 143297.6066 | 10569.4372 | 11876.5081 | 511.8025 | 21.8465 | 617.3305 | 288344.3791
2020062311 | 6 | 157607.4801 | 59065.9356 | 210338.8679 | 10568.6515 | 17186.8134 | 39.3694 | 1.6587 | 616.652 | 455425.4287
2020072717 | 7 | 301805.4258 | 61923.0594 | 217891.5624 | 10568.2753 | 18575.7249 | 39.3694 | 1.6805 | 617.3305 | 611422.4283
2020110418 | 11 | 143055.2521 | 44726.5054 | 164139.1736 | 10562.9653 | 11361.288 | 3951.801 | 93.3109 | 618.7569 | 378509.0532
2020083117 | 8 | 203236.0113 | 51125.5204 | 190560.7315 | 10556.7062 | 15767.9668 | 39.4268 | 1.4787 | 617.8227 | 471905.6644
2020062911 | 6 | 210172.7225 | 66999.4413 | 218314.8212 | 10555.0922 | 15582.341 | 39.3694 | 1.6587 | 616.652 | 522282.0982
2020082907 | 8 | 122160.7912 | 37350.3488 | 158105.5037 | 10554.2973 | 14398.5287 | 39.4268 | 1.4787 | 617.8227 | 343228.1979
2020071305 | 7 | 92576.8383 | 33265.8599 | 155407.3414 | 10549.4513 | 12889.5194 | 39.3694 | 1.6805 | 617.3305 | 305347.3907
2020093014 | 9 | 112542.7528 | 49758.4529 | 171348.369 | 10548.7029 | 12992.1289 | 39.5039 | 1.269 | 618.8489 | 357850.0283
2020063013 | 6 | 242308.3531 | 71490.6019 | 226029.2039 | 10548.0266 | 16318.3499 | 39.3694 | 1.6587 | 616.652 | 567352.2155
2020111518 | 11 | 181417.9714 | 39908.8522 | 128926.3203 | 10546.4736 | 9782.791 | 3951.801 | 93.3109 | 618.7569 | 375246.2773
2020073008 | 7 | 150236.7829 | 57847.681 | 205226.3556 | 10544.1387 | 15776.0249 | 39.3694 | 1.6805 | 617.3305 | 440289.3636
2020081813 | 8 | 154607.9169 | 63094.3486 | 209324.7218 | 10542.3668 | 15706.3311 | 39.4268 | 1.4787 | 617.8227 | 453934.4135
2020110810 | 11 | 121525.9224 | 35186.9571 | 126765.1715 | 10540.2449 | 9592.3277 | 39.518 | 0.93311 | 618.7569 | 304269.8316
2020111606 | 11 | 99592.689 | 36393.2887 | 148638.2745 | 10534.5378 | 10314.4583 | 1304.0943 | 30.7926 | 618.7569 | 307426.8922
2020080211 | 8 | 219652.4867 | 49117.8214 | 163483.5398 | 10533.0871 | 15814.3272 | 39.4268 | 1.4787 | 617.8227 | 459259.9904
2020082515 | 8 | 249882.1817 | 68352.2023 | 215444.7752 | 10531.6536 | 16356.1848 | 39.4268 | 1.4787 | 617.8227 | 561225.7257
2020082409 | 8 | 193568.2966 | 67672.4813 | 230814.4128 | 10525.0888 | 18491.1226 | 39.4268 | 1.4787 | 617.8227 | 521730.1303
2020081515 | 8 | 252797.8909 | 57309.7018 | 181845.5689 | 10519.5956 | 16031.4542 | 39.4268 | 1.4787 | 617.8227 | 519162.9397
2020071201 | 7 | 114499.4626 | 35544.5455 | 126238.9231 | 10516.1005 | 12406.4898 | 3936.942 | 168.0504 | 617.3305 | 303927.8444
2020072814 | 7 | 218692.9404 | 69638.8477 | 218912.1912 | 10512.8439 | 16663.3876 | 39.3694 | 1.6805 | 617.3305 | 535078.5914
2020071006 | 7 | 166456.4233 | 50235.4636 | 207366.6683 | 10510.621 | 18490.5671 | 39.3694 | 1.6805 | 617.3305 | 453718.1238
2020082614 | 8 | 144010.9729 | 60342.997 | 205311.7204 | 10498.3726 | 17089.3968 | 39.4268 | 1.4787 | 617.8227 | 437912.1879
2020071423 | 7 | 148434.6339 | 38326.3704 | 154326.2205 | 10495.7418 | 13943.7886 | 3936.942 | 168.0504 | 617.3305 | 370249.0781
2020072607 | 7 | 147666.0153 | 39387.4548 | 152937.3121 | 10486.1713 | 15059.377 | 39.3694 | 1.6805 | 617.3305 | 366194.711
2020110807 | 11 | 88890.2675 | 29787.7429 | 113746.2438 | 10483.8798 | 9447.1569 | 39.518 | 0.93311 | 618.7569 | 253014.4988
2020072806 | 7 | 128593.6081 | 44274.0617 | 196849.3395 | 10482.8056 | 15948.5272 | 39.3694 | 1.6805 | 617.3305 | 396806.7225
2020070416 | 7 | 305043.7351 | 58984.1218 | 174995.7944 | 10478.4767 | 14352.5889 | 39.3694 | 1.6805 | 617.3305 | 564513.0973
2020071206 | 7 | 107738.1106 | 33456.7715 | 132253.6706 | 10477.3964 | 12470.3376 | 39.3694 | 1.6805 | 617.3305 | 297054.6672
2020092810 | 9 | 128561.7784 | 58692.9651 | 203406.704 | 10470.8042 | 16242.5947 | 39.5039 | 1.269 | 618.8489 | 418034.4682
2020072616 | 7 | 325827.8671 | 59164.5496 | 183197.7822 | 10465.4599 | 16688.6398 | 39.3694 | 1.6805 | 617.3305 | 596002.6791
2020081714 | 8 | 183816.602 | 64153.1878 | 212760.0174 | 10454.2035 | 16544.0722 | 39.4268 | 1.4787 | 617.8227 | 488386.8112
2020062915 | 6 | 261337.9038 | 67483.2025 | 209933.9342 | 10453.6314 | 16371.052 | 39.3694 | 1.6587 | 616.652 | 566237.4039
2020063010 | 6 | 203649.9234 | 67892.5454 | 221318.5463 | 10451.8529 | 16112.001 | 39.3694 | 1.6587 | 616.652 | 520082.5491
2020111601 | 11 | 89690.2655 | 32462.9509 | 118226.023 | 10449.5002 | 8917.8427 | 3951.801 | 93.3109 | 618.7569 | 264410.4511
2020081212 | 8 | 188192.492 | 70004.8493 | 221729.1889 | 10448.1028 | 16038.6969 | 39.4268 | 1.4787 | 617.8227 | 507072.0581
2020073116 | 7 | 250463.6927 | 60740.5557 | 201342.5821 | 10446.5674 | 16645.8525 | 39.3694 | 1.6805 | 617.3305 | 540297.6309
2020072207 | 7 | 126684.1269 | 49514.4855 | 201559.8183 | 10443.2644 | 16356.8499 | 39.3694 | 1.6805 | 617.3305 | 405216.9255
2020070413 | 7 | 266922.2397 | 58653.0569 | 172641.0899 | 10441.0422 | 13887.2085 | 39.3694 | 1.6805 | 617.3305 | 523203.0177
2020071007 | 7 | 193480.4453 | 59564.6671 | 225027.6701 | 10437.1156 | 19016.397 | 39.3694 | 1.6805 | 617.3305 | 508184.6754
2020080917 | 8 | 274377.9119 | 49892.9656 | 171609.8838 | 10435.5156 | 16737.78 | 39.4268 | 1.4787 | 617.8227 | 523712.7852
2020092811 | 9 | 138656.3659 | 60209.7848 | 205499.5388 | 10432.782 | 16865.3178 | 39.5039 | 1.269 | 618.8489 | 432323.4111
2020082716 | 8 | 236323.2179 | 59171.3176 | 208558.7078 | 10431.9729 | 18332.5529 | 39.4268 | 1.4787 | 617.8227 | 533476.4975
2020072915 | 7 | 262811.5457 | 71313.7304 | 220385.5823 | 10423.1285 | 17175.3089 | 39.3694 | 1.6805 | 617.3305 | 582767.6762
2020070708 | 7 | 196291.4707 | 65011.8124 | 226746.7083 | 10421.7251 | 17530.279 | 39.3694 | 1.6805 | 617.3305 | 516660.376
2020062916 | 6 | 280863.4092 | 61481.7853 | 201625.7002 | 10417.1757 | 16764.5011 | 39.3694 | 1.6587 | 616.652 | 571810.2516
2020082112 | 8 | 188386.5063 | 68559.656 | 219990.2208 | 10416.2134 | 17585.3522 | 39.4268 | 1.4787 | 617.8227 | 505596.677
2020070707 | 7 | 167477.3561 | 56106.1362 | 216961.458 | 10411.7903 | 16657.3421 | 39.3694 | 1.6805 | 617.3305 | 468272.4632
2020082116 | 8 | 247441.9725 | 61369.9244 | 205070.3675 | 10408.9296 | 17310.9022 | 39.4268 | 1.4787 | 617.8227 | 542260.8245
2020071419 | 7 | 223701.3858 | 47513.9912 | 181633.2988 | 10408.8438 | 14163.7993 | 2913.3371 | 124.3573 | 617.3305 | 481076.3438
2020080206 | 8 | 113428.3207 | 35732.3242 | 139258.3253 | 10407.5347 | 14854.802 | 39.4268 | 1.4787 | 617.8227 | 314340.0351
2020090710 | 9 | 144699.4759 | 36473.6815 | 139749.1098 | 10406.6306 | 16586.634 | 39.5039 | 1.269 | 618.8489 | 348575.1535
2020080915 | 8 | 252848.3547 | 52488.3571 | 176525.8612 | 10404.7893 | 16452.5386 | 39.4268 | 1.4787 | 617.8227 | 509378.629
2020070323 | 7 | 198855.5735 | 43386.7951 | 147587.6682 | 10400.3483 | 14396.9896 | 3936.942 | 168.0504 | 617.3305 | 419349.6976
2020072515 | 7 | 269878.156 | 58690.4417 | 179270.5993 | 10397.4846 | 15219.7316 | 39.3694 | 1.6805 | 617.3305 | 534114.7937
2020080208 | 8 | 156930.4517 | 40491.0093 | 152557.3085 | 10395.6236 | 15573.9483 | 39.4268 | 1.4787 | 617.8227 | 376607.0697
2020080116 | 8 | 232055.587 | 50647.7267 | 164069.6484 | 10394.4346 | 15228.649 | 39.4268 | 1.4787 | 617.8227 | 473054.7739
2020072620 | 7 | 281247.6753 | 50703.5579 | 164084.7928 | 10391.6024 | 16409.0148 | 3936.942 | 168.0504 | 617.3305 | 527558.9661
2020072815 | 7 | 229567.804 | 66617.4604 | 213009.3015 | 10391.218 | 16731.7679 | 39.3694 | 1.6805 | 617.3305 | 536975.9323
2020081107 | 8 | 148863.095 | 52968.8872 | 210693.6742 | 10389.4657 | 16947.4599 | 39.4268 | 1.4787 | 617.8227 | 440521.3103
2020082706 | 8 | 118234.3591 | 42930.7135 | 196320.9072 | 10385.8014 | 17383.9597 | 39.4268 | 1.4787 | 617.8227 | 385914.4691
2020073111 | 7 | 193195.7605 | 67157.2791 | 214219.2963 | 10376.8521 | 16352.4826 | 39.3694 | 1.6805 | 617.3305 | 501960.0511
2020073117 | 7 | 245977.1474 | 55542.2332 | 193663.6801 | 10371.2053 | 15931.1376 | 39.3694 | 1.6805 | 617.3305 | 522143.7841
2020080111 | 8 | 223642.8186 | 55527.8787 | 170238.8373 | 10367.6039 | 14355.4072 | 39.4268 | 1.4787 | 617.8227 | 474791.2739
2020071808 | 7 | 183754.1212 | 49141.2194 | 173663.8546 | 10360.6414 | 15188.693 | 39.3694 | 1.6805 | 617.3305 | 432766.91
2020110902 | 11 | 70521.7743 | 29967.6813 | 116988.2764 | 10358.8042 | 8810.9024 | 3951.801 | 93.3109 | 618.7569 | 241311.3073
2020072014 | 7 | 238873.0076 | 70038.8749 | 222659.0945 | 10355.0349 | 17081.4112 | 39.3694 | 1.6805 | 617.3305 | 559665.8036
2020081316 | 8 | 275709.8935 | 66457.5011 | 217564.937 | 10352.7733 | 16163.2965 | 39.4268 | 1.4787 | 617.8227 | 586907.1297
2020071716 | 7 | 288868.0079 | 64447.0285 | 209539.4037 | 10351.0376 | 17419.2485 | 39.3694 | 1.6805 | 617.3305 | 591283.1066
2020081018 | 8 | 285746.2927 | 56485.4762 | 203707.146 | 10337.7016 | 17682.4901 | 1025.0968 | 38.4469 | 617.8227 | 575640.4731
2020070916 | 7 | 335790.0721 | 72727.0357 | 227292.6573 | 10330.6799 | 17220.9149 | 39.3694 | 1.6805 | 617.3305 | 664019.7404
2020082718 | 8 | 227232.8114 | 51764.6232 | 196561.4898 | 10324.0103 | 17775.1213 | 1025.0968 | 38.4469 | 617.8227 | 505339.4224
2020080113 | 8 | 246427.1492 | 57751.9582 | 174859.437 | 10323.4498 | 14409.2666 | 39.4268 | 1.4787 | 617.8227 | 504429.989
2020082900 | 8 | 122817.4392 | 36472.6345 | 144164.5338 | 10314.2094 | 14008.6771 | 3942.68 | 147.8726 | 617.8227 | 332485.8694
2020080216 | 8 | 213582.3661 | 43045.1553 | 148993.0547 | 10312.7066 | 14252.5292 | 39.4268 | 1.4787 | 617.8227 | 430844.5401
2020071200 | 7 | 127380.7424 | 36279.6153 | 127471.6887 | 10312.192 | 12524.6978 | 3936.942 | 168.0504 | 617.3305 | 318691.2591
2020111517 | 11 | 190618.4601 | 41170.1201 | 132730.327 | 10305.4657 | 9803.5487 | 3951.801 | 93.3109 | 618.7569 | 389291.7903
2020071912 | 7 | 225002.8914 | 48937.272 | 162606.8578 | 10301.0804 | 15339.7181 | 39.3694 | 1.6805 | 617.3305 | 462846.2003
2020072413 | 7 | 213309.2637 | 69438.7578 | 220715.4435 | 10299.899 | 17459.4493 | 39.3694 | 1.6805 | 617.3305 | 531881.1937
2020073119 | 7 | 224885.5354 | 49152.2673 | 179659.9443 | 10296.2035 | 15494.6926 | 2913.3371 | 124.3573 | 617.3305 | 483143.6681
2020071923 | 7 | 152482.8862 | 38715.2922 | 151727.9108 | 10295.8933 | 14864.3181 | 3936.942 | 168.0504 | 617.3305 | 372808.6235
2020090110 | 9 | 163190.3988 | 65786.2077 | 218360.2203 | 10295.8667 | 19146.3985 | 39.5039 | 1.269 | 618.8489 | 477438.7137
2020081317 | 8 | 272935.2081 | 60663.5992 | 209732.2784 | 10294.7842 | 16066.5266 | 39.4268 | 1.4787 | 617.8227 | 570351.1246
2020073016 | 7 | 249933.4413 | 61523.9809 | 201545.081 | 10288.1591 | 15319.8692 | 39.3694 | 1.6805 | 617.3305 | 539268.912
2020061912 | 6 | 207338.9945 | 65882.3907 | 215052.7077 | 10285.0399 | 17001.8125 | 39.3694 | 1.6587 | 616.652 | 516218.6253
2020081418 | 8 | 250944.5163 | 53162.7874 | 189091.7294 | 10284.0853 | 14712.3356 | 1025.0968 | 38.4469 | 617.8227 | 519876.8204
2020080215 | 8 | 213915.4532 | 46380.8014 | 155173.3517 | 10283.4565 | 15246.7918 | 39.4268 | 1.4787 | 617.8227 | 441658.5828
2020082516 | 8 | 262920.682 | 61912.8313 | 208157.7743 | 10281.1117 | 16133.9008 | 39.4268 | 1.4787 | 617.8227 | 560065.0284
2020072704 | 7 | 141256.3178 | 42001.3655 | 171256.4937 | 10277.991 | 17941.4626 | 511.8025 | 21.8465 | 617.3305 | 383884.61
2020070423 | 7 | 173491.8639 | 40145.7675 | 134112.5829 | 10275.6089 | 11862.093 | 3936.942 | 168.0504 | 617.3305 | 374610.239
2020071918 | 7 | 223983.9191 | 43781.0426 | 155070.2092 | 10273.508 | 15682.7862 | 39.3694 | 1.6805 | 617.3305 | 449449.8454
2020110719 | 11 | 139926.5349 | 38529.4163 | 127528.1144 | 10272.6814 | 9837.1694 | 3951.801 | 93.3109 | 618.7569 | 330757.7851
2020112507 | 11 | 114545.3012 | 42794.7684 | 167219.1878 | 10265.2455 | 11216.6913 | 39.518 | 0.93311 | 618.7569 | 346700.4023
2020073110 | 7 | 178757.8238 | 66048.5683 | 214478.4103 | 10263.9829 | 16243.2906 | 39.3694 | 1.6805 | 617.3305 | 486450.4563
2020090206 | 9 | 122563.5929 | 44354.7793 | 185561.0893 | 10260.7395 | 17889.4062 | 39.5039 | 1.269 | 618.8489 | 381289.229
2020072018 | 7 | 255337.1039 | 52407.8715 | 195305.457 | 10258.6157 | 16167.2777 | 39.3694 | 1.6805 | 617.3305 | 530134.7063
2020091613 | 9 | 112419.65 | 57025.3544 | 196437.4683 | 10252.1306 | 15412.8735 | 39.5039 | 1.269 | 618.8489 | 392207.0985
2020082812 | 8 | 155656.3475 | 61450.818 | 208865.9107 | 10250.0685 | 17789.8154 | 39.4268 | 1.4787 | 617.8227 | 454671.6884
2020080413 | 8 | 182203.2074 | 65319.2095 | 218978.1145 | 10248.5318 | 16359.4652 | 39.4268 | 1.4787 | 617.8227 | 493767.2566
2020112517 | 11 | 166658.6883 | 50706.692 | 173185.4445 | 10248.2281 | 11845.1547 | 3951.801 | 93.3109 | 618.7569 | 417308.0764
2020061815 | 6 | 251661.207 | 66472.426 | 207003.5747 | 10247.5939 | 14611.2405 | 39.3694 | 1.6587 | 616.652 | 550653.7221
2020113007 | 11 | 110977.9064 | 41710.8584 | 164979.3757 | 10247.5014 | 11187.0308 | 39.518 | 0.93311 | 618.7569 | 339761.8806
2020063009 | 6 | 181915.1209 | 63477.4104 | 215181.2908 | 10246.1563 | 15957.8332 | 39.3694 | 1.6587 | 616.652 | 487435.4918
2020062308 | 6 | 134139.7952 | 52481.3768 | 208336.1227 | 10242.9705 | 17010.5266 | 39.3694 | 1.6587 | 616.652 | 422868.4719
2020080919 | 8 | 252086.0038 | 46171.1571 | 162463.7622 | 10234.7962 | 16368.7703 | 3903.2532 | 146.3939 | 617.8227 | 491991.9594
2020110307 | 11 | 112525.6011 | 40702.906 | 168450.0632 | 10233.2856 | 10985.0568 | 39.518 | 0.93311 | 618.7569 | 343556.1208
2020072216 | 7 | 257114.767 | 61828.3719 | 215196.8421 | 10232.1791 | 18299.0348 | 39.3694 | 1.6805 | 617.3305 | 563329.5754
2020082115 | 8 | 232874.0518 | 67240.6299 | 212370.3175 | 10227.6216 | 17413.8193 | 39.4268 | 1.4787 | 617.8227 | 540785.1683
2020081312 | 8 | 215514.6494 | 72791.9555 | 232781.8373 | 10226.5056 | 16646.1922 | 39.4268 | 1.4787 | 617.8227 | 548619.8683
2020071221 | 7 | 170780.8484 | 38335.1991 | 135328.0847 | 10222.4517 | 11901.1362 | 3936.942 | 168.0504 | 617.3305 | 371290.0429
2020070523 | 7 | 180036.0529 | 40556.3256 | 148307.272 | 10219.1603 | 11912.3536 | 3936.942 | 168.0504 | 617.3305 | 395753.4872
2020071518 | 7 | 272372.4543 | 55533.258 | 197363.2451 | 10209.2124 | 16249.4883 | 39.3694 | 1.6805 | 617.3305 | 552386.0386
2020081005 | 8 | 114726.9998 | 38245.0299 | 176921.2021 | 10209.2094 | 17117.5297 | 39.4268 | 1.4787 | 617.8227 | 357878.6991
2020110905 | 11 | 73746.7034 | 31521.4933 | 128837.2101 | 10207.0595 | 10088.9122 | 3951.801 | 93.3109 | 618.7569 | 259065.2473
2020111519 | 11 | 172485.9824 | 39083.969 | 126723.7212 | 10204.2294 | 9789.3749 | 3951.801 | 93.3109 | 618.7569 | 362951.1458
2020080412 | 8 | 176807.2069 | 64946.4045 | 220633.3124 | 10197.8949 | 16354.7638 | 39.4268 | 1.4787 | 617.8227 | 489598.3108
2020072811 | 7 | 221692.8529 | 71591.3114 | 228531.6827 | 10190.743 | 17596.7737 | 39.3694 | 1.6805 | 617.3305 | 550261.7442
2020082612 | 8 | 138976.6236 | 61216.5815 | 211491.5038 | 10184.8139 | 16432.4835 | 39.4268 | 1.4787 | 617.8227 | 438960.7345
2020071607 | 7 | 136057.6287 | 51006.7273 | 205925.6189 | 10182.9024 | 16999.8524 | 39.3694 | 1.6805 | 617.3305 | 420831.1101
2020062208 | 6 | 146630.4517 | 54011.2006 | 209263.1094 | 10182.4716 | 17487.5112 | 39.3694 | 1.6587 | 616.652 | 438232.4247
2020072111 | 7 | 158433.2143 | 63172.2572 | 211965.2264 | 10182.2182 | 15974.8271 | 39.3694 | 1.6805 | 617.3305 | 460386.1237
2020072513 | 7 | 250986.2205 | 58710.9596 | 180841.6529 | 10181.5579 | 14780.1977 | 39.3694 | 1.6805 | 617.3305 | 516158.9691
2020090711 | 9 | 155330.675 | 37584.4667 | 142297.3143 | 10180.0538 | 16603.0579 | 39.5039 | 1.269 | 618.8489 | 362655.1894
2020082615 | 8 | 155424.3276 | 57705.1514 | 199667.6971 | 10179.4211 | 16829.6274 | 39.4268 | 1.4787 | 617.8227 | 440464.9528
2020082213 | 8 | 249165.2385 | 58416.0723 | 179714.7288 | 10178.7943 | 14392.4577 | 39.4268 | 1.4787 | 617.8227 | 512526.0199
2020082421 | 8 | 227905.996 | 46765.443 | 181743.2955 | 10173.8757 | 17262.6336 | 3942.68 | 147.8726 | 617.8227 | 488559.619
2020082905 | 8 | 100028.2011 | 34792.8221 | 146346.3761 | 10171.9138 | 13911.8236 | 39.4268 | 1.4787 | 617.8227 | 305909.8649
2020071707 | 7 | 140292.6517 | 50182.7749 | 204263.272 | 10169.4413 | 16666.7429 | 39.3694 | 1.6805 | 617.3305 | 422233.2631
2020061910 | 6 | 176404.9881 | 61946.8245 | 210254.6587 | 10168.0951 | 17130.0261 | 39.3694 | 1.6587 | 616.652 | 476562.2726
2020082913 | 8 | 163374.987 | 46155.8393 | 156491.6189 | 10162.2941 | 13107.9373 | 39.4268 | 1.4787 | 617.8227 | 389951.4048
2020112606 | 11 | 92663.0481 | 36480.9054 | 149465.8675 | 10161.8652 | 10584.4438 | 1304.0943 | 30.7926 | 618.7569 | 301309.7739
2020071516 | 7 | 283615.0768 | 64599.1998 | 211316.8324 | 10154.7721 | 16742.3225 | 39.3694 | 1.6805 | 617.3305 | 587086.584
2020071902 | 7 | 146998.8841 | 40571.5863 | 140429.1534 | 10147.1344 | 15155.1823 | 3936.942 | 168.0504 | 617.3305 | 358024.2633
2020081811 | 8 | 146620.5372 | 61719.7854 | 208498.0679 | 10146.1164 | 15412.8611 | 39.4268 | 1.4787 | 617.8227 | 443056.0963
2020071300 | 7 | 106205.8817 | 33563.419 | 133969.3595 | 10145.2246 | 10329.3409 | 3936.942 | 168.0504 | 617.3305 | 298935.5484
2020071811 | 7 | 260050.6563 | 60851.1669 | 189204.1218 | 10140.8753 | 15894.719 | 39.3694 | 1.6805 | 617.3305 | 536799.9196
2020070412 | 7 | 259590.3312 | 57684.4539 | 172299.7012 | 10136.8285 | 13701.0153 | 39.3694 | 1.6805 | 617.3305 | 514070.7106
2020071509 | 7 | 178938.1836 | 64388.6073 | 219156.3506 | 10129.1608 | 17071.4798 | 39.3694 | 1.6805 | 617.3305 | 490342.1625
2020072409 | 7 | 152032.8726 | 60825.4151 | 211421.2601 | 10126.5883 | 16607.3758 | 39.3694 | 1.6805 | 617.3305 | 451671.8923
2020082212 | 8 | 240289.6995 | 57852.7379 | 179920.3747 | 10126.1766 | 14192.3597 | 39.4268 | 1.4787 | 617.8227 | 503040.0766
2020081814 | 8 | 163230.4555 | 62920.804 | 204266.4864 | 10122.6986 | 15469.1848 | 39.4268 | 1.4787 | 617.8227 | 456668.3575
2020082117 | 8 | 249973.3141 | 56911.2824 | 198295.6812 | 10120.6257 | 17194.046 | 39.4268 | 1.4787 | 617.8227 | 533153.6776
2020080414 | 8 | 192698.1068 | 65303.6499 | 212757.5761 | 10120.3095 | 16191.7808 | 39.4268 | 1.4787 | 617.8227 | 497730.1513
2020062313 | 6 | 159134.731 | 59144.1071 | 209907.143 | 10119.5422 | 17002.9351 | 39.3694 | 1.6587 | 616.652 | 455966.1385
2020081116 | 8 | 253866.6611 | 60683.6622 | 206874.2066 | 10117.4941 | 15542.6147 | 39.4268 | 1.4787 | 617.8227 | 547743.3669
2020072622 | 7 | 227101.2181 | 44695.1339 | 159207.5603 | 10115.431 | 15840.3234 | 3936.942 | 168.0504 | 617.3305 | 461681.9895
2020062310 | 6 | 150986.1279 | 58712.5437 | 210949.6229 | 10113.2034 | 17380.6323 | 39.3694 | 1.6587 | 616.652 | 448799.8104
2020070616 | 7 | 327998.7228 | 68962.1491 | 218440.6311 | 10109.7756 | 16968.681 | 39.3694 | 1.6805 | 617.3305 | 643138.3401
2020082417 | 8 | 283586.6853 | 59614.2349 | 214361.1521 | 10109.4787 | 19323.2325 | 39.4268 | 1.4787 | 617.8227 | 587653.5117
2020072411 | 7 | 189376.7026 | 67326.3007 | 218278.1036 | 10105.6033 | 17315.6477 | 39.3694 | 1.6805 | 617.3305 | 503060.7383
2020080312 | 8 | 195108.0732 | 48820.7615 | 169514.0602 | 10102.8575 | 16108.414 | 39.4268 | 1.4787 | 617.8227 | 440312.8946
2020062314 | 6 | 174980.6154 | 60869.8214 | 208043.3585 | 10082.0357 | 17020.6737 | 39.3694 | 1.6587 | 616.652 | 471654.1848
2020072217 | 7 | 257181.317 | 56577.0667 | 208042.3793 | 10079.0305 | 18069.9642 | 39.3694 | 1.6805 | 617.3305 | 550608.1381
2020071807 | 7 | 150376.9328 | 42449.6052 | 163901.0651 | 10078.8229 | 14642.4126 | 39.3694 | 1.6805 | 617.3305 | 382107.219
2020071219 | 7 | 197209.2275 | 40703.7373 | 139655.7335 | 10078.6991 | 12474.969 | 2913.3371 | 124.3573 | 617.3305 | 403777.3913
2020080209 | 8 | 181066.4893 | 44317.716 | 158247.4396 | 10077.9455 | 15685.1252 | 39.4268 | 1.4787 | 617.8227 | 410053.444
2020080110 | 8 | 205871.9601 | 53502.6921 | 166519.0957 | 10077.5839 | 14033.753 | 39.4268 | 1.4787 | 617.8227 | 450663.8131
2020080212 | 8 | 226114.6664 | 49589.8946 | 163876.5383 | 10072.5184 | 15818.7756 | 39.4268 | 1.4787 | 617.8227 | 466131.1215
2020081812 | 8 | 149331.5902 | 62432.3198 | 210744.4619 | 10067.4272 | 15746.1576 | 39.4268 | 1.4787 | 617.8227 | 448980.6849
2020071320 | 7 | 174793.6091 | 41886.0522 | 165040.9604 | 10066.8486 | 12309.3794 | 3936.942 | 168.0504 | 617.3305 | 408819.1726
2020073109 | 7 | 160638.3353 | 61767.3258 | 209439.377 | 10064.3898 | 16521.1885 | 39.3694 | 1.6805 | 617.3305 | 459088.9968
2020090207 | 9 | 129901.9598 | 49910.1612 | 202073.509 | 10062.021 | 17950.483 | 39.5039 | 1.269 | 618.8489 | 410557.7557
2020072308 | 7 | 139103.9817 | 56484.613 | 212146.3727 | 10058.3969 | 17568.1397 | 39.3694 | 1.6805 | 617.3305 | 436019.8844
2020071123 | 7 | 146516.1169 | 37596.7357 | 131315.946 | 10054.7442 | 12722.9479 | 3936.942 | 168.0504 | 617.3305 | 342928.8136
2020062909 | 6 | 169416.4915 | 60675.6546 | 208441.8504 | 10050.9528 | 15294.5932 | 39.3694 | 1.6587 | 616.652 | 464537.2226
2020090208 | 9 | 137991.7269 | 55863.2908 | 208688.1327 | 10047.4412 | 18358.5936 | 39.5039 | 1.269 | 618.8489 | 431608.807
2020071121 | 7 | 192947.9397 | 42096.8603 | 143371.0859 | 10043.1681 | 13556.0976 | 3936.942 | 168.0504 | 617.3305 | 406737.4744
2020070304 | 7 | 111353.921 | 37538.7137 | 142030.7163 | 10042.2743 | 14406.8798 | 511.8025 | 21.8465 | 617.3305 | 316523.4848
2020072006 | 7 | 123749.7469 | 42854.6694 | 192695.7309 | 10042.2566 | 16446.6389 | 39.3694 | 1.6805 | 617.3305 | 386447.4231
2020090712 | 9 | 160658.967 | 38379.6084 | 145268.6804 | 10042.0139 | 17106.5892 | 39.5039 | 1.269 | 618.8489 | 372115.4806
2020061814 | 6 | 231152.6276 | 68327.1548 | 210723.0541 | 10040.2928 | 15999.5688 | 39.3694 | 1.6587 | 616.652 | 536900.3781
2020070600 | 7 | 155241.2288 | 38771.6723 | 145754.7586 | 10035.2633 | 11840.1265 | 3936.942 | 168.0504 | 617.3305 | 366365.3723
2020082013 | 8 | 147252.3888 | 64423.4513 | 210151.8235 | 10033.9601 | 16001.9345 | 39.4268 | 1.4787 | 617.8227 | 448522.2864
2020062014 | 6 | 267899.867 | 56429.7987 | 170693.6366 | 10029.7551 | 14715.4149 | 39.3694 | 1.6587 | 616.652 | 520426.1523
2020071501 | 7 | 116307.5212 | 36315.4011 | 148209.7604 | 10029.5717 | 13446.6868 | 3936.942 | 168.0504 | 617.3305 | 329031.2641
2020070815 | 7 | 276545.488 | 71065.7039 | 219843.235 | 10018.43 | 18544.4552 | 39.3694 | 1.6805 | 617.3305 | 596675.6925
2020070807 | 7 | 183343.5799 | 58582.6006 | 222580.9484 | 10016.996 | 17655.7444 | 39.3694 | 1.6805 | 617.3305 | 492838.2497
2020081106 | 8 | 137333.431 | 45497.9798 | 198905.7282 | 10012.1104 | 16528.9369 | 39.4268 | 1.4787 | 617.8227 | 408936.9146
2020070419 | 7 | 269122.4092 | 50434.7282 | 158005.0125 | 10011.6366 | 13591.5937 | 2913.3371 | 124.3573 | 617.3305 | 504820.4051
2020090117 | 9 | 243569.9952 | 56294.8822 | 196472.7364 | 10010.1204 | 18253.337 | 1027.1009 | 32.9941 | 618.8489 | 526280.0149
2020081408 | 8 | 147476.0502 | 57270.5172 | 213596.9114 | 10002.6143 | 16037.0139 | 39.4268 | 1.4787 | 617.8227 | 445041.8352
2020080309 | 8 | 144523.3857 | 42932.8284 | 161257.7475 | 10001.1262 | 16174.3294 | 39.4268 | 1.4787 | 617.8227 | 375548.1455
2020061809 | 6 | 154829.0448 | 58371.1671 | 204361.3339 | 9997.0808 | 15345.6153 | 39.3694 | 1.6587 | 616.652 | 443561.9219
2020111809 | 11 | 119090.758 | 52517.6863 | 180864.6521 | 9996.4294 | 12014.6698 | 39.518 | 0.93311 | 618.7569 | 375143.4036
2020090108 | 9 | 125416.7592 | 54306.0195 | 203180.7075 | 9994.2453 | 18092.8044 | 39.5039 | 1.269 | 618.8489 | 411650.1577
2020070601 | 7 | 137491.4441 | 37758.6189 | 144184.6507 | 9982.8475 | 11630.2468 | 3936.942 | 168.0504 | 617.3305 | 345770.1308
2020092808 | 9 | 110148.3817 | 49994.7275 | 191666.9248 | 9981.9002 | 15664.6279 | 39.5039 | 1.269 | 618.8489 | 378116.1839
2020071809 | 7 | 215426.2305 | 55118.5834 | 181907.7472 | 9980.5225 | 15456.7254 | 39.3694 | 1.6805 | 617.3305 | 478548.1894
2020081208 | 8 | 124977.8629 | 53860.7937 | 201380.5083 | 9980.0663 | 14663.7682 | 39.4268 | 1.4787 | 617.8227 | 405521.7276
2020082616 | 8 | 179599.4039 | 53597.3453 | 196416.6693 | 9976.2285 | 16725.7394 | 39.4268 | 1.4787 | 617.8227 | 456974.1147
2020082505 | 8 | 121314.0158 | 40942.3028 | 182663.0094 | 9975.323 | 17377.415 | 39.4268 | 1.4787 | 617.8227 | 372930.7943
2020070400 | 7 | 173008.4012 | 41431.0043 | 142079.8123 | 9973.4613 | 13865.6045 | 3936.942 | 168.0504 | 617.3305 | 385080.6064
2020070411 | 7 | 250692.0625 | 57088.4534 | 171240.7123 | 9973.4313 | 13650.6996 | 39.3694 | 1.6805 | 617.3305 | 503303.7395
2020072116 | 7 | 248402.0196 | 61773.5957 | 208182.0892 | 9972.7936 | 16962.8522 | 39.3694 | 1.6805 | 617.3305 | 545951.7307
2020071718 | 7 | 279607.4748 | 56719.9747 | 194286.7736 | 9972.4052 | 16407.5324 | 39.3694 | 1.6805 | 617.3305 | 557652.5411
2020071303 | 7 | 87628.5293 | 32683.6427 | 135900.7957 | 9970.9327 | 10976.4755 | 3740.0949 | 159.6478 | 617.3305 | 281677.4491
2020070522 | 7 | 212994.6829 | 42551.0793 | 149050.554 | 9968.2181 | 12370.6109 | 3936.942 | 168.0504 | 617.3305 | 431657.4681
2020072414 | 7 | 222519.6994 | 68669.0459 | 215215.6419 | 9967.8744 | 17162.983 | 39.3694 | 1.6805 | 617.3305 | 534193.6251
2020082901 | 8 | 113670.9533 | 35984.6113 | 142544.87 | 9956.9314 | 13693.99 | 3942.68 | 147.8726 | 617.8227 | 320559.7313
2020093015 | 9 | 124061.4491 | 48018.3042 | 168624.3522 | 9955.6244 | 12821.1195 | 39.5039 | 1.269 | 618.8489 | 364140.4711
2020093016 | 9 | 135826.9887 | 43365.6013 | 163104.7277 | 9954.4354 | 12751.3621 | 39.5039 | 1.269 | 618.8489 | 365662.7371
2020072608 | 7 | 182970.8667 | 44109.1055 | 162796.6042 | 9954.0993 | 15404.8264 | 39.3694 | 1.6805 | 617.3305 | 415893.8826
2020110217 | 11 | 165576.241 | 48978.6277 | 171230.6828 | 9952.964 | 11408.5713 | 3951.801 | 93.3109 | 618.7569 | 411810.9556
2020061811 | 6 | 190665.2382 | 65061.3724 | 212693.0629 | 9946.7268 | 15872.2092 | 39.3694 | 1.6587 | 616.652 | 494896.2896
2020090116 | 9 | 247227.5685 | 62034.9926 | 205405.1394 | 9933.0863 | 18623.7031 | 39.5039 | 1.269 | 618.8489 | 543884.1117
2020080311 | 8 | 181441.838 | 47307.333 | 167739.5589 | 9925.5581 | 16083.956 | 39.4268 | 1.4787 | 617.8227 | 423156.9723
2020070602 | 7 | 123638.7068 | 36686.2475 | 143012.0592 | 9923.2197 | 11779.0776 | 3936.942 | 168.0504 | 617.3305 | 329761.6335
2020070906 | 7 | 148102.0732 | 48011.5549 | 203596.7112 | 9917.7789 | 17327.3368 | 39.3694 | 1.6805 | 617.3305 | 427613.8354
2020061708 | 6 | 118842.9036 | 48612.0952 | 192582.5827 | 9917.7326 | 14300.1304 | 39.3694 | 1.6587 | 616.652 | 384913.1247
2020082016 | 8 | 191338.876 | 57092.7796 | 195662.4851 | 9913.6353 | 15509.2868 | 39.4268 | 1.4787 | 617.8227 | 470175.7912
2020071122 | 7 | 169917.3848 | 39465.3575 | 136699.9509 | 9913.1484 | 13125.4418 | 3936.942 | 168.0504 | 617.3305 | 373843.6062
2020082822 | 8 | 155405.2831 | 38923.7098 | 153327.7413 | 9903.0552 | 15491.1989 | 3942.68 | 147.8726 | 617.8227 | 377759.3636
2020071708 | 7 | 163419.0525 | 58243.0796 | 215535.3547 | 9899.259 | 17379.9181 | 39.3694 | 1.6805 | 617.3305 | 465135.0444
2020112618 | 11 | 160757.7217 | 47348.6696 | 165845.2629 | 9898.6931 | 11482.9969 | 3951.801 | 93.3109 | 618.7569 | 399997.2129
2020071821 | 7 | 247221.3957 | 48005.383 | 156117.1893 | 9896.2474 | 15577.3423 | 3936.942 | 168.0504 | 617.3305 | 481539.8805
2020072702 | 7 | 150318.0973 | 40888.6308 | 158052.8799 | 9893.3947 | 15716.3834 | 3936.942 | 168.0504 | 617.3305 | 379591.7089
2020112707 | 11 | 107593.3623 | 41557.2402 | 162974.6992 | 9891.2594 | 11190.904 | 39.518 | 0.93311 | 618.7569 | 333866.6732
2020090915 | 9 | 135315.1969 | 54609.2638 | 189024.2319 | 9891.1189 | 16623.5688 | 39.5039 | 1.269 | 618.8489 | 406123.002
2020081209 | 8 | 139948.2058 | 60569.2198 | 210302.3137 | 9889.8971 | 15423.0151 | 39.4268 | 1.4787 | 617.8227 | 436791.3797
2020110720 | 11 | 131370.6614 | 36963.2672 | 123393.1091 | 9889.8232 | 9697.6397 | 3951.801 | 93.3109 | 618.7569 | 315978.3695
2020090315 | 9 | 207360.6305 | 65920.4775 | 208304.8574 | 9886.7596 | 17536.8939 | 39.5039 | 1.269 | 618.8489 | 509669.2406
2020112318 | 11 | 173054.2494 | 47677.868 | 169708.5471 | 9885.7779 | 11774.0503 | 3951.801 | 93.3109 | 618.7569 | 416764.3615
2020092415 | 9 | 150800.2946 | 59651.8002 | 193028.5077 | 9884.1602 | 16206.73 | 39.5039 | 1.269 | 618.8489 | 430231.1144
2020082011 | 8 | 133487.555 | 61083.8763 | 206201.2202 | 9880.9008 | 15671.7721 | 39.4268 | 1.4787 | 617.8227 | 426984.0526
2020071903 | 7 | 138329.0595 | 39931.3638 | 140447.3222 | 9876.6873 | 15288.9006 | 3740.0949 | 159.6478 | 617.3305 | 348390.4066
2020111516 | 11 | 175189.715 | 39814.0386 | 130363.0894 | 9875.6754 | 9584.4118 | 2924.3327 | 69.0501 | 618.7569 | 368439.0699
2020072918 | 7 | 271066.1725 | 56281.9221 | 198726.6102 | 9874.6313 | 16275.4807 | 39.3694 | 1.6805 | 617.3305 | 552883.1972
2020090310 | 9 | 139750.1576 | 61677.3854 | 205109.835 | 9872.1043 | 16791.0154 | 39.5039 | 1.269 | 618.8489 | 433860.1194
2020081710 | 8 | 142202.2107 | 60873.19 | 212376.3133 | 9861.2943 | 16407.5148 | 39.4268 | 1.4787 | 617.8227 | 442379.2513
2020090107 | 9 | 113711.1293 | 46804.926 | 195478.5581 | 9860.9291 | 17417.6311 | 39.5039 | 1.269 | 618.8489 | 383932.7953
2020092412 | 9 | 126010.25 | 60839.0783 | 201092.9561 | 9860.6387 | 16798.6269 | 39.5039 | 1.269 | 618.8489 | 415261.1716
2020082211 | 8 | 227600.5147 | 56852.2451 | 178422.5638 | 9858.1775 | 14377.4687 | 39.4268 | 1.4787 | 617.8227 | 487769.698
2020071005 | 7 | 149764.186 | 43547.5935 | 184568.199 | 9854.6573 | 17720.8219 | 39.3694 | 1.6805 | 617.3305 | 406113.8382
2020071502 | 7 | 106631.3435 | 35519.8922 | 146653.8754 | 9852.8693 | 13478.5051 | 3936.942 | 168.0504 | 617.3305 | 316858.8083
2020071318 | 7 | 199881.5245 | 46926.6837 | 176573.7835 | 9850.7213 | 13595.9198 | 39.3694 | 1.6805 | 617.3305 | 447487.0132
2020072917 | 7 | 278056.3794 | 59827.7754 | 206995.5088 | 9847.7799 | 17524.801 | 39.3694 | 1.6805 | 617.3305 | 572910.6249
2020071503 | 7 | 100497.437 | 35291.2957 | 147118.5254 | 9841.7746 | 13689.0345 | 3740.0949 | 159.6478 | 617.3305 | 310955.1405
2020070717 | 7 | 334625.5116 | 66711.5325 | 220150.6236 | 9841.1979 | 17959.2698 | 39.3694 | 1.6805 | 617.3305 | 649946.5158
2020062910 | 6 | 190835.4886 | 64761.7395 | 213933.3067 | 9840.6929 | 15407.0909 | 39.3694 | 1.6587 | 616.652 | 495435.9987
2020071319 | 7 | 185277.7113 | 43388.8008 | 169906.5388 | 9835.7164 | 12859.171 | 2913.3371 | 124.3573 | 617.3305 | 424922.9631
2020083107 | 8 | 102212.8858 | 42900.3751 | 181251.1283 | 9835.6048 | 13549.1368 | 39.4268 | 1.4787 | 617.8227 | 350407.859
2020070410 | 7 | 231290.2069 | 55615.5575 | 169361.6742 | 9834.8576 | 13706.3761 | 39.3694 | 1.6805 | 617.3305 | 480467.0527
2020110506 | 11 | 86820.7659 | 34814.094 | 146503.7428 | 9832.8274 | 10668.1943 | 1304.0943 | 30.7926 | 618.7569 | 290593.2682
2020072412 | 7 | 202256.4918 | 68920.0507 | 222023.3295 | 9831.3247 | 17306.3965 | 39.3694 | 1.6805 | 617.3305 | 520995.9736
2020072701 | 7 | 160459.3663 | 41244.4203 | 157194.993 | 9828.4212 | 15395.5192 | 3936.942 | 168.0504 | 617.3305 | 388845.0427
2020082914 | 8 | 158823.305 | 44638.3032 | 153756.7516 | 9826.4636 | 12804.9581 | 39.4268 | 1.4787 | 617.8227 | 380508.5097
2020070604 | 7 | 110705.9544 | 36364.249 | 150336.5333 | 9825.912 | 13002.328 | 511.8025 | 21.8465 | 617.3305 | 321385.9563
2020071220 | 7 | 186579.7816 | 40472.6369 | 137794.1996 | 9819.0644 | 12194.2904 | 3936.942 | 168.0504 | 617.3305 | 391582.2958
2020081511 | 8 | 214176.4522 | 55782.1068 | 179819.0208 | 9810.8615 | 14861.5044 | 39.4268 | 1.4787 | 617.8227 | 475108.674
2020062917 | 6 | 287054.7278 | 57254.4505 | 197006.796 | 9806.4317 | 16755.1519 | 39.3694 | 1.6587 | 616.652 | 568535.238
2020092410 | 9 | 113683.1087 | 56975.5248 | 195365.4991 | 9803.0173 | 16147.7861 | 39.5039 | 1.269 | 618.8489 | 392634.5578
2020090813 | 9 | 117818.6628 | 53165.6863 | 184601.306 | 9801.7013 | 14805.7221 | 39.5039 | 1.269 | 618.8489 | 380852.7003
2020112417 | 11 | 174303.7183 | 51992.9429 | 176892.596 | 9800.0654 | 12021.7424 | 3951.801 | 93.3109 | 618.7569 | 429674.9338
2020070409 | 7 | 213149.8963 | 53280.9264 | 166451.186 | 9799.4195 | 13656.5932 | 39.3694 | 1.6805 | 617.3305 | 456996.4019
2020081512 | 8 | 230748.6848 | 57782.1436 | 184005.7155 | 9795.0058 | 15645.742 | 39.4268 | 1.4787 | 617.8227 | 498636.02
2020082823 | 8 | 136981.5979 | 37340.139 | 147316.0947 | 9794.4094 | 14501.4148 | 3942.68 | 147.8726 | 617.8227 | 350642.0312
2020080913 | 8 | 205034.5715 | 48255.359 | 167515.6178 | 9793.1792 | 15403.2397 | 39.4268 | 1.4787 | 617.8227 | 446660.6955
2020071504 | 7 | 98718.9234 | 35317.9556 | 151497.9212 | 9790.4835 | 14435.687 | 511.8025 | 21.8465 | 617.3305 | 310911.9503
2020073113 | 7 | 208850.8025 | 68165.9203 | 215109.149 | 9783.9984 | 15914.2463 | 39.3694 | 1.6805 | 617.3305 | 518482.4969
2020092513 | 9 | 132633.7319 | 60990.663 | 195353.9709 | 9778.6526 | 12456.8595 | 39.5039 | 1.269 | 618.8489 | 411873.4996
2020082120 | 8 | 221269.3023 | 47131.8821 | 175486.3253 | 9767.6374 | 15276.2848 | 3942.68 | 147.8726 | 617.8227 | 473639.8072
2020062918 | 6 | 279768.6952 | 53803.0431 | 189995.4622 | 9758.5477 | 16084.9725 | 39.3694 | 1.6587 | 616.652 | 550068.4008
2020070718 | 7 | 317430.6094 | 60880.1954 | 209733.6296 | 9756.2633 | 17511.9268 | 39.3694 | 1.6805 | 617.3305 | 615971.0049
2020112518 | 11 | 165495.4114 | 47639.8935 | 168414.7765 | 9748.3896 | 11613.3008 | 3951.801 | 93.3109 | 618.7569 | 407575.6406
2020090215 | 9 | 217038.0785 | 64447.5319 | 205471.2777 | 9746.9548 | 17279.9423 | 39.5039 | 1.269 | 618.8489 | 514643.407
2020052714 | 5 | 232504.9325 | 61962.5814 | 200962.8084 | 9746.7786 | 16346.8174 | 39.3213 | 1.5364 | 615.4607 | 522180.2368
2020110904 | 11 | 69081.9014 | 30173.093 | 119728.7845 | 9743.8452 | 9407.6956 | 3951.801 | 93.3109 | 618.7569 | 242799.1885
2020112718 | 11 | 158843.987 | 46315.6487 | 157644.5929 | 9738.5893 | 11352.925 | 3951.801 | 93.3109 | 618.7569 | 388559.6118
2020081708 | 8 | 118867.0272 | 51499.068 | 200300.8059 | 9734.6129 | 15113.108 | 39.4268 | 1.4787 | 617.8227 | 396173.3503
2020081712 | 8 | 165738.8066 | 64234.9165 | 220456.0438 | 9733.7823 | 16861.7005 | 39.4268 | 1.4787 | 617.8227 | 477683.9779
2020072117 | 7 | 251180.0492 | 57075.7142 | 202735.1615 | 9733.4358 | 16822.3616 | 39.3694 | 1.6805 | 617.3305 | 538205.1028
2020073009 | 7 | 167514.7934 | 63576.3346 | 213291.9268 | 9731.3266 | 16112.7031 | 39.3694 | 1.6805 | 617.3305 | 470885.4651
2020071321 | 7 | 159754.9399 | 39300.9288 | 157508.4287 | 9731.2526 | 12056.4519 | 3936.942 | 168.0504 | 617.3305 | 383074.3248
2020063015 | 6 | 263060.7844 | 67990.0641 | 212874.6383 | 9728.9603 | 15771.2366 | 39.3694 | 1.6587 | 616.652 | 570083.3636
2020081815 | 8 | 177814.276 | 60309.1882 | 199391.4887 | 9722.4535 | 15059.1546 | 39.4268 | 1.4787 | 617.8227 | 462955.2892
2020070818 | 7 | 294201.5529 | 58720.2735 | 210897.596 | 9707.2068 | 18306.3059 | 39.3694 | 1.6805 | 617.3305 | 592491.3155
2020092814 | 9 | 137785.275 | 58283.6785 | 196716.6909 | 9706.494 | 16554.1774 | 39.5039 | 1.269 | 618.8489 | 419705.9376
2020111520 | 11 | 162522.6649 | 38114.6448 | 123436.8433 | 9703.0304 | 9635.4571 | 3951.801 | 93.3109 | 618.7569 | 348076.5093
2020062309 | 6 | 142044.8389 | 56592.2694 | 210854.7392 | 9698.5827 | 17009.2636 | 39.3694 | 1.6587 | 616.652 | 436857.374
2020081407 | 8 | 132724.6237 | 50046.4087 | 206354.2847 | 9697.8231 | 15215.7927 | 39.4268 | 1.4787 | 617.8227 | 414697.6611
2020071223 | 7 | 122177.1429 | 34652.0105 | 135901.7937 | 9696.9724 | 10657.8443 | 3936.942 | 168.0504 | 617.3305 | 317808.0866
2020080918 | 8 | 265274.5109 | 48101.2406 | 167352.5241 | 9695.4281 | 16684.8957 | 1025.0968 | 38.4469 | 617.8227 | 508789.9658
2020073115 | 7 | 238842.0634 | 65901.9018 | 207694.2231 | 9694.6466 | 16590.0363 | 39.3694 | 1.6805 | 617.3305 | 539381.2517
2020082715 | 8 | 210939.7374 | 62706.8981 | 208852.3782 | 9693.9244 | 17617.9156 | 39.4268 | 1.4787 | 617.8227 | 510469.5819
2020092312 | 9 | 113267.7698 | 59030.8525 | 199901.9544 | 9692.6882 | 16771.2997 | 39.5039 | 1.269 | 618.8489 | 399324.1864
2020072317 | 7 | 272378.049 | 58573.9506 | 206285.7679 | 9685.1702 | 17202.3419 | 39.3694 | 1.6805 | 617.3305 | 564783.66
2020072621 | 7 | 259163.3119 | 47269.0045 | 159718.6455 | 9677.2879 | 16082.7258 | 3936.942 | 168.0504 | 617.3305 | 496633.2984
2020110903 | 11 | 68603.4069 | 29933.2686 | 116952.8564 | 9676.5393 | 9064.7733 | 3951.801 | 93.3109 | 618.7569 | 238894.7132
2020070408 | 7 | 191944.5089 | 48948.3558 | 163860.1369 | 9676.2707 | 13733.6219 | 39.3694 | 1.6805 | 617.3305 | 428821.2748
2020081417 | 8 | 267460.5294 | 57752.3092 | 198201.402 | 9672.1669 | 15305.8906 | 39.4268 | 1.4787 | 617.8227 | 549051.0264
2020081318 | 8 | 260186.2526 | 55774.0623 | 201558.87 | 9669.5141 | 15377.0856 | 1025.0968 | 38.4469 | 617.8227 | 544247.151
2020092813 | 9 | 140469.3939 | 60521.2567 | 204240.4649 | 9669.4841 | 16863.5689 | 39.5039 | 1.269 | 618.8489 | 432423.7903
2020071915 | 7 | 224326.6854 | 47975.9987 | 161543.4495 | 9665.4448 | 15441.1936 | 39.3694 | 1.6805 | 617.3305 | 459611.1524
2020091010 | 9 | 121616.305 | 56075.613 | 196759.0973 | 9653.7439 | 15815.761 | 39.5039 | 1.269 | 618.8489 | 400580.1419
2020072306 | 7 | 116097.9554 | 41938.098 | 193886.6041 | 9653.0111 | 16593.3004 | 39.3694 | 1.6805 | 617.3305 | 378827.3495
2020080118 | 8 | 210963.0125 | 45314.2702 | 153108.8531 | 9649.3564 | 15128.2412 | 1025.0968 | 38.4469 | 617.8227 | 435845.0998
2020070603 | 7 | 114733.2023 | 36421.0084 | 144886.9757 | 9648.4146 | 12149.286 | 3740.0949 | 159.6478 | 617.3305 | 322355.9603
2020062307 | 6 | 124717.5027 | 47231.0249 | 201914.2823 | 9647.4776 | 16732.9121 | 39.3694 | 1.6587 | 616.652 | 400900.8797
2020072108 | 7 | 124849.7031 | 52677.2268 | 200734.5411 | 9647.41 | 14966.1552 | 39.3694 | 1.6805 | 617.3305 | 403533.4167
2020110721 | 11 | 124266.1873 | 35433.4044 | 120520.9425 | 9647.3319 | 9569.8095 | 3951.801 | 93.3109 | 618.7569 | 304101.5444
2020081614 | 8 | 196323.8255 | 46071.9835 | 158654.8998 | 9647.3224 | 14361.8982 | 39.4268 | 1.4787 | 617.8227 | 425718.6576
2020070420 | 7 | 248856.6394 | 48227.653 | 151313.4476 | 9644.8765 | 12927.646 | 3936.942 | 168.0504 | 617.3305 | 475692.5854
2020111523 | 11 | 112686.9607 | 33771.1672 | 120078.1971 | 9642.1977 | 9322.325 | 3951.801 | 93.3109 | 618.7569 | 290164.7165
2020071806 | 7 | 121202.8636 | 37318.1328 | 151571.1243 | 9634.5298 | 13501.1883 | 39.3694 | 1.6805 | 617.3305 | 333886.2193
2020072518 | 7 | 260546.4132 | 51223.1561 | 167340.4461 | 9632.3383 | 15367.8191 | 39.3694 | 1.6805 | 617.3305 | 504768.5533
2020081711 | 8 | 156341.4345 | 62946.2548 | 214768.9412 | 9632.2077 | 17009.912 | 39.4268 | 1.4787 | 617.8227 | 461357.4785
2020070615 | 7 | 310014.9215 | 74792.9722 | 225077.4176 | 9632.192 | 17044.1779 | 39.3694 | 1.6805 | 617.3305 | 637220.0616
2020081213 | 8 | 202843.0805 | 71559.9262 | 222650.4317 | 9630.7629 | 16302.8009 | 39.4268 | 1.4787 | 617.8227 | 523645.7305
2020082219 | 8 | 246033.3476 | 50017.7276 | 165419.3057 | 9630.1864 | 15158.9197 | 3903.2532 | 146.3939 | 617.8227 | 490926.9568
2020070504 | 7 | 101736.0007 | 34464.4162 | 122168.7508 | 9625.0608 | 11235.4315 | 511.8025 | 21.8465 | 617.3305 | 280380.6395
2020062015 | 6 | 280168.795 | 56254.2036 | 170261.6697 | 9624.3363 | 14638.0538 | 39.3694 | 1.6587 | 616.652 | 531604.7385
2020081521 | 8 | 204868.7183 | 44106.5157 | 151721.8962 | 9620.5127 | 14916.6776 | 3942.68 | 147.8726 | 617.8227 | 429942.6958
2020063008 | 6 | 159968.167 | 56854.9122 | 207015.4959 | 9612.1391 | 15169.1614 | 39.3694 | 1.6587 | 616.652 | 449277.5558
2020081713 | 8 | 173681.3786 | 64516.1138 | 217058.7371 | 9606.3827 | 16454.6076 | 39.4268 | 1.4787 | 617.8227 | 481975.948
2020071222 | 7 | 144614.8278 | 35979.3121 | 134257.2132 | 9605.6677 | 11560.8227 | 3936.942 | 168.0504 | 617.3305 | 340740.1664
2020062212 | 6 | 194753.6023 | 64280.847 | 220117.4345 | 9604.7944 | 16275.221 | 39.3694 | 1.6587 | 616.652 | 505689.5793
2020071205 | 7 | 96712.6241 | 31920.5857 | 124997.6031 | 9602.9535 | 12335.764 | 39.3694 | 1.6805 | 617.3305 | 276227.9108
2020082720 | 8 | 212149.9551 | 46327.5442 | 181784.5672 | 9598.6846 | 15769.9312 | 3942.68 | 147.8726 | 617.8227 | 470339.0577
2020070806 | 7 | 157887.4398 | 48879.8329 | 202670.259 | 9596.5717 | 17021.0383 | 39.3694 | 1.6805 | 617.3305 | 436713.5222
2020110809 | 11 | 113932.8893 | 32533.9147 | 122254.8758 | 9595.2267 | 9277.5124 | 39.518 | 0.93311 | 618.7569 | 288253.6269
2020093017 | 9 | 136667.2264 | 40603.7698 | 157724.2364 | 9594.5467 | 12620.8045 | 1027.1009 | 32.9941 | 618.8489 | 358889.5276
2020080415 | 8 | 205060.4667 | 62352.4608 | 205418.8653 | 9592.6802 | 15733.3701 | 39.4268 | 1.4787 | 617.8227 | 498816.5714
2020082422 | 8 | 199113.2832 | 43956.1831 | 173329.4894 | 9588.1731 | 16725.2354 | 3942.68 | 147.8726 | 617.8227 | 447420.7396
2020061812 | 6 | 205578.4425 | 67086.0055 | 216285.0917 | 9587.6379 | 16143.3382 | 39.3694 | 1.6587 | 616.652 | 515338.1958
2020062312 | 6 | 155579.4012 | 58996.9438 | 211347.2226 | 9585.1384 | 17142.4823 | 39.3694 | 1.6587 | 616.652 | 453308.8685
2020072516 | 7 | 279777.0463 | 57460.8049 | 177768.5027 | 9582.7833 | 15252.1951 | 39.3694 | 1.6805 | 617.3305 | 540499.7127
2020072703 | 7 | 142347.308 | 40664.6586 | 161951.1064 | 9582.5156 | 15281.7105 | 3740.0949 | 159.6478 | 617.3305 | 374344.3723
2020070401 | 7 | 152378.6015 | 39768.5028 | 137262.3651 | 9582.1499 | 13489.6622 | 3936.942 | 168.0504 | 617.3305 | 357203.6045
2020081518 | 8 | 245498.6946 | 50015.2741 | 168304.0039 | 9581.1001 | 15900.5383 | 1025.0968 | 38.4469 | 617.8227 | 490980.9774
2020062213 | 6 | 209448.9214 | 65533.9626 | 218367.3686 | 9576.9869 | 16268.2579 | 39.3694 | 1.6587 | 616.652 | 519853.1775
2020081216 | 8 | 262016.2131 | 64057.8814 | 213693.4132 | 9574.42 | 15872.9309 | 39.4268 | 1.4787 | 617.8227 | 565873.5869
2020082210 | 8 | 207921.3645 | 55212.5911 | 176069.1211 | 9573.3113 | 14294.5001 | 39.4268 | 1.4787 | 617.8227 | 463729.6164
2020112719 | 11 | 156816.8388 | 44464.5319 | 153359.7396 | 9570.1964 | 10997.9342 | 3951.801 | 93.3109 | 618.7569 | 379873.1097
2020072206 | 7 | 115831.2658 | 42597.7093 | 186875.273 | 9570.1633 | 16194.9799 | 39.3694 | 1.6805 | 617.3305 | 371727.7717
2020092411 | 9 | 122193.23 | 59287.6949 | 197467.1766 | 9570.048 | 16462.7982 | 39.5039 | 1.269 | 618.8489 | 405640.5694
2020070617 | 7 | 329514.2025 | 64697.0166 | 212848.9185 | 9567.6535 | 17078.6589 | 39.3694 | 1.6805 | 617.3305 | 634364.8304
2020110319 | 11 | 149911.3751 | 42866.0045 | 159227.2892 | 9567.4119 | 10778.0247 | 3951.801 | 93.3109 | 618.7569 | 377013.9742
2020111522 | 11 | 131469.4827 | 35021.3421 | 120333.1426 | 9565.6364 | 9435.4344 | 3951.801 | 93.3109 | 618.7569 | 310488.9069
2020082810 | 8 | 136553.0108 | 57700.7341 | 199950.9561 | 9565.1926 | 16233.0255 | 39.4268 | 1.4787 | 617.8227 | 420661.6473
2020092615 | 9 | 166620.3279 | 47420.3105 | 154763.3489 | 9562.3294 | 13560.7795 | 39.5039 | 1.269 | 618.8489 | 392586.718
2020090106 | 9 | 103318.7154 | 39613.6874 | 180597.5859 | 9561.4035 | 15824.5574 | 39.5039 | 1.269 | 618.8489 | 349575.5713
2020080313 | 8 | 188069.7735 | 46627.2368 | 162440.5845 | 9561.0637 | 15000.5257 | 39.4268 | 1.4787 | 617.8227 | 422357.9123
2020072109 | 7 | 133501.2635 | 57815.0335 | 206093.5293 | 9560.7148 | 15225.8905 | 39.3694 | 1.6805 | 617.3305 | 422854.8121
2020110505 | 11 | 76344.7578 | 32061.4752 | 132093.8276 | 9558.0545 | 10164.9311 | 3951.801 | 93.3109 | 618.7569 | 264886.9151
2020082902 | 8 | 106867.3086 | 35250.3407 | 140487.2509 | 9557.5584 | 14101.7925 | 3942.68 | 147.8726 | 617.8227 | 310972.6264
2020062514 | 6 | 150037.0613 | 59328.9582 | 196503.3298 | 9556.6428 | 14722.8763 | 39.3694 | 1.6587 | 616.652 | 430806.5484
2020081510 | 8 | 193763.1692 | 54082.5973 | 175369.2478 | 9552.9355 | 14458.1302 | 39.4268 | 1.4787 | 617.8227 | 447884.8082
2020080612 | 8 | 147192.0702 | 62405.6356 | 211417.5688 | 9551.2632 | 14492.0566 | 39.4268 | 1.4787 | 617.8227 | 445717.3228
2020112619 | 11 | 158320.8846 | 44850.1491 | 161419.5041 | 9549.742 | 11037.339 | 3951.801 | 93.3109 | 618.7569 | 389841.4876
2020090120 | 9 | 215409.2199 | 46141.4331 | 175301.7083 | 9547.0094 | 15777.0704 | 3950.388 | 126.9002 | 618.8489 | 466872.5782
2020070421 | 7 | 229802.6953 | 45367.54 | 144456.3119 | 9536.698 | 12632.0155 | 3936.942 | 168.0504 | 617.3305 | 446517.5835
2020110218 | 11 | 163839.2235 | 46403.9113 | 166972.9765 | 9529.3002 | 11245.8094 | 3951.801 | 93.3109 | 618.7569 | 402655.0897
2020071720 | 7 | 244735.0389 | 49999.8182 | 179828.8961 | 9528.9598 | 15139.2384 | 3936.942 | 168.0504 | 617.3305 | 503954.2742
2020071301 | 7 | 96509.9261 | 33307.012 | 132423.343 | 9527.1326 | 10134.6783 | 3936.942 | 168.0504 | 617.3305 | 286624.4149
2020082517 | 8 | 255465.8753 | 56396.9434 | 200039.1322 | 9525.1321 | 15986.739 | 39.4268 | 1.4787 | 617.8227 | 538072.5502
2020112310 | 11 | 121767.3101 | 54335.7291 | 183755.3176 | 9524.5318 | 12290.2929 | 39.518 | 0.93311 | 618.7569 | 382332.3894
2020070905 | 7 | 131617.1897 | 41178.9027 | 180771.7219 | 9520.9085 | 16987.0978 | 39.3694 | 1.6805 | 617.3305 | 380734.201
2020062713 | 6 | 226092.2664 | 52504.5689 | 166470.7339 | 9514.0258 | 15084.4332 | 39.3694 | 1.6587 | 616.652 | 470323.7083
2020092314 | 9 | 123413.9143 | 60347.5012 | 195673.6937 | 9513.423 | 16427.4692 | 39.5039 | 1.269 | 618.8489 | 406035.623
2020062315 | 6 | 199254.4094 | 60021.9309 | 203832.159 | 9513.2559 | 17103.8029 | 39.3694 | 1.6587 | 616.652 | 490383.2382
2020082423 | 8 | 174727.6632 | 42397.7034 | 167647.4976 | 9510.169 | 15778.3712 | 3942.68 | 147.8726 | 617.8227 | 414769.7798
2020072511 | 7 | 227549.7701 | 56539.7519 | 178702.4581 | 9507.7039 | 14533.9026 | 39.3694 | 1.6805 | 617.3305 | 487491.9671
2020071922 | 7 | 176982.614 | 40258.6316 | 151639.0818 | 9506.7515 | 15374.7825 | 3936.942 | 168.0504 | 617.3305 | 398484.1842
2020073118 | 7 | 235909.7075 | 51744.6609 | 185826.2698 | 9506.1363 | 15706.3759 | 39.3694 | 1.6805 | 617.3305 | 499351.531
2020061915 | 6 | 241117.6866 | 62073.9634 | 198153.607 | 9505.5634 | 15476.6496 | 39.3694 | 1.6587 | 616.652 | 526985.1501
2020110504 | 11 | 71192.1826 | 30798.4361 | 125535.6309 | 9499.5234 | 9559.2494 | 3951.801 | 93.3109 | 618.7569 | 251248.8912
2020112319 | 11 | 171030.7944 | 45440.8061 | 165427.2433 | 9497.1499 | 11310.9474 | 3951.801 | 93.3109 | 618.7569 | 407370.8098
2020111715 | 11 | 130571.4377 | 55410.7118 | 180363.7202 | 9492.1847 | 12221.5553 | 39.518 | 0.93311 | 618.7569 | 388718.8175
2020090812 | 9 | 118304.6129 | 53020.0378 | 186255.6679 | 9490.3846 | 14770.6673 | 39.5039 | 1.269 | 618.8489 | 382500.9921
2020090714 | 9 | 169956.9071 | 38521.2917 | 143784.6685 | 9489.9154 | 17239.3248 | 39.5039 | 1.269 | 618.8489 | 379651.7293
2020061813 | 6 | 218416.6369 | 68401.3061 | 215151.966 | 9476.3754 | 16079.3123 | 39.3694 | 1.6587 | 616.652 | 528183.2768
2020111521 | 11 | 148783.5578 | 36832.0872 | 121540.2669 | 9464.2289 | 9542.4314 | 3951.801 | 93.3109 | 618.7569 | 330826.441
2020081210 | 8 | 156601.8204 | 65256.5436 | 213714.4353 | 9463.6687 | 15611.7972 | 39.4268 | 1.4787 | 617.8227 | 461306.9935
2020062714 | 6 | 236636.7944 | 52956.7139 | 166710.7136 | 9461.4261 | 15273.4839 | 39.3694 | 1.6587 | 616.652 | 481696.812
2020062712 | 6 | 215814.6074 | 51440.5893 | 165324.3104 | 9459.374 | 14629.4838 | 39.3694 | 1.6587 | 616.652 | 457326.0451
2020071914 | 7 | 223061.9585 | 48580.0161 | 162097.9068 | 9458.9798 | 15493.2583 | 39.3694 | 1.6805 | 617.3305 | 459350.5
2020110806 | 11 | 77537.3757 | 30789.6167 | 109682.9157 | 9456.1523 | 9404.6754 | 1304.0943 | 30.7926 | 618.7569 | 238824.3796
2020082220 | 8 | 234673.4568 | 47582.4828 | 158932.1189 | 9454.0038 | 14889.8592 | 3942.68 | 147.8726 | 617.8227 | 470240.2969
2020073108 | 7 | 141641.6768 | 55541.4662 | 201593.5105 | 9447.7175 | 15271.2635 | 39.3694 | 1.6805 | 617.3305 | 424154.0149
2020091013 | 9 | 134849.1834 | 59110.0298 | 196929.5759 | 9443.7133 | 15838.6177 | 39.5039 | 1.269 | 618.8489 | 416830.7418
2020071204 | 7 | 95677.9681 | 33679.0551 | 124611.9795 | 9442.9226 | 12444.9493 | 511.8025 | 21.8465 | 617.3305 | 277007.8541
2020073120 | 7 | 216949.9687 | 47354.9077 | 173247.8889 | 9434.8238 | 14974.6603 | 3936.942 | 168.0504 | 617.3305 | 466684.5722
2020091710 | 9 | 108777.8905 | 53217.0641 | 184298.8875 | 9433.6043 | 13846.7574 | 39.5039 | 1.269 | 618.8489 | 370233.8255
2020012914 | 1 | 112216.0361 | 59470.0355 | 198857.7691 | 9428.9364 | 14013.3842 | 39.2683 | 1.0176 | 623.4066 | 394649.8538
2020080613 | 8 | 152252.3005 | 63621.3817 | 210238.4955 | 9424.6859 | 14743.503 | 39.4268 | 1.4787 | 617.8227 | 450939.0949
2020083020 | 8 | 166828.8225 | 37914.613 | 135019.9285 | 9424.6822 | 12124.3548 | 3942.68 | 147.8726 | 617.8227 | 366020.7763
2020092511 | 9 | 122983.0236 | 58656.1272 | 196274.1496 | 9423.571 | 16117.5482 | 39.5039 | 1.269 | 618.8489 | 404114.0414
2020062214 | 6 | 217510.5178 | 65214.6974 | 212567.4051 | 9417.679 | 16099.8925 | 39.3694 | 1.6587 | 616.652 | 521467.8719
2020082215 | 8 | 269708.6508 | 58868.9339 | 180229.0904 | 9416.7996 | 14648.9978 | 39.4268 | 1.4787 | 617.8227 | 533531.2006
2020092815 | 9 | 150585.1003 | 54802.3089 | 190211.9865 | 9415.7773 | 16237.1044 | 39.5039 | 1.269 | 618.8489 | 421911.8992
2020082903 | 8 | 101283.2032 | 34693.5984 | 140205.7169 | 9411.7053 | 13882.8827 | 3942.68 | 147.8726 | 617.8227 | 304185.4819
2020092807 | 9 | 106269.6509 | 43875.9763 | 184233.8314 | 9411.1854 | 14861.8403 | 39.5039 | 1.269 | 618.8489 | 359312.1062
2020062608 | 6 | 128524.8084 | 50303.5371 | 189568.2063 | 9408.9713 | 13798.5317 | 39.3694 | 1.6587 | 616.652 | 392261.7348
2020072218 | 7 | 246134.0018 | 52465.0195 | 199103.9709 | 9402.5805 | 17522.6829 | 39.3694 | 1.6805 | 617.3305 | 525286.6361
2020072415 | 7 | 236483.6082 | 65997.9775 | 208885.0593 | 9399.7673 | 17110.1052 | 39.3694 | 1.6805 | 617.3305 | 538534.8979
2020072221 | 7 | 214033.3543 | 45135.9607 | 180188.6369 | 9398.0888 | 16768.0134 | 3936.942 | 168.0504 | 617.3305 | 470246.377
2020072416 | 7 | 256025.1752 | 61214.7818 | 203196.1893 | 9397.0045 | 16984.9569 | 39.3694 | 1.6805 | 617.3305 | 547476.4881
2020061012 | 6 | 232138.0588 | 67003.0833 | 229259.4022 | 9394.0188 | 17665.0395 | 39.3694 | 1.6587 | 616.652 | 556117.2827
2020090709 | 9 | 129857.9008 | 34636.8389 | 137450.1857 | 9386.6038 | 16230.0795 | 39.5039 | 1.269 | 618.8489 | 328221.2305
2020062306 | 6 | 113974.0398 | 40524.4256 | 188147.7705 | 9385.1091 | 16586.5433 | 39.3694 | 1.6587 | 616.652 | 369275.5684
2020070407 | 7 | 162088.4447 | 42610.2539 | 155433.5075 | 9384.8949 | 13555.666 | 39.3694 | 1.6805 | 617.3305 | 383731.1474
2020082406 | 8 | 122705.4735 | 43716.1083 | 195959.8561 | 9382.8263 | 16558.4435 | 39.4268 | 1.4787 | 617.8227 | 388981.4359
2020072410 | 7 | 168050.9342 | 64678.4286 | 214790.9622 | 9382.6874 | 17186.1888 | 39.3694 | 1.6805 | 617.3305 | 474747.5816
2020081117 | 8 | 249687.5699 | 55049.7585 | 198686.8976 | 9382.3154 | 14741.5407 | 39.4268 | 1.4787 | 617.8227 | 528206.8103
2020082705 | 8 | 105659.5612 | 38375.4062 | 176408.1962 | 9382.0021 | 17195.4372 | 39.4268 | 1.4787 | 617.8227 | 347679.3312
2020062113 | 6 | 258702.9123 | 51736.0006 | 166720.319 | 9380.5309 | 15480.0543 | 39.3694 | 1.6587 | 616.652 | 502677.4972
2020062112 | 6 | 257155.7463 | 51573.8517 | 166730.0627 | 9377.8274 | 15504.6985 | 39.3694 | 1.6587 | 616.652 | 500999.8666
2020071920 | 7 | 214192.3357 | 44089.8491 | 154423.3393 | 9376.8256 | 15748.894 | 3936.942 | 168.0504 | 617.3305 | 442553.5666
2020082121 | 8 | 201968.04 | 43648.7468 | 164436.0916 | 9376.0925 | 14898.9027 | 3942.68 | 147.8726 | 617.8227 | 439036.2488
2020090309 | 9 | 127803.0709 | 57845.9048 | 201578.0502 | 9367.4075 | 16447.4022 | 39.5039 | 1.269 | 618.8489 | 413701.4574
2020070917 | 7 | 336210.3898 | 67799.1669 | 216433.7708 | 9363.0429 | 16802.9068 | 39.3694 | 1.6805 | 617.3305 | 647267.6577
2020071202 | 7 | 105022.6872 | 34651.5244 | 124588.4301 | 9360.6607 | 12263.703 | 3936.942 | 168.0504 | 617.3305 | 290609.3282
2020062511 | 6 | 135997.5078 | 57861.3943 | 200016.6471 | 9354.0167 | 14485.7359 | 39.3694 | 1.6587 | 616.652 | 418372.9819
2020073015 | 7 | 237222.4117 | 67633.756 | 208654.1715 | 9351.3339 | 15747.8591 | 39.3694 | 1.6805 | 617.3305 | 539267.9128
2020081419 | 8 | 230272.2501 | 49937.2239 | 180402.2711 | 9348.272 | 13828.3106 | 3903.2532 | 146.3939 | 617.8227 | 488455.7975
2020070406 | 7 | 134573.3889 | 38184.3183 | 145765.7001 | 9342.3736 | 13544.4429 | 39.3694 | 1.6805 | 617.3305 | 342068.6043
2020082015 | 8 | 173653.6385 | 62656.711 | 201382.3017 | 9341.1462 | 15748.6422 | 39.4268 | 1.4787 | 617.8227 | 463441.1678
2020062715 | 6 | 246580.4203 | 52517.1995 | 166779.119 | 9339.4751 | 15332.5636 | 39.3694 | 1.6587 | 616.652 | 491206.4576
2020081514 | 8 | 234975.6487 | 56946.7776 | 180899.8961 | 9337.1639 | 16000.2847 | 39.4268 | 1.4787 | 617.8227 | 498818.4992
2020071302 | 7 | 90398.358 | 32886.8743 | 132181.9905 | 9334.2082 | 10450.3452 | 3936.942 | 168.0504 | 617.3305 | 279974.0991
2020081810 | 8 | 137796.377 | 60299.0247 | 206749.9594 | 9334.2032 | 15168.0733 | 39.4268 | 1.4787 | 617.8227 | 430006.3658
2020080217 | 8 | 201417.7089 | 40415.8609 | 142254.7411 | 9333.4772 | 13964.0517 | 39.4268 | 1.4787 | 617.8227 | 408044.5681
2020082317 | 8 | 286728.5007 | 51569.9544 | 171423.5626 | 9329.5777 | 16675.2747 | 39.4268 | 1.4787 | 617.8227 | 536385.5982
2020072517 | 7 | 276340.8924 | 54664.6118 | 173499.3513 | 9328.971 | 15261.0811 | 39.3694 | 1.6805 | 617.3305 | 529753.288
2020073017 | 7 | 244725.8983 | 56099.8466 | 194051.9526 | 9328.6126 | 15037.7477 | 39.3694 | 1.6805 | 617.3305 | 519902.4383
2020081509 | 8 | 174536.3261 | 50581.8283 | 172129.0003 | 9327.4961 | 14283.8285 | 39.4268 | 1.4787 | 617.8227 | 421517.2076
2020080411 | 8 | 166679.1337 | 63455.7849 | 218301.9109 | 9326.7728 | 16381.668 | 39.4268 | 1.4787 | 617.8227 | 474803.9986
2020071823 | 7 | 195192.6083 | 43395.237 | 146986.8598 | 9325.5595 | 15053.6391 | 3936.942 | 168.0504 | 617.3305 | 414676.2266
2020112418 | 11 | 172619.9067 | 48519.6592 | 171738.6333 | 9324.2279 | 11734.5035 | 3951.801 | 93.3109 | 618.7569 | 418600.7993
2020081716 | 8 | 209086.6373 | 55426.2871 | 198075.5749 | 9323.9253 | 15854.6432 | 39.4268 | 1.4787 | 617.8227 | 488425.7962
2020070303 | 7 | 113463.3786 | 37349.6936 | 137647.7686 | 9322.4239 | 13404.5071 | 3740.0949 | 159.6478 | 617.3305 | 315704.845
2020082617 | 8 | 182608.2011 | 49658.4429 | 188096.2806 | 9318.5836 | 16694.5339 | 39.4268 | 1.4787 | 617.8227 | 447034.7703
2020081000 | 8 | 142417.3331 | 37331.0423 | 151301.4377 | 9316.8794 | 14301.6816 | 3942.68 | 147.8726 | 617.8227 | 359376.7496
2020061911 | 6 | 194197.0393 | 64288.7359 | 210751.6398 | 9307.9089 | 16884.5432 | 39.3694 | 1.6587 | 616.652 | 496087.5471
2020062513 | 6 | 145210.6553 | 59856.9641 | 201553.3008 | 9307.5105 | 14825.7693 | 39.3694 | 1.6587 | 616.652 | 431411.88
2020072919 | 7 | 253683.1369 | 51958.9433 | 187964.5018 | 9304.491 | 15148.5618 | 2913.3371 | 124.3573 | 617.3305 | 521714.6596
2020110117 | 11 | 189222.0578 | 41597.8986 | 134939.795 | 9304.2866 | 10160.8419 | 3951.801 | 93.3109 | 618.7569 | 389888.7489
2020080112 | 8 | 237171.7897 | 56967.1558 | 173841.9683 | 9304.0287 | 14390.5488 | 39.4268 | 1.4787 | 617.8227 | 492334.2194
2020071900 | 7 | 173468.4757 | 42065.5006 | 143558.2113 | 9302.4168 | 14952.8487 | 3936.942 | 168.0504 | 617.3305 | 388069.776
2020071916 | 7 | 234599.2646 | 46138.945 | 159274.3986 | 9294.7505 | 15533.2796 | 39.3694 | 1.6805 | 617.3305 | 465499.0186
2020093018 | 9 | 141700.8873 | 40846.8589 | 156185.114 | 9292.2488 | 12074.4073 | 3910.8841 | 125.6312 | 618.8489 | 364754.8806
2020071000 | 7 | 192613.6753 | 44874.9758 | 168994.4909 | 9283.5421 | 15263.3783 | 3936.942 | 168.0504 | 617.3305 | 435752.3851
2020050610 | 5 | 110297.5173 | 42637.2044 | 156196.4149 | 9278.3901 | 9695.974 | 39.3213 | 1.5364 | 615.4607 | 328761.8193
2020061014 | 6 | 261152.058 | 68259.8113 | 220294.2077 | 9278.1619 | 15724.1585 | 39.3694 | 1.6587 | 616.652 | 575366.0775
2020081004 | 8 | 111620.8945 | 36989.7104 | 163972.8871 | 9277.8806 | 15799.0924 | 2286.7544 | 85.7661 | 617.8227 | 340650.8083
2020080200 | 8 | 127921.8033 | 36765.994 | 129687.1444 | 9277.8698 | 13646.7647 | 3942.68 | 147.8726 | 617.8227 | 322007.9516
2020072417 | 7 | 256878.7831 | 56280.7764 | 196514.0177 | 9275.1282 | 17004.7207 | 39.3694 | 1.6805 | 617.3305 | 536611.8066
2020090914 | 9 | 124206.5356 | 56836.9612 | 191686.2154 | 9270.452 | 16848.9069 | 39.5039 | 1.269 | 618.8489 | 399508.6929
2020071510 | 7 | 197275.007 | 68752.5454 | 224199.7568 | 9268.1857 | 17221.2527 | 39.3694 | 1.6805 | 617.3305 | 517375.128
2020050612 | 5 | 110507.4747 | 42606.868 | 157754.4412 | 9267.3395 | 9743.4665 | 39.3213 | 1.5364 | 615.4607 | 330535.9083
2020081913 | 8 | 134668.1827 | 60922.9311 | 202668.57 | 9255.8274 | 15445.8249 | 39.4268 | 1.4787 | 617.8227 | 423620.0644
2020090912 | 9 | 119776.6974 | 56743.4855 | 194545.0948 | 9255.0861 | 16661.0125 | 39.5039 | 1.269 | 618.8489 | 397640.9981
2020110306 | 11 | 101440.4572 | 37278.8913 | 151236.2204 | 9252.3665 | 10723.4916 | 1304.0943 | 30.7926 | 618.7569 | 311885.0708
2020092315 | 9 | 138657.1356 | 58348.4789 | 190924.8894 | 9249.1044 | 16108.001 | 39.5039 | 1.269 | 618.8489 | 413947.231
2020082916 | 8 | 180177.5799 | 44253.1316 | 154905.9586 | 9247.4448 | 13120.6862 | 39.4268 | 1.4787 | 617.8227 | 402363.5293
2020112406 | 11 | 104976.4042 | 38886.6628 | 155066.9695 | 9242.929 | 10895.9871 | 1304.0943 | 30.7926 | 618.7569 | 321022.5964
2020062908 | 6 | 148535.9929 | 54285.2945 | 199368.5588 | 9241.1649 | 14890.1106 | 39.3694 | 1.6587 | 616.652 | 426978.8017
2020110420 | 11 | 137270.2637 | 39495.5694 | 153131.9133 | 9234.046 | 10516.9377 | 3951.801 | 93.3109 | 618.7569 | 354312.5991
2020081613 | 8 | 183194.0162 | 44245.6863 | 155924.925 | 9233.5673 | 13909.7643 | 39.4268 | 1.4787 | 617.8227 | 407166.6873
2020071403 | 7 | 84279.3072 | 32135.187 | 138351.1758 | 9232.5864 | 10800.4791 | 3740.0949 | 159.6478 | 617.3305 | 279315.8088
2020092409 | 9 | 106518.7455 | 53510.2943 | 190649.003 | 9231.4398 | 15316.2149 | 39.5039 | 1.269 | 618.8489 | 375885.3191
2020070706 | 7 | 141863.9107 | 46377.0079 | 197932.5274 | 9230.5474 | 15200.0084 | 39.3694 | 1.6805 | 617.3305 | 411262.3823
2020081707 | 8 | 107636.5277 | 44514.1264 | 191687.6372 | 9228.0489 | 14415.4326 | 39.4268 | 1.4787 | 617.8227 | 368140.501
2020112620 | 11 | 155126.4024 | 42094.1681 | 155733.316 | 9225.8223 | 10623.6859 | 3951.801 | 93.3109 | 618.7569 | 377467.2636
2020110808 | 11 | 102953.2843 | 30437.6792 | 116987.0779 | 9216.2838 | 9478.7886 | 39.518 | 0.93311 | 618.7569 | 269732.3217
2020071901 | 7 | 158042.6361 | 41150.5445 | 141194.0724 | 9213.6799 | 14961.7784 | 3936.942 | 168.0504 | 617.3305 | 369285.0341
2020082110 | 8 | 153324.387 | 63443.7268 | 209597.4847 | 9213.5792 | 16544.5688 | 39.4268 | 1.4787 | 617.8227 | 452782.4748
2020080308 | 8 | 127065.3874 | 38621.1818 | 154678.2025 | 9212.2444 | 15658.0644 | 39.4268 | 1.4787 | 617.8227 | 345893.8088
2020081105 | 8 | 131138.6314 | 41519.8124 | 183630.7367 | 9208.8619 | 16823.0994 | 39.4268 | 1.4787 | 617.8227 | 382979.8701
2020080310 | 8 | 159471.9912 | 45273.7588 | 163442.8861 | 9207.8432 | 16311.6689 | 39.4268 | 1.4787 | 617.8227 | 394366.8764
2020090916 | 9 | 152731.3714 | 50154.3576 | 182729.5491 | 9204.0595 | 16528.8387 | 39.5039 | 1.269 | 618.8489 | 412007.7981
2020080912 | 8 | 185583.2372 | 44555.012 | 159017.4691 | 9202.2368 | 14821.4038 | 39.4268 | 1.4787 | 617.8227 | 413838.0872
2020113006 | 11 | 98558.1022 | 36773.784 | 148001.2928 | 9199.2546 | 10720.0923 | 1304.0943 | 30.7926 | 618.7569 | 305206.1697
2020082904 | 8 | 98638.1824 | 34521.5525 | 140933.6415 | 9193.7048 | 13661.9023 | 2286.7544 | 85.7661 | 617.8227 | 299939.3267
2020080614 | 8 | 160861.1366 | 63769.7406 | 205334.1838 | 9193.042 | 14708.1595 | 39.4268 | 1.4787 | 617.8227 | 454524.9907
2020110722 | 11 | 113093.5822 | 33538.9958 | 115299.0645 | 9192.7086 | 9350.1686 | 3951.801 | 93.3109 | 618.7569 | 285138.3886
2020092612 | 9 | 157734.9602 | 49136.753 | 159889.055 | 9192.2696 | 13440.8758 | 39.5039 | 1.269 | 618.8489 | 390053.5353
2020072118 | 7 | 239813.8737 | 52597.701 | 195313.4126 | 9191.9611 | 16197.444 | 39.3694 | 1.6805 | 617.3305 | 513772.7727
2020080120 | 8 | 196840.9766 | 44263.4402 | 147803.473 | 9190.1771 | 14955.2402 | 3942.68 | 147.8726 | 617.8227 | 417761.6825
2020110320 | 11 | 146096.5901 | 40346.6354 | 153835.7515 | 9182.6092 | 10367.5668 | 3951.801 | 93.3109 | 618.7569 | 364493.0218
2020072510 | 7 | 210833.7102 | 54988.4207 | 177034.6337 | 9182.1802 | 14382.695 | 39.3694 | 1.6805 | 617.3305 | 467080.0202
2020050611 | 5 | 114052.71 | 42690.4761 | 154760.6899 | 9181.31 | 9752.5978 | 39.3213 | 1.5364 | 615.4607 | 331094.1023
2020081517 | 8 | 262712.8261 | 53345.4556 | 175761.5339 | 9180.2133 | 16187.135 | 39.4268 | 1.4787 | 617.8227 | 517845.8921
2020072700 | 7 | 175641.8358 | 41773.6262 | 156723.5095 | 9178.7238 | 15320.9327 | 3936.942 | 168.0504 | 617.3305 | 403360.9509
2020090217 | 9 | 219457.3317 | 52142.6387 | 189311.0915 | 9176.2009 | 16451.7975 | 1027.1009 | 32.9941 | 618.8489 | 488218.004
2020040712 | 4 | 125592.5376 | 42274.5693 | 156893.9489 | 9174.1801 | 9845.5926 | 39.3635 | 1.4066 | 616.4806 | 344438.0792
2020080315 | 8 | 192641.2375 | 43967.6217 | 155754.4469 | 9174.168 | 15267.6623 | 39.4268 | 1.4787 | 617.8227 | 417463.8647
2020072519 | 7 | 241474.3099 | 48517.6859 | 161097.7269 | 9173.0932 | 15131.4865 | 2913.3371 | 124.3573 | 617.3305 | 479049.3274
2020052715 | 5 | 243290.4032 | 58982.7725 | 193171.475 | 9171.9781 | 13514.7772 | 39.3213 | 1.5364 | 615.4607 | 518787.7245
2020081211 | 8 | 174933.5591 | 67901.7956 | 217308.5853 | 9170.8188 | 15862.924 | 39.4268 | 1.4787 | 617.8227 | 485836.411
2020110111 | 11 | 149315.2538 | 38689.304 | 128257.8822 | 9170.8066 | 9922.7999 | 39.518 | 0.93311 | 618.7569 | 336015.2545
2020062013 | 6 | 258176.2858 | 55773.843 | 170538.2537 | 9169.0272 | 14675.5064 | 39.3694 | 1.6587 | 616.652 | 508990.5961
2020072800 | 7 | 148044.6059 | 39781.6733 | 160412.661 | 9168.7545 | 14382.9375 | 3936.942 | 168.0504 | 617.3305 | 376512.9551
2020080921 | 8 | 220209.7947 | 42393.1098 | 154837.6034 | 9167.5463 | 15749.1455 | 3942.68 | 147.8726 | 617.8227 | 447065.5751
2020062215 | 6 | 231074.4401 | 62870.458 | 203508.626 | 9165.8946 | 15997.1994 | 39.3694 | 1.6587 | 616.652 | 523274.2982
2020062512 | 6 | 141744.6986 | 59670.9519 | 204005.9333 | 9164.1268 | 14775.4666 | 39.3694 | 1.6587 | 616.652 | 430018.8573
2020092413 | 9 | 130629.4397 | 62001.0358 | 200816.0233 | 9160.9947 | 16800.1789 | 39.5039 | 1.269 | 618.8489 | 420067.2941
2020081808 | 8 | 122185.4007 | 52224.6065 | 200816.0201 | 9156.2839 | 15079.3823 | 39.4268 | 1.4787 | 617.8227 | 400120.4218
2020081207 | 8 | 111419.1743 | 45977.7352 | 190202.4298 | 9154.1607 | 13505.6866 | 39.4268 | 1.4787 | 617.8227 | 370917.9148
2020071919 | 7 | 217210.4574 | 43011.5377 | 154025.9805 | 9153.7872 | 15735.5659 | 2913.3371 | 124.3573 | 617.3305 | 442792.3536
2020070405 | 7 | 119312.6682 | 35881.8608 | 136907.8553 | 9153.7802 | 13389.607 | 39.3694 | 1.6805 | 617.3305 | 315304.152
2020070422 | 7 | 202086.33 | 42668.4545 | 139078.4593 | 9152.9084 | 12387.404 | 3936.942 | 168.0504 | 617.3305 | 410095.8792
2020083021 | 8 | 149304.7522 | 35626.0174 | 132394.8434 | 9148.8391 | 11876.7343 | 3942.68 | 147.8726 | 617.8227 | 343059.5618
2020071515 | 7 | 266321.0501 | 70723.888 | 218213.7103 | 9134.4301 | 17195.7561 | 39.3694 | 1.6805 | 617.3305 | 582247.215
2020080407 | 8 | 111318.3468 | 44967.1769 | 190791.6389 | 9131.5989 | 15199.1223 | 39.4268 | 1.4787 | 617.8227 | 372066.6121
2020082619 | 8 | 180428.8236 | 45498.0355 | 180353.0323 | 9131.1794 | 16047.4267 | 3903.2532 | 146.3939 | 617.8227 | 436125.9673
2020082109 | 8 | 134373.8172 | 58184.0253 | 203250.3071 | 9125.4546 | 15835.356 | 39.4268 | 1.4787 | 617.8227 | 421427.6884
2020071921 | 7 | 202611.3985 | 42412.7688 | 152948.0061 | 9123.1794 | 15684.2281 | 3936.942 | 168.0504 | 617.3305 | 427501.9038
2020062009 | 6 | 199339.4394 | 49247.7735 | 162542.9342 | 9120.7307 | 14730.1433 | 39.3694 | 1.6587 | 616.652 | 435638.7011
2020092509 | 9 | 107399.1752 | 52919.5865 | 188954.4232 | 9119.7186 | 14856.6827 | 39.5039 | 1.269 | 618.8489 | 373909.208
2020091712 | 9 | 112935.6386 | 55431.1413 | 189057.2153 | 9117.7097 | 14682.7065 | 39.5039 | 1.269 | 618.8489 | 381884.0331
2020081809 | 8 | 130077.3829 | 57026.6458 | 204495.3335 | 9113.4044 | 15100.8986 | 39.4268 | 1.4787 | 617.8227 | 416472.3935
2020080920 | 8 | 242749.0235 | 45196.9425 | 159218.9051 | 9110.4449 | 16030.4419 | 3942.68 | 147.8726 | 617.8227 | 477014.1334
2020092414 | 9 | 136916.1999 | 61981.5512 | 198321.3916 | 9109.8595 | 16620.6166 | 39.5039 | 1.269 | 618.8489 | 423609.2406
2020082307 | 8 | 131668.0767 | 36881.7612 | 147345.0491 | 9109.4101 | 13966.432 | 39.4268 | 1.4787 | 617.8227 | 339629.4572
2020092514 | 9 | 141881.1702 | 61041.7794 | 193043.0902 | 9109.2278 | 14941.5715 | 39.5039 | 1.269 | 618.8489 | 420676.4608
2020072723 | 7 | 169072.617 | 41287.187 | 164786.5819 | 9108.6104 | 14766.1972 | 3936.942 | 168.0504 | 617.3305 | 403743.5163
2020081308 | 8 | 142768.2464 | 57554.3551 | 212255.612 | 9105.2327 | 16122.2418 | 39.4268 | 1.4787 | 617.8227 | 438464.4162
2020081406 | 8 | 114772.9957 | 42150.6345 | 190990.6378 | 9101.9233 | 14630.2548 | 39.4268 | 1.4787 | 617.8227 | 372305.1743
2020072110 | 7 | 147640.0162 | 61794.4201 | 210539.8666 | 9101.9062 | 15200.7582 | 39.3694 | 1.6805 | 617.3305 | 444935.3478
2020112720 | 11 | 153473.0862 | 42398.8745 | 147565.6204 | 9101.1521 | 10563.1269 | 3951.801 | 93.3109 | 618.7569 | 367765.7289
2020072721 | 7 | 226607.1058 | 46183.5257 | 180566.2108 | 9100.4392 | 15918.438 | 3936.942 | 168.0504 | 617.3305 | 483098.0425
2020111515 | 11 | 163805.1162 | 38811.9662 | 128229.471 | 9097.5043 | 9631.5989 | 39.518 | 0.93311 | 618.7569 | 350234.8645
2020082809 | 8 | 128815.5882 | 54934.3035 | 197652.3903 | 9092.639 | 15814.7285 | 39.4268 | 1.4787 | 617.8227 | 406968.3777
2020070302 | 7 | 120321.0693 | 37352.4261 | 135996.833 | 9091.2867 | 12880.0957 | 3936.942 | 168.0504 | 617.3305 | 320364.0337
2020080121 | 8 | 182904.9265 | 41430.9849 | 141028.711 | 9088.4805 | 14776.2231 | 3942.68 | 147.8726 | 617.8227 | 393937.7014
2020062711 | 6 | 205099.4403 | 50361.3823 | 162378.7723 | 9088.0061 | 14317.2491 | 39.3694 | 1.6587 | 616.652 | 441902.5301
2020081019 | 8 | 269680.1476 | 53067.2884 | 196690.2777 | 9087.5863 | 17031.4474 | 3903.2532 | 146.3939 | 617.8227 | 550224.2172
2020113013 | 11 | 127720.4952 | 54670.0866 | 181956.2291 | 9087.5549 | 12312.793 | 39.518 | 0.93311 | 618.7569 | 386406.3668
2020072021 | 7 | 204013.3547 | 43219.4369 | 172186.079 | 9083.1486 | 14323.9683 | 3936.942 | 168.0504 | 617.3305 | 447548.3104
2020091615 | 9 | 130784.9907 | 55459.6093 | 188671.1043 | 9081.2121 | 15906.2113 | 39.5039 | 1.269 | 618.8489 | 400562.7495
2020072305 | 7 | 110970.4903 | 37233.6321 | 175656.7748 | 9080.5507 | 16161.4732 | 39.3694 | 1.6805 | 617.3305 | 349761.3015
2020081307 | 8 | 122744.1992 | 49065.2075 | 201734.8681 | 9080.4062 | 14712.1368 | 39.4268 | 1.4787 | 617.8227 | 397995.5461
2020113011 | 11 | 123323.3428 | 54268.115 | 180516.1605 | 9080.192 | 12266.343 | 39.518 | 0.93311 | 618.7569 | 380113.3612
2020112419 | 11 | 170069.2988 | 46147.7829 | 166182.4391 | 9075.7766 | 11314.68 | 3951.801 | 93.3109 | 618.7569 | 407453.8462
2020090218 | 9 | 204170.7267 | 47893.8056 | 180689.4744 | 9068.7619 | 15493.1712 | 3910.8841 | 125.6312 | 618.8489 | 461971.304
2020081911 | 8 | 127798.9358 | 59048.4701 | 201805.8649 | 9063.218 | 15069.5747 | 39.4268 | 1.4787 | 617.8227 | 413444.7918
2020050609 | 5 | 107221.9245 | 41782.0347 | 157167.2751 | 9063.0162 | 9777.0883 | 39.3213 | 1.5364 | 615.4607 | 325667.6572
2020072419 | 7 | 232003.6085 | 49099.2377 | 179596.0192 | 9057.156 | 15370.0557 | 2913.3371 | 124.3573 | 617.3305 | 488781.1018
2020071822 | 7 | 220271.4105 | 45302.2221 | 150586.5594 | 9053.4014 | 15468.6783 | 3936.942 | 168.0504 | 617.3305 | 445404.5945
2020082319 | 8 | 257009.7405 | 48284.1095 | 160824.1603 | 9050.5897 | 15541.7344 | 3903.2532 | 146.3939 | 617.8227 | 495377.8043
2020080615 | 8 | 174658.2151 | 61148.2143 | 200287.212 | 9048.4446 | 14495.992 | 39.4268 | 1.4787 | 617.8227 | 460296.8063
2020082108 | 8 | 120120.8896 | 51932.0751 | 194545.1004 | 9043.2403 | 15411.9805 | 39.4268 | 1.4787 | 617.8227 | 391712.0142
2020062716 | 6 | 260566.8604 | 51567.7804 | 166115.9852 | 9038.4524 | 15319.4738 | 39.3694 | 1.6587 | 616.652 | 503266.2323
2020070918 | 7 | 327596.4045 | 63453.2074 | 206568.6419 | 9037.4033 | 16579.4205 | 39.3694 | 1.6805 | 617.3305 | 623893.458
2020061614 | 6 | 149743.4114 | 58598.2299 | 193231.8224 | 9035.9182 | 14532.3512 | 39.3694 | 1.6587 | 616.652 | 425799.4132
2020072319 | 7 | 234413.8797 | 49260.0407 | 186107.9204 | 9033.7958 | 14913.0614 | 2913.3371 | 124.3573 | 617.3305 | 497383.723
2020082500 | 8 | 155368.2418 | 40895.5523 | 163784.6499 | 9032.5843 | 15467.4629 | 3942.68 | 147.8726 | 617.8227 | 389256.8666
2020080610 | 8 | 134993.1957 | 59703.6843 | 206963.1794 | 9032.1091 | 14665.0284 | 39.4268 | 1.4787 | 617.8227 | 426015.9252
2020090911 | 9 | 118439.0377 | 55115.2871 | 189644.4079 | 9030.4078 | 16068.7793 | 39.5039 | 1.269 | 618.8489 | 388957.5415
2020062107 | 6 | 146601.1796 | 36820.9913 | 139984.4897 | 9030.1843 | 14150.2764 | 39.3694 | 1.6587 | 616.652 | 347244.8013
2020061713 | 6 | 180237.9425 | 64549.5633 | 209380.1837 | 9026.6841 | 15466.6583 | 39.3694 | 1.6587 | 616.652 | 479318.712
2020110116 | 11 | 176126.3287 | 40047.9638 | 132393.5826 | 9022.3659 | 10021.1344 | 2924.3327 | 69.0501 | 618.7569 | 371223.5152
2020072508 | 7 | 162406.4223 | 46016.9882 | 166216.8503 | 9020.6061 | 14073.9373 | 39.3694 | 1.6805 | 617.3305 | 398393.1847
2020112320 | 11 | 165458.0686 | 43016.8894 | 158760.1446 | 9016.7417 | 10923.9806 | 3951.801 | 93.3109 | 618.7569 | 391839.6937
2020062218 | 6 | 247411.4716 | 49463.0182 | 185919.7327 | 9015.1387 | 15078.8867 | 39.3694 | 1.6587 | 616.652 | 507545.928
2020112917 | 11 | 191860.9872 | 42163.8496 | 134293.599 | 9014.9286 | 10083.5954 | 3951.801 | 93.3109 | 618.7569 | 392080.8285
2020052214 | 5 | 120258.1826 | 46982.6622 | 162476.2033 | 9010.1959 | 14210.4587 | 39.3213 | 1.5364 | 615.4607 | 353594.0212
2020080711 | 8 | 154532.4415 | 61937.6495 | 206096.6756 | 9009.1898 | 15334.7689 | 39.4268 | 1.4787 | 617.8227 | 447569.4535
2020082811 | 8 | 144570.534 | 58927.532 | 202315.1748 | 9007.8867 | 16700.26 | 39.4268 | 1.4787 | 617.8227 | 432180.1158
2020070402 | 7 | 136956.9586 | 38599.0735 | 134756.8846 | 9005.5783 | 13441.714 | 3936.942 | 168.0504 | 617.3305 | 337482.5319
2020083106 | 8 | 92972.8421 | 35974.3153 | 166497.2062 | 9003.9826 | 12518.5746 | 39.4268 | 1.4787 | 617.8227 | 317625.649
2020072720 | 7 | 249006.9091 | 49245.2464 | 187792.8515 | 9001.9127 | 16219.1211 | 3936.942 | 168.0504 | 617.3305 | 515988.3636
2020070301 | 7 | 131961.0492 | 37981.5903 | 137367.2483 | 9001.8875 | 12769.1806 | 3936.942 | 168.0504 | 617.3305 | 333803.2788
2020080316 | 8 | 203595.8152 | 42751.253 | 154614.9883 | 9001.7286 | 15510.2013 | 39.4268 | 1.4787 | 617.8227 | 426132.7147
2020082009 | 8 | 115788.075 | 54990.701 | 199531.9917 | 8997.5303 | 15395.4767 | 39.4268 | 1.4787 | 617.8227 | 395362.5029
2020062012 | 6 | 249423.9528 | 55042.8485 | 169969.9305 | 8995.6673 | 14737.2821 | 39.3694 | 1.6587 | 616.652 | 498827.3613
2020081020 | 8 | 259412.7975 | 50091.5892 | 190718.6906 | 8992.4334 | 16203.1905 | 3942.68 | 147.8726 | 617.8227 | 530127.0765
2020092512 | 9 | 127478.1133 | 60356.5581 | 195707.411 | 8992.2488 | 13445.4442 | 39.5039 | 1.269 | 618.8489 | 406639.3971
2020062509 | 6 | 118160.8624 | 52791.1226 | 195110.6289 | 8992.0655 | 13789.9989 | 39.3694 | 1.6587 | 616.652 | 389502.3584
2020071805 | 7 | 107255.2806 | 34641.9485 | 141428.6209 | 8990.1166 | 13091.6835 | 39.3694 | 1.6805 | 617.3305 | 306066.0305
2020080115 | 8 | 235707.2428 | 53823.4083 | 167949.5644 | 8987.1295 | 14960.6003 | 39.4268 | 1.4787 | 617.8227 | 482086.6736
2020110219 | 11 | 160358.9462 | 43943.741 | 161815.4843 | 8986.7424 | 10866.7294 | 3951.801 | 93.3109 | 618.7569 | 390635.5121
2020072520 | 7 | 228273.8583 | 47304.3453 | 156320.6027 | 8985.4161 | 14555.5789 | 3936.942 | 168.0504 | 617.3305 | 460162.124
2020070921 | 7 | 279784.1179 | 52618.5264 | 189165.11 | 8984.9108 | 16319.975 | 3936.942 | 168.0504 | 617.3305 | 551594.963
2020082014 | 8 | 157916.1967 | 65002.7514 | 205838.3551 | 8982.1369 | 16076.5275 | 39.4268 | 1.4787 | 617.8227 | 454474.6959
2020113012 | 11 | 127975.3034 | 54562.4283 | 180911.1264 | 8981.3043 | 12304.5847 | 39.518 | 0.93311 | 618.7569 | 385393.9551
2020061712 | 6 | 167807.1641 | 62909.2175 | 210659.5614 | 8978.9125 | 15432.7147 | 39.3694 | 1.6587 | 616.652 | 466445.2503
2020081912 | 8 | 130626.6211 | 60181.8539 | 204272.9587 | 8977.4941 | 15345.7257 | 39.4268 | 1.4787 | 617.8227 | 420063.3818
2020081914 | 8 | 140761.8277 | 60641.2909 | 199282.9577 | 8975.4293 | 15230.4857 | 39.4268 | 1.4787 | 617.8227 | 425550.7195
2020110118 | 11 | 183288.5224 | 41381.8114 | 133230.2976 | 8971.8089 | 10139.4955 | 3951.801 | 93.3109 | 618.7569 | 381675.8047
2020112520 | 11 | 156939.5213 | 42212.5212 | 158023.2963 | 8970.9936 | 10791.7618 | 3951.801 | 93.3109 | 618.7569 | 381601.9631
2020112519 | 11 | 162419.0284 | 44992.3263 | 163655.5391 | 8963.2014 | 11239.1215 | 3951.801 | 93.3109 | 618.7569 | 395933.0856
2020090311 | 9 | 155457.0142 | 64138.4377 | 208860.4807 | 8957.5549 | 16775.2016 | 39.5039 | 1.269 | 618.8489 | 454848.3108
2020081002 | 8 | 119002.7717 | 36287.6803 | 152113.164 | 8956.8397 | 14592.5625 | 3942.68 | 147.8726 | 617.8227 | 335661.3935
2020092515 | 9 | 154856.6114 | 58505.1822 | 187918.5062 | 8956.6924 | 15531.0827 | 39.5039 | 1.269 | 618.8489 | 426427.6966
2020052514 | 5 | 236404.6981 | 60398.5836 | 201467.6979 | 8956.6337 | 17328.5304 | 39.3213 | 1.5364 | 615.4607 | 525212.4622
2020071904 | 7 | 134415.0852 | 40024.9156 | 141998.7681 | 8953.7445 | 15580.4884 | 511.8025 | 21.8465 | 617.3305 | 342123.9813
2020080410 | 8 | 149236.8008 | 61168.2695 | 215031.1173 | 8953.3571 | 16261.2442 | 39.4268 | 1.4787 | 617.8227 | 451309.517
2020090118 | 9 | 230476.1349 | 51395.2591 | 187995.4793 | 8952.9965 | 17205.4556 | 3910.8841 | 125.6312 | 618.8489 | 500680.6895
2020112918 | 11 | 186823.2884 | 41143.4237 | 132460.6601 | 8949.4101 | 10043.3414 | 3951.801 | 93.3109 | 618.7569 | 384083.9925
2020110802 | 11 | 74039.7377 | 30219.1255 | 105666.5101 | 8946.5639 | 8765.0827 | 3951.801 | 93.3109 | 618.7569 | 232300.8888
2020061716 | 6 | 242009.6905 | 58042.2994 | 195533.0638 | 8944.4663 | 15436.3609 | 39.3694 | 1.6587 | 616.652 | 520623.561
2020080109 | 8 | 184765.5536 | 50224.6379 | 162304.117 | 8941.9603 | 13795.5259 | 39.4268 | 1.4787 | 617.8227 | 420690.5229
2020082209 | 8 | 181810.2942 | 51231.908 | 172690.2182 | 8938.8887 | 14367.9335 | 39.4268 | 1.4787 | 617.8227 | 429697.9708
2020091213 | 9 | 135184.8038 | 46756.6374 | 155513.3426 | 8934.4496 | 14323.9915 | 39.5039 | 1.269 | 618.8489 | 361372.8466
2020070719 | 7 | 299923.0756 | 56186.7377 | 200140.7106 | 8931.208 | 16604.4176 | 2913.3371 | 124.3573 | 617.3305 | 585441.1743
2020080911 | 8 | 171547.5342 | 42374.6467 | 151683.4659 | 8930.2807 | 14128.6943 | 39.4268 | 1.4787 | 617.8227 | 389323.35
2020082118 | 8 | 240241.9383 | 52935.3551 | 190716.5656 | 8927.5077 | 16659.3319 | 1025.0968 | 38.4469 | 617.8227 | 511162.0651
2020061114 | 6 | 157210.1003 | 56149.1675 | 191705.2385 | 8923.9706 | 14429.09 | 39.3694 | 1.6587 | 616.652 | 429075.247
2020071721 | 7 | 226568.1563 | 46316.2789 | 167952.6615 | 8923.2651 | 15132.4042 | 3936.942 | 168.0504 | 617.3305 | 469615.0888
2020112914 | 11 | 143935.6314 | 38570.474 | 127779.3306 | 8921.2636 | 9753.997 | 39.518 | 0.93311 | 618.7569 | 329619.9046
2020070819 | 7 | 281267.7232 | 54961.2158 | 204533.2692 | 8918.6654 | 17714.3706 | 2913.3371 | 124.3573 | 617.3305 | 571050.2689
2020081519 | 8 | 228975.0025 | 48474.2077 | 162986.3176 | 8916.4323 | 15373.1546 | 3903.2532 | 146.3939 | 617.8227 | 469392.5845
2020070820 | 7 | 271360.2775 | 53053.0543 | 198843.2779 | 8914.6176 | 17240.048 | 3936.942 | 168.0504 | 617.3305 | 554133.5981
2020091310 | 9 | 167829.5204 | 42200.9574 | 146513.1613 | 8912.4323 | 14747.8321 | 39.5039 | 1.269 | 618.8489 | 380863.5253
2020052213 | 5 | 118586.3486 | 48196.5393 | 168186.3817 | 8911.9023 | 14278.6545 | 39.3213 | 1.5364 | 615.4607 | 358816.1448
2020080923 | 8 | 162188.8157 | 38283.3448 | 152269.099 | 8911.4279 | 14301.4309 | 3942.68 | 147.8726 | 617.8227 | 380662.4938
2020073121 | 7 | 199584.3108 | 43802.9385 | 163021.2872 | 8911.2588 | 14426.2104 | 3936.942 | 168.0504 | 617.3305 | 434468.3285
2020072512 | 7 | 240987.1005 | 57929.2261 | 181391.383 | 8909.9972 | 14621.8326 | 39.3694 | 1.6805 | 617.3305 | 504497.9199
2020080409 | 8 | 132472.7803 | 57174.435 | 208545.2067 | 8909.2466 | 16091.4515 | 39.4268 | 1.4787 | 617.8227 | 423851.8483
2020110112 | 11 | 157285.2048 | 39274.9889 | 129967.0265 | 8908.7271 | 10020.8502 | 39.518 | 0.93311 | 618.7569 | 346116.0055
2020080710 | 8 | 147464.8199 | 61443.3105 | 208378.9451 | 8907.0336 | 15460.906 | 39.4268 | 1.4787 | 617.8227 | 442313.7433
2020090708 | 9 | 113729.6133 | 32830.2324 | 133414.9412 | 8905.5728 | 15575.0905 | 39.5039 | 1.269 | 618.8489 | 305115.0719
2020071717 | 7 | 289453.4353 | 59853.6111 | 201671.487 | 8905.3171 | 17076.2544 | 39.3694 | 1.6805 | 617.3305 | 577618.4853
2020090407 | 9 | 106187.6588 | 42210.7946 | 169432.2503 | 8904.0973 | 12811.632 | 39.5039 | 1.269 | 618.8489 | 340206.0548
2020081218 | 8 | 255817.7037 | 55215.1016 | 200719.462 | 8895.0179 | 15369.8596 | 1025.0968 | 38.4469 | 617.8227 | 537698.5111
2020071203 | 7 | 99089.976 | 34214.6666 | 124200.0172 | 8894.886 | 12344.4529 | 3740.0949 | 159.6478 | 617.3305 | 283261.072
2020050614 | 5 | 108087.3041 | 41349.633 | 149881.1114 | 8893.3383 | 9817.2485 | 39.3213 | 1.5364 | 615.4607 | 318684.9538
2020081217 | 8 | 265535.3896 | 59265.2951 | 207787.8729 | 8890.5757 | 15678.1678 | 39.4268 | 1.4787 | 617.8227 | 557816.0293
2020071723 | 7 | 171082.9789 | 40525.9105 | 144558.6508 | 8889.1554 | 13469.7153 | 3936.942 | 168.0504 | 617.3305 | 383248.7337
2020062111 | 6 | 238099.1875 | 49184.9154 | 162460.4953 | 8880.9745 | 15165.1866 | 39.3694 | 1.6587 | 616.652 | 474448.4393
2020113008 | 11 | 116071.9579 | 46339.7161 | 174043.6885 | 8880.7855 | 11556.4294 | 39.518 | 0.93311 | 618.7569 | 357551.7854
2020071402 | 7 | 86945.1173 | 32039.5339 | 135453.624 | 8879.9303 | 10296.8753 | 3936.942 | 168.0504 | 617.3305 | 278337.4037
2020090408 | 9 | 115935.1668 | 48464.5515 | 176791.8934 | 8879.7852 | 13258.0841 | 39.5039 | 1.269 | 618.8489 | 363989.1027
2020092610 | 9 | 141962.3457 | 46839.467 | 158085.5297 | 8879.7623 | 13601.5161 | 39.5039 | 1.269 | 618.8489 | 370028.2425
2020113010 | 11 | 117855.0308 | 52852.8566 | 180521.166 | 8878.9318 | 12198.2508 | 39.518 | 0.93311 | 618.7569 | 372965.444
2020080119 | 8 | 202983.9351 | 44841.8965 | 150675.0467 | 8878.2926 | 15054.2157 | 3903.2532 | 146.3939 | 617.8227 | 427100.8564
2020082308 | 8 | 165894.046 | 42250.732 | 159564.9518 | 8878.0102 | 14955.4138 | 39.4268 | 1.4787 | 617.8227 | 392201.8821
2020080108 | 8 | 157143.6097 | 44573.0032 | 156145.5232 | 8875.1409 | 13785.94 | 39.4268 | 1.4787 | 617.8227 | 381181.9451
2020090317 | 9 | 222345.915 | 54657.1901 | 192899.5817 | 8868.8082 | 16956.8389 | 1027.1009 | 32.9941 | 618.8489 | 497407.2777
2020061113 | 6 | 149959.5311 | 56344.2418 | 194347.4927 | 8865.6542 | 14625.5898 | 39.3694 | 1.6587 | 616.652 | 424800.1896
2020082208 | 8 | 151526.794 | 44298.3511 | 164371.0459 | 8865.2802 | 13970.6916 | 39.4268 | 1.4787 | 617.8227 | 383690.8911
2020081506 | 8 | 106800.2247 | 35104.684 | 147991.3466 | 8865.2633 | 12437.5062 | 39.4268 | 1.4787 | 617.8227 | 311857.7531
2020071619 | 7 | 222282.1468 | 47971.5689 | 188972.0245 | 8858.069 | 16895.7651 | 2913.3371 | 124.3573 | 617.3305 | 488634.5991
2020080817 | 8 | 238985.5328 | 50975.8486 | 169549.1678 | 8857.1532 | 14406.1119 | 39.4268 | 1.4787 | 617.8227 | 483432.5426
2020072509 | 7 | 188292.3175 | 51202.3374 | 172307.4871 | 8856.1565 | 14201.7564 | 39.3694 | 1.6805 | 617.3305 | 435518.4352
2020062710 | 6 | 189457.4364 | 48887.353 | 160360.4199 | 8854.2969 | 14210.2092 | 39.3694 | 1.6587 | 616.652 | 422427.3954
2020072601 | 7 | 124938.1233 | 37082.8986 | 132141.9915 | 8853.6287 | 13579.0599 | 3936.942 | 168.0504 | 617.3305 | 321318.0249
2020072421 | 7 | 203978.4315 | 44111.0649 | 162784.563 | 8852.1132 | 14451.1602 | 3936.942 | 168.0504 | 617.3305 | 438899.6557
2020082504 | 8 | 120015.3593 | 39191.44 | 166727.4005 | 8850.9095 | 16339.9502 | 2286.7544 | 85.7661 | 617.8227 | 354115.4026
2020110220 | 11 | 154871.1748 | 41341.7389 | 157204.1721 | 8849.3313 | 10476.524 | 3951.801 | 93.3109 | 618.7569 | 377406.81
2020110801 | 11 | 79440.4323 | 30507.3404 | 106352.5056 | 8845.8721 | 8809.0428 | 3951.801 | 93.3109 | 618.7569 | 238619.0619
2020090119 | 9 | 226359.4159 | 49839.1947 | 182765.3444 | 8844.6526 | 16441.8469 | 3950.388 | 126.9002 | 618.8489 | 488946.5915
2020092510 | 9 | 114724.9511 | 56769.0461 | 192717.8785 | 8840.4383 | 15759.335 | 39.5039 | 1.269 | 618.8489 | 389471.2707
2020062206 | 6 | 122150.8911 | 41377.7154 | 187390.049 | 8838.6686 | 16621.2186 | 39.3694 | 1.6587 | 616.652 | 377036.2228
2020081003 | 8 | 112990.5638 | 36425.3459 | 156521.5733 | 8838.2105 | 14632.6078 | 3942.68 | 147.8726 | 617.8227 | 334116.6767
2020072020 | 7 | 224533.4068 | 46690.7519 | 181902.1601 | 8837.4805 | 14788.5839 | 3936.942 | 168.0504 | 617.3305 | 481474.706
2020030514 | 3 | 102688.7947 | 58410.8888 | 189358.6813 | 8836.9795 | 13895.919 | 39.2906 | 1.2143 | 616.3706 | 373848.1388
2020092313 | 9 | 116552.2364 | 60053.5961 | 198336.1582 | 8834.6508 | 16625.2155 | 39.5039 | 1.269 | 618.8489 | 401061.4787
2020080611 | 8 | 142838.1672 | 61432.6249 | 208625.5529 | 8833.3825 | 14499.3479 | 39.4268 | 1.4787 | 617.8227 | 436887.8036
2020090707 | 9 | 97634.5673 | 31451.6327 | 130700.194 | 8832.2393 | 15362.9251 | 39.5039 | 1.269 | 618.8489 | 284641.1802
2020081615 | 8 | 204523.8892 | 46024.4593 | 158956.4551 | 8832.0231 | 14712.2157 | 39.4268 | 1.4787 | 617.8227 | 433707.7706
2020110114 | 11 | 159083.5475 | 39838.0604 | 130851.6481 | 8830.8648 | 10007.0545 | 39.518 | 0.93311 | 618.7569 | 349270.3833
2020073018 | 7 | 226558.1534 | 51020.933 | 184198.7869 | 8830.4219 | 14405.6807 | 39.3694 | 1.6805 | 617.3305 | 485672.3563
2020082611 | 8 | 137047.4005 | 60215.7942 | 208395.9763 | 8829.2992 | 15932.7542 | 39.4268 | 1.4787 | 617.8227 | 431079.9525
2020082012 | 8 | 139231.4094 | 63042.9334 | 211240.8301 | 8828.9703 | 15925.7841 | 39.4268 | 1.4787 | 617.8227 | 438928.6555
2020082704 | 8 | 99654.6137 | 36544.6068 | 159768.156 | 8827.9269 | 15838.8428 | 2286.7544 | 85.7661 | 617.8227 | 323624.4894
2020072119 | 7 | 225461.8734 | 48607.2327 | 187196.3594 | 8827.569 | 15514.3691 | 2913.3371 | 124.3573 | 617.3305 | 489262.4284
2020080314 | 8 | 182407.8077 | 44671.4042 | 156214.8494 | 8827.2362 | 14922.1453 | 39.4268 | 1.4787 | 617.8227 | 407702.171
2020082318 | 8 | 271863.1964 | 49433.4069 | 165821.9621 | 8825.8875 | 16035.6057 | 1025.0968 | 38.4469 | 617.8227 | 513661.425
2020081910 | 8 | 120278.73 | 57188.6586 | 199181.9731 | 8824.7936 | 15040.9905 | 39.4268 | 1.4787 | 617.8227 | 401173.8741
2020081508 | 8 | 153437.2981 | 45555.3151 | 166111.6504 | 8824.0886 | 13979.2261 | 39.4268 | 1.4787 | 617.8227 | 388566.3065
2020072804 | 7 | 113776.7132 | 38139.3973 | 163896.0982 | 8818.7473 | 15252.2333 | 511.8025 | 21.8465 | 617.3305 | 341034.1688
2020061613 | 6 | 138200.9151 | 57970.9156 | 195110.8244 | 8818.4462 | 14334.7483 | 39.3694 | 1.6587 | 616.652 | 415093.5297
2020050613 | 5 | 107867.1941 | 42154.0679 | 154550.7885 | 8817.0413 | 9800.0415 | 39.3213 | 1.5364 | 615.4607 | 323845.4518
2020120911 | 12 | 132780.7936 | 58121.5051 | 196016.4336 | 8816.8256 | 12359.4339 | 39.5198 | 1.0777 | 618.989 | 408754.5784
2020060816 | 6 | 197378.9058 | 50383.9813 | 181245.7119 | 8815.6914 | 14774.7867 | 39.3694 | 1.6587 | 616.652 | 453256.7571
2020110800 | 11 | 87884.0567 | 31151.9754 | 108330.2032 | 8808.7376 | 9096.6722 | 3951.801 | 93.3109 | 618.7569 | 249935.514
2020072017 | 7 | 268427.3705 | 56459.8371 | 204281.6359 | 8807.5823 | 16863.6978 | 39.3694 | 1.6805 | 617.3305 | 555498.504
2020092816 | 9 | 167112.1545 | 48542.7606 | 181386.7354 | 8807.5151 | 15595.7117 | 39.5039 | 1.269 | 618.8489 | 422104.499
2020080713 | 8 | 167359.9854 | 63312.8748 | 206512.2453 | 8806.4618 | 15344.7644 | 39.4268 | 1.4787 | 617.8227 | 461995.0599
2020070904 | 7 | 128117.8994 | 40706.6837 | 168533.0683 | 8804.7538 | 15961.7865 | 511.8025 | 21.8465 | 617.3305 | 363275.1712
2020080714 | 8 | 174954.0423 | 62640.0622 | 202884.7477 | 8803.8089 | 15360.4687 | 39.4268 | 1.4787 | 617.8227 | 465301.8581
2020081001 | 8 | 128996.3095 | 36766.3656 | 152713.3691 | 8803.7487 | 14265.7722 | 3942.68 | 147.8726 | 617.8227 | 346253.9405
2020110803 | 11 | 71042.7302 | 30028.3157 | 105407.8857 | 8799.8908 | 8878.4859 | 3951.801 | 93.3109 | 618.7569 | 228821.1771
2020110805 | 11 | 72111.3937 | 30297.2041 | 106702.8022 | 8799.8764 | 9235.371 | 3951.801 | 93.3109 | 618.7569 | 231810.5162
2020113009 | 11 | 115425.2957 | 49991.7133 | 176608.1426 | 8799.3973 | 11856.0271 | 39.518 | 0.93311 | 618.7569 | 363339.784
2020061715 | 6 | 219389.0862 | 63203.6923 | 201870.4882 | 8799.1706 | 15655.0182 | 39.3694 | 1.6587 | 616.652 | 509575.1356
2020080609 | 8 | 125889.4435 | 56256.3921 | 203952.7993 | 8798.3454 | 14158.87 | 39.4268 | 1.4787 | 617.8227 | 409714.5785
2020112621 | 11 | 145654.8727 | 39343.9263 | 150477.7051 | 8797.4482 | 10395.9541 | 3951.801 | 93.3109 | 618.7569 | 359333.7753
2020110113 | 11 | 158263.6411 | 39428.6605 | 130328.3574 | 8793.4837 | 9987.151 | 39.518 | 0.93311 | 618.7569 | 347460.5017
2020072801 | 7 | 132670.6205 | 39000.0295 | 156633.0686 | 8788.7307 | 14182.6333 | 3936.942 | 168.0504 | 617.3305 | 355997.4053
2020092309 | 9 | 100349.7898 | 51874.0163 | 186201.0411 | 8786.6151 | 15459.0498 | 39.5039 | 1.269 | 618.8489 | 363330.1338
2020080712 | 8 | 161326.8059 | 63236.2217 | 208864.1214 | 8786.4294 | 15567.9292 | 39.4268 | 1.4787 | 617.8227 | 458440.2357
2020081319 | 8 | 245694.1011 | 52021.15 | 193165.9836 | 8777.6907 | 14643.6428 | 3903.2532 | 146.3939 | 617.8227 | 518970.0381
2020071405 | 7 | 89197.9074 | 32690.9413 | 154736.2494 | 8777.3662 | 11934.898 | 39.3694 | 1.6805 | 617.3305 | 297995.7427
2020063007 | 6 | 138694.728 | 49282.9931 | 198985.1218 | 8776.7902 | 14583.8506 | 39.3694 | 1.6587 | 616.652 | 410981.1638
2020120910 | 12 | 128928.3146 | 57087.6105 | 198042.1293 | 8776.2951 | 12199.0798 | 39.5198 | 1.0777 | 618.989 | 405693.0159
2020080406 | 8 | 102711.1856 | 38597.191 | 178731.2609 | 8773.4218 | 14901.7385 | 39.4268 | 1.4787 | 617.8227 | 344373.5259
2020110115 | 11 | 161702.69 | 39413.825 | 130573.0681 | 8772.6914 | 10007.4353 | 39.518 | 0.93311 | 618.7569 | 351128.9178
2020062717 | 6 | 263348.5477 | 49739.7267 | 163637.5798 | 8770.4433 | 15349.4202 | 39.3694 | 1.6587 | 616.652 | 501503.3978
2020112915 | 11 | 148591.0768 | 38567.0276 | 127415.1482 | 8769.0264 | 9798.8422 | 39.518 | 0.93311 | 618.7569 | 333800.3292
2020073007 | 7 | 133421.9054 | 50479.8799 | 196622.8541 | 8767.9714 | 14731.3719 | 39.3694 | 1.6805 | 617.3305 | 404682.3631
2020081715 | 8 | 197709.692 | 61923.5841 | 206279.5501 | 8767.7937 | 16040.0271 | 39.4268 | 1.4787 | 617.8227 | 491379.3753
2020120413 | 12 | 130211.7209 | 55849.2237 | 192073.0374 | 8762.0506 | 12203.8187 | 39.5198 | 1.0777 | 618.989 | 399759.4378
2020120412 | 12 | 131565.4061 | 56220.4826 | 191591.7466 | 8760.8068 | 12188.4158 | 39.5198 | 1.0777 | 618.989 | 400986.4445
2020112916 | 11 | 164906.7669 | 39628.7023 | 129826.289 | 8758.8741 | 9856.5021 | 2924.3327 | 69.0501 | 618.7569 | 356589.2742
2020050608 | 5 | 105747.2183 | 40205.4731 | 153976.3701 | 8757.7507 | 9892.6515 | 39.3213 | 1.5364 | 615.4607 | 319235.7822
2020110804 | 11 | 70366.6406 | 29940.259 | 105548.5234 | 8756.151 | 9013.2021 | 3951.801 | 93.3109 | 618.7569 | 228288.6449
2020072000 | 7 | 131762.3365 | 37119.1737 | 147807.6481 | 8751.2051 | 14417.5147 | 3936.942 | 168.0504 | 617.3305 | 344580.2009
2020081421 | 8 | 195821.7873 | 43461.3948 | 159854.9253 | 8746.2358 | 12736.6776 | 3942.68 | 147.8726 | 617.8227 | 425329.3962
2020080910 | 8 | 163342.2639 | 41685.6228 | 148656.1944 | 8742.4681 | 14026.0058 | 39.4268 | 1.4787 | 617.8227 | 377111.2833
2020110321 | 11 | 135839.652 | 37882.7649 | 149589.8883 | 8742.148 | 10097.6791 | 3951.801 | 93.3109 | 618.7569 | 346816.0012
2020090913 | 9 | 121045.6357 | 57568.3195 | 195569.6949 | 8740.1504 | 16819.3776 | 39.5039 | 1.269 | 618.8489 | 400402.7998
2020082608 | 8 | 116729.3429 | 52373.6777 | 197453.2443 | 8739.4601 | 14597.9485 | 39.4268 | 1.4787 | 617.8227 | 390552.4018
2020082703 | 8 | 98577.9438 | 35772.2216 | 153431.3476 | 8738.0107 | 14108.3668 | 3942.68 | 147.8726 | 617.8227 | 315336.2658
2020082807 | 8 | 114834.2434 | 45741.0916 | 189415.2464 | 8735.9602 | 15370.6736 | 39.4268 | 1.4787 | 617.8227 | 374755.9434
2020053011 | 5 | 134049.2112 | 35625.2955 | 120415.1533 | 8735.3267 | 9076.7022 | 39.3213 | 1.5364 | 615.4607 | 308558.0074
2020082719 | 8 | 220554.9487 | 49661.14 | 191114.0503 | 8732.9173 | 17049.319 | 3903.2532 | 146.3939 | 617.8227 | 491779.8452
2020091011 | 9 | 128976.2265 | 57233.1025 | 196400.0982 | 8732.4106 | 15791.8679 | 39.5039 | 1.269 | 618.8489 | 407793.3274
2020062709 | 6 | 166858.9255 | 45300.6522 | 156035.7832 | 8732.0778 | 13978.9891 | 39.3694 | 1.6587 | 616.652 | 391564.1078
2020110421 | 11 | 127387.0213 | 36719.8732 | 147837.6147 | 8731.5163 | 10305.9757 | 3951.801 | 93.3109 | 618.7569 | 335645.8699
2020120411 | 12 | 128051.2515 | 56324.0993 | 192141.8609 | 8730.026 | 12244.8732 | 39.5198 | 1.0777 | 618.989 | 398151.6974
2020062110 | 6 | 214277.0509 | 46716.6219 | 158831.5087 | 8724.9585 | 15002.3558 | 39.3694 | 1.6587 | 616.652 | 444210.1759
2020112420 | 11 | 167068.2073 | 43639.3282 | 161494.2183 | 8721.503 | 10912.534 | 3951.801 | 93.3109 | 618.7569 | 396499.6597
2020073006 | 7 | 115779.0634 | 42053.4013 | 182054.7245 | 8719.4739 | 14086.0296 | 39.3694 | 1.6805 | 617.3305 | 363351.0731
2020090718 | 9 | 176539.0658 | 37299.3779 | 136210.3549 | 8718.2366 | 15508.435 | 3910.8841 | 125.6312 | 618.8489 | 378930.8344
2020080810 | 8 | 169894.7395 | 50928.148 | 170335.8823 | 8716.6192 | 13568.5924 | 39.4268 | 1.4787 | 617.8227 | 414102.7097
2020081101 | 8 | 146328.9495 | 40079.973 | 161592.3566 | 8715.5412 | 14855.0696 | 3942.68 | 147.8726 | 617.8227 | 376280.2654
2020112521 | 11 | 145524.9626 | 39239.0262 | 150467.5084 | 8713.0714 | 10508.6355 | 3951.801 | 93.3109 | 618.7569 | 359117.0729
2020081102 | 8 | 137690.2094 | 39936.918 | 161788.2065 | 8712.8529 | 15134.5491 | 3942.68 | 147.8726 | 617.8227 | 367971.1113
2020072418 | 7 | 248768.5227 | 52768.4752 | 188792.5933 | 8711.5104 | 16397.0314 | 39.3694 | 1.6805 | 617.3305 | 516096.5135
2020071519 | 7 | 255581.4851 | 51281.0421 | 189496.0989 | 8710.1826 | 15459.4352 | 2913.3371 | 124.3573 | 617.3305 | 524183.2688
2020091306 | 9 | 96892.8747 | 32959.7768 | 131316.8913 | 8707.8304 | 15152.023 | 39.5039 | 1.269 | 618.8489 | 285689.0181
2020060817 | 6 | 203919.3976 | 46862.3103 | 175899.874 | 8706.3246 | 14723.0036 | 39.3694 | 1.6587 | 616.652 | 450768.5903
2020120409 | 12 | 121717.2487 | 51990.5993 | 190094.6369 | 8705.3689 | 11976.2716 | 39.5198 | 1.0777 | 618.989 | 385143.7121
2020071323 | 7 | 116518.095 | 34825.9642 | 143771.6107 | 8704.3857 | 10765.0351 | 3936.942 | 168.0504 | 617.3305 | 319307.4136
2020092416 | 9 | 164559.9476 | 53985.0812 | 184795.2742 | 8700.8948 | 15856.3204 | 39.5039 | 1.269 | 618.8489 | 428557.1398
2020081023 | 8 | 179610.1424 | 41888.7406 | 166182.6381 | 8699.1727 | 14883.3107 | 3942.68 | 147.8726 | 617.8227 | 415972.3799
2020062008 | 6 | 170790.5458 | 44216.1049 | 156213.4581 | 8698.4636 | 14504.9067 | 39.3694 | 1.6587 | 616.652 | 395081.1592
2020080709 | 8 | 135122.0436 | 58072.3438 | 205966.071 | 8698.3807 | 15520.8705 | 39.4268 | 1.4787 | 617.8227 | 424038.4377
2020110723 | 11 | 99691.6771 | 32179.5993 | 110612.5589 | 8698.323 | 9261.5824 | 3951.801 | 93.3109 | 618.7569 | 265107.6095
2020081522 | 8 | 181467.3949 | 41518.6331 | 145474.7767 | 8695.2404 | 14317.7046 | 3942.68 | 147.8726 | 617.8227 | 396182.125
2020062109 | 6 | 192848.2631 | 43467.9876 | 154363.5451 | 8694.2937 | 14930.7345 | 39.3694 | 1.6587 | 616.652 | 414962.5041
2020092613 | 9 | 161260.6779 | 49181.521 | 158683.7056 | 8693.7031 | 13554.6394 | 39.5039 | 1.269 | 618.8489 | 392033.8689
2020061612 | 6 | 132267.942 | 56622.0089 | 198025.3031 | 8692.5229 | 13954.0238 | 39.3694 | 1.6587 | 616.652 | 410219.4807
2020092311 | 9 | 110922.8747 | 57562.5166 | 195544.3098 | 8682.5376 | 16449.8016 | 39.5039 | 1.269 | 618.8489 | 389821.6619
2020092113 | 9 | 104309.7826 | 52207.7292 | 186129.1373 | 8681.1973 | 14581.1374 | 39.5039 | 1.269 | 618.8489 | 366568.6056
2020080908 | 8 | 135217.1835 | 37215.326 | 147786.1588 | 8680.6157 | 13856.4123 | 39.4268 | 1.4787 | 617.8227 | 343414.4246
2020070404 | 7 | 118704.2557 | 37185.0177 | 133970.6286 | 8678.3664 | 13427.7722 | 511.8025 | 21.8465 | 617.3305 | 313117.0202
2020092310 | 9 | 105116.1385 | 55037.8617 | 190661.1467 | 8677.8613 | 16486.6889 | 39.5039 | 1.269 | 618.8489 | 376639.3189
2020081103 | 8 | 132561.1835 | 39920.3493 | 165035.4569 | 8676.9874 | 15483.7259 | 3942.68 | 147.8726 | 617.8227 | 366386.0785
2020090316 | 9 | 225029.5318 | 60086.2686 | 200828.2303 | 8676.3877 | 17369.6976 | 39.5039 | 1.269 | 618.8489 | 512649.7377
2020080117 | 8 | 221971.9634 | 47182.0997 | 158011.6382 | 8676.3188 | 15190.2018 | 39.4268 | 1.4787 | 617.8227 | 451690.9502
2020091007 | 9 | 103259.7761 | 43214.484 | 182824.9029 | 8676.3071 | 15056.8091 | 39.5039 | 1.269 | 618.8489 | 353691.901
2020081021 | 8 | 236924.9826 | 46658.5879 | 179807.6488 | 8676.0286 | 15966.0268 | 3942.68 | 147.8726 | 617.8227 | 492741.6501
2020072304 | 7 | 106307 | 36553.2621 | 161780.0017 | 8675.2133 | 15280.3637 | 511.8025 | 21.8465 | 617.3305 | 329746.8205
2020061709 | 6 | 130813.9824 | 54404.6885 | 200858.6185 | 8674.2804 | 14891.661 | 39.3694 | 1.6587 | 616.652 | 410300.9109
2020070618 | 7 | 321240.9081 | 60732.6832 | 206887.973 | 8671.76 | 16647.8002 | 39.3694 | 1.6805 | 617.3305 | 614839.5049
2020061513 | 6 | 121216.6119 | 53829.9364 | 191612.1041 | 8671.1715 | 13983.0326 | 39.3694 | 1.6587 | 616.652 | 389970.5366
2020083019 | 8 | 175331.9961 | 39665.1453 | 139268.8576 | 8668.244 | 12295.4953 | 3903.2532 | 146.3939 | 617.8227 | 379897.2081
2020071322 | 7 | 136965.1785 | 36249.1559 | 149739.1018 | 8666.5808 | 11423.6552 | 3936.942 | 168.0504 | 617.3305 | 347765.995
2020111708 | 11 | 117365.5467 | 47078.3749 | 179458.4604 | 8664.7347 | 11460.9468 | 39.518 | 0.93311 | 618.7569 | 364687.2715
2020061710 | 6 | 144547.1813 | 58645.6655 | 205995.6561 | 8664.3876 | 15268.6258 | 39.3694 | 1.6587 | 616.652 | 433779.1964
2020061909 | 6 | 166359.1618 | 58684.8548 | 207837.8341 | 8663.2433 | 16891.9116 | 39.3694 | 1.6587 | 616.652 | 459094.6856
2020120410 | 12 | 123863.7522 | 54925.3017 | 193737.4604 | 8660.9682 | 12174.4575 | 39.5198 | 1.0777 | 618.989 | 394021.5265
2020091012 | 9 | 131637.4594 | 58493.261 | 197399.481 | 8659.474 | 15841.968 | 39.5039 | 1.269 | 618.8489 | 412691.2652
2020073107 | 7 | 123339.2963 | 48271.1673 | 192772.3855 | 8654.3048 | 14248.9875 | 39.3694 | 1.6805 | 617.3305 | 387944.5218
2020070403 | 7 | 125593.3587 | 38288.4548 | 133931.8886 | 8652.6254 | 13481.2946 | 3740.0949 | 159.6478 | 617.3305 | 324464.6954
2020072408 | 7 | 136597.9605 | 54769.4647 | 202774.713 | 8646.2047 | 16028.5768 | 39.3694 | 1.6805 | 617.3305 | 419475.3003
2020080922 | 8 | 190027.3101 | 39898.444 | 152768.6599 | 8643.3921 | 14920.8265 | 3942.68 | 147.8726 | 617.8227 | 410967.008
2020082618 | 8 | 179293.015 | 46583.0592 | 182751.6441 | 8640.5395 | 16304.8769 | 1025.0968 | 38.4469 | 617.8227 | 435254.501
2020081306 | 8 | 106825.2244 | 40313.0011 | 184956.9236 | 8640.3898 | 13343.8732 | 39.4268 | 1.4787 | 617.8227 | 354738.1403
2020071604 | 7 | 112335.9304 | 38030.424 | 160124.153 | 8639.3513 | 14914.0484 | 511.8025 | 21.8465 | 617.3305 | 335194.8867
2020110119 | 11 | 173667.6972 | 40451.4362 | 130844.0209 | 8630.9337 | 10103.2551 | 3951.801 | 93.3109 | 618.7569 | 368361.2119
2020092516 | 9 | 165589.2836 | 52987.2181 | 181075.6404 | 8630.1196 | 14835.6204 | 39.5039 | 1.269 | 618.8489 | 423777.5039
2020112721 | 11 | 145660.6858 | 39694.5507 | 141021.9205 | 8628.4455 | 10250.8303 | 3951.801 | 93.3109 | 618.7569 | 349920.3016
2020082502 | 8 | 130059.6014 | 38961.5469 | 158450.422 | 8628.0101 | 15092.5976 | 3942.68 | 147.8726 | 617.8227 | 355900.5534
2020071719 | 7 | 260075.1122 | 52542.3022 | 185067.4584 | 8627.2545 | 15318.0684 | 2913.3371 | 124.3573 | 617.3305 | 525285.2205
2020082008 | 8 | 108105.3378 | 49363.3553 | 191326.2856 | 8624.0809 | 14414.3076 | 39.4268 | 1.4787 | 617.8227 | 372492.0955
2020082400 | 8 | 142643.9151 | 38854.7274 | 150627.0168 | 8622.0112 | 14505.8038 | 3942.68 | 147.8726 | 617.8227 | 359961.8496
2020061111 | 6 | 145170.5715 | 55102.9935 | 193081.7316 | 8620.9638 | 14486.2903 | 39.3694 | 1.6587 | 616.652 | 417120.2308
2020092614 | 9 | 164122.8248 | 48906.1933 | 157586.087 | 8619.7176 | 14482.1732 | 39.5039 | 1.269 | 618.8489 | 394376.6176
2020062919 | 6 | 263315.8013 | 49946.3626 | 183821.2663 | 8617.085 | 15072.2889 | 2913.3371 | 122.7421 | 616.652 | 524425.5352
2020081618 | 8 | 205688.5318 | 41710.4736 | 149736.9596 | 8614.4033 | 14314.5517 | 1025.0968 | 38.4469 | 617.8227 | 421746.2864
2020090406 | 9 | 95782.8508 | 36065.5228 | 158225.9553 | 8610.9968 | 12160.9053 | 39.5039 | 1.269 | 618.8489 | 311505.8528
2020112919 | 11 | 178399.9728 | 40122.2151 | 130249.946 | 8609.2984 | 10032.9134 | 3951.801 | 93.3109 | 618.7569 | 372078.2145
2020091009 | 9 | 112730.837 | 52812.2109 | 192565.3631 | 8608.9519 | 15474.3896 | 39.5039 | 1.269 | 618.8489 | 382851.3743
2020062508 | 6 | 111122.7056 | 47767.9368 | 188494.4233 | 8601.9358 | 13331.2044 | 39.3694 | 1.6587 | 616.652 | 369975.8859
2020072803 | 7 | 116339.8452 | 37716.0695 | 158018.6214 | 8600.9871 | 14615.007 | 3740.0949 | 159.6478 | 617.3305 | 339807.6034
2020062207 | 6 | 135996.5942 | 48455.6162 | 200349.6617 | 8600.1688 | 16842.7771 | 39.3694 | 1.6587 | 616.652 | 410902.498
2020061013 | 6 | 246711.4601 | 68157.655 | 227344.6595 | 8595.7829 | 16625.8245 | 39.3694 | 1.6587 | 616.652 | 568093.062
2020080814 | 8 | 215923.8843 | 54881.5423 | 173394.9533 | 8595.635 | 13814.8911 | 39.4268 | 1.4787 | 617.8227 | 467269.6342
2020080220 | 8 | 171510.2641 | 38810.2846 | 135151.1512 | 8590.8351 | 13456.847 | 3942.68 | 147.8726 | 617.8227 | 372227.7574
2020061714 | 6 | 196472.3445 | 64961.3909 | 207439.7789 | 8590.7425 | 15507.5701 | 39.3694 | 1.6587 | 616.652 | 493629.5071
2020093020 | 9 | 131051.834 | 35822.8328 | 144532.4179 | 8588.0215 | 11165.6199 | 3950.388 | 126.9002 | 618.8489 | 335856.8632
2020081717 | 8 | 210356.6901 | 50511.1574 | 192597.7291 | 8586.9891 | 15827.8366 | 39.4268 | 1.4787 | 617.8227 | 478539.1305
2020080816 | 8 | 240080.8564 | 53707.3133 | 172702.2837 | 8586.4268 | 14093.7657 | 39.4268 | 1.4787 | 617.8227 | 489829.3741
2020082806 | 8 | 106454.5966 | 40754.7174 | 181024.7253 | 8585.1047 | 15266.2051 | 39.4268 | 1.4787 | 617.8227 | 352744.0774
2020110322 | 11 | 120444.0051 | 35511.856 | 141203.1973 | 8580.2332 | 9917.9095 | 3951.801 | 93.3109 | 618.7569 | 320321.0698
2020080818 | 8 | 226302.385 | 48087.4773 | 163070.0492 | 8577.5599 | 14146.1268 | 1025.0968 | 38.4469 | 617.8227 | 461864.9646
2020072318 | 7 | 257419.1766 | 54094.268 | 196043.1055 | 8575.6794 | 16075.1733 | 39.3694 | 1.6805 | 617.3305 | 532865.7831
2020072719 | 7 | 267669.983 | 51791.1119 | 195312.4157 | 8575.3261 | 16870.3693 | 2913.3371 | 124.3573 | 617.3305 | 543874.2309
2020110120 | 11 | 164541.9403 | 39411.788 | 127705.7756 | 8574.7355 | 9946.2954 | 3951.801 | 93.3109 | 618.7569 | 354844.4036
2020080107 | 8 | 129081.8347 | 38373.9215 | 147315.8538 | 8572.0116 | 13132.6392 | 39.4268 | 1.4787 | 617.8227 | 337134.989
2020081507 | 8 | 129473.7256 | 39957.7105 | 157776.3153 | 8568.7005 | 12969.8819 | 39.4268 | 1.4787 | 617.8227 | 349405.0621
2020061611 | 6 | 129282.5553 | 55288.487 | 195385.126 | 8567.2634 | 13975.3966 | 39.3694 | 1.6587 | 616.652 | 403156.5083
2020081320 | 8 | 234329.4598 | 48745.22 | 186105.7229 | 8565.1153 | 14088.4306 | 3942.68 | 147.8726 | 617.8227 | 496542.3238
2020081816 | 8 | 192715.3085 | 54629.6558 | 193086.7783 | 8564.8718 | 14655.2534 | 39.4268 | 1.4787 | 617.8227 | 464310.596
2020071917 | 7 | 231718.4025 | 44653.7094 | 156981.7615 | 8562.321 | 15592.8244 | 39.3694 | 1.6805 | 617.3305 | 458167.3993
2020082119 | 8 | 229966.3068 | 50509.4178 | 182846.238 | 8558.426 | 15885.8279 | 3903.2532 | 146.3939 | 617.8227 | 492433.6864
2020092215 | 9 | 119154.7742 | 52703.3384 | 183795.1973 | 8558.2111 | 15210.2108 | 39.5039 | 1.269 | 618.8489 | 380081.3535
2020112321 | 11 | 153928.372 | 40453.3112 | 153069.014 | 8557.6007 | 10688.3898 | 3951.801 | 93.3109 | 618.7569 | 371360.5565
2020083013 | 8 | 165364.6764 | 43634.5494 | 149948.3892 | 8555.0937 | 12810.769 | 39.4268 | 1.4787 | 617.8227 | 380972.206
2020120408 | 12 | 121705.6685 | 47755.4173 | 186650.7519 | 8550.8298 | 11588.9639 | 39.5198 | 1.0777 | 618.989 | 376911.218
2020110406 | 11 | 94682.8125 | 35953.3751 | 146959.0277 | 8550.0039 | 10631.1375 | 1304.0943 | 30.7926 | 618.7569 | 298730.0006
2020072004 | 7 | 105230.2162 | 36636.6203 | 157926.1002 | 8548.4377 | 15457.1381 | 511.8025 | 21.8465 | 617.3305 | 324949.492
2020062708 | 6 | 147257.0358 | 41081.732 | 151454.8261 | 8546.0696 | 13863.356 | 39.3694 | 1.6587 | 616.652 | 362860.6996
2020082221 | 8 | 213263.1169 | 44307.1075 | 150124.4461 | 8540.4563 | 14549.98 | 3942.68 | 147.8726 | 617.8227 | 435493.4821
2020082405 | 8 | 112769.3329 | 39141.0533 | 176217.2154 | 8539.4798 | 16731.519 | 39.4268 | 1.4787 | 617.8227 | 354057.3287
2020061810 | 6 | 172643.4776 | 62768.1715 | 209511.5731 | 8536.579 | 15647.9461 | 39.3694 | 1.6587 | 616.652 | 469765.4274
2020071522 | 7 | 195988.2507 | 42897.5502 | 164954.1467 | 8534.1812 | 14572.3316 | 3936.942 | 168.0504 | 617.3305 | 431668.7833
2020092806 | 9 | 100971.5144 | 37965.6068 | 171938.3534 | 8533.7806 | 14038.8172 | 39.5039 | 1.269 | 618.8489 | 334107.6941
2020112605 | 11 | 82807.4082 | 33654.3952 | 134140.4126 | 8531.5035 | 9963.1124 | 3951.801 | 93.3109 | 618.7569 | 273760.7008
2020061615 | 6 | 169175.6282 | 57014.832 | 188813.2373 | 8531.2727 | 14518.3952 | 39.3694 | 1.6587 | 616.652 | 438711.0455
2020072802 | 7 | 122427.9746 | 38239.8144 | 154716.9694 | 8526.545 | 14312.7019 | 3936.942 | 168.0504 | 617.3305 | 342946.3281
2020091711 | 9 | 113509.1807 | 54342.6267 | 185481.1719 | 8525.6608 | 14165.3006 | 39.5039 | 1.269 | 618.8489 | 376683.5625
2020080616 | 8 | 190626.5875 | 55863.3408 | 195993.851 | 8523.3992 | 14407.1764 | 39.4268 | 1.4787 | 617.8227 | 466073.0832
2020081807 | 8 | 109458.0384 | 45050.0486 | 189803.0201 | 8522.8714 | 14125.5069 | 39.4268 | 1.4787 | 617.8227 | 367618.2135
2020072220 | 7 | 230229.3243 | 48351.6724 | 188381.4492 | 8518.06 | 16850.8443 | 3936.942 | 168.0504 | 617.3305 | 497053.673
2020081520 | 8 | 221017.6657 | 46942.2088 | 158784.5154 | 8514.7513 | 15028.8584 | 3942.68 | 147.8726 | 617.8227 | 454996.375
2020070720 | 7 | 290257.4429 | 54235.4646 | 195097.6423 | 8513.9801 | 16403.4431 | 3936.942 | 168.0504 | 617.3305 | 569230.2958
2020081100 | 8 | 159842.4104 | 40757.4542 | 163929.2892 | 8512.6373 | 14833.536 | 3942.68 | 147.8726 | 617.8227 | 392583.7025
2020082915 | 8 | 165722.792 | 44485.8772 | 154363.8528 | 8512.0002 | 12796.3263 | 39.4268 | 1.4787 | 617.8227 | 386539.5767
2020112913 | 11 | 143416.7331 | 38749.1096 | 128424.095 | 8508.5013 | 9741.3455 | 39.518 | 0.93311 | 618.7569 | 329498.9926
2020091305 | 9 | 89520.5574 | 33146.558 | 128404.1622 | 8498.0341 | 15405.3621 | 513.5504 | 16.497 | 618.8489 | 276123.5701
2020060818 | 6 | 199831.0267 | 43937.4958 | 168938.094 | 8491.0838 | 14131.306 | 39.3694 | 1.6587 | 616.652 | 435986.6863
2020083022 | 8 | 126691.2655 | 33523.4189 | 131936.2296 | 8482.0948 | 11514.9919 | 3942.68 | 147.8726 | 617.8227 | 316856.3761
2020062216 | 6 | 249264.622 | 56990.7298 | 195959.7792 | 8480.6125 | 15837.0316 | 39.3694 | 1.6587 | 616.652 | 527190.4551
2020080813 | 8 | 205101.7252 | 54498.8247 | 173752.805 | 8479.5095 | 13615.29 | 39.4268 | 1.4787 | 617.8227 | 456106.8825
2020090122 | 9 | 168750.9511 | 40053.124 | 159111.4454 | 8471.4055 | 15566.3572 | 3950.388 | 126.9002 | 618.8489 | 396649.4202
2020071706 | 7 | 116609.9917 | 41253.1566 | 186392.9902 | 8467.8072 | 15638.9934 | 39.3694 | 1.6805 | 617.3305 | 369021.3196
2020090815 | 9 | 130694.5815 | 51144.1909 | 176469.4994 | 8465.8896 | 14521.7891 | 39.5039 | 1.269 | 618.8489 | 381955.5722
2020081118 | 8 | 231573.8752 | 50584.2748 | 189535.2604 | 8465.15 | 14162.5014 | 1025.0968 | 38.4469 | 617.8227 | 496002.4281
2020082404 | 8 | 110548.642 | 37551.1098 | 161370.9597 | 8455.8252 | 15678.2033 | 2286.7544 | 85.7661 | 617.8227 | 336595.0832
2020071521 | 7 | 224715.3011 | 45834.8169 | 172561.6835 | 8454.9315 | 15002.2108 | 3936.942 | 168.0504 | 617.3305 | 471291.2666
2020063016 | 6 | 274479.0186 | 61777.0514 | 205685.6445 | 8452.0593 | 15902.45 | 39.3694 | 1.6587 | 616.652 | 566953.9038
2020052610 | 5 | 211550.3244 | 61149.2678 | 211363.3676 | 8449.6494 | 17037.1368 | 39.3213 | 1.5364 | 615.4607 | 510206.0644
2020062217 | 6 | 258914.014 | 53293.2203 | 192464.1038 | 8448.0275 | 15592.335 | 39.3694 | 1.6587 | 616.652 | 529369.3806
2020082306 | 8 | 107931.3218 | 33563.626 | 138320.7607 | 8447.0094 | 13403.8184 | 39.4268 | 1.4787 | 617.8227 | 302325.2645
2020071801 | 7 | 130406.9191 | 37518.7926 | 137817.3377 | 8444.3098 | 12823.3249 | 3936.942 | 168.0504 | 617.3305 | 331733.0069
2020092608 | 9 | 115005.9278 | 38176.8433 | 147474.0308 | 8444.1229 | 12457.2937 | 39.5039 | 1.269 | 618.8489 | 322217.8402
2020110503 | 11 | 70255.3565 | 30681.7166 | 123453.2395 | 8443.2218 | 9253.7837 | 3951.801 | 93.3109 | 618.7569 | 246751.1868
2020070722 | 7 | 241229.4564 | 47882.5049 | 179041.2652 | 8443.0036 | 15549.6147 | 3936.942 | 168.0504 | 617.3305 | 496868.1677
2020070214 | 7 | 267038.6327 | 74056.3225 | 222322.0646 | 8441.8428 | 17410.8369 | 39.3694 | 1.6805 | 617.3305 | 589928.08
2020080203 | 8 | 104443.2463 | 35387.9223 | 128320.9479 | 8437.9609 | 13918.4376 | 3942.68 | 147.8726 | 617.8227 | 295216.8902
2020092609 | 9 | 129049.775 | 43533.6821 | 153444.8315 | 8434.921 | 13453.1589 | 39.5039 | 1.269 | 618.8489 | 348575.9902
2020081706 | 8 | 97565.5179 | 37100.3493 | 173933.1762 | 8432.4543 | 12880.7059 | 39.4268 | 1.4787 | 617.8227 | 330570.9318
2020112706 | 11 | 94918.7256 | 36847.4572 | 148015.9901 | 8431.2696 | 10629.4681 | 1304.0943 | 30.7926 | 618.7569 | 300796.5544
2020080708 | 8 | 122024.1718 | 51844.9847 | 199021.8243 | 8429.6979 | 15148.006 | 39.4268 | 1.4787 | 617.8227 | 397127.413
2020090216 | 9 | 227688.4687 | 57697.5082 | 197883.7581 | 8427.5009 | 17083.2359 | 39.5039 | 1.269 | 618.8489 | 509440.0935
2020061512 | 6 | 118722.8048 | 52920.4973 | 193408.0472 | 8424.3703 | 13895.0063 | 39.3694 | 1.6587 | 616.652 | 388028.4059
2020112522 | 11 | 128850.5653 | 36655.1257 | 143137.6622 | 8422.6803 | 10357.7272 | 3951.801 | 93.3109 | 618.7569 | 332087.6295
2020080408 | 8 | 121083.6159 | 51377.5547 | 199927.7247 | 8421.4053 | 15787.9733 | 39.4268 | 1.4787 | 617.8227 | 397257.0021
2020070919 | 7 | 311957.1894 | 58701.6774 | 203207.2996 | 8419.0269 | 16210.983 | 2913.3371 | 124.3573 | 617.3305 | 602151.2012
2020062010 | 6 | 221779.2441 | 52548.7825 | 166048.4357 | 8417.7754 | 14714.9754 | 39.3694 | 1.6587 | 616.652 | 464166.8932
2020081220 | 8 | 228591.4184 | 48286.2948 | 184734.4883 | 8414.3849 | 14400.9346 | 3942.68 | 147.8726 | 617.8227 | 489135.8964
2020072219 | 7 | 236734.8711 | 49804.7777 | 192913.7311 | 8409.6372 | 17162.5214 | 2913.3371 | 124.3573 | 617.3305 | 508680.5633
2020072406 | 7 | 107747.6027 | 39979.3639 | 182601.1099 | 8409.474 | 14593.0421 | 39.3694 | 1.6805 | 617.3305 | 353988.9731
2020080307 | 8 | 108541.5788 | 34686.6552 | 147116.0529 | 8409.1113 | 15161.3739 | 39.4268 | 1.4787 | 617.8227 | 314573.5004
2020083118 | 8 | 193691.6649 | 47163.8261 | 182917.3828 | 8408.2408 | 14963.4408 | 1025.0968 | 38.4469 | 617.8227 | 448825.9219
2020092112 | 9 | 104477.1584 | 52024.7699 | 187557.751 | 8406.7348 | 14541.8801 | 39.5039 | 1.269 | 618.8489 | 367667.9158
2020091218 | 9 | 157294.0958 | 41464.6858 | 144929.3204 | 8404.3811 | 14536.301 | 3910.8841 | 125.6312 | 618.8489 | 371284.1483
2020091216 | 9 | 159220.484 | 44971.5092 | 151987.7201 | 8401.3289 | 14569.6841 | 39.5039 | 1.269 | 618.8489 | 379810.348
2020062412 | 6 | 128522.8135 | 54917.4386 | 196087.3869 | 8399.6691 | 13633.8167 | 39.3694 | 1.6587 | 616.652 | 402218.8049
2020081617 | 8 | 213495.8927 | 42546.6491 | 152541.9395 | 8397.58 | 14632.611 | 39.4268 | 1.4787 | 617.8227 | 432273.4005
2020081608 | 8 | 140506.4129 | 38091.5793 | 148047.0505 | 8396.1547 | 13564.1319 | 39.4268 | 1.4787 | 617.8227 | 349264.0576
2020081104 | 8 | 130563.6666 | 40558.7676 | 171545.0693 | 8395.808 | 16259.6992 | 2286.7544 | 85.7661 | 617.8227 | 370313.3539
2020082701 | 8 | 105176.9167 | 35577.9334 | 152742.9513 | 8395.5694 | 13448.9018 | 3942.68 | 147.8726 | 617.8227 | 320050.6481
2020080815 | 8 | 229706.6202 | 55037.8223 | 173786.6598 | 8395.107 | 13876.9073 | 39.4268 | 1.4787 | 617.8227 | 481461.8448
2020072407 | 7 | 121198.5201 | 47382.5399 | 196242.9979 | 8393.9402 | 15334.6011 | 39.3694 | 1.6805 | 617.3305 | 389210.9796
2020090201 | 9 | 116456.1047 | 36292.9131 | 146535.92 | 8392.005 | 14293.7026 | 3950.388 | 126.9002 | 618.8489 | 326666.7824
2020080812 | 8 | 195504.3502 | 53943.2916 | 174283.5374 | 8390.3604 | 13497.7304 | 39.4268 | 1.4787 | 617.8227 | 446277.9983
2020071605 | 7 | 116213.915 | 39637.6246 | 173502.4791 | 8388.671 | 15933.8559 | 39.3694 | 1.6805 | 617.3305 | 354334.926
2020082323 | 8 | 163103.1807 | 40196.3737 | 153021.8702 | 8383.8847 | 14775.7817 | 3942.68 | 147.8726 | 617.8227 | 384189.4664
2020082010 | 8 | 124581.3144 | 59054.1346 | 204708.8269 | 8375.2256 | 15542.794 | 39.4268 | 1.4787 | 617.8227 | 412921.0237
2020081600 | 8 | 137315.2072 | 37815.4629 | 135073.5488 | 8374.5975 | 12931.736 | 3942.68 | 147.8726 | 617.8227 | 336218.9278
2020091219 | 9 | 160182.1494 | 41702.742 | 143302.6519 | 8373.9966 | 14344.7254 | 3950.388 | 126.9002 | 618.8489 | 372602.4024
2020091215 | 9 | 151022.9361 | 47237.5154 | 155043.5625 | 8368.8328 | 14705.1395 | 39.5039 | 1.269 | 618.8489 | 377037.608
2020071400 | 7 | 101462.618 | 33448.1921 | 139264.5873 | 8368.3465 | 10330.3364 | 3936.942 | 168.0504 | 617.3305 | 297596.4031
2020112421 | 11 | 155645.5913 | 41026.1786 | 155964.3485 | 8367.3486 | 10676.2434 | 3951.801 | 93.3109 | 618.7569 | 376343.5791
2020062907 | 6 | 128355.9928 | 47021.6331 | 189608.1976 | 8365.0422 | 14216.3088 | 39.3694 | 1.6587 | 616.652 | 388224.8546
2020060819 | 6 | 189743.5978 | 40773.6715 | 160852.3534 | 8363.3332 | 12962.4349 | 2913.3371 | 122.7421 | 616.652 | 416348.122
2020091315 | 9 | 188385.7354 | 43418.0544 | 143819.0892 | 8362.8993 | 14267.7021 | 39.5039 | 1.269 | 618.8489 | 398913.1021
2020112722 | 11 | 132550.9597 | 37282.9296 | 132343.8425 | 8362.556 | 10060.714 | 3951.801 | 93.3109 | 618.7569 | 325264.8706
2020092912 | 9 | 106018.8376 | 52902.7815 | 185774.214 | 8361.8459 | 14144.7945 | 39.5039 | 1.269 | 618.8489 | 367862.0952
2020091309 | 9 | 149542.55 | 38714.2185 | 141820.9916 | 8359.3315 | 14814.8021 | 39.5039 | 1.269 | 618.8489 | 353911.5155
2020050607 | 5 | 101255.8472 | 37739.5516 | 151298.0818 | 8359.3081 | 9813.985 | 39.3213 | 1.5364 | 615.4607 | 309123.0922
2020112910 | 11 | 136774.0591 | 37769.1736 | 128024.7017 | 8359.035 | 9665.0374 | 39.518 | 0.93311 | 618.7569 | 321251.2148
2020072923 | 7 | 157950.8597 | 39855.6281 | 156770.0153 | 8358.3705 | 13059.4974 | 3936.942 | 168.0504 | 617.3305 | 380716.6938
2020082207 | 8 | 122181.5364 | 37573.8412 | 154185.1569 | 8348.4452 | 13016.9585 | 39.4268 | 1.4787 | 617.8227 | 335964.6664
2020072920 | 7 | 239026.4053 | 49035.999 | 179945.3938 | 8343.2755 | 14660.9037 | 3936.942 | 168.0504 | 617.3305 | 495734.3002
2020072606 | 7 | 118939.0392 | 35753.7176 | 142493.7697 | 8341.5988 | 14483.2407 | 39.3694 | 1.6805 | 617.3305 | 320669.7464
2020050615 | 5 | 118991.6664 | 39173.7866 | 145351.8923 | 8339.1284 | 10248.431 | 39.3213 | 1.5364 | 615.4607 | 322761.2232
2020082320 | 8 | 243580.2346 | 46325.6694 | 156114.8907 | 8338.0308 | 15154.1395 | 3942.68 | 147.8726 | 617.8227 | 474221.3404
2020072623 | 7 | 198214.9072 | 42999.2646 | 157965.7048 | 8336.5867 | 15351.1602 | 3936.942 | 168.0504 | 617.3305 | 427589.9464
2020061514 | 6 | 127906.8447 | 54393.4952 | 187976.9679 | 8336.0865 | 13913.7079 | 39.3694 | 1.6587 | 616.652 | 393184.7822
2020092910 | 9 | 105772.3096 | 52118.4666 | 182794.5312 | 8331.1861 | 13250.099 | 39.5039 | 1.269 | 618.8489 | 362926.2142
2020080811 | 8 | 185373.2734 | 52709.3918 | 171541.6628 | 8329.1642 | 13555.1232 | 39.4268 | 1.4787 | 617.8227 | 432167.3436
2020052211 | 5 | 117719.5305 | 46646.7883 | 167474.4509 | 8327.7231 | 13599.1666 | 39.3213 | 1.5364 | 615.4607 | 354423.9778
2020062108 | 6 | 169992.0885 | 39732.9324 | 147700.7728 | 8322.1034 | 14839.1854 | 39.3694 | 1.6587 | 616.652 | 381244.7625
2020092114 | 9 | 106694.1805 | 52050.3914 | 181457.6709 | 8319.3414 | 14272.7554 | 39.5039 | 1.269 | 618.8489 | 363453.9613
2020080416 | 8 | 211867.9564 | 55229.344 | 195177.2925 | 8315.849 | 15018.6502 | 39.4268 | 1.4787 | 617.8227 | 486267.8204
2020080513 | 8 | 137863.2969 | 59427.702 | 201271.3413 | 8315.1457 | 14173.0905 | 39.4268 | 1.4787 | 617.8227 | 421709.3045
2020072002 | 7 | 110372.2262 | 35811.4364 | 145497.322 | 8310.1795 | 14225.178 | 3936.942 | 168.0504 | 617.3305 | 318938.6649
2020112920 | 11 | 169558.2479 | 38784.5047 | 126350.2566 | 8307.7604 | 9902.5454 | 3951.801 | 93.3109 | 618.7569 | 357567.1838
2020082623 | 8 | 126465.0498 | 36867.1742 | 155486.0548 | 8306.9801 | 14425.7426 | 3942.68 | 147.8726 | 617.8227 | 346259.3768
2020110422 | 11 | 111755.9106 | 34307.503 | 139568.5588 | 8303.7554 | 10180.5488 | 3951.801 | 93.3109 | 618.7569 | 308780.1454
2020112912 | 11 | 145692.2426 | 39198.1074 | 129748.3822 | 8301.9794 | 9696.755 | 39.518 | 0.93311 | 618.7569 | 333296.6746
2020080716 | 8 | 204607.2226 | 55896.6136 | 193397.6082 | 8300.0885 | 15027.5555 | 39.4268 | 1.4787 | 617.8227 | 477887.8166
2020080204 | 8 | 102586.8568 | 35427.6901 | 129897.5764 | 8299.7759 | 14140.6411 | 2286.7544 | 85.7661 | 617.8227 | 293342.8836
2020070721 | 7 | 270914.5543 | 50730.1829 | 185725.9477 | 8298.6514 | 16312.9559 | 3936.942 | 168.0504 | 617.3305 | 536704.615
2020081610 | 8 | 166227.6298 | 42214.4125 | 151188.0283 | 8297.7459 | 13704.3809 | 39.4268 | 1.4787 | 617.8227 | 382290.9257
2020072523 | 7 | 160185.5188 | 39379.7965 | 136961.5683 | 8292.683 | 13674.2456 | 3936.942 | 168.0504 | 617.3305 | 363216.1351
2020092711 | 9 | 161707.068 | 42594.1867 | 145039.231 | 8285.6756 | 13361.2733 | 39.5039 | 1.269 | 618.8489 | 371647.0564
2020110121 | 11 | 149707.3818 | 37883.5671 | 125431.8151 | 8285.1577 | 9811.8844 | 3951.801 | 93.3109 | 618.7569 | 335783.675
2020110323 | 11 | 104362.9936 | 33973.2929 | 135102.6291 | 8284.4416 | 9676.2624 | 3951.801 | 93.3109 | 618.7569 | 296063.4884
2020082503 | 8 | 122411.4035 | 38550.0351 | 158853.5556 | 8282.3468 | 15271.1832 | 3942.68 | 147.8726 | 617.8227 | 348076.8996
2020081523 | 8 | 156872.8998 | 39326.4763 | 139382.2328 | 8281.3546 | 13378.321 | 3942.68 | 147.8726 | 617.8227 | 361949.6599
2020082808 | 8 | 122069.693 | 50782.7111 | 189364.6615 | 8269.0907 | 15743.6687 | 39.4268 | 1.4787 | 617.8227 | 386888.5532
2020060514 | 6 | 233429.5057 | 62757.142 | 203450.5428 | 8268.5137 | 17070.3312 | 39.3694 | 1.6587 | 616.652 | 525633.7154
2020070213 | 7 | 253343.1719 | 73600.8876 | 223906.8283 | 8264.6652 | 17391.8147 | 39.3694 | 1.6805 | 617.3305 | 577165.7481
2020092616 | 9 | 171401.6506 | 45024.338 | 151846.8714 | 8262.4464 | 13389.3402 | 39.5039 | 1.269 | 618.8489 | 390584.2684
2020052515 | 5 | 252093.6967 | 58161.3004 | 196721.28 | 8261.3209 | 16843.3274 | 39.3213 | 1.5364 | 615.4607 | 532737.2438
2020082722 | 8 | 161242.066 | 39617.0287 | 158343.2292 | 8259.4814 | 14065.2414 | 3942.68 | 147.8726 | 617.8227 | 386235.422
2020090705 | 9 | 79870.8239 | 31018.2237 | 122666.9763 | 8259.0727 | 14530.7383 | 513.5504 | 16.497 | 618.8489 | 257494.7313
2020082322 | 8 | 189516.5768 | 41428.0659 | 154311.6015 | 8259.0682 | 15166.2326 | 3942.68 | 147.8726 | 617.8227 | 413389.9203
2020063017 | 6 | 276580.513 | 56978.9929 | 197177.1298 | 8257.8487 | 15766.5476 | 39.3694 | 1.6587 | 616.652 | 555418.7122
2020080909 | 8 | 151664.8623 | 39993.3495 | 148692.0568 | 8257.688 | 13836.1918 | 39.4268 | 1.4787 | 617.8227 | 363102.8766
2020112622 | 11 | 129238.4074 | 36696.4844 | 141870.5916 | 8253.5014 | 10207.3083 | 3951.801 | 93.3109 | 618.7569 | 330930.1619
2020090918 | 9 | 157264.0886 | 44016.3081 | 172179.8295 | 8250.6489 | 15853.3112 | 3910.8841 | 125.6312 | 618.8489 | 402219.5505
2020090706 | 9 | 85568.4483 | 31284.4745 | 127641.7678 | 8247.9232 | 14923.9971 | 39.5039 | 1.269 | 618.8489 | 268326.2327
2020083011 | 8 | 153454.7752 | 41627.1871 | 146619.7208 | 8245.2242 | 12567.0281 | 39.4268 | 1.4787 | 617.8227 | 363172.6635
2020072604 | 7 | 105174.1095 | 35916.2287 | 131869.397 | 8243.9829 | 14175.8607 | 511.8025 | 21.8465 | 617.3305 | 296530.5583
2020110400 | 11 | 91536.1566 | 32891.2025 | 129867.7452 | 8243.3557 | 9231.9646 | 3951.801 | 93.3109 | 618.7569 | 276434.2934
2020071517 | 7 | 281160.439 | 59508.4019 | 204505.846 | 8240.6401 | 16730.7028 | 39.3694 | 1.6805 | 617.3305 | 570804.4102
2020112322 | 11 | 135880.2488 | 38090.0433 | 145344.9879 | 8240.2407 | 10404.1715 | 3951.801 | 93.3109 | 618.7569 | 342623.5609
2020083105 | 8 | 85527.5763 | 32877.1513 | 151394.0569 | 8239.3557 | 12297.8731 | 39.4268 | 1.4787 | 617.8227 | 290994.7416
2020080306 | 8 | 96286.1269 | 32168.9715 | 139541.0588 | 8237.5792 | 14819.8182 | 39.4268 | 1.4787 | 617.8227 | 291712.2829
2020110221 | 11 | 142344.7527 | 38634.189 | 152168.5178 | 8233.4533 | 10146.3965 | 3951.801 | 93.3109 | 618.7569 | 356191.1781
2020112907 | 11 | 103061.4659 | 34046.7643 | 119982.53 | 8232.2327 | 9715.7668 | 39.518 | 0.93311 | 618.7569 | 275697.9678
2020061908 | 6 | 140131.4289 | 51876.8607 | 195295.995 | 8231.3 | 15565.9457 | 39.3694 | 1.6587 | 616.652 | 411759.2105
2020071003 | 7 | 151817.8112 | 42587.4435 | 166309.5272 | 8230.4122 | 15828.1602 | 3740.0949 | 159.6478 | 617.3305 | 389290.4276
2020091307 | 9 | 110095.0902 | 32508.4004 | 132603.0041 | 8229.4019 | 14486.3101 | 39.5039 | 1.269 | 618.8489 | 298581.8283
2020072016 | 7 | 269891.9806 | 61733.7013 | 212099.1055 | 8228.8935 | 16978.9075 | 39.3694 | 1.6805 | 617.3305 | 569590.9688
2020091515 | 9 | 119755.1229 | 51071.288 | 179176.3181 | 8227.8181 | 14537.1506 | 39.5039 | 1.269 | 618.8489 | 373427.3195
2020083017 | 8 | 191608.4282 | 41155.8782 | 145298.6464 | 8225.32 | 13018.3177 | 39.4268 | 1.4787 | 617.8227 | 399965.3188
2020112911 | 11 | 142798.466 | 39160.3688 | 129839.5858 | 8225.1656 | 9762.6718 | 39.518 | 0.93311 | 618.7569 | 330445.4659
2020090205 | 9 | 112191.9555 | 39745.9474 | 174472.5521 | 8223.4526 | 18131.3137 | 513.5504 | 16.497 | 618.8489 | 353914.1178
2020091612 | 9 | 110997.4484 | 56121.0409 | 195407.1224 | 8222.2314 | 15220.6245 | 39.5039 | 1.269 | 618.8489 | 386628.0893
2020062011 | 6 | 239471.191 | 54118.4953 | 168300.6326 | 8220.196 | 14816.5945 | 39.3694 | 1.6587 | 616.652 | 485584.7894
2020072507 | 7 | 135052.3308 | 40027.4632 | 158825.7471 | 8218.5596 | 13981.0921 | 39.3694 | 1.6805 | 617.3305 | 356763.5732
2020081607 | 8 | 122511.0902 | 35120.0673 | 141205.4665 | 8216.1945 | 13260.2311 | 39.4268 | 1.4787 | 617.8227 | 320971.7778
2020062007 | 6 | 140756.9396 | 38650.5398 | 147265.9819 | 8215.2437 | 14313.6583 | 39.3694 | 1.6587 | 616.652 | 349860.0434
2020071620 | 7 | 214716.6507 | 46317.8414 | 182589.1366 | 8214.9526 | 16312.9097 | 3936.942 | 168.0504 | 617.3305 | 472873.8138
2020081119 | 8 | 209340.7226 | 46712.8607 | 180418.5568 | 8214.2392 | 13344.1424 | 3903.2532 | 146.3939 | 617.8227 | 462697.9916
2020052212 | 5 | 117907.0474 | 47368.8953 | 169391.925 | 8211.4196 | 13853.1209 | 39.3213 | 1.5364 | 615.4607 | 357388.7266
2020092111 | 9 | 106655.7388 | 51231.9526 | 184883.5025 | 8210.328 | 14618.8418 | 39.5039 | 1.269 | 618.8489 | 366259.9853
2020072223 | 7 | 157820.9281 | 39573.7892 | 159256.0817 | 8201.9581 | 14567.437 | 3936.942 | 168.0504 | 617.3305 | 384142.517
2020110402 | 11 | 78988.1386 | 31593.3493 | 124314.1563 | 8199.9517 | 8742.6752 | 3951.801 | 93.3109 | 618.7569 | 256502.14
2020081619 | 8 | 193881.0496 | 41107.8462 | 146119.7165 | 8199.0393 | 13996.6249 | 3903.2532 | 146.3939 | 617.8227 | 407971.7463
2020110401 | 11 | 83421.3285 | 32430.4256 | 126441.7218 | 8194.7838 | 8925.9776 | 3951.801 | 93.3109 | 618.7569 | 264078.1061
2020050606 | 5 | 94670.8289 | 34078.8846 | 141920.6123 | 8194.2871 | 9816.7419 | 39.3213 | 1.5364 | 615.4607 | 289337.6732
2020072722 | 7 | 196671.0328 | 43413.6366 | 171740.2632 | 8191.8704 | 15428.6305 | 3936.942 | 168.0504 | 617.3305 | 440167.7564
2020061711 | 6 | 158772.2999 | 61215.7094 | 208572.5728 | 8191.0717 | 15305.3796 | 39.3694 | 1.6587 | 616.652 | 452714.7134
2020062016 | 6 | 291317.0875 | 55461.1457 | 168495.9868 | 8189.6136 | 13727.3859 | 39.3694 | 1.6587 | 616.652 | 537848.8995
2020072605 | 7 | 106384.1432 | 34463.5173 | 133653.6221 | 8183.3596 | 14265.0614 | 39.3694 | 1.6805 | 617.3305 | 297608.084
2020082123 | 8 | 151160.5816 | 38349.0254 | 141275.2355 | 8182.4194 | 13031.1364 | 3942.68 | 147.8726 | 617.8227 | 356706.7736
2020080106 | 8 | 109206.237 | 34359.8472 | 138783.1062 | 8180.5473 | 12610.79 | 39.4268 | 1.4787 | 617.8227 | 303799.256
2020080715 | 8 | 188175.7031 | 60672.9022 | 198775.6753 | 8174.9466 | 15095.4852 | 39.4268 | 1.4787 | 617.8227 | 471553.4406
2020091713 | 9 | 114465.2733 | 56186.3056 | 187164.0379 | 8172.5427 | 14847.2058 | 39.5039 | 1.269 | 618.8489 | 381494.987
2020072120 | 7 | 217996.6079 | 46759.2213 | 181938.0985 | 8166.1626 | 14953.3938 | 3936.942 | 168.0504 | 617.3305 | 474535.8069
2020062515 | 6 | 169269.7217 | 58247.7011 | 192531.8625 | 8165.5921 | 14899.7604 | 39.3694 | 1.6587 | 616.652 | 443772.3177
2020120407 | 12 | 117479.0036 | 43648.4193 | 177752.2306 | 8157.157 | 11315.7054 | 197.599 | 5.3886 | 618.989 | 359174.4926
2020110404 | 11 | 77879.9803 | 31951.4621 | 126370.0788 | 8156.7694 | 9342.5218 | 3951.801 | 93.3109 | 618.7569 | 258364.6813
2020112405 | 11 | 94259.8696 | 36117.9021 | 138769.7338 | 8156.2407 | 10383.7242 | 3951.801 | 93.3109 | 618.7569 | 292351.3393
2020072506 | 7 | 110409.3837 | 34971.2688 | 148755.2747 | 8147.6119 | 13234.7833 | 39.3694 | 1.6805 | 617.3305 | 316176.7029
2020080819 | 8 | 207790.7183 | 45653.08 | 156356.4757 | 8146.3659 | 13707.8643 | 3903.2532 | 146.3939 | 617.8227 | 436321.9741
2020071404 | 7 | 84614.974 | 32373.7312 | 143804.8779 | 8144.3184 | 11562.3119 | 511.8025 | 21.8465 | 617.3305 | 281651.1929
2020082518 | 8 | 235550.6002 | 51843.6763 | 190761.5139 | 8142.7795 | 15303.0846 | 1025.0968 | 38.4469 | 617.8227 | 503283.021
2020112806 | 11 | 92949.0832 | 34778.5949 | 123123.5769 | 8142.0709 | 9624.3551 | 1304.0943 | 30.7926 | 618.7569 | 270571.3249
2020091015 | 9 | 142614.0288 | 55172.2187 | 184263.4288 | 8139.8669 | 15219.2819 | 39.5039 | 1.269 | 618.8489 | 406068.4469
2020060513 | 6 | 221790.4049 | 63270.7609 | 207375.1567 | 8136.5005 | 16814.9881 | 39.3694 | 1.6587 | 616.652 | 518045.4912
2020082321 | 8 | 219207.5371 | 43576.7911 | 154214.6202 | 8129.4755 | 15208.4964 | 3942.68 | 147.8726 | 617.8227 | 445045.2956
2020082206 | 8 | 103630.9515 | 33584.944 | 145396.1846 | 8128.5791 | 12604.1183 | 39.4268 | 1.4787 | 617.8227 | 304003.5056
2020092408 | 9 | 101418.6161 | 48292.647 | 183181.0908 | 8128.0414 | 14272.9664 | 39.5039 | 1.269 | 618.8489 | 355952.9835
2020110403 | 11 | 77015.3088 | 31719.3918 | 123008.5066 | 8126.0667 | 9051.939 | 3951.801 | 93.3109 | 618.7569 | 253585.0816
2020090318 | 9 | 212290.971 | 51266.3171 | 186420.1948 | 8124.352 | 15947.6958 | 3910.8841 | 125.6312 | 618.8489 | 478704.8948
2020092115 | 9 | 119396.1905 | 50003.2396 | 178535.4949 | 8122.5486 | 14181.0735 | 39.5039 | 1.269 | 618.8489 | 370898.1687
2020091514 | 9 | 108372.9751 | 53268.3674 | 183988.4275 | 8120.7188 | 14720.5412 | 39.5039 | 1.269 | 618.8489 | 369130.6518
2020082610 | 8 | 127853.353 | 58604.2515 | 204424.7586 | 8119.2082 | 15499.6921 | 39.4268 | 1.4787 | 617.8227 | 415159.9916
2020052513 | 5 | 225207.6551 | 60187.8455 | 205701.3078 | 8118.5568 | 17274.9874 | 39.3213 | 1.5364 | 615.4607 | 517146.6711
2020061717 | 6 | 246958.9634 | 53509.9542 | 190031.1172 | 8117.2306 | 15307.9977 | 39.3694 | 1.6587 | 616.652 | 514582.9432
2020061608 | 6 | 106338.336 | 45262.9125 | 183573.7315 | 8114.0397 | 12532.2029 | 39.3694 | 1.6587 | 616.652 | 356478.9027
2020083014 | 8 | 169584.0309 | 43891.3633 | 149060.2419 | 8112.6427 | 12987.0445 | 39.4268 | 1.4787 | 617.8227 | 384294.0515
2020110501 | 11 | 75961.2434 | 30913.0789 | 125601.677 | 8111.0719 | 9078.3362 | 3951.801 | 93.3109 | 618.7569 | 254329.2761
2020080808 | 8 | 132781.0363 | 41690.4177 | 159279.8573 | 8109.307 | 12168.4277 | 39.4268 | 1.4787 | 617.8227 | 354687.7743
2020072301 | 7 | 123401.3705 | 37274.8248 | 153776.9394 | 8105.9281 | 14181.8063 | 3936.942 | 168.0504 | 617.3305 | 341463.192
2020112604 | 11 | 77982.4536 | 32489.374 | 127182.668 | 8105.5097 | 9347.7664 | 3951.801 | 93.3109 | 618.7569 | 259771.6405
2020092611 | 9 | 152688.0331 | 48345.5874 | 159826.5703 | 8102.2645 | 13630.1717 | 39.5039 | 1.269 | 618.8489 | 383252.2487
2020090121 | 9 | 194622.8123 | 42857.4935 | 165760.5005 | 8098.8312 | 15892.408 | 3950.388 | 126.9002 | 618.8489 | 431928.1825
2020082501 | 8 | 140163.0202 | 39835.2332 | 159813.7451 | 8091.1876 | 15083.2018 | 3942.68 | 147.8726 | 617.8227 | 367694.7634
2020071803 | 7 | 110031.949 | 35975.8518 | 135468.3395 | 8090.4983 | 12695.0319 | 3740.0949 | 159.6478 | 617.3305 | 306778.7438
2020110122 | 11 | 131583.0289 | 36145.465 | 123305.603 | 8090.0741 | 9806.8926 | 3951.801 | 93.3109 | 618.7569 | 313594.9324
2020030513 | 3 | 104266.8549 | 58803.4107 | 192329.1098 | 8089.8636 | 13820.7609 | 39.2906 | 1.2143 | 616.3706 | 377966.8754
2020090200 | 9 | 127575.0259 | 36835.0777 | 149047.9141 | 8088.4316 | 14463.736 | 3950.388 | 126.9002 | 618.8489 | 340706.3223
2020070920 | 7 | 299652.9344 | 56258.5759 | 198541.4293 | 8088.1806 | 15664.3424 | 3936.942 | 168.0504 | 617.3305 | 582927.7855
2020112800 | 11 | 102116.1351 | 34109.4919 | 118424.5226 | 8086.2153 | 9371.5001 | 3951.801 | 93.3109 | 618.7569 | 276771.7338
2020061511 | 6 | 118452.7413 | 51791.5248 | 190160.2146 | 8085.2395 | 13617.7518 | 39.3694 | 1.6587 | 616.652 | 382765.1521
2020070804 | 7 | 137899.2458 | 41509.7828 | 167671.0447 | 8084.9482 | 15461.5834 | 511.8025 | 21.8465 | 617.3305 | 371777.5845
2020080907 | 8 | 118210.7769 | 34878.9751 | 143170.9912 | 8082.3863 | 13533.7911 | 39.4268 | 1.4787 | 617.8227 | 318535.6487
2020070212 | 7 | 241454.9631 | 72449.3171 | 225466.0617 | 8078.8739 | 17288.3858 | 39.3694 | 1.6805 | 617.3305 | 565395.9821
2020072019 | 7 | 237201.7494 | 48565.0823 | 187487.0925 | 8073.8589 | 15290.2997 | 2913.3371 | 124.3573 | 617.3305 | 500273.1076
2020062205 | 6 | 113503.6103 | 36144.7268 | 167695.5256 | 8069.5294 | 16583.8011 | 39.3694 | 1.6587 | 616.652 | 342654.8733
2020090412 | 9 | 138912.0699 | 57591.2888 | 187475.072 | 8069.2609 | 13862.5874 | 39.5039 | 1.269 | 618.8489 | 406569.9008
2020110110 | 11 | 144075.0941 | 37370.1775 | 127021.5804 | 8066.3212 | 9835.9744 | 39.518 | 0.93311 | 618.7569 | 327028.3554
2020080512 | 8 | 135561.9186 | 58932.9706 | 201518.6669 | 8064.8932 | 13767.1732 | 39.4268 | 1.4787 | 617.8227 | 418504.3508
2020110405 | 11 | 83350.815 | 33300.9094 | 132329.943 | 8062.4307 | 10030.4547 | 3951.801 | 93.3109 | 618.7569 | 271738.4217
2020081611 | 8 | 171633.5924 | 42008.4412 | 150575.0586 | 8055.3967 | 13563.8357 | 39.4268 | 1.4787 | 617.8227 | 386495.0529
2020052716 | 5 | 260323.2197 | 54015.5014 | 186838.2437 | 8053.1746 | 13045.9383 | 39.3213 | 1.5364 | 615.4607 | 522932.3962
2020071800 | 7 | 147441.3519 | 38804.0884 | 139124.2591 | 8052.644 | 13299.1492 | 3936.942 | 168.0504 | 617.3305 | 351443.8153
2020080511 | 8 | 134123.1235 | 57858.2725 | 198795.8854 | 8051.5772 | 13776.4052 | 39.4268 | 1.4787 | 617.8227 | 413263.992
2020091214 | 9 | 141474.6437 | 47641.7518 | 156272.6217 | 8049.6805 | 14868.1744 | 39.5039 | 1.269 | 618.8489 | 368966.4938
2020050616 | 5 | 133887.4555 | 35910.2254 | 141093.2957 | 8048.7532 | 9542.567 | 39.3213 | 1.5364 | 615.4607 | 329138.6152
2020092418 | 9 | 162962.7084 | 46322.5817 | 170174.055 | 8047.417 | 14837.3899 | 3910.8841 | 125.6312 | 618.8489 | 406999.5162
2020062413 | 6 | 130486.2116 | 56024.7735 | 194288.4126 | 8045.2098 | 13832.8006 | 39.3694 | 1.6587 | 616.652 | 403335.0882
2020062017 | 6 | 290564.2778 | 52735.0814 | 164766.3124 | 8044.8884 | 14237.8946 | 39.3694 | 1.6587 | 616.652 | 531006.1348
2020080317 | 8 | 197416.1264 | 40426.3489 | 150308.6586 | 8044.3913 | 15161.1905 | 39.4268 | 1.4787 | 617.8227 | 412015.4439
2020071002 | 7 | 161861.317 | 42988.3014 | 163727.5001 | 8034.535 | 15426.0515 | 3936.942 | 168.0504 | 617.3305 | 396760.0279
2020080319 | 8 | 182571.428 | 39360.5503 | 145710.3526 | 8032.1459 | 14406.2128 | 3903.2532 | 146.3939 | 617.8227 | 394748.1594
2020083015 | 8 | 180586.703 | 44335.3709 | 150664.9728 | 8028.8224 | 13044.0625 | 39.4268 | 1.4787 | 617.8227 | 397318.6598
2020080105 | 8 | 97928.8397 | 32913.5868 | 130933.8555 | 8027.3071 | 12323.0469 | 39.4268 | 1.4787 | 617.8227 | 282785.3642
2020091709 | 9 | 103814.4544 | 50513.4769 | 181027.9807 | 8025.7983 | 13324.6451 | 39.5039 | 1.269 | 618.8489 | 357365.9772
2020112921 | 11 | 155667.8111 | 37125.4072 | 123376.2972 | 8024.4202 | 9811.6412 | 3951.801 | 93.3109 | 618.7569 | 338669.4457
2020061609 | 6 | 113177.1216 | 49999.9881 | 188004.1841 | 8021.97 | 13362.9375 | 39.3694 | 1.6587 | 616.652 | 373223.8815
2020071601 | 7 | 129393.1463 | 37759.3744 | 149454.5483 | 8011.1756 | 12881.4695 | 3936.942 | 168.0504 | 617.3305 | 342222.0369
2020071622 | 7 | 169865.6021 | 40160.6115 | 164075.7074 | 8002.0536 | 14867.9414 | 3936.942 | 168.0504 | 617.3305 | 401694.2389
2020052215 | 5 | 128340.6657 | 44052.9205 | 157297.0151 | 8001.0181 | 13845.0946 | 39.3213 | 1.5364 | 615.4607 | 352193.0325
2020070211 | 7 | 228174.7581 | 70746.6493 | 222782.8844 | 7997.7801 | 17230.549 | 39.3694 | 1.6805 | 617.3305 | 547591.0013
2020081806 | 8 | 97772.1769 | 37585.9161 | 174942.3243 | 7995.8667 | 13202.9518 | 39.4268 | 1.4787 | 617.8227 | 332157.964
2020062815 | 6 | 260512.7535 | 51054.0368 | 161301.291 | 7994.6172 | 14301.5556 | 39.3694 | 1.6587 | 616.652 | 495821.9342
2020090319 | 9 | 208284.1516 | 48299.6618 | 179243.9586 | 7991.0415 | 15387.4642 | 3950.388 | 126.9002 | 618.8489 | 463902.4147
2020061010 | 6 | 200896.0834 | 63392.96 | 221243.497 | 7989.0176 | 17820.6613 | 39.3694 | 1.6587 | 616.652 | 511999.8993
2020112401 | 11 | 93611.5232 | 34834.9808 | 129892.8091 | 7987.825 | 9372.0732 | 3951.801 | 93.3109 | 618.7569 | 280363.0801
2020070619 | 7 | 299126.0137 | 55705.1267 | 196958.7056 | 7986.7434 | 15615.48 | 2913.3371 | 124.3573 | 617.3305 | 579047.0942
2020090409 | 9 | 124119.9034 | 53423.4783 | 181988.1189 | 7983.5333 | 13355.7657 | 39.5039 | 1.269 | 618.8489 | 381530.4212
2020070210 | 7 | 208942.7514 | 68524.1025 | 220396.4913 | 7983.0763 | 16820.1693 | 39.3694 | 1.6805 | 617.3305 | 523324.9712
2020081609 | 8 | 155036.2215 | 40695.4618 | 151116.4157 | 7982.6387 | 13689.015 | 39.4268 | 1.4787 | 617.8227 | 369178.4809
2020091008 | 9 | 107782.4131 | 48594.3294 | 186955.6292 | 7980.3275 | 15350.2076 | 39.5039 | 1.269 | 618.8489 | 367322.5285
2020080318 | 8 | 189373.9095 | 39212.0452 | 146619.4554 | 7980.0045 | 14710.9269 | 1025.0968 | 38.4469 | 617.8227 | 399577.7079
2020082721 | 8 | 188675.9219 | 42061.4106 | 167729.931 | 7978.1527 | 14935.7481 | 3942.68 | 147.8726 | 617.8227 | 426089.5396
2020080104 | 8 | 97031.5523 | 34312.1688 | 129918.3414 | 7977.4608 | 12336.0309 | 2286.7544 | 85.7661 | 617.8227 | 284565.8974
2020082200 | 8 | 131661.3993 | 36715.903 | 137313.7978 | 7975.289 | 12754.0777 | 3942.68 | 147.8726 | 617.8227 | 331128.8421
2020071401 | 7 | 92634.8824 | 32607.5984 | 137537.2081 | 7970.4475 | 10017.9123 | 3936.942 | 168.0504 | 617.3305 | 285490.3716
2020070800 | 7 | 186946.9816 | 43999.1095 | 167742.6867 | 7970.3636 | 14675.9065 | 3936.942 | 168.0504 | 617.3305 | 426057.3706
2020112422 | 11 | 137551.1724 | 38619.4739 | 147631.9291 | 7966.5293 | 10497.8169 | 3951.801 | 93.3109 | 618.7569 | 346930.7904
2020091300 | 9 | 104547.1242 | 33751.932 | 122111.0564 | 7963.1199 | 14488.4265 | 3950.388 | 126.9002 | 618.8489 | 287557.7961
2020091311 | 9 | 180692.5653 | 43971.0335 | 147520.5796 | 7959.8957 | 14649.3172 | 39.5039 | 1.269 | 618.8489 | 395453.0129
2020072805 | 7 | 116119.4341 | 38619.9899 | 175496.7066 | 7958.9338 | 15730.0433 | 39.3694 | 1.6805 | 617.3305 | 354583.4881
2020030512 | 3 | 107662.636 | 59100.454 | 193518.3953 | 7958.2149 | 13860.3942 | 39.2906 | 1.2143 | 616.3706 | 382756.9699
2020072005 | 7 | 109540.9736 | 36713.9397 | 171738.4374 | 7955.7527 | 16141.0963 | 39.3694 | 1.6805 | 617.3305 | 342748.58
2020081612 | 8 | 171918.7017 | 42305.3966 | 151392.0144 | 7950.4206 | 13469.9093 | 39.4268 | 1.4787 | 617.8227 | 387695.1709
2020093019 | 9 | 140734.1127 | 38545.481 | 151051.2319 | 7949.7879 | 11526.8952 | 3950.388 | 126.9002 | 618.8489 | 354503.6458
2020081616 | 8 | 213830.8598 | 44096.7847 | 155649.6831 | 7947.1622 | 14458.0074 | 39.4268 | 1.4787 | 617.8227 | 436641.2254
2020090715 | 9 | 177346.6785 | 37559.8183 | 141886.3713 | 7946.7668 | 16733.0683 | 39.5039 | 1.269 | 618.8489 | 382132.3248
2020090719 | 9 | 173835.4564 | 37931.4331 | 134047.4111 | 7945.6801 | 14643.9068 | 3950.388 | 126.9002 | 618.8489 | 373100.0245
2020080101 | 8 | 117705.8375 | 36328.8484 | 132692.6611 | 7945.5865 | 12642.0324 | 3942.68 | 147.8726 | 617.8227 | 312023.3413
2020062819 | 6 | 240412.393 | 44189.955 | 144825.1266 | 7943.2147 | 13563.0363 | 2913.3371 | 122.7421 | 616.652 | 454586.4568
2020052611 | 5 | 230608.8644 | 63124.4768 | 213663.2494 | 7937.8938 | 17663.5177 | 39.3213 | 1.5364 | 615.4607 | 533654.3206
2020072921 | 7 | 215563.7152 | 45306.1871 | 170233.7944 | 7935.3523 | 14280.3527 | 3936.942 | 168.0504 | 617.3305 | 458041.7246
2020082622 | 8 | 144465.1424 | 38191.0826 | 159847.255 | 7933.7898 | 15543.5133 | 3942.68 | 147.8726 | 617.8227 | 370689.1585
2020092316 | 9 | 153877.2515 | 52967.3339 | 183210.3975 | 7930.7914 | 15695.3376 | 39.5039 | 1.269 | 618.8489 | 414340.7335
2020113014 | 11 | 128253.4227 | 54634.1851 | 179790.7684 | 7922.2631 | 12261.8589 | 39.518 | 0.93311 | 618.7569 | 383521.7063
2020091314 | 9 | 184697.3208 | 44291.7717 | 144092.7147 | 7920.6664 | 14310.8842 | 39.5039 | 1.269 | 618.8489 | 395972.9796
2020112600 | 11 | 95145.4987 | 33745.3781 | 130414.5616 | 7920.6393 | 9414.0251 | 3951.801 | 93.3109 | 618.7569 | 281303.9717
2020080202 | 8 | 109470.9245 | 35659.7623 | 127538.6085 | 7919.414 | 13710.1152 | 3942.68 | 147.8726 | 617.8227 | 299007.1997
2020110500 | 11 | 83134.3799 | 31564.1489 | 129374.0038 | 7919.1566 | 9437.1336 | 3951.801 | 93.3109 | 618.7569 | 266092.6916
2020112723 | 11 | 116316.3327 | 35556.7532 | 125484.5685 | 7918.1133 | 9755.6025 | 3951.801 | 93.3109 | 618.7569 | 299695.239
2020113015 | 11 | 133459.3397 | 54362.328 | 176782.2668 | 7916.1638 | 12212.9705 | 39.518 | 0.93311 | 618.7569 | 385392.2768
2020082919 | 8 | 165880.1473 | 40793.8724 | 146399.8039 | 7916.087 | 12623.0377 | 3903.2532 | 146.3939 | 617.8227 | 378280.4182
2020083023 | 8 | 108214.7648 | 32237.244 | 131722.9099 | 7915.7048 | 10623.1606 | 3942.68 | 147.8726 | 617.8227 | 295422.1595
2020080809 | 8 | 152434.4681 | 47231.8163 | 165943.2242 | 7914.7802 | 13455.7174 | 39.4268 | 1.4787 | 617.8227 | 387638.7345
2020080123 | 8 | 143415.2533 | 37840.1571 | 130886.8024 | 7914.3335 | 13817.4641 | 3942.68 | 147.8726 | 617.8227 | 338582.3858
2020110222 | 11 | 124972.4442 | 36582.3893 | 143644.0169 | 7912.4469 | 10057.3068 | 3951.801 | 93.3109 | 618.7569 | 327832.473
2020083120 | 8 | 178132.3584 | 41530.1947 | 170296.8077 | 7911.3211 | 13769.0626 | 3942.68 | 147.8726 | 617.8227 | 416348.12
2020112908 | 11 | 116462.7447 | 33668.4605 | 122418.5366 | 7909.2082 | 9714.0446 | 39.518 | 0.93311 | 618.7569 | 290832.2026
2020091014 | 9 | 135833.188 | 58218.4914 | 191031.1032 | 7908.2848 | 15661.8699 | 39.5039 | 1.269 | 618.8489 | 409312.559
2020112402 | 11 | 89229.3905 | 34698.8937 | 128659.1789 | 7908.2014 | 9228.8248 | 3951.801 | 93.3109 | 618.7569 | 274388.3581
2020081718 | 8 | 200283.9745 | 46873.0848 | 184373.1372 | 7906.0064 | 14911.4031 | 1025.0968 | 38.4469 | 617.8227 | 456028.9724
2020090405 | 9 | 88496.9252 | 33454.0174 | 145601.7105 | 7903.7114 | 12092.0234 | 513.5504 | 16.497 | 618.8489 | 288697.2843
2020070723 | 7 | 212336.8397 | 45861.5723 | 172763.081 | 7901.8475 | 14941.1278 | 3936.942 | 168.0504 | 617.3305 | 458526.7911
2020072922 | 7 | 185167.2775 | 42056.4891 | 163070.8672 | 7901.6706 | 13744.0943 | 3936.942 | 168.0504 | 617.3305 | 416662.7215
2020061618 | 6 | 194674.5431 | 45662.4117 | 173140.6709 | 7901.216 | 13809.1151 | 39.3694 | 1.6587 | 616.652 | 435845.6368
2020072302 | 7 | 113623.1383 | 36495.7238 | 152900.4429 | 7900.8804 | 14242.1049 | 3936.942 | 168.0504 | 617.3305 | 329884.6132
2020052612 | 5 | 240626.7662 | 64265.3232 | 215543.6972 | 7899.8447 | 17685.2406 | 39.3213 | 1.5364 | 615.4607 | 546677.1903
2020092214 | 9 | 105609.3365 | 54574.2361 | 188673.1418 | 7899.3722 | 15469.7685 | 39.5039 | 1.269 | 618.8489 | 372885.4768
2020072107 | 7 | 116351.3286 | 46716.8141 | 195154.5359 | 7898.6499 | 14288.9002 | 39.3694 | 1.6805 | 617.3305 | 381068.6091
2020062411 | 6 | 127892.9148 | 54250.7566 | 194344.8541 | 7898.1307 | 13676.0814 | 39.3694 | 1.6587 | 616.652 | 398720.4176
2020070209 | 7 | 187227.397 | 64056.8905 | 216989.5771 | 7895.7104 | 16283.758 | 39.3694 | 1.6805 | 617.3305 | 493111.7134
2020112909 | 11 | 127782.156 | 35367.4988 | 126190.4364 | 7895.1687 | 9678.7091 | 39.518 | 0.93311 | 618.7569 | 307573.177
2020081915 | 8 | 153804.0432 | 58382.1626 | 193115.5291 | 7894.9289 | 14856.5694 | 39.4268 | 1.4787 | 617.8227 | 428711.9615
2020080218 | 8 | 185933.2038 | 38672.3306 | 136523.5665 | 7889.0367 | 13638.7405 | 1025.0968 | 38.4469 | 617.8227 | 384338.2445
2020061011 | 6 | 222472.6864 | 65781.0339 | 224928.6145 | 7888.1581 | 18145.4319 | 39.3694 | 1.6587 | 616.652 | 539873.6048
2020061616 | 6 | 192230.9309 | 52707.9066 | 184693.6154 | 7887.5731 | 14465.0836 | 39.3694 | 1.6587 | 616.652 | 452642.7897
2020110305 | 11 | 90255.6444 | 34610.5203 | 135736.0337 | 7882.2109 | 10248.7011 | 3951.801 | 93.3109 | 618.7569 | 283396.9793
2020112603 | 11 | 77966.2861 | 32437.6366 | 124162.5107 | 7881.505 | 9061.2746 | 3951.801 | 93.3109 | 618.7569 | 256173.0818
2020092317 | 9 | 154049.7733 | 47889.1369 | 174936.7343 | 7881.4278 | 15344.6347 | 1027.1009 | 32.9941 | 618.8489 | 401780.6507
2020092421 | 9 | 135734.8518 | 36203.432 | 145352.5292 | 7879.7053 | 12805.4492 | 3950.388 | 126.9002 | 618.8489 | 342672.1045
2020112523 | 11 | 109754.8616 | 34975.3483 | 135302.4376 | 7879.0214 | 9860.5051 | 3951.801 | 93.3109 | 618.7569 | 302436.0429
2020080122 | 8 | 163109.0667 | 39296.5183 | 135119.0416 | 7878.541 | 14351.4583 | 3942.68 | 147.8726 | 617.8227 | 364463.0013
2020090811 | 9 | 119411.8907 | 51948.2814 | 181528.9848 | 7878.2001 | 13922.4782 | 39.5039 | 1.269 | 618.8489 | 375349.4571
2020073106 | 7 | 106109.683 | 40176.2842 | 176014.591 | 7877.732 | 13530.7477 | 39.3694 | 1.6805 | 617.3305 | 344367.4183
2020082017 | 8 | 193019.3648 | 52476.2379 | 189662.8182 | 7876.4623 | 15370.448 | 39.4268 | 1.4787 | 617.8227 | 459064.0594
2020112400 | 11 | 102056.6563 | 35324.8442 | 132791.8263 | 7873.1157 | 9673.7582 | 3951.801 | 93.3109 | 618.7569 | 292384.0695
2020061816 | 6 | 271781.7285 | 61343.9594 | 200910.8695 | 7869.3632 | 14510.5483 | 39.3694 | 1.6587 | 616.652 | 557074.149
2020090514 | 9 | 129978.3587 | 39469.4128 | 134340.8343 | 7867.2266 | 11836.6689 | 39.5039 | 1.269 | 618.8489 | 324152.1229
2020052510 | 5 | 188414.6154 | 56147.3261 | 198758.8583 | 7861.218 | 16393.3715 | 39.3213 | 1.5364 | 615.4607 | 468231.7078
2020062814 | 6 | 247518.251 | 50626.2172 | 160629.8743 | 7857.4807 | 14288.541 | 39.3694 | 1.6587 | 616.652 | 481578.0442
2020082205 | 8 | 96864.0071 | 33602.5202 | 139525.0648 | 7856.4712 | 12623.7765 | 39.4268 | 1.4787 | 617.8227 | 291130.568
2020110123 | 11 | 113437.8432 | 34994.9859 | 124115.2399 | 7855.0165 | 9688.4944 | 3951.801 | 93.3109 | 618.7569 | 294755.4487
2020062101 | 6 | 126658.7475 | 35066.3161 | 122309.7224 | 7854.295 | 12605.832 | 3936.942 | 165.8676 | 616.652 | 309214.3747
2020112404 | 11 | 88634.5898 | 34717.6106 | 131297.8231 | 7853.1445 | 9859.0118 | 3951.801 | 93.3109 | 618.7569 | 277026.0487
2020110502 | 11 | 71914.3159 | 30714.5412 | 123680.13 | 7848.2165 | 9000.7685 | 3951.801 | 93.3109 | 618.7569 | 247821.8409
2020080510 | 8 | 127935.6813 | 56817.2302 | 198946.743 | 7847.9385 | 13739.4695 | 39.4268 | 1.4787 | 617.8227 | 405945.7906
2020111909 | 11 | 107258.6989 | 49939.7944 | 176585.0736 | 7847.9002 | 11747.4063 | 39.518 | 0.93311 | 618.7569 | 354038.0814
2020092709 | 9 | 135701.7201 | 37526.903 | 137018.3535 | 7845.2403 | 12722.9204 | 39.5039 | 1.269 | 618.8489 | 331474.759
2020090307 | 9 | 104880.8338 | 43624.7357 | 178325.5326 | 7844.7555 | 13058.8266 | 39.5039 | 1.269 | 618.8489 | 348394.306
2020112505 | 11 | 92393.1179 | 35556.9412 | 136827.9133 | 7842.3399 | 10233.9128 | 3951.801 | 93.3109 | 618.7569 | 287518.094
2020112602 | 11 | 80723.137 | 32616.3624 | 125784.4632 | 7841.0187 | 8888.5008 | 3951.801 | 93.3109 | 618.7569 | 260517.3508
2020082223 | 8 | 159037.117 | 38909.0539 | 136954.2535 | 7837.9325 | 13400.6191 | 3942.68 | 147.8726 | 617.8227 | 360847.3513
2020073122 | 7 | 176014.5538 | 41017.7698 | 152041.6577 | 7836.9683 | 13782.7649 | 3936.942 | 168.0504 | 617.3305 | 395416.0375
2020092708 | 9 | 120120.6264 | 33863.8191 | 131943.5636 | 7830.6716 | 12510.637 | 39.5039 | 1.269 | 618.8489 | 306928.9395
2020110109 | 11 | 133331.945 | 34876.4135 | 124389.2742 | 7830.0758 | 9734.8211 | 39.518 | 0.93311 | 618.7569 | 310821.7376
2020091513 | 9 | 105590.7608 | 53230.9973 | 187799.2924 | 7829.6056 | 14811.6027 | 39.5039 | 1.269 | 618.8489 | 369921.8806
2020090816 | 9 | 145489.3303 | 46351.4495 | 170999.622 | 7828.2959 | 14534.6287 | 39.5039 | 1.269 | 618.8489 | 385862.9482
2020080617 | 8 | 194383.3371 | 51828.106 | 191023.9667 | 7826.414 | 14580.0274 | 39.4268 | 1.4787 | 617.8227 | 460300.5795
2020072422 | 7 | 178022.7615 | 41239.8448 | 150603.1648 | 7822.5004 | 13902.0929 | 3936.942 | 168.0504 | 617.3305 | 396312.6873
2020072303 | 7 | 107664.8636 | 36173.8373 | 156222.2319 | 7821.3824 | 14485.4142 | 3740.0949 | 159.6478 | 617.3305 | 326884.8028
2020060214 | 6 | 150554.2762 | 55110.7895 | 192626.2001 | 7821.2036 | 15930.2708 | 39.3694 | 1.6587 | 616.652 | 422700.4203
2020112601 | 11 | 86044.285 | 33086.3475 | 127155.2049 | 7819.4065 | 9074.2092 | 3951.801 | 93.3109 | 618.7569 | 267843.3219
2020080103 | 8 | 100321.9263 | 34426.095 | 129617.1564 | 7819.2908 | 12261.6741 | 3942.68 | 147.8726 | 617.8227 | 289154.5178
2020091316 | 9 | 193412.335 | 41569.5919 | 142037.3614 | 7816.9454 | 14174.4642 | 39.5039 | 1.269 | 618.8489 | 399670.3197
2020082106 | 8 | 95828.5143 | 37245.6876 | 170405.8026 | 7814.7922 | 13619.5903 | 39.4268 | 1.4787 | 617.8227 | 325573.1153
2020080717 | 8 | 205802.0274 | 51504.8225 | 188907.6549 | 7814.4825 | 15191.7207 | 39.4268 | 1.4787 | 617.8227 | 469879.4364
2020091317 | 9 | 188246.9997 | 39771.2685 | 138272.7637 | 7812.9408 | 13950.4065 | 1027.1009 | 32.9941 | 618.8489 | 389733.3229
2020072522 | 7 | 184779.6048 | 41306.5459 | 140736.4132 | 7809.1847 | 13862.6265 | 3936.942 | 168.0504 | 617.3305 | 393216.6979
2020062818 | 6 | 259131.8767 | 46188.5318 | 150124.8507 | 7808.9385 | 13766.043 | 39.3694 | 1.6587 | 616.652 | 477677.9209
2020092913 | 9 | 106275.7639 | 52627.8397 | 183356.7659 | 7808.8493 | 13927.5126 | 39.5039 | 1.269 | 618.8489 | 364656.3531
2020110107 | 11 | 100377.5046 | 32028.2875 | 115923.825 | 7807.5329 | 9568.3885 | 39.518 | 0.93311 | 618.7569 | 266364.7465
2020090414 | 9 | 146525.0257 | 57204.5561 | 181687.9783 | 7807.3837 | 14749.0656 | 39.5039 | 1.269 | 618.8489 | 408633.6312
2020082805 | 8 | 98368.4426 | 36551.9586 | 163399.1536 | 7806.3783 | 14970.694 | 39.4268 | 1.4787 | 617.8227 | 321755.3553
2020060511 | 6 | 192509.7061 | 60169.3933 | 206448.4489 | 7805.8813 | 16617.9334 | 39.3694 | 1.6587 | 616.652 | 484209.0431
2020061921 | 6 | 191050.3433 | 41179.6486 | 157176.6346 | 7800.8913 | 15244.7251 | 3936.942 | 165.8676 | 616.652 | 417171.7047
2020092713 | 9 | 165950.7848 | 43101.723 | 144685.1646 | 7798.8173 | 13575.7751 | 39.5039 | 1.269 | 618.8489 | 375771.8866
2020062409 | 6 | 113412.9566 | 49740.9045 | 189438.1211 | 7797.0894 | 12433.413 | 39.3694 | 1.6587 | 616.652 | 373480.1646
2020081909 | 8 | 113732.4315 | 54077.8461 | 196654.2375 | 7794.9857 | 14673.8015 | 39.4268 | 1.4787 | 617.8227 | 387592.0306
2020070923 | 7 | 217153.3046 | 46472.5941 | 171688.4799 | 7794.9825 | 15339.1696 | 3936.942 | 168.0504 | 617.3305 | 463170.8535
2020081420 | 8 | 217218.9618 | 47051.9923 | 171107.4238 | 7794.2743 | 12962.4504 | 3942.68 | 147.8726 | 617.8227 | 460843.4779
2020090919 | 9 | 162408.6592 | 42829.0959 | 168422.3039 | 7793.9723 | 15009.9558 | 3950.388 | 126.9002 | 618.8489 | 401160.1242
2020072420 | 7 | 220528.2499 | 47376.599 | 173473.9505 | 7791.778 | 14622.2862 | 3936.942 | 168.0504 | 617.3305 | 468515.1865
2020052511 | 5 | 205862.8266 | 58164.5598 | 201925.7315 | 7791.5613 | 16807.8748 | 39.3213 | 1.5364 | 615.4607 | 491208.8724
2020081022 | 8 | 206874.2101 | 43908.1904 | 171671.7759 | 7786.7308 | 15499.9967 | 3942.68 | 147.8726 | 617.8227 | 450449.2792
2020091611 | 9 | 110959.4411 | 54637.252 | 192766.8405 | 7783.8267 | 15214.6895 | 39.5039 | 1.269 | 618.8489 | 382021.6715
2020111514 | 11 | 157673.2587 | 38265.2193 | 127062.4992 | 7783.8237 | 9813.652 | 39.518 | 0.93311 | 618.7569 | 341257.6609
2020112801 | 11 | 92910.668 | 33620.8436 | 115678.8917 | 7782.6872 | 9169.1237 | 3951.801 | 93.3109 | 618.7569 | 263826.083
2020062707 | 6 | 123709.045 | 36421.7625 | 144247.0783 | 7781.7649 | 13741.0627 | 39.3694 | 1.6587 | 616.652 | 326558.3935
2020112813 | 11 | 139156.4273 | 42787.8488 | 136077.9738 | 7780.4009 | 10084.3668 | 39.518 | 0.93311 | 618.7569 | 336546.2255
2020070805 | 7 | 140491.8298 | 41921.4625 | 182237.5353 | 7772.6041 | 16516.7405 | 39.3694 | 1.6805 | 617.3305 | 389598.5526
2020083018 | 8 | 180227.9955 | 39530.7004 | 141443.4056 | 7771.2317 | 12620.0337 | 1025.0968 | 38.4469 | 617.8227 | 383274.7333
2020112814 | 11 | 137111.2536 | 42290.9466 | 134096.9636 | 7767.5444 | 10052.9897 | 39.518 | 0.93311 | 618.7569 | 331978.9059
2020081604 | 8 | 100597.1221 | 34957.0499 | 130013.7137 | 7765.5519 | 13016.5409 | 2286.7544 | 85.7661 | 617.8227 | 289340.3218
2020090105 | 9 | 93953.8984 | 35797.0839 | 162933.1068 | 7764.9188 | 15215.4754 | 513.5504 | 16.497 | 618.8489 | 316813.3796
2020070821 | 7 | 253057.9688 | 49907.6397 | 189129.6857 | 7761.2702 | 17090.4885 | 3936.942 | 168.0504 | 617.3305 | 521669.3759
2020062115 | 6 | 265467.2975 | 51251.2656 | 164527.4527 | 7760.8829 | 14294.6951 | 39.3694 | 1.6587 | 616.652 | 503959.2739
2020090202 | 9 | 109532.5226 | 36050.6879 | 147135.79 | 7759.7491 | 14632.0445 | 3950.388 | 126.9002 | 618.8489 | 319806.9311
2020061515 | 6 | 143163.4967 | 52705.502 | 183008.2764 | 7757.9762 | 13904.0378 | 39.3694 | 1.6587 | 616.652 | 401196.9691
2020072022 | 7 | 174817.8993 | 40590.4803 | 162914.534 | 7756.7151 | 13717.1532 | 3936.942 | 168.0504 | 617.3305 | 404519.1047
2020113005 | 11 | 87792.6525 | 34040.2969 | 132855.0815 | 7756.5455 | 10156.8984 | 3951.801 | 93.3109 | 618.7569 | 277265.3437
2020080608 | 8 | 115897.6038 | 50697.3973 | 197356.3863 | 7755.9298 | 13564.4839 | 39.4268 | 1.4787 | 617.8227 | 385930.5294
2020060510 | 6 | 170862.8827 | 57574.2786 | 202990.16 | 7752.3685 | 16156.9417 | 39.3694 | 1.6587 | 616.652 | 455994.3117
2020110108 | 11 | 117526.55 | 32717.9825 | 120152.781 | 7750.9631 | 9597.7612 | 39.518 | 0.93311 | 618.7569 | 288405.2458
2020111513 | 11 | 157293.7245 | 38329.6093 | 127920.085 | 7743.1431 | 9028.1745 | 39.518 | 0.93311 | 618.7569 | 340973.9444
2020112803 | 11 | 84138.87 | 33168.7474 | 114364.5487 | 7741.9896 | 9229.2729 | 3951.801 | 93.3109 | 618.7569 | 253307.2973
2020090410 | 9 | 130902.6662 | 55957.0508 | 184684.8283 | 7732.2915 | 13612.181 | 39.5039 | 1.269 | 618.8489 | 393548.6396
2020092420 | 9 | 152913.6305 | 39388.931 | 154166.7221 | 7731.2831 | 13413.2244 | 3950.388 | 126.9002 | 618.8489 | 372309.9282
2020061115 | 6 | 171872.4256 | 54399.6999 | 185186.8808 | 7727.5271 | 14456.6919 | 39.3694 | 1.6587 | 616.652 | 434300.9055
2020082620 | 8 | 178411.2952 | 43107.5415 | 175076.9915 | 7727.1977 | 15839.5689 | 3942.68 | 147.8726 | 617.8227 | 424870.9702
2020080509 | 8 | 120987.2432 | 53989.5899 | 196643.2057 | 7726.3929 | 13728.3265 | 39.4268 | 1.4787 | 617.8227 | 393733.4865
2020073005 | 7 | 104850.9241 | 36698.817 | 163648.5112 | 7725.6397 | 13857.1374 | 39.3694 | 1.6805 | 617.3305 | 327439.4099
2020091512 | 9 | 106017.7458 | 52670.6441 | 188159.1335 | 7723.403 | 14592.3799 | 39.5039 | 1.269 | 618.8489 | 369822.928
2020082609 | 8 | 120776.6288 | 55900.3597 | 202659.2894 | 7722.6636 | 15193.7767 | 39.4268 | 1.4787 | 617.8227 | 402911.4464
2020081422 | 8 | 169548.1213 | 40568.8524 | 148856.148 | 7722.2897 | 12390.4924 | 3942.68 | 147.8726 | 617.8227 | 383794.2791
2020112804 | 11 | 83703.6462 | 33175.4152 | 115556.1564 | 7720.3466 | 9292.2278 | 3951.801 | 93.3109 | 618.7569 | 254111.661
2020081916 | 8 | 171372.6517 | 53043.8351 | 188121.7365 | 7720.1075 | 14693.5994 | 39.4268 | 1.4787 | 617.8227 | 435610.6584
2020062816 | 6 | 272246.6382 | 49876.5438 | 159166.3676 | 7718.1667 | 14156.6058 | 39.3694 | 1.6587 | 616.652 | 503822.0022
2020061610 | 6 | 121497.9917 | 53453.9647 | 192514.8058 | 7717.7746 | 13812.5675 | 39.3694 | 1.6587 | 616.652 | 389654.7845
2020092212 | 9 | 102124.7201 | 53314.8073 | 187983.956 | 7713.0508 | 15169.6964 | 39.5039 | 1.269 | 618.8489 | 366965.8523
2020062414 | 6 | 132586.6648 | 55160.9488 | 188260.2286 | 7710.6463 | 13745.5918 | 39.3694 | 1.6587 | 616.652 | 398121.7604
2020061807 | 6 | 121012.0171 | 45162.2548 | 186851.4175 | 7709.3609 | 14095.0254 | 39.3694 | 1.6587 | 616.652 | 375487.7557
2020092718 | 9 | 185891.1477 | 40918.3107 | 139621.9592 | 7703.9397 | 13540.3187 | 3910.8841 | 125.6312 | 618.8489 | 392331.0402
2020090413 | 9 | 141954.6442 | 57832.9031 | 186336.4103 | 7700.1884 | 14333.6854 | 39.5039 | 1.269 | 618.8489 | 408817.4531
2020072106 | 7 | 108012.7235 | 40121.9332 | 183364.9746 | 7697.6862 | 13728.7008 | 39.3694 | 1.6805 | 617.3305 | 353584.3986
2020112802 | 11 | 86743.2245 | 33142.2388 | 114258.0343 | 7697.1341 | 9021.4017 | 3951.801 | 93.3109 | 618.7569 | 255525.9021
2020061112 | 6 | 146981.8682 | 55850.6555 | 196083.9834 | 7696.1997 | 14653.4338 | 39.3694 | 1.6587 | 616.652 | 421923.8206
2020062019 | 6 | 258853.2611 | 46796.8706 | 152031.3469 | 7694.7148 | 13541.2404 | 2913.3371 | 122.7421 | 616.652 | 482570.1649
2020072222 | 7 | 185277.0991 | 41849.7088 | 167260.6718 | 7694.0094 | 15809.643 | 3936.942 | 168.0504 | 617.3305 | 422613.455
2020081719 | 8 | 188332.5732 | 44181.9907 | 178634.496 | 7693.548 | 13713.5672 | 3903.2532 | 146.3939 | 617.8227 | 437223.645
2020071705 | 7 | 105536.7385 | 36297.0374 | 167343.2375 | 7691.6693 | 15186.6342 | 39.3694 | 1.6805 | 617.3305 | 332713.6974
2020051511 | 5 | 115453.4297 | 43897.9062 | 162125.1869 | 7688.5377 | 13010.3708 | 39.3213 | 1.5364 | 615.4607 | 342831.7498
2020081601 | 8 | 122133.102 | 36963.2672 | 131905.9259 | 7686.21 | 12768.1307 | 3942.68 | 147.8726 | 617.8227 | 316165.0112
2020092213 | 9 | 102084.6989 | 53972.5041 | 189387.3023 | 7683.2608 | 15304.7229 | 39.5039 | 1.269 | 618.8489 | 369092.1108
2020092805 | 9 | 89186.5348 | 34538.3029 | 153427.259 | 7682.9411 | 13694.4558 | 513.5504 | 16.497 | 618.8489 | 299678.3899
2020090817 | 9 | 146803.6107 | 42305.7448 | 164647.5531 | 7681.8097 | 14347.6047 | 1027.1009 | 32.9941 | 618.8489 | 377465.2667
2020062906 | 6 | 110770.3126 | 39018.6403 | 174766.8071 | 7681.2959 | 13601.0865 | 39.3694 | 1.6587 | 616.652 | 346495.8225
2020113016 | 11 | 153748.5779 | 53754.6487 | 176959.5487 | 7680.2756 | 12049.4363 | 2924.3327 | 69.0501 | 618.7569 | 407804.6269
2020082700 | 8 | 113218.3162 | 36032.0673 | 154056.2018 | 7679.3374 | 13881.1535 | 3942.68 | 147.8726 | 617.8227 | 329575.4516
2020080820 | 8 | 197561.7882 | 44133.0196 | 151353.9474 | 7676.7914 | 13344.4813 | 3942.68 | 147.8726 | 617.8227 | 418778.4032
2020080405 | 8 | 94864.9386 | 35175.1548 | 160126.2819 | 7675.1025 | 14802.8163 | 39.4268 | 1.4787 | 617.8227 | 313303.0223
2020082107 | 8 | 106451.2758 | 43996.309 | 184025.2358 | 7669.9042 | 14429.05 | 39.4268 | 1.4787 | 617.8227 | 357230.5031
2020112811 | 11 | 139557.3814 | 43973.4056 | 138746.0868 | 7667.8378 | 10024.329 | 39.518 | 0.93311 | 618.7569 | 340628.2487
2020082018 | 8 | 184111.215 | 48018.5901 | 180734.3798 | 7667.2806 | 14587.0475 | 1025.0968 | 38.4469 | 617.8227 | 436799.8794
2020091304 | 9 | 87421.2595 | 32600.9417 | 123489.5401 | 7665.692 | 15016.7846 | 3752.8686 | 120.5552 | 618.8489 | 270686.4906
2020092617 | 9 | 166808.2345 | 42534.7293 | 148504.3776 | 7664.2272 | 13404.6395 | 1027.1009 | 32.9941 | 618.8489 | 380595.1519
2020083101 | 8 | 87046.7917 | 30728.472 | 127635.8199 | 7662.6691 | 10019.8723 | 3942.68 | 147.8726 | 617.8227 | 267802.0002
2020091302 | 9 | 91137.0535 | 32611.4575 | 119937.1996 | 7662.2141 | 14180.7492 | 3950.388 | 126.9002 | 618.8489 | 270224.8109
2020063006 | 6 | 119151.0968 | 40977.803 | 182116.4722 | 7659.3303 | 13276.4136 | 39.3694 | 1.6587 | 616.652 | 363838.796
2020092714 | 9 | 171613.9007 | 44009.4719 | 146419.0426 | 7659.1935 | 13624.8153 | 39.5039 | 1.269 | 618.8489 | 383986.0458
2020081817 | 8 | 189506.6438 | 49516.0866 | 185006.2369 | 7658.255 | 14383.1 | 39.4268 | 1.4787 | 617.8227 | 446729.0505
2020062106 | 6 | 118507.3291 | 33507.1629 | 130019.3964 | 7655.464 | 13244.5784 | 39.3694 | 1.6587 | 616.652 | 303591.6108
2020112623 | 11 | 110276.5883 | 34983.7209 | 133209.6158 | 7649.7058 | 9799.1373 | 3951.801 | 93.3109 | 618.7569 | 300582.6368
2020062812 | 6 | 228243.5296 | 48826.7218 | 158100.5638 | 7648.8983 | 14002.5912 | 39.3694 | 1.6587 | 616.652 | 457479.9847
2020070705 | 7 | 127022.5039 | 39754.9897 | 174469.6887 | 7647.2926 | 14750.4441 | 39.3694 | 1.6805 | 617.3305 | 364303.2995
2020072505 | 7 | 98445.6538 | 33115.4326 | 137920.7517 | 7647.058 | 12902.3908 | 39.3694 | 1.6805 | 617.3305 | 290689.6673
2020072423 | 7 | 152270.5908 | 38747.4488 | 142879.4361 | 7646.911 | 13002.4278 | 3936.942 | 168.0504 | 617.3305 | 359269.1374
2020090415 | 9 | 154764.2158 | 54414.642 | 177417.2546 | 7646.5081 | 14612.7463 | 39.5039 | 1.269 | 618.8489 | 409514.9885
2020112812 | 11 | 142289.1432 | 43833.9218 | 137812.3428 | 7643.5538 | 10028.5373 | 39.518 | 0.93311 | 618.7569 | 342266.7069
2020052509 | 5 | 169250.0289 | 52864.0453 | 195024.1434 | 7643.3505 | 16070.959 | 39.3213 | 1.5364 | 615.4607 | 441508.8456
2020112323 | 11 | 116544.4299 | 36402.2661 | 137890.9724 | 7643.1663 | 10025.2409 | 3951.801 | 93.3109 | 618.7569 | 313169.9444
2020080320 | 8 | 176979.2895 | 39053.4052 | 143834.4673 | 7642.8436 | 13886.144 | 3942.68 | 147.8726 | 617.8227 | 386104.5249
2020092508 | 9 | 101717.5018 | 47418.567 | 178330.4448 | 7641.2729 | 13199.1092 | 39.5039 | 1.269 | 618.8489 | 348966.5174
2020081620 | 8 | 185295.4545 | 40389.1292 | 143149.3383 | 7639.1341 | 13353.6049 | 3942.68 | 147.8726 | 617.8227 | 394535.0363
2020092705 | 9 | 80466.3075 | 31177.9613 | 119070.2877 | 7638.9445 | 12266.1504 | 513.5504 | 16.497 | 618.8489 | 251768.5476
2020110300 | 11 | 96236.0242 | 34098.1082 | 132197.7139 | 7637.337 | 9433.8887 | 3951.801 | 93.3109 | 618.7569 | 284266.9408
2020091115 | 9 | 128586.2984 | 52086.2146 | 174837.4228 | 7636.3532 | 14376.4486 | 39.5039 | 1.269 | 618.8489 | 378182.3593
2020110423 | 11 | 95206.9469 | 32659.3633 | 132293.8475 | 7634.8231 | 9853.9746 | 3951.801 | 93.3109 | 618.7569 | 282312.8242
2020062018 | 6 | 277430.3983 | 50034.9102 | 157979.0575 | 7633.3983 | 13972.9056 | 39.3694 | 1.6587 | 616.652 | 507708.3501
2020063019 | 6 | 248159.6405 | 48905.2899 | 182144.4792 | 7631.9667 | 15141.2983 | 2913.3371 | 122.7421 | 616.652 | 505635.4058
2020091616 | 9 | 144961.9492 | 49731.3469 | 182006.7508 | 7630.5125 | 15604.2746 | 39.5039 | 1.269 | 618.8489 | 400594.4558
2020060715 | 6 | 171364.0047 | 40130.5494 | 133915.1661 | 7630.2054 | 11173.3467 | 39.3694 | 1.6587 | 616.652 | 364870.9525
2020112403 | 11 | 87620.6875 | 34477.5168 | 127669.6539 | 7625.4507 | 9547.8743 | 3951.801 | 93.3109 | 618.7569 | 271605.0521
2020071722 | 7 | 199395.3018 | 43167.2969 | 153563.3854 | 7619.4956 | 14325.3004 | 3936.942 | 168.0504 | 617.3305 | 422793.1029
2020090308 | 9 | 114772.3345 | 50916.7691 | 190664.8767 | 7619.387 | 14942.14 | 39.5039 | 1.269 | 618.8489 | 379575.129
2020070300 | 7 | 148806.7039 | 39111.3893 | 140251.5239 | 7614.9224 | 12787.5617 | 3936.942 | 168.0504 | 617.3305 | 353294.4241
2020091303 | 9 | 87981.4785 | 32465.1058 | 121376.1631 | 7613.0159 | 14528.1124 | 3950.388 | 126.9002 | 618.8489 | 268660.0129
2020082607 | 8 | 111530.2193 | 45831.6278 | 191809.8674 | 7612.7616 | 13850.0941 | 39.4268 | 1.4787 | 617.8227 | 371293.2984
2020092710 | 9 | 149392.4446 | 40630.2909 | 140926.2267 | 7612.0378 | 13009.59 | 39.5039 | 1.269 | 618.8489 | 352230.2117
2020060714 | 6 | 160352.9784 | 40070.7382 | 133847.3726 | 7607.6485 | 11336.1613 | 39.3694 | 1.6587 | 616.652 | 353872.579
2020082918 | 8 | 171692.1747 | 40736.1606 | 148878.3594 | 7605.7306 | 13155.1961 | 1025.0968 | 38.4469 | 617.8227 | 383748.9878
2020080906 | 8 | 104221.7492 | 33435.701 | 137667.0516 | 7601.3371 | 13478.8915 | 39.4268 | 1.4787 | 617.8227 | 297063.4586
2020112500 | 11 | 102763.7108 | 35640.7541 | 135279.4712 | 7600.9568 | 9576.4908 | 3951.801 | 93.3109 | 618.7569 | 295525.2524
2020081120 | 8 | 197018.8821 | 44202.0177 | 173112.5435 | 7596.7811 | 12832.3359 | 3942.68 | 147.8726 | 617.8227 | 439470.9355
2020072503 | 7 | 99372.6299 | 34278.6671 | 132447.6922 | 7596.6254 | 12539.7192 | 3740.0949 | 159.6478 | 617.3305 | 290752.4071
2020072201 | 7 | 117754.1677 | 36775.1613 | 152613.8232 | 7596.3967 | 13388.7362 | 3936.942 | 168.0504 | 617.3305 | 332850.608
2020071001 | 7 | 175739.7578 | 44452.5437 | 167338.227 | 7595.4507 | 15351.1746 | 3936.942 | 168.0504 | 617.3305 | 415199.4766
2020072600 | 7 | 139662.859 | 38101.1386 | 134208.1414 | 7594.7195 | 13535.0878 | 3936.942 | 168.0504 | 617.3305 | 337824.2691
2020080219 | 8 | 176125.8732 | 38379.5442 | 135220.5865 | 7591.5327 | 13602.9418 | 3903.2532 | 146.3939 | 617.8227 | 375587.9482
2020090411 | 9 | 136519.3232 | 56943.788 | 185401.9752 | 7589.3913 | 13718.8527 | 39.5039 | 1.269 | 618.8489 | 400832.9521
2020112506 | 11 | 102927.4214 | 38304.2095 | 151106.5217 | 7579.8865 | 10803.3134 | 1304.0943 | 30.7926 | 618.7569 | 312674.9964
2020091212 | 9 | 132451.2779 | 45434.8821 | 154332.2714 | 7578.7194 | 13485.956 | 39.5039 | 1.269 | 618.8489 | 353942.7285
2020090704 | 9 | 79038.8697 | 30426.3632 | 116347.3788 | 7577.1795 | 13754.2086 | 3752.8686 | 120.5552 | 618.8489 | 251636.2725
2020072321 | 7 | 193928.7427 | 42497.2627 | 167931.5945 | 7574.0893 | 13924.9407 | 3936.942 | 168.0504 | 617.3305 | 430578.9527
2020060713 | 6 | 155126.6586 | 39496.3618 | 133531.6745 | 7573.3455 | 11314.3357 | 39.3694 | 1.6587 | 616.652 | 347700.0563
2020062813 | 6 | 237924.3403 | 49878.3157 | 159835.0515 | 7571.3207 | 14077.7892 | 39.3694 | 1.6587 | 616.652 | 469944.4975
2020080515 | 8 | 157941.4531 | 57756.4413 | 191274.5647 | 7570.0279 | 14124.079 | 39.4268 | 1.4787 | 617.8227 | 429325.2941
2020062114 | 6 | 246450.3824 | 49015.868 | 159044.4321 | 7569.9406 | 14854.0551 | 39.3694 | 1.6587 | 616.652 | 477592.3582
2020060820 | 6 | 181123.1609 | 39212.4109 | 156426.7985 | 7567.9097 | 12296.2381 | 3936.942 | 165.8676 | 616.652 | 401345.9797
2020112504 | 11 | 87177.8456 | 34447.416 | 130970.0186 | 7566.7464 | 9669.0663 | 3951.801 | 93.3109 | 618.7569 | 274494.9617
2020112502 | 11 | 89240.2335 | 34516.5503 | 129105.5257 | 7563.0061 | 9107.7425 | 3951.801 | 93.3109 | 618.7569 | 274196.9269
2020091114 | 9 | 119044.4869 | 54114.1269 | 179089.518 | 7561.5651 | 14593.4076 | 39.5039 | 1.269 | 618.8489 | 375062.7263
2020093021 | 9 | 116603.1705 | 33599.5308 | 137207.8287 | 7560.7313 | 10860.3733 | 3950.388 | 126.9002 | 618.8489 | 310527.7716
2020091511 | 9 | 108029.7741 | 51948.7708 | 185753.0029 | 7553.8189 | 14148.401 | 39.5039 | 1.269 | 618.8489 | 368093.3895
2020061015 | 6 | 280445.2422 | 66135.3003 | 211518.6661 | 7553.6168 | 16387.4936 | 39.3694 | 1.6587 | 616.652 | 582697.9991
2020110106 | 11 | 87445.4494 | 31960.543 | 110665.3215 | 7553.3552 | 9395.5333 | 1304.0943 | 30.7926 | 618.7569 | 248973.8463
2020082917 | 8 | 181869.1052 | 42995.2086 | 154108.7343 | 7552.8312 | 13315.376 | 39.4268 | 1.4787 | 617.8227 | 400499.9836
2020060216 | 6 | 201310.5334 | 50332.3626 | 185521.3854 | 7552.7801 | 16591.893 | 39.3694 | 1.6587 | 616.652 | 461966.6346
2020060412 | 6 | 203438.4347 | 61896.8963 | 211571.388 | 7552.018 | 15517.0684 | 39.3694 | 1.6587 | 616.652 | 500633.4855
2020072602 | 7 | 115158.2933 | 36371.8624 | 130715.2053 | 7551.8748 | 13748.0679 | 3936.942 | 168.0504 | 617.3305 | 308267.6265
2020090219 | 9 | 198806.2895 | 46038.7155 | 174268.7971 | 7550.5369 | 14703.3327 | 3950.388 | 126.9002 | 618.8489 | 446063.8088
2020112805 | 11 | 86746.8709 | 33842.218 | 117656.3907 | 7549.029 | 9496.1222 | 3951.801 | 93.3109 | 618.7569 | 259954.4996
2020111402 | 11 | 85738.841 | 32551.4364 | 112641.0712 | 7547.8877 | 9195.9569 | 3951.801 | 93.3109 | 618.7569 | 252339.062
2020080905 | 8 | 97594.5298 | 33763.9616 | 133977.1518 | 7545.7641 | 13110.6557 | 39.4268 | 1.4787 | 617.8227 | 286650.7914
2020072322 | 7 | 166035.6314 | 39589.0395 | 159293.5192 | 7544.162 | 13573.9405 | 3936.942 | 168.0504 | 617.3305 | 390758.6155
2020071704 | 7 | 101409.1083 | 35903.8608 | 155649.9423 | 7543.4389 | 14721.9378 | 511.8025 | 21.8465 | 617.3305 | 316379.2677
2020072001 | 7 | 118653.4616 | 36529.4089 | 146772.9601 | 7541.9181 | 14251.6674 | 3936.942 | 168.0504 | 617.3305 | 328471.739
2020092216 | 9 | 133205.7117 | 47371.0945 | 175655.8969 | 7539.3941 | 14790.6145 | 39.5039 | 1.269 | 618.8489 | 379222.3334
2020071804 | 7 | 105462.0017 | 35638.0096 | 136758.027 | 7538.5766 | 12872.907 | 511.8025 | 21.8465 | 617.3305 | 299420.5013
2020071701 | 7 | 114029.7022 | 36161.7136 | 148458.8217 | 7538.0717 | 13317.9092 | 3936.942 | 168.0504 | 617.3305 | 324228.5412
2020073019 | 7 | 210465.4351 | 47117.9972 | 177549.3805 | 7534.8165 | 13781.012 | 2913.3371 | 124.3573 | 617.3305 | 460103.6661
2020072200 | 7 | 130391.7174 | 37478.0839 | 155185.8555 | 7529.0686 | 13514.7358 | 3936.942 | 168.0504 | 617.3305 | 348821.784
2020072121 | 7 | 200270.6742 | 43281.721 | 173001.4128 | 7523.9132 | 14721.2175 | 3936.942 | 168.0504 | 617.3305 | 443521.2616
2020061617 | 6 | 198797.6124 | 48707.0992 | 179574.2287 | 7518.2302 | 14403.651 | 39.3694 | 1.6587 | 616.652 | 449658.5016
2020092701 | 9 | 89665.8435 | 31966.6854 | 116366.4159 | 7513.3322 | 11944.9354 | 3950.388 | 126.9002 | 618.8489 | 262153.3494
2020052217 | 5 | 142129.7104 | 36938.5016 | 143962.0397 | 7511.6106 | 12301.8426 | 39.3213 | 1.5364 | 615.4607 | 343500.0233
2020090716 | 9 | 185039.1871 | 37256.8203 | 140073.9989 | 7510.6772 | 16630.1324 | 39.5039 | 1.269 | 618.8489 | 387170.4377
2020113002 | 11 | 84305.8512 | 32773.7071 | 119742.9119 | 7508.8248 | 9046.777 | 3951.801 | 93.3109 | 618.7569 | 258041.9409
2020081404 | 8 | 101106.309 | 36104.5064 | 158545.7296 | 7507.5377 | 13136.3749 | 2286.7544 | 85.7661 | 617.8227 | 319390.8008
2020071700 | 7 | 126378.5307 | 36957.8523 | 151125.7611 | 7505.7136 | 13498.4497 | 3936.942 | 168.0504 | 617.3305 | 340188.6304
2020091006 | 9 | 97072.8234 | 37779.5385 | 172800.9239 | 7505.5914 | 14766.5845 | 39.5039 | 1.269 | 618.8489 | 330585.0834
2020080508 | 8 | 114547.0219 | 49544.5806 | 190140.2136 | 7505.256 | 13490.7911 | 39.4268 | 1.4787 | 617.8227 | 375886.5915
2020062117 | 6 | 268683.7521 | 47873.6711 | 158752.1938 | 7505.022 | 14612.0263 | 39.3694 | 1.6587 | 616.652 | 498084.3453
2020052613 | 5 | 249022.3829 | 64998.0004 | 212381.5821 | 7503.8657 | 17965.7392 | 39.3213 | 1.5364 | 615.4607 | 552527.8888
2020110301 | 11 | 88548.6058 | 33503.4567 | 128772.4686 | 7500.2841 | 9136.463 | 3951.801 | 93.3109 | 618.7569 | 272125.1469
2020080100 | 8 | 132031.8381 | 37527.1278 | 136143.1928 | 7497.3251 | 12807.7162 | 3942.68 | 147.8726 | 617.8227 | 330715.5754
2020092116 | 9 | 134522.2807 | 44920.8015 | 171573.473 | 7495.9924 | 13698.8876 | 39.5039 | 1.269 | 618.8489 | 372871.057
2020090806 | 9 | 94915.5111 | 36535.5531 | 160519.0335 | 7495.9879 | 12541.9453 | 39.5039 | 1.269 | 618.8489 | 312667.6527
2020090100 | 9 | 105320.7041 | 33868.346 | 141817.312 | 7495.2128 | 13175.5424 | 3950.388 | 126.9002 | 618.8489 | 306373.2544
2020092914 | 9 | 108701.9933 | 51601.58 | 179124.0842 | 7493.2343 | 13874.0369 | 39.5039 | 1.269 | 618.8489 | 361454.5504
2020110304 | 11 | 84681.6563 | 33333.9592 | 129072.8984 | 7492.8531 | 9702.6775 | 3951.801 | 93.3109 | 618.7569 | 268947.9133
2020113003 | 11 | 81885.4732 | 32696.902 | 119825.077 | 7492.4263 | 9290.734 | 3951.801 | 93.3109 | 618.7569 | 255854.4813
2020110302 | 11 | 84816.4514 | 33010.1864 | 125783.5852 | 7492.3281 | 9061.4202 | 3951.801 | 93.3109 | 618.7569 | 264827.8401
2020090204 | 9 | 106850.3586 | 37350.8106 | 159167.1109 | 7489.3422 | 16607.3172 | 3752.8686 | 120.5552 | 618.8489 | 331957.2122
2020083010 | 8 | 144961.2298 | 40065.1266 | 145552.816 | 7487.6324 | 12512.3725 | 39.4268 | 1.4787 | 617.8227 | 351237.9055
2020082303 | 8 | 104394.3736 | 34632.624 | 128132.1132 | 7484.1369 | 12905.8046 | 3942.68 | 147.8726 | 617.8227 | 292257.4276
2020112700 | 11 | 95444.7424 | 33661.2822 | 127162.6025 | 7483.4462 | 9416.4089 | 3951.801 | 93.3109 | 618.7569 | 277832.351
2020091217 | 9 | 159234.2098 | 42493.8159 | 148088.0855 | 7476.4 | 14647.6693 | 1027.1009 | 32.9941 | 618.8489 | 373619.1242
2020092702 | 9 | 84237.3388 | 31534.755 | 115353.713 | 7476.1455 | 11865.6759 | 3950.388 | 126.9002 | 618.8489 | 255163.7653
2020062410 | 6 | 121085.1818 | 52624.558 | 192531.0666 | 7474.6001 | 12745.35 | 39.3694 | 1.6587 | 616.652 | 387118.4366
2020052210 | 5 | 111758.2441 | 45872.5744 | 167516.9752 | 7471.812 | 13482.4773 | 39.3213 | 1.5364 | 615.4607 | 346758.4014
2020060313 | 6 | 199893.1176 | 59460.4526 | 202939.6597 | 7471.0911 | 16312.2748 | 39.3694 | 1.6587 | 616.652 | 486734.2758
2020090814 | 9 | 120269.0718 | 52622.8577 | 179775.85 | 7470.3455 | 14644.1694 | 39.5039 | 1.269 | 618.8489 | 375441.9161
2020061516 | 6 | 163538.3203 | 48239.6543 | 176193.3944 | 7469.7967 | 13818.7686 | 39.3694 | 1.6587 | 616.652 | 409917.6144
2020092911 | 9 | 110086.127 | 53007.0555 | 184993.7179 | 7467.3497 | 14051.7406 | 39.5039 | 1.269 | 618.8489 | 370265.6124
2020112816 | 11 | 151986.98 | 42410.1437 | 132884.0964 | 7465.2632 | 10137.2781 | 2924.3327 | 69.0501 | 618.7569 | 348495.9011
2020080720 | 8 | 182310.0625 | 43664.4171 | 167142.9825 | 7460.4579 | 13162.8161 | 3942.68 | 147.8726 | 617.8227 | 418449.1114
2020092909 | 9 | 100962.5862 | 49663.805 | 179684.2265 | 7459.3174 | 12312.0152 | 39.5039 | 1.269 | 618.8489 | 350741.572
2020110223 | 11 | 108154.2645 | 34947.1501 | 136300.705 | 7457.8367 | 9732.2195 | 3951.801 | 93.3109 | 618.7569 | 301256.0445
2020072323 | 7 | 140033.4189 | 37602.642 | 152874.5158 | 7456.793 | 12829.4076 | 3936.942 | 168.0504 | 617.3305 | 355519.1001
2020061817 | 6 | 273562.4902 | 56518.7623 | 192703.8754 | 7456.7058 | 14540.4351 | 39.3694 | 1.6587 | 616.652 | 545439.949
2020091318 | 9 | 180729.6214 | 39028.4152 | 136126.2582 | 7455.9376 | 13526.0421 | 3910.8841 | 125.6312 | 618.8489 | 381521.6386
2020080201 | 8 | 116667.4098 | 36424.9566 | 129354.574 | 7451.2655 | 13687.6183 | 3942.68 | 147.8726 | 617.8227 | 308294.1997
2020092618 | 9 | 164771.9172 | 42414.6146 | 146624.3302 | 7450.0987 | 13231.8044 | 3910.8841 | 125.6312 | 618.8489 | 379148.1293
2020060716 | 6 | 184682.8574 | 39276.282 | 133733.1529 | 7446.9337 | 11103.4404 | 39.3694 | 1.6587 | 616.652 | 376900.3464
2020062219 | 6 | 229006.2839 | 46021.4453 | 177656.839 | 7445.2773 | 14539.2216 | 2913.3371 | 122.7421 | 616.652 | 478321.7982
2020070922 | 7 | 248002.6368 | 48982.9636 | 180100.6096 | 7443.2321 | 16484.7127 | 3936.942 | 168.0504 | 617.3305 | 505736.4776
2020062305 | 6 | 104943.8854 | 35416.7281 | 168404.4611 | 7442.7697 | 16476.3701 | 39.3694 | 1.6587 | 616.652 | 333341.8944
2020080514 | 8 | 144082.5054 | 59435.828 | 195986.9706 | 7442.397 | 14199.4049 | 39.4268 | 1.4787 | 617.8227 | 421805.8342
2020073123 | 7 | 152113.1643 | 38981.2969 | 143171.6305 | 7441.6333 | 13148.8632 | 3936.942 | 168.0504 | 617.3305 | 359578.9111
2020113001 | 11 | 89382.2397 | 32932.8361 | 120415.4681 | 7438.4707 | 9025.8746 | 3951.801 | 93.3109 | 618.7569 | 263858.7579
2020080305 | 8 | 89483.6485 | 31509.5721 | 131206.8962 | 7434.0771 | 14792.491 | 39.4268 | 1.4787 | 617.8227 | 275085.4131
2020061510 | 6 | 112711.3962 | 50135.6384 | 187799.64 | 7433.786 | 13601.8738 | 39.3694 | 1.6587 | 616.652 | 372340.0146
2020070803 | 7 | 142630.115 | 41287.4766 | 161801.017 | 7432.4391 | 14801.6192 | 3740.0949 | 159.6478 | 617.3305 | 372469.7401
2020112501 | 11 | 93732.1294 | 34864.9846 | 131863.8808 | 7432.1709 | 9198.0526 | 3951.801 | 93.3109 | 618.7569 | 281755.087
2020062408 | 6 | 107773.0358 | 45785.5806 | 183997.2781 | 7431.1472 | 12315.046 | 39.3694 | 1.6587 | 616.652 | 357959.7678
2020112423 | 11 | 117893.4471 | 37083.6321 | 140587.0184 | 7430.6612 | 10072.604 | 3951.801 | 93.3109 | 618.7569 | 317731.2316
2020072023 | 7 | 148091.5232 | 38571.9275 | 155058.3923 | 7427.9285 | 12804.5598 | 3936.942 | 168.0504 | 617.3305 | 366676.654
2020062415 | 6 | 145099.5555 | 53190.1113 | 183779.1449 | 7427.6304 | 13821.2574 | 39.3694 | 1.6587 | 616.652 | 403975.3795
2020091510 | 9 | 104200.0092 | 50909.344 | 182048.6169 | 7425.5608 | 14082.2094 | 39.5039 | 1.269 | 618.8489 | 359325.3621
2020081305 | 8 | 98028.5628 | 35705.8794 | 166879.6017 | 7424.5206 | 12998.4319 | 39.4268 | 1.4787 | 617.8227 | 321695.7246
2020062116 | 6 | 272667.2337 | 49871.2148 | 163230.6893 | 7420.5144 | 14571.749 | 39.3694 | 1.6587 | 616.652 | 508419.0813
2020081606 | 8 | 108022.8587 | 33307.5678 | 135808.3057 | 7418.8498 | 13025.3982 | 39.4268 | 1.4787 | 617.8227 | 298241.7084
2020083100 | 8 | 95216.4555 | 31316.9859 | 128768.554 | 7418.2412 | 10169.1005 | 3942.68 | 147.8726 | 617.8227 | 277597.7124
2020090807 | 9 | 100733.2631 | 41564.771 | 170741.0073 | 7416.9417 | 12817.2708 | 39.5039 | 1.269 | 618.8489 | 333932.8757
2020092712 | 9 | 164956.5558 | 43014.4184 | 145545.4236 | 7416.3719 | 13569.9764 | 39.5039 | 1.269 | 618.8489 | 375162.3679
2020082804 | 8 | 94138.5256 | 34312.6172 | 149412.122 | 7415.5102 | 14210.4917 | 2286.7544 | 85.7661 | 617.8227 | 302479.6099
2020112503 | 11 | 86643.5549 | 34244.3885 | 127577.4276 | 7413.9786 | 9354.6032 | 3951.801 | 93.3109 | 618.7569 | 269897.8216
2020071520 | 7 | 242562.6633 | 49191.8846 | 182301.0506 | 7412.0183 | 15106.2082 | 3936.942 | 168.0504 | 617.3305 | 501296.1478
2020111403 | 11 | 82731.6171 | 32337.5749 | 113432.1036 | 7411.2226 | 9363.0742 | 3951.801 | 93.3109 | 618.7569 | 249939.4612
2020062810 | 6 | 200927.8292 | 45176.3395 | 152785.9178 | 7411.1082 | 13721.0623 | 39.3694 | 1.6587 | 616.652 | 420679.9371
2020061916 | 6 | 237864.5601 | 54419.1591 | 185375.4775 | 7409.9243 | 15043.2047 | 39.3694 | 1.6587 | 616.652 | 500770.0058
2020072521 | 7 | 210073.4705 | 43993.6843 | 147415.765 | 7409.907 | 14161.9023 | 3936.942 | 168.0504 | 617.3305 | 427777.0519
2020080222 | 8 | 141958.3237 | 35387.6943 | 127345.5139 | 7409.3622 | 12994.4335 | 3942.68 | 147.8726 | 617.8227 | 329803.7031
2020110303 | 11 | 83423.5133 | 33010.3563 | 125237.3993 | 7408.878 | 9361.4417 | 3951.801 | 93.3109 | 618.7569 | 263105.4573
2020082621 | 8 | 164592.4269 | 40333.7501 | 166600.8174 | 7407.7121 | 15805.5269 | 3942.68 | 147.8726 | 617.8227 | 399448.6088
2020062614 | 6 | 208486.1699 | 63846.8812 | 199846.1754 | 7405.96 | 14672.1604 | 39.3694 | 1.6587 | 616.652 | 494915.0271
2020092817 | 9 | 167635.7483 | 45545.3705 | 175384.6417 | 7405.3696 | 14991.6854 | 1027.1009 | 32.9941 | 618.8489 | 412641.7593
2020052216 | 5 | 141545.2717 | 39603.4374 | 150509.7315 | 7402.7217 | 12765.5181 | 39.3213 | 1.5364 | 615.4607 | 352482.9988
2020062119 | 6 | 249978.0397 | 44500.9942 | 149507.611 | 7398.7355 | 14172.1107 | 2913.3371 | 122.7421 | 616.652 | 469210.2222
2020052717 | 5 | 263379.4504 | 50470.6519 | 181062.7282 | 7397.5819 | 12664.556 | 39.3213 | 1.5364 | 615.4607 | 515631.2868
2020090101 | 9 | 96471.7353 | 33145.1066 | 139091.9751 | 7394.8261 | 13181.0183 | 3950.388 | 126.9002 | 618.8489 | 293980.7983
2020092308 | 9 | 96951.9313 | 47015.4075 | 178064.9675 | 7393.7597 | 14151.6394 | 39.5039 | 1.269 | 618.8489 | 344237.3272
2020091016 | 9 | 154405.0169 | 49466.2809 | 175510.2595 | 7392.593 | 14696.1457 | 39.5039 | 1.269 | 618.8489 | 402129.9177
2020112817 | 11 | 176981.8995 | 44522.3208 | 136827.6648 | 7389.9187 | 10357.014 | 3951.801 | 93.3109 | 618.7569 | 380742.6867
2020062020 | 6 | 243764.2827 | 45458.3808 | 146970.9328 | 7388.0464 | 13159.9664 | 3936.942 | 165.8676 | 616.652 | 461461.0709
2020090917 | 9 | 157209.8287 | 46537.0734 | 176599.4081 | 7385.4635 | 16459.8233 | 1027.1009 | 32.9941 | 618.8489 | 405870.5408
2020091221 | 9 | 143219.5208 | 36871.8666 | 130578.4173 | 7379.7063 | 13785.0326 | 3950.388 | 126.9002 | 618.8489 | 336530.6807
2020113004 | 11 | 82576.0355 | 32857.141 | 125453.3626 | 7370.981 | 9623.7801 | 3951.801 | 93.3109 | 618.7569 | 262545.1689
2020062104 | 6 | 101164.7022 | 32842.9793 | 119763.3959 | 7365.239 | 12603.0271 | 196.8471 | 8.2934 | 616.652 | 274561.136
2020061116 | 6 | 190611.0255 | 49735.2529 | 180287.2034 | 7365.2048 | 14427.4366 | 39.3694 | 1.6587 | 616.652 | 443083.8032
2020072502 | 7 | 105777.0048 | 34806.9856 | 131282.4992 | 7364.8217 | 12607.0121 | 3936.942 | 168.0504 | 617.3305 | 296560.6463
2020092607 | 9 | 100322.4498 | 33165.7247 | 137972.5139 | 7362.5285 | 10956.956 | 39.5039 | 1.269 | 618.8489 | 290439.7945
2020062100 | 6 | 144563.9201 | 36288.9015 | 124802.1172 | 7359.5114 | 12618.0453 | 3936.942 | 165.8676 | 616.652 | 330351.9571
2020113017 | 11 | 178859.4645 | 51131.9835 | 175179.7139 | 7353.4846 | 11817.7887 | 3951.801 | 93.3109 | 618.7569 | 429006.3041
2020070801 | 7 | 167416.1841 | 42585.3228 | 163246.6455 | 7353.461 | 14473.0671 | 3936.942 | 168.0504 | 617.3305 | 399797.0034
2020091313 | 9 | 184380.3744 | 44720.6434 | 146917.8977 | 7353.3462 | 14491.7957 | 39.5039 | 1.269 | 618.8489 | 398523.6792
2020112815 | 11 | 139048.2095 | 41716.7208 | 132263.1279 | 7349.1635 | 10100.4016 | 39.518 | 0.93311 | 618.7569 | 331136.8313
2020083012 | 8 | 161173.7713 | 42885.8589 | 149335.4451 | 7348.4995 | 12754.9553 | 39.4268 | 1.4787 | 617.8227 | 374157.2584
2020062204 | 6 | 108537.3101 | 35434.2954 | 151545.7213 | 7347.369 | 15107.3646 | 196.8471 | 8.2934 | 616.652 | 318793.8529
2020083102 | 8 | 82100.354 | 30767.3816 | 129264.3852 | 7346.6647 | 10372.4293 | 3942.68 | 147.8726 | 617.8227 | 264559.5902
2020071004 | 7 | 147292.5429 | 42987.6642 | 172199.9132 | 7346.6485 | 16905.8035 | 511.8025 | 21.8465 | 617.3305 | 387883.5517
2020061009 | 6 | 177173.6732 | 59496.447 | 215714.5581 | 7345.8952 | 17563.6991 | 39.3694 | 1.6587 | 616.652 | 477951.9528
2020080221 | 8 | 160950.2476 | 37229.3658 | 132428.5825 | 7345.2713 | 13414.4628 | 3942.68 | 147.8726 | 617.8227 | 356076.3055
2020082402 | 8 | 118981.7336 | 37107.2694 | 149623.1594 | 7343.1539 | 14370.9609 | 3942.68 | 147.8726 | 617.8227 | 332134.6525
2020072205 | 7 | 108212.8695 | 38096.3928 | 173260.6753 | 7342.247 | 15780.6737 | 39.3694 | 1.6805 | 617.3305 | 343351.2388
2020090320 | 9 | 193310.6884 | 44035.0909 | 168767.9797 | 7340.4888 | 14557.0999 | 3950.388 | 126.9002 | 618.8489 | 432707.4848
2020073000 | 7 | 136333.8795 | 38333.627 | 152521.5058 | 7336.5859 | 12679.0602 | 3936.942 | 168.0504 | 617.3305 | 351926.9813
2020112922 | 11 | 136400.4998 | 35542.6105 | 122113.9673 | 7334.4078 | 9687.2585 | 3951.801 | 93.3109 | 618.7569 | 315742.6126
2020072300 | 7 | 137310.6513 | 38261.823 | 157089.9726 | 7329.1429 | 14418.0176 | 3936.942 | 168.0504 | 617.3305 | 359131.9303
2020092518 | 9 | 160470.1289 | 45810.9832 | 165214.5625 | 7325.2556 | 13497.1981 | 3910.8841 | 125.6312 | 618.8489 | 396973.4925
2020091222 | 9 | 128799.404 | 35235.6648 | 125953.5758 | 7323.76 | 13738.2236 | 3950.388 | 126.9002 | 618.8489 | 315746.7652
2020080417 | 8 | 206144.2744 | 49946.6263 | 188387.7548 | 7323.0573 | 14695.5381 | 39.4268 | 1.4787 | 617.8227 | 467155.9791
2020112705 | 11 | 84819.855 | 34012.0897 | 132769.2065 | 7319.5885 | 10046.8357 | 3951.801 | 93.3109 | 618.7569 | 273631.4442
2020090102 | 9 | 91194.7268 | 32773.64 | 137909.8167 | 7317.3898 | 13357.0745 | 3950.388 | 126.9002 | 618.8489 | 287248.7848
2020080707 | 8 | 108022.7252 | 43718.0062 | 186320.7628 | 7317.2281 | 13199.6416 | 39.4268 | 1.4787 | 617.8227 | 359237.0922
2020080300 | 8 | 108055.1173 | 33120.956 | 122741.2735 | 7316.1072 | 12422.547 | 3942.68 | 147.8726 | 617.8227 | 288364.3763
2020082723 | 8 | 135205.5423 | 37080.2921 | 151405.2094 | 7315.5179 | 13484.9126 | 3942.68 | 147.8726 | 617.8227 | 349199.8496
2020082202 | 8 | 106785.0994 | 34602.0396 | 132025.7606 | 7313.5516 | 12442.9668 | 3942.68 | 147.8726 | 617.8227 | 297877.7933
2020071523 | 7 | 168120.4747 | 40671.4041 | 156882.6533 | 7313.2128 | 13626.5869 | 3936.942 | 168.0504 | 617.3305 | 391336.6546
2020061008 | 6 | 159122.5734 | 54625.2859 | 210503.8408 | 7311.7613 | 17354.536 | 39.3694 | 1.6587 | 616.652 | 449575.6775
2020062610 | 6 | 158134.7542 | 60351.1864 | 202544.7698 | 7311.4867 | 14843.1468 | 39.3694 | 1.6587 | 616.652 | 443843.0238
2020082920 | 8 | 158866.39 | 38897.5412 | 140492.0587 | 7309.4236 | 12176.9979 | 3942.68 | 147.8726 | 617.8227 | 362450.7868
2020072320 | 7 | 216051.7789 | 46246.8758 | 177599.82 | 7300.8688 | 14210.846 | 3936.942 | 168.0504 | 617.3305 | 466132.5124
2020083119 | 8 | 187617.6257 | 44921.7471 | 177953.0366 | 7300.6506 | 14191.8803 | 3903.2532 | 146.3939 | 617.8227 | 436652.4101
2020090809 | 9 | 110366.3025 | 49550.0385 | 177727.0724 | 7297.1644 | 13282.6385 | 39.5039 | 1.269 | 618.8489 | 358882.8381
2020062615 | 6 | 226576.5049 | 62102.0367 | 196346.1574 | 7296.2566 | 14936.3271 | 39.3694 | 1.6587 | 616.652 | 507914.9628
2020092318 | 9 | 156100.8431 | 45716.001 | 169985.9259 | 7291.831 | 14155.165 | 3910.8841 | 125.6312 | 618.8489 | 397905.1303
2020112818 | 11 | 176714.3021 | 43648.3485 | 135163.0411 | 7289.2305 | 10275.3877 | 3951.801 | 93.3109 | 618.7569 | 377754.1788
2020090910 | 9 | 112133.0686 | 53099.3432 | 187568.5834 | 7287.6517 | 15416.5959 | 39.5039 | 1.269 | 618.8489 | 376164.8646
2020080719 | 8 | 189167.4853 | 45870.3231 | 174244.1312 | 7286.9146 | 13857.1088 | 3903.2532 | 146.3939 | 617.8227 | 435093.4328
2020062616 | 6 | 243828.6114 | 57716.3642 | 190629.9774 | 7284.5047 | 15011.4754 | 39.3694 | 1.6587 | 616.652 | 515128.6133
2020081223 | 8 | 144035.7429 | 38023.0962 | 157502.7475 | 7283.139 | 12474.5219 | 3942.68 | 147.8726 | 617.8227 | 364027.623
2020080418 | 8 | 188542.6127 | 45080.1775 | 178474.5601 | 7280.8444 | 13844.1671 | 1025.0968 | 38.4469 | 617.8227 | 434903.7283
2020090203 | 9 | 106093.2726 | 36246.0491 | 149924.6059 | 7270.463 | 15214.9005 | 3950.388 | 126.9002 | 618.8489 | 319445.4281
2020062920 | 6 | 247819.96 | 47543.0679 | 178570.4239 | 7269.5897 | 14420.3025 | 3936.942 | 165.8676 | 616.652 | 500342.8057
2020062510 | 6 | 127027.1455 | 56184.7285 | 197761.1477 | 7268.7868 | 14468.7842 | 39.3694 | 1.6587 | 616.652 | 403368.2728
2020062006 | 6 | 113855.66 | 33948.3019 | 137407.5951 | 7268.2124 | 13303.9352 | 39.3694 | 1.6587 | 616.652 | 306441.3848
2020090513 | 9 | 129555.9493 | 39972.1888 | 135334.4821 | 7268.037 | 11776.1418 | 39.5039 | 1.269 | 618.8489 | 324566.4208
2020062103 | 6 | 105829.8426 | 33528.0632 | 120244.7118 | 7267.0743 | 12526.8273 | 3110.1842 | 131.0354 | 616.652 | 283254.3909
2020062122 | 6 | 191042.3594 | 39622.825 | 146156.2875 | 7265.9656 | 14707.5952 | 3936.942 | 165.8676 | 616.652 | 403514.4942
2020062203 | 6 | 109508.0186 | 35200.9258 | 145116.5475 | 7265.5362 | 14174.5745 | 3110.1842 | 131.0354 | 616.652 | 315123.4742
2020071621 | 7 | 196137.3623 | 42906.5588 | 172772.6875 | 7264.9641 | 15447.2826 | 3936.942 | 168.0504 | 617.3305 | 439251.1782
2020072603 | 7 | 108335.2328 | 35883.1674 | 131214.933 | 7264.332 | 13927.8532 | 3740.0949 | 159.6478 | 617.3305 | 301142.5915
2020082301 | 8 | 122820.1177 | 36198.6967 | 130641.673 | 7260.5178 | 12822.8099 | 3942.68 | 147.8726 | 617.8227 | 314452.1905
2020062611 | 6 | 173881.4034 | 62204.9183 | 203760.9693 | 7257.3149 | 15015.2765 | 39.3694 | 1.6587 | 616.652 | 462777.5625
2020061707 | 6 | 107007.5828 | 42385.1194 | 182571.3467 | 7255.706 | 13129.5943 | 39.3694 | 1.6587 | 616.652 | 353007.0293
2020080618 | 8 | 189663.2872 | 48123.5967 | 183386.8139 | 7253.2687 | 14115.3191 | 1025.0968 | 38.4469 | 617.8227 | 444223.652
2020091609 | 9 | 101659.2725 | 50173.601 | 185098.9984 | 7252.1346 | 14215.7633 | 39.5039 | 1.269 | 618.8489 | 359059.3915
2020091301 | 9 | 96489.4236 | 33048.5595 | 120483.1745 | 7249.3226 | 14164.3222 | 3950.388 | 126.9002 | 618.8489 | 276130.9394
2020061923 | 6 | 147527.5107 | 36987.3344 | 138506.8609 | 7247.8951 | 13890.7979 | 3936.942 | 165.8676 | 616.652 | 348879.8606
2020051510 | 5 | 110045.6443 | 43448.8395 | 161566.3441 | 7245.0735 | 13004.6986 | 39.3213 | 1.5364 | 615.4607 | 335966.9185
2020092210 | 9 | 101217.3914 | 51119.2789 | 183511.3771 | 7242.6171 | 14523.6631 | 39.5039 | 1.269 | 618.8489 | 358273.9494
2020081206 | 8 | 98976.366 | 37917.7456 | 169127.1311 | 7240.0335 | 12350.249 | 39.4268 | 1.4787 | 617.8227 | 326270.2535
2020060509 | 6 | 147588.3273 | 52847.0398 | 195109.8367 | 7236.8776 | 15756.4177 | 39.3694 | 1.6587 | 616.652 | 419196.1791
2020082401 | 8 | 129187.2117 | 37808.8577 | 149470.1222 | 7235.8798 | 14257.4145 | 3942.68 | 147.8726 | 617.8227 | 342667.8613
2020092700 | 9 | 98217.8438 | 32547.3628 | 118043.1112 | 7235.7234 | 12042.6838 | 3950.388 | 126.9002 | 618.8489 | 272782.8622
2020071802 | 7 | 117849.7765 | 36578.9376 | 135223.055 | 7234.1849 | 12641.9048 | 3936.942 | 168.0504 | 617.3305 | 314250.1816
2020090908 | 9 | 103119.1706 | 46774.7945 | 176962.7415 | 7233.6749 | 14092.5892 | 39.5039 | 1.269 | 618.8489 | 348842.5925
2020083104 | 8 | 80895.4247 | 31242.9532 | 140324.9803 | 7232.5651 | 11626.83 | 2286.7544 | 85.7661 | 617.8227 | 274313.0967
2020091415 | 9 | 130696.3429 | 50917.4315 | 177054.3216 | 7232.4765 | 13933.139 | 39.5039 | 1.269 | 618.8489 | 380493.3333
2020062118 | 6 | 261101.3214 | 46277.2016 | 154154.6362 | 7231.6874 | 14452.3536 | 39.3694 | 1.6587 | 616.652 | 483874.8803
2020061509 | 6 | 106930.4319 | 47425.7171 | 184665.38 | 7229.5092 | 12981.0809 | 39.3694 | 1.6587 | 616.652 | 359889.7992
2020081219 | 8 | 240099.2626 | 51394.0634 | 193512.4459 | 7227.0719 | 15011.0616 | 3903.2532 | 146.3939 | 617.8227 | 511911.3753
2020062613 | 6 | 194977.6873 | 63985.2896 | 205036.2837 | 7226.6258 | 14637.7337 | 39.3694 | 1.6587 | 616.652 | 486521.3002
2020091312 | 9 | 184138.0804 | 44707.7504 | 148451.911 | 7224.3488 | 14647.9151 | 39.5039 | 1.269 | 618.8489 | 399829.6274
2020090810 | 9 | 115149.4925 | 51155.8874 | 178653.8533 | 7222.9598 | 13403.3537 | 39.5039 | 1.269 | 618.8489 | 366245.1685
2020092109 | 9 | 100729.6068 | 48570.6586 | 178596.4879 | 7222.3372 | 12654.2378 | 39.5039 | 1.269 | 618.8489 | 348432.9501
2020050617 | 5 | 132584.682 | 33965.7174 | 137061.6351 | 7221.1231 | 9448.9018 | 39.3213 | 1.5364 | 615.4607 | 320938.3778
2020091608 | 9 | 98532.3543 | 45999.887 | 178365.0697 | 7217.7069 | 13538.5559 | 39.5039 | 1.269 | 618.8489 | 344313.1956
2020080607 | 8 | 104814.813 | 43579.0987 | 188489.0529 | 7212.1007 | 12938.9238 | 39.4268 | 1.4787 | 617.8227 | 357692.7173
2020070900 | 7 | 167686.5704 | 42583.4381 | 168019.6406 | 7209.1533 | 15221.4917 | 3936.942 | 168.0504 | 617.3305 | 405442.617
2020091617 | 9 | 144813.4128 | 45285.4749 | 173368.101 | 7207.6961 | 15330.1498 | 1027.1009 | 32.9941 | 618.8489 | 387683.7784
2020061517 | 6 | 168049.1551 | 44656.9275 | 171374.045 | 7207.1938 | 13778.3447 | 39.3694 | 1.6587 | 616.652 | 405723.3463
2020112701 | 11 | 86501.0444 | 32951.9167 | 123581.0905 | 7206.8226 | 9098.698 | 3951.801 | 93.3109 | 618.7569 | 264003.441
2020062005 | 6 | 98005.4104 | 31311.7152 | 129336.2399 | 7205.8472 | 12870.9172 | 39.3694 | 1.6587 | 616.652 | 279387.81
2020040611 | 4 | 121157.5864 | 42641.3908 | 155437.4533 | 7205.2006 | 10239.3671 | 39.3635 | 1.4066 | 616.4806 | 337338.2489
2020080718 | 8 | 201679.0427 | 48729.1086 | 181943.8505 | 7204.7897 | 14747.5144 | 1025.0968 | 38.4469 | 617.8227 | 455985.6723
2020060913 | 6 | 223233.9225 | 66128.6366 | 217224.1075 | 7203.97 | 16664.5369 | 39.3694 | 1.6587 | 616.652 | 531112.8536
2020092110 | 9 | 103428.4458 | 50453.6731 | 182995.056 | 7203.8084 | 14380.8077 | 39.5039 | 1.269 | 618.8489 | 359121.4127
2020081405 | 8 | 104215.1967 | 37304.6478 | 171054.3353 | 7201.9674 | 14295.4354 | 39.4268 | 1.4787 | 617.8227 | 334730.3109
2020093022 | 9 | 99225.4004 | 31753.4219 | 130022.1642 | 7201.7856 | 10071.0752 | 3950.388 | 126.9002 | 618.8489 | 282969.9844
2020081605 | 8 | 100544.0194 | 33836.2419 | 131309.9392 | 7200.1961 | 13112.3245 | 39.4268 | 1.4787 | 617.8227 | 286661.4495
2020052718 | 5 | 250751.8 | 47651.8402 | 176587.3819 | 7199.6601 | 12376.955 | 275.2494 | 10.7547 | 615.4607 | 495469.1019
2020062316 | 6 | 222767.7455 | 54949.1566 | 197405.8429 | 7198.4571 | 16585.7925 | 39.3694 | 1.6587 | 616.652 | 499564.6747
2020091414 | 9 | 116620.8002 | 53011.452 | 181255.4659 | 7196.2577 | 14117.4889 | 39.5039 | 1.269 | 618.8489 | 372861.0864
2020093023 | 9 | 86227.5144 | 30615.911 | 125961.0121 | 7194.1686 | 9122.6746 | 3950.388 | 126.9002 | 618.8489 | 263817.4179
2020090818 | 9 | 146952.4719 | 40742.8518 | 160041.6039 | 7193.2829 | 13742.7842 | 3910.8841 | 125.6312 | 618.8489 | 373328.3589
2020092715 | 9 | 181379.5939 | 43797.2263 | 146800.0694 | 7190.4122 | 13699.5675 | 39.5039 | 1.269 | 618.8489 | 393526.491
2020081621 | 8 | 165419.6244 | 37865.7089 | 139542.0879 | 7190.0214 | 12966.7057 | 3942.68 | 147.8726 | 617.8227 | 367692.5237
2020090717 | 9 | 182006.6895 | 36895.9065 | 137465.1581 | 7188.4483 | 16267.4328 | 1027.1009 | 32.9941 | 618.8489 | 381502.5789
2020062921 | 6 | 225410.6205 | 44052.9366 | 168110.6034 | 7185.3558 | 14061.699 | 3936.942 | 165.8676 | 616.652 | 463540.6767
2020092407 | 9 | 99459.0609 | 42088.5451 | 175510.9078 | 7180.0728 | 13431.2931 | 39.5039 | 1.269 | 618.8489 | 338329.5014
2020083016 | 8 | 193240.2966 | 42856.2745 | 149002.4812 | 7175.427 | 13040.0101 | 39.4268 | 1.4787 | 617.8227 | 405973.2177
2020082921 | 8 | 145266.7315 | 36312.1031 | 131840.0917 | 7168.3127 | 11925.2618 | 3942.68 | 147.8726 | 617.8227 | 337220.8761
2020060310 | 6 | 181182.8933 | 57424.9501 | 203142.6697 | 7168.2643 | 16367.6924 | 39.3694 | 1.6587 | 616.652 | 465944.1498
2020081805 | 8 | 90042.4671 | 33884.546 | 160315.2106 | 7166.2096 | 12988.0979 | 39.4268 | 1.4787 | 617.8227 | 305055.2594
2020080807 | 8 | 112688.567 | 36069.7134 | 150589.9007 | 7165.2246 | 11534.3491 | 39.4268 | 1.4787 | 617.8227 | 318706.4829
2020062507 | 6 | 102386.8979 | 41605.6309 | 180146.4346 | 7164.2572 | 12662.8788 | 39.3694 | 1.6587 | 616.652 | 344623.7795
2020060909 | 6 | 149778.5268 | 55785.2351 | 204787.9508 | 7163.6038 | 15806.1076 | 39.3694 | 1.6587 | 616.652 | 433979.1042
2020081603 | 8 | 104542.9878 | 34978.231 | 130084.508 | 7159.0582 | 12850.8928 | 3942.68 | 147.8726 | 617.8227 | 294324.0531
2020063018 | 6 | 262563.7944 | 52427.7191 | 188191.4725 | 7157.4491 | 15317.3474 | 39.3694 | 1.6587 | 616.652 | 526315.4626
2020061920 | 6 | 202133.6255 | 43303.9522 | 165593.6035 | 7155.5142 | 14230.1455 | 3936.942 | 165.8676 | 616.652 | 437136.3025
2020081221 | 8 | 203126.6289 | 44197.2103 | 174154.1208 | 7155.3141 | 14110.194 | 3942.68 | 147.8726 | 617.8227 | 447451.8434
2020091715 | 9 | 131659.349 | 54311.4049 | 180451.1856 | 7153.0777 | 14613.808 | 39.5039 | 1.269 | 618.8489 | 388848.447
2020062922 | 6 | 193774.8661 | 41048.3757 | 159972.9528 | 7152.9597 | 13294.21 | 3936.942 | 165.8676 | 616.652 | 419962.8259
2020092417 | 9 | 162172.8207 | 48537.888 | 175306.8271 | 7149.2678 | 15601.2597 | 1027.1009 | 32.9941 | 618.8489 | 410447.007
2020072202 | 7 | 109791.8815 | 36302.9827 | 151348.1831 | 7147.6691 | 13664.4357 | 3936.942 | 168.0504 | 617.3305 | 322977.475
2020091708 | 9 | 99666.1957 | 46407.243 | 175145.3271 | 7147.4471 | 12456.654 | 39.5039 | 1.269 | 618.8489 | 341482.4886
2020082606 | 8 | 102381.0052 | 39110.7742 | 173227.2744 | 7146.808 | 13218.5366 | 39.4268 | 1.4787 | 617.8227 | 335743.1267
2020081917 | 8 | 174057.4481 | 49161.8252 | 181942.2981 | 7146.037 | 14668.0734 | 39.4268 | 1.4787 | 617.8227 | 427634.41
2020083009 | 8 | 132889.0838 | 37160.429 | 141174.996 | 7145.7292 | 12420.2136 | 39.4268 | 1.4787 | 617.8227 | 331449.1799
2020091211 | 9 | 129529.2281 | 43789.587 | 151230.5141 | 7139.3293 | 12988.3743 | 39.5039 | 1.269 | 618.8489 | 345336.6546
2020060718 | 6 | 174161.464 | 36322.8239 | 125683.9457 | 7139.1423 | 10760.0035 | 39.3694 | 1.6587 | 616.652 | 354725.0594
2020062809 | 6 | 180286.649 | 41516.3597 | 147389.3631 | 7138.8248 | 13454.3883 | 39.3694 | 1.6587 | 616.652 | 390443.265
2020120909 | 12 | 126512.9792 | 54226.3272 | 193116.2036 | 7135.6398 | 11925.8753 | 39.5198 | 1.0777 | 618.989 | 393576.6117
2020092704 | 9 | 79211.8566 | 30951.5683 | 116032.5583 | 7135.055 | 12050.8564 | 3752.8686 | 120.5552 | 618.8489 | 249874.1672
2020090907 | 9 | 98797.5775 | 41642.4917 | 170311.9478 | 7129.6789 | 13404.803 | 39.5039 | 1.269 | 618.8489 | 331946.1206
2020082403 | 8 | 112798.0753 | 36934.0989 | 153965.4871 | 7127.4215 | 14711.145 | 3942.68 | 147.8726 | 617.8227 | 330244.603
2020111404 | 11 | 82281.5542 | 32266.0488 | 113992.6014 | 7126.217 | 9446.6195 | 3951.801 | 93.3109 | 618.7569 | 249776.9098
2020090703 | 9 | 79752.1602 | 30181.0238 | 112393.1526 | 7121.6138 | 12817.2977 | 3950.388 | 126.9002 | 618.8489 | 246961.3852
2020061016 | 6 | 298402.3407 | 60433.5483 | 203472.5177 | 7120.3933 | 16577.2486 | 39.3694 | 1.6587 | 616.652 | 586663.7287
2020092419 | 9 | 163270.9004 | 43201.2971 | 162673.4749 | 7119.3537 | 13973.9948 | 3950.388 | 126.9002 | 618.8489 | 394935.158
2020060516 | 6 | 257303.7929 | 54682.7966 | 189345.157 | 7115.3227 | 16907.3242 | 39.3694 | 1.6587 | 616.652 | 526012.0735
2020061919 | 6 | 210056.9604 | 44169.4349 | 168527.8481 | 7110.5265 | 14505.5487 | 2913.3371 | 122.7421 | 616.652 | 448023.0497
2020113000 | 11 | 99475.1375 | 33629.5545 | 121847.9725 | 7110.181 | 9324.1186 | 3951.801 | 93.3109 | 618.7569 | 276050.8328
2020052614 | 5 | 260584.4377 | 64962.1079 | 205670.172 | 7108.9434 | 15850.9786 | 39.3213 | 1.5364 | 615.4607 | 554832.958
2020081501 | 8 | 112456.3763 | 35483.2009 | 133153.9109 | 7108.6961 | 11262.978 | 3942.68 | 147.8726 | 617.8227 | 304173.5375
2020060911 | 6 | 191093.6172 | 62460.0746 | 214093.4433 | 7108.4679 | 16344.8148 | 39.3694 | 1.6587 | 616.652 | 491758.0978
2020061820 | 6 | 236210.2185 | 46148.8768 | 170396.5731 | 7108.1642 | 12985.1198 | 3936.942 | 165.8676 | 616.652 | 477568.414
2020112702 | 11 | 81617.5864 | 32555.3731 | 122361.0745 | 7104.3866 | 8934.9678 | 3951.801 | 93.3109 | 618.7569 | 257237.2572
2020092517 | 9 | 162263.8963 | 47946.3611 | 170610.5183 | 7094.413 | 14510.0174 | 1027.1009 | 32.9941 | 618.8489 | 404104.15
2020072400 | 7 | 120961.3046 | 35991.2271 | 147431.3972 | 7092.2471 | 12377.9151 | 3936.942 | 168.0504 | 617.3305 | 328576.4139
2020072123 | 7 | 148801.6869 | 38669.7764 | 158330.5384 | 7091.4687 | 13713.0533 | 3936.942 | 168.0504 | 617.3305 | 371328.8465
2020083121 | 8 | 159862.3879 | 38764.6694 | 162688.1281 | 7084.9928 | 13421.8055 | 3942.68 | 147.8726 | 617.8227 | 386530.3591
2020061907 | 6 | 122429.6133 | 45260.2309 | 184498.9464 | 7084.093 | 14794.5413 | 39.3694 | 1.6587 | 616.652 | 374725.105
2020070823 | 7 | 191450.924 | 44411.9507 | 173122.5468 | 7083.9893 | 15390.3144 | 3936.942 | 168.0504 | 617.3305 | 436182.0481
2020061906 | 6 | 112991.4999 | 39327.308 | 173469.7046 | 7082.6796 | 14340.092 | 39.3694 | 1.6587 | 616.652 | 347868.9642
2020090123 | 9 | 144174.2137 | 37912.251 | 152504.0336 | 7079.0015 | 14746.2894 | 3950.388 | 126.9002 | 618.8489 | 361111.9262
2020082800 | 8 | 117357.1252 | 35231.2057 | 147573.8409 | 7077.9099 | 13018.6688 | 3942.68 | 147.8726 | 617.8227 | 324967.1259
2020081401 | 8 | 117067.4332 | 36424.3703 | 150360.2099 | 7072.5998 | 11818.9959 | 3942.68 | 147.8726 | 617.8227 | 327451.9844
2020081500 | 8 | 125888.7243 | 36579.8726 | 136199.3127 | 7069.7964 | 11391.0411 | 3942.68 | 147.8726 | 617.8227 | 321837.1224
2020091112 | 9 | 114906.3287 | 53650.6197 | 182447.3741 | 7069.7657 | 13638.9478 | 39.5039 | 1.269 | 618.8489 | 372372.6578
2020090909 | 9 | 106971.8275 | 50696.311 | 183986.0406 | 7068.8042 | 14675.9478 | 39.5039 | 1.269 | 618.8489 | 364058.5529
2020092406 | 9 | 95800.9285 | 36992.1434 | 163332.1927 | 7066.4521 | 13005.3969 | 39.5039 | 1.269 | 618.8489 | 316856.7354
2020070704 | 7 | 124137.2329 | 39355.3063 | 161545.8175 | 7064.7033 | 14153.4487 | 511.8025 | 21.8465 | 617.3305 | 347407.4881
2020062304 | 6 | 100380.1884 | 34767.9029 | 154234.833 | 7064.6862 | 14514.6597 | 196.8471 | 8.2934 | 616.652 | 311784.0627
2020083008 | 8 | 117618.6905 | 33854.2416 | 135264.2113 | 7063.3818 | 11809.1077 | 39.4268 | 1.4787 | 617.8227 | 306268.3612
2020062706 | 6 | 108646.9 | 33905.8953 | 137474.9669 | 7061.9718 | 13849.5616 | 39.3694 | 1.6587 | 616.652 | 301596.9758
2020091308 | 9 | 128060.5443 | 34719.0854 | 135779.5804 | 7060.1744 | 14773.6819 | 39.5039 | 1.269 | 618.8489 | 321052.6882
2020062407 | 6 | 104132.8415 | 41489.9721 | 180043.6236 | 7058.2013 | 11944.939 | 39.3694 | 1.6587 | 616.652 | 345327.2576
2020070223 | 7 | 172662.4427 | 40807.6953 | 145282.3663 | 7054.4645 | 12834.1319 | 3936.942 | 168.0504 | 617.3305 | 383363.4235
2020082019 | 8 | 176497.9276 | 45534.3323 | 174217.4796 | 7052.4272 | 13706.5317 | 3903.2532 | 146.3939 | 617.8227 | 421676.1682
2020052911 | 5 | 176534.342 | 56511.8114 | 195656.1448 | 7046.0626 | 16584.6878 | 39.3213 | 1.5364 | 615.4607 | 452989.3669
2020092211 | 9 | 104365.742 | 52766.3818 | 186860.0873 | 7045.3933 | 15166.5817 | 39.5039 | 1.269 | 618.8489 | 366863.8078
2020090306 | 9 | 98128.567 | 37350.5081 | 166684.8118 | 7044.1854 | 12787.6493 | 39.5039 | 1.269 | 618.8489 | 322655.3435
2020091607 | 9 | 96717.9204 | 40963.5452 | 173654.1463 | 7042.1871 | 12878.6797 | 39.5039 | 1.269 | 618.8489 | 331916.1004
2020081908 | 8 | 106761.2709 | 48812.3814 | 187415.9453 | 7041.0708 | 13583.1848 | 39.4268 | 1.4787 | 617.8227 | 364272.5814
2020081804 | 8 | 86104.8929 | 32389.4696 | 147249.2165 | 7040.5521 | 12360.4888 | 2286.7544 | 85.7661 | 617.8227 | 288134.9632
2020072203 | 7 | 105290.5926 | 36312.4284 | 153881.0058 | 7038.0911 | 14324.9103 | 3740.0949 | 159.6478 | 617.3305 | 321364.1014
2020092908 | 9 | 97817.9884 | 45921.2187 | 174312.501 | 7037.5104 | 12017.6845 | 39.5039 | 1.269 | 618.8489 | 337766.5248
2020090702 | 9 | 81697.4598 | 30519.2592 | 112177.1759 | 7030.7085 | 12206.2874 | 3950.388 | 126.9002 | 618.8489 | 248327.0278
2020060717 | 6 | 183795.5913 | 38091.1772 | 130856.8588 | 7027.3327 | 11126.7305 | 39.3694 | 1.6587 | 616.652 | 371555.3706
2020083103 | 8 | 79966.9222 | 30724.7509 | 132203.4437 | 7025.8365 | 10729.045 | 3942.68 | 147.8726 | 617.8227 | 265358.3736
2020090808 | 9 | 105780.1209 | 46225.248 | 174775.1296 | 7025.5577 | 13090.2584 | 39.5039 | 1.269 | 618.8489 | 347555.9364
2020083122 | 8 | 138325.2861 | 36636.7045 | 155511.1372 | 7023.3189 | 12987.502 | 3942.68 | 147.8726 | 617.8227 | 355192.324
2020082519 | 8 | 218201.9073 | 48787.1294 | 181020.1012 | 7019.9482 | 14493.477 | 3903.2532 | 146.3939 | 617.8227 | 474190.0331
2020112819 | 11 | 169426.6373 | 42508.9008 | 132645.8805 | 7017.6703 | 10245.4676 | 3951.801 | 93.3109 | 618.7569 | 366508.4253
2020012915 | 1 | 116356.3219 | 58407.0567 | 194593.8079 | 7015.7375 | 14027.4667 | 39.2683 | 1.0176 | 623.4066 | 391064.0832
2020072501 | 7 | 116088.2377 | 35796.4431 | 134847.4405 | 7014.899 | 12599.4808 | 3936.942 | 168.0504 | 617.3305 | 311068.824
2020092717 | 9 | 185751.0029 | 40371.059 | 140724.3099 | 7012.2853 | 13631.1831 | 1027.1009 | 32.9941 | 618.8489 | 389168.7839
2020082304 | 8 | 100793.2664 | 34980.9252 | 129653.9685 | 7006.2785 | 13045.5451 | 2286.7544 | 85.7661 | 617.8227 | 288470.327
2020062022 | 6 | 198486.7728 | 40118.1066 | 133470.9251 | 7001.7866 | 13414.6835 | 3936.942 | 165.8676 | 616.652 | 397211.7363
2020090701 | 9 | 85626.8086 | 30677.9272 | 112204.6889 | 7001.4013 | 11714.7092 | 3950.388 | 126.9002 | 618.8489 | 251921.6723
2020060906 | 6 | 99034.963 | 35943.0704 | 169981.0378 | 7001.3372 | 12329.7229 | 39.3694 | 1.6587 | 616.652 | 324947.8113
2020112807 | 11 | 104045.9405 | 35384.8142 | 130137.0167 | 6993.7489 | 9719.0221 | 39.518 | 0.93311 | 618.7569 | 286939.7505
2020091412 | 9 | 116701.1697 | 53574.3565 | 188799.9108 | 6992.9303 | 14416.462 | 39.5039 | 1.269 | 618.8489 | 381144.4509
2020053012 | 5 | 133357.4879 | 35678.7197 | 120155.8021 | 6990.5602 | 9024.6922 | 39.3213 | 1.5364 | 615.4607 | 305863.5806
2020052208 | 5 | 100703.9137 | 41093.8818 | 161294.0776 | 6987.8489 | 12516.8471 | 39.3213 | 1.5364 | 615.4607 | 323252.8875
2020060213 | 6 | 137494.7048 | 54058.671 | 192916.6513 | 6985.8017 | 15614.2716 | 39.3694 | 1.6587 | 616.652 | 407727.7807
2020092818 | 9 | 163945.5163 | 42888.787 | 165367.7222 | 6985.6325 | 13233.8553 | 3910.8841 | 125.6312 | 618.8489 | 397076.8774
2020092622 | 9 | 125231.2723 | 34813.495 | 124993.837 | 6983.7104 | 12494.6737 | 3950.388 | 126.9002 | 618.8489 | 309213.1256
2020061117 | 6 | 193284.4045 | 46453.951 | 175795.2662 | 6981.2866 | 14438.4741 | 39.3694 | 1.6587 | 616.652 | 437611.0625
2020112923 | 11 | 115366.1575 | 34412.2225 | 121505.633 | 6977.3842 | 9552.6663 | 3951.801 | 93.3109 | 618.7569 | 292477.9323
2020072003 | 7 | 105447.0337 | 35803.0954 | 149521.4528 | 6973.8783 | 14544.4073 | 3740.0949 | 159.6478 | 617.3305 | 316806.9407
2020082702 | 8 | 101072.3465 | 35466.3724 | 150526.54 | 6972.8683 | 13770.6458 | 3942.68 | 147.8726 | 617.8227 | 312517.1484
2020060517 | 6 | 248460.1436 | 49772.0929 | 179774.8139 | 6972.8012 | 15966.0594 | 39.3694 | 1.6587 | 616.652 | 501603.5911
2020091714 | 9 | 119033.7947 | 56559.4804 | 184473.7853 | 6969.5922 | 14805.7301 | 39.5039 | 1.269 | 618.8489 | 382502.0044
2020112704 | 11 | 79623.5626 | 32681.5132 | 124964.7502 | 6968.2575 | 9509.8348 | 3951.801 | 93.3109 | 618.7569 | 258411.7871
2020070208 | 7 | 164497.9926 | 58172.296 | 209219.4731 | 6965.0078 | 15890.4726 | 39.3694 | 1.6805 | 617.3305 | 455403.6225
2020070902 | 7 | 138586.1966 | 40940.6429 | 162273.557 | 6963.5532 | 15056.7389 | 3936.942 | 168.0504 | 617.3305 | 368543.0116
2020061819 | 6 | 250132.2322 | 48678.817 | 176247.7162 | 6960.1596 | 13558.1184 | 2913.3371 | 122.7421 | 616.652 | 499229.7745
2020112703 | 11 | 79368.0058 | 32446.9479 | 120454.7602 | 6959.2659 | 9208.3487 | 3951.801 | 93.3109 | 618.7569 | 253101.1973
2020060914 | 6 | 240121.7051 | 66027.4565 | 213003.3588 | 6957.3089 | 16534.7207 | 39.3694 | 1.6587 | 616.652 | 543302.2301
2020080507 | 8 | 104138.2077 | 42966.7824 | 181645.3369 | 6954.7772 | 12637.5799 | 39.4268 | 1.4787 | 617.8227 | 349001.4123
2020092620 | 9 | 152317.1435 | 38786.8251 | 136397.6619 | 6954.5613 | 12593.6875 | 3950.388 | 126.9002 | 618.8489 | 351746.0163
2020082305 | 8 | 100156.8891 | 34504.7546 | 133370.993 | 6951.121 | 13329.6672 | 39.4268 | 1.4787 | 617.8227 | 288972.153
2020060710 | 6 | 142709.3824 | 36821.9315 | 130284.808 | 6946.8328 | 11024.7815 | 39.3694 | 1.6587 | 616.652 | 328445.4162
2020073105 | 7 | 96762.0727 | 35371.3503 | 158355.3613 | 6946.2466 | 13298.3331 | 39.3694 | 1.6805 | 617.3305 | 311391.7444
2020081720 | 8 | 181768.4809 | 42002.8813 | 172512.1675 | 6944.1823 | 13421.3352 | 3942.68 | 147.8726 | 617.8227 | 421357.4227
2020060709 | 6 | 132941.262 | 34533.6992 | 127960.4539 | 6941.7559 | 10951.3368 | 39.3694 | 1.6587 | 616.652 | 313986.1879
2020080304 | 8 | 87350.8963 | 32438.0015 | 126322.9751 | 6939.8068 | 14076.3715 | 2286.7544 | 85.7661 | 617.8227 | 270118.3944
2020062417 | 6 | 156673.381 | 43352.6477 | 170537.5384 | 6939.3956 | 13596.6243 | 39.3694 | 1.6587 | 616.652 | 391757.2672
2020072405 | 7 | 97984.711 | 35041.5477 | 164230.9629 | 6938.581 | 14036.8269 | 39.3694 | 1.6805 | 617.3305 | 318891.0098
2020060512 | 6 | 209280.2668 | 62537.9657 | 208450.6519 | 6937.3379 | 16715.1599 | 39.3694 | 1.6587 | 616.652 | 504579.0622
2020091416 | 9 | 144899.7568 | 45552.5183 | 169963.9424 | 6935.2222 | 13635.7473 | 39.5039 | 1.269 | 618.8489 | 381646.8087
2020091220 | 9 | 153941.1107 | 39189.636 | 137524.9307 | 6929.7659 | 13951.3317 | 3950.388 | 126.9002 | 618.8489 | 356232.912
2020052508 | 5 | 148986.4837 | 47974.7827 | 187449.2283 | 6929.0586 | 15708.6858 | 39.3213 | 1.5364 | 615.4607 | 407704.5576
2020062303 | 6 | 100176.9812 | 34605.2704 | 146098.1518 | 6926.7853 | 13707.9027 | 3110.1842 | 131.0354 | 616.652 | 305372.963
2020081818 | 8 | 175517.029 | 45395.3452 | 176336.9069 | 6921.2397 | 13526.5432 | 1025.0968 | 38.4469 | 617.8227 | 419378.4304
2020061818 | 6 | 265520.1649 | 52690.6276 | 183954.7582 | 6920.815 | 14110.3772 | 39.3694 | 1.6587 | 616.652 | 523854.423
2020120912 | 12 | 135509.2969 | 58112.5077 | 195699.7871 | 6920.81 | 12308.9391 | 39.5198 | 1.0777 | 618.989 | 409210.9274
2020092217 | 9 | 133990.2709 | 42920.9457 | 166588.6702 | 6914.5587 | 14402.0685 | 1027.1009 | 32.9941 | 618.8489 | 366495.4578
2020052512 | 5 | 216226.3773 | 59414.9273 | 203795.1429 | 6911.2997 | 17048.4199 | 39.3213 | 1.5364 | 615.4607 | 504052.4856
2020082522 | 8 | 156463.4375 | 38850.7191 | 156330.2365 | 6911.1488 | 13124.2968 | 3942.68 | 147.8726 | 617.8227 | 376388.2141
2020080516 | 8 | 174168.6434 | 52667.589 | 186016.4727 | 6910.6855 | 14004.6473 | 39.4268 | 1.4787 | 617.8227 | 434426.7663
2020080706 | 8 | 95841.3899 | 36352.1089 | 171127.0781 | 6903.5939 | 12345.4127 | 39.4268 | 1.4787 | 617.8227 | 323228.3117
2020090321 | 9 | 174109.1297 | 40486.463 | 158916.9157 | 6901.2529 | 14049.3623 | 3950.388 | 126.9002 | 618.8489 | 399159.2607
2020060708 | 6 | 118437.7285 | 31425.6234 | 122891.8045 | 6898.8603 | 10643.997 | 39.3694 | 1.6587 | 616.652 | 290955.6939
2020061922 | 6 | 170789.5611 | 38940.9066 | 146653.6327 | 6897.4159 | 14703.3099 | 3936.942 | 165.8676 | 616.652 | 382704.2878
2020092915 | 9 | 121480.0085 | 49004.1705 | 172918.0996 | 6890.9334 | 13561.2392 | 39.5039 | 1.269 | 618.8489 | 364514.0729
2020072500 | 7 | 131268.1277 | 36960.3771 | 137804.4455 | 6889.8889 | 12695.3139 | 3936.942 | 168.0504 | 617.3305 | 330340.476
2020052615 | 5 | 276172.1933 | 62593.2598 | 200798.1147 | 6887.6285 | 14444.6516 | 39.3213 | 1.5364 | 615.4607 | 561552.1663
2020072504 | 7 | 96544.8699 | 34242.0939 | 134349.8658 | 6887.0862 | 12813.1372 | 511.8025 | 21.8465 | 617.3305 | 285988.0324
2020082203 | 8 | 100066.9889 | 34008.853 | 131153.4447 | 6879.286 | 12512.0015 | 3942.68 | 147.8726 | 617.8227 | 289328.9495
2020092719 | 9 | 183489.3216 | 39885.2647 | 135714.8426 | 6878.8809 | 13279.1831 | 3950.388 | 126.9002 | 618.8489 | 383943.63
2020093013 | 9 | 110785.9097 | 50671.4917 | 175426.4587 | 6878.5058 | 13391.8221 | 39.5039 | 1.269 | 618.8489 | 357813.8097
2020062001 | 6 | 113356.4224 | 34544.8002 | 130519.8861 | 6877.7817 | 13158.5889 | 3936.942 | 165.8676 | 616.652 | 303176.9409
2020081323 | 8 | 152290.2326 | 39054.4599 | 157649.1673 | 6875.6639 | 12542.2944 | 3942.68 | 147.8726 | 617.8227 | 373120.1934
2020082122 | 8 | 176622.8656 | 40706.3827 | 151367.2635 | 6875.0678 | 14155.326 | 3942.68 | 147.8726 | 617.8227 | 394435.281
2020090615 | 9 | 136309.9871 | 38272.7592 | 133337.7925 | 6867.8321 | 12908.4739 | 39.5039 | 1.269 | 618.8489 | 328356.4664
2020062121 | 6 | 221469.3767 | 41874.2341 | 146989.7196 | 6867.6804 | 14851.5957 | 3936.942 | 165.8676 | 616.652 | 436772.0681
2020091411 | 9 | 116256.6663 | 52586.3051 | 185132.4154 | 6865.261 | 14115.7002 | 39.5039 | 1.269 | 618.8489 | 375615.9697
2020092907 | 9 | 97455.2175 | 41221.0835 | 171151.4396 | 6865.1977 | 11600.0372 | 39.5039 | 1.269 | 618.8489 | 328952.5972
2020110105 | 11 | 81173.5022 | 31589.974 | 107607.4946 | 6864.1219 | 9202.7233 | 3951.801 | 93.3109 | 618.7569 | 241101.6849
2020030308 | 3 | 115116.0782 | 50945.0926 | 188418.6274 | 6859.8004 | 12730.1351 | 39.2906 | 1.2143 | 616.3706 | 374726.6092
2020061917 | 6 | 226664.6067 | 48975.9512 | 176906.2809 | 6855.4313 | 15009.9803 | 39.3694 | 1.6587 | 616.652 | 475069.9305
2020081623 | 8 | 118348.6471 | 33800.0212 | 137256.8831 | 6855.1856 | 11517.677 | 3942.68 | 147.8726 | 617.8227 | 312486.7893
2020092706 | 9 | 87741.4134 | 30619.8626 | 122194.5888 | 6852.5642 | 12197.1538 | 39.5039 | 1.269 | 618.8489 | 260265.2045
2020073003 | 7 | 105017.5052 | 35972.6361 | 148332.4067 | 6847.9359 | 12798.2993 | 3740.0949 | 159.6478 | 617.3305 | 313485.8564
2020081222 | 8 | 171475.0158 | 40845.8713 | 164597.0299 | 6844.9004 | 13417.0842 | 3942.68 | 147.8726 | 617.8227 | 401888.2769
2020060314 | 6 | 212127.3536 | 59701.3312 | 201023.6438 | 6844.2968 | 16360.2947 | 39.3694 | 1.6587 | 616.652 | 496714.6001
2020082204 | 8 | 96433.3917 | 33952.0217 | 133658.7976 | 6842.1237 | 12598.6562 | 2286.7544 | 85.7661 | 617.8227 | 286475.3341
2020092707 | 9 | 103165.1719 | 31146.1464 | 126751.8599 | 6840.196 | 12283.884 | 39.5039 | 1.269 | 618.8489 | 280846.8799
2020091004 | 9 | 82510.2428 | 31860.3025 | 141514.7021 | 6839.1713 | 13647.877 | 3752.8686 | 120.5552 | 618.8489 | 280864.5685
2020081819 | 8 | 165119.0698 | 42465.4852 | 168425.1695 | 6836.7281 | 12803.5723 | 3903.2532 | 146.3939 | 617.8227 | 400317.4947
2020083123 | 8 | 119172.3211 | 34935.4416 | 151220.6653 | 6836.3925 | 13098.8798 | 3942.68 | 147.8726 | 617.8227 | 329972.0757
2020071702 | 7 | 105472.9764 | 35612.2203 | 148082.4451 | 6836.3482 | 13609.2939 | 3936.942 | 168.0504 | 617.3305 | 314335.6067
2020092716 | 9 | 190062.9253 | 42384.1049 | 144375.9748 | 6828.0249 | 13651.0013 | 39.5039 | 1.269 | 618.8489 | 397961.6528
2020052209 | 5 | 105608.0812 | 44079.1651 | 165804.5966 | 6823.2818 | 12876.5709 | 39.3213 | 1.5364 | 615.4607 | 335848.0141
2020072204 | 7 | 104285.422 | 36839.9282 | 158614.8293 | 6822.9419 | 15075.7567 | 511.8025 | 21.8465 | 617.3305 | 322789.8577
2020113018 | 11 | 177193.9623 | 47886.9398 | 169913.3326 | 6822.2656 | 11628.4832 | 3951.801 | 93.3109 | 618.7569 | 418108.8523
2020091223 | 9 | 115295.766 | 34344.2508 | 123882.6687 | 6818.6912 | 14133.191 | 3950.388 | 126.9002 | 618.8489 | 299170.7049
2020080419 | 8 | 174943.53 | 42541.603 | 171440.8468 | 6817.1499 | 12988.4848 | 3903.2532 | 146.3939 | 617.8227 | 413399.0844
2020082302 | 8 | 112102.5866 | 35275.5197 | 128870.7546 | 6816.7952 | 12895.7087 | 3942.68 | 147.8726 | 617.8227 | 300669.7401
2020081705 | 8 | 90141.0827 | 33310.0761 | 156346.6295 | 6815.5916 | 12658.2764 | 39.4268 | 1.4787 | 617.8227 | 299930.3846
2020083007 | 8 | 101642.6143 | 30782.3265 | 128214.0061 | 6813.434 | 11151.2699 | 39.4268 | 1.4787 | 617.8227 | 279262.379
2020062120 | 6 | 240851.8119 | 44281.2562 | 148929.8447 | 6807.9518 | 13881.1753 | 3936.942 | 165.8676 | 616.652 | 459471.5016
2020070114 | 7 | 265402.905 | 55243.3104 | 190959.8621 | 6806.0961 | 15731.3694 | 39.3694 | 1.6805 | 617.3305 | 534801.9235
2020080902 | 8 | 103273.9313 | 34522.573 | 129364.1185 | 6798.8018 | 12456.403 | 3942.68 | 147.8726 | 617.8227 | 291124.2029
2020020410 | 2 | 117867.7926 | 59446.6725 | 201034.8197 | 6798.2511 | 13928.3536 | 39.2632 | 1.0664 | 602.0376 | 399718.2567
2020092521 | 9 | 133307.7785 | 36457.3503 | 140723.7987 | 6796.6373 | 11955.3481 | 3950.388 | 126.9002 | 618.8489 | 333937.0499
2020062811 | 6 | 217660.1224 | 47355.3136 | 155615.5618 | 6792.6695 | 13900.8019 | 39.3694 | 1.6587 | 616.652 | 441982.1493
2020072105 | 7 | 101871.9378 | 35388.0629 | 165771.4915 | 6792.1223 | 13614.7281 | 39.3694 | 1.6805 | 617.3305 | 324096.723
2020062416 | 6 | 156837.8812 | 47275.9118 | 175413.8585 | 6790.336 | 13557.7361 | 39.3694 | 1.6587 | 616.652 | 400533.4037
2020082922 | 8 | 128718.7463 | 34325.9188 | 125444.6994 | 6788.5165 | 11419.1292 | 3942.68 | 147.8726 | 617.8227 | 311405.3855
2020080301 | 8 | 98684.4847 | 32645.2616 | 122316.43 | 6786.3833 | 12426.5445 | 3942.68 | 147.8726 | 617.8227 | 277567.4795
2020091413 | 9 | 116873.2532 | 53613.1334 | 186209.9708 | 6786.0584 | 14229.404 | 39.5039 | 1.269 | 618.8489 | 378371.4415
2020092804 | 9 | 81754.6019 | 31995.4486 | 139367.2117 | 6779.2672 | 12788.3865 | 3752.8686 | 120.5552 | 618.8489 | 277177.1885
2020080904 | 8 | 96140.8046 | 34314.9971 | 131858.1557 | 6776.5601 | 12802.8782 | 2286.7544 | 85.7661 | 617.8227 | 284883.739
2020081504 | 8 | 94882.4746 | 34283.1211 | 134687.1531 | 6776.0956 | 11925.8237 | 2286.7544 | 85.7661 | 617.8227 | 285545.0113
2020061519 | 6 | 158748.2395 | 38889.2135 | 160319.1339 | 6773.7335 | 12215.9188 | 2913.3371 | 122.7421 | 616.652 | 380598.9704
2020112820 | 11 | 162497.1364 | 41054.7038 | 129437.8466 | 6772.7433 | 10106.0385 | 3951.801 | 93.3109 | 618.7569 | 354532.3374
2020070113 | 7 | 257214.5179 | 54781.5256 | 192658.0906 | 6769.6249 | 15707.5742 | 39.3694 | 1.6805 | 617.3305 | 527789.7136
2020092621 | 9 | 139738.4358 | 36523.9051 | 130646.4348 | 6765.1293 | 12630.1171 | 3950.388 | 126.9002 | 618.8489 | 331000.1592
2020062506 | 6 | 92395.0693 | 34896.8473 | 165726.472 | 6764.0762 | 11793.1951 | 39.3694 | 1.6587 | 616.652 | 312233.34
2020082801 | 8 | 105186.2548 | 34246.0591 | 144071.8809 | 6762.4199 | 12848.2449 | 3942.68 | 147.8726 | 617.8227 | 307823.2349
2020082300 | 8 | 138614.77 | 37454.4428 | 133473.4755 | 6761.7237 | 13104.3511 | 3942.68 | 147.8726 | 617.8227 | 334117.1384
2020112906 | 11 | 93685.8815 | 34205.3066 | 115566.7993 | 6760.3923 | 9647.1123 | 1304.0943 | 30.7926 | 618.7569 | 261819.1358
2020080517 | 8 | 172762.1591 | 47902.6163 | 180280.4912 | 6754.5356 | 13903.0922 | 39.4268 | 1.4787 | 617.8227 | 422261.6226
2020111908 | 11 | 111723.7694 | 45973.1387 | 175477.5445 | 6750.7123 | 11395.3335 | 39.518 | 0.93311 | 618.7569 | 351979.7064
2020080619 | 8 | 181211.4624 | 45081.4035 | 175100.5701 | 6747.2959 | 13376.4433 | 3903.2532 | 146.3939 | 617.8227 | 426184.645
2020072100 | 7 | 127929.6245 | 36609.8746 | 151195.3759 | 6746.6593 | 12252.0881 | 3936.942 | 168.0504 | 617.3305 | 339455.9452
2020052810 | 5 | 143701.6087 | 52046.2123 | 182516.9627 | 6745.7644 | 15489.3722 | 39.3213 | 1.5364 | 615.4607 | 401156.2386
2020082021 | 8 | 155565.2774 | 38984.2574 | 157594.0885 | 6745.7245 | 12790.7399 | 3942.68 | 147.8726 | 617.8227 | 376388.463
2020111405 | 11 | 84949.0648 | 32715.8674 | 115453.7548 | 6742.2512 | 9581.7385 | 3951.801 | 93.3109 | 618.7569 | 254106.5456
2020062808 | 6 | 155925.4085 | 37250.5081 | 140390.7279 | 6735.0435 | 12772.2147 | 39.3694 | 1.6587 | 616.652 | 353731.5828
2020081302 | 8 | 101101.2367 | 34412.6081 | 147147.577 | 6733.5709 | 11601.5671 | 3942.68 | 147.8726 | 617.8227 | 305704.9352
2020080901 | 8 | 110599.0086 | 34861.7681 | 129936.8524 | 6727.274 | 12327.1593 | 3942.68 | 147.8726 | 617.8227 | 299160.4377
2020092619 | 9 | 162867.3882 | 41343.3886 | 142484.7883 | 6723.5797 | 12891.329 | 3950.388 | 126.9002 | 618.8489 | 371006.611
2020052811 | 5 | 152311.9707 | 52653.4319 | 183601.8914 | 6711.4833 | 15714.7348 | 39.3213 | 1.5364 | 615.4607 | 411649.8305
2020091716 | 9 | 145767.6876 | 49251.1436 | 173637.9829 | 6710.1288 | 14246.9415 | 39.5039 | 1.269 | 618.8489 | 390273.5061
2020091321 | 9 | 147425.5073 | 35018.0215 | 128220.4497 | 6708.8654 | 12662.9868 | 3950.388 | 126.9002 | 618.8489 | 334731.9679
2020080903 | 8 | 98053.7989 | 34071.2164 | 130179.7017 | 6704.2831 | 12600.0833 | 3942.68 | 147.8726 | 617.8227 | 286317.4587
2020071703 | 7 | 101749.4706 | 35466.8002 | 150537.7131 | 6702.9473 | 14148.4208 | 3740.0949 | 159.6478 | 617.3305 | 313122.4252
2020062418 | 6 | 153727.6618 | 40614.2788 | 164667.7231 | 6702.8074 | 13231.9882 | 39.3694 | 1.6587 | 616.652 | 379602.1394
2020090920 | 9 | 154981.4423 | 39665.6203 | 162237.988 | 6702.2934 | 14568.7323 | 3950.388 | 126.9002 | 618.8489 | 382852.2132
2020061918 | 6 | 219548.036 | 46341.5365 | 172378.0751 | 6702.1047 | 15038.2463 | 39.3694 | 1.6587 | 616.652 | 460665.6787
2020070621 | 7 | 263960.4585 | 49165.7575 | 179614.541 | 6701.1204 | 14486.4603 | 3936.942 | 168.0504 | 617.3305 | 518650.6605
2020070109 | 7 | 199469.2322 | 48381.0686 | 186638.3034 | 6700.264 | 15669.5884 | 39.3694 | 1.6805 | 617.3305 | 457516.837
2020082222 | 8 | 186214.1432 | 41274.0062 | 142360.19 | 6698.9756 | 14013.4816 | 3942.68 | 147.8726 | 617.8227 | 395269.1721
2020081402 | 8 | 107800.0667 | 35625.3485 | 148681.8801 | 6695.8865 | 12145.5611 | 3942.68 | 147.8726 | 617.8227 | 315657.1182
2020061821 | 6 | 217076.7205 | 42895.7522 | 162017.3198 | 6694.4509 | 13770.2093 | 3936.942 | 165.8676 | 616.652 | 447173.9143
2020061718 | 6 | 240807.0703 | 49877.6919 | 181810.7442 | 6692.3705 | 14794.6642 | 39.3694 | 1.6587 | 616.652 | 494640.2211
2020090416 | 9 | 164367.792 | 49897.1485 | 170477.3009 | 6692.0736 | 14062.3061 | 39.5039 | 1.269 | 618.8489 | 406156.2428
2020091113 | 9 | 115159.6368 | 54184.3564 | 182190.5232 | 6690.1672 | 14755.1611 | 39.5039 | 1.269 | 618.8489 | 373639.4665
2020071602 | 7 | 118802.9154 | 37072.9395 | 148907.7966 | 6688.651 | 13108.5849 | 3936.942 | 168.0504 | 617.3305 | 329303.2102
2020062705 | 6 | 100959.5014 | 32662.781 | 130487.3356 | 6688.2839 | 13216.707 | 39.3694 | 1.6587 | 616.652 | 284672.2889
2020071603 | 7 | 112995.4929 | 37188.398 | 153744.4727 | 6686.3372 | 13821.6222 | 3740.0949 | 159.6478 | 617.3305 | 328953.3963
2020100813 | 10 | 101753.7275 | 51085.1767 | 195175.5108 | 6684.0205 | 13723.8443 | 39.5098 | 1.1153 | 618.5357 | 369081.4406
2020091001 | 9 | 86774.0537 | 31438.4156 | 133564.2591 | 6682.8838 | 11679.1959 | 3950.388 | 126.9002 | 618.8489 | 274834.9452
2020070622 | 7 | 231558.6568 | 46116.7652 | 170831.7285 | 6681.7767 | 13668.3357 | 3936.942 | 168.0504 | 617.3305 | 473579.5857
2020112810 | 11 | 133919.3716 | 42904.7418 | 138316.3905 | 6681.5546 | 9948.5439 | 39.518 | 0.93311 | 618.7569 | 332429.8105
2020091319 | 9 | 179398.1994 | 39048.1487 | 134685.3463 | 6681.1733 | 13234.995 | 3950.388 | 126.9002 | 618.8489 | 377743.9997
2020062905 | 6 | 97769.8385 | 32875.7301 | 153392.8056 | 6680.506 | 13215.6701 | 39.3694 | 1.6587 | 616.652 | 304592.2303
2020091717 | 9 | 144502.0131 | 44943.8233 | 165083.6747 | 6676.1037 | 13756.2981 | 1027.1009 | 32.9941 | 618.8489 | 376640.8566
2020092623 | 9 | 110450.0884 | 33550.9052 | 120011.6131 | 6676.0458 | 12211.2785 | 3950.388 | 126.9002 | 618.8489 | 287596.0681
2020060215 | 6 | 173024.565 | 53982.1868 | 189115.1874 | 6669.046 | 16109.391 | 39.3694 | 1.6587 | 616.652 | 439558.0563
2020052609 | 5 | 188762.2717 | 57343.952 | 205441.9958 | 6667.5969 | 16388.9935 | 39.3213 | 1.5364 | 615.4607 | 475261.1283
2020110101 | 11 | 85327.6246 | 32249.3676 | 107423.2678 | 6666.1726 | 8912.8548 | 3951.801 | 93.3109 | 618.7569 | 245243.1562
2020052910 | 5 | 162348.7914 | 55033.4041 | 195268.3433 | 6662.4755 | 16692.5026 | 39.3213 | 1.5364 | 615.4607 | 436661.8353
2020070216 | 7 | 300631.3377 | 65979.9343 | 206471.8603 | 6660.6392 | 17009.0753 | 39.3694 | 1.6805 | 617.3305 | 597411.2273
2020110102 | 11 | 81230.3852 | 31926.944 | 106748.1788 | 6659.1165 | 8861.0104 | 3951.801 | 93.3109 | 618.7569 | 240089.5037
2020071623 | 7 | 144440.2099 | 38006.387 | 155171.9123 | 6654.6353 | 14030.8801 | 3936.942 | 168.0504 | 617.3305 | 363026.3474
2020060912 | 6 | 208033.8444 | 65006.9504 | 218750.1085 | 6654.6229 | 16782.1488 | 39.3694 | 1.6587 | 616.652 | 515885.355
2020062220 | 6 | 215695.8455 | 44210.2662 | 173015.4317 | 6652.2625 | 13974.98 | 3936.942 | 165.8676 | 616.652 | 458268.2475
2020081820 | 8 | 157794.033 | 39876.4541 | 162414.2097 | 6650.3163 | 12117.1173 | 3942.68 | 147.8726 | 617.8227 | 383560.5057
2020060410 | 6 | 174028.7763 | 57990.0087 | 206976.1613 | 6649.7839 | 15417.2875 | 39.3694 | 1.6587 | 616.652 | 461719.6979
2020061518 | 6 | 164420.0009 | 42019.1541 | 166205.7473 | 6645.3087 | 13185.7833 | 39.3694 | 1.6587 | 616.652 | 393133.6744
2020062000 | 6 | 126921.8188 | 35337.3437 | 134123.1731 | 6644.6321 | 13380.5678 | 3936.942 | 165.8676 | 616.652 | 321126.9972
2020081622 | 8 | 140594.534 | 35504.4323 | 138211.6632 | 6642.9318 | 12461.8599 | 3942.68 | 147.8726 | 617.8227 | 338123.7965
2020060515 | 6 | 250030.6916 | 60351.7666 | 196992.3988 | 6640.5213 | 17820.0164 | 39.3694 | 1.6587 | 616.652 | 532493.0748
2020082521 | 8 | 184215.904 | 41813.9024 | 164153.9775 | 6639.9306 | 13788.689 | 3942.68 | 147.8726 | 617.8227 | 415320.7787
2020110104 | 11 | 78716.543 | 31452.0284 | 107057.7471 | 6639.5812 | 9033.2708 | 3951.801 | 93.3109 | 618.7569 | 237563.0394
2020080821 | 8 | 181556.4839 | 41269.9225 | 143964.3062 | 6639.5214 | 13343.6915 | 3942.68 | 147.8726 | 617.8227 | 391482.3008
2020081304 | 8 | 94524.6605 | 34499.1707 | 154363.5341 | 6639.255 | 12245.1499 | 2286.7544 | 85.7661 | 617.8227 | 305262.1135
2020080303 | 8 | 88974.3887 | 32306.2306 | 122904.8377 | 6635.4403 | 13095.8568 | 3942.68 | 147.8726 | 617.8227 | 268625.1294
2020061007 | 6 | 145431.9178 | 48759.1644 | 202417.2086 | 6634.6373 | 17074.2479 | 39.3694 | 1.6587 | 616.652 | 420974.8561
2020020414 | 2 | 122417.7411 | 60466.2712 | 198007.0399 | 6633.8279 | 14160.829 | 39.2632 | 1.0664 | 602.0376 | 402328.0763
2020080823 | 8 | 139009.3172 | 37231.8072 | 134953.746 | 6632.1357 | 12623.6626 | 3942.68 | 147.8726 | 617.8227 | 335159.0441
2020060910 | 6 | 169520.8522 | 59834.8383 | 210359.3303 | 6625.8071 | 16052.8573 | 39.3694 | 1.6587 | 616.652 | 463051.3652
2020111502 | 11 | 85234.3974 | 32165.3469 | 107328.3106 | 6624.69 | 9035.4231 | 3951.801 | 93.3109 | 618.7569 | 245052.0368
2020040710 | 4 | 114254.4322 | 41597.5521 | 154244.257 | 6622.463 | 9760.5837 | 39.3635 | 1.4066 | 616.4806 | 327136.5388
2020062004 | 6 | 94393.4109 | 32531.1488 | 126837.5901 | 6616.5528 | 12959.8015 | 196.8471 | 8.2934 | 616.652 | 274160.2966
2020073100 | 7 | 116687.1013 | 36141.1039 | 144963.2288 | 6615.2568 | 11659.5689 | 3936.942 | 168.0504 | 617.3305 | 320788.5826
2020070215 | 7 | 284458.3952 | 71623.96 | 214287.5325 | 6614.6836 | 17205.614 | 39.3694 | 1.6805 | 617.3305 | 594848.5659
2020061719 | 6 | 227522.8711 | 46212.405 | 174839.5135 | 6613.7086 | 14086.1328 | 2913.3371 | 122.7421 | 616.652 | 472927.3621
2020080321 | 8 | 161828.3845 | 36994.0876 | 140922.4891 | 6613.7045 | 13691.95 | 3942.68 | 147.8726 | 617.8227 | 364758.9911
2020070822 | 7 | 221256.0338 | 46564.5644 | 179586.2419 | 6611.7363 | 16504.0911 | 3936.942 | 168.0504 | 617.3305 | 475244.9904
2020090616 | 9 | 144422.2201 | 36902.471 | 131181.3669 | 6606.8867 | 12787.0535 | 39.5039 | 1.269 | 618.8489 | 332559.62
2020062702 | 6 | 107242.957 | 34360.5085 | 127403.4415 | 6605.1513 | 12996.0546 | 3936.942 | 165.8676 | 616.652 | 293327.5745
2020090700 | 9 | 91437.4181 | 30999.9048 | 112379.9831 | 6602.8213 | 11620.9076 | 3950.388 | 126.9002 | 618.8489 | 257737.1719
2020080404 | 8 | 90565.1038 | 33621.2352 | 146724.2666 | 6600.312 | 13900.6512 | 2286.7544 | 85.7661 | 617.8227 | 294401.912
2020081602 | 8 | 111923.8104 | 36052.5818 | 130310.0248 | 6595.0481 | 12756.2217 | 3942.68 | 147.8726 | 617.8227 | 302346.062
2020091018 | 9 | 151968.7585 | 42861.1626 | 161982.9462 | 6590.9495 | 13376.2691 | 3910.8841 | 125.6312 | 618.8489 | 381435.45
2020113019 | 11 | 174733.7974 | 45609.1494 | 163371.6887 | 6590.5839 | 11197.9615 | 3951.801 | 93.3109 | 618.7569 | 406167.0497
2020052719 | 5 | 232632.5783 | 44709.0185 | 168892.8599 | 6587.7106 | 12362.8807 | 3656.8846 | 142.8833 | 615.4607 | 469600.2765
2020070703 | 7 | 128887.0339 | 39270.4619 | 156116.7322 | 6582.627 | 13456.1485 | 3740.0949 | 159.6478 | 617.3305 | 348830.0767
2020020412 | 2 | 123804.0936 | 61099.7439 | 201302.9623 | 6581.8643 | 14200.8167 | 39.2632 | 1.0664 | 602.0376 | 407631.848
2020092218 | 9 | 138004.9228 | 41562.7037 | 161501.4785 | 6577.7685 | 13471.4654 | 3910.8841 | 125.6312 | 618.8489 | 365773.703
2020062023 | 6 | 169077.6408 | 37836.7724 | 128258.2248 | 6576.3417 | 12676.0791 | 3936.942 | 165.8676 | 616.652 | 359144.5204
2020080518 | 8 | 167414.0328 | 44721.268 | 173335.8311 | 6575.8136 | 13479.727 | 1025.0968 | 38.4469 | 617.8227 | 407208.039
2020080721 | 8 | 167393.5343 | 40352.2683 | 157662.756 | 6572.7381 | 12654.4729 | 3942.68 | 147.8726 | 617.8227 | 389344.145
2020020413 | 2 | 122288.1601 | 60925.2844 | 201072.8386 | 6571.867 | 14250.3023 | 39.2632 | 1.0664 | 602.0376 | 405750.8195
2020060413 | 6 | 211281.449 | 62293.3487 | 207763.3806 | 6570.5978 | 15776.8708 | 39.3694 | 1.6587 | 616.652 | 504343.3271
2020060219 | 6 | 215260.7809 | 42937.5804 | 172924.5563 | 6564.8565 | 15555.8665 | 2913.3371 | 122.7421 | 616.652 | 456896.3718
2020062021 | 6 | 225718.9304 | 42698.4131 | 140108.229 | 6563.9869 | 13921.0064 | 3936.942 | 165.8676 | 616.652 | 433730.0273
2020062701 | 6 | 116012.0669 | 34880.534 | 127343.49 | 6560.5876 | 12857.2546 | 3936.942 | 165.8676 | 616.652 | 302373.3947
2020073022 | 7 | 156868.7399 | 39297.1373 | 154766.154 | 6549.9404 | 12574.7914 | 3936.942 | 168.0504 | 617.3305 | 374779.0858
2020072104 | 7 | 98821.0481 | 35093.7848 | 153410.3553 | 6549.5584 | 13084.033 | 511.8025 | 21.8465 | 617.3305 | 308109.7592
2020020409 | 2 | 116541.2198 | 56867.2021 | 196803.672 | 6549.131 | 13551.9255 | 39.2632 | 1.0664 | 602.0376 | 390955.5176
2020081505 | 8 | 96429.8547 | 33785.6224 | 139497.3597 | 6545.9006 | 12346.9456 | 39.4268 | 1.4787 | 617.8227 | 289264.4113
2020072403 | 7 | 94898.3925 | 34069.4193 | 144943.7923 | 6544.849 | 12606.2499 | 3740.0949 | 159.6478 | 617.3305 | 297579.7763
2020080102 | 8 | 107296.633 | 34963.9289 | 129940.9107 | 6543.0826 | 12335.0684 | 3942.68 | 147.8726 | 617.8227 | 295787.9989
2020062612 | 6 | 184535.8081 | 63354.3122 | 206480.3005 | 6543.0584 | 14632.2958 | 39.3694 | 1.6587 | 616.652 | 476203.4551
2020020411 | 2 | 121128.129 | 60777.3371 | 202278.9423 | 6539.0334 | 14129.9574 | 39.2632 | 1.0664 | 602.0376 | 405495.7664
2020110100 | 11 | 91360.2094 | 32784.6549 | 108786.0126 | 6537.8768 | 8960.8657 | 3951.801 | 93.3109 | 618.7569 | 253093.4882
2020051512 | 5 | 115918.303 | 43604.2084 | 160789.349 | 6537.0101 | 12942.5175 | 39.3213 | 1.5364 | 615.4607 | 340447.7065
2020090906 | 9 | 92151.1575 | 36206.9949 | 156978.7814 | 6536.9505 | 12899.62 | 39.5039 | 1.269 | 618.8489 | 305433.1261
2020092519 | 9 | 158278.341 | 43166.3665 | 157893.6723 | 6536.5436 | 12706.7748 | 3950.388 | 126.9002 | 618.8489 | 383277.8353
2020063001 | 6 | 122544.5249 | 36143.4577 | 145135.533 | 6534.9047 | 12238.2486 | 3936.942 | 165.8676 | 616.652 | 327316.1305
2020111503 | 11 | 82166.9234 | 31952.4497 | 107505.9765 | 6534.4314 | 9200.1472 | 3951.801 | 93.3109 | 618.7569 | 242023.797
2020093011 | 9 | 108893.3201 | 50865.8452 | 178676.8494 | 6531.2858 | 13890.1794 | 39.5039 | 1.269 | 618.8489 | 359517.1016
2020090509 | 9 | 119798.7351 | 38475.3442 | 135077.0005 | 6530.9276 | 11493.7994 | 39.5039 | 1.269 | 618.8489 | 312035.4285
2020060711 | 6 | 150783.6645 | 38191.841 | 131792.189 | 6530.6035 | 11072.0571 | 39.3694 | 1.6587 | 616.652 | 339028.0353
2020062704 | 6 | 98930.4742 | 33868.0004 | 128977.3129 | 6530.1057 | 13218.5446 | 196.8471 | 8.2934 | 616.652 | 282346.2302
2020092422 | 9 | 115285.2485 | 33947.9657 | 138504.217 | 6529.552 | 12054.2649 | 3950.388 | 126.9002 | 618.8489 | 311017.3851
2020090515 | 9 | 135564.6186 | 39283.0242 | 134859.7078 | 6527.538 | 11879.3711 | 39.5039 | 1.269 | 618.8489 | 328773.8814
2020091005 | 9 | 87744.0891 | 34103.916 | 156217.7128 | 6520.4 | 14554.5147 | 513.5504 | 16.497 | 618.8489 | 300289.529
2020091516 | 9 | 134419.5235 | 46061.0269 | 172070.5389 | 6519.3505 | 14174.7422 | 39.5039 | 1.269 | 618.8489 | 373904.8037
2020090104 | 9 | 88154.5335 | 33325.4459 | 146465.6135 | 6516.2335 | 13899.9554 | 3752.8686 | 120.5552 | 618.8489 | 292854.0544
2020090618 | 9 | 139707.075 | 34941.8273 | 124871.3019 | 6513.1091 | 12502.2783 | 3910.8841 | 125.6312 | 618.8489 | 323190.9557
2020092209 | 9 | 98425.4482 | 49009.3106 | 179460.7651 | 6502.5671 | 12660.9728 | 39.5039 | 1.269 | 618.8489 | 346718.6856
2020070901 | 7 | 150600.6318 | 41473.3932 | 164430.4983 | 6502.2661 | 14972.4961 | 3936.942 | 168.0504 | 617.3305 | 382701.6084
2020051509 | 5 | 105279.1274 | 41764.8693 | 159753.6234 | 6501.7091 | 12515.364 | 39.3213 | 1.5364 | 615.4607 | 326471.0118
2020050605 | 5 | 87960.356 | 31814.7426 | 131925.321 | 6500.0215 | 9600.4664 | 39.3213 | 1.5364 | 615.4607 | 268457.226
2020052812 | 5 | 154428.4981 | 53179.8828 | 185409.4421 | 6497.9505 | 15770.3082 | 39.3213 | 1.5364 | 615.4607 | 415942.4001
2020092012 | 9 | 130244.9295 | 36673.252 | 128073.258 | 6496.927 | 11113.4882 | 39.5039 | 1.269 | 618.8489 | 313261.4764
2020062002 | 6 | 103903.9433 | 33786.1211 | 127921.5821 | 6491.1512 | 12883.4256 | 3936.942 | 165.8676 | 616.652 | 289705.6849
2020110103 | 11 | 79158.696 | 31608.3419 | 105938.9376 | 6488.1991 | 9045.5587 | 3951.801 | 93.3109 | 618.7569 | 236903.6021
2020082007 | 8 | 99706.4081 | 42459.1476 | 180347.0786 | 6486.2051 | 12089.7614 | 39.4268 | 1.4787 | 617.8227 | 341747.3291
2020072103 | 7 | 99669.3373 | 34700.7706 | 147264.3644 | 6486.0717 | 12376.6154 | 3740.0949 | 159.6478 | 617.3305 | 305014.2326
2020112821 | 11 | 152312.4623 | 39263.1897 | 126557.8742 | 6484.5016 | 9945.3343 | 3951.801 | 93.3109 | 618.7569 | 339227.2309
2020063005 | 6 | 105347.6727 | 35011.2055 | 161239.1895 | 6484.4571 | 13296.6903 | 39.3694 | 1.6587 | 616.652 | 322036.8951
2020090220 | 9 | 188367.3382 | 42454.8187 | 166534.5851 | 6482.9564 | 13505.7169 | 3950.388 | 126.9002 | 618.8489 | 422041.5524
2020082803 | 8 | 93797.2439 | 33497.5332 | 143819.6235 | 6478.4968 | 13208.9238 | 3942.68 | 147.8726 | 617.8227 | 295510.1965
2020092520 | 9 | 148021.4272 | 39585.501 | 149175.9075 | 6469.7354 | 12215.4218 | 3950.388 | 126.9002 | 618.8489 | 360164.1299
2020083005 | 8 | 82034.7173 | 30540.4856 | 119154.3305 | 6467.297 | 10987.266 | 39.4268 | 1.4787 | 617.8227 | 249842.8246
2020062301 | 6 | 112243.3417 | 35039.9667 | 145178.0618 | 6465.7779 | 13060.9628 | 3936.942 | 165.8676 | 616.652 | 316707.5724
2020091017 | 9 | 153247.2761 | 44933.5365 | 168198.9325 | 6465.1561 | 14240.8436 | 1027.1009 | 32.9941 | 618.8489 | 388764.6886
2020060415 | 6 | 235410.0122 | 59654.4974 | 198482.8341 | 6463.7026 | 15635.1355 | 39.3694 | 1.6587 | 616.652 | 516303.8619
2020090614 | 9 | 130847.0765 | 38800.8237 | 133243.1939 | 6458.2404 | 12698.808 | 39.5039 | 1.269 | 618.8489 | 322707.7644
2020061508 | 6 | 102219.477 | 43585.4324 | 178733.9409 | 6455.8957 | 12662.2891 | 39.3694 | 1.6587 | 616.652 | 344314.7151
2020080606 | 8 | 94237.5844 | 36224.4682 | 171983.3506 | 6454.691 | 12247.1788 | 39.4268 | 1.4787 | 617.8227 | 321806.0012
2020070903 | 7 | 130691.2527 | 40654.6962 | 164678.3292 | 6453.1074 | 15277.0467 | 3740.0949 | 159.6478 | 617.3305 | 362271.5053
2020090103 | 9 | 87878.5645 | 32604.9679 | 139435.7627 | 6447.8883 | 13387.2308 | 3950.388 | 126.9002 | 618.8489 | 284450.5512
2020070110 | 7 | 223225.7769 | 51400.2427 | 188406.3518 | 6444.7087 | 15824.7637 | 39.3694 | 1.6805 | 617.3305 | 485960.2242
2020080722 | 8 | 145430.6286 | 37514.7589 | 144867.9596 | 6443.1844 | 12187.5096 | 3942.68 | 147.8726 | 617.8227 | 351152.4166
2020060208 | 6 | 101539.1556 | 41434.9785 | 169044.0936 | 6441.5406 | 11708.8617 | 39.3694 | 1.6587 | 616.652 | 330826.31
2020080621 | 8 | 161907.8876 | 39496.2162 | 160686.4647 | 6440.4241 | 12513.6629 | 3942.68 | 147.8726 | 617.8227 | 385753.0309
2020073020 | 7 | 200106.4325 | 45163.7345 | 171197.74 | 6437.8592 | 13231.1609 | 3936.942 | 168.0504 | 617.3305 | 440859.2499
2020080400 | 8 | 106007.1473 | 32929.9022 | 133029.5103 | 6436.0465 | 12415.0263 | 3942.68 | 147.8726 | 617.8227 | 295526.0079
2020063002 | 6 | 110645.7589 | 35198.5389 | 141389.0864 | 6436.014 | 12200.7343 | 3936.942 | 165.8676 | 616.652 | 310589.5942
2020052418 | 5 | 201458.6496 | 38274.288 | 132972.5677 | 6429.8345 | 14098.467 | 275.2494 | 10.7547 | 615.4607 | 394135.2716
2020020313 | 2 | 103091.7121 | 56714.0459 | 195439.711 | 6427.5004 | 14004.7687 | 39.2632 | 1.0664 | 602.0376 | 376320.1054
2020071600 | 7 | 145470.5948 | 38937.327 | 151015.782 | 6427.0057 | 13062.448 | 3936.942 | 168.0504 | 617.3305 | 359635.4803
2020060119 | 6 | 142197.0719 | 35304.6689 | 149785.0208 | 6426.0777 | 11748.9818 | 2913.3371 | 122.7421 | 616.652 | 349114.5522
2020062822 | 6 | 175227.5895 | 37703.8886 | 137183.1261 | 6425.7634 | 12691.193 | 3936.942 | 165.8676 | 616.652 | 373951.0222
2020072402 | 7 | 99381.959 | 35080.6148 | 142342.8065 | 6421.1016 | 12199.8027 | 3936.942 | 168.0504 | 617.3305 | 300148.6074
2020070701 | 7 | 154180.3908 | 40712.1312 | 157255.1632 | 6414.9859 | 12855.537 | 3936.942 | 168.0504 | 617.3305 | 376140.5309
2020091509 | 9 | 100988.9274 | 48922.5701 | 176785.3238 | 6410.0236 | 12285.6191 | 39.5039 | 1.269 | 618.8489 | 346052.0858
2020092801 | 9 | 88468.7532 | 31456.7893 | 127187.6929 | 6409.3911 | 11097.3899 | 3950.388 | 126.9002 | 618.8489 | 269316.1535
2020093008 | 9 | 101338.4836 | 45717.8735 | 173122.7231 | 6407.4018 | 11460.8183 | 39.5039 | 1.269 | 618.8489 | 338706.9221
2020061017 | 6 | 296383.5726 | 55806.5187 | 197473.0206 | 6406.5584 | 16583.8184 | 39.3694 | 1.6587 | 616.652 | 573311.1687
2020062719 | 6 | 237986.7548 | 45454.1994 | 153495.445 | 6403.6698 | 15203.5632 | 2913.3371 | 122.7421 | 616.652 | 462196.3632
2020081722 | 8 | 140307.9153 | 36266.1309 | 155129.6251 | 6402.8396 | 12268.685 | 3942.68 | 147.8726 | 617.8227 | 355083.5712
2020081121 | 8 | 174488.8403 | 40417.6239 | 163485.1587 | 6401.8591 | 12361.404 | 3942.68 | 147.8726 | 617.8227 | 401863.2614
2020070217 | 7 | 301174.379 | 61247.07 | 201214.2912 | 6396.145 | 16801.6953 | 39.3694 | 1.6805 | 617.3305 | 587491.9609
2020080322 | 8 | 140409.6964 | 35224.8769 | 138267.316 | 6395.4916 | 13184.1953 | 3942.68 | 147.8726 | 617.8227 | 338189.9515
2020060720 | 6 | 151920.625 | 34062.0813 | 118217.1796 | 6395.0329 | 9852.3698 | 3936.942 | 165.8676 | 616.652 | 325166.7503
2020052908 | 5 | 135627.804 | 48356.0063 | 184731.155 | 6394.2306 | 15904.6618 | 39.3213 | 1.5364 | 615.4607 | 391670.1762
2020091610 | 9 | 105651.6212 | 53035.7434 | 189901.9654 | 6390.1158 | 14914.2785 | 39.5039 | 1.269 | 618.8489 | 370553.3461
2020061120 | 6 | 167323.25 | 39023.9589 | 158184.9649 | 6387.2303 | 12778.1427 | 3936.942 | 165.8676 | 616.652 | 388417.0085
2020091320 | 9 | 167574.1663 | 37318.0538 | 131569.1178 | 6382.8771 | 13039.235 | 3950.388 | 126.9002 | 618.8489 | 360579.5871
2020060719 | 6 | 160802.3041 | 34128.4642 | 120488.6259 | 6378.0726 | 10201.6153 | 2913.3371 | 122.7421 | 616.652 | 335651.8132
2020060120 | 6 | 140842.8976 | 35303.5793 | 146844.3795 | 6377.9984 | 11358.9673 | 3936.942 | 165.8676 | 616.652 | 345447.2837
2020062703 | 6 | 101620.4269 | 34208.1996 | 127898.0637 | 6374.5272 | 13105.2437 | 3110.1842 | 131.0354 | 616.652 | 287064.3327
2020110206 | 11 | 105925.8028 | 37477.6918 | 149391.4282 | 6374.3103 | 10787.4227 | 1304.0943 | 30.7926 | 618.7569 | 311910.2996
2020060712 | 6 | 153482.8747 | 38795.7102 | 132791.0651 | 6374.2409 | 11249.0995 | 39.3694 | 1.6587 | 616.652 | 343350.6704
2020080822 | 8 | 160909.5088 | 39300.9965 | 138774.8424 | 6370.1044 | 13106.3827 | 3942.68 | 147.8726 | 617.8227 | 363170.2101
2020090417 | 9 | 161011.891 | 45867.0476 | 163524.8695 | 6365.7473 | 13815.7973 | 1027.1009 | 32.9941 | 618.8489 | 392264.2965
2020052616 | 5 | 293155.3404 | 57475.0614 | 194350.6999 | 6365.4629 | 14375.388 | 39.3213 | 1.5364 | 615.4607 | 566378.2709
2020081321 | 8 | 211671.198 | 44662.0512 | 175110.3577 | 6364.0011 | 13668.7262 | 3942.68 | 147.8726 | 617.8227 | 456184.7094
2020073004 | 7 | 102713.7667 | 36455.4892 | 153092.7712 | 6362.1142 | 13316.8709 | 511.8025 | 21.8465 | 617.3305 | 313091.9917
2020062200 | 6 | 138386.6422 | 36342.3557 | 141050.3143 | 6361.6593 | 13639.3267 | 3936.942 | 165.8676 | 616.652 | 340499.7598
2020061607 | 6 | 98674.8475 | 39836.0664 | 175389.049 | 6359.1965 | 11904.0332 | 39.3694 | 1.6587 | 616.652 | 332820.8726
2020112822 | 11 | 138440.1394 | 37313.2956 | 120807.0805 | 6358.2311 | 9796.3328 | 3951.801 | 93.3109 | 618.7569 | 317378.9482
2020062302 | 6 | 104289.894 | 34548.5973 | 142521.9312 | 6357.1376 | 13253.8205 | 3936.942 | 165.8676 | 616.652 | 305690.8422
2020080620 | 8 | 176840.945 | 42732.873 | 169309.3865 | 6354.3174 | 12918.4446 | 3942.68 | 147.8726 | 617.8227 | 412864.3419
2020111512 | 11 | 155528.6466 | 38240.7132 | 129901.9393 | 6349.7087 | 9480.4039 | 39.518 | 0.93311 | 618.7569 | 340160.6197
2020093009 | 9 | 103339.5409 | 48870.9136 | 176896.1954 | 6349.1548 | 11726.3904 | 39.5039 | 1.269 | 618.8489 | 347841.8168
2020070620 | 7 | 288092.2797 | 53395.6152 | 189927.277 | 6348.4859 | 14950.4849 | 3936.942 | 168.0504 | 617.3305 | 557436.4656
2020082201 | 8 | 116745.8721 | 35440.5239 | 133647.1601 | 6344.2625 | 12535.0319 | 3942.68 | 147.8726 | 617.8227 | 309421.2259
2020080223 | 8 | 123078.9411 | 34176.3296 | 125037.6746 | 6343.8784 | 12565.9479 | 3942.68 | 147.8726 | 617.8227 | 305911.1469
2020020308 | 2 | 115605.7831 | 50220.8189 | 187442.5999 | 6342.9887 | 12680.3792 | 39.2632 | 1.0664 | 602.0376 | 372934.9369
2020082520 | 8 | 207869.087 | 45586.1978 | 174151.6432 | 6338.502 | 14015.9574 | 3942.68 | 147.8726 | 617.8227 | 452669.7626
2020020415 | 2 | 127355.2976 | 59696.3476 | 193730.6499 | 6337.0136 | 14046.7682 | 39.2632 | 1.0664 | 602.0376 | 401808.444
2020090322 | 9 | 147492.2294 | 37175.8678 | 145786.908 | 6335.2773 | 12726.6674 | 3950.388 | 126.9002 | 618.8489 | 354213.0871
2020060414 | 6 | 221214.0812 | 62023.1333 | 204882.0509 | 6335.022 | 15932.2672 | 39.3694 | 1.6587 | 616.652 | 511044.2346
2020090613 | 9 | 128443.2943 | 38359.5224 | 133681.1955 | 6334.3432 | 12604.0575 | 39.5039 | 1.269 | 618.8489 | 320082.0346
2020092720 | 9 | 170924.8396 | 38152.2274 | 132892.9846 | 6330.4973 | 13138.5878 | 3950.388 | 126.9002 | 618.8489 | 366135.2738
2020050313 | 5 | 118485.4682 | 31723.2482 | 113408.4962 | 6321.8455 | 9977.7189 | 39.3213 | 1.5364 | 615.4607 | 280573.0954
2020052608 | 5 | 166715.3125 | 52113.64 | 197730.0778 | 6314.2431 | 15794.0606 | 39.3213 | 1.5364 | 615.4607 | 439323.6524
2020092819 | 9 | 156158.4972 | 39987.3353 | 158192.6958 | 6312.4414 | 12170.7807 | 3950.388 | 126.9002 | 618.8489 | 377517.8873
2020020312 | 2 | 104609.3133 | 57222.5797 | 194375.634 | 6308.4415 | 13889.9134 | 39.2632 | 1.0664 | 602.0376 | 377048.2492
2020062300 | 6 | 124832.9165 | 35990.1804 | 147015.4071 | 6305.6884 | 13327.7632 | 3936.942 | 165.8676 | 616.652 | 332191.4172
2020092722 | 9 | 129047.4405 | 34187.3218 | 129856.186 | 6304.2473 | 12704.8209 | 3950.388 | 126.9002 | 618.8489 | 316796.1537
2020092703 | 9 | 80364.0656 | 31213.7025 | 115113.6134 | 6300.9006 | 11882.9118 | 3950.388 | 126.9002 | 618.8489 | 249571.331
2020112809 | 11 | 127014.8561 | 40162.0264 | 136236.7303 | 6295.3105 | 9834.3179 | 39.518 | 0.93311 | 618.7569 | 320202.4493
2020060207 | 6 | 95790.7428 | 37672.0819 | 162592.3425 | 6294.7927 | 11169.0788 | 39.3694 | 1.6587 | 616.652 | 314176.7188
2020080806 | 8 | 94722.257 | 31568.4535 | 138394.9052 | 6294.3148 | 11111.1098 | 39.4268 | 1.4787 | 617.8227 | 282749.7685
2020070111 | 7 | 240221.608 | 52884.2749 | 191504.498 | 6292.6384 | 15693.2554 | 39.3694 | 1.6805 | 617.3305 | 507254.6551
2020093012 | 9 | 109015.6166 | 50830.8157 | 178338.32 | 6291.5268 | 13591.2156 | 39.5039 | 1.269 | 618.8489 | 358727.1164
2020072101 | 7 | 113809.7212 | 35604.8248 | 147436.5151 | 6289.2513 | 12051.6994 | 3936.942 | 168.0504 | 617.3305 | 319914.3346
2020060312 | 6 | 197836.2752 | 59282.412 | 204620.9595 | 6288.2709 | 16365.7771 | 39.3694 | 1.6587 | 616.652 | 485051.3747
2020080403 | 8 | 89459.1728 | 32372.334 | 138460.1388 | 6284.6027 | 12838.2962 | 3942.68 | 147.8726 | 617.8227 | 284122.9199
2020091210 | 9 | 124322.8896 | 42192.1218 | 147813.6812 | 6283.4496 | 12376.6162 | 39.5039 | 1.269 | 618.8489 | 333648.3802
2020020309 | 2 | 106462.0717 | 54153.9888 | 190206.6084 | 6282.2831 | 13267.0051 | 39.2632 | 1.0664 | 602.0376 | 371014.3243
2020052607 | 5 | 144210.0556 | 46020.9894 | 188056.394 | 6281.9582 | 15513.5232 | 39.3213 | 1.5364 | 615.4607 | 400739.2389
2020091116 | 9 | 141583.1359 | 47972.68 | 170385.4059 | 6277.7883 | 14196.5124 | 39.5039 | 1.269 | 618.8489 | 381075.1443
2020092307 | 9 | 96545.4638 | 41215.9521 | 168151.2121 | 6277.745 | 12344.8759 | 39.5039 | 1.269 | 618.8489 | 325194.8706
2020091815 | 9 | 116069.3155 | 47467.0852 | 166213.926 | 6274.7062 | 13068.0812 | 39.5039 | 1.269 | 618.8489 | 349752.7358
2020081704 | 8 | 85607.6836 | 32359.544 | 144099.5958 | 6270.0516 | 12123.1757 | 2286.7544 | 85.7661 | 617.8227 | 283450.394
2020112905 | 11 | 88730.8459 | 33681.7516 | 111312.1635 | 6268.0327 | 9499.6964 | 3951.801 | 93.3109 | 618.7569 | 254156.3588
2020081322 | 8 | 179417.3071 | 41404.412 | 164937.3985 | 6267.4771 | 13270.5052 | 3942.68 | 147.8726 | 617.8227 | 410005.4753
2020080323 | 8 | 120288.4047 | 33929.1995 | 135452.0559 | 6266.201 | 12717.8137 | 3942.68 | 147.8726 | 617.8227 | 313362.0503
2020020314 | 2 | 101767.6591 | 56152.2722 | 193422.6703 | 6263.9857 | 13977.0083 | 39.2632 | 1.0664 | 602.0376 | 372225.9629
2020060308 | 6 | 147010.0149 | 49391.046 | 192339.5584 | 6262.7579 | 15708.1235 | 39.3694 | 1.6587 | 616.652 | 411369.1808
2020060815 | 6 | 170955.1364 | 55290.7044 | 182364.8101 | 6262.0937 | 14914.0316 | 39.3694 | 1.6587 | 616.652 | 430444.4563
2020081702 | 8 | 88185.4087 | 31691.0218 | 134073.3377 | 6255.5156 | 10777.3549 | 3942.68 | 147.8726 | 617.8227 | 275691.014
2020060409 | 6 | 156998.1723 | 54751.1472 | 203587.3635 | 6250.3931 | 14883.0966 | 39.3694 | 1.6587 | 616.652 | 437127.8528
2020091117 | 9 | 141873.5957 | 43959.8645 | 163490.9165 | 6247.6168 | 13943.5374 | 1027.1009 | 32.9941 | 618.8489 | 371194.4746
2020081700 | 8 | 103464.7753 | 32829.2416 | 136282.7819 | 6245.7389 | 10860.3735 | 3942.68 | 147.8726 | 617.8227 | 294391.2866
2020060311 | 6 | 193736.4715 | 58524.2165 | 203226.6159 | 6242.4349 | 16350.004 | 39.3694 | 1.6587 | 616.652 | 478737.4229
2020080801 | 8 | 97286.5024 | 32860.07 | 128668.239 | 6238.9651 | 10934.7667 | 3942.68 | 147.8726 | 617.8227 | 280696.9185
2020061006 | 6 | 133884.4079 | 42094.6816 | 187748.2303 | 6237.314 | 16879.4498 | 39.3694 | 1.6587 | 616.652 | 387501.7637
2020020408 | 2 | 115244.2722 | 51798.7794 | 191537.8666 | 6237.2529 | 12875.3259 | 39.2632 | 1.0664 | 602.0376 | 378335.8642
2020062817 | 6 | 271129.9534 | 48041.2821 | 154518.9878 | 6235.3354 | 13914.5945 | 39.3694 | 1.6587 | 616.652 | 494497.8333
2020062821 | 6 | 205978.4436 | 40411.2427 | 139406.2527 | 6232.2576 | 13044.4376 | 3936.942 | 165.8676 | 616.652 | 409792.0958
2020092319 | 9 | 158181.2999 | 42871.0564 | 163144.9248 | 6229.8157 | 13346.7319 | 3950.388 | 126.9002 | 618.8489 | 388469.9657
2020091707 | 9 | 96832.7531 | 40864.9854 | 169092.9558 | 6229.3403 | 11607.7559 | 39.5039 | 1.269 | 618.8489 | 325287.4122
2020050315 | 5 | 126056.9777 | 31862.3091 | 113909.3652 | 6224.452 | 10026.9586 | 39.3213 | 1.5364 | 615.4607 | 288736.3811
2020052619 | 5 | 272937.1597 | 48328.0852 | 178507.1824 | 6224.249 | 13223.0396 | 3656.8846 | 142.8833 | 615.4607 | 523634.9445
2020050312 | 5 | 121472.04 | 31907.2997 | 114014.2541 | 6223.0488 | 9901.5411 | 39.3213 | 1.5364 | 615.4607 | 284174.5021
2020092013 | 9 | 128817.9271 | 37046.9398 | 128455.3621 | 6221.3491 | 11234.0267 | 39.5039 | 1.269 | 618.8489 | 312435.2265
2020090221 | 9 | 167272.3061 | 39152.9193 | 157435.4244 | 6220.4136 | 13120.4917 | 3950.388 | 126.9002 | 618.8489 | 387897.6922
2020030913 | 3 | 93449.6631 | 54601.3203 | 189958.824 | 6216.4153 | 13958.9978 | 39.2906 | 1.2143 | 616.3706 | 358842.096
2020061412 | 6 | 129149.031 | 35947.8337 | 126386.6777 | 6215.2333 | 10857.0827 | 39.3694 | 1.6587 | 616.652 | 309213.5385
2020092523 | 9 | 101532.3966 | 32623.9986 | 126284.5935 | 6213.8765 | 11053.2875 | 3950.388 | 126.9002 | 618.8489 | 282404.2899
2020061119 | 6 | 173982.8521 | 40593.524 | 162542.6656 | 6209.5679 | 13256.1082 | 2913.3371 | 122.7421 | 616.652 | 400237.4489
2020060915 | 6 | 260107.8693 | 63812.0826 | 204724.5836 | 6209.5071 | 15621.5922 | 39.3694 | 1.6587 | 616.652 | 551133.3147
2020080705 | 8 | 88263.4873 | 32704.859 | 156087.0369 | 6208.5407 | 12231.4405 | 39.4268 | 1.4787 | 617.8227 | 296154.0925
2020062123 | 6 | 160720.3258 | 37730.1867 | 144869.814 | 6208.515 | 14223.5377 | 3936.942 | 165.8676 | 616.652 | 368471.8408
2020060316 | 6 | 244698.7871 | 52523.1276 | 187299.1621 | 6202.8547 | 15608.4978 | 39.3694 | 1.6587 | 616.652 | 506990.1093
2020060721 | 6 | 137685.6648 | 32639.5723 | 117336.5192 | 6200.1597 | 9302.4651 | 3936.942 | 165.8676 | 616.652 | 307883.8427
2020073023 | 7 | 134238.2395 | 37385.6371 | 149612.0056 | 6200.0516 | 11970.2296 | 3936.942 | 168.0504 | 617.3305 | 344128.4862
2020063004 | 6 | 101224.9786 | 34760.6991 | 149524.729 | 6197.6821 | 13158.8042 | 196.8471 | 8.2934 | 616.652 | 305688.6855
2020052207 | 5 | 94564.4403 | 36967.6202 | 153658.9717 | 6197.6627 | 11463.4404 | 39.3213 | 1.5364 | 615.4607 | 303508.4537
2020081723 | 8 | 118775.3575 | 34540.0659 | 148344.9722 | 6193.309 | 12086.1929 | 3942.68 | 147.8726 | 617.8227 | 324648.2728
2020091322 | 9 | 124366.6694 | 33060.611 | 126085.0894 | 6188.9595 | 12146.7337 | 3950.388 | 126.9002 | 618.8489 | 306544.1999
2020070116 | 7 | 283205.9213 | 52919.716 | 185863.8409 | 6186.6564 | 16377.6085 | 39.3694 | 1.6805 | 617.3305 | 545212.1236
2020062923 | 6 | 162952.4007 | 39028.8005 | 152733.1529 | 6186.2024 | 12714.1876 | 3936.942 | 165.8676 | 616.652 | 378334.2056
2020082105 | 8 | 88150.007 | 33833.9798 | 156117.9203 | 6185.7805 | 13430.2857 | 39.4268 | 1.4787 | 617.8227 | 298376.7016
2020081918 | 8 | 167344.3353 | 45514.6402 | 176401.6768 | 6182.9209 | 13772.2874 | 1025.0968 | 38.4469 | 617.8227 | 410897.2269
2020081301 | 8 | 109764.484 | 35179.1308 | 150183.9894 | 6182.3399 | 11678.6781 | 3942.68 | 147.8726 | 617.8227 | 317696.9975
2020112900 | 11 | 107630.1481 | 34933.4944 | 113690.2843 | 6180.3094 | 9368.3462 | 3951.801 | 93.3109 | 618.7569 | 276466.4511
2020111504 | 11 | 81219.8603 | 31824.5977 | 107380.4395 | 6179.9811 | 9292.8287 | 3951.801 | 93.3109 | 618.7569 | 240561.576
2020061211 | 6 | 124271.2968 | 49844.0898 | 175739.252 | 6179.0796 | 12351.0712 | 39.3694 | 1.6587 | 616.652 | 369042.4694
2020062202 | 6 | 115169.7397 | 35182.085 | 139681.3589 | 6178.5958 | 13771.5259 | 3936.942 | 165.8676 | 616.652 | 314702.767
2020082802 | 8 | 97662.1833 | 33640.8178 | 140616.7809 | 6175.5514 | 12983.8656 | 3942.68 | 147.8726 | 617.8227 | 295787.5744
2020070702 | 7 | 139957.0037 | 39739.7539 | 155875.6324 | 6171.98 | 13184.2498 | 3936.942 | 168.0504 | 617.3305 | 359650.9427
2020061210 | 6 | 121000.5079 | 49458.2346 | 178144.7079 | 6171.6461 | 12496.9551 | 39.3694 | 1.6587 | 616.652 | 367929.7316
2020062102 | 6 | 114988.2388 | 34347.2536 | 121116.3481 | 6169.6297 | 12519.0558 | 3936.942 | 165.8676 | 616.652 | 293859.9875
2020112808 | 11 | 117539.336 | 36731.7253 | 133589.52 | 6168.2185 | 9775.2079 | 39.518 | 0.93311 | 618.7569 | 304463.2157
2020070802 | 7 | 152903.3089 | 41496.2502 | 159434.4462 | 6163.6495 | 14547.2769 | 3936.942 | 168.0504 | 617.3305 | 379267.2545
2020083004 | 8 | 80506.8718 | 30658.92 | 117203.4837 | 6159.7616 | 10808.8186 | 2286.7544 | 85.7661 | 617.8227 | 248328.199
2020070115 | 7 | 272986.2838 | 54699.6897 | 189083.8292 | 6155.2193 | 15861.0383 | 39.3694 | 1.6805 | 617.3305 | 539444.4407
2020062105 | 6 | 103327.4766 | 31577.1452 | 121979.0252 | 6154.1979 | 12712.5036 | 39.3694 | 1.6587 | 616.652 | 276408.0285
2020092306 | 9 | 93641.6718 | 35945.3511 | 154302.8645 | 6148.2182 | 12021.9952 | 39.5039 | 1.269 | 618.8489 | 302719.7225
2020092108 | 9 | 99062.5718 | 44762.441 | 172980.3622 | 6147.5228 | 11559.5505 | 39.5039 | 1.269 | 618.8489 | 335172.0701
2020020315 | 2 | 107755.6159 | 55522.2032 | 187625.8243 | 6145.6884 | 13798.5656 | 39.2632 | 1.0664 | 602.0376 | 371490.2645
2020061620 | 6 | 175209.4364 | 39799.7177 | 159892.8434 | 6145.6657 | 12084.16 | 3936.942 | 165.8676 | 616.652 | 397851.2849
2020062406 | 6 | 96002.989 | 35796.9603 | 166803.4896 | 6144.6041 | 11840.3196 | 39.3694 | 1.6587 | 616.652 | 317246.0426
2020113020 | 11 | 170591.4404 | 43149.614 | 159155.159 | 6142.9567 | 10797.0658 | 3951.801 | 93.3109 | 618.7569 | 394500.1047
2020111910 | 11 | 106815.6894 | 52595.7633 | 180258.5666 | 6141.0876 | 11796.2814 | 39.518 | 0.93311 | 618.7569 | 358266.5963
2020090922 | 9 | 122513.0257 | 34534.6969 | 147186.8967 | 6137.2965 | 13706.0511 | 3950.388 | 126.9002 | 618.8489 | 328774.104
2020091620 | 9 | 142032.9386 | 38090.2215 | 156397.3017 | 6137.0119 | 13099.9426 | 3950.388 | 126.9002 | 618.8489 | 360453.5535
2020093010 | 9 | 105837.919 | 50240.4436 | 177545.6649 | 6135.1808 | 12361.3038 | 39.5039 | 1.269 | 618.8489 | 352780.1338
2020061001 | 6 | 130479.2594 | 35816.8412 | 139095.0422 | 6129.9458 | 13335.3869 | 3936.942 | 165.8676 | 616.652 | 329575.9371
2020090612 | 9 | 128955.7976 | 37914.497 | 133234.8849 | 6129.3235 | 12525.503 | 39.5039 | 1.269 | 618.8489 | 319419.6276
2020112901 | 11 | 97668.2357 | 34132.2641 | 111985.6341 | 6123.0165 | 9164.5785 | 3951.801 | 93.3109 | 618.7569 | 263737.5977
2020062700 | 6 | 128809.5532 | 35621.2988 | 129543.0982 | 6116.9264 | 12721.8379 | 3936.942 | 165.8676 | 616.652 | 317532.1762
2020100814 | 10 | 103426.1757 | 50558.3268 | 190470.5221 | 6115.0809 | 13711.6701 | 39.5098 | 1.1153 | 618.5357 | 364940.9364
2020090512 | 9 | 131128.6616 | 40107.505 | 137366.9074 | 6114.857 | 11646.5064 | 39.5039 | 1.269 | 618.8489 | 327024.0593
2020072122 | 7 | 173727.2166 | 40559.9123 | 163975.0964 | 6110.2236 | 14297.6604 | 3936.942 | 168.0504 | 617.3305 | 403392.4321
2020073001 | 7 | 121175.9038 | 37192.8497 | 149081.9723 | 6110.1186 | 12438.925 | 3936.942 | 168.0504 | 617.3305 | 330722.0923
2020020311 | 2 | 104664.4735 | 57520.2589 | 193966.8247 | 6109.5897 | 13800.391 | 39.2632 | 1.0664 | 602.0376 | 376703.905
2020081204 | 8 | 88139.5946 | 33052.7929 | 146404.1986 | 6109.2695 | 11755.7855 | 2286.7544 | 85.7661 | 617.8227 | 288451.9843
2020061413 | 6 | 127912.1321 | 36465.5619 | 126413.4622 | 6107.6136 | 11003.9226 | 39.3694 | 1.6587 | 616.652 | 308560.3725
2020061110 | 6 | 138422.0203 | 53769.4522 | 193378.575 | 6104.8565 | 14357.2304 | 39.3694 | 1.6587 | 616.652 | 406689.8145
2020020310 | 2 | 104210.0947 | 56669.1001 | 192935.0034 | 6103.2887 | 13568.6284 | 39.2632 | 1.0664 | 602.0376 | 374128.4825
2020092600 | 9 | 89838.6274 | 31564.2658 | 122532.833 | 6102.519 | 10881.6466 | 3950.388 | 126.9002 | 618.8489 | 265616.0288
2020090820 | 9 | 142718.8172 | 36695.6927 | 149259.4013 | 6101.6723 | 12368.6726 | 3950.388 | 126.9002 | 618.8489 | 351840.3931
2020092117 | 9 | 134769.3817 | 40889.6542 | 163832.8059 | 6096.9741 | 13325.5902 | 1027.1009 | 32.9941 | 618.8489 | 360593.3497
2020060821 | 6 | 164536.4935 | 36601.7532 | 147732.6877 | 6096.648 | 11842.7101 | 3936.942 | 165.8676 | 616.652 | 371529.7541
2020052809 | 5 | 135329.3376 | 50285.1454 | 181307.0605 | 6095.1575 | 15409.8225 | 39.3213 | 1.5364 | 615.4607 | 389082.842
2020062201 | 6 | 124421.8292 | 35552.3609 | 140118.3983 | 6092.7228 | 13429.0247 | 3936.942 | 165.8676 | 616.652 | 324333.7976
2020112904 | 11 | 86641.6096 | 33415.6219 | 110588.3442 | 6089.068 | 9331.9692 | 3951.801 | 93.3109 | 618.7569 | 250730.4816
2020092606 | 9 | 85880.6396 | 30813.0609 | 131574.6467 | 6088.7527 | 10564.9664 | 39.5039 | 1.269 | 618.8489 | 265581.6881
2020092721 | 9 | 151681.9015 | 35995.5849 | 130154.1817 | 6087.7632 | 13156.5313 | 3950.388 | 126.9002 | 618.8489 | 341772.0997
2020091406 | 9 | 95654.1255 | 35286.1247 | 159437.0187 | 6086.2707 | 11468.5389 | 39.5039 | 1.269 | 618.8489 | 308591.7002
2020061720 | 6 | 212554.9872 | 43296.3034 | 167691.5131 | 6085.5036 | 13415.6902 | 3936.942 | 165.8676 | 616.652 | 447763.4592
2020061619 | 6 | 184086.8062 | 41919.025 | 165865.9568 | 6082.3972 | 12871.0481 | 2913.3371 | 122.7421 | 616.652 | 414477.9645
2020020416 | 2 | 140797.822 | 58238.472 | 188984.1454 | 6075.7427 | 13740.9164 | 39.2632 | 1.0664 | 602.0376 | 408479.4656
2020081703 | 8 | 85222.4101 | 31618.925 | 137202.0505 | 6073.0653 | 11073.6225 | 3942.68 | 147.8726 | 617.8227 | 275898.4487
2020111406 | 11 | 91743.5528 | 33789.0028 | 122303.7678 | 6067.8282 | 9826.8368 | 1304.0943 | 30.7926 | 618.7569 | 265684.6321
2020060411 | 6 | 192059.5141 | 60311.6136 | 208708.2072 | 6065.0829 | 15465.3102 | 39.3694 | 1.6587 | 616.652 | 483267.4081
2020073021 | 7 | 181270.8198 | 41823.5258 | 162300.5437 | 6063.9463 | 12822.2184 | 3936.942 | 168.0504 | 617.3305 | 409003.3768
2020060722 | 6 | 116498.5305 | 31054.1673 | 117097.9612 | 6063.7348 | 8529.5098 | 3936.942 | 165.8676 | 616.652 | 283963.3651
2020092602 | 9 | 77294.0393 | 30525.5358 | 118445.5549 | 6062.3757 | 10807.3707 | 3950.388 | 126.9002 | 618.8489 | 247831.0134
2020090819 | 9 | 149594.6511 | 39526.4124 | 156056.3471 | 6061.999 | 12857.0193 | 3950.388 | 126.9002 | 618.8489 | 368792.566
2020073103 | 7 | 93255.1966 | 34120.6282 | 143623.676 | 6061.1415 | 12061.6889 | 3740.0949 | 159.6478 | 617.3305 | 293639.4045
2020052704 | 5 | 111218.5417 | 34699.1958 | 141582.2462 | 6059.6529 | 13263.2039 | 511.1774 | 19.9729 | 615.4607 | 307969.4516
2020070112 | 7 | 250537.1059 | 54028.0042 | 193490.881 | 6056.5237 | 15692.5725 | 39.3694 | 1.6805 | 617.3305 | 520463.4678
2020080900 | 8 | 122197.1321 | 35600.1842 | 131445.7666 | 6055.7052 | 12446.5617 | 3942.68 | 147.8726 | 617.8227 | 312453.7251
2020092820 | 9 | 143526.9778 | 36881.5335 | 152255.8004 | 6055.1757 | 11724.5667 | 3950.388 | 126.9002 | 618.8489 | 355140.1911
2020052414 | 5 | 171473.3721 | 39932.9482 | 135638.2033 | 6054.3289 | 14139.3096 | 39.3213 | 1.5364 | 615.4607 | 367894.4805
2020062807 | 6 | 129922.6249 | 33847.8605 | 132655.3524 | 6051.7746 | 12149.7681 | 39.3694 | 1.6587 | 616.652 | 315285.0605
2020080401 | 8 | 97082.4137 | 32458.4591 | 132561.5268 | 6049.5431 | 12362.9193 | 3942.68 | 147.8726 | 617.8227 | 285223.2373
2020051513 | 5 | 117492.3463 | 43154.8268 | 157080.6053 | 6045.8156 | 12942.2719 | 39.3213 | 1.5364 | 615.4607 | 337372.1843
2020091410 | 9 | 110670.2354 | 51481.4968 | 183804.9451 | 6043.6073 | 13886.1944 | 39.5039 | 1.269 | 618.8489 | 366546.1007
2020062317 | 6 | 221776.7777 | 49572.7008 | 189924.669 | 6039.1144 | 16293.4101 | 39.3694 | 1.6587 | 616.652 | 484264.3521
2020061721 | 6 | 193283.5957 | 40099.9718 | 156892.6435 | 6037.5489 | 12932.6321 | 3936.942 | 165.8676 | 616.652 | 413965.8535
2020061118 | 6 | 185595.5068 | 43651.9807 | 168818.6923 | 6036.0262 | 14013.6742 | 39.3694 | 1.6587 | 616.652 | 418773.5603
2020092603 | 9 | 74476.3868 | 30190.1905 | 118704.3698 | 6028.7263 | 10801.5982 | 3950.388 | 126.9002 | 618.8489 | 244897.4086
2020081423 | 8 | 145457.7471 | 38262.9561 | 141155.0733 | 6025.2621 | 11803.0924 | 3942.68 | 147.8726 | 617.8227 | 347412.5063
2020112823 | 11 | 121826.3761 | 35913.4447 | 115940.5861 | 6024.6286 | 9571.8973 | 3951.801 | 93.3109 | 618.7569 | 293940.8016
2020062221 | 6 | 198312.5122 | 41449.5309 | 164625.7013 | 6022.7737 | 14061.5781 | 3936.942 | 165.8676 | 616.652 | 429191.5578
2020060908 | 6 | 132204.5567 | 50237.0051 | 197038.4101 | 6021.9433 | 15276.8431 | 39.3694 | 1.6587 | 616.652 | 401436.4384
2020052813 | 5 | 157417.8324 | 53959.4586 | 185073.8649 | 6020.9992 | 16126.7225 | 39.3213 | 1.5364 | 615.4607 | 419255.1961
2020092800 | 9 | 96830.3481 | 32084.6916 | 127528.416 | 6018.0459 | 11336.9521 | 3950.388 | 126.9002 | 618.8489 | 278494.5908
2020080302 | 8 | 92703.9616 | 32361.02 | 121866.4866 | 6018.0147 | 12708.3129 | 3942.68 | 147.8726 | 617.8227 | 270366.1711
2020052808 | 5 | 127949.0701 | 47186.33 | 177171.3547 | 6018.0011 | 15156.1071 | 39.3213 | 1.5364 | 615.4607 | 374137.1815
2020040613 | 4 | 113111.2977 | 41429.5648 | 153077.1565 | 6016.8376 | 10093.2294 | 39.3635 | 1.4066 | 616.4806 | 324385.3367
2020082923 | 8 | 111876.3903 | 32896.7922 | 121952.2455 | 6015.8584 | 10733.5068 | 3942.68 | 147.8726 | 617.8227 | 288183.1686
2020020316 | 2 | 121161.9632 | 53600.3205 | 182305.4336 | 6012.8757 | 13615.1659 | 39.2632 | 1.0664 | 602.0376 | 377338.1261
2020090921 | 9 | 140921.1019 | 36639.5706 | 152666.7353 | 6012.6006 | 14211.4101 | 3950.388 | 126.9002 | 618.8489 | 355147.5556
2020082022 | 8 | 133880.7065 | 36439.7056 | 148977.6648 | 6011.831 | 12172.636 | 3942.68 | 147.8726 | 617.8227 | 342190.9193
2020091810 | 9 | 103969.1123 | 50116.0419 | 176352.5841 | 6002.9886 | 12534.0169 | 39.5039 | 1.269 | 618.8489 | 349634.3654
2020060813 | 6 | 138563.8086 | 55707.3542 | 195833.5094 | 5997.8644 | 14764.2655 | 39.3694 | 1.6587 | 616.652 | 411524.4822
2020060218 | 6 | 216802.8866 | 45387.8331 | 177773.4196 | 5996.1749 | 16498.2791 | 39.3694 | 1.6587 | 616.652 | 463116.2734
2020112902 | 11 | 90825.383 | 33555.5028 | 110948.5549 | 5986.1433 | 9062.4406 | 3951.801 | 93.3109 | 618.7569 | 255041.8933
2020080805 | 8 | 85693.1566 | 30656.1811 | 130696.0237 | 5984.5624 | 11022.2952 | 39.4268 | 1.4787 | 617.8227 | 264710.9472
2020090720 | 9 | 161896.3763 | 36194.1445 | 131347.4285 | 5981.7422 | 13449.4864 | 3950.388 | 126.9002 | 618.8489 | 353565.3149
2020060121 | 6 | 128723.898 | 33340.859 | 138356.5798 | 5981.1978 | 11231.1555 | 3936.942 | 165.8676 | 616.652 | 322353.1516
2020091118 | 9 | 140023.125 | 41180.953 | 156086.4377 | 5980.9232 | 13173.3382 | 3910.8841 | 125.6312 | 618.8489 | 361100.1412
2020062003 | 6 | 97613.3513 | 33380.6964 | 126920.9481 | 5980.8632 | 12959.0128 | 3110.1842 | 131.0354 | 616.652 | 280712.7434
2020093007 | 9 | 99317.8377 | 40982.8798 | 169380.1381 | 5980.5944 | 10994.8362 | 39.5039 | 1.269 | 618.8489 | 327315.9079
2020073101 | 7 | 104677.1343 | 35056.8687 | 142544.0884 | 5979.783 | 11543.8121 | 3936.942 | 168.0504 | 617.3305 | 304524.0093
2020070623 | 7 | 199001.9754 | 43526.6014 | 164132.7306 | 5978.1576 | 12919.877 | 3936.942 | 168.0504 | 617.3305 | 430281.6649
2020081403 | 8 | 102461.0884 | 35342.6534 | 151314.2824 | 5977.3848 | 12391.8398 | 3942.68 | 147.8726 | 617.8227 | 312195.6242
2020040612 | 4 | 116877.009 | 42039.1334 | 156399.0419 | 5975.5099 | 10094.9713 | 39.3635 | 1.4066 | 616.4806 | 332042.9163
2020073104 | 7 | 92767.3727 | 34828.0558 | 148455.402 | 5973.706 | 12763.4963 | 511.8025 | 21.8465 | 617.3305 | 295939.0123
2020080723 | 8 | 124577.5252 | 35306.4191 | 136211.991 | 5971.0377 | 11503.4613 | 3942.68 | 147.8726 | 617.8227 | 318278.8097
2020112903 | 11 | 87542.1879 | 33411.067 | 110255.053 | 5969.2573 | 9280.2105 | 3951.801 | 93.3109 | 618.7569 | 251121.6444
2020062421 | 6 | 139546.24 | 35539.023 | 149219.1468 | 5968.3003 | 11971.7201 | 3936.942 | 165.8676 | 616.652 | 346963.8919
2020091517 | 9 | 135957.9393 | 41750.2426 | 164499.597 | 5968.0869 | 13744.6149 | 1027.1009 | 32.9941 | 618.8489 | 363599.4245
2020060206 | 6 | 87657.2268 | 33343.2917 | 155079.0544 | 5967.8818 | 10928.2159 | 39.3694 | 1.6587 | 616.652 | 293633.3506
2020091111 | 9 | 114752.3826 | 52569.1129 | 178809.5005 | 5967.7534 | 13167.947 | 39.5039 | 1.269 | 618.8489 | 365926.3182
2020052907 | 5 | 119831.3856 | 43168.4289 | 178503.5077 | 5966.7414 | 15322.394 | 39.3213 | 1.5364 | 615.4607 | 363448.7761
2020090617 | 9 | 143471.8418 | 35580.1308 | 128126.7459 | 5963.2499 | 12706.2292 | 1027.1009 | 32.9941 | 618.8489 | 327527.1413
2020050311 | 5 | 123918.6084 | 31943.1081 | 113606.9596 | 5961.5261 | 9851.8881 | 39.3213 | 1.5364 | 615.4607 | 285938.4087
2020091409 | 9 | 105505.6812 | 49265.994 | 179451.8216 | 5958.0022 | 13070.4938 | 39.5039 | 1.269 | 618.8489 | 353911.6146
2020081721 | 8 | 164454.0977 | 39006.9687 | 163981.6163 | 5955.5585 | 13089.2274 | 3942.68 | 147.8726 | 617.8227 | 391195.844
2020061415 | 6 | 138380.2801 | 37204.1756 | 127946.0621 | 5947.6434 | 11087.7895 | 39.3694 | 1.6587 | 616.652 | 321223.6307
2020030911 | 3 | 96722.4473 | 55684.2902 | 190663.8017 | 5946.9002 | 13812.6042 | 39.2906 | 1.2143 | 616.3706 | 363486.9191
2020081802 | 8 | 88465.9236 | 31872.6942 | 139657.8727 | 5940.7087 | 11557.1205 | 3942.68 | 147.8726 | 617.8227 | 282202.6951
2020080420 | 8 | 167452.2088 | 40502.5413 | 166492.7384 | 5939.7492 | 12641.4585 | 3942.68 | 147.8726 | 617.8227 | 397737.0716
2020052507 | 5 | 129732.0271 | 42407.3469 | 178687.2576 | 5936.1256 | 14972.4778 | 39.3213 | 1.5364 | 615.4607 | 372391.5534
2020062820 | 6 | 225660.095 | 43194.7301 | 141165.922 | 5935.2806 | 13118.9234 | 3936.942 | 165.8676 | 616.652 | 433794.4127
2020062419 | 6 | 149350.76 | 37902.2291 | 158565.0805 | 5933.3677 | 12640.5592 | 2913.3371 | 122.7421 | 616.652 | 368044.7277
2020091417 | 9 | 144034.9838 | 41726.4572 | 162328.6322 | 5932.4286 | 13305.17 | 1027.1009 | 32.9941 | 618.8489 | 369006.6157
2020091706 | 9 | 93337.192 | 35651.3315 | 159080.5921 | 5932.192 | 11242.8575 | 39.5039 | 1.269 | 618.8489 | 305903.7868
2020091400 | 9 | 92013.562 | 30727.575 | 122571.1012 | 5931.2566 | 10416.9031 | 3950.388 | 126.9002 | 618.8489 | 266356.5349
2020052617 | 5 | 293947.811 | 53609.0135 | 188560.2288 | 5930.1434 | 14222.393 | 39.3213 | 1.5364 | 615.4607 | 556925.9082
2020062420 | 6 | 148036.7065 | 37267.3431 | 156605.9197 | 5925.8553 | 12190.5215 | 3936.942 | 165.8676 | 616.652 | 364745.8077
2020030510 | 3 | 107211.6357 | 58398.0805 | 194682.9681 | 5924.0782 | 13655.6103 | 39.2906 | 1.2143 | 616.3706 | 380529.2482
2020060407 | 6 | 122464.4161 | 43681.054 | 186903.5674 | 5923.6143 | 14158.7166 | 39.3694 | 1.6587 | 616.652 | 373789.0484
2020083002 | 8 | 84675.9494 | 30705.6287 | 117078.9009 | 5923.3464 | 10300.278 | 3942.68 | 147.8726 | 617.8227 | 253392.4789
2020081503 | 8 | 97370.8052 | 34277.1597 | 132645.0457 | 5923.0413 | 11650.0835 | 3942.68 | 147.8726 | 617.8227 | 286574.5108
2020040713 | 4 | 126110.6249 | 42037.945 | 152683.9925 | 5921.8765 | 9930.6687 | 39.3635 | 1.4066 | 616.4806 | 337342.3584
2020111311 | 11 | 111153.3368 | 52614.0965 | 175496.8244 | 5915.7654 | 12189.9851 | 39.518 | 0.93311 | 618.7569 | 358029.2162
2020060309 | 6 | 162461.5189 | 53984.7186 | 198885.5983 | 5907.5843 | 15948.8925 | 39.3694 | 1.6587 | 616.652 | 437845.9926
2020111312 | 11 | 112846.4676 | 52243.446 | 173540.9996 | 5902.8863 | 12176.8924 | 39.518 | 0.93311 | 618.7569 | 357369.8998
2020060217 | 6 | 213381.916 | 47607.9203 | 182235.8897 | 5900.4568 | 16730.2777 | 39.3694 | 1.6587 | 616.652 | 466514.1406
2020060814 | 6 | 150867.4674 | 56596.7787 | 194076.9191 | 5895.6629 | 14819.4342 | 39.3694 | 1.6587 | 616.652 | 422913.9424
2020081202 | 8 | 91616.1643 | 33285.6499 | 137473.4334 | 5894.918 | 10925.4623 | 3942.68 | 147.8726 | 617.8227 | 283904.0033
2020082101 | 8 | 90956.1558 | 32733.613 | 135529.8734 | 5891.2832 | 11542.1028 | 3942.68 | 147.8726 | 617.8227 | 281361.4036
2020090622 | 9 | 112687.3227 | 32184.1058 | 114041.4741 | 5891.1708 | 11878.1436 | 3950.388 | 126.9002 | 618.8489 | 281378.3542
2020070207 | 7 | 140994.0062 | 50285.9235 | 198922.5067 | 5883.6358 | 15371.9641 | 39.3694 | 1.6805 | 617.3305 | 412116.4168
2020091816 | 9 | 126914.9707 | 43231.7106 | 159254.8279 | 5882.7217 | 12629.1255 | 39.5039 | 1.269 | 618.8489 | 348572.9781
2020091109 | 9 | 105437.0493 | 48970.3374 | 173689.2942 | 5880.0773 | 11745.6644 | 39.5039 | 1.269 | 618.8489 | 346382.0444
2020072401 | 7 | 108092.812 | 35038.9697 | 143960.638 | 5878.9987 | 12046.6464 | 3936.942 | 168.0504 | 617.3305 | 309740.3876
2020092605 | 9 | 76996.9695 | 30942.4585 | 125754.444 | 5878.0338 | 10584.9387 | 513.5504 | 16.497 | 618.8489 | 251305.7408
2020052416 | 5 | 200817.5211 | 40039.064 | 137866.2932 | 5875.1728 | 14195.8421 | 39.3213 | 1.5364 | 615.4607 | 399450.2116
2020080802 | 8 | 89915.5743 | 32244.1148 | 126800.7986 | 5866.2005 | 10950.0469 | 3942.68 | 147.8726 | 617.8227 | 270485.1104
2020092507 | 9 | 99100.0817 | 41290.4903 | 168012.0362 | 5863.6064 | 11647.4209 | 39.5039 | 1.269 | 618.8489 | 326573.2572
2020111316 | 11 | 134633.1119 | 49520.1801 | 164597.204 | 5862.1411 | 11793.2787 | 2924.3327 | 69.0501 | 618.7569 | 370018.0555
2020090510 | 9 | 127085.7049 | 39956.0711 | 136999.2791 | 5861.1108 | 11635.8139 | 39.5039 | 1.269 | 618.8489 | 322197.6014
2020091110 | 9 | 109824.7107 | 51281.3777 | 176345.3428 | 5856.9294 | 12970.9165 | 39.5039 | 1.269 | 618.8489 | 356938.8989
2020060112 | 6 | 111900.8747 | 47011.0438 | 179445.0697 | 5856.3986 | 13182.7241 | 39.3694 | 1.6587 | 616.652 | 358053.791
2020090623 | 9 | 100630.4247 | 31520.5598 | 112977.6368 | 5854.3872 | 11776.8171 | 3950.388 | 126.9002 | 618.8489 | 267455.9627
2020060113 | 6 | 111566.9674 | 47645.1274 | 177219.0839 | 5851.6263 | 13275.0292 | 39.3694 | 1.6587 | 616.652 | 356215.5143
2020062223 | 6 | 143919.9475 | 37161.5873 | 150460.0805 | 5850.8749 | 13671.7093 | 3936.942 | 165.8676 | 616.652 | 355783.6612
2020030914 | 3 | 96949.7594 | 53678.3572 | 186318.3022 | 5847.286 | 13985 | 39.2906 | 1.2143 | 616.3706 | 357435.5804
2020081919 | 8 | 161744.4512 | 42917.1112 | 169800.9197 | 5838.4875 | 12795.0669 | 3903.2532 | 146.3939 | 617.8227 | 397763.5064
2020080519 | 8 | 162569.5785 | 42423.6824 | 168961.8368 | 5834.6683 | 12811.3887 | 3903.2532 | 146.3939 | 617.8227 | 397268.6245
2020080520 | 8 | 160659.9358 | 40509.9009 | 163750.3564 | 5834.2423 | 12542.6061 | 3942.68 | 147.8726 | 617.8227 | 388005.4168
2020091003 | 9 | 80799.9936 | 31095.1839 | 134241.6234 | 5832.9904 | 12715.4559 | 3950.388 | 126.9002 | 618.8489 | 269381.3844
2020111214 | 11 | 101475.8757 | 51922.6474 | 175273.9002 | 5831.9187 | 12061.6543 | 39.518 | 0.93311 | 618.7569 | 347225.2043
2020063003 | 6 | 103455.4804 | 34893.6151 | 143397.8005 | 5831.1629 | 12381.103 | 3110.1842 | 131.0354 | 616.652 | 303817.0335
2020052914 | 5 | 146310.7636 | 48162.8274 | 166277.2652 | 5829.8074 | 13314.1154 | 39.3213 | 1.5364 | 615.4607 | 380551.0975
2020070700 | 7 | 172516.8815 | 41751.1804 | 160199.7232 | 5829.0157 | 12859.3894 | 3936.942 | 168.0504 | 617.3305 | 397878.513
2020090516 | 9 | 141906.111 | 38022.6554 | 133416.4781 | 5823.8184 | 11722.9705 | 39.5039 | 1.269 | 618.8489 | 331551.6552
2020083001 | 8 | 90222.7461 | 31202.4087 | 117928.6938 | 5820.172 | 10110.774 | 3942.68 | 147.8726 | 617.8227 | 259993.17
2020111907 | 11 | 112701.4922 | 41801.7257 | 166556.3817 | 5818.5044 | 11108.4336 | 39.518 | 0.93311 | 618.7569 | 338645.7455
2020083006 | 8 | 88441.4892 | 29216.0776 | 122531.932 | 5813.0381 | 10977.4277 | 39.4268 | 1.4787 | 617.8227 | 257638.6928
2020090610 | 9 | 123773.077 | 36133.1346 | 129532.2856 | 5808.787 | 12115.6029 | 39.5039 | 1.269 | 618.8489 | 308022.509
2020092014 | 9 | 130700.9955 | 37250.8588 | 127589.3024 | 5807.6739 | 11242.7833 | 39.5039 | 1.269 | 618.8489 | 313251.2357
2020091407 | 9 | 98445.0344 | 40537.2665 | 170278.1843 | 5806.9211 | 11940.6113 | 39.5039 | 1.269 | 618.8489 | 327667.6394
2020061414 | 6 | 129279.2667 | 36906.3531 | 126866.1102 | 5805.959 | 11051.7921 | 39.3694 | 1.6587 | 616.652 | 310567.1612
2020062404 | 6 | 81298.2104 | 30414.4941 | 135839.1448 | 5804.9528 | 11002.1679 | 196.8471 | 8.2934 | 616.652 | 265180.7625
2020052417 | 5 | 203485.8745 | 39282.4012 | 136263.4379 | 5800.3763 | 14175.9234 | 39.3213 | 1.5364 | 615.4607 | 399664.3317
2020062902 | 6 | 99635.903 | 32980.3001 | 131416.0952 | 5800.1277 | 11822.4092 | 3936.942 | 165.8676 | 616.652 | 286374.2968
2020090305 | 9 | 90456.9751 | 33796.8567 | 151970.003 | 5799.9123 | 12329.7847 | 513.5504 | 16.497 | 618.8489 | 295502.4282
2020090418 | 9 | 152598.523 | 42712.7584 | 158125.8369 | 5798.9564 | 13229.0294 | 3910.8841 | 125.6312 | 618.8489 | 377120.4683
2020091404 | 9 | 78759.3029 | 30403.2707 | 131346.0316 | 5798.722 | 11092.0866 | 3752.8686 | 120.5552 | 618.8489 | 261891.6863
2020061212 | 6 | 122034.7257 | 49712.6571 | 175517.5944 | 5797.7475 | 12252.1385 | 39.3694 | 1.6587 | 616.652 | 365972.5434
2020092015 | 9 | 138729.7674 | 37220.0117 | 128042.4704 | 5793.1276 | 11279.0793 | 39.5039 | 1.269 | 618.8489 | 321724.0781
2020051507 | 5 | 96656.6325 | 36987.2639 | 153162.2794 | 5792.4135 | 12140.9053 | 39.3213 | 1.5364 | 615.4607 | 305395.8131
2020052415 | 5 | 184809.3006 | 40405.001 | 137573.7531 | 5792.0472 | 14312.2387 | 39.3213 | 1.5364 | 615.4607 | 383548.659
2020062904 | 6 | 93312.0646 | 32845.0672 | 141052.4589 | 5790.2225 | 12923.011 | 196.8471 | 8.2934 | 616.652 | 286744.6166
2020030910 | 3 | 96156.9926 | 55696.007 | 192203.2745 | 5785.6937 | 13821.1333 | 39.2906 | 1.2143 | 616.3706 | 364319.9765
2020081821 | 8 | 141526.4538 | 36734.3675 | 153663.0257 | 5783.6488 | 11768.9013 | 3942.68 | 147.8726 | 617.8227 | 354184.7725
2020052412 | 5 | 161803.0658 | 38441.9471 | 133677.718 | 5782.0917 | 13227.3204 | 39.3213 | 1.5364 | 615.4607 | 353588.4616
2020031008 | 3 | 99324.7098 | 52566.6664 | 190585.3756 | 5780.011 | 13330.6193 | 39.2906 | 1.2143 | 616.3706 | 362244.2576
2020052516 | 5 | 270391.3264 | 53118.0217 | 188619.2311 | 5778.259 | 14584.2475 | 39.3213 | 1.5364 | 615.4607 | 533147.4041
2020091618 | 9 | 146055.2581 | 43236.59 | 168542.41 | 5775.3793 | 14342.4971 | 3910.8841 | 125.6312 | 618.8489 | 382607.4987
2020052815 | 5 | 174617.0351 | 51544.1044 | 181997.9742 | 5773.3113 | 12581.8284 | 39.3213 | 1.5364 | 615.4607 | 427170.5719
2020091705 | 9 | 82688.1082 | 32521.5024 | 144191.6197 | 5770.8174 | 10507.3676 | 513.5504 | 16.497 | 618.8489 | 276828.3117
2020091408 | 9 | 101421.4004 | 45499.674 | 174925.3827 | 5766.3358 | 12398.4094 | 39.5039 | 1.269 | 618.8489 | 340670.824
2020061806 | 6 | 104474.8664 | 37519.1619 | 171682.1015 | 5763.8485 | 12941.0409 | 39.3694 | 1.6587 | 616.652 | 333038.6994
2020060916 | 6 | 281208.7093 | 58174.3519 | 198387.6241 | 5759.1641 | 14823.4874 | 39.3694 | 1.6587 | 616.652 | 559011.0169
2020080402 | 8 | 91894.1643 | 32214.9418 | 134377.2388 | 5756.6967 | 12560.103 | 3942.68 | 147.8726 | 617.8227 | 281511.52
2020100811 | 10 | 104628.5048 | 51266.6386 | 193614.8118 | 5751.724 | 12964.2265 | 39.5098 | 1.1153 | 618.5357 | 368885.0664
2020020307 | 2 | 120603.2795 | 46033.0675 | 177076.8117 | 5747.321 | 11854.5696 | 39.2632 | 1.0664 | 602.0376 | 361957.4166
2020080506 | 8 | 94687.6983 | 36193.0055 | 166764.2487 | 5746.2086 | 12096.2012 | 39.4268 | 1.4787 | 617.8227 | 316146.0906
2020091000 | 9 | 94346.7397 | 32099.4022 | 135774.5299 | 5743.1388 | 12184.4655 | 3950.388 | 126.9002 | 618.8489 | 284844.4132
2020050215 | 5 | 129196.7752 | 32652.8549 | 116320.4906 | 5739.8612 | 9887.9873 | 39.3213 | 1.5364 | 615.4607 | 294454.2877
2020081907 | 8 | 99427.1673 | 42136.6542 | 178101.2882 | 5736.1151 | 11720.779 | 39.4268 | 1.4787 | 617.8227 | 337780.7321
2020082523 | 8 | 132239.028 | 36814.154 | 150265.0529 | 5734.2942 | 12474.6136 | 3942.68 | 147.8726 | 617.8227 | 342235.5181
2020082103 | 8 | 82968.2974 | 31809.4025 | 137039.7766 | 5733.6635 | 12034.2937 | 3942.68 | 147.8726 | 617.8227 | 274293.8091
2020061213 | 6 | 121633.877 | 49504.1721 | 173909.4473 | 5733.0182 | 12102.0864 | 39.3694 | 1.6587 | 616.652 | 363540.281
2020062222 | 6 | 169642.8412 | 38813.505 | 156517.2247 | 5729.7896 | 14417.1856 | 3936.942 | 165.8676 | 616.652 | 389840.0077
2020092323 | 9 | 96433.7921 | 32341.8423 | 132812.5012 | 5729.4392 | 11678.9171 | 3950.388 | 126.9002 | 618.8489 | 283692.6291
2020020407 | 2 | 113138.5757 | 46645.09 | 180446.496 | 5728.0544 | 12097.9989 | 39.2632 | 1.0664 | 602.0376 | 358698.5821
2020082604 | 8 | 91603.4669 | 34200.1002 | 146531.594 | 5722.3278 | 12747.5812 | 2286.7544 | 85.7661 | 617.8227 | 293795.4133
2020082605 | 8 | 94775.8924 | 35663.0852 | 159960.0942 | 5716.5244 | 13325.955 | 39.4268 | 1.4787 | 617.8227 | 310100.2795
2020090400 | 9 | 106912.4561 | 33502.0966 | 133689.5295 | 5714.8464 | 10967.1057 | 3950.388 | 126.9002 | 618.8489 | 295482.1713
2020063000 | 6 | 138967.3073 | 37273.729 | 147495.2315 | 5712.9487 | 12438.9876 | 3936.942 | 165.8676 | 616.652 | 346607.6659
2020081502 | 8 | 102913.3133 | 34612.0546 | 131751.2319 | 5709.3174 | 11300.6318 | 3942.68 | 147.8726 | 617.8227 | 290994.9244
2020113021 | 11 | 159508.5505 | 40685.0123 | 153739.6554 | 5709.1774 | 10497.7419 | 3951.801 | 93.3109 | 618.7569 | 374804.0064
2020092522 | 9 | 116160.2362 | 34217.8147 | 131369.059 | 5706.8971 | 11457.8551 | 3950.388 | 126.9002 | 618.8489 | 303607.9991
2020020317 | 2 | 144004.8546 | 51439.707 | 180039.6903 | 5706.5617 | 13079.6306 | 2905.4768 | 78.9149 | 602.0376 | 397856.8735
2020050309 | 5 | 113322.9942 | 30309.6571 | 110834.2158 | 5703.3145 | 9830.7901 | 39.3213 | 1.5364 | 615.4607 | 270657.2902
2020070108 | 7 | 171398.8039 | 44793.9585 | 178564.7025 | 5701.1608 | 15310.5979 | 39.3694 | 1.6805 | 617.3305 | 416427.604
2020080421 | 8 | 151760.0208 | 37574.0271 | 158838.8741 | 5700.2801 | 12455.0308 | 3942.68 | 147.8726 | 617.8227 | 371036.6082
2020090821 | 9 | 128320.4475 | 34211.1122 | 142688.1202 | 5700.0326 | 11911.2113 | 3950.388 | 126.9002 | 618.8489 | 327527.061
2020030912 | 3 | 94734.272 | 55493.8078 | 192924.8702 | 5698.4949 | 13974.4568 | 39.2906 | 1.2143 | 616.3706 | 363482.7773
2020111912 | 11 | 109289.6778 | 53596.5588 | 176856.5588 | 5694.1762 | 11952.2638 | 39.518 | 0.93311 | 618.7569 | 358048.4434
2020060822 | 6 | 139342.9311 | 34481.0308 | 140235.1675 | 5691.5096 | 11333.2431 | 3936.942 | 165.8676 | 616.652 | 335803.3437
2020050308 | 5 | 103586.546 | 28643.8811 | 108102.6595 | 5691.3611 | 9461.7197 | 39.3213 | 1.5364 | 615.4607 | 256142.4857
2020050316 | 5 | 136169.829 | 32041.189 | 115031.3903 | 5691.3177 | 10064.5429 | 39.3213 | 1.5364 | 615.4607 | 299654.5873
2020080804 | 8 | 83526.5 | 31849.4212 | 127454.3437 | 5688.3392 | 10974.8464 | 2286.7544 | 85.7661 | 617.8227 | 262483.7937
2020092506 | 9 | 95594.903 | 36431.1863 | 159431.4448 | 5685.8006 | 11484.6685 | 39.5039 | 1.269 | 618.8489 | 309287.6249
2020091812 | 9 | 104867.9711 | 50882.2477 | 178126.4527 | 5685.2567 | 12760.0436 | 39.5039 | 1.269 | 618.8489 | 352981.5936
2020060518 | 6 | 233765.8601 | 46454.8958 | 170793.9011 | 5684.1266 | 14800.6603 | 39.3694 | 1.6587 | 616.652 | 472157.124
2020092803 | 9 | 80182.4063 | 31001.7938 | 131666.4966 | 5680.3821 | 11751.4862 | 3950.388 | 126.9002 | 618.8489 | 264978.7021
2020050310 | 5 | 120392.3862 | 31540.2358 | 112664.7594 | 5677.8469 | 9767.9027 | 39.3213 | 1.5364 | 615.4607 | 280699.4494
2020030511 | 3 | 108095.1804 | 59440.7892 | 194229.7782 | 5676.2319 | 13828.6491 | 39.2906 | 1.2143 | 616.3706 | 381927.5044
2020030515 | 3 | 106250.25 | 57068.353 | 184408.3291 | 5673.9907 | 13786.2308 | 39.2906 | 1.2143 | 616.3706 | 367844.0291
2020061905 | 6 | 102122.214 | 34339.7735 | 154747.7898 | 5673.819 | 13663.7293 | 39.3694 | 1.6587 | 616.652 | 311205.0057
2020061606 | 6 | 89726.2674 | 33995.1257 | 161406.9281 | 5670.1959 | 10951.186 | 39.3694 | 1.6587 | 616.652 | 302407.3831
2020092011 | 9 | 131508.7642 | 36256.7932 | 126858.9432 | 5669.0371 | 11022.5062 | 39.5039 | 1.269 | 618.8489 | 311975.6657
2020091107 | 9 | 97180.6714 | 39988.2329 | 164747.7398 | 5666.908 | 11225.4601 | 39.5039 | 1.269 | 618.8489 | 319468.634
2020092723 | 9 | 110052.0272 | 33058.301 | 129037.0768 | 5665.9275 | 11881.3704 | 3950.388 | 126.9002 | 618.8489 | 294390.84
2020052620 | 5 | 260760.5452 | 46565.5265 | 173317.7822 | 5665.4448 | 13003.7837 | 3932.134 | 153.6379 | 615.4607 | 504014.3149
2020081920 | 8 | 155576.1297 | 40173.1853 | 161291.1282 | 5664.6056 | 12096.2074 | 3942.68 | 147.8726 | 617.8227 | 379509.6315
2020060707 | 6 | 102336.3716 | 28999.9426 | 115648.7634 | 5663.9387 | 9698.3781 | 39.3694 | 1.6587 | 616.652 | 263005.0745
2020052913 | 5 | 155435.6101 | 50782.703 | 175959.7758 | 5663.4145 | 13799.0703 | 39.3213 | 1.5364 | 615.4607 | 402296.8921
2020050314 | 5 | 118542.3807 | 31706.541 | 113691.8836 | 5662.755 | 9950.8034 | 39.3213 | 1.5364 | 615.4607 | 280210.6821
2020092601 | 9 | 82087.7802 | 30948.9054 | 119973.767 | 5662.1471 | 10842.7709 | 3950.388 | 126.9002 | 618.8489 | 254211.5075
2020080800 | 8 | 108403.3148 | 33903.3281 | 131404.5349 | 5660.0798 | 11260.6826 | 3942.68 | 147.8726 | 617.8227 | 295340.3154
2020092208 | 9 | 97649.98 | 45459.1176 | 173879.3831 | 5659.7407 | 11683.5839 | 39.5039 | 1.269 | 618.8489 | 334991.4269
2020082602 | 8 | 96141.7168 | 33914.003 | 140566.4655 | 5655.8159 | 11962.4417 | 3942.68 | 147.8726 | 617.8227 | 292948.8183
2020110200 | 11 | 100410.0842 | 34044.3881 | 123773.8522 | 5649.8255 | 9500.9735 | 3951.801 | 93.3109 | 618.7569 | 278042.9922
2020092018 | 9 | 149062.5371 | 34795.5665 | 123084.551 | 5648.7141 | 10980.4565 | 3910.8841 | 125.6312 | 618.8489 | 328227.1893
2020081205 | 8 | 91678.5746 | 34050.6212 | 157481.1227 | 5646.3135 | 12192.3702 | 39.4268 | 1.4787 | 617.8227 | 301707.7306
2020062617 | 6 | 238905.9353 | 52305.2029 | 182653.3208 | 5644.2307 | 15075.3099 | 39.3694 | 1.6587 | 616.652 | 495241.6797
2020090805 | 9 | 85677.5055 | 32409.2616 | 142657.7589 | 5641.3648 | 12097.5022 | 513.5504 | 16.497 | 618.8489 | 279632.2894
2020062901 | 6 | 109404.3653 | 33640.2425 | 131881.2745 | 5640.3948 | 12052.4099 | 3936.942 | 165.8676 | 616.652 | 297338.1486
2020091120 | 9 | 136376.1443 | 37202.4613 | 143928.6268 | 5637.3853 | 11793.2614 | 3950.388 | 126.9002 | 618.8489 | 339634.0162
2020051514 | 5 | 120353.8336 | 41838.1999 | 150796.9499 | 5633.5201 | 12662.1352 | 39.3213 | 1.5364 | 615.4607 | 331940.9571
2020090611 | 9 | 128633.0811 | 37441.7403 | 132048.6484 | 5631.9624 | 12295.5677 | 39.5039 | 1.269 | 618.8489 | 316710.6216
2020111707 | 11 | 115254.8702 | 42127.9865 | 169853.2511 | 5629.0987 | 11086.6777 | 39.518 | 0.93311 | 618.7569 | 344611.0922
2020090419 | 9 | 150553.1154 | 41708.232 | 151964.213 | 5627.8748 | 12494.0752 | 3950.388 | 126.9002 | 618.8489 | 367043.6475
2020081203 | 8 | 88231.6015 | 32938.4209 | 140959.7561 | 5624.7534 | 11169.0331 | 3942.68 | 147.8726 | 617.8227 | 283631.9404
2020082020 | 8 | 172053.8332 | 42668.621 | 167026.8746 | 5622.9151 | 13126.5162 | 3942.68 | 147.8726 | 617.8227 | 405207.1355
2020092917 | 9 | 137886.9293 | 40981.5845 | 161209.8065 | 5622.19 | 12986.4338 | 1027.1009 | 32.9941 | 618.8489 | 360365.8879
2020061316 | 6 | 139521.0819 | 38583.0974 | 132201.0652 | 5618.7996 | 11003.5217 | 39.3694 | 1.6587 | 616.652 | 327585.2458
2020061207 | 6 | 104100.3023 | 39958.1584 | 166109.352 | 5614.4297 | 10873.5426 | 39.3694 | 1.6587 | 616.652 | 327313.4652
2020090300 | 9 | 104421.1516 | 33133.0887 | 135321.3199 | 5613.881 | 11314.3413 | 3950.388 | 126.9002 | 618.8489 | 294499.9196
2020030917 | 3 | 130664.6884 | 44848.2419 | 170012.5887 | 5612.7767 | 12434.6597 | 1021.5556 | 31.5717 | 616.3706 | 365242.4533
2020092107 | 9 | 99484.6227 | 40195.3084 | 167533.0955 | 5611.3729 | 11268.927 | 39.5039 | 1.269 | 618.8489 | 324752.9482
2020091910 | 9 | 124908.3782 | 39357.33 | 135144.2186 | 5610.8547 | 9508.1596 | 39.5039 | 1.269 | 618.8489 | 315188.5628
2020111913 | 11 | 105785.0138 | 53185.9569 | 177559.8434 | 5609.5754 | 12003.555 | 39.518 | 0.93311 | 618.7569 | 354803.1524
2020111314 | 11 | 118821.038 | 52763.1829 | 173745.4915 | 5608.6939 | 12151.6948 | 39.518 | 0.93311 | 618.7569 | 363749.3091
2020052419 | 5 | 198673.0353 | 37282.287 | 129816.1423 | 5608.0646 | 13969.7148 | 3656.8846 | 142.8833 | 615.4607 | 389764.4727
2020082006 | 8 | 90839.8067 | 35638.424 | 165448.6382 | 5601.3992 | 11120.8136 | 39.4268 | 1.4787 | 617.8227 | 309307.81
2020112311 | 11 | 124244.2723 | 55213.9857 | 183921.4529 | 5597.5002 | 12428.7053 | 39.518 | 0.93311 | 618.7569 | 382065.1244
2020062806 | 6 | 108098.7671 | 31468.5383 | 125081.1201 | 5597.1388 | 11594.9902 | 39.3694 | 1.6587 | 616.652 | 282498.2347
2020091508 | 9 | 98320.6113 | 45115.9045 | 171175.7402 | 5595.6578 | 11705.8966 | 39.5039 | 1.269 | 618.8489 | 332573.4321
2020062405 | 6 | 86320.9392 | 30581.7268 | 149996.9306 | 5592.0082 | 11312.9712 | 39.3694 | 1.6587 | 616.652 | 284462.2561
2020091718 | 9 | 144509.6272 | 42217.5933 | 155460.6855 | 5585.9457 | 12606.0478 | 3910.8841 | 125.6312 | 618.8489 | 365035.2638
2020080700 | 8 | 102791.3438 | 33281.214 | 140418.8533 | 5585.0853 | 10796.7063 | 3942.68 | 147.8726 | 617.8227 | 297581.5781
2020091813 | 9 | 104287.2326 | 50712.9729 | 175894.8819 | 5582.3499 | 13492.8504 | 39.5039 | 1.269 | 618.8489 | 350629.9095
2020052520 | 5 | 244436.4204 | 43588.1854 | 165835.4442 | 5578.3197 | 12975.9291 | 3932.134 | 153.6379 | 615.4607 | 477115.5316
2020092802 | 9 | 82496.7718 | 31017.1813 | 128080.8378 | 5573.5994 | 11331.8007 | 3950.388 | 126.9002 | 618.8489 | 263196.3281
2020061317 | 6 | 141286.0964 | 37266.9467 | 129737.8186 | 5571.8031 | 11065.8469 | 39.3694 | 1.6587 | 616.652 | 325586.1918
2020030916 | 3 | 126458.0887 | 47182.8037 | 173550.0032 | 5565.7035 | 12916.9827 | 39.2906 | 1.2143 | 616.3706 | 366330.4573
2020100812 | 10 | 102510.4638 | 51207.9989 | 196213.0537 | 5563.6069 | 13642.4414 | 39.5098 | 1.1153 | 618.5357 | 369796.7254
2020050214 | 5 | 124976.3973 | 33039.7786 | 116593.145 | 5562.4063 | 9826.8137 | 39.3213 | 1.5364 | 615.4607 | 290654.8594
2020100815 | 10 | 115085.1404 | 48532.7494 | 186741.6662 | 5560.4323 | 13419.6747 | 39.5098 | 1.1153 | 618.5357 | 369998.8237
2020031009 | 3 | 100960.0177 | 56299.6926 | 193051.8458 | 5560.344 | 13775.8883 | 39.2906 | 1.2143 | 616.3706 | 370304.6639
2020030915 | 3 | 109685.4788 | 51545.9773 | 179614.7443 | 5558.5464 | 13602.6434 | 39.2906 | 1.2143 | 616.3706 | 360664.2656
2020060220 | 6 | 215626.6412 | 41809.9142 | 168135.3751 | 5557.5117 | 15128.3772 | 3936.942 | 165.8676 | 616.652 | 450977.2809
2020081300 | 8 | 124124.182 | 36434.0508 | 152943.4647 | 5557.3826 | 12002.3804 | 3942.68 | 147.8726 | 617.8227 | 335769.836
2020081400 | 8 | 131452.5246 | 37370.5385 | 153287.2457 | 5556.9461 | 12112.074 | 3942.68 | 147.8726 | 617.8227 | 344487.7042
2020052618 | 5 | 286243.7185 | 51075.3679 | 182995.9438 | 5549.5689 | 13607.0966 | 275.2494 | 10.7547 | 615.4607 | 540373.1604
2020060122 | 6 | 111398.2821 | 31667.7979 | 130929.6078 | 5547.1059 | 10829.1535 | 3936.942 | 165.8676 | 616.652 | 295091.4089
2020040614 | 4 | 112572.4655 | 40571.475 | 149836.9636 | 5545.9455 | 10057.5482 | 39.3635 | 1.4066 | 616.4806 | 319241.6485
2020081200 | 8 | 108419.381 | 34250.8001 | 143810.2831 | 5545.7593 | 10960.1286 | 3942.68 | 147.8726 | 617.8227 | 307694.7274
2020111501 | 11 | 91017.7271 | 32666.9394 | 108388.0017 | 5544.6869 | 9144.9441 | 3951.801 | 93.3109 | 618.7569 | 251426.168
2020091606 | 9 | 93190.1833 | 35441.373 | 158678.5842 | 5544.6136 | 12356.3224 | 39.5039 | 1.269 | 618.8489 | 305870.6983
2020090401 | 9 | 95945.3179 | 32837.2625 | 130068.0591 | 5543.8351 | 10734.9376 | 3950.388 | 126.9002 | 618.8489 | 279825.5492
2020060315 | 6 | 227906.3085 | 57564.7106 | 193596.5298 | 5542.5318 | 16069.2638 | 39.3694 | 1.6587 | 616.652 | 501337.0246
2020092118 | 9 | 137778.1192 | 39692.2199 | 158088.4475 | 5539.4031 | 12631.112 | 3910.8841 | 125.6312 | 618.8489 | 358384.6659
2020091619 | 9 | 150288.3809 | 41558.0226 | 164562.4321 | 5537.9346 | 13643.6986 | 3950.388 | 126.9002 | 618.8489 | 380286.6058
2020031007 | 3 | 104257.661 | 48771.0985 | 186753.1544 | 5533.7553 | 12606.5867 | 39.2906 | 1.2143 | 616.3706 | 358579.1314
2020083000 | 8 | 98865.4719 | 31979.4869 | 119360.0926 | 5531.1336 | 10415.3563 | 3942.68 | 147.8726 | 617.8227 | 270859.9166
2020072404 | 7 | 94575.1469 | 34572.0768 | 151262.4926 | 5530.5324 | 13319.4949 | 511.8025 | 21.8465 | 617.3305 | 300410.7231
2020062804 | 6 | 95581.5019 | 31833.7277 | 116623.0932 | 5528.0763 | 11474.9269 | 196.8471 | 8.2934 | 616.652 | 261863.1185
2020051508 | 5 | 102374.7269 | 39618.7492 | 156454.1323 | 5524.9816 | 12035.4179 | 39.3213 | 1.5364 | 615.4607 | 316664.3264
2020092016 | 9 | 149592.7937 | 36187.2172 | 127472.8206 | 5518.9694 | 11321.5158 | 39.5039 | 1.269 | 618.8489 | 330752.9386
2020091809 | 9 | 100947.3121 | 48183.2466 | 173540.5208 | 5515.7862 | 11585.002 | 39.5039 | 1.269 | 618.8489 | 340431.4893
2020081123 | 8 | 124662.337 | 35556.367 | 147951.8085 | 5512.461 | 11227.9936 | 3942.68 | 147.8726 | 617.8227 | 329619.3425
2020092207 | 9 | 98326.7519 | 40876.3295 | 168446.7991 | 5503.0342 | 11306.1302 | 39.5039 | 1.269 | 618.8489 | 325118.6668
2020081822 | 8 | 121654.4106 | 34247.0221 | 146659.6292 | 5502.2749 | 11131.2018 | 3942.68 | 147.8726 | 617.8227 | 323902.9139
2020090423 | 9 | 101624.2388 | 31884.0294 | 118001.3947 | 5500.3033 | 10750.5621 | 3950.388 | 126.9002 | 618.8489 | 272456.6655
2020050318 | 5 | 134896.5924 | 31177.2346 | 111413.3465 | 5499.5977 | 10065.0366 | 275.2494 | 10.7547 | 615.4607 | 293953.2725
2020061706 | 6 | 94541.9152 | 35616.4481 | 164011.2964 | 5499.5305 | 11809.1869 | 39.3694 | 1.6587 | 616.652 | 312136.0571
2020062618 | 6 | 224011.8012 | 47711.7844 | 171718.9114 | 5493.0319 | 14433.2335 | 39.3694 | 1.6587 | 616.652 | 464026.4424
2020052806 | 5 | 113261.3693 | 38658.6314 | 166920.3013 | 5492.517 | 14994.6308 | 39.3213 | 1.5364 | 615.4607 | 339983.7683
2020062718 | 6 | 253199.1886 | 47447.574 | 158241.8244 | 5489.7759 | 15306.7858 | 39.3694 | 1.6587 | 616.652 | 480342.8288
2020090619 | 9 | 141216.5474 | 35972.6313 | 122731.2647 | 5488.0293 | 12154.2729 | 3950.388 | 126.9002 | 618.8489 | 322258.8827
2020081122 | 8 | 147714.5832 | 37450.0793 | 155008.7326 | 5487.0719 | 11857.7135 | 3942.68 | 147.8726 | 617.8227 | 362226.5558
2020092220 | 9 | 132342.2011 | 36633.0071 | 148159.8587 | 5486.7528 | 12270.4173 | 3950.388 | 126.9002 | 618.8489 | 339588.374
2020060507 | 6 | 120991.8997 | 42702.8289 | 181478.237 | 5485.5212 | 14897.3996 | 39.3694 | 1.6587 | 616.652 | 366213.5665
2020091108 | 9 | 101762.4338 | 45466.1874 | 170198.9133 | 5485.2619 | 11455.0688 | 39.5039 | 1.269 | 618.8489 | 335027.487
2020060307 | 6 | 125848.7327 | 42854.4756 | 181652.4586 | 5484.9299 | 14777.205 | 39.3694 | 1.6587 | 616.652 | 371275.4819
2020091323 | 9 | 104699.368 | 31689.1418 | 125016.214 | 5483.3409 | 11086.7887 | 3950.388 | 126.9002 | 618.8489 | 282670.9904
2020092604 | 9 | 74095.1551 | 30235.2148 | 121309.5761 | 5479.4587 | 10584.8912 | 3752.8686 | 120.5552 | 618.8489 | 246196.5685
2020072102 | 7 | 104892.8971 | 34904.7926 | 145089.1956 | 5477.7423 | 12118.3514 | 3936.942 | 168.0504 | 617.3305 | 307205.3019
2020081921 | 8 | 139795.7981 | 36995.7187 | 152818.3719 | 5474.829 | 11623.1892 | 3942.68 | 147.8726 | 617.8227 | 351416.2823
2020091811 | 9 | 106618.3677 | 50558.1188 | 177602.8637 | 5471.1295 | 12757.9731 | 39.5039 | 1.269 | 618.8489 | 353668.0745
2020052606 | 5 | 121189.7316 | 38539.7017 | 172649.0094 | 5470.9868 | 14511.4532 | 39.3213 | 1.5364 | 615.4607 | 353017.2011
2020061621 | 6 | 159807.8946 | 36936.5318 | 151001.3325 | 5467.0429 | 11820.6851 | 3936.942 | 165.8676 | 616.652 | 369752.9485
2020060900 | 6 | 101181.8848 | 31675.1304 | 131026.7987 | 5464.373 | 10652.1721 | 3936.942 | 165.8676 | 616.652 | 284719.8206
2020030922 | 3 | 104835.0654 | 36028.057 | 142021.0842 | 5461.4944 | 10050.1995 | 3929.06 | 121.4295 | 616.3706 | 303062.7606
2020092017 | 9 | 148159.0837 | 34643.3445 | 124938.327 | 5461.4311 | 11163.7351 | 1027.1009 | 32.9941 | 618.8489 | 326044.8652
2020050317 | 5 | 136272.0559 | 31603.2293 | 112983.0932 | 5460.3222 | 10128.1877 | 39.3213 | 1.5364 | 615.4607 | 297103.2067
2020052807 | 5 | 121453.5674 | 43286.3519 | 174438.9279 | 5458.0482 | 15127.5723 | 39.3213 | 1.5364 | 615.4607 | 360420.7861
2020052413 | 5 | 165241.9458 | 39152.7777 | 134855.5669 | 5456.4001 | 13409.4784 | 39.3213 | 1.5364 | 615.4607 | 358772.4874
2020062607 | 6 | 114410.3506 | 43453.145 | 183461.7868 | 5449.6253 | 13283.3819 | 39.3694 | 1.6587 | 616.652 | 360715.9697
2020061605 | 6 | 81212.8617 | 29064.1598 | 141688.4391 | 5444.7176 | 10669.7743 | 39.3694 | 1.6587 | 616.652 | 268737.6325
2020031006 | 3 | 103890.3258 | 43176.8289 | 175315.4452 | 5443.2427 | 11952.9473 | 39.2906 | 1.2143 | 616.3706 | 340435.6653
2020082601 | 8 | 103286.4075 | 34488.7047 | 143156.1112 | 5437.2774 | 11983.0603 | 3942.68 | 147.8726 | 617.8227 | 303059.9365
2020060123 | 6 | 95754.1972 | 30458.3558 | 126392.7745 | 5436.3815 | 10294.2957 | 3936.942 | 165.8676 | 616.652 | 273055.4663
2020073102 | 7 | 97335.5052 | 34424.4997 | 141394.9759 | 5435.9496 | 11700.5598 | 3936.942 | 168.0504 | 617.3305 | 295013.8131
2020092916 | 9 | 137185.1187 | 44040.5542 | 165529.9218 | 5435.8762 | 13157.017 | 39.5039 | 1.269 | 618.8489 | 366008.1097
2020092320 | 9 | 148518.898 | 39161.8992 | 154886.7401 | 5433.2016 | 12856.4422 | 3950.388 | 126.9002 | 618.8489 | 365553.3182
2020091401 | 9 | 83847.5051 | 30123.5911 | 121841.1548 | 5433.0059 | 9990.3324 | 3950.388 | 126.9002 | 618.8489 | 255931.7264
2020081801 | 8 | 94270.7187 | 32516.6663 | 141284.7027 | 5432.6014 | 11559.2107 | 3942.68 | 147.8726 | 617.8227 | 289772.2752
2020121708 | 12 | 132976.184 | 50891.3022 | 194732.2941 | 5428.8975 | 11551.4294 | 39.5198 | 1.0777 | 618.989 | 396239.6937
2020080622 | 8 | 139807.474 | 36774.9139 | 152168.4738 | 5426.3741 | 11891.7754 | 3942.68 | 147.8726 | 617.8227 | 350777.3864
2020082104 | 8 | 83966.6055 | 32545.8568 | 144101.845 | 5424.0724 | 12824.2631 | 2286.7544 | 85.7661 | 617.8227 | 281852.9861
2020060212 | 6 | 130160.7328 | 52633.9435 | 193123.303 | 5419.8024 | 14954.3121 | 39.3694 | 1.6587 | 616.652 | 396949.7738
2020091403 | 9 | 77059.6658 | 29561.9997 | 124738.3287 | 5419.1652 | 10566.284 | 3950.388 | 126.9002 | 618.8489 | 252041.5805
2020113022 | 11 | 141602.4669 | 38703.6026 | 146865.1786 | 5419.0243 | 10417.5231 | 3951.801 | 93.3109 | 618.7569 | 347671.6643
2020081201 | 8 | 98150.8892 | 33339.122 | 139652.1913 | 5405.573 | 10853.2441 | 3942.68 | 147.8726 | 617.8227 | 292109.3949
2020012913 | 1 | 114002.2081 | 60428.6635 | 202198.7313 | 5404.5231 | 14098.92 | 39.2683 | 1.0176 | 623.4066 | 396796.7385
2020070117 | 7 | 278874.8701 | 51363.23 | 181267.0227 | 5403.201 | 16704.9039 | 39.3694 | 1.6805 | 617.3305 | 534271.6081
2020060519 | 6 | 221608.2652 | 43847.6176 | 163905.203 | 5402.7681 | 14404.1008 | 2913.3371 | 122.7421 | 616.652 | 452820.6857
2020052506 | 5 | 110890.8757 | 35960.5548 | 162351.2913 | 5398.9388 | 14824.7406 | 39.3213 | 1.5364 | 615.4607 | 330082.7197
2020012916 | 1 | 132648.8763 | 57011.5397 | 189653.4302 | 5391.6714 | 13738.7616 | 1924.1452 | 49.863 | 623.4066 | 401041.694
2020090621 | 9 | 125896.0757 | 33355.141 | 116008.39 | 5391.0565 | 11629.3001 | 3950.388 | 126.9002 | 618.8489 | 296976.1003
2020092010 | 9 | 126876.4584 | 35232.2079 | 124633.9728 | 5389.6861 | 10798.0093 | 39.5039 | 1.269 | 618.8489 | 303589.9563
2020091402 | 9 | 79252.8402 | 29791.0703 | 122640.7117 | 5389.1375 | 10245.5207 | 3950.388 | 126.9002 | 618.8489 | 252015.4174
2020090511 | 9 | 132230.167 | 40154.3353 | 136685.4284 | 5387.1366 | 11516.2613 | 39.5039 | 1.269 | 618.8489 | 326632.9504
2020091209 | 9 | 117380.0556 | 39225.9745 | 143026.3209 | 5382.9722 | 11770.5584 | 39.5039 | 1.269 | 618.8489 | 317445.5032
2020062505 | 6 | 83302.3226 | 29905.8273 | 145435.0577 | 5380.2093 | 10821.8486 | 39.3694 | 1.6587 | 616.652 | 275502.9456
2020092221 | 9 | 116720.0118 | 34016.1428 | 139237.9514 | 5380.187 | 11710.0595 | 3950.388 | 126.9002 | 618.8489 | 311760.4898
2020091405 | 9 | 85911.1706 | 32698.7052 | 142763.984 | 5373.082 | 11663.9043 | 513.5504 | 16.497 | 618.8489 | 279559.7424
2020091622 | 9 | 108565.3696 | 33249.1485 | 139975.8459 | 5371.7309 | 12012.3814 | 3950.388 | 126.9002 | 618.8489 | 303870.6134
2020101012 | 10 | 130738.4239 | 42833.1747 | 154616.595 | 5369.4281 | 12561.4961 | 39.5098 | 1.1153 | 618.5357 | 346778.2786
2020111213 | 11 | 102884.8122 | 52223.8719 | 177471.7008 | 5369.4141 | 12180.3141 | 39.518 | 0.93311 | 618.7569 | 350789.321
2020061416 | 6 | 150770.2718 | 36496.0597 | 127674.5153 | 5368.5227 | 11076.4691 | 39.3694 | 1.6587 | 616.652 | 332043.5187
2020090323 | 9 | 123773.0324 | 35040.5956 | 138249.2503 | 5367.2037 | 11861.4245 | 3950.388 | 126.9002 | 618.8489 | 318987.6434
2020111212 | 11 | 106115.0818 | 52247.8475 | 175968.8229 | 5366.5122 | 12140.1108 | 39.518 | 0.93311 | 618.7569 | 352497.5832
2020091814 | 9 | 106330.2019 | 49690.1776 | 170920.6299 | 5363.6753 | 13308.0372 | 39.5039 | 1.269 | 618.8489 | 346272.3437
2020062803 | 6 | 99883.2344 | 32683.8944 | 116908.8444 | 5362.5133 | 11448.9929 | 3110.1842 | 131.0354 | 616.652 | 270145.351
2020060823 | 6 | 116993.5374 | 32919.7509 | 135966.9907 | 5361.4177 | 11002.3373 | 3936.942 | 165.8676 | 616.652 | 306963.4955
2020090923 | 9 | 106333.2707 | 33090.6879 | 140511.5196 | 5361.1175 | 12965.1589 | 3950.388 | 126.9002 | 618.8489 | 302957.8917
2020060812 | 6 | 132365.7857 | 54209.354 | 196681.8142 | 5356.9753 | 14649.3213 | 39.3694 | 1.6587 | 616.652 | 403920.9305
2020080803 | 8 | 85832.0826 | 32086.3816 | 126092.3826 | 5356.3961 | 10965.2186 | 3942.68 | 147.8726 | 617.8227 | 265040.8368
2020070118 | 7 | 265110.1276 | 48933.1668 | 175213.3994 | 5354.3968 | 16279.2057 | 39.3694 | 1.6805 | 617.3305 | 511548.6769
2020060706 | 6 | 87521.9858 | 27349.7512 | 109356.2416 | 5350.3065 | 8973.835 | 39.3694 | 1.6587 | 616.652 | 239209.8001
2020061822 | 6 | 184760.838 | 39630.7959 | 151534.5604 | 5347.4237 | 13282.2498 | 3936.942 | 165.8676 | 616.652 | 399275.3293
2020040608 | 4 | 110778.5581 | 40569.6168 | 152088.4628 | 5343.8322 | 10181.4513 | 39.3635 | 1.4066 | 616.4806 | 319619.1719
2020081800 | 8 | 103883.1663 | 33321.1696 | 143419.0467 | 5343.3783 | 11766.9483 | 3942.68 | 147.8726 | 617.8227 | 302442.0845
2020082600 | 8 | 114959.0646 | 35531.667 | 146870.131 | 5339.0905 | 12206.5359 | 3942.68 | 147.8726 | 617.8227 | 319614.8645
2020061520 | 6 | 153964.1987 | 37365.3523 | 155838.6234 | 5332.8479 | 11623.8878 | 3936.942 | 165.8676 | 616.652 | 368844.3717
2020091621 | 9 | 127029.8726 | 35371.3951 | 148369.2794 | 5330.5161 | 12873.0265 | 3950.388 | 126.9002 | 618.8489 | 333670.2268
2020080605 | 8 | 86495.6424 | 32206.6873 | 155349.0796 | 5329.7606 | 11929.9593 | 39.4268 | 1.4787 | 617.8227 | 291969.8574
2020052814 | 5 | 160350.6474 | 53420.8583 | 185871.1764 | 5328.0485 | 14875.245 | 39.3213 | 1.5364 | 615.4607 | 420502.2942
2020060221 | 6 | 203872.2423 | 39365.9912 | 159678.1725 | 5323.3654 | 15096.2652 | 3936.942 | 165.8676 | 616.652 | 428055.4982
2020111313 | 11 | 115061.6325 | 52519.8138 | 175176.4987 | 5322.6447 | 12172.8486 | 39.518 | 0.93311 | 618.7569 | 360912.6463
2020080422 | 8 | 130316.0088 | 35266.8929 | 150601.7272 | 5321.4274 | 11932.5393 | 3942.68 | 147.8726 | 617.8227 | 338146.971
2020111215 | 11 | 104484.2012 | 51165.4438 | 171852.8575 | 5317.508 | 12025.4289 | 39.518 | 0.93311 | 618.7569 | 345504.6474
2020020318 | 2 | 154892.8217 | 50806.2574 | 179608.2237 | 5316.3312 | 12740.6246 | 3926.32 | 106.6418 | 602.0376 | 407999.258
2020092405 | 9 | 83316.0256 | 33319.5556 | 147914.7761 | 5314.5941 | 12582.4158 | 513.5504 | 16.497 | 618.8489 | 283596.2635
2020091418 | 9 | 143848.5639 | 39895.4195 | 156335.6777 | 5311.0989 | 12632.1649 | 3910.8841 | 125.6312 | 618.8489 | 362678.2891
2020062903 | 6 | 94683.8234 | 32812.4519 | 134998.269 | 5307.675 | 12162.7636 | 3110.1842 | 131.0354 | 616.652 | 283822.8546
2020091915 | 9 | 125299.7316 | 39116.1118 | 131366.3105 | 5306.7353 | 11394.4693 | 39.5039 | 1.269 | 618.8489 | 313142.9802
2020110205 | 11 | 93900.5377 | 34803.7138 | 134541.9468 | 5296.6681 | 10394.7561 | 3951.801 | 93.3109 | 618.7569 | 283601.4913
2020080702 | 8 | 86438.2301 | 31557.9757 | 136402.3112 | 5296.5468 | 10848.607 | 3942.68 | 147.8726 | 617.8227 | 275252.0462
2020120406 | 12 | 105525.8423 | 39205.8025 | 157718.9047 | 5294.3902 | 10811.2895 | 3122.065 | 85.1403 | 618.989 | 322382.4236
2020063020 | 6 | 237870.9044 | 47401.4137 | 178110.6245 | 5288.8118 | 14742.9564 | 3936.942 | 165.8676 | 616.652 | 488134.1725
2020091808 | 9 | 98522.3512 | 44562.7942 | 169054.2594 | 5288.1152 | 11416.2083 | 39.5039 | 1.269 | 618.8489 | 329503.35
2020060802 | 6 | 75320.5093 | 28635.0467 | 115035.3897 | 5282.8125 | 8406.1651 | 3936.942 | 165.8676 | 616.652 | 237399.3849
2020022114 | 2 | 118172.044 | 59782.9744 | 194451.0136 | 5279.3563 | 12913.644 | 39.2632 | 1.0664 | 602.0376 | 391241.3995
2020080623 | 8 | 118328.3145 | 34661.1214 | 144792.3697 | 5279.1524 | 11184.9312 | 3942.68 | 147.8726 | 617.8227 | 318954.2645
2020062823 | 6 | 145857.2036 | 36015.5787 | 136746.555 | 5275.2094 | 12077.2213 | 3936.942 | 165.8676 | 616.652 | 340691.2295
2020090223 | 9 | 119985.6687 | 34457.9594 | 140512.0648 | 5268.9375 | 11714.1526 | 3950.388 | 126.9002 | 618.8489 | 316634.92
2020092321 | 9 | 132017.2351 | 36014.382 | 145866.3303 | 5268.8297 | 12398.1653 | 3950.388 | 126.9002 | 618.8489 | 336261.0795
2020030918 | 3 | 139669.7516 | 45493.5945 | 169464.4784 | 5265.0809 | 12162.6406 | 3889.7694 | 120.2152 | 616.3706 | 376681.9013
2020092403 | 9 | 73618.9786 | 30241.4013 | 128720.6891 | 5259.2127 | 11520.5799 | 3950.388 | 126.9002 | 618.8489 | 254056.9986
2020073002 | 7 | 110637.557 | 36282.6184 | 146370.3516 | 5256.3074 | 12548.9374 | 3936.942 | 168.0504 | 617.3305 | 315818.0946
2020020220 | 2 | 168110.1623 | 43410.6057 | 136555.1742 | 5256.3025 | 11137.4063 | 3926.32 | 106.6418 | 602.0376 | 369104.6504
2020060508 | 6 | 129787.5771 | 47261.2921 | 187479.0161 | 5251.7328 | 15271.8576 | 39.3694 | 1.6587 | 616.652 | 385709.1558
2020062722 | 6 | 189973.1936 | 40422.4765 | 138073.4983 | 5249.2309 | 14532.9733 | 3936.942 | 165.8676 | 616.652 | 392970.8342
2020060416 | 6 | 248058.9803 | 53987.4736 | 190550.9629 | 5248.612 | 13775.3607 | 39.3694 | 1.6587 | 616.652 | 512279.0695
2020051409 | 5 | 110885.2079 | 42242.0964 | 156569.7004 | 5248.106 | 9947.8114 | 39.3213 | 1.5364 | 615.4607 | 325549.2406
2020070219 | 7 | 273204.3121 | 53429.77 | 184096.7799 | 5246.6431 | 15278.2764 | 2913.3371 | 124.3573 | 617.3305 | 534910.8063
2020060701 | 6 | 87554.1084 | 29804.2295 | 106731.1732 | 5240.5518 | 9302.4996 | 3936.942 | 165.8676 | 616.652 | 243352.024
2020080500 | 8 | 99091.8344 | 32917.5628 | 141692.4487 | 5240.4539 | 10978.5594 | 3942.68 | 147.8726 | 617.8227 | 294629.2346
2020092322 | 9 | 112211.8683 | 33830.0844 | 137846.8484 | 5240.21 | 11965.2646 | 3950.388 | 126.9002 | 618.8489 | 305790.4128
2020052909 | 5 | 148582.3726 | 52205.3007 | 190464.9133 | 5238.2025 | 16247.6223 | 39.3213 | 1.5364 | 615.4607 | 413394.7298
2020081701 | 8 | 93871.9306 | 32035.6007 | 135209.2897 | 5233.2289 | 10536.1074 | 3942.68 | 147.8726 | 617.8227 | 281594.5327
2020031300 | 3 | 90358.2877 | 35405.0633 | 133028.9184 | 5233.043 | 9564.5537 | 3929.06 | 121.4295 | 616.3706 | 278256.7262
2020052410 | 5 | 146123.3106 | 36018.8158 | 128695.2562 | 5232.9484 | 12706.7457 | 39.3213 | 1.5364 | 615.4607 | 329433.3951
2020062422 | 6 | 121182.0794 | 33433.5201 | 142374.3077 | 5232.4268 | 11590.2954 | 3936.942 | 165.8676 | 616.652 | 318532.0911
2020091913 | 9 | 121866.8743 | 39660.7651 | 132907.728 | 5229.9085 | 10507.6913 | 39.5039 | 1.269 | 618.8489 | 310832.5889
2020052517 | 5 | 271829.7387 | 49500.4116 | 182344.2849 | 5227.0707 | 14520.5461 | 39.3213 | 1.5364 | 615.4607 | 524078.3705
2020090609 | 9 | 116715.456 | 33444.876 | 125874.9608 | 5225.2434 | 11574.3581 | 39.5039 | 1.269 | 618.8489 | 293494.5161
2020061318 | 6 | 137603.3816 | 35699.243 | 124792.3532 | 5223.0203 | 10784.8539 | 39.3694 | 1.6587 | 616.652 | 314760.5321
2020061209 | 6 | 116721.6521 | 47727.5201 | 176936.0043 | 5220.2956 | 11223.1651 | 39.3694 | 1.6587 | 616.652 | 358486.3173
2020061507 | 6 | 94949.8544 | 38823.9625 | 169003.0232 | 5220.1836 | 11479.0313 | 39.3694 | 1.6587 | 616.652 | 320133.735
2020060202 | 6 | 73973.7866 | 28959.722 | 118918.2566 | 5217.4906 | 9553.6597 | 3936.942 | 165.8676 | 616.652 | 241342.3771
2020090620 | 9 | 136307.9732 | 34779.0451 | 118530.2468 | 5217.3046 | 11668.9862 | 3950.388 | 126.9002 | 618.8489 | 311199.6929
2020061723 | 6 | 134999.5067 | 34916.445 | 139845.6889 | 5210.2567 | 11491.0872 | 3936.942 | 165.8676 | 616.652 | 331182.4461
2020090420 | 9 | 145148.2314 | 38997.0992 | 143530.3047 | 5208.6843 | 12160.5807 | 3950.388 | 126.9002 | 618.8489 | 349741.0374
2020062516 | 6 | 187529.615 | 53038.3215 | 185221.4831 | 5207.4923 | 14578.8953 | 39.3694 | 1.6587 | 616.652 | 446233.4873
2020060917 | 6 | 281016.4471 | 53672.9783 | 192235.9252 | 5203.8278 | 14684.9922 | 39.3694 | 1.6587 | 616.652 | 547471.8505
2020060702 | 6 | 81440.7477 | 29263.88 | 105438.3727 | 5203.5295 | 8439.5395 | 3936.942 | 165.8676 | 616.652 | 234505.531
2020101010 | 10 | 125412.6094 | 41975.5378 | 151174.3609 | 5202.251 | 12199.6197 | 39.5098 | 1.1153 | 618.5357 | 336623.5396
2020092402 | 9 | 75075.2381 | 30340.4892 | 126020.5639 | 5198.7565 | 11163.2563 | 3950.388 | 126.9002 | 618.8489 | 252494.441
2020080701 | 8 | 92809.0991 | 32354.0654 | 137636.2617 | 5196.2399 | 10763.1788 | 3942.68 | 147.8726 | 617.8227 | 283467.2204
2020060803 | 6 | 73759.0903 | 28678.0752 | 117709.7964 | 5189.6263 | 8690.127 | 3110.1842 | 131.0354 | 616.652 | 237884.5867
2020061122 | 6 | 134087.3731 | 34565.6105 | 141212.997 | 5188.8223 | 11885.2269 | 3936.942 | 165.8676 | 616.652 | 331659.4914
2020092119 | 9 | 140546.5045 | 38225.7894 | 153476.2978 | 5187.1425 | 11725.7758 | 3950.388 | 126.9002 | 618.8489 | 353857.647
2020060905 | 6 | 88095.8339 | 30584.2915 | 146020.0322 | 5186.2057 | 11726.5578 | 39.3694 | 1.6587 | 616.652 | 282270.6011
2020051506 | 5 | 86871.5285 | 33278.5778 | 145226.6911 | 5183.9811 | 12239.4752 | 39.3213 | 1.5364 | 615.4607 | 283456.5721
2020091600 | 9 | 80069.6637 | 29836.2045 | 126836.35 | 5182.3175 | 10250.3561 | 3950.388 | 126.9002 | 618.8489 | 256871.0289
2020031306 | 3 | 110291.4515 | 43927.1754 | 170490.9194 | 5179.3289 | 11772.1369 | 39.2906 | 1.2143 | 616.3706 | 342317.8876
2020061123 | 6 | 113118.2481 | 32729.1689 | 134703.5848 | 5177.4142 | 10834.8992 | 3936.942 | 165.8676 | 616.652 | 301282.7768
2020121810 | 12 | 133699.1514 | 57726.3217 | 194491.0321 | 5177.1853 | 11972.3576 | 39.5198 | 1.0777 | 618.989 | 403725.6346
2020082023 | 8 | 114552.372 | 34684.3095 | 142846.5825 | 5172.9938 | 11841.5913 | 3942.68 | 147.8726 | 617.8227 | 313806.2244
2020020710 | 2 | 120086.5764 | 61029.4043 | 203348.7929 | 5170.9751 | 13766.1329 | 39.2632 | 1.0664 | 602.0376 | 404044.2487
2020052915 | 5 | 149398.4222 | 45162.9173 | 160461.7575 | 5170.7409 | 13195.6202 | 39.3213 | 1.5364 | 615.4607 | 374045.7765
2020060611 | 6 | 189970.4114 | 45885.147 | 150620.2577 | 5170.1959 | 13024.1255 | 39.3694 | 1.6587 | 616.652 | 405327.8176
2020061521 | 6 | 141424.8691 | 34961.4663 | 146386.8021 | 5170.1828 | 11415.0421 | 3936.942 | 165.8676 | 616.652 | 344077.8241
2020091019 | 9 | 153149.2998 | 40761.4419 | 156633.472 | 5167.3126 | 12600.3431 | 3950.388 | 126.9002 | 618.8489 | 373008.0065
2020082100 | 8 | 99656.7768 | 33211.1743 | 137676.0466 | 5165.1724 | 11645.2575 | 3942.68 | 147.8726 | 617.8227 | 292062.803
2020061722 | 6 | 162117.3666 | 37092.6703 | 146885.6503 | 5164.3127 | 12265.7281 | 3936.942 | 165.8676 | 616.652 | 368245.1896
2020092423 | 9 | 98215.758 | 32340.3642 | 131587.6712 | 5162.9481 | 11455.6174 | 3950.388 | 126.9002 | 618.8489 | 283458.496
2020092009 | 9 | 120556.5831 | 33081.2275 | 121396.437 | 5155.0199 | 9514.8737 | 39.5039 | 1.269 | 618.8489 | 290363.763
2020080704 | 8 | 83963.2585 | 31942.2718 | 145458.2424 | 5153.8432 | 11801.2184 | 2286.7544 | 85.7661 | 617.8227 | 281309.1775
2020062900 | 6 | 123784.0114 | 34689.3891 | 133992.4329 | 5151.6705 | 11621.5836 | 3936.942 | 165.8676 | 616.652 | 313958.549
2020091507 | 9 | 96496.7005 | 40495.8979 | 166363.3828 | 5151.5859 | 11370.8267 | 39.5039 | 1.269 | 618.8489 | 320538.0156
2020040615 | 4 | 121868.3383 | 38540.9676 | 144955.7867 | 5149.8086 | 9826.6387 | 39.3635 | 1.4066 | 616.4806 | 320998.7908
2020050217 | 5 | 140803.5068 | 31881.6153 | 114499.2794 | 5149.1198 | 10001.0711 | 39.3213 | 1.5364 | 615.4607 | 302990.9108
2020052218 | 5 | 140939.4714 | 35500.6354 | 139642.8184 | 5147.0456 | 11967.7946 | 275.2494 | 10.7547 | 615.4607 | 334099.2302
2020030921 | 3 | 123439.9909 | 38219.4761 | 150696.1381 | 5146.696 | 10853.1667 | 3929.06 | 121.4295 | 616.3706 | 333022.328
2020091002 | 9 | 82529.193 | 31028.159 | 131523.1602 | 5144.0003 | 12145.0223 | 3950.388 | 126.9002 | 618.8489 | 267065.6719
2020062504 | 6 | 77771.4524 | 29664.465 | 133675.6272 | 5143.8548 | 10526.0847 | 196.8471 | 8.2934 | 616.652 | 257603.2767
2020092219 | 9 | 142033.5082 | 39767.2315 | 155327.3217 | 5143.4841 | 12700.2808 | 3950.388 | 126.9002 | 618.8489 | 359667.9634
2020092106 | 9 | 96347.9155 | 35048.384 | 155911.5366 | 5138.4772 | 10926.414 | 39.5039 | 1.269 | 618.8489 | 304032.349
2020013007 | 1 | 127461.6358 | 48461.2329 | 188645.4953 | 5134.6063 | 12047.3382 | 196.3413 | 5.0881 | 623.4066 | 382575.1445
2020061903 | 6 | 101353.0377 | 34233.9217 | 138459.9049 | 5134.277 | 12413.6024 | 3110.1842 | 131.0354 | 616.652 | 295452.6152
2020083003 | 8 | 81688.5261 | 30502.2404 | 116415.2276 | 5133.043 | 10383.6325 | 3942.68 | 147.8726 | 617.8227 | 248831.0449
2020090404 | 9 | 84880.3449 | 31917.5705 | 134418.5751 | 5129.4032 | 11484.0024 | 3752.8686 | 120.5552 | 618.8489 | 272322.1687
2020091208 | 9 | 108490.5343 | 35407.5228 | 136790.8738 | 5127.6432 | 10903.5865 | 39.5039 | 1.269 | 618.8489 | 297379.7825
2020040606 | 4 | 103254.6362 | 36224.056 | 144141.0958 | 5125.5476 | 10021.3375 | 39.3635 | 1.4066 | 616.4806 | 299423.9239
2020070220 | 7 | 257823.4488 | 50084.5598 | 177779.8883 | 5124.9015 | 14525.4169 | 3936.942 | 168.0504 | 617.3305 | 510060.5381
2020091916 | 9 | 134214.1429 | 37970.6087 | 129617.2216 | 5121.689 | 11291.7229 | 39.5039 | 1.269 | 618.8489 | 318875.0068
2020052912 | 5 | 169668.0584 | 54036.7961 | 187844.2994 | 5120.4703 | 15480.5945 | 39.3213 | 1.5364 | 615.4607 | 432806.5371
2020020223 | 2 | 122202.4787 | 38514.4278 | 132246.926 | 5119.1698 | 10070.7039 | 3926.32 | 106.6418 | 602.0376 | 312788.7057
2020090905 | 9 | 83122.0265 | 32510.0502 | 144649.8375 | 5118.6001 | 12499.4517 | 513.5504 | 16.497 | 618.8489 | 279048.8623
2020060211 | 6 | 125398.4025 | 50454.8548 | 188277.7029 | 5117.4728 | 14680.137 | 39.3694 | 1.6587 | 616.652 | 384586.2501
2020050218 | 5 | 137235.9646 | 31741.2979 | 112937.8514 | 5115.0792 | 9877.7494 | 275.2494 | 10.7547 | 615.4607 | 297809.4073
2020080505 | 8 | 87659.1474 | 32602.1145 | 154357.0801 | 5114.0982 | 11949.4293 | 39.4268 | 1.4787 | 617.8227 | 292340.5979
2020031223 | 3 | 100568.3093 | 36205.2915 | 136768.0571 | 5113.6641 | 9699.6696 | 3929.06 | 121.4295 | 616.3706 | 293021.8518
2020091604 | 9 | 73922.1807 | 29886.2676 | 131534.3138 | 5110.5246 | 11483.2771 | 3752.8686 | 120.5552 | 618.8489 | 256428.8364
2020022115 | 2 | 119945.3092 | 58402.9776 | 188776.1131 | 5104.5356 | 12745.3474 | 39.2632 | 1.0664 | 602.0376 | 385616.6501
2020111307 | 11 | 106252.6954 | 39855.7676 | 164383.8035 | 5103.671 | 11188.5894 | 39.518 | 0.93311 | 618.7569 | 327443.7349
2020030919 | 3 | 144820.8979 | 44245.1939 | 166728.9425 | 5100.2091 | 11893.2046 | 3929.06 | 121.4295 | 616.3706 | 377455.3082
2020090501 | 9 | 83438.6432 | 30238.4489 | 112388.2904 | 5098.864 | 10250.0141 | 3950.388 | 126.9002 | 618.8489 | 246110.3977
2020013008 | 1 | 125959.062 | 52960.0313 | 199555.4024 | 5095.3846 | 12768.6966 | 39.2683 | 1.0176 | 623.4066 | 397002.2693
2020111217 | 11 | 148119.5319 | 48276.801 | 167071.4216 | 5083.9897 | 11645.919 | 3951.801 | 93.3109 | 618.7569 | 384861.532
2020092400 | 9 | 85941.7679 | 31386.3964 | 129842.1943 | 5083.6658 | 11354.288 | 3950.388 | 126.9002 | 618.8489 | 268304.4495
2020080703 | 8 | 83515.3403 | 31331.8392 | 138763.3468 | 5081.0374 | 11060.7284 | 3942.68 | 147.8726 | 617.8227 | 274460.6673
2020091601 | 9 | 74486.5728 | 29299.639 | 125405.9326 | 5077.5573 | 9951.4361 | 3950.388 | 126.9002 | 618.8489 | 248917.2748
2020080602 | 8 | 83213.1638 | 31134.2968 | 134373.2716 | 5077.4439 | 10222.214 | 3942.68 | 147.8726 | 617.8227 | 268728.7654
2020081803 | 8 | 85465.3478 | 31785.1335 | 140418.692 | 5075.3277 | 11653.395 | 3942.68 | 147.8726 | 617.8227 | 279106.2713
2020092821 | 9 | 125324.1604 | 34174.0728 | 143826.5775 | 5074.3673 | 11372.2357 | 3950.388 | 126.9002 | 618.8489 | 324467.5508
2020020418 | 2 | 164689.6275 | 53631.4271 | 183687.4377 | 5072.6558 | 12841.9866 | 3926.32 | 106.6418 | 602.0376 | 424558.1342
2020121809 | 12 | 132279.0364 | 54850.3958 | 193490.5301 | 5067.5524 | 11799.5606 | 39.5198 | 1.0777 | 618.989 | 398146.662
2020091704 | 9 | 75179.1397 | 30309.0307 | 133108.4467 | 5067.2577 | 10903.9676 | 3752.8686 | 120.5552 | 618.8489 | 259060.1151
2020050212 | 5 | 128385.6451 | 33465.3241 | 116303.1292 | 5067.1973 | 9513.0528 | 39.3213 | 1.5364 | 615.4607 | 293390.667
2020050319 | 5 | 135974.014 | 31950.7753 | 110528.116 | 5066.8881 | 9940.4061 | 3656.8846 | 142.8833 | 615.4607 | 297875.428
2020091106 | 9 | 91078.1796 | 34619.0316 | 155155.9203 | 5060.0786 | 10855.1776 | 39.5039 | 1.269 | 618.8489 | 297428.0094
2020111211 | 11 | 104437.533 | 52101.4775 | 176274.7186 | 5056.7235 | 12129.2388 | 39.518 | 0.93311 | 618.7569 | 350658.8994
2020061805 | 6 | 92357.9403 | 31792.5739 | 150041.2294 | 5049.7498 | 12292.5839 | 39.3694 | 1.6587 | 616.652 | 292191.7573
2020031308 | 3 | 106242.0535 | 53258.3161 | 185250.0945 | 5048.1375 | 12812.0623 | 39.2906 | 1.2143 | 616.3706 | 363267.5394
2020031307 | 3 | 110171.9789 | 48377.3778 | 181236.2022 | 5046.2288 | 12169.283 | 39.2906 | 1.2143 | 616.3706 | 357657.9461
2020060408 | 6 | 139802.5667 | 49720.9612 | 196454.0933 | 5045.0887 | 14357.4111 | 39.3694 | 1.6587 | 616.652 | 406037.8011
2020061418 | 6 | 146410.2038 | 34243.8964 | 121058.3194 | 5040.9923 | 10925.0076 | 39.3694 | 1.6587 | 616.652 | 318336.0995
2020111423 | 11 | 113801.443 | 34509.6537 | 112984.2176 | 5040.5799 | 9605.3352 | 3951.801 | 93.3109 | 618.7569 | 280605.0982
2020062720 | 6 | 225501.6818 | 44730.054 | 149868.9876 | 5039.8681 | 15175.2821 | 3936.942 | 165.8676 | 616.652 | 445035.3352
2020082102 | 8 | 85498.8975 | 31947.8588 | 134695.8564 | 5038.1514 | 11634.2468 | 3942.68 | 147.8726 | 617.8227 | 273523.3864
2020012917 | 1 | 155380.2765 | 54993.9885 | 188804.5582 | 5037.2957 | 13124.3734 | 3926.827 | 101.7612 | 623.4066 | 421992.4871
2020111810 | 11 | 118457.4867 | 55100.2774 | 182346.3005 | 5035.4944 | 12270.378 | 39.518 | 0.93311 | 618.7569 | 373869.1451
2020091912 | 9 | 125042.6006 | 39792.4683 | 133905.7131 | 5032.9785 | 10760.9485 | 39.5039 | 1.269 | 618.8489 | 315194.3308
2020111911 | 11 | 108100.3505 | 53616.0338 | 180263.4172 | 5028.3685 | 11942.1978 | 39.518 | 0.93311 | 618.7569 | 359609.5759
2020020221 | 2 | 157720.7033 | 41837.6719 | 133431.004 | 5026.6401 | 10942.0369 | 3926.32 | 106.6418 | 602.0376 | 353593.0555
2020061214 | 6 | 123217.6073 | 48881.3425 | 168421.2888 | 5026.363 | 12016.1623 | 39.3694 | 1.6587 | 616.652 | 358220.444
2020031222 | 3 | 116097.2047 | 37889.8263 | 143067.6106 | 5024.7776 | 10110.2832 | 3929.06 | 121.4295 | 616.3706 | 316856.5627
2020092906 | 9 | 94153.6248 | 36497.4276 | 161714.7993 | 5024.0012 | 11318.959 | 39.5039 | 1.269 | 618.8489 | 309368.4336
2020102312 | 10 | 101182.9855 | 54524.2724 | 204616.1711 | 5021.1971 | 13523.7352 | 39.5098 | 1.1153 | 618.5357 | 379527.522
2020111310 | 11 | 111850.069 | 51748.1018 | 176679.2936 | 5021.0434 | 12082.5872 | 39.518 | 0.93311 | 618.7569 | 358040.3031
2020090222 | 9 | 141763.8372 | 36172.6075 | 147539.0675 | 5019.0419 | 12434.9364 | 3950.388 | 126.9002 | 618.8489 | 347625.6275
2020090403 | 9 | 84985.1182 | 31368.4043 | 128906.4972 | 5016.859 | 10987.9806 | 3950.388 | 126.9002 | 618.8489 | 265960.9964
2020020319 | 2 | 157584.8879 | 48864.5068 | 175707.3554 | 5016.3762 | 12400.3074 | 3926.32 | 106.6418 | 602.0376 | 404208.4331
2020060114 | 6 | 115242.2227 | 47942.2521 | 174708.547 | 5016.3416 | 13342.1615 | 39.3694 | 1.6587 | 616.652 | 356909.205
2020090608 | 9 | 106715.357 | 30389.5536 | 118995.3633 | 5014.862 | 10653.5917 | 39.5039 | 1.269 | 618.8489 | 272428.3493
2020020222 | 2 | 141566.8805 | 39996.437 | 133106.9303 | 5012.3141 | 10522.1116 | 3926.32 | 106.6418 | 602.0376 | 334839.6729
2020092918 | 9 | 142316.2666 | 40999.2619 | 158440.0208 | 5009.6883 | 12445.017 | 3910.8841 | 125.6312 | 618.8489 | 363865.6187
2020091719 | 9 | 146650.8069 | 39899.877 | 150813.8653 | 5004.7307 | 11755.3661 | 3950.388 | 126.9002 | 618.8489 | 358820.7831
2020091506 | 9 | 93246.6366 | 35274.4486 | 156880.617 | 5002.8256 | 11020.6261 | 39.5039 | 1.269 | 618.8489 | 302084.7757
2020090823 | 9 | 96000.9135 | 30985.4959 | 130915.4361 | 5002.3063 | 10742.498 | 3950.388 | 126.9002 | 618.8489 | 278342.7869
2020051314 | 5 | 107812.3523 | 41894.9195 | 149506.3209 | 5000.7049 | 9879.7579 | 39.3213 | 1.5364 | 615.4607 | 314750.374
2020040320 | 4 | 137289.5208 | 35370.4229 | 127100.3011 | 4995.5347 | 9483.9211 | 3936.353 | 140.6629 | 616.4806 | 318933.1972
2020092019 | 9 | 149786.4963 | 35255.4326 | 120894.797 | 4995.2376 | 10795.8669 | 3950.388 | 126.9002 | 618.8489 | 326423.9674
2020111811 | 11 | 118825.5607 | 56184.2811 | 183434.7079 | 4993.7675 | 12233.5656 | 39.518 | 0.93311 | 618.7569 | 376331.0907
2020051412 | 5 | 124360.8566 | 44020.7869 | 159758.089 | 4989.6952 | 10161.6889 | 39.3213 | 1.5364 | 615.4607 | 343947.435
2020090901 | 9 | 79855.462 | 29751.8902 | 125330.4967 | 4986.5283 | 9722.8464 | 3950.388 | 126.9002 | 618.8489 | 254343.3607
2020111308 | 11 | 109781.182 | 44335.2366 | 172143.0967 | 4986.3351 | 11499.5769 | 39.518 | 0.93311 | 618.7569 | 343404.6353
2020060723 | 6 | 98552.5408 | 30113.3566 | 117420.3059 | 4985.963 | 8397.2019 | 3936.942 | 165.8676 | 616.652 | 264188.8298
2020061900 | 6 | 133664.5691 | 36132.7639 | 139957.6744 | 4984.1962 | 12108.097 | 3936.942 | 165.8676 | 616.652 | 331566.7621
2020090902 | 9 | 76571.5643 | 29460.1308 | 123653.0585 | 4980.338 | 9991.4956 | 3950.388 | 126.9002 | 618.8489 | 249352.7244
2020092920 | 9 | 131488.7342 | 35962.3517 | 147776.0328 | 4978.2 | 11243.3626 | 3950.388 | 126.9002 | 618.8489 | 336144.8183
2020091020 | 9 | 145287.0857 | 37658.409 | 149604.6567 | 4978.0289 | 11911.3528 | 3950.388 | 126.9002 | 618.8489 | 354135.6702
2020031309 | 3 | 106848.1218 | 56917.0881 | 187354.5691 | 4973.9503 | 13118.9869 | 39.2906 | 1.2143 | 616.3706 | 369869.5917
2020091419 | 9 | 145860.4692 | 38731.3622 | 152456.625 | 4972.2941 | 12025.78 | 3950.388 | 126.9002 | 618.8489 | 358742.6675
2020113023 | 11 | 121415.1026 | 37209.4477 | 139375.2695 | 4969.4567 | 10044.256 | 3951.801 | 93.3109 | 618.7569 | 317677.4013
2020050213 | 5 | 124553.3961 | 33299.989 | 116337.3047 | 4965.5141 | 9845.7423 | 39.3213 | 1.5364 | 615.4607 | 289658.2647
2020110202 | 11 | 89112.1299 | 33470.3287 | 121879.3951 | 4964.7447 | 9211.5725 | 3951.801 | 93.3109 | 618.7569 | 263302.0396
2020020306 | 2 | 107932.1841 | 41192.9712 | 155530.2284 | 4963.9552 | 11255.3218 | 2277.2656 | 61.8522 | 602.0376 | 323815.8161
2020101008 | 10 | 108395.4132 | 35746.3192 | 141805.2654 | 4963.7941 | 11279.6612 | 39.5098 | 1.1153 | 618.5357 | 302849.6138
2020051515 | 5 | 125927.9894 | 39605.9199 | 146787.1101 | 4963.4801 | 12543.2085 | 39.3213 | 1.5364 | 615.4607 | 330484.0265
2020080522 | 8 | 127123.6919 | 35170.089 | 147537.8356 | 4960.9796 | 11535.9637 | 3942.68 | 147.8726 | 617.8227 | 331036.9352
2020090822 | 9 | 110763.8615 | 32319.5207 | 136640.9347 | 4960.8087 | 11309.4687 | 3950.388 | 126.9002 | 618.8489 | 300690.7314
2020111317 | 11 | 153875.335 | 47997.7675 | 163784.4048 | 4958.3232 | 11667.4407 | 3951.801 | 93.3109 | 618.7569 | 386947.14
2020091518 | 9 | 139708.4348 | 40340.3656 | 160364.4654 | 4956.5594 | 13031.1406 | 3910.8841 | 125.6312 | 618.8489 | 363056.33
2020110204 | 11 | 88449.5315 | 33601.3074 | 127512.4987 | 4955.9693 | 9936.7059 | 3951.801 | 93.3109 | 618.7569 | 269119.8816
2020020406 | 2 | 103230.677 | 40856.528 | 160727.7314 | 4955.3329 | 11184.2578 | 2277.2656 | 61.8522 | 602.0376 | 323895.6825
2020081823 | 8 | 103854.328 | 32739.6103 | 140805.3503 | 4953.7586 | 10292.0625 | 3942.68 | 147.8726 | 617.8227 | 297353.4852
2020081906 | 8 | 91660.329 | 35961.6136 | 161833.2036 | 4951.9711 | 11031.3981 | 39.4268 | 1.4787 | 617.8227 | 306097.2437
2020090502 | 9 | 79267.4545 | 29748.264 | 110824.6106 | 4948.9691 | 10336.4687 | 3950.388 | 126.9002 | 618.8489 | 239821.904
2020050216 | 5 | 140275.7942 | 32415.2494 | 115806.5356 | 4945.2167 | 9916.6112 | 39.3213 | 1.5364 | 615.4607 | 304015.7256
2020031310 | 3 | 109634.3395 | 57852.9549 | 186016.0053 | 4942.8262 | 13201.3005 | 39.2906 | 1.2143 | 616.3706 | 372304.3019
2020051410 | 5 | 115803.0626 | 43027.5429 | 158966.5584 | 4940.3666 | 10114.5607 | 39.3213 | 1.5364 | 615.4607 | 333508.4097
2020102311 | 10 | 102542.3029 | 53850.285 | 203031.9823 | 4939.8512 | 13518.8801 | 39.5098 | 1.1153 | 618.5357 | 378542.4622
2020070218 | 7 | 291446.9277 | 57449.8329 | 193266.6133 | 4937.8884 | 16024.6189 | 39.3694 | 1.6805 | 617.3305 | 563784.2617
2020061823 | 6 | 155308.8246 | 37564.8373 | 143915.3526 | 4936.4388 | 12423.0892 | 3936.942 | 165.8676 | 616.652 | 358868.0041
2020111210 | 11 | 100807.475 | 50724.3006 | 176590.8035 | 4933.5385 | 11949.7921 | 39.518 | 0.93311 | 618.7569 | 345665.1179
2020050211 | 5 | 130680.8166 | 33503.6899 | 116964.2522 | 4932.2262 | 9624.5479 | 39.3213 | 1.5364 | 615.4607 | 296361.8512
2020060205 | 6 | 79912.2921 | 30463.7287 | 138808.0191 | 4927.1622 | 10990.6402 | 39.3694 | 1.6587 | 616.652 | 265759.5224
2020091917 | 9 | 135248.0711 | 36522.8073 | 127408.8136 | 4926.97 | 11155.1087 | 1027.1009 | 32.9941 | 618.8489 | 316940.7146
2020111319 | 11 | 150798.8225 | 42933.9166 | 153302.9784 | 4924.9176 | 11132.3073 | 3951.801 | 93.3109 | 618.7569 | 367756.8112
2020090500 | 9 | 90672.9245 | 30790.8306 | 114551.8146 | 4924.069 | 10363.78 | 3950.388 | 126.9002 | 618.8489 | 255999.5558
2020060801 | 6 | 79635.3243 | 28843.7281 | 114925.9111 | 4923.3966 | 8098.5105 | 3936.942 | 165.8676 | 616.652 | 241146.3322
2020060809 | 6 | 113725.7506 | 48210.4715 | 185967.3175 | 4920.5376 | 13527.4732 | 39.3694 | 1.6587 | 616.652 | 367009.2304
2020090804 | 9 | 80080.5685 | 30164.8452 | 129086.2118 | 4919.2717 | 11362.6084 | 3752.8686 | 120.5552 | 618.8489 | 260105.7783
2020111812 | 11 | 120538.2718 | 55900.4274 | 183321.2179 | 4915.4465 | 12284.9113 | 39.518 | 0.93311 | 618.7569 | 377619.483
2020081303 | 8 | 95846.0144 | 34134.9846 | 148490.9698 | 4914.0718 | 11704.7142 | 3942.68 | 147.8726 | 617.8227 | 299799.1301
2020030920 | 3 | 138263.4463 | 41056.704 | 159741.7556 | 4913.3628 | 11491.256 | 3929.06 | 121.4295 | 616.3706 | 360133.3848
2020090517 | 9 | 143378.7735 | 36703.2683 | 131078.9008 | 4911.6904 | 11608.9973 | 1027.1009 | 32.9941 | 618.8489 | 329360.5741
2020080521 | 8 | 147629.9586 | 37749.0402 | 156623.1575 | 4911.4828 | 12297.9016 | 3942.68 | 147.8726 | 617.8227 | 363919.916
2020092505 | 9 | 83249.9673 | 33039.475 | 143895.4006 | 4909.6523 | 11321.7614 | 513.5504 | 16.497 | 618.8489 | 277565.153
2020092401 | 9 | 79108.02 | 30727.6718 | 126825.772 | 4902.2698 | 11262.2137 | 3950.388 | 126.9002 | 618.8489 | 257522.0844
2020091807 | 9 | 97920.7728 | 39712.0738 | 163080.318 | 4897.8767 | 11133.9825 | 39.5039 | 1.269 | 618.8489 | 317404.6455
2020090721 | 9 | 143245.9105 | 34165.3641 | 128344.0753 | 4897.4256 | 12719.2355 | 3950.388 | 126.9002 | 618.8489 | 328068.148
2020051313 | 5 | 108022.2877 | 42830.8197 | 153669.8431 | 4893.3909 | 9905.0026 | 39.3213 | 1.5364 | 615.4607 | 319977.6624
2020081900 | 8 | 91686.0599 | 31577.5355 | 136627.1279 | 4892.8358 | 9970.4338 | 3942.68 | 147.8726 | 617.8227 | 279462.3683
2020110201 | 11 | 92843.7883 | 33657.7679 | 122256.6842 | 4888.2324 | 9258.7746 | 3951.801 | 93.3109 | 618.7569 | 267569.1161
2020101011 | 10 | 130943.88 | 42762.1244 | 153258.487 | 4887.3827 | 12420.5712 | 39.5098 | 1.1153 | 618.5357 | 344931.6061
2020080501 | 8 | 90680.3556 | 31952.5015 | 139109.0957 | 4884.8334 | 10647.8068 | 3942.68 | 147.8726 | 617.8227 | 281982.9683
2020090301 | 9 | 94331.6356 | 32129.9341 | 132480.5569 | 4884.174 | 10954.7378 | 3950.388 | 126.9002 | 618.8489 | 279477.1755
2020060613 | 6 | 193573.908 | 45791.36 | 149681.8315 | 4882.905 | 12845.4206 | 39.3694 | 1.6587 | 616.652 | 407433.1051
2020091121 | 9 | 124989.3129 | 34371.6062 | 133428.3585 | 4882.6361 | 11320.6073 | 3950.388 | 126.9002 | 618.8489 | 313688.6581
2020050320 | 5 | 133353.5228 | 32645.8994 | 109259.8073 | 4881.4885 | 9422.7621 | 3932.134 | 153.6379 | 615.4607 | 294264.7128
2020062805 | 6 | 96766.4276 | 30179.8732 | 118423.9247 | 4875.8421 | 11411.2727 | 39.3694 | 1.6587 | 616.652 | 262315.0202
2020062721 | 6 | 212504.0994 | 42447.3049 | 144214.0549 | 4870.7569 | 15133.4692 | 3936.942 | 165.8676 | 616.652 | 423889.1469
2020090519 | 9 | 137234.8155 | 36524.8792 | 124951.1754 | 4867.6965 | 11219.4796 | 3950.388 | 126.9002 | 618.8489 | 319494.1833
2020061601 | 6 | 80788.6507 | 29553.734 | 124281.269 | 4867.5792 | 9317.7416 | 3936.942 | 165.8676 | 616.652 | 253528.4362
2020031221 | 3 | 133449.7963 | 40027.248 | 150603.8084 | 4864.4557 | 10831.8419 | 3929.06 | 121.4295 | 616.3706 | 344444.0105
2020052411 | 5 | 156311.3172 | 37494.0803 | 131593.7246 | 4861.6982 | 12985.202 | 39.3213 | 1.5364 | 615.4607 | 343902.3407
2020051408 | 5 | 107293.364 | 40589.2635 | 154918.0262 | 4861.6604 | 10067.7244 | 39.3213 | 1.5364 | 615.4607 | 318386.3568
2020110203 | 11 | 87554.7564 | 33421.6356 | 124327.5545 | 4861.4703 | 9614.8359 | 3951.801 | 93.3109 | 618.7569 | 264444.1214
2020031010 | 3 | 105539.6019 | 57906.4249 | 193152.754 | 4860.6416 | 14057.7071 | 39.2906 | 1.2143 | 616.3706 | 376174.005
2020091700 | 9 | 83290.6404 | 30544.8494 | 130036.5373 | 4859.4952 | 10331.3863 | 3950.388 | 126.9002 | 618.8489 | 263759.0457
2020112308 | 11 | 120275.798 | 47108.5621 | 177159.292 | 4855.4966 | 11726.2728 | 39.518 | 0.93311 | 618.7569 | 361784.6294
2020092223 | 9 | 86099.5898 | 30514.3346 | 126794.5669 | 4853.2209 | 10448.4479 | 3950.388 | 126.9002 | 618.8489 | 263406.2972
2020080603 | 8 | 81071.4647 | 30936.064 | 137823.2206 | 4852.8586 | 10745.0291 | 3942.68 | 147.8726 | 617.8227 | 270137.0122
2020082603 | 8 | 91836.379 | 33577.0922 | 142574.3923 | 4852.7128 | 12170.7874 | 3942.68 | 147.8726 | 617.8227 | 289719.739
2020091914 | 9 | 121010.6317 | 39527.3639 | 131845.7536 | 4847.3164 | 11401.2044 | 39.5039 | 1.269 | 618.8489 | 309291.8918
2020080423 | 8 | 112368.0302 | 34112.18 | 144097.6626 | 4846.092 | 11357.8107 | 3942.68 | 147.8726 | 617.8227 | 311490.1508
2020090518 | 9 | 139246.8044 | 35947.9958 | 126726.4574 | 4844.6957 | 11487.8673 | 3910.8841 | 125.6312 | 618.8489 | 322909.1847
2020091123 | 9 | 96222.6088 | 30664.727 | 117788.7155 | 4844.129 | 10242.1291 | 3950.388 | 126.9002 | 618.8489 | 264458.4465
2020090521 | 9 | 120595.7442 | 33185.8262 | 116481.2493 | 4843.8431 | 10378.1226 | 3950.388 | 126.9002 | 618.8489 | 290180.9224
2020111814 | 11 | 115484.1019 | 54829.2196 | 180488.8168 | 4842.8837 | 12185.9951 | 39.518 | 0.93311 | 618.7569 | 368490.2251
2020062502 | 6 | 78823.4677 | 29843.6095 | 127185.2823 | 4842.4813 | 9875.5692 | 3936.942 | 165.8676 | 616.652 | 255289.8716
2020062423 | 6 | 103202.9442 | 31907.6243 | 136085.2448 | 4834.3032 | 10851.5464 | 3936.942 | 165.8676 | 616.652 | 291601.1245
2020070221 | 7 | 236738.9502 | 46501.2998 | 166645.0903 | 4832.344 | 14292.8551 | 3936.942 | 168.0504 | 617.3305 | 473732.8623
2020100914 | 10 | 103183.9524 | 49887.2029 | 187069.6955 | 4829.1569 | 13339.8781 | 39.5098 | 1.1153 | 618.5357 | 358969.0465
2020060800 | 6 | 86663.7666 | 29291.5951 | 115814.8715 | 4829.1455 | 8252.3049 | 3936.942 | 165.8676 | 616.652 | 249571.1452
2020040709 | 4 | 108778.7781 | 40867.7731 | 153935.4727 | 4826.8878 | 9826.4498 | 39.3635 | 1.4066 | 616.4806 | 318892.6122
2020050307 | 5 | 91613.6462 | 27480.468 | 104655.1441 | 4825.5941 | 9287.0607 | 39.3213 | 1.5364 | 615.4607 | 238518.2316
2020060201 | 6 | 78051.2376 | 29357.6024 | 120344.9646 | 4823.7688 | 9279.722 | 3936.942 | 165.8676 | 616.652 | 246576.757
2020100915 | 10 | 110660.3729 | 47439.0866 | 182307.3356 | 4821.9815 | 13140.0166 | 39.5098 | 1.1153 | 618.5357 | 359027.954
2020092206 | 9 | 95719.2681 | 35815.1714 | 158373.5941 | 4820.4631 | 10971.8635 | 39.5039 | 1.269 | 618.8489 | 306359.9819
2020080601 | 8 | 88372.1102 | 31676.1609 | 136217.6529 | 4818.3277 | 9929.8506 | 3942.68 | 147.8726 | 617.8227 | 275722.4776
2020020320 | 2 | 156558.2616 | 46442.4157 | 171776.999 | 4813.9696 | 12102.5878 | 3926.32 | 106.6418 | 602.0376 | 396329.233
2020091421 | 9 | 120713.8534 | 33390.5204 | 138104.9214 | 4812.2074 | 10014.9328 | 3950.388 | 126.9002 | 618.8489 | 311732.5724
2020070107 | 7 | 142414.0605 | 41029.8823 | 173078.5383 | 4811.5664 | 14761.4527 | 39.3694 | 1.6805 | 617.3305 | 376753.8807
2020052409 | 5 | 132985.6598 | 33559.6454 | 124654.4893 | 4808.3314 | 12499.3496 | 39.3213 | 1.5364 | 615.4607 | 309163.7939
2020062619 | 6 | 210180.3945 | 44589.4239 | 164500.2389 | 4806.8818 | 13806.6787 | 2913.3371 | 122.7421 | 616.652 | 441536.349
2020060406 | 6 | 104965.8104 | 36757.2914 | 170349.2296 | 4804.0901 | 13423.8395 | 39.3694 | 1.6587 | 616.652 | 330957.9411
2020090504 | 9 | 75936.8618 | 29412.3174 | 111819.4078 | 4800.3845 | 10534.9989 | 3752.8686 | 120.5552 | 618.8489 | 236996.2431
2020081902 | 8 | 79505.5412 | 30274.3969 | 131346.8846 | 4799.4074 | 9667.0123 | 3942.68 | 147.8726 | 617.8227 | 260301.6176
2020090607 | 9 | 94318.6693 | 28027.1188 | 112831.8207 | 4798.3056 | 9922.2483 | 39.5039 | 1.269 | 618.8489 | 250557.7844
2020031301 | 3 | 84082.5537 | 34841.7315 | 131023.5951 | 4793.5969 | 9193.0236 | 3929.06 | 121.4295 | 616.3706 | 268601.361
2020111315 | 11 | 123282.0087 | 51642.5523 | 168114.299 | 4790.3711 | 12051.6606 | 39.518 | 0.93311 | 618.7569 | 360540.0998
2020090803 | 9 | 78798.0151 | 29453.6048 | 122399.698 | 4788.6847 | 10672.2733 | 3950.388 | 126.9002 | 618.8489 | 250808.4129
2020092919 | 9 | 142227.5479 | 38666.228 | 152998.7926 | 4788.6034 | 11942.7024 | 3950.388 | 126.9002 | 618.8489 | 355320.0114
2020040410 | 4 | 128767.3872 | 34230.7116 | 120860.3412 | 4787.0194 | 9284.5258 | 39.3635 | 1.4066 | 616.4806 | 298587.236
2020111511 | 11 | 150086.093 | 37969.2347 | 129660.3448 | 4784.3791 | 9830.9931 | 39.518 | 0.93311 | 618.7569 | 332990.2527
2020111808 | 11 | 120917.7975 | 47889.7608 | 179720.6504 | 4784.1762 | 11655.3387 | 39.518 | 0.93311 | 618.7569 | 365626.9316
2020061419 | 6 | 141671.5878 | 32825.3652 | 117945.9434 | 4778.5016 | 10431.0671 | 2913.3371 | 122.7421 | 616.652 | 311305.1963
2020061121 | 6 | 155718.1972 | 36856.9415 | 150715.3061 | 4775.2811 | 12433.2438 | 3936.942 | 165.8676 | 616.652 | 365218.4313
2020052013 | 5 | 103360.1301 | 44388.6791 | 162852.9387 | 4775.055 | 11948.6119 | 39.3213 | 1.5364 | 615.4607 | 327981.7332
2020022116 | 2 | 128830.2862 | 56130.8292 | 182261.932 | 4772.6624 | 12361.4208 | 39.2632 | 1.0664 | 602.0376 | 384999.4978
2020062500 | 6 | 90804.5483 | 31000.4276 | 132116.9468 | 4772.1094 | 10192.0529 | 3936.942 | 165.8676 | 616.652 | 273605.5467
2020061802 | 6 | 93044.7417 | 31939.9592 | 131416.9287 | 4770.1779 | 11196.2656 | 3936.942 | 165.8676 | 616.652 | 277087.5348
2020101006 | 10 | 82236.9 | 30936.0056 | 131517.8657 | 4769.8386 | 10970.505 | 197.5488 | 5.5766 | 618.5357 | 261252.776
2020091817 | 9 | 127765.8043 | 39784.0615 | 153342.0759 | 4769.2708 | 12055.2145 | 1027.1009 | 32.9941 | 618.8489 | 339395.3709
2020101009 | 10 | 117879.3673 | 39470.5239 | 146989.2779 | 4765.7541 | 11891.9792 | 39.5098 | 1.1153 | 618.5357 | 321656.0632
2020060902 | 6 | 84762.9783 | 30527.9139 | 126566.589 | 4764.4481 | 10615.8926 | 3936.942 | 165.8676 | 616.652 | 261957.2835
2020040416 | 4 | 145289.284 | 33017.915 | 119007.488 | 4764.1083 | 9361.9308 | 39.3635 | 1.4066 | 616.4806 | 312097.977
2020111208 | 11 | 105434.6675 | 43738.041 | 169502.6305 | 4762.3345 | 11292.8953 | 39.518 | 0.93311 | 618.7569 | 335389.7768
2020031011 | 3 | 109748.2216 | 58818.6628 | 194228.1227 | 4759.971 | 14127.6758 | 39.2906 | 1.2143 | 616.3706 | 382339.5294
2020061902 | 6 | 108255.5588 | 34622.1399 | 135749.4768 | 4759.1956 | 12145.8828 | 3936.942 | 165.8676 | 616.652 | 300251.7155
2020012918 | 1 | 163881.855 | 53385.0676 | 186473.8341 | 4755.702 | 12766.7176 | 3926.827 | 101.7612 | 623.4066 | 425915.1712
2020040607 | 4 | 108475.6443 | 38872.5611 | 150479.0956 | 4754.0269 | 10039.2154 | 39.3635 | 1.4066 | 616.4806 | 313277.794
2020060420 | 6 | 211684.7019 | 42202.612 | 163327.3177 | 4752.5271 | 12753.9889 | 3936.942 | 165.8676 | 616.652 | 439440.6091
2020060417 | 6 | 252921.5454 | 50325.8267 | 186070.1898 | 4749.5207 | 13982.2445 | 39.3694 | 1.6587 | 616.652 | 508707.0072
2020062606 | 6 | 100049.8814 | 36600.5342 | 167897.0851 | 4747.5431 | 12468.8161 | 39.3694 | 1.6587 | 616.652 | 322421.54
2020031220 | 3 | 147444.1113 | 43219.5868 | 159220.543 | 4746.3714 | 11350.4535 | 3929.06 | 121.4295 | 616.3706 | 370647.9262
2020070206 | 7 | 119578.9083 | 41703.1451 | 181525.4153 | 4744.0446 | 14451.5153 | 39.3694 | 1.6805 | 617.3305 | 362661.4091
2020060810 | 6 | 120831.9592 | 50966.889 | 189438.0464 | 4743.8104 | 13945.4954 | 39.3694 | 1.6587 | 616.652 | 380583.8804
2020093006 | 9 | 94788.0826 | 36271.0306 | 156462.2219 | 4743.0703 | 10811.7502 | 39.5039 | 1.269 | 618.8489 | 303735.7773
2020030909 | 3 | 95282.4213 | 54793.323 | 190975.322 | 4742.3246 | 13583.2236 | 39.2906 | 1.2143 | 616.3706 | 360033.4901
2020060704 | 6 | 77039.2493 | 28329.4507 | 104776.0467 | 4741.5973 | 8454.5575 | 196.8471 | 8.2934 | 616.652 | 224162.694
2020090402 | 9 | 88708.8186 | 32080.2685 | 129178.4469 | 4741.1173 | 10751.3156 | 3950.388 | 126.9002 | 618.8489 | 270156.104
2020061319 | 6 | 132552.6607 | 33700.0835 | 119538.5091 | 4740.6744 | 10330.0856 | 2913.3371 | 122.7421 | 616.652 | 304514.7444
2020111906 | 11 | 101582.7721 | 38087.3557 | 149187.6608 | 4739.3216 | 10698.2257 | 1304.0943 | 30.7926 | 618.7569 | 306248.9796
2020060318 | 6 | 235268.0814 | 46048.9825 | 177104.2318 | 4739.2358 | 15146.4375 | 39.3694 | 1.6587 | 616.652 | 478964.6491
2020052408 | 5 | 118762.106 | 31084.0142 | 120759.2104 | 4738.1754 | 12280.6903 | 39.3213 | 1.5364 | 615.4607 | 288280.5148
2020040514 | 4 | 139155.0331 | 32568.5406 | 114260.5473 | 4737.0823 | 9015.6335 | 39.3635 | 1.4066 | 616.4806 | 300394.0875
2020052816 | 5 | 198227.1025 | 47775.2372 | 176144.0862 | 4733.9246 | 12346.8017 | 39.3213 | 1.5364 | 615.4607 | 439883.4706
2020061206 | 6 | 93993.2057 | 34148.5595 | 155218.5428 | 4732.7077 | 10724.8813 | 39.3694 | 1.6587 | 616.652 | 299475.5771
2020090422 | 9 | 117188.4145 | 33600.7203 | 124674.6822 | 4731.8133 | 11487.2116 | 3950.388 | 126.9002 | 618.8489 | 296378.979
2020051411 | 5 | 123392.5534 | 43761.5831 | 158257.6672 | 4730.0403 | 10152.9798 | 39.3213 | 1.5364 | 615.4607 | 340951.1423
2020050219 | 5 | 134533.0176 | 32827.9814 | 112133.6569 | 4728.8256 | 9846.6617 | 3656.8846 | 142.8833 | 615.4607 | 298485.3718
2020052421 | 5 | 183898.0607 | 35652.2368 | 123785.7648 | 4728.0002 | 12941.9332 | 3932.134 | 153.6379 | 615.4607 | 365707.2283
2020050300 | 5 | 81274.935 | 29513.7237 | 100173.8037 | 4724.2792 | 8861.3906 | 3932.134 | 153.6379 | 615.4607 | 229249.3649
2020091207 | 9 | 96550.9213 | 31196.1653 | 131141.9801 | 4723.8492 | 10097.6282 | 39.5039 | 1.269 | 618.8489 | 274370.1658
2020092302 | 9 | 69986.9599 | 29079.8357 | 119742.0869 | 4720.4236 | 10055.6368 | 3950.388 | 126.9002 | 618.8489 | 238281.0799
2020111807 | 11 | 119109.5872 | 43314.558 | 168903.131 | 4717.2423 | 11206.2032 | 39.518 | 0.93311 | 618.7569 | 347909.9298
2020051413 | 5 | 124345.9855 | 43709.2169 | 155431.2554 | 4716.6619 | 10093.1755 | 39.3213 | 1.5364 | 615.4607 | 338952.6136
2020092020 | 9 | 137927.8451 | 33814.4702 | 118049.4225 | 4715.3551 | 10557.1813 | 3950.388 | 126.9002 | 618.8489 | 309760.4114
2020111407 | 11 | 104214.118 | 33817.4146 | 128357.1613 | 4712.6872 | 9873.9862 | 39.518 | 0.93311 | 618.7569 | 281634.5752
2020101000 | 10 | 79249.2973 | 30291.838 | 122074.3735 | 4712.308 | 10042.2026 | 3950.976 | 111.5329 | 618.5357 | 251051.0638
2020031312 | 3 | 109057.2196 | 56782.3135 | 185571.7367 | 4711.1985 | 13266.8128 | 39.2906 | 1.2143 | 616.3706 | 370046.1567
2020090507 | 9 | 99415.7856 | 31764.377 | 127370.9755 | 4709.8576 | 11031.3359 | 39.5039 | 1.269 | 618.8489 | 274951.9533
2020111216 | 11 | 121712.7846 | 49513.1411 | 168131.442 | 4709.3542 | 11749.6791 | 2924.3327 | 69.0501 | 618.7569 | 359428.5407
2020111309 | 11 | 109120.9801 | 48711.3529 | 175661.7755 | 4708.3702 | 11807.1851 | 39.518 | 0.93311 | 618.7569 | 350668.8719
2020062318 | 6 | 199088.0025 | 44115.2083 | 174606.6073 | 4703.2754 | 14342.5636 | 39.3694 | 1.6587 | 616.652 | 437513.3371
2020050517 | 5 | 135913.2984 | 34016.6094 | 134918.285 | 4702.5405 | 9231.0004 | 39.3213 | 1.5364 | 615.4607 | 319438.0523
2020060200 | 6 | 84474.0728 | 29677.7171 | 123268.7932 | 4700.8586 | 9636.2538 | 3936.942 | 165.8676 | 616.652 | 256477.1571
2020092822 | 9 | 106768.6173 | 32259.8637 | 137232.854 | 4696.1486 | 10947.8474 | 3950.388 | 126.9002 | 618.8489 | 296601.4682
2020092404 | 9 | 75729.0266 | 31032.8076 | 135360.1859 | 4695.5395 | 12000.6886 | 3752.8686 | 120.5552 | 618.8489 | 263310.5208
2020081901 | 8 | 84143.6545 | 30878.6645 | 131913.4738 | 4693.3825 | 9580.3905 | 3942.68 | 147.8726 | 617.8227 | 265917.9411
2020061208 | 6 | 111899.4244 | 44163.1702 | 171273.5409 | 4692.6736 | 11040.947 | 39.3694 | 1.6587 | 616.652 | 343727.4362
2020112312 | 11 | 126213.2047 | 55342.5781 | 181967.0218 | 4692.5039 | 12428.4761 | 39.518 | 0.93311 | 618.7569 | 381302.9926
2020080502 | 8 | 85358.0923 | 31401.4739 | 136750.3242 | 4691.7464 | 10726.5502 | 3942.68 | 147.8726 | 617.8227 | 273636.5624
2020091119 | 9 | 142602.4941 | 39954.2037 | 150424.6259 | 4691.4884 | 12442.8346 | 3950.388 | 126.9002 | 618.8489 | 354811.7837
2020120414 | 12 | 129770.0233 | 55260.4769 | 188795.4017 | 4690.5477 | 12177.7385 | 39.5198 | 1.0777 | 618.989 | 391353.7748
2020040314 | 4 | 116846.2079 | 40333.1382 | 144044.212 | 4689.8603 | 9814.6452 | 39.3635 | 1.4066 | 616.4806 | 316385.3144
2020111612 | 11 | 125568.6084 | 54104.6104 | 180742.8958 | 4687.5551 | 12014.5404 | 39.518 | 0.93311 | 618.7569 | 377777.418
2020061018 | 6 | 267420.8359 | 49575.6539 | 180247.6037 | 4684.972 | 14814.3357 | 39.3694 | 1.6587 | 616.652 | 517401.0814
2020080523 | 8 | 109013.4735 | 33508.5054 | 141161.7934 | 4684.6084 | 10481.3567 | 3942.68 | 147.8726 | 617.8227 | 303558.1129
2020091201 | 9 | 79341.9057 | 29175.4886 | 112129.9511 | 4683.22 | 9391.167 | 3950.388 | 126.9002 | 618.8489 | 239417.8695
2020111306 | 11 | 93971.1432 | 35859.254 | 145685.8906 | 4682.5014 | 10759.5146 | 1304.0943 | 30.7926 | 618.7569 | 292911.9477
2020090503 | 9 | 76332.4743 | 29310.225 | 110153.0754 | 4682.0458 | 10277.2128 | 3950.388 | 126.9002 | 618.8489 | 235451.1703
2020061604 | 6 | 75712.6409 | 29104.2802 | 129437.0543 | 4681.981 | 10280.4685 | 196.8471 | 8.2934 | 616.652 | 250038.2174
2020031311 | 3 | 111038.613 | 57267.254 | 185300.5875 | 4681.6749 | 13202.8996 | 39.2906 | 1.2143 | 616.3706 | 372147.9044
2020012522 | 1 | 137559.163 | 41546.4567 | 134377.3043 | 4680.9088 | 10462.3107 | 3926.827 | 101.7612 | 623.4066 | 333278.1384
2020052621 | 5 | 237278.0934 | 43400.8045 | 162774.544 | 4680.4134 | 13547.7521 | 3932.134 | 153.6379 | 615.4607 | 466382.8401
2020061200 | 6 | 97944.1668 | 31560.6496 | 130160.243 | 4674.0385 | 10308.316 | 3936.942 | 165.8676 | 616.652 | 279366.8756
2020051516 | 5 | 136204.5215 | 36889.5598 | 142665.7646 | 4673.4252 | 11777.7162 | 39.3213 | 1.5364 | 615.4607 | 332867.3058
2020090904 | 9 | 77401.9478 | 30300.0203 | 133650.0088 | 4673.1754 | 11249.3102 | 3752.8686 | 120.5552 | 618.8489 | 261766.7351
2020080604 | 8 | 81650.4988 | 31450.7168 | 144309.894 | 4672.382 | 11391.7861 | 2286.7544 | 85.7661 | 617.8227 | 276465.621
2020091918 | 9 | 135656.2019 | 36180.3744 | 124425.5139 | 4670.1753 | 10989.7118 | 3910.8841 | 125.6312 | 618.8489 | 316577.3414
2020060703 | 6 | 78261.9621 | 28991.5542 | 104986.6525 | 4667.7515 | 8362.4206 | 3110.1842 | 131.0354 | 616.652 | 229128.2126
2020070503 | 7 | 106869.7768 | 35105.2112 | 121909.7756 | 4661.5667 | 11233.7079 | 3740.0949 | 159.6478 | 617.3305 | 284297.1115
2020111318 | 11 | 153922.3616 | 45211.7037 | 158319.3546 | 4656.7876 | 11535.663 | 3951.801 | 93.3109 | 618.7569 | 378309.7394
2020030923 | 3 | 90257.1403 | 34517.3797 | 136117.255 | 4656.7212 | 9573.8075 | 3929.06 | 121.4295 | 616.3706 | 279789.1639
2020040617 | 4 | 140046.2273 | 33863.5445 | 135716.0259 | 4656.5263 | 9441.1657 | 39.3635 | 1.4066 | 616.4806 | 324380.7404
2020031005 | 3 | 90656.9534 | 37424.1143 | 153711.6835 | 4654.8264 | 10875.313 | 2278.8548 | 70.4291 | 616.3706 | 300288.5451
2020050223 | 5 | 90952.709 | 30067.8721 | 102229.941 | 4654.0673 | 9167.8159 | 3932.134 | 153.6379 | 615.4607 | 241773.638
2020060317 | 6 | 244913.1533 | 48465.322 | 182985.7483 | 4651.5921 | 15763.4541 | 39.3694 | 1.6587 | 616.652 | 497436.9499
2020091202 | 9 | 75043.4354 | 28804.7981 | 111605.3627 | 4648.7638 | 9147.2047 | 3950.388 | 126.9002 | 618.8489 | 233945.7018
2020111614 | 11 | 119628.7913 | 53149.8365 | 179086.3531 | 4642.0871 | 12087.1728 | 39.518 | 0.93311 | 618.7569 | 369253.4488
2020111816 | 11 | 138158.4275 | 53014.4857 | 172300.6284 | 4638.5671 | 11998.1766 | 2924.3327 | 69.0501 | 618.7569 | 383722.4251
2020031313 | 3 | 109636.0571 | 56115.7952 | 183474.062 | 4638.2708 | 13226.9463 | 39.2906 | 1.2143 | 616.3706 | 367748.007
2020091909 | 9 | 120320.5145 | 38097.6057 | 133808.484 | 4635.9248 | 9487.9392 | 39.5039 | 1.269 | 618.8489 | 307010.09
2020060522 | 6 | 174034.6306 | 38233.554 | 139380.198 | 4635.5671 | 13590.6642 | 3936.942 | 165.8676 | 616.652 | 374594.0755
2020040618 | 4 | 139388.7705 | 33926.2779 | 134076.3753 | 4630.533 | 9308.1416 | 2912.9012 | 104.0906 | 616.4806 | 324963.5708
2020020219 | 2 | 176598.2158 | 44536.6059 | 140007.7117 | 4627.563 | 11305.7917 | 3926.32 | 106.6418 | 602.0376 | 381710.8874
2020090723 | 9 | 104573.9164 | 31092.1331 | 123860.8901 | 4625.0574 | 11116.5628 | 3950.388 | 126.9002 | 618.8489 | 279964.6969
2020040411 | 4 | 133695.0554 | 34258.7733 | 120725.856 | 4618.7094 | 9257.0282 | 39.3635 | 1.4066 | 616.4806 | 303212.673
2020040321 | 4 | 125461.8237 | 34218.7956 | 121522.516 | 4617.8608 | 9245.6489 | 3936.353 | 140.6629 | 616.4806 | 299760.1415
2020050302 | 5 | 71662.4667 | 28944.8963 | 98090.9225 | 4616.8256 | 8176.9137 | 3932.134 | 153.6379 | 615.4607 | 216193.2574
2020022015 | 2 | 127613.8941 | 62076.6385 | 197686.2287 | 4615.5699 | 13020.3802 | 39.2632 | 1.0664 | 602.0376 | 405655.0785
2020092008 | 9 | 110550.197 | 30255.9847 | 117402.887 | 4615.1515 | 9302.6798 | 39.5039 | 1.269 | 618.8489 | 272786.5218
2020060614 | 6 | 194343.0757 | 45448.3995 | 149049.997 | 4613.0808 | 12544.497 | 39.3694 | 1.6587 | 616.652 | 406656.7302
2020100913 | 10 | 101794.5261 | 50760.2859 | 191173.8275 | 4611.0868 | 13480.4818 | 39.5098 | 1.1153 | 618.5357 | 362479.3689
2020102310 | 10 | 99311.0678 | 52778.2917 | 200101.2786 | 4610.8384 | 13278.6578 | 39.5098 | 1.1153 | 618.5357 | 370739.2951
2020060204 | 6 | 74331.236 | 29301.707 | 126604.6652 | 4609.6648 | 10654.2258 | 196.8471 | 8.2934 | 616.652 | 246323.2913
2020061109 | 6 | 131355.1218 | 51321.7991 | 190377.3073 | 4609.469 | 13721.4381 | 39.3694 | 1.6587 | 616.652 | 392042.8154
2020100911 | 10 | 105880.7703 | 50694.2186 | 193381.3842 | 4607.9016 | 13672.4632 | 39.5098 | 1.1153 | 618.5357 | 368895.8987
2020050321 | 5 | 119143.7136 | 31377.1456 | 106723.6575 | 4604.717 | 8772.9177 | 3932.134 | 153.6379 | 615.4607 | 275323.3841
2020060610 | 6 | 177880.7579 | 44707.5395 | 149136.6189 | 4604.6424 | 12783.5507 | 39.3694 | 1.6587 | 616.652 | 389770.7895
2020090508 | 9 | 111036.501 | 35355.8251 | 133115.7259 | 4603.8381 | 11318.9347 | 39.5039 | 1.269 | 618.8489 | 296090.4466
2020060904 | 6 | 82119.0843 | 30327.9814 | 132314.6309 | 4603.8091 | 11338.2034 | 196.8471 | 8.2934 | 616.652 | 261525.5016
2020031303 | 3 | 80507.2711 | 34529.3639 | 131021.2874 | 4602.7087 | 9442.9154 | 3929.06 | 121.4295 | 616.3706 | 264770.4066
2020091911 | 9 | 127430.3089 | 39795.6367 | 134019.1669 | 4602.3004 | 9962.0523 | 39.5039 | 1.269 | 618.8489 | 316469.0869
2020060506 | 6 | 109111.0516 | 37097.1793 | 171072.4938 | 4601.419 | 14708.5959 | 39.3694 | 1.6587 | 616.652 | 337248.4197
2020062800 | 6 | 138167.3859 | 36024.7547 | 124666.0984 | 4601.0633 | 12564.0757 | 3936.942 | 165.8676 | 616.652 | 320742.8396
2020061904 | 6 | 98769.6412 | 34009.2326 | 142309.217 | 4599.9273 | 13015.0264 | 196.8471 | 8.2934 | 616.652 | 293524.837
2020031304 | 3 | 84776.6133 | 35421.4536 | 136859.7954 | 4599.1233 | 9922.4039 | 3929.06 | 121.4295 | 616.3706 | 276246.2497
2020081905 | 8 | 84000.4893 | 32576.7871 | 149281.0592 | 4595.9057 | 10917.8947 | 39.4268 | 1.4787 | 617.8227 | 282030.8641
2020091122 | 9 | 110560.7594 | 32431.1323 | 124209.2786 | 4595.0525 | 10771.2351 | 3950.388 | 126.9002 | 618.8489 | 287263.595
2020021422 | 2 | 151346.572 | 46236.8942 | 156990.1881 | 4591.1877 | 11420.5872 | 3926.32 | 106.6418 | 602.0376 | 375220.4285
2020090302 | 9 | 88266.4706 | 31477.766 | 130978.0316 | 4582.7752 | 10858.3325 | 3950.388 | 126.9002 | 618.8489 | 270859.5131
2020020321 | 2 | 148425.729 | 43233.3796 | 163461.9371 | 4578.6438 | 11638.1989 | 3926.32 | 106.6418 | 602.0376 | 375972.8878
2020060300 | 6 | 136365.7941 | 34541.5058 | 139358.2266 | 4577.2275 | 13463.6828 | 3936.942 | 165.8676 | 616.652 | 333025.8985
2020031000 | 3 | 80733.8624 | 33778.6148 | 131908.0022 | 4574.1504 | 9398.9301 | 3929.06 | 121.4295 | 616.3706 | 265060.4201
2020080504 | 8 | 83309.3536 | 31964.6297 | 142154.3656 | 4568.5858 | 11448.6332 | 2286.7544 | 85.7661 | 617.8227 | 276435.9112
2020111706 | 11 | 102175.8347 | 37925.6004 | 150224.7525 | 4566.7584 | 10520.1592 | 1304.0943 | 30.7926 | 618.7569 | 307366.7491
2020112307 | 11 | 117141.5332 | 42569.9136 | 168185.9503 | 4566.261 | 11352.1314 | 39.518 | 0.93311 | 618.7569 | 344474.9974
2020040515 | 4 | 146252.5117 | 32613.4445 | 115075.8736 | 4565.7906 | 9060.2421 | 39.3635 | 1.4066 | 616.4806 | 308225.1132
2020092823 | 9 | 91628.1233 | 31051.5793 | 130740.8553 | 4565.7423 | 10462.6695 | 3950.388 | 126.9002 | 618.8489 | 273145.1068
2020052015 | 5 | 113408.3905 | 42279.0301 | 157260.7113 | 4564.1055 | 12369.943 | 39.3213 | 1.5364 | 615.4607 | 330538.4989
2020090903 | 9 | 75608.9698 | 29569.1183 | 127103.1029 | 4559.8496 | 10516.0746 | 3950.388 | 126.9002 | 618.8489 | 252053.2524
2020111818 | 11 | 167576.2789 | 48450.9112 | 168396.7175 | 4558.8653 | 11775.5487 | 3951.801 | 93.3109 | 618.7569 | 405422.1903
2020061420 | 6 | 138396.6811 | 33168.0394 | 117064.3191 | 4557.5279 | 10196.22 | 3936.942 | 165.8676 | 616.652 | 308102.2492
2020012600 | 1 | 109787.2662 | 38535.4382 | 125813.3415 | 4556.7558 | 9656.4566 | 3926.827 | 101.7612 | 623.4066 | 293001.2531
2020100921 | 10 | 114815.6439 | 34481.1298 | 145291.8317 | 4552.9816 | 11492.6949 | 3950.976 | 111.5329 | 618.5357 | 315315.3265
2020021515 | 2 | 160038.3761 | 50057.4399 | 154316.4206 | 4547.4299 | 10874.2526 | 39.2632 | 1.0664 | 602.0376 | 380476.2864
2020031302 | 3 | 80872.8543 | 34421.5368 | 129632.4116 | 4545.2544 | 9229.2354 | 3929.06 | 121.4295 | 616.3706 | 263368.1526
2020052518 | 5 | 265394.3262 | 47134.6034 | 176428.2023 | 4544.1345 | 13720.155 | 275.2494 | 10.7547 | 615.4607 | 508122.8861
2020061801 | 6 | 101720.5845 | 32627.7215 | 133000.5863 | 4543.0939 | 11038.4374 | 3936.942 | 165.8676 | 616.652 | 287649.8851
2020061803 | 6 | 88627.0731 | 31950.4938 | 134736.0584 | 4541.9178 | 11399.3059 | 3110.1842 | 131.0354 | 616.652 | 275112.7206
2020060600 | 6 | 129981.1619 | 35136.782 | 129966.2831 | 4540.789 | 12629.1079 | 3936.942 | 165.8676 | 616.652 | 316973.5855
2020111609 | 11 | 116119.5194 | 50097.0425 | 178339.4978 | 4538.3498 | 11535.701 | 39.518 | 0.93311 | 618.7569 | 361289.3184
2020061417 | 6 | 150665.5317 | 35589.9606 | 124178.2435 | 4538.2286 | 11031.7711 | 39.3694 | 1.6587 | 616.652 | 326661.4157
2020040417 | 4 | 145175.9578 | 32599.7447 | 116595.4598 | 4535.8445 | 9347.3308 | 39.3635 | 1.4066 | 616.4806 | 308911.5884
2020012523 | 1 | 123169.4388 | 39965.7655 | 129810.1809 | 4534.6268 | 9992.3094 | 3926.827 | 101.7612 | 623.4066 | 312124.3161
2020090722 | 9 | 122557.1503 | 32429.4194 | 126743.7842 | 4532.7477 | 12041.6964 | 3950.388 | 126.9002 | 618.8489 | 303000.9351
2020031012 | 3 | 109372.8039 | 58813.5605 | 194913.1895 | 4532.1263 | 14166.1262 | 39.2906 | 1.2143 | 616.3706 | 382454.682
2020061411 | 6 | 130629.0889 | 35295.9109 | 126328.9327 | 4530.652 | 10656.0477 | 39.3694 | 1.6587 | 616.652 | 308098.3122
2020051315 | 5 | 116149.1066 | 39792.3009 | 145493.5669 | 4529.278 | 9899.9676 | 39.3213 | 1.5364 | 615.4607 | 316520.5385
2020111815 | 11 | 119140.4092 | 54368.2352 | 175950.2611 | 4528.4516 | 12194.2901 | 39.518 | 0.93311 | 618.7569 | 366840.8553
2020091021 | 9 | 130555.9608 | 34755.5914 | 141389.3553 | 4525.9705 | 11684.0605 | 3950.388 | 126.9002 | 618.8489 | 327607.0755
2020040315 | 4 | 124530.6159 | 38396.46 | 139875.4574 | 4523.2096 | 9816.3901 | 39.3635 | 1.4066 | 616.4806 | 317799.3837
2020031305 | 3 | 97134.1264 | 38541.778 | 150786.8874 | 4522.1085 | 10847.2016 | 2278.8548 | 70.4291 | 616.3706 | 304797.7564
2020060907 | 6 | 115348.5506 | 43432.7296 | 187137.9368 | 4518.0407 | 13283.5016 | 39.3694 | 1.6587 | 616.652 | 364378.4394
2020082003 | 8 | 77388.6099 | 30262.3674 | 130385.5912 | 4517.165 | 9952.9436 | 3942.68 | 147.8726 | 617.8227 | 257215.0525
2020100923 | 10 | 88263.3891 | 31184.5318 | 125674.2691 | 4516.9184 | 10458.7462 | 3950.976 | 111.5329 | 618.5357 | 264778.8991
2020080600 | 8 | 96370.1662 | 32217.5636 | 138229.8029 | 4516.4918 | 10176.2493 | 3942.68 | 147.8726 | 617.8227 | 286218.6492
2020062501 | 6 | 83252.7937 | 30298.2183 | 127682.5049 | 4514.5635 | 9642.9265 | 3936.942 | 165.8676 | 616.652 | 260110.4686
2020091623 | 9 | 93259.2203 | 31546.8359 | 133001.6074 | 4512.8261 | 10956.6317 | 3950.388 | 126.9002 | 618.8489 | 277973.2584
2020101507 | 10 | 98529.9733 | 43050.5851 | 185224.5573 | 4511.8774 | 12503.3618 | 39.5098 | 1.1153 | 618.5357 | 344479.5158
2020063021 | 6 | 220509.2568 | 44242.7287 | 167328.0067 | 4510.3615 | 14221.1238 | 3936.942 | 165.8676 | 616.652 | 455530.9391
2020050406 | 5 | 90278.1463 | 33470.2279 | 139940.8001 | 4509.3605 | 9750.6593 | 39.3213 | 1.5364 | 615.4607 | 278605.5126
2020060903 | 6 | 81421.5343 | 30365.1384 | 128723 | 4509.165 | 10787.9545 | 3110.1842 | 131.0354 | 616.652 | 259664.6638
2020111209 | 11 | 103358.2971 | 47993.1222 | 172805.135 | 4508.3987 | 11673.1541 | 39.518 | 0.93311 | 618.7569 | 340997.315
2020111320 | 11 | 147376.9645 | 40693.7808 | 146658.2584 | 4507.959 | 10650.9843 | 3951.801 | 93.3109 | 618.7569 | 354551.8159
2020111813 | 11 | 117022.2442 | 55254.4695 | 183102.6089 | 4507.2091 | 12331.0719 | 39.518 | 0.93311 | 618.7569 | 372876.8116
2020040415 | 4 | 131397.3814 | 33233.8374 | 118888.6155 | 4506.8901 | 9273.5075 | 39.3635 | 1.4066 | 616.4806 | 297957.4826
2020060918 | 6 | 265862.9312 | 49289.3087 | 181744.6806 | 4506.4502 | 14326.3725 | 39.3694 | 1.6587 | 616.652 | 516387.4233
2020120913 | 12 | 133522.7124 | 57956.592 | 198292.2482 | 4505.5818 | 12365.6638 | 39.5198 | 1.0777 | 618.989 | 407302.3847
2020021511 | 2 | 156197.7101 | 51747.6195 | 159296.634 | 4501.8927 | 10813.2995 | 39.2632 | 1.0664 | 602.0376 | 383199.523
2020061901 | 6 | 118555.4849 | 35171.7336 | 137396.7504 | 4501.4431 | 11955.5151 | 3936.942 | 165.8676 | 616.652 | 312300.3886
2020091521 | 9 | 119836.4046 | 33830.5069 | 142768.9801 | 4499.7795 | 11733.6088 | 3950.388 | 126.9002 | 618.8489 | 317365.417
2020101508 | 10 | 100634.5312 | 47220.2297 | 188588.5983 | 4499.518 | 12802.1997 | 39.5098 | 1.1153 | 618.5357 | 354404.2376
2020060210 | 6 | 115910.9696 | 48161.4279 | 183972.7203 | 4498.6209 | 13615.5059 | 39.3694 | 1.6587 | 616.652 | 366816.9247
2020020305 | 2 | 94969.1213 | 38265.4114 | 140523.0423 | 4496.3028 | 10357.4411 | 3926.32 | 106.6418 | 602.0376 | 293246.3184
2020021514 | 2 | 158662.0577 | 50731.0928 | 158152.7436 | 4493.8728 | 10924.6642 | 39.2632 | 1.0664 | 602.0376 | 383606.7983
2020092301 | 9 | 72739.1634 | 29391.9164 | 121587.7324 | 4492.1566 | 9856.0663 | 3950.388 | 126.9002 | 618.8489 | 242763.1721
2020111613 | 11 | 120902.5315 | 53844.8914 | 182160.7656 | 4491.0323 | 12033.1283 | 39.518 | 0.93311 | 618.7569 | 374091.5571
2020020510 | 2 | 114360.3518 | 60990.6025 | 203471.9056 | 4490.2163 | 13966.7803 | 39.2632 | 1.0664 | 602.0376 | 397922.2237
2020061602 | 6 | 76331.1811 | 29256.8803 | 122700.3482 | 4486.6194 | 9441.6466 | 3936.942 | 165.8676 | 616.652 | 246936.1373
2020012601 | 1 | 100202.8056 | 37704.8244 | 122939.8888 | 4486.1053 | 9562.8156 | 3926.827 | 101.7612 | 623.4066 | 279548.4345
2020040418 | 4 | 144505.6314 | 33316.405 | 115783.008 | 4484.627 | 9341.6055 | 2912.9012 | 104.0906 | 616.4806 | 311064.7493
2020012919 | 1 | 166285.5433 | 51173.2659 | 181670.737 | 4480.349 | 12380.6381 | 3926.827 | 101.7612 | 623.4066 | 420642.5281
2020060116 | 6 | 144760.2345 | 42708.9496 | 166176.2465 | 4479.3416 | 13312.1278 | 39.3694 | 1.6587 | 616.652 | 372094.5801
2020061108 | 6 | 125211.0215 | 47497.9479 | 186504.6207 | 4473.7487 | 13294.4562 | 39.3694 | 1.6587 | 616.652 | 377639.4751
2020060617 | 6 | 204351.5302 | 41835.08 | 141931.0178 | 4473.4797 | 12419.8785 | 39.3694 | 1.6587 | 616.652 | 405668.6664
2020050306 | 5 | 80445.2086 | 26926.0477 | 101684.6841 | 4469.3997 | 8714.3635 | 39.3213 | 1.5364 | 615.4607 | 222896.022
2020060705 | 6 | 79475.7303 | 26621.389 | 105049.2925 | 4467.18 | 8470.36 | 39.3694 | 1.6587 | 616.652 | 224741.6318
2020020511 | 2 | 114428.2503 | 61836.5076 | 203394.6507 | 4466.036 | 14196.6307 | 39.2632 | 1.0664 | 602.0376 | 398964.4424
2020060811 | 6 | 129130.6795 | 52765.0148 | 192225.4687 | 4465.5492 | 14385.8214 | 39.3694 | 1.6587 | 616.652 | 393630.2136
2020081922 | 8 | 120388.1923 | 34434.8855 | 144623.3674 | 4465.4638 | 11134.9208 | 3942.68 | 147.8726 | 617.8227 | 319755.2052
2020090520 | 9 | 130554.8489 | 34838.3133 | 120880.2353 | 4462.378 | 10680.0735 | 3950.388 | 126.9002 | 618.8489 | 306111.9861
2020101001 | 10 | 73270.7701 | 29832.1237 | 120323.6593 | 4458.6458 | 9888.0908 | 3950.976 | 111.5329 | 618.5357 | 242454.3342
2020051310 | 5 | 112368.7289 | 43579.4399 | 159625.3711 | 4457.5983 | 10220.1418 | 39.3213 | 1.5364 | 615.4607 | 330907.5984
2020101005 | 10 | 73005.7764 | 30418.1746 | 125310.5919 | 4453.4662 | 10658.6096 | 3121.271 | 88.111 | 618.5357 | 247674.5364
2020102309 | 10 | 97430.1769 | 50448.7098 | 193062.1754 | 4452.1122 | 12990.0858 | 39.5098 | 1.1153 | 618.5357 | 359042.4208
2020090304 | 9 | 85744.8864 | 31943.256 | 139891.3288 | 4451.5042 | 11636.4672 | 3752.8686 | 120.5552 | 618.8489 | 278159.7153
2020092105 | 9 | 83520.1479 | 31932.8503 | 138976.9005 | 4451.1341 | 10589.695 | 513.5504 | 16.497 | 618.8489 | 270619.6241
2020121113 | 12 | 112832.5455 | 53433.6989 | 185660.7011 | 4448.8354 | 11791.1705 | 39.5198 | 1.0777 | 618.989 | 368826.538
2020092503 | 9 | 73840.0575 | 30128.685 | 124686.8698 | 4447.8151 | 10906.9939 | 3950.388 | 126.9002 | 618.8489 | 248706.5585
2020052312 | 5 | 140433.2658 | 39175.3944 | 134780.7982 | 4444.1613 | 12873.3378 | 39.3213 | 1.5364 | 615.4607 | 332363.276
2020012605 | 1 | 91565.5745 | 36766.716 | 122172.3086 | 4441.6848 | 9798.5167 | 3926.827 | 101.7612 | 623.4066 | 269396.7954
2020100916 | 10 | 121575.7199 | 43492.6889 | 175847.2661 | 4441.5174 | 12978.9431 | 276.5683 | 7.8073 | 618.5357 | 359239.0465
2020092300 | 9 | 77565.7907 | 29931.1163 | 124409.7108 | 4440.7095 | 9914.0852 | 3950.388 | 126.9002 | 618.8489 | 250957.5496
2020092502 | 9 | 75600.2955 | 30178.181 | 123523.7537 | 4439.3536 | 10715.2555 | 3950.388 | 126.9002 | 618.8489 | 249152.9764
2020021421 | 2 | 162975.3862 | 49041.6092 | 166995.4588 | 4437.4615 | 11680.4544 | 3926.32 | 106.6418 | 602.0376 | 399765.3695
2020101003 | 10 | 68394.4433 | 29339.4416 | 120039.594 | 4435.893 | 10250.2962 | 3950.976 | 111.5329 | 618.5357 | 237140.7127
2020060203 | 6 | 72538.1464 | 28908.079 | 120578.0794 | 4435.2531 | 9979.5586 | 3110.1842 | 131.0354 | 616.652 | 240296.9881
2020040513 | 4 | 141508.9442 | 32607.2905 | 114648.1202 | 4435.0735 | 9050.0904 | 39.3635 | 1.4066 | 616.4806 | 302906.7696
2020060115 | 6 | 127476.8778 | 46777.2504 | 170643.3837 | 4431.2357 | 13449.9386 | 39.3694 | 1.6587 | 616.652 | 363436.3664
2020052502 | 5 | 100347.3112 | 30973.7739 | 121464.8019 | 4428.3173 | 12508.385 | 3932.134 | 153.6379 | 615.4607 | 274423.8219
2020020322 | 2 | 132693.0799 | 40284.6962 | 153857.5133 | 4428.0991 | 10973.6986 | 3926.32 | 106.6418 | 602.0376 | 346872.0864
2020070502 | 7 | 116879.0417 | 35748.6382 | 123690.3348 | 4424.6031 | 11205.6854 | 3936.942 | 168.0504 | 617.3305 | 296670.626
2020091702 | 9 | 74147.6582 | 29747.3304 | 126266.0013 | 4424.0024 | 10272.9139 | 3950.388 | 126.9002 | 618.8489 | 249554.0433
2020100909 | 10 | 102640.9645 | 48448.7256 | 188512.4266 | 4423.3307 | 11523.5517 | 39.5098 | 1.1153 | 618.5357 | 356208.1599
2020061622 | 6 | 135359.6463 | 34378.1894 | 142689.0777 | 4421.1657 | 11054.7491 | 3936.942 | 165.8676 | 616.652 | 332622.2898
2020092905 | 9 | 82498.5569 | 32823.0968 | 145512.0572 | 4418.6467 | 11099.5153 | 513.5504 | 16.497 | 618.8489 | 277500.7691
2020031001 | 3 | 75829.6545 | 33377.6174 | 129533.9179 | 4418.4096 | 9238.6584 | 3929.06 | 121.4295 | 616.3706 | 257065.1179
2020120313 | 12 | 117936.5119 | 55837.3227 | 193532.5329 | 4413.5155 | 12343.6185 | 39.5198 | 1.0777 | 618.989 | 384723.0881
2020092500 | 9 | 86726.5865 | 31269.2712 | 127285.9906 | 4412.9647 | 10984.6318 | 3950.388 | 126.9002 | 618.8489 | 265375.5818
2020012602 | 1 | 94094.4184 | 37137.859 | 121080.0086 | 4412.6271 | 9480.7178 | 3926.827 | 101.7612 | 623.4066 | 270857.6256
2020091605 | 9 | 82093.5072 | 32299.6355 | 145549.7044 | 4408.9263 | 12178.6967 | 513.5504 | 16.497 | 618.8489 | 277679.3665
2020061603 | 6 | 74453.2491 | 29231.7746 | 125160.987 | 4406.3665 | 9711.2306 | 3110.1842 | 131.0354 | 616.652 | 246821.4793
2020021411 | 2 | 122956.9835 | 62886.6133 | 200922.9843 | 4405.6118 | 13803.2809 | 39.2632 | 1.0664 | 602.0376 | 405617.841
2020020711 | 2 | 121807.1725 | 62148.7074 | 200924.9434 | 4405.2176 | 13980.0364 | 39.2632 | 1.0664 | 602.0376 | 403908.4446
2020040616 | 4 | 139477.6023 | 35401.1924 | 140441.2797 | 4404.7528 | 9639.2456 | 39.3635 | 1.4066 | 616.4806 | 330021.3236
2020040409 | 4 | 120972.2051 | 33439.1401 | 119723.6117 | 4399.8759 | 9335.832 | 39.3635 | 1.4066 | 616.4806 | 288527.9156
2020040706 | 4 | 93228.2706 | 34254.3582 | 140982.3262 | 4396.4294 | 9915.1292 | 39.3635 | 1.4066 | 616.4806 | 283433.7644
2020040512 | 4 | 145623.8316 | 32799.0158 | 114929.7586 | 4395.9961 | 9180.2874 | 39.3635 | 1.4066 | 616.4806 | 307586.1402
2020123109 | 12 | 130995.7619 | 45199.5256 | 144475.2467 | 4392.4777 | 10212.3285 | 39.5198 | 1.0777 | 618.989 | 335934.927
2020080503 | 8 | 82737.2428 | 31340.8321 | 137378.1471 | 4392.2628 | 10947.3972 | 3942.68 | 147.8726 | 617.8227 | 271504.2574
2020121011 | 12 | 116550.7544 | 55617.9495 | 190973.0317 | 4389.4704 | 12192.59 | 39.5198 | 1.0777 | 618.989 | 380383.3826
2020091908 | 9 | 112801.7668 | 34868.1817 | 129166.2522 | 4386.3122 | 9521.5243 | 39.5039 | 1.269 | 618.8489 | 291403.659
2020040412 | 4 | 132129.8712 | 34058.2728 | 120716.8407 | 4384.5386 | 9251.206 | 39.3635 | 1.4066 | 616.4806 | 301197.98
2020111905 | 11 | 91443.5319 | 35238.177 | 136158.5861 | 4384.0593 | 10144.3573 | 3951.801 | 93.3109 | 618.7569 | 282032.5804
2020013006 | 1 | 114775.9146 | 42842.2824 | 166786.5615 | 4383.0964 | 11221.3025 | 3102.1933 | 80.3913 | 623.4066 | 343815.1487
2020020709 | 2 | 122273.4351 | 58062.0063 | 201960.4484 | 4381.1209 | 13432.7347 | 39.2632 | 1.0664 | 602.0376 | 400752.1126
2020020323 | 2 | 114277.2131 | 38383.26 | 144565.5369 | 4381.0947 | 10225.2789 | 3926.32 | 106.6418 | 602.0376 | 316467.3829
2020111301 | 11 | 84356.1707 | 32128.358 | 122474.2771 | 4381.0845 | 9235.8453 | 3951.801 | 93.3109 | 618.7569 | 257239.6043
2020121509 | 12 | 131374.1333 | 55019.9763 | 198000.7371 | 4378.2224 | 11864.979 | 39.5198 | 1.0777 | 618.989 | 401297.6347
2020062723 | 6 | 162301.9336 | 37657.99 | 130225.9619 | 4377.4132 | 13183.1899 | 3936.942 | 165.8676 | 616.652 | 352465.9501
2020061800 | 6 | 114767.2619 | 33594.9417 | 134032.5384 | 4377.2052 | 11314.0639 | 3936.942 | 165.8676 | 616.652 | 302805.4728
2020111819 | 11 | 165934.5898 | 45822.2103 | 163745.6307 | 4376.0765 | 11338.734 | 3951.801 | 93.3109 | 618.7569 | 395881.1101
2020062503 | 6 | 76976.0418 | 29875.5472 | 128749.4988 | 4374.4295 | 10022.0188 | 3110.1842 | 131.0354 | 616.652 | 253855.4076
2020121413 | 12 | 142210.6033 | 57808.7471 | 200036.611 | 4373.8269 | 12386.782 | 39.5198 | 1.0777 | 618.989 | 417476.1569
2020121110 | 12 | 114581.0317 | 53526.2451 | 187365.8657 | 4372.0544 | 11920.2077 | 39.5198 | 1.0777 | 618.989 | 372424.9912
2020020405 | 2 | 92470.6682 | 37776.217 | 142801.2251 | 4371.9273 | 10204.0498 | 3926.32 | 106.6418 | 602.0376 | 292259.0867
2020021510 | 2 | 154578.2546 | 51064.9627 | 159289.8037 | 4371.8475 | 10787.7926 | 39.2632 | 1.0664 | 602.0376 | 380735.0283
2020040519 | 4 | 152628.1173 | 35289.8138 | 114899.6459 | 4371.4036 | 9417.9145 | 3936.353 | 140.6629 | 616.4806 | 321300.3916
2020092007 | 9 | 97563.7571 | 28339.7857 | 112768.7501 | 4370.335 | 9340.237 | 39.5039 | 1.269 | 618.8489 | 253042.4867
2020031908 | 3 | 114255.599 | 46886.3667 | 170326.8236 | 4368.7032 | 11242.3081 | 39.2906 | 1.2143 | 616.3706 | 347736.6761
2020051407 | 5 | 101864.4323 | 37724.3937 | 152099.6271 | 4367.954 | 9999.7785 | 39.3213 | 1.5364 | 615.4607 | 306712.5041
2020040522 | 4 | 113536.2344 | 33158.8323 | 111033.3322 | 4366.5007 | 9091.217 | 3936.353 | 140.6629 | 616.4806 | 275879.6131
2020020712 | 2 | 122302.5876 | 61982.7567 | 198765.6244 | 4365.1739 | 13955.6942 | 39.2632 | 1.0664 | 602.0376 | 402014.2039
2020060520 | 6 | 213285.0275 | 42786.9084 | 160417.9253 | 4363.2985 | 13944.815 | 3936.942 | 165.8676 | 616.652 | 439517.4362
2020121112 | 12 | 117010.0952 | 53984.9894 | 186015.2801 | 4363.1305 | 11963.7509 | 39.5198 | 1.0777 | 618.989 | 373996.8328
2020031314 | 3 | 112376.3768 | 54564.3305 | 178433.655 | 4362.8336 | 13080.7316 | 39.2906 | 1.2143 | 616.3706 | 363474.803
2020051311 | 5 | 115619.3206 | 43617.2482 | 158413.4693 | 4362.3281 | 10180.3167 | 39.3213 | 1.5364 | 615.4607 | 332849.0014
2020020400 | 2 | 100781.2505 | 37029.1246 | 139286.3405 | 4359.1279 | 9840.0857 | 3926.32 | 106.6418 | 602.0376 | 295930.9285
2020040312 | 4 | 121470.0815 | 42558.9497 | 151979.1088 | 4356.4489 | 10006.8182 | 39.3635 | 1.4066 | 616.4806 | 331028.6578
2020020401 | 2 | 92213.5294 | 36371.0025 | 135596.9756 | 4356.2947 | 9610.9814 | 3926.32 | 106.6418 | 602.0376 | 282783.7829
2020121111 | 12 | 115742.7976 | 54722.0254 | 186821.6565 | 4355.7763 | 12029.7133 | 39.5198 | 1.0777 | 618.989 | 374331.5557
2020121012 | 12 | 118159.3445 | 55442.6512 | 191376.1355 | 4355.6698 | 12242.1125 | 39.5198 | 1.0777 | 618.989 | 382235.5001
2020091921 | 9 | 117254.016 | 32731.1173 | 113595.291 | 4354.7424 | 9508.4894 | 3950.388 | 126.9002 | 618.8489 | 282139.7931
2020040507 | 4 | 102463.7563 | 29958.6179 | 109602.5835 | 4354.3262 | 9249.5645 | 39.3635 | 1.4066 | 616.4806 | 256286.0992
2020052113 | 5 | 104908.3298 | 46126.7734 | 168818.1555 | 4354.1184 | 13356.8844 | 39.3213 | 1.5364 | 615.4607 | 338220.58
2020040506 | 4 | 88664.0105 | 30082.4169 | 106980.4582 | 4353.0043 | 9246.0873 | 39.3635 | 1.4066 | 616.4806 | 239983.228
2020070501 | 7 | 129928.755 | 36863.191 | 125957.5266 | 4351.4164 | 11314.2969 | 3936.942 | 168.0504 | 617.3305 | 313137.5087
2020040313 | 4 | 117273.8191 | 41582.9012 | 148417.9164 | 4350.2773 | 9910.3575 | 39.3635 | 1.4066 | 616.4806 | 322192.5222
2020040516 | 4 | 157978.24 | 32457.3006 | 115885.2092 | 4348.6133 | 9125.5584 | 39.3635 | 1.4066 | 616.4806 | 320452.1724
2020092900 | 9 | 81502.7662 | 30185.6221 | 127925.6797 | 4347.0086 | 9861.1627 | 3950.388 | 126.9002 | 618.8489 | 258518.3765
2020092021 | 9 | 120542.6915 | 32115.5632 | 115719.9626 | 4346.4741 | 9896.6696 | 3950.388 | 126.9002 | 618.8489 | 287317.4981
2020020708 | 2 | 127466.4216 | 53373.5051 | 198394.8303 | 4343.9448 | 12895.041 | 39.2632 | 1.0664 | 602.0376 | 397116.1099
2020090900 | 9 | 85823.8142 | 30122.6712 | 126740.2189 | 4342.6811 | 9974.575 | 3950.388 | 126.9002 | 618.8489 | 261700.0974
2020121114 | 12 | 113188.1215 | 52830.9765 | 181346.4044 | 4339.847 | 11687.2807 | 39.5198 | 1.0777 | 618.989 | 364052.2167
2020100816 | 10 | 128746.1076 | 44264.0937 | 180962.2519 | 4336.5519 | 12942.9364 | 276.5683 | 7.8073 | 618.5357 | 372154.8527
2020012603 | 1 | 90695.4869 | 36694.099 | 120872.5128 | 4335.5726 | 9467.2672 | 3926.827 | 101.7612 | 623.4066 | 266716.9333
2020040505 | 4 | 80141.1851 | 31415.0807 | 105423.1999 | 4335.0624 | 9275.241 | 196.8177 | 7.0331 | 616.4806 | 231410.1005
2020050221 | 5 | 118187.409 | 31973.2075 | 107633.6719 | 4334.5034 | 9584.2257 | 3932.134 | 153.6379 | 615.4607 | 276414.2501
2020111817 | 11 | 166403.5231 | 51583.7873 | 173687.4619 | 4334.1482 | 11901.1045 | 3951.801 | 93.3109 | 618.7569 | 412573.8938
2020120713 | 12 | 126821.4822 | 55962.6209 | 196423.6114 | 4332.7092 | 12415.8159 | 39.5198 | 1.0777 | 618.989 | 396615.8262
2020021513 | 2 | 157419.2545 | 51018.6619 | 157944.839 | 4331.1747 | 10878.5221 | 39.2632 | 1.0664 | 602.0376 | 382234.8193
2020051312 | 5 | 111864.3668 | 43242.6556 | 159793.1501 | 4330.1951 | 10073.4036 | 39.3213 | 1.5364 | 615.4607 | 329960.0898
2020040405 | 4 | 86077.4209 | 32619.272 | 112550.8972 | 4328.951 | 9463.4256 | 196.8177 | 7.0331 | 616.4806 | 245860.298
2020120813 | 12 | 128492.7685 | 57711.4329 | 198686.8045 | 4328.4861 | 12277.8921 | 39.5198 | 1.0777 | 618.989 | 402156.9706
2020051112 | 5 | 127077.5335 | 44254.5195 | 159328.7453 | 4328.3673 | 9930.591 | 39.3213 | 1.5364 | 615.4607 | 345576.075
2020121013 | 12 | 114939.6566 | 55256.4583 | 189313.7481 | 4327.1284 | 12349.4206 | 39.5198 | 1.0777 | 618.989 | 376845.9985
2020060118 | 6 | 144026.0486 | 37163.1359 | 154401.9775 | 4326.7466 | 12681.8497 | 39.3694 | 1.6587 | 616.652 | 353257.4384
2020020509 | 2 | 117862.9827 | 58233.5088 | 202535.7303 | 4325.1466 | 13607.4353 | 39.2632 | 1.0664 | 602.0376 | 397207.1709
2020092205 | 9 | 82976.4789 | 33323.3174 | 142560.5072 | 4323.538 | 10603.0296 | 513.5504 | 16.497 | 618.8489 | 274935.7673
2020121410 | 12 | 129584.0201 | 55835.7458 | 195772.9061 | 4322.7204 | 12095.6104 | 39.5198 | 1.0777 | 618.989 | 398270.5895
2020012604 | 1 | 89656.9544 | 36369.1444 | 120570.1659 | 4321.9103 | 9527.079 | 3926.827 | 101.7612 | 623.4066 | 265097.2489
2020040404 | 4 | 80452.1202 | 31744.2015 | 107786.9985 | 4321.8331 | 9267.5827 | 3109.7189 | 111.1237 | 616.4806 | 237410.0591
2020021500 | 2 | 124623.491 | 42651.1284 | 138187.902 | 4321.76 | 11001.3208 | 3926.32 | 106.6418 | 602.0376 | 325420.6015
2020090606 | 9 | 82236.5737 | 26965.6518 | 108751.7432 | 4321.5683 | 9301.8545 | 39.5039 | 1.269 | 618.8489 | 232237.0133
2020091806 | 9 | 94732.6517 | 34734.8683 | 152859.5795 | 4321.3854 | 10799.1495 | 39.5039 | 1.269 | 618.8489 | 298107.2561
2020061002 | 6 | 119055.5884 | 35471.5459 | 139897.049 | 4319.4755 | 13815.5014 | 3936.942 | 165.8676 | 616.652 | 317278.622
2020121409 | 12 | 126934.5816 | 52928.46 | 195456.6508 | 4318.2104 | 11912.6224 | 39.5198 | 1.0777 | 618.989 | 392210.1117
2020090303 | 9 | 85303.0192 | 31329.718 | 132347.4974 | 4316.1377 | 11077.4436 | 3950.388 | 126.9002 | 618.8489 | 269069.953
2020040504 | 4 | 75612.756 | 30831.6463 | 102622.9871 | 4315.8519 | 9366.7824 | 3109.7189 | 111.1237 | 616.4806 | 226587.3469
2020101007 | 10 | 96211.9515 | 31952.3588 | 135996.4614 | 4314.9605 | 11025.6048 | 39.5098 | 1.1153 | 618.5357 | 280160.4979
2020120214 | 12 | 117568.9381 | 55317.5466 | 190587.6975 | 4313.3266 | 12324.3107 | 39.5198 | 1.0777 | 618.989 | 380771.4062
2020062801 | 6 | 120747.601 | 34716.7024 | 121073.4989 | 4312.6027 | 11768.0687 | 3936.942 | 165.8676 | 616.652 | 297337.9352
2020031219 | 3 | 151338.015 | 46572.6149 | 166418.5501 | 4312.4944 | 11774.0814 | 3929.06 | 121.4295 | 616.3706 | 385082.6159
2020120914 | 12 | 133233.7149 | 57690.5241 | 194808.5555 | 4311.3799 | 12296.3475 | 39.5198 | 1.0777 | 618.989 | 403000.1084
2020090505 | 9 | 78429.3149 | 29586.0107 | 114900.4934 | 4311.1874 | 10734.7573 | 513.5504 | 16.497 | 618.8489 | 239110.66
2020090421 | 9 | 132999.0226 | 36050.3931 | 135394.5906 | 4310.1983 | 11911.2116 | 3950.388 | 126.9002 | 618.8489 | 325361.5532
2020061600 | 6 | 88115.3156 | 30137.8091 | 127540.6517 | 4310.1779 | 9596.7316 | 3936.942 | 165.8676 | 616.652 | 264420.1475
2020051012 | 5 | 132257.0926 | 32142.9737 | 111460.6428 | 4309.8596 | 8803.331 | 39.3213 | 1.5364 | 615.4607 | 289630.2181
2020120812 | 12 | 132570.0444 | 57866.175 | 197470.752 | 4309.3558 | 12391.6206 | 39.5198 | 1.0777 | 618.989 | 405267.5345
2020120811 | 12 | 131544.7914 | 58178.0646 | 199123.4653 | 4308.3663 | 12433.2973 | 39.5198 | 1.0777 | 618.989 | 406247.5715
2020120310 | 12 | 117548.0699 | 55104.6502 | 193559.7103 | 4308.31 | 12018.1651 | 39.5198 | 1.0777 | 618.989 | 383198.492
2020051414 | 5 | 126630.8824 | 42868.3318 | 151271.5139 | 4308.0196 | 9915.2723 | 39.3213 | 1.5364 | 615.4607 | 335650.3385
2020092923 | 9 | 86970.6604 | 30342.3038 | 127864.5064 | 4307.1692 | 9456.5489 | 3950.388 | 126.9002 | 618.8489 | 263637.3258
2020052817 | 5 | 198245.0903 | 44306.6766 | 170757.9095 | 4306.4294 | 12128.9505 | 39.3213 | 1.5364 | 615.4607 | 430401.3747
2020040508 | 4 | 118010.9608 | 30837.4558 | 112454.5086 | 4306.4073 | 9293.5907 | 39.3635 | 1.4066 | 616.4806 | 275560.174
2020121709 | 12 | 132277.5014 | 54938.3734 | 196532.681 | 4305.3474 | 11749.3634 | 39.5198 | 1.0777 | 618.989 | 400462.8532
2020061506 | 6 | 86961.9402 | 33048.2907 | 156505.196 | 4302.121 | 9936.3666 | 39.3694 | 1.6587 | 616.652 | 291411.5945
2020123108 | 12 | 122362.2954 | 43246.8473 | 141971.4106 | 4301.2979 | 10253.3835 | 39.5198 | 1.0777 | 618.989 | 322794.8212
2020121010 | 12 | 115804.5417 | 54632.0218 | 192758.8478 | 4299.4926 | 11984.167 | 39.5198 | 1.0777 | 618.989 | 380138.6574
2020120312 | 12 | 120340.5918 | 56069.6809 | 191253.8524 | 4295.9704 | 12277.2787 | 39.5198 | 1.0777 | 618.989 | 384896.9608
2020062623 | 6 | 146727.2464 | 36684.3111 | 132910.329 | 4295.6025 | 12511.9424 | 3936.942 | 165.8676 | 616.652 | 337848.8931
2020040500 | 4 | 84285.9041 | 30952.882 | 102464.2675 | 4294.4321 | 9015.9398 | 3936.353 | 140.6629 | 616.4806 | 235706.922
2020040518 | 4 | 148764.999 | 32668.0297 | 112544.733 | 4294.3736 | 9215.9551 | 2912.9012 | 104.0906 | 616.4806 | 311121.5629
2020120314 | 12 | 120576.4959 | 55714.3853 | 189999.2845 | 4294.043 | 12278.2482 | 39.5198 | 1.0777 | 618.989 | 383522.0436
2020052505 | 5 | 97810.231 | 31135.4008 | 144010.8963 | 4288.8521 | 14105.0205 | 39.3213 | 1.5364 | 615.4607 | 292006.7193
2020040517 | 4 | 153202.2338 | 32343.6767 | 113967.3743 | 4287.6635 | 9153.5985 | 39.3635 | 1.4066 | 616.4806 | 313611.7975
2020120213 | 12 | 118292.609 | 55725.6979 | 194817.8162 | 4287.1024 | 12328.9096 | 39.5198 | 1.0777 | 618.989 | 386111.7217
2020030908 | 3 | 98765.1799 | 52086.8384 | 189262.8302 | 4286.2477 | 13224.9096 | 39.2906 | 1.2143 | 616.3706 | 358282.8812
2020111500 | 11 | 100615.7101 | 33282.0469 | 110502.9868 | 4286.0593 | 9366.0762 | 3951.801 | 93.3109 | 618.7569 | 262716.7481
2020120810 | 12 | 126796.1114 | 56693.3862 | 199903.1674 | 4280.9972 | 12262.6002 | 39.5198 | 1.0777 | 618.989 | 400595.8489
2020051912 | 5 | 109605.5509 | 44060.6135 | 164047.6742 | 4280.3355 | 11595.6534 | 39.3213 | 1.5364 | 615.4607 | 334246.146
2020120309 | 12 | 119027.136 | 52380.109 | 191073.5663 | 4280.0096 | 11892.3465 | 39.5198 | 1.0777 | 618.989 | 379312.754
2020020713 | 2 | 119852.1976 | 61557.4574 | 198084.4021 | 4279.5325 | 13932.7498 | 39.2632 | 1.0664 | 602.0376 | 398348.7066
2020050618 | 5 | 131542.357 | 32927.4144 | 132569.0278 | 4278.8078 | 9176.5451 | 275.2494 | 10.7547 | 615.4607 | 311395.6169
2020092120 | 9 | 131354.2023 | 35608.2175 | 146864.4174 | 4278.4362 | 11026.8358 | 3950.388 | 126.9002 | 618.8489 | 333828.2463
2020091206 | 9 | 83887.9699 | 28541.9847 | 124016.6463 | 4275.4452 | 9364.2137 | 39.5039 | 1.269 | 618.8489 | 250745.8815
2020040509 | 4 | 131467.826 | 32433.1521 | 115012.8077 | 4271.3644 | 9505.9351 | 39.3635 | 1.4066 | 616.4806 | 293348.3361
2020111821 | 11 | 151148.5728 | 40180.2353 | 153611.8847 | 4271.2122 | 10555.7735 | 3951.801 | 93.3109 | 618.7569 | 364431.5474
2020100920 | 10 | 125770.617 | 36895.3361 | 154711.1254 | 4269.647 | 11561.8881 | 3950.976 | 111.5329 | 618.5357 | 337889.6582
2020021509 | 2 | 148556.9462 | 48237.1946 | 157618.817 | 4268.5005 | 10729.4232 | 39.2632 | 1.0664 | 602.0376 | 370053.2487
2020021414 | 2 | 126958.3799 | 61873.7116 | 197283.3797 | 4267.714 | 13652.0217 | 39.2632 | 1.0664 | 602.0376 | 404677.5741
2020120814 | 12 | 128540.2323 | 57181.8955 | 195976.6262 | 4264.3603 | 12274.2422 | 39.5198 | 1.0777 | 618.989 | 398896.9431
2020090522 | 9 | 107101.0479 | 31555.0564 | 111712.0793 | 4264.2352 | 9570.241 | 3950.388 | 126.9002 | 618.8489 | 268898.7968
2020020403 | 2 | 85860.0996 | 36032.2605 | 133733.9779 | 4262.8197 | 9494.4013 | 3926.32 | 106.6418 | 602.0376 | 274018.5584
2020111615 | 11 | 122145.1422 | 52368.4763 | 175933.0309 | 4262.7275 | 12032.4723 | 39.518 | 0.93311 | 618.7569 | 367401.0571
2020061410 | 6 | 126346.52 | 33978.8716 | 124323.0429 | 4260.0743 | 10440.8595 | 39.3694 | 1.6587 | 616.652 | 300007.0483
2020052519 | 5 | 253388.1023 | 44701.3632 | 170551.8167 | 4257.6197 | 13206.9722 | 3656.8846 | 142.8833 | 615.4607 | 490521.1027
2020012519 | 1 | 163705.5264 | 46295.0315 | 147735.1783 | 4256.9135 | 10981.4576 | 3926.827 | 101.7612 | 623.4066 | 377626.1021
2020092504 | 9 | 75391.553 | 30977.2832 | 131148.638 | 4256.2862 | 11227.8911 | 3752.8686 | 120.5552 | 618.8489 | 257493.9241
2020091022 | 9 | 112264.2948 | 32646.6588 | 134444.9122 | 4256.22 | 11067.764 | 3950.388 | 126.9002 | 618.8489 | 299375.9868
2020111610 | 11 | 118531.8493 | 52913.9793 | 182167.503 | 4255.549 | 11890.1802 | 39.518 | 0.93311 | 618.7569 | 370418.2689
2020040323 | 4 | 98169.3551 | 32499.3093 | 111127.1502 | 4254.713 | 8980.7171 | 3936.353 | 140.6629 | 616.4806 | 259724.7413
2020101004 | 10 | 69163.5829 | 29501.5578 | 120778.494 | 4254.3297 | 10488.8527 | 3950.976 | 111.5329 | 618.5357 | 238867.8617
2020121414 | 12 | 137558.3327 | 56708.6025 | 196300.8198 | 4252.699 | 12333.9514 | 39.5198 | 1.0777 | 618.989 | 407813.9919
2020120714 | 12 | 126519.6549 | 55639.0205 | 194275.904 | 4251.7325 | 12375.6344 | 39.5198 | 1.0777 | 618.989 | 393721.533
2020040423 | 4 | 93440.549 | 31287.1445 | 104233.0853 | 4250.7641 | 9052.663 | 3936.353 | 140.6629 | 616.4806 | 246957.7024
2020051212 | 5 | 117490.871 | 43728.9149 | 157567.9103 | 4249.9747 | 9975.0977 | 39.3213 | 1.5364 | 615.4607 | 333669.0871
2020090802 | 9 | 80711.522 | 29480.3653 | 121009.0519 | 4249.5836 | 10280.9626 | 3950.388 | 126.9002 | 618.8489 | 250427.6224
2020081923 | 8 | 102263.6853 | 32637.9858 | 137987.9485 | 4249.5751 | 10470.5739 | 3942.68 | 147.8726 | 617.8227 | 292318.144
2020031002 | 3 | 74191.9951 | 33358.6441 | 128957.2365 | 4245.7372 | 9227.9918 | 3929.06 | 121.4295 | 616.3706 | 254648.4649
2020112013 | 11 | 100526.9082 | 51821.417 | 176250.0399 | 4244.7924 | 12231.9465 | 39.518 | 0.93311 | 618.7569 | 345734.312
2020021517 | 2 | 174697.1006 | 49870.7185 | 152035.3501 | 4244.7738 | 10903.2447 | 2905.4768 | 78.9149 | 602.0376 | 395337.6171
2020021516 | 2 | 164146.6863 | 49672.7451 | 152226.1682 | 4244.4798 | 10859.7145 | 39.2632 | 1.0664 | 602.0376 | 381792.1612
2020091203 | 9 | 73034.4258 | 28563.9872 | 112008.3854 | 4241.3574 | 8862.5284 | 3950.388 | 126.9002 | 618.8489 | 231406.8213
2020091818 | 9 | 130215.0671 | 38977.6739 | 148280.5734 | 4240.6188 | 10600.1234 | 3910.8841 | 125.6312 | 618.8489 | 336969.4207
2020040403 | 4 | 79013.0193 | 31412.1876 | 106643.529 | 4239.2227 | 9098.8055 | 3936.353 | 140.6629 | 616.4806 | 235100.2607
2020091821 | 9 | 115606.6755 | 33520.9024 | 128598.8892 | 4238.9214 | 9999.9432 | 3950.388 | 126.9002 | 618.8489 | 296661.4687
2020092121 | 9 | 115735.1272 | 33134.6712 | 138249.0001 | 4238.4648 | 10014.8768 | 3950.388 | 126.9002 | 618.8489 | 306068.2771
2020120712 | 12 | 128006.5603 | 56236.0129 | 195310.9455 | 4237.599 | 12344.2487 | 39.5198 | 1.0777 | 618.989 | 396794.953
2020060523 | 6 | 150828.2563 | 36559.0571 | 134942.2005 | 4237.2199 | 13208.1402 | 3936.942 | 165.8676 | 616.652 | 344494.3356
2020021505 | 2 | 109682.4001 | 41084.3271 | 135465.5654 | 4236.9979 | 10879.2543 | 3926.32 | 106.6418 | 602.0376 | 305983.5442
2020040317 | 4 | 136354.9176 | 34488.9611 | 132845.7594 | 4236.8572 | 9552.4952 | 39.3635 | 1.4066 | 616.4806 | 318136.2413
2020120311 | 12 | 119462.8529 | 56332.2815 | 192380.278 | 4232.7689 | 12116.2631 | 39.5198 | 1.0777 | 618.989 | 385184.0309
2020060419 | 6 | 222311.3844 | 43513.2343 | 168721.2715 | 4232.5231 | 13116.3028 | 2913.3371 | 122.7421 | 616.652 | 455547.4473
2020020402 | 2 | 87820.7409 | 36103.8395 | 133858.6951 | 4231.5849 | 9471.4184 | 3926.32 | 106.6418 | 602.0376 | 276121.2782
2020040501 | 4 | 78564.9915 | 30749.7942 | 101635.792 | 4230.3331 | 9087.6812 | 3936.353 | 140.6629 | 616.4806 | 228962.0884
2020091205 | 9 | 75695.6217 | 29222.984 | 119137.7129 | 4230.283 | 9305.3118 | 513.5504 | 16.497 | 618.8489 | 238740.8097
2020091523 | 9 | 88719.1394 | 30551.2651 | 130211.9209 | 4229.9388 | 10693.5129 | 3950.388 | 126.9002 | 618.8489 | 269101.9142
2020020404 | 2 | 86567.4452 | 36093.9556 | 134037.6738 | 4228.1838 | 9637.0016 | 3926.32 | 106.6418 | 602.0376 | 275199.2594
2020092006 | 9 | 83629.1843 | 27761.6541 | 109923.2923 | 4227.6167 | 9351.4512 | 39.5039 | 1.269 | 618.8489 | 235552.8203
2020120211 | 12 | 119576.4088 | 56124.6737 | 194960.2095 | 4223.5817 | 12257.0049 | 39.5198 | 1.0777 | 618.989 | 387801.4651
2020092305 | 9 | 81017.149 | 32774.2404 | 141970.3955 | 4223.5284 | 11756.2315 | 513.5504 | 16.497 | 618.8489 | 272890.4412
2020091701 | 9 | 77443.028 | 30021.8444 | 127174.0398 | 4217.3196 | 10098.6362 | 3950.388 | 126.9002 | 618.8489 | 253651.0051
2020061804 | 6 | 87675.8985 | 31557.6981 | 139622.4695 | 4216.6189 | 11883.3315 | 196.8471 | 8.2934 | 616.652 | 275777.8089
2020102308 | 10 | 96670.6109 | 46809.5901 | 188924.2214 | 4216.3809 | 12400.8964 | 39.5098 | 1.1153 | 618.5357 | 349680.8605
2020111904 | 11 | 86380.3594 | 33927.0733 | 129221.5281 | 4216.0153 | 9617.3874 | 3951.801 | 93.3109 | 618.7569 | 268026.2323
2020121009 | 12 | 117316.2975 | 52224.3438 | 191371.5945 | 4215.4619 | 11846.0847 | 39.5198 | 1.0777 | 618.989 | 377633.369
2020061623 | 6 | 112907.6995 | 32566.0232 | 135753.0916 | 4214.7634 | 10745.8823 | 3936.942 | 165.8676 | 616.652 | 300906.9215
2020040310 | 4 | 120352.1916 | 42846.8171 | 154491.4122 | 4214.6169 | 10091.2144 | 39.3635 | 1.4066 | 616.4806 | 332653.5028
2020012920 | 1 | 166385.8146 | 48897.6971 | 177312.805 | 4214.0455 | 12069.3996 | 3926.827 | 101.7612 | 623.4066 | 413531.7566
2020091519 | 9 | 143121.0251 | 39090.6357 | 156128.8564 | 4214.0128 | 12532.0586 | 3950.388 | 126.9002 | 618.8489 | 359782.7257
2020120308 | 12 | 123745.1978 | 48453.1938 | 190128.9621 | 4213.8216 | 11619.2204 | 39.5198 | 1.0777 | 618.989 | 378819.9823
2020092303 | 9 | 69496.1492 | 29129.9225 | 122187.1173 | 4213.0099 | 10328.1119 | 3950.388 | 126.9002 | 618.8489 | 240050.448
2020092904 | 9 | 74136.2554 | 30249.7134 | 131073.3662 | 4212.8476 | 10890.6403 | 3752.8686 | 120.5552 | 618.8489 | 255055.0956
2020120405 | 12 | 95623.8098 | 36458.4363 | 141850.2576 | 4212.4783 | 10280.8018 | 3951.981 | 107.7725 | 618.989 | 293104.5264
2020050220 | 5 | 129701.7539 | 33140.8313 | 110853.6659 | 4211.6968 | 9871.5821 | 3932.134 | 153.6379 | 615.4607 | 292480.7628
2020092922 | 9 | 101060.5802 | 31551.2881 | 132907.3305 | 4211.3048 | 10408.2202 | 3950.388 | 126.9002 | 618.8489 | 284834.8608
2020040402 | 4 | 79831.624 | 31361.8024 | 106527.1277 | 4210.7968 | 9061.7167 | 3936.353 | 140.6629 | 616.4806 | 235686.564
2020040221 | 4 | 126941.3567 | 34638.0069 | 128260.8357 | 4209.9349 | 9337.7909 | 3936.353 | 140.6629 | 616.4806 | 308081.4216
2020061407 | 6 | 94020.4438 | 27496.7514 | 111497.6347 | 4209.365 | 8918.2121 | 39.3694 | 1.6587 | 616.652 | 246800.087
2020120908 | 12 | 126773.6084 | 50044.3625 | 190926.6941 | 4208.8948 | 11583.6698 | 39.5198 | 1.0777 | 618.989 | 384196.8161
2020040401 | 4 | 83092.6004 | 31534.7806 | 107361.6058 | 4208.6741 | 8970.8011 | 3936.353 | 140.6629 | 616.4806 | 239861.9585
2020060901 | 6 | 91052.393 | 30940.0659 | 128884.2265 | 4208.057 | 10526.3543 | 3936.942 | 165.8676 | 616.652 | 270330.5584
2020050405 | 5 | 81053.7616 | 30978.3658 | 126227.2921 | 4203.7142 | 9522.2306 | 39.3213 | 1.5364 | 615.4607 | 252641.6827
2020022904 | 2 | 102763.0093 | 39673.8147 | 134425.622 | 4203.1667 | 9957.1519 | 3926.32 | 106.6418 | 602.0376 | 295657.764
2020040708 | 4 | 105780.5597 | 39431.7133 | 151905.1676 | 4202.5179 | 9912.2658 | 39.3635 | 1.4066 | 616.4806 | 311889.475
2020021502 | 2 | 109993.8594 | 40745.3112 | 132931.3013 | 4200.5938 | 10733.1471 | 3926.32 | 106.6418 | 602.0376 | 303239.2121
2020082001 | 8 | 83284.211 | 31283.0732 | 132307.8502 | 4198.8736 | 9754.5526 | 3942.68 | 147.8726 | 617.8227 | 265536.936
2020040309 | 4 | 114895.0262 | 42481.4353 | 153501.8151 | 4198.8378 | 10058.1462 | 39.3635 | 1.4066 | 616.4806 | 325792.5114
2020020508 | 2 | 124506.3807 | 53228.4686 | 198184.2676 | 4198.6701 | 12865.0441 | 39.2632 | 1.0664 | 602.0376 | 393625.1982
2020051114 | 5 | 126247.4271 | 42998.7194 | 150908.2302 | 4197.434 | 9830.4306 | 39.3213 | 1.5364 | 615.4607 | 334838.5597
2020092901 | 9 | 75775.2636 | 29708.0531 | 125439.5192 | 4197.2163 | 9704.5699 | 3950.388 | 126.9002 | 618.8489 | 249520.7592
2020121014 | 12 | 113686.2742 | 54683.2631 | 186709.1735 | 4195.7276 | 12173.0437 | 39.5198 | 1.0777 | 618.989 | 372107.0686
2020092222 | 9 | 99587.773 | 32022.2411 | 132184.3608 | 4195.561 | 11108.4461 | 3950.388 | 126.9002 | 618.8489 | 283794.5191
2020052423 | 5 | 138256.2216 | 32678.1599 | 122213.8402 | 4193.9888 | 12372.6174 | 3932.134 | 153.6379 | 615.4607 | 314416.0606
2020060418 | 6 | 237482.1491 | 46613.2716 | 176959.2336 | 4191.6872 | 13606.8395 | 39.3694 | 1.6587 | 616.652 | 479510.8611
2020021508 | 2 | 139094.7704 | 44280.8899 | 153728.2708 | 4191.3077 | 10970.5947 | 39.2632 | 1.0664 | 602.0376 | 352908.2008
2020120110 | 12 | 127975.8561 | 54951.2113 | 196144.1083 | 4189.62 | 12184.5485 | 39.5198 | 1.0777 | 618.989 | 396104.9307
2020060808 | 6 | 106538.9405 | 43980.3379 | 179778.813 | 4187.428 | 13076.4737 | 39.3694 | 1.6587 | 616.652 | 348219.6732
2020070106 | 7 | 117043.7577 | 37125.6308 | 162851.2041 | 4186.8255 | 14305.2653 | 39.3694 | 1.6805 | 617.3305 | 336171.0638
2020022906 | 2 | 110973.0616 | 41049.1094 | 142216.2579 | 4186.8105 | 10469.1794 | 2277.2656 | 61.8522 | 602.0376 | 311835.5742
2020111222 | 11 | 122677.6031 | 35477.3131 | 139071.4199 | 4186.5717 | 10405.5053 | 3951.801 | 93.3109 | 618.7569 | 316482.282
2020091204 | 9 | 73150.2027 | 28795.7256 | 114579.2355 | 4186.165 | 9100.8432 | 3752.8686 | 120.5552 | 618.8489 | 234304.4447
2020040311 | 4 | 124480.1425 | 42748.1066 | 153600.2094 | 4185.5751 | 10030.0479 | 39.3635 | 1.4066 | 616.4806 | 335701.3322
2020031013 | 3 | 110675.6286 | 58376.9437 | 192190.4635 | 4183.9491 | 14160.3368 | 39.2906 | 1.2143 | 616.3706 | 380244.1971
2020052407 | 5 | 100628.4365 | 28749.4198 | 114319.4272 | 4183.9353 | 11909.6031 | 39.3213 | 1.5364 | 615.4607 | 260447.1404
2020060612 | 6 | 193412.571 | 45984.9975 | 150471.9263 | 4182.5109 | 12929.3745 | 39.3694 | 1.6587 | 616.652 | 407639.0603
2020021410 | 2 | 122958.262 | 62264.3644 | 200816.1888 | 4181.9343 | 13668.4463 | 39.2632 | 1.0664 | 602.0376 | 404531.563
2020123110 | 12 | 137905.6603 | 46878.0173 | 144982.9337 | 4181.6817 | 10307.3266 | 39.5198 | 1.0777 | 618.989 | 344915.2062
2020111611 | 11 | 122464.5142 | 54172.9236 | 182122.607 | 4181.4325 | 12016.2678 | 39.518 | 0.93311 | 618.7569 | 375616.9532
2020092903 | 9 | 71899.1308 | 29470.9565 | 125287.9949 | 4180.2129 | 10248.8035 | 3950.388 | 126.9002 | 618.8489 | 245783.2357
2020120212 | 12 | 121323.9168 | 56172.7242 | 192717.061 | 4178.1093 | 12323.8601 | 39.5198 | 1.0777 | 618.989 | 387375.258
2020040400 | 4 | 88894.7545 | 31835.7266 | 108793.2695 | 4176.0719 | 8988.2965 | 3936.353 | 140.6629 | 616.4806 | 247381.6155
2020082005 | 8 | 83332.8826 | 32041.4116 | 149048.1271 | 4174.7644 | 10948.5147 | 39.4268 | 1.4787 | 617.8227 | 280204.4287
2020120109 | 12 | 126001.4238 | 52142.1002 | 194134.3213 | 4173.5056 | 11873.3773 | 39.5198 | 1.0777 | 618.989 | 388984.3148
2020052703 | 5 | 114676.2665 | 34870.646 | 136934.1257 | 4173.0196 | 13050.4629 | 3735.5273 | 145.956 | 615.4607 | 308201.4647
2020112309 | 11 | 119126.4495 | 51184.0017 | 180606.7495 | 4172.5809 | 12034.1267 | 39.518 | 0.93311 | 618.7569 | 367783.1163
2020040419 | 4 | 142983.8844 | 34919.7682 | 115275.273 | 4172.5586 | 9385.4646 | 3936.353 | 140.6629 | 616.4806 | 311430.4452
2020050322 | 5 | 102465.3893 | 30469.1727 | 105858.0356 | 4171.7594 | 8662.2921 | 3932.134 | 153.6379 | 615.4607 | 256327.8817
2020121408 | 12 | 125305.0531 | 49275.5276 | 192234.9108 | 4171.2359 | 11636.6165 | 39.5198 | 1.0777 | 618.989 | 383282.9304
2020060521 | 6 | 198486.1224 | 40500.7863 | 150991.9359 | 4170.8872 | 13768.5157 | 3936.942 | 165.8676 | 616.652 | 412637.709
2020111300 | 11 | 92640.6415 | 32599.2684 | 126190.2839 | 4168.9529 | 9560.2487 | 3951.801 | 93.3109 | 618.7569 | 269823.2642
2020040511 | 4 | 147995.1476 | 33521.0971 | 116010.0992 | 4168.4658 | 9271.3303 | 39.3635 | 1.4066 | 616.4806 | 311623.3907
2020092022 | 9 | 101502.0999 | 30559.5151 | 115122.2802 | 4168.0599 | 9175.8889 | 3950.388 | 126.9002 | 618.8489 | 265223.981
2020040408 | 4 | 112504.2644 | 32127.7369 | 117792.5852 | 4168.0053 | 9251.339 | 39.3635 | 1.4066 | 616.4806 | 276501.1816
2020020302 | 2 | 89708.5593 | 36433.0516 | 127882.3888 | 4164.3441 | 9481.3287 | 3926.32 | 106.6418 | 602.0376 | 272304.6718
2020020303 | 2 | 88059.2704 | 36383.6007 | 129409.9656 | 4162.3699 | 9492.3941 | 3926.32 | 106.6418 | 602.0376 | 272142.6001
2020100910 | 10 | 104280.8389 | 50252.9524 | 191392.2441 | 4161.9773 | 11893.5386 | 39.5098 | 1.1153 | 618.5357 | 362640.712
2020100922 | 10 | 100749.0147 | 32574.9378 | 133663.591 | 4161.7547 | 11013.1198 | 3950.976 | 111.5329 | 618.5357 | 286843.4625
2020051209 | 5 | 111907.0883 | 43042.0435 | 159073.5774 | 4161.6969 | 10204.6415 | 39.3213 | 1.5364 | 615.4607 | 329045.366
2020020300 | 2 | 105353.4663 | 37360.7334 | 129267.1498 | 4161.696 | 9714.4228 | 3926.32 | 106.6418 | 602.0376 | 290492.4676
2020040318 | 4 | 137105.9036 | 34347.0134 | 130325.7603 | 4160.8762 | 9416.1605 | 2912.9012 | 104.0906 | 616.4806 | 318989.1863
2020040406 | 4 | 94742.7795 | 31123.9089 | 115211.2116 | 4160.8098 | 9397.4551 | 39.3635 | 1.4066 | 616.4806 | 255293.4156
2020020301 | 2 | 95219.1562 | 36798.0767 | 128006.4739 | 4158.209 | 9591.293 | 3926.32 | 106.6418 | 602.0376 | 278408.2081
2020111805 | 11 | 96078.6454 | 36106.9226 | 139738.1701 | 4158.1256 | 10289.2237 | 3951.801 | 93.3109 | 618.7569 | 291034.9562
2020082004 | 8 | 78576.9441 | 30873.3751 | 137067.4021 | 4157.406 | 10573.9125 | 2286.7544 | 85.7661 | 617.8227 | 264239.383
2020040521 | 4 | 130114.583 | 33834.0376 | 112383.1581 | 4156.6509 | 9257.3774 | 3936.353 | 140.6629 | 616.4806 | 294439.3035
2020031113 | 3 | 104871.0074 | 57814.8953 | 189485.4359 | 4155.1122 | 14031.1742 | 39.2906 | 1.2143 | 616.3706 | 371014.5006
2020101013 | 10 | 129902.0851 | 41957.404 | 152445.5395 | 4154.5381 | 12481.8218 | 39.5098 | 1.1153 | 618.5357 | 341600.5492
2020101506 | 10 | 93027.3185 | 37995.0596 | 174112.7795 | 4153.8315 | 12132.3877 | 197.5488 | 5.5766 | 618.5357 | 322243.0379
2020060919 | 6 | 249664.4082 | 45955.2371 | 175735.8053 | 4153.314 | 13746.3537 | 2913.3371 | 122.7421 | 616.652 | 492907.8494
2020051914 | 5 | 109062.1823 | 43350.636 | 158426.6534 | 4149.1663 | 11718.5117 | 39.3213 | 1.5364 | 615.4607 | 327363.4681
2020111903 | 11 | 85615.8718 | 33764.3865 | 126640.1717 | 4148.3648 | 9337.1374 | 3951.801 | 93.3109 | 618.7569 | 264169.8011
2020040304 | 4 | 85635.0863 | 33248.4139 | 121129.2024 | 4147.3571 | 9514.7628 | 3109.7189 | 111.1237 | 616.4806 | 257512.1455
2020022909 | 2 | 144457.7644 | 47527.7407 | 159914.2225 | 4146.062 | 11341.3614 | 39.2632 | 1.0664 | 602.0376 | 368029.5181
2020082000 | 8 | 90664.7066 | 32013.3921 | 134815.4738 | 4146.0287 | 10017.8646 | 3942.68 | 147.8726 | 617.8227 | 276365.8412
2020051913 | 5 | 107689.5108 | 44035.169 | 162069.4077 | 4146.0231 | 11554.4114 | 39.3213 | 1.5364 | 615.4607 | 330150.8405
2020093000 | 9 | 77664.0683 | 29521.181 | 123139.8958 | 4145.951 | 8669.4462 | 3950.388 | 126.9002 | 618.8489 | 247836.6794
2020052313 | 5 | 141239.7485 | 39702.4308 | 135904.7576 | 4143.505 | 12825.5492 | 39.3213 | 1.5364 | 615.4607 | 334472.3097
2020050305 | 5 | 73502.344 | 27631.6236 | 99806.3559 | 4142.9676 | 8715.1414 | 39.3213 | 1.5364 | 615.4607 | 214454.7511
2020040502 | 4 | 75345.7681 | 30574.02 | 101107.5098 | 4142.4634 | 9129.8495 | 3936.353 | 140.6629 | 616.4806 | 224993.1073
2020111716 | 11 | 150931.5364 | 54246.3245 | 179587.8135 | 4142.3987 | 12050.2682 | 2924.3327 | 69.0501 | 618.7569 | 404570.481
2020100917 | 10 | 125154.2791 | 41213.1704 | 170310.3146 | 4140.5153 | 12731.1363 | 3674.4077 | 103.7256 | 618.5357 | 357946.0846
2020040605 | 4 | 94483.1813 | 34988.1692 | 133204.6191 | 4140.2627 | 9872.9289 | 196.8177 | 7.0331 | 616.4806 | 277509.4926
2020091919 | 9 | 136653.4282 | 36386.5499 | 121808.035 | 4140.2446 | 10483.0573 | 3950.388 | 126.9002 | 618.8489 | 314167.452
2020031101 | 3 | 90770.9768 | 36409.0094 | 134273.8298 | 4138.109 | 9672.8951 | 3929.06 | 121.4295 | 616.3706 | 279931.6804
2020120815 | 12 | 136041.8672 | 56896.0241 | 192611.6533 | 4138.1044 | 12135.6441 | 276.6387 | 7.5441 | 618.989 | 402726.4649
2020121109 | 12 | 116492.8511 | 51036.9858 | 186493.2136 | 4137.7498 | 11753.4737 | 39.5198 | 1.0777 | 618.989 | 370573.8605
2020021507 | 2 | 126287.2354 | 42835.3047 | 147541.1165 | 4136.8936 | 11035.456 | 39.2632 | 1.0664 | 602.0376 | 332478.3733
2020020304 | 2 | 89450.5331 | 36845.896 | 132904.1664 | 4135.9695 | 9795.7668 | 3926.32 | 106.6418 | 602.0376 | 277767.3312
2020040307 | 4 | 107121.1043 | 38623.8548 | 149501.475 | 4135.4813 | 10092.8734 | 39.3635 | 1.4066 | 616.4806 | 310132.0396
2020120809 | 12 | 126279.998 | 53832.0717 | 196459.0875 | 4133.2398 | 11940.7537 | 39.5198 | 1.0777 | 618.989 | 393304.7372
2020111822 | 11 | 133899.3322 | 37953.4521 | 145101.8333 | 4133.079 | 10366.5229 | 3951.801 | 93.3109 | 618.7569 | 336118.0883
2020090506 | 9 | 86336.639 | 28907.9112 | 120472.4467 | 4132.641 | 10717.8958 | 39.5039 | 1.269 | 618.8489 | 251227.1553
2020052112 | 5 | 105718.5849 | 45536.8841 | 169868.001 | 4132.1201 | 12708.4698 | 39.3213 | 1.5364 | 615.4607 | 338620.3784
2020051415 | 5 | 137658.4412 | 40706.2535 | 147495.2765 | 4131.7607 | 9838.5911 | 39.3213 | 1.5364 | 615.4607 | 340486.6415
2020052521 | 5 | 223555.972 | 40616.3133 | 155517.123 | 4131.3968 | 12425.4897 | 3932.134 | 153.6379 | 615.4607 | 440947.5275
2020092103 | 9 | 70715.8162 | 28740.2103 | 115926.1203 | 4129.6697 | 9258.3689 | 3950.388 | 126.9002 | 618.8489 | 233466.3225
2020021412 | 2 | 123119.1228 | 62329.3316 | 199224.3201 | 4129.0482 | 13852.3605 | 39.2632 | 1.0664 | 602.0376 | 403296.5504
2020021501 | 2 | 115311.861 | 41481.8844 | 135123.5651 | 4127.3751 | 10676.2579 | 3926.32 | 106.6418 | 602.0376 | 311355.9428
2020121415 | 12 | 142731.2599 | 56320.9723 | 193078.7231 | 4126.3352 | 12197.6889 | 276.6387 | 7.5441 | 618.989 | 409358.1513
2020120415 | 12 | 134342.5964 | 54313.0294 | 183463.2795 | 4126.3004 | 12148.2835 | 276.6387 | 7.5441 | 618.989 | 389296.661
2020040619 | 4 | 140961.1419 | 35417.6697 | 133975.5056 | 4121.7181 | 9393.3163 | 3936.353 | 140.6629 | 616.4806 | 328562.848
2020111705 | 11 | 90947.6606 | 34991.8037 | 137182.7798 | 4119.2571 | 9987.5797 | 3951.801 | 93.3109 | 618.7569 | 281892.9497
2020091907 | 9 | 100978.1816 | 31160.5522 | 124820.5101 | 4118.2221 | 9501.618 | 39.5039 | 1.269 | 618.8489 | 271238.7058
2020121508 | 12 | 130693.7762 | 50939.094 | 194601.0927 | 4118.0502 | 11665.9617 | 39.5198 | 1.0777 | 618.989 | 392677.5614
2020100908 | 10 | 102070.4795 | 45455.0516 | 183845.0108 | 4113.3342 | 11395.9851 | 39.5098 | 1.1153 | 618.5357 | 347539.0218
2020120210 | 12 | 117053.3553 | 54720.8696 | 194541.4885 | 4112.5141 | 12170.6562 | 39.5198 | 1.0777 | 618.989 | 383258.4702
2020120915 | 12 | 137709.6912 | 57168.8293 | 191145.9377 | 4112.1257 | 12219.0557 | 276.6387 | 7.5441 | 618.989 | 403258.8115
2020052420 | 5 | 198213.8837 | 37585.8502 | 127635.1791 | 4111.7378 | 13604.9451 | 3932.134 | 153.6379 | 615.4607 | 385852.8286
2020120709 | 12 | 124208.0383 | 52432.2149 | 195738.1341 | 4111.6513 | 12056.8349 | 39.5198 | 1.0777 | 618.989 | 389206.4601
2020092122 | 9 | 98353.5672 | 31367.2263 | 131823.647 | 4111.4017 | 9543.8369 | 3950.388 | 126.9002 | 618.8489 | 279895.8162
2020021413 | 2 | 121894.6016 | 61802.5197 | 199752.4551 | 4110.2573 | 13874.0351 | 39.2632 | 1.0664 | 602.0376 | 402076.236
2020022905 | 2 | 104899.8407 | 40215.2992 | 136620.3091 | 4108.3623 | 10157.5862 | 3926.32 | 106.6418 | 602.0376 | 300636.3968
2020040503 | 4 | 74249.8789 | 30567.7169 | 101643.7389 | 4106.7014 | 9186.6766 | 3936.353 | 140.6629 | 616.4806 | 224448.2091
2020092202 | 9 | 70473.1063 | 29857.5782 | 119367.0409 | 4103.5124 | 8897.7178 | 3950.388 | 126.9002 | 618.8489 | 237395.0926
2020040420 | 4 | 133109.7585 | 33941.2695 | 113567.134 | 4102.6021 | 9385.3443 | 3936.353 | 140.6629 | 616.4806 | 298799.6049
2020042823 | 4 | 87664.3548 | 30293.5621 | 114884.2947 | 4101.858 | 8498.806 | 3936.353 | 140.6629 | 616.4806 | 250136.3722
2020040413 | 4 | 128745.8504 | 33677.3345 | 119653.9115 | 4099.3576 | 9201.6969 | 39.3635 | 1.4066 | 616.4806 | 296035.4017
2020060609 | 6 | 162628.0717 | 41880.416 | 145248.4932 | 4097.2543 | 12807.8079 | 39.3694 | 1.6587 | 616.652 | 367319.7231
2020051013 | 5 | 132994.7678 | 32230.5032 | 111521.3288 | 4096.9158 | 8908.7108 | 39.3213 | 1.5364 | 615.4607 | 290408.5449
2020121115 | 12 | 118945.33 | 51986.8082 | 178391.2913 | 4095.7351 | 11585.7522 | 276.6387 | 7.5441 | 618.989 | 365908.0886
2020051113 | 5 | 124846.1779 | 43867.6365 | 155343.6605 | 4094.0927 | 9945.1027 | 39.3213 | 1.5364 | 615.4607 | 338752.9888
2020040421 | 4 | 120701.8085 | 32897.0397 | 110074.3796 | 4092.9268 | 9268.5183 | 3936.353 | 140.6629 | 616.4806 | 281728.1694
2020111223 | 11 | 105570.487 | 33735.3721 | 129893.331 | 4092.7535 | 9946.3116 | 3951.801 | 93.3109 | 618.7569 | 287902.124
2020121108 | 12 | 119854.9598 | 47249.2702 | 185412.0448 | 4091.1087 | 11581.3379 | 39.5198 | 1.0777 | 618.989 | 368848.308
2020061705 | 6 | 85189.7054 | 30230.7167 | 145869.014 | 4089.9319 | 11114.5024 | 39.3694 | 1.6587 | 616.652 | 277151.5505
2020040407 | 4 | 103326.359 | 31215.3158 | 116250.7263 | 4089.6411 | 9336.1758 | 39.3635 | 1.4066 | 616.4806 | 264875.4687
2020100919 | 10 | 132545.4391 | 39397.3129 | 162539.0689 | 4089.2839 | 11819.8911 | 3950.976 | 111.5329 | 618.5357 | 355072.0406
2020111321 | 11 | 139583.4579 | 38452.8447 | 141286.3376 | 4088.9561 | 10372.2527 | 3951.801 | 93.3109 | 618.7569 | 338447.7177
2020121008 | 12 | 121533.2873 | 48218.3619 | 189637.9813 | 4087.3268 | 11623.3383 | 39.5198 | 1.0777 | 618.989 | 375759.8822
2020022907 | 2 | 122755.214 | 40472.7072 | 149812.8462 | 4087.0361 | 10738.0961 | 39.2632 | 1.0664 | 602.0376 | 328508.2668
2020121411 | 12 | 136403.6892 | 57502.1556 | 198172.2401 | 4086.9104 | 12355.9243 | 39.5198 | 1.0777 | 618.989 | 409180.5062
2020051211 | 5 | 120265.3943 | 44001.9905 | 157559.0529 | 4083.5815 | 10141.4144 | 39.3213 | 1.5364 | 615.4607 | 336707.7521
2020022910 | 2 | 150369.9149 | 49969.471 | 162755.3408 | 4082.5524 | 11603.8874 | 39.2632 | 1.0664 | 602.0376 | 379423.5337
2020111801 | 11 | 96209.0533 | 35154.8083 | 131425.126 | 4079.139 | 9350.1229 | 3951.801 | 93.3109 | 618.7569 | 280882.1183
2020092501 | 9 | 79873.2556 | 30540.9963 | 124373.9881 | 4078.6012 | 10752.628 | 3950.388 | 126.9002 | 618.8489 | 254315.6062
2020111218 | 11 | 150839.2213 | 45502.9463 | 162980.5459 | 4075.9598 | 11546.4976 | 3951.801 | 93.3109 | 618.7569 | 379609.0397
2020042900 | 4 | 78974.621 | 29769.4726 | 112373.8467 | 4075.4344 | 8477.6989 | 3936.353 | 140.6629 | 616.4806 | 238364.5701
2020093001 | 9 | 72723.1201 | 29077.6354 | 120885.8758 | 4075.3216 | 8524.3281 | 3950.388 | 126.9002 | 618.8489 | 239982.418
2020101002 | 10 | 69850.8414 | 29473.1721 | 120215.5148 | 4075.1381 | 10142.217 | 3950.976 | 111.5329 | 618.5357 | 238437.9279
2020091703 | 9 | 73156.3212 | 29668.3823 | 127901.0248 | 4073.3822 | 10612.62 | 3950.388 | 126.9002 | 618.8489 | 250107.8676
2020051505 | 5 | 78738.3964 | 30929.5055 | 133463.342 | 4073.1338 | 10477.7108 | 39.3213 | 1.5364 | 615.4607 | 258338.407
2020040520 | 4 | 145033.6025 | 34851.7362 | 114555.0256 | 4072.5071 | 9386.6459 | 3936.353 | 140.6629 | 616.4806 | 312593.0138
2020061320 | 6 | 130211.2734 | 33597.2117 | 116939.2171 | 4070.645 | 10133.9811 | 3936.942 | 165.8676 | 616.652 | 299671.79
2020051210 | 5 | 116508.6671 | 43901.5575 | 158484.7654 | 4068.2809 | 10136.946 | 39.3213 | 1.5364 | 615.4607 | 333756.5355
2020051309 | 5 | 108868.6028 | 42656.2237 | 158812.5891 | 4065.8039 | 10298.3286 | 39.3213 | 1.5364 | 615.4607 | 325357.8665
2020120315 | 12 | 128364.3346 | 55390.7988 | 186204.4077 | 4065.6851 | 12267.4555 | 276.6387 | 7.5441 | 618.989 | 387195.8535
2020051108 | 5 | 113660.7343 | 41755.9542 | 156287.7109 | 4065.3986 | 10483.9306 | 39.3213 | 1.5364 | 615.4607 | 326910.047
2020123107 | 12 | 112584.1678 | 41230.173 | 137954.4702 | 4065.0326 | 10332.4486 | 197.599 | 5.3886 | 618.989 | 306988.2689
2020112305 | 11 | 93716.7282 | 35334.8922 | 134282.4916 | 4064.3465 | 10292.8458 | 3951.801 | 93.3109 | 618.7569 | 282355.1731
2020051111 | 5 | 130558.7227 | 44620.508 | 158688.3019 | 4061.9712 | 9909.2389 | 39.3213 | 1.5364 | 615.4607 | 348495.0612
2020020610 | 2 | 123522.5133 | 61119.1579 | 205259.4855 | 4060.9896 | 13803.7472 | 39.2632 | 1.0664 | 602.0376 | 408408.2608
2020100810 | 10 | 102495.6497 | 51100.0267 | 191833.1211 | 4057.9312 | 12173.0768 | 39.5098 | 1.1153 | 618.5357 | 362318.9663
2020051109 | 5 | 118582.9123 | 43341.6821 | 159042.1411 | 4057.0335 | 10333.189 | 39.3213 | 1.5364 | 615.4607 | 336013.2765
2020111802 | 11 | 91686.4029 | 34872.5638 | 129343.4114 | 4056.8066 | 9227.4859 | 3951.801 | 93.3109 | 618.7569 | 273850.5393
2020063022 | 6 | 192754.1424 | 41174.7066 | 156439.1702 | 4056.3618 | 13747.469 | 3936.942 | 165.8676 | 616.652 | 412891.3116
2020051014 | 5 | 138440.2915 | 32474.5092 | 112332.5383 | 4055.4787 | 8920.8798 | 39.3213 | 1.5364 | 615.4607 | 296880.016
2020120108 | 12 | 126086.6437 | 47612.3209 | 190699.3194 | 4054.1609 | 11633.1243 | 39.5198 | 1.0777 | 618.989 | 380745.1557
2020042902 | 4 | 71716.8839 | 29471.5375 | 109963.2615 | 4051.5525 | 8544.5658 | 3936.353 | 140.6629 | 616.4806 | 228441.2978
2020021409 | 2 | 126496.9751 | 59517.0427 | 198422.0806 | 4051.3607 | 13433.5342 | 39.2632 | 1.0664 | 602.0376 | 402563.3605
2020111902 | 11 | 87558.0823 | 33799.5345 | 127878.0735 | 4050.0005 | 9074.1953 | 3951.801 | 93.3109 | 618.7569 | 267023.7549
2020040322 | 4 | 111468.5556 | 33216.3671 | 115868.3215 | 4048.4426 | 9122.5955 | 3936.353 | 140.6629 | 616.4806 | 278417.7788
2020112306 | 11 | 104793.8226 | 38132.0411 | 149761.5172 | 4048.0901 | 10839.2477 | 1304.0943 | 30.7926 | 618.7569 | 309528.3624
2020111900 | 11 | 100540.4544 | 34829.0009 | 133795.2199 | 4047.1842 | 9385.2854 | 3951.801 | 93.3109 | 618.7569 | 287261.0136
2020120808 | 12 | 128122.6128 | 49550.8357 | 193592.1825 | 4045.8707 | 11693.4833 | 39.5198 | 1.0777 | 618.989 | 387664.5715
2020030906 | 3 | 108142.0031 | 43493.6614 | 171482.915 | 4045.8121 | 11940.5441 | 39.2906 | 1.2143 | 616.3706 | 339761.8112
2020062403 | 6 | 80375.746 | 30651.4421 | 132591.1294 | 4045.7957 | 10607.8706 | 3110.1842 | 131.0354 | 616.652 | 262129.8554
2020091023 | 9 | 96416.3486 | 31207.3556 | 129570.6989 | 4045.1377 | 10037.0724 | 3950.388 | 126.9002 | 618.8489 | 275972.7502
2020060920 | 6 | 240530.4272 | 44716.0493 | 173180.842 | 4044.3989 | 13574.1243 | 3936.942 | 165.8676 | 616.652 | 480765.3033
2020051213 | 5 | 115169.2694 | 43330.0295 | 153612.6044 | 4044.2545 | 9718.6539 | 39.3213 | 1.5364 | 615.4607 | 326531.1302
2020120715 | 12 | 130236.2138 | 55035.5321 | 190219.2474 | 4043.4556 | 12348.0609 | 276.6387 | 7.5441 | 618.989 | 392785.6816
2020061409 | 6 | 118665.3242 | 32029.204 | 121066.8592 | 4041.1324 | 10467.4447 | 39.3694 | 1.6587 | 616.652 | 286927.6446
2020092203 | 9 | 70594.8854 | 29908.7531 | 120508.2908 | 4040.4731 | 9285.4061 | 3950.388 | 126.9002 | 618.8489 | 239033.9457
2020021423 | 2 | 137300.1093 | 44393.1236 | 145328.0467 | 4034.416 | 11110.0797 | 3926.32 | 106.6418 | 602.0376 | 346800.7746
2020031003 | 3 | 74492.7328 | 33541.9838 | 131393.9762 | 4034.1485 | 9411.028 | 3929.06 | 121.4295 | 616.3706 | 257540.7295
2020090604 | 9 | 72459.7459 | 28377.2962 | 103600.9734 | 4033.0722 | 9053.3234 | 3752.8686 | 120.5552 | 618.8489 | 222016.6838
2020111719 | 11 | 170925.5249 | 46033.0788 | 165324.856 | 4030.8896 | 11359.9882 | 3951.801 | 93.3109 | 618.7569 | 402338.2063
2020040316 | 4 | 136465.9576 | 35810.5677 | 135957.7596 | 4029.486 | 9717.9323 | 39.3635 | 1.4066 | 616.4806 | 322638.954
2020052906 | 5 | 104565.1699 | 36909.8287 | 166029.9376 | 4028.2305 | 12700.357 | 39.3213 | 1.5364 | 615.4607 | 324889.8422
2020060405 | 6 | 93003.9151 | 31381.7719 | 148962.2325 | 4026.3023 | 12592.5224 | 39.3694 | 1.6587 | 616.652 | 290624.4243
2020040422 | 4 | 106315.4419 | 31873.9413 | 106524.9024 | 4026.1713 | 9097.6751 | 3936.353 | 140.6629 | 616.4806 | 262531.6285
2020042822 | 4 | 100479.0943 | 31059.0842 | 117398.8685 | 4025.2365 | 8616.5238 | 3936.353 | 140.6629 | 616.4806 | 266272.3038
2020092902 | 9 | 72671.7283 | 29485.484 | 124171.9824 | 4024.063 | 10000.5589 | 3950.388 | 126.9002 | 618.8489 | 245049.9537
2020090800 | 9 | 92808.2759 | 30434.2673 | 121250.3428 | 4023.0555 | 10402.8885 | 3950.388 | 126.9002 | 618.8489 | 263614.9672
2020050518 | 5 | 136300.3882 | 33328.5868 | 131997.4143 | 4021.9441 | 9148.6226 | 275.2494 | 10.7547 | 615.4607 | 315698.4208
2020091422 | 9 | 102570.7284 | 31334.325 | 130554.9143 | 4021.7087 | 9631.0168 | 3950.388 | 126.9002 | 618.8489 | 282808.8302
2020111721 | 11 | 155193.6106 | 40774.2481 | 154465.6679 | 4021.3106 | 10750.1412 | 3951.801 | 93.3109 | 618.7569 | 369868.8473
2020120209 | 12 | 117338.9833 | 52053.3255 | 192931.8879 | 4020.5109 | 11986.5097 | 39.5198 | 1.0777 | 618.989 | 378990.8039
2020040306 | 4 | 100867.0833 | 36027.827 | 143894.5792 | 4020.1127 | 9964.0121 | 39.3635 | 1.4066 | 616.4806 | 295430.865
2020050516 | 5 | 139033.6939 | 35917.7264 | 138970.2135 | 4019.3791 | 9439.1414 | 39.3213 | 1.5364 | 615.4607 | 328036.4728
2020102313 | 10 | 101540.0374 | 54358.0879 | 202028.4727 | 4018.1179 | 13558.9864 | 39.5098 | 1.1153 | 618.5357 | 376162.8631
2020101308 | 10 | 96965.0623 | 45521.2042 | 185727.2134 | 4017.8468 | 11139.4188 | 39.5098 | 1.1153 | 618.5357 | 344029.9062
2020070119 | 7 | 246100.4206 | 46340.0913 | 168490.5736 | 4017.8132 | 15231.4647 | 2913.3371 | 124.3573 | 617.3305 | 483835.3882
2020111703 | 11 | 84391.2263 | 33287.4957 | 126860.0426 | 4016.6793 | 9220.2201 | 3951.801 | 93.3109 | 618.7569 | 262439.5329
2020031014 | 3 | 116424.3435 | 57723.9222 | 188786.5562 | 4016.504 | 14044.8418 | 39.2906 | 1.2143 | 616.3706 | 381653.0432
2020052500 | 5 | 120675.8963 | 31701.4354 | 120687.2194 | 4014.7336 | 12548.1718 | 3932.134 | 153.6379 | 615.4607 | 294328.6892
2020090600 | 9 | 85439.8179 | 29517.4506 | 105504.2696 | 4012.6251 | 8705.1951 | 3950.388 | 126.9002 | 618.8489 | 237875.4953
2020050710 | 5 | 111467.9589 | 42417.1884 | 153866.69 | 4012.2319 | 9705.5317 | 39.3213 | 1.5364 | 615.4607 | 322125.9193
2020081904 | 8 | 79154.4377 | 30897.7105 | 136855.4842 | 4012.1483 | 10345.577 | 2286.7544 | 85.7661 | 617.8227 | 264255.7009
2020040704 | 4 | 77241.8247 | 31225.6564 | 118656.0594 | 4011.4579 | 9281.6893 | 3109.7189 | 111.1237 | 616.4806 | 244254.0108
2020120708 | 12 | 128941.8524 | 49057.0991 | 193887.467 | 4010.4088 | 11686.6793 | 39.5198 | 1.0777 | 618.989 | 388243.0932
2020111722 | 11 | 137133.5187 | 38564.5398 | 146952.2944 | 4009.8699 | 10538.0049 | 3951.801 | 93.3109 | 618.7569 | 341862.0963
2020012921 | 1 | 158644.7764 | 45612.4527 | 170542.5816 | 4006.9882 | 11669.7692 | 3926.827 | 101.7612 | 623.4066 | 395128.563
2020120215 | 12 | 122075.3588 | 54741.1537 | 186975.2859 | 4005.0897 | 12238.4796 | 276.6387 | 7.5441 | 618.989 | 380938.5394
2020050304 | 5 | 69824.4364 | 28905.8816 | 98383.2025 | 4003.3777 | 8724.7043 | 511.1774 | 19.9729 | 615.4607 | 210988.2136
2020012606 | 1 | 96233.4317 | 37607.3449 | 127230.9129 | 4002.3063 | 10010.2702 | 3102.1933 | 80.3913 | 623.4066 | 278890.2573
2020022908 | 2 | 135594.6205 | 43124.3884 | 155775.3052 | 4000.1457 | 11112.3542 | 39.2632 | 1.0664 | 602.0376 | 350249.1812
2020022912 | 2 | 158734.4898 | 50909.3755 | 159307.5941 | 4000.0316 | 11861.9134 | 39.2632 | 1.0664 | 602.0376 | 385455.7717
2020051915 | 5 | 118212.8397 | 41327.5641 | 154477.7171 | 3998.2799 | 11823.4811 | 39.3213 | 1.5364 | 615.4607 | 330496.2003
2020111803 | 11 | 89730.8886 | 34706.4375 | 129358.7541 | 3998.1386 | 9488.3896 | 3951.801 | 93.3109 | 618.7569 | 271946.4773
2020040707 | 4 | 100795.3655 | 37207.0559 | 147877.5488 | 3996.3452 | 9922.7343 | 39.3635 | 1.4066 | 616.4806 | 300456.3004
2020052916 | 5 | 158277.9371 | 41103.8411 | 152939.8665 | 3995.9075 | 12699.2386 | 39.3213 | 1.5364 | 615.4607 | 369673.1093
2020091200 | 9 | 86033.9836 | 29730.5983 | 114036.6738 | 3994.5168 | 9519.0904 | 3950.388 | 126.9002 | 618.8489 | 248011
2020111219 | 11 | 149784.8061 | 42966.3306 | 157880.4943 | 3992.888 | 11211.4033 | 3951.801 | 93.3109 | 618.7569 | 370499.7911
2020091602 | 9 | 71771.2527 | 29005.5034 | 124843.8139 | 3992.1867 | 10241.0674 | 3950.388 | 126.9002 | 618.8489 | 244549.9611
2020021512 | 2 | 156569.8115 | 51296.9154 | 157788.4354 | 3990.7026 | 10836.3726 | 39.2632 | 1.0664 | 602.0376 | 381124.6047
2020051308 | 5 | 106613.0699 | 40912.5169 | 156283.9018 | 3989.9159 | 10436.6804 | 39.3213 | 1.5364 | 615.4607 | 318892.4035
2020052014 | 5 | 104382.3486 | 44061.3718 | 160081.8804 | 3988.8996 | 12076.3877 | 39.3213 | 1.5364 | 615.4607 | 325247.2065
2020091501 | 9 | 74623.4578 | 28809.6313 | 120730.8493 | 3987.6413 | 8676.1217 | 3950.388 | 126.9002 | 618.8489 | 241523.8385
2020050222 | 5 | 104373.0689 | 31042.5003 | 104453.5508 | 3986.7305 | 9479.0654 | 3932.134 | 153.6379 | 615.4607 | 258036.1484
2020061522 | 6 | 120317.5017 | 32822.9154 | 137980.6435 | 3986.2758 | 10630.4067 | 3936.942 | 165.8676 | 616.652 | 310457.2048
2020091505 | 9 | 82256.9131 | 32110.3245 | 140966.6031 | 3986.101 | 10675.3093 | 513.5504 | 16.497 | 618.8489 | 271144.1474
2020111804 | 11 | 90528.9764 | 34902.7859 | 132761.9508 | 3985.7117 | 9767.4643 | 3951.801 | 93.3109 | 618.7569 | 276610.7578
2020021504 | 2 | 107320.4861 | 40414.5328 | 131743.8399 | 3981.2857 | 10740.5295 | 3926.32 | 106.6418 | 602.0376 | 298835.6735
2020091603 | 9 | 71133.7231 | 29172.034 | 125582.9474 | 3980.3623 | 10640.2263 | 3950.388 | 126.9002 | 618.8489 | 245205.4302
2020051214 | 5 | 115772.0653 | 42077.45 | 149870.6839 | 3980.1716 | 9640.2048 | 39.3213 | 1.5364 | 615.4607 | 321996.894
2020051208 | 5 | 108822.3169 | 41355.5558 | 155977.003 | 3979.8493 | 10238.4425 | 39.3213 | 1.5364 | 615.4607 | 321029.4858
2020022913 | 2 | 156289.1139 | 50325.6813 | 159072.8398 | 3978.8465 | 11894.7431 | 39.2632 | 1.0664 | 602.0376 | 382203.5918
2020111901 | 11 | 92341.9724 | 34154.271 | 130588.7859 | 3978.3734 | 9151.8152 | 3951.801 | 93.3109 | 618.7569 | 274879.0867
2020042901 | 4 | 73871.3034 | 29526.8316 | 111070.0679 | 3978.2949 | 8481.9956 | 3936.353 | 140.6629 | 616.4806 | 231621.9899
2020062621 | 6 | 190871.6659 | 41206.3721 | 151438.5097 | 3977.2676 | 13491.6588 | 3936.942 | 165.8676 | 616.652 | 405704.9358
2020040510 | 4 | 143149.6333 | 33620.1578 | 116559.5346 | 3976.5123 | 9498.828 | 39.3635 | 1.4066 | 616.4806 | 307461.9168
2020090523 | 9 | 94691.461 | 30357.0786 | 108141.8878 | 3976.3119 | 8988.0723 | 3950.388 | 126.9002 | 618.8489 | 250850.9487
2020052012 | 5 | 105187.094 | 44316.1809 | 165701.1322 | 3974.4557 | 11599.1932 | 39.3213 | 1.5364 | 615.4607 | 331434.3744
2020102307 | 10 | 98528.3338 | 42301.9049 | 184105.3496 | 3973.9965 | 11445.1974 | 39.5098 | 1.1153 | 618.5357 | 341013.943
2020040414 | 4 | 126775.3271 | 33459.0579 | 119802.9695 | 3973.5615 | 9224.9107 | 39.3635 | 1.4066 | 616.4806 | 293893.0775
2020092204 | 9 | 73744.5004 | 30732.1375 | 127258.1934 | 3971.5354 | 9958.3648 | 3752.8686 | 120.5552 | 618.8489 | 250157.0041
2020031114 | 3 | 109457.5224 | 56632.6593 | 185866.5109 | 3971.204 | 13954.9109 | 39.2906 | 1.2143 | 616.3706 | 370539.683
2020111305 | 11 | 83766.6363 | 33095.6272 | 128803.439 | 3971.0042 | 10247.2558 | 3951.801 | 93.3109 | 618.7569 | 264547.8314
2020120208 | 12 | 122024.6323 | 48197.9544 | 189893.5075 | 3967.8519 | 11588.2993 | 39.5198 | 1.0777 | 618.989 | 376331.8319
2020093005 | 9 | 82050.0425 | 32455.299 | 144619.5435 | 3967.7319 | 10475.6052 | 513.5504 | 16.497 | 618.8489 | 274717.1185
2020061201 | 6 | 89345.3583 | 30902.6875 | 127612.7584 | 3967.439 | 10051.325 | 3936.942 | 165.8676 | 616.652 | 266599.0298
2020091906 | 9 | 87019.8093 | 29141.7098 | 119251.0127 | 3966.25 | 9502.105 | 39.5039 | 1.269 | 618.8489 | 249540.5085
2020031015 | 3 | 129399.4876 | 55362.2563 | 183192.346 | 3963.1725 | 13706.3581 | 39.2906 | 1.2143 | 616.3706 | 386280.4959
2020120516 | 12 | 175083.0478 | 45903.9445 | 151112.5339 | 3963.0943 | 10457.9607 | 3675.3423 | 100.2285 | 618.989 | 390915.141
2020092005 | 9 | 75079.5939 | 28946.7043 | 106464.1895 | 3961.3947 | 9344.0891 | 513.5504 | 16.497 | 618.8489 | 224944.8678
2020091920 | 9 | 128502.7356 | 34641.2299 | 118087.5192 | 3960.9033 | 9585.8842 | 3950.388 | 126.9002 | 618.8489 | 299474.4092
2020021506 | 2 | 115574.8031 | 42155.1903 | 140929.5843 | 3960.7805 | 10963.6576 | 2277.2656 | 61.8522 | 602.0376 | 316525.1713
2020090801 | 9 | 85113.1767 | 29794.063 | 120418.7034 | 3960.0134 | 10043.4117 | 3950.388 | 126.9002 | 618.8489 | 254025.5053
2020090601 | 9 | 79090.9339 | 28959.6488 | 104420.1438 | 3958.8705 | 8592.4433 | 3950.388 | 126.9002 | 618.8489 | 229718.1773
2020092921 | 9 | 117039.3386 | 33596.4879 | 139726.0899 | 3958.2097 | 10977.4232 | 3950.388 | 126.9002 | 618.8489 | 309993.6863
2020061421 | 6 | 126868.1791 | 32014.5475 | 116354.9543 | 3957.5587 | 10075.7775 | 3936.942 | 165.8676 | 616.652 | 293990.4787
2020111221 | 11 | 138175.8936 | 37880.4663 | 145866.8126 | 3955.4122 | 10576.3308 | 3951.801 | 93.3109 | 618.7569 | 341118.7844
2020100808 | 10 | 99354.4526 | 45957.6788 | 188423.1312 | 3953.764 | 11436.7034 | 39.5098 | 1.1153 | 618.5357 | 349784.8908
2020120517 | 12 | 195123.7992 | 47399.8624 | 155454.4988 | 3953.4089 | 10626.659 | 3951.981 | 107.7725 | 618.989 | 417236.9708
2020121015 | 12 | 120044.9139 | 54319.3812 | 184430.5826 | 3951.8493 | 12052.8255 | 276.6387 | 7.5441 | 618.989 | 375702.7242
2020052721 | 5 | 203415.1811 | 40999.2368 | 156267.5077 | 3951.4316 | 12653.4424 | 3932.134 | 153.6379 | 615.4607 | 421988.0322
2020091105 | 9 | 82310.1597 | 32093.5684 | 142333.6018 | 3950.7074 | 10570.3472 | 513.5504 | 16.497 | 618.8489 | 272407.2808
2020061004 | 6 | 111929.386 | 35701.4842 | 153132.5078 | 3950.0588 | 16073.7338 | 196.8471 | 8.2934 | 616.652 | 321608.9631
2020120816 | 12 | 158481.8495 | 56311.1946 | 191719.7777 | 3949.3239 | 11973.6564 | 3675.3423 | 100.2285 | 618.989 | 426830.362
2020091520 | 9 | 134924.9961 | 36298.3008 | 150408.6645 | 3948.0595 | 12010.8123 | 3950.388 | 126.9002 | 618.8489 | 342286.9704
2020060319 | 6 | 219835.2504 | 42920.2553 | 169687.9522 | 3947.3772 | 14459.4094 | 2913.3371 | 122.7421 | 616.652 | 454502.9756
2020030907 | 3 | 106056.1457 | 47969.7709 | 183297.5648 | 3946.6398 | 12633.1582 | 39.2906 | 1.2143 | 616.3706 | 354560.1549
2020111701 | 11 | 91391.46 | 33713.0638 | 129008.2145 | 3945.8337 | 9106.4026 | 3951.801 | 93.3109 | 618.7569 | 271828.8433
2020040604 | 4 | 86619.8611 | 33204.2704 | 121375.4514 | 3945.5767 | 9501.6418 | 3109.7189 | 111.1237 | 616.4806 | 258484.1246
2020021503 | 2 | 107470.0793 | 40470.2472 | 132072.1383 | 3944.8091 | 10741.743 | 3926.32 | 106.6418 | 602.0376 | 299334.0162
2020031104 | 3 | 95584.6437 | 37961.8588 | 144456.0207 | 3941.2943 | 10358.7598 | 3929.06 | 121.4295 | 616.3706 | 296969.4374
2020040303 | 4 | 81693.5345 | 32420.0665 | 117423.1086 | 3937.6182 | 9183.8333 | 3936.353 | 140.6629 | 616.4806 | 249351.6577
2020052605 | 5 | 107823.1234 | 33341.5161 | 153616.7741 | 3935.929 | 13757.4963 | 39.3213 | 1.5364 | 615.4607 | 313131.1575
2020091420 | 9 | 136688.9969 | 36033.9119 | 145546.4992 | 3934.5906 | 10783.6403 | 3950.388 | 126.9002 | 618.8489 | 337683.776
2020100918 | 10 | 132906.9534 | 41521.4653 | 166773.6782 | 3932.7707 | 12275.1171 | 3950.976 | 111.5329 | 618.5357 | 362091.0292
2020111617 | 11 | 166604.0424 | 49333.1488 | 172994.378 | 3932.3926 | 11569.8757 | 3951.801 | 93.3109 | 618.7569 | 409097.7062
2020021415 | 2 | 132271.3389 | 60584.253 | 192058.8915 | 3931.5681 | 13430.1414 | 39.2632 | 1.0664 | 602.0376 | 402918.56
2020112010 | 11 | 101554.6141 | 51078.4276 | 175798.947 | 3931.4766 | 11964.7163 | 39.518 | 0.93311 | 618.7569 | 344987.3897
2020111702 | 11 | 86166.9957 | 33272.051 | 127313.6012 | 3931.4406 | 8991.4295 | 3951.801 | 93.3109 | 618.7569 | 264339.3868
2020031004 | 3 | 79104.9035 | 34809.8247 | 137832.5594 | 3931.4259 | 9921.1552 | 3929.06 | 121.4295 | 616.3706 | 270266.729
2020101505 | 10 | 80283.9646 | 33009.4351 | 156013.1272 | 3930.4946 | 11735.3058 | 3121.271 | 88.111 | 618.5357 | 288800.2451
2020111823 | 11 | 114667.3535 | 36116.1833 | 138841.5795 | 3927.2794 | 9828.1723 | 3951.801 | 93.3109 | 618.7569 | 308044.4368
2020020512 | 2 | 115205.9851 | 61452.4298 | 200963.9776 | 3927.2581 | 14215.0806 | 39.2632 | 1.0664 | 602.0376 | 396407.0984
2020040305 | 4 | 92347.8333 | 34858.762 | 132724.1688 | 3926.9785 | 9847.4922 | 196.8177 | 7.0331 | 616.4806 | 274525.5662
2020091720 | 9 | 136578.9233 | 36644.8863 | 143497.7078 | 3926.3489 | 10283.0395 | 3950.388 | 126.9002 | 618.8489 | 335627.0429
2020091805 | 9 | 82079.1998 | 31917.373 | 139847.3488 | 3925.5163 | 10537.3581 | 513.5504 | 16.497 | 618.8489 | 269455.6924
2020101504 | 10 | 71388.2663 | 30544.3531 | 143027.303 | 3924.4254 | 11374.8832 | 3950.976 | 111.5329 | 618.5357 | 264940.2755
2020120916 | 12 | 157690.8655 | 56380.103 | 189592.3557 | 3923.4867 | 12133.3068 | 3675.3423 | 100.2285 | 618.989 | 424114.6775
2020052622 | 5 | 202209.6027 | 40513.8035 | 153590.519 | 3922.3833 | 14580.8685 | 3932.134 | 153.6379 | 615.4607 | 419518.4097
2020040308 | 4 | 110885.4807 | 40789.1808 | 151650.208 | 3921.5626 | 10107.048 | 39.3635 | 1.4066 | 616.4806 | 318010.7309
2020111207 | 11 | 105075.3047 | 39086.4445 | 161294.872 | 3921.0199 | 11019.0175 | 39.518 | 0.93311 | 618.7569 | 321055.8666
2020022914 | 2 | 153707.9412 | 49526.9194 | 157066.2469 | 3919.3036 | 11889.5098 | 39.2632 | 1.0664 | 602.0376 | 376752.2881
2020040620 | 4 | 133280.6485 | 34333.3658 | 130430.8451 | 3918.0979 | 9316.2161 | 3936.353 | 140.6629 | 616.4806 | 315972.67
2020100817 | 10 | 131670.3883 | 41752.0421 | 175717.3971 | 3915.5844 | 12718.0589 | 3674.4077 | 103.7256 | 618.5357 | 370170.1398
2020091905 | 9 | 76800.212 | 29724.8883 | 113533.6535 | 3915.3682 | 9528.5285 | 513.5504 | 16.497 | 618.8489 | 234651.5468
2020111220 | 11 | 147718.2928 | 40264.8632 | 152650.6529 | 3914.7632 | 10804.1613 | 3951.801 | 93.3109 | 618.7569 | 360016.6023
2020022915 | 2 | 152230.6299 | 48694.1529 | 153332.2076 | 3910.2106 | 11870.0191 | 39.2632 | 1.0664 | 602.0376 | 370679.5873
2020040222 | 4 | 111408.6979 | 33718.7164 | 123096.9358 | 3907.3293 | 9175.8168 | 3936.353 | 140.6629 | 616.4806 | 286000.9927
2020092200 | 9 | 76758.249 | 30272.3773 | 123144.2625 | 3906.3692 | 8737.0296 | 3950.388 | 126.9002 | 618.8489 | 247514.4247
2020090605 | 9 | 75041.8442 | 28372.2454 | 105561.9465 | 3901.9703 | 9196.8862 | 513.5504 | 16.497 | 618.8489 | 223223.7889
2020091923 | 9 | 90580.568 | 30008.2988 | 105387.3554 | 3901.2705 | 9000.2012 | 3950.388 | 126.9002 | 618.8489 | 243573.831
2020120515 | 12 | 161571.9485 | 44927.6062 | 148586.6787 | 3900.985 | 10385.7344 | 276.6387 | 7.5441 | 618.989 | 370276.1245
2020112304 | 11 | 88181.2524 | 33896.7176 | 126153.4278 | 3900.6515 | 9743.886 | 3951.801 | 93.3109 | 618.7569 | 266539.8042
2020112303 | 11 | 86938.9811 | 33824.6867 | 122737.0604 | 3898.1833 | 9471.9887 | 3951.801 | 93.3109 | 618.7569 | 261534.7689
2020112302 | 11 | 89306.3942 | 33803.3169 | 122583.5344 | 3893.7827 | 9119.4232 | 3951.801 | 93.3109 | 618.7569 | 263370.3203
2020111206 | 11 | 91581.5127 | 35370.5304 | 144803.4709 | 3892.4895 | 10709.4302 | 1304.0943 | 30.7926 | 618.7569 | 288311.0775
2020111302 | 11 | 80145.9575 | 31784.4498 | 120915.851 | 3889.8671 | 9131.3015 | 3951.801 | 93.3109 | 618.7569 | 250531.2957
2020061700 | 6 | 97420.6389 | 31373.0761 | 131499.1519 | 3888.7855 | 10243.7867 | 3936.942 | 165.8676 | 616.652 | 279144.9008
2020120113 | 12 | 130772.7192 | 55900.4245 | 195183.5162 | 3888.7845 | 12272.6325 | 39.5198 | 1.0777 | 618.989 | 398677.6635
2020111119 | 11 | 145181.7167 | 41785.8754 | 156144.7407 | 3887.5033 | 11171.1057 | 3951.801 | 93.3109 | 618.7569 | 362834.8106
2020040705 | 4 | 84035.137 | 32893.4245 | 130218.3899 | 3886.2312 | 9660.3542 | 196.8177 | 7.0331 | 616.4806 | 261513.8682
2020111720 | 11 | 166013.632 | 43350.3858 | 159217.3716 | 3885.1036 | 11007.7579 | 3951.801 | 93.3109 | 618.7569 | 388138.1197
2020022903 | 2 | 103499.753 | 39855.0421 | 134682.8052 | 3884.1513 | 9871.1627 | 3926.32 | 106.6418 | 602.0376 | 296427.9137
2020111322 | 11 | 127483.0947 | 36450.1169 | 133371.6686 | 3883.3762 | 10199.7774 | 3951.801 | 93.3109 | 618.7569 | 316051.9025
2020112300 | 11 | 103753.8757 | 34576.3457 | 123885.557 | 3879.7359 | 9447.8248 | 3951.801 | 93.3109 | 618.7569 | 280207.2079
2020052422 | 5 | 160200.7201 | 33964.2533 | 122230.3288 | 3879.1838 | 12594.117 | 3932.134 | 153.6379 | 615.4607 | 337569.8356
2020111621 | 11 | 147950.5745 | 39069.083 | 152121.4409 | 3878.8813 | 10431.6647 | 3951.801 | 93.3109 | 618.7569 | 358115.5132
2020121416 | 12 | 161358.5431 | 55278.0006 | 191131.7641 | 3876.9982 | 12022.5009 | 3675.3423 | 100.2285 | 618.989 | 428062.3668
2020100807 | 10 | 100824.5816 | 41769.6438 | 184624.1519 | 3876.2894 | 11143.9447 | 39.5098 | 1.1153 | 618.5357 | 342897.7722
2020030905 | 3 | 94862.5464 | 38366.8946 | 153876.6007 | 3875.044 | 10961.2664 | 2278.8548 | 70.4291 | 616.3706 | 304908.0067
2020031105 | 3 | 107789.5037 | 40540.1169 | 158630.4741 | 3874.913 | 11178.0399 | 2278.8548 | 70.4291 | 616.3706 | 324978.7021
2020111202 | 11 | 75418.9238 | 30780.1304 | 121654.801 | 3871.641 | 9039.0888 | 3951.801 | 93.3109 | 618.7569 | 245428.4539
2020111506 | 11 | 86628.9915 | 32319.5679 | 111544.7734 | 3871.2747 | 9603.0989 | 1304.0943 | 30.7926 | 618.7569 | 245921.3503
2020052503 | 5 | 94716.01 | 30788.4062 | 125751.6192 | 3869.1193 | 12560.0364 | 3735.5273 | 145.956 | 615.4607 | 272182.1351
2020111616 | 11 | 139740.5454 | 51050.6048 | 173573.9601 | 3865.2748 | 11711.723 | 2924.3327 | 69.0501 | 618.7569 | 383554.2478
2020021408 | 2 | 134411.7989 | 54604.4058 | 194755.2842 | 3864.3338 | 12986.6735 | 39.2632 | 1.0664 | 602.0376 | 401264.8634
2020051110 | 5 | 124605.7799 | 44219.1706 | 160027.9849 | 3864.18 | 10108.889 | 39.3213 | 1.5364 | 615.4607 | 343482.3228
2020051911 | 5 | 112672.0032 | 43820.8084 | 162309.9946 | 3863.72 | 11730.0281 | 39.3213 | 1.5364 | 615.4607 | 335052.8727
2020121116 | 12 | 138773.5488 | 51290.5305 | 177567.6178 | 3859.5592 | 11504.7041 | 3675.3423 | 100.2285 | 618.989 | 387390.5203
2020111723 | 11 | 118636.0275 | 36824.4081 | 139930.9475 | 3857.1865 | 10075.4057 | 3951.801 | 93.3109 | 618.7569 | 313987.844
2020120316 | 12 | 149267.5369 | 54681.725 | 183630.4162 | 3855.1763 | 12091.2289 | 3675.3423 | 100.2285 | 618.989 | 407920.6431
2020052311 | 5 | 138371.4469 | 38578.1476 | 132751.0248 | 3852.1197 | 12743.0561 | 39.3213 | 1.5364 | 615.4607 | 326952.1135
2020012922 | 1 | 142331.2703 | 42560.375 | 160892.091 | 3850.5728 | 11095.7747 | 3926.827 | 101.7612 | 623.4066 | 365382.0786
2020111704 | 11 | 85280.217 | 33411.8503 | 129569.2559 | 3848.284 | 9491.9949 | 3951.801 | 93.3109 | 618.7569 | 266265.471
2020091104 | 9 | 76576.1224 | 29986.6164 | 130533.2208 | 3848.1446 | 9901.9814 | 3752.8686 | 120.5552 | 618.8489 | 255338.3583
2020060616 | 6 | 208417.006 | 43492.9273 | 145722.3861 | 3848.0449 | 12431.0749 | 39.3694 | 1.6587 | 616.652 | 414569.1193
2020082002 | 8 | 79196.099 | 30467.4806 | 130178.3397 | 3847.8647 | 9727.9128 | 3942.68 | 147.8726 | 617.8227 | 258126.0722
2020100809 | 10 | 99754.1991 | 49448.777 | 191374.3429 | 3845.3599 | 11600.0752 | 39.5098 | 1.1153 | 618.5357 | 356681.9148
2020060921 | 6 | 223153.3669 | 42078.0676 | 164295.6776 | 3841.8415 | 13328.6564 | 3936.942 | 165.8676 | 616.652 | 451417.0716
2020091819 | 9 | 134537.8333 | 38462.9665 | 145282.7161 | 3841.3556 | 10277.993 | 3950.388 | 126.9002 | 618.8489 | 337099.0015
2020092000 | 9 | 81298.7394 | 29189.826 | 102764.872 | 3840.9984 | 8706.8807 | 3950.388 | 126.9002 | 618.8489 | 230497.4537
2020111303 | 11 | 78237.2574 | 31771.6911 | 121031.632 | 3840.4733 | 9364.3039 | 3951.801 | 93.3109 | 618.7569 | 248909.2266
2020060110 | 6 | 109119.895 | 45310.2632 | 174998.2634 | 3839.4072 | 12643.6587 | 39.3694 | 1.6587 | 616.652 | 346569.1676
2020051015 | 5 | 150469.719 | 32775.3986 | 113253.4879 | 3838.2247 | 8861.3284 | 39.3213 | 1.5364 | 615.4607 | 309854.4771
2020031016 | 3 | 140916.5638 | 50650.9716 | 177495.2526 | 3835.8935 | 13048.9382 | 39.2906 | 1.2143 | 616.3706 | 386604.4952
2020111622 | 11 | 131131.912 | 37081.441 | 144938.3661 | 3835.4752 | 10240.2578 | 3951.801 | 93.3109 | 618.7569 | 331891.321
2020061104 | 6 | 93438.0068 | 32217.6547 | 141700.5948 | 3834.4152 | 12465.0324 | 196.8471 | 8.2934 | 616.652 | 284477.4963
2020022911 | 2 | 156132.769 | 51160.3808 | 162221.4327 | 3834.3384 | 11777.8099 | 39.2632 | 1.0664 | 602.0376 | 385769.098
2020050604 | 5 | 77759.9807 | 30867.5418 | 118121.6415 | 3834.1941 | 9302.1409 | 511.1774 | 19.9729 | 615.4607 | 241032.11
2020061023 | 6 | 140051.278 | 36027.3572 | 146287.3481 | 3834.0031 | 12853.4527 | 3936.942 | 165.8676 | 616.652 | 343772.9007
2020020513 | 2 | 111968.478 | 61031.3104 | 200844.6825 | 3833.4816 | 14259.9239 | 39.2632 | 1.0664 | 602.0376 | 392580.2436
2020091820 | 9 | 127346.2626 | 35757.1483 | 137324.3636 | 3832.4821 | 10044.4243 | 3950.388 | 126.9002 | 618.8489 | 319000.818
2020052702 | 5 | 124677.9486 | 35584.1932 | 137605.21 | 3831.523 | 13211.9998 | 3932.134 | 153.6379 | 615.4607 | 319612.1072
2020111820 | 11 | 161894.7677 | 43071.0034 | 158857.5833 | 3829.2631 | 10938.0998 | 3951.801 | 93.3109 | 618.7569 | 383254.5861
2020111201 | 11 | 79750.8289 | 31092.3971 | 123208.437 | 3827.0849 | 9185.1071 | 3951.801 | 93.3109 | 618.7569 | 251727.7239
2020092004 | 9 | 71428.6574 | 28489.8872 | 102790.9192 | 3824.1597 | 9113.3802 | 3752.8686 | 120.5552 | 618.8489 | 220139.2765
2020111505 | 11 | 82764.3098 | 31960.5208 | 108233.131 | 3821.2805 | 9453.9908 | 3951.801 | 93.3109 | 618.7569 | 240897.1018
2020013005 | 1 | 102872.7585 | 39734.738 | 149959.4574 | 3820.0751 | 10352.84 | 3926.827 | 101.7612 | 623.4066 | 311391.8638
2020091721 | 9 | 120761.4261 | 33922.2655 | 135756.6454 | 3819.8695 | 10091.7085 | 3950.388 | 126.9002 | 618.8489 | 309048.052
2020060607 | 6 | 123350.0978 | 33899.6099 | 132900.5854 | 3817.5066 | 11101.3694 | 39.3694 | 1.6587 | 616.652 | 305726.8492
2020120716 | 12 | 152068.5212 | 54197.7106 | 187921.4355 | 3816.1887 | 12125.8786 | 3675.3423 | 100.2285 | 618.989 | 414524.2945
2020121808 | 12 | 135499.6109 | 50953.1341 | 191622.1444 | 3815.119 | 11629.8013 | 39.5198 | 1.0777 | 618.989 | 394179.3963
2020021417 | 2 | 155900.0643 | 54939.9885 | 181466.2322 | 3814.6702 | 12340.5891 | 2905.4768 | 78.9149 | 602.0376 | 412047.9737
2020120114 | 12 | 132172.7775 | 55667.8355 | 191999.6454 | 3812.0113 | 12243.5953 | 39.5198 | 1.0777 | 618.989 | 396555.4515
2020052623 | 5 | 173736.451 | 38649.7747 | 147153.9076 | 3810.6415 | 14002.0723 | 3932.134 | 153.6379 | 615.4607 | 382054.0798
2020051419 | 5 | 140009.2404 | 34616.0687 | 133505.9012 | 3810.5082 | 9045.5849 | 3656.8846 | 142.8833 | 615.4607 | 325402.5321
2020093002 | 9 | 70166.9799 | 28902.6421 | 119743.6833 | 3804.8852 | 8855.2964 | 3950.388 | 126.9002 | 618.8489 | 236169.6239
2020091900 | 9 | 80690.1539 | 29617.7684 | 109053.3461 | 3804.8244 | 9023.3164 | 3950.388 | 126.9002 | 618.8489 | 236885.5464
2020050519 | 5 | 138658.122 | 34076.8339 | 132026.6413 | 3804.4101 | 9195.467 | 3656.8846 | 142.8833 | 615.4607 | 322176.7029
2020100107 | 10 | 99269.5711 | 40895.5411 | 182161.2169 | 3803.9805 | 11007.9296 | 39.5098 | 1.1153 | 618.5357 | 337797.3999
2020111620 | 11 | 158723.692 | 41591.8736 | 157797.8563 | 3803.7968 | 10677.7313 | 3951.801 | 93.3109 | 618.7569 | 377258.8189
2020051207 | 5 | 106473.2588 | 38951.75 | 154705.1188 | 3800.5972 | 10244.9713 | 39.3213 | 1.5364 | 615.4607 | 314832.0146
2020051115 | 5 | 138301.8474 | 40733.0788 | 146989.5641 | 3799.4108 | 9823.1819 | 39.3213 | 1.5364 | 615.4607 | 340303.4014
2020051406 | 5 | 93729.1742 | 33722.9072 | 144244.6071 | 3799.0029 | 9900.4481 | 39.3213 | 1.5364 | 615.4607 | 286052.4579
2020022916 | 2 | 156099.9207 | 48184.5924 | 151592.8528 | 3797.9273 | 11819.7422 | 39.2632 | 1.0664 | 602.0376 | 372137.4027
2020050712 | 5 | 112100.9742 | 42414.0717 | 156376.4981 | 3796.9778 | 10624.8 | 39.3213 | 1.5364 | 615.4607 | 325969.6403
2020111304 | 11 | 79219.571 | 32008.7865 | 123737.0388 | 3796.9485 | 9720.5027 | 3951.801 | 93.3109 | 618.7569 | 253146.7164
2020101016 | 10 | 142423.393 | 37946.3205 | 142388.3537 | 3795.6403 | 11202.1307 | 276.5683 | 7.8073 | 618.5357 | 338658.7496
2020051215 | 5 | 124893.409 | 39866.839 | 144227.6135 | 3794.9969 | 9615.7909 | 39.3213 | 1.5364 | 615.4607 | 323054.9677
2020111123 | 11 | 101043.7433 | 32857.5497 | 131610.6596 | 3794.1231 | 9912.3033 | 3951.801 | 93.3109 | 618.7569 | 283882.2478
2020120907 | 12 | 121744.7513 | 45122.268 | 176918.5052 | 3790.9218 | 11252.9715 | 197.599 | 5.3886 | 618.989 | 359651.3946
2020120416 | 12 | 152492.0136 | 53632.3395 | 181778.5794 | 3790.0658 | 12011.5693 | 3675.3423 | 100.2285 | 618.989 | 408099.1275
2020061205 | 6 | 85930.2305 | 29950.0341 | 140534.5778 | 3788.9036 | 11013.2958 | 39.3694 | 1.6587 | 616.652 | 271874.7219
2020050301 | 5 | 74939.6653 | 29140.3218 | 98787.8144 | 3786.8075 | 8517.5907 | 3932.134 | 153.6379 | 615.4607 | 219873.4325
2020061005 | 6 | 117789.4976 | 36088.4895 | 166737.219 | 3784.3716 | 16718.458 | 39.3694 | 1.6587 | 616.652 | 341775.7157
2020051011 | 5 | 137346.1688 | 32498.5856 | 112201.0623 | 3782.6219 | 8810.4375 | 39.3213 | 1.5364 | 615.4607 | 295295.1945
2020120711 | 12 | 125509.3569 | 56396.6172 | 196210.8284 | 3781.7246 | 12362.0004 | 39.5198 | 1.0777 | 618.989 | 394920.114
2020112301 | 11 | 94362.4106 | 34096.4253 | 122608.3972 | 3780.8391 | 9207.7902 | 3951.801 | 93.3109 | 618.7569 | 268719.7312
2020121309 | 12 | 138316.2162 | 37616.5603 | 138599.7152 | 3780.6858 | 9931.0709 | 39.5198 | 1.0777 | 618.989 | 328903.835
2020101501 | 10 | 71304.634 | 29886.968 | 135842.3571 | 3780.0277 | 9881.6179 | 3950.976 | 111.5329 | 618.5357 | 255376.6492
2020111800 | 11 | 104512.0591 | 35724.9354 | 134803.0401 | 3779.4559 | 9619.0847 | 3951.801 | 93.3109 | 618.7569 | 293102.444
2020091922 | 9 | 103422.5782 | 31299.4619 | 108940.2354 | 3774.6765 | 9253.91 | 3950.388 | 126.9002 | 618.8489 | 261386.9991
2020093004 | 9 | 72977.2444 | 29937.7757 | 131225.7204 | 3772.5018 | 9874.3512 | 3752.8686 | 120.5552 | 618.8489 | 252279.8662
2020060618 | 6 | 190274.0811 | 40014.6095 | 136973.7053 | 3770.8494 | 12263.9428 | 39.3694 | 1.6587 | 616.652 | 383954.8682
2020091723 | 9 | 88769.8732 | 30665.2114 | 125568.0822 | 3765.8347 | 9300.9534 | 3950.388 | 126.9002 | 618.8489 | 262766.092
2020051016 | 5 | 154832.8059 | 32367.5406 | 112530.8182 | 3764.7992 | 8852.9625 | 39.3213 | 1.5364 | 615.4607 | 313005.2449
2020062518 | 6 | 193153.8014 | 46575.2436 | 173929.4131 | 3763.1679 | 13867.5786 | 39.3694 | 1.6587 | 616.652 | 431946.8847
2020092001 | 9 | 75835.5248 | 28814.3756 | 102162.3112 | 3763.1477 | 8640.6953 | 3950.388 | 126.9002 | 618.8489 | 223912.1918
2020111619 | 11 | 163202.203 | 43885.1035 | 163497.2168 | 3762.6126 | 11119.0174 | 3951.801 | 93.3109 | 618.7569 | 390130.0222
2020101519 | 10 | 141041.2488 | 39130.6544 | 162859.4299 | 3757.9049 | 10488.5419 | 3950.976 | 111.5329 | 618.5357 | 361958.8244
2020052016 | 5 | 126724.846 | 38713.6288 | 152512.2932 | 3753.1161 | 12215.8581 | 39.3213 | 1.5364 | 615.4607 | 334576.0607
2020091800 | 9 | 79659.2222 | 29630.3277 | 122298.8896 | 3750.4281 | 8888.7352 | 3950.388 | 126.9002 | 618.8489 | 248923.74
2020101810 | 10 | 136350.1522 | 36046.6382 | 134766.795 | 3748.6276 | 9514.812 | 39.5098 | 1.1153 | 618.5357 | 321086.1858
2020121016 | 12 | 141247.7073 | 53809.0049 | 183251.0823 | 3748.318 | 11869.2344 | 3675.3423 | 100.2285 | 618.989 | 398319.9068
2020120710 | 12 | 123642.953 | 55030.8873 | 197924.0848 | 3748.1815 | 12246.2586 | 39.5198 | 1.0777 | 618.989 | 393251.9517
2020052504 | 5 | 93500.2514 | 31133.2065 | 131609.8454 | 3745.7317 | 13048.8408 | 511.1774 | 19.9729 | 615.4607 | 274184.4868
2020030904 | 3 | 82329.074 | 35163.2093 | 138198.9195 | 3745.3127 | 10058.2278 | 3929.06 | 121.4295 | 616.3706 | 274161.6034
2020062517 | 6 | 194585.4433 | 49406.9786 | 181059.9092 | 3745.0832 | 14480.0646 | 39.3694 | 1.6587 | 616.652 | 443935.1591
2020060601 | 6 | 114386.739 | 33774.7105 | 125561.4617 | 3739.548 | 11407.3578 | 3936.942 | 165.8676 | 616.652 | 293589.2785
2020121213 | 12 | 163975.6675 | 45190.583 | 151225.5452 | 3738.943 | 10143.419 | 39.5198 | 1.0777 | 618.989 | 374933.7443
2020093003 | 9 | 69869.2411 | 29003.5296 | 122962.1054 | 3735.0748 | 9215.3485 | 3950.388 | 126.9002 | 618.8489 | 239481.4364
2020112012 | 11 | 102957.1968 | 52246.9949 | 175752.1405 | 3730.3098 | 12219.5165 | 39.518 | 0.93311 | 618.7569 | 347565.3666
2020020714 | 2 | 120138.8576 | 60516.8732 | 194465.2426 | 3730.2093 | 13843.8898 | 39.2632 | 1.0664 | 602.0376 | 393337.4398
2020101223 | 10 | 84702.9118 | 30113.577 | 126040.8568 | 3728.2239 | 9915.2038 | 3950.976 | 111.5329 | 618.5357 | 259181.8178
2020121310 | 12 | 151265.2594 | 40011.816 | 142440.498 | 3728.1661 | 10046.4518 | 39.5198 | 1.0777 | 618.989 | 348151.7779
2020040603 | 4 | 82706.3359 | 32335.6572 | 114805.1364 | 3726.911 | 9236.3906 | 3936.353 | 140.6629 | 616.4806 | 247503.9276
2020121214 | 12 | 160712.1279 | 44012.5743 | 149399.754 | 3725.3012 | 10101.9369 | 39.5198 | 1.0777 | 618.989 | 368611.2809
2020061202 | 6 | 83765.1713 | 30509.527 | 125904.1976 | 3725.0032 | 10348.548 | 3936.942 | 165.8676 | 616.652 | 258971.9086
2020121217 | 12 | 184197.8056 | 45038.3601 | 148231.4866 | 3721.6379 | 10165.8304 | 3951.981 | 107.7725 | 618.989 | 396033.8632
2020121407 | 12 | 119211.4639 | 44168.8967 | 181315.2149 | 3721.3007 | 11264.5786 | 197.599 | 5.3886 | 618.989 | 360503.4316
2020111718 | 11 | 173456.3286 | 48645.3434 | 170567.923 | 3720.6921 | 11789.8034 | 3951.801 | 93.3109 | 618.7569 | 412843.9593
2020031100 | 3 | 95283.5795 | 36676.0477 | 134783.4209 | 3720.4226 | 9796.0634 | 3929.06 | 121.4295 | 616.3706 | 284926.3943
2020092102 | 9 | 70852.8175 | 28581.6934 | 112593.2506 | 3719.0132 | 8909.4126 | 3950.388 | 126.9002 | 618.8489 | 229352.3243
2020013000 | 1 | 110010.6004 | 39225.0546 | 145860.5172 | 3716.7506 | 10039.0763 | 3926.827 | 101.7612 | 623.4066 | 313503.9939
2020101307 | 10 | 97372.9264 | 41127.4303 | 182027.6091 | 3716.4977 | 10907.5734 | 39.5098 | 1.1153 | 618.5357 | 335811.1976
2020040703 | 4 | 73522.342 | 30382.0536 | 112992.8374 | 3716.1588 | 8920.5665 | 3936.353 | 140.6629 | 616.4806 | 234227.4548
2020040602 | 4 | 82422.4485 | 31953.6329 | 111856.4773 | 3714.6821 | 9081.8421 | 3936.353 | 140.6629 | 616.4806 | 243722.5794
2020060321 | 6 | 185504.5616 | 38038.7072 | 153295.8601 | 3713.5219 | 12855.4138 | 3936.942 | 165.8676 | 616.652 | 398127.5262
2020061422 | 6 | 108704.0284 | 30701.1451 | 116643.1325 | 3711.5966 | 9762.9372 | 3936.942 | 165.8676 | 616.652 | 274242.3014
2020111806 | 11 | 106792.7931 | 38927.5385 | 154544.3276 | 3711.136 | 10748.8922 | 1304.0943 | 30.7926 | 618.7569 | 316678.3313
2020120216 | 12 | 142767.9689 | 53729.3174 | 184953.6792 | 3710.688 | 12079.5763 | 3675.3423 | 100.2285 | 618.989 | 401635.7896
2020031315 | 3 | 121219.2886 | 51819.0103 | 171793.6493 | 3709.038 | 12619.8681 | 39.2906 | 1.2143 | 616.3706 | 361817.7298
2020061406 | 6 | 81403.2668 | 26312.6449 | 106231.6887 | 3707.3865 | 8545.3747 | 39.3694 | 1.6587 | 616.652 | 226858.0417
2020121216 | 12 | 163047.5337 | 43360.4463 | 145954.1713 | 3706.2571 | 10052.8274 | 3675.3423 | 100.2285 | 618.989 | 370515.7956
2020052600 | 5 | 140065.7936 | 34776.2984 | 136337.0426 | 3706.2017 | 12363.7873 | 3932.134 | 153.6379 | 615.4607 | 331950.3562
2020111122 | 11 | 117793.6536 | 34685.9541 | 137568.6439 | 3705.7714 | 10334.7321 | 3951.801 | 93.3109 | 618.7569 | 308752.624
2020100806 | 10 | 98152.7074 | 37484.1017 | 174311.535 | 3705.208 | 10888.3478 | 197.5488 | 5.5766 | 618.5357 | 325363.561
2020052818 | 5 | 188361.8245 | 41766.1187 | 163554.777 | 3704.9153 | 12022.9028 | 275.2494 | 10.7547 | 615.4607 | 410312.0031
2020091822 | 9 | 101659.2564 | 31723.5969 | 118365.7876 | 3704.8353 | 9743.3629 | 3950.388 | 126.9002 | 618.8489 | 269892.9762
2020052010 | 5 | 104398.8607 | 43554.208 | 161782.9535 | 3702.636 | 11507.1055 | 39.3213 | 1.5364 | 615.4607 | 325602.0821
2020121007 | 12 | 120022.4883 | 44298.3122 | 182465.5431 | 3699.1556 | 11458.3117 | 197.599 | 5.3886 | 618.989 | 362765.7876
2020121215 | 12 | 158652.9512 | 43274.5789 | 146824.9848 | 3699.0398 | 10057.7026 | 276.6387 | 7.5441 | 618.989 | 363412.4291
2020100906 | 10 | 99286.5348 | 37383.9996 | 172261.3492 | 3698.3271 | 10863.2904 | 197.5488 | 5.5766 | 618.5357 | 324315.1621
2020100805 | 10 | 85232.505 | 33444.0643 | 155954.853 | 3698.1538 | 10560.3187 | 3121.271 | 88.111 | 618.5357 | 292717.8125
2020090603 | 9 | 72992.1666 | 28392.592 | 103332.3074 | 3695.7732 | 8851.2721 | 3950.388 | 126.9002 | 618.8489 | 221960.2485
2020051017 | 5 | 148701.2932 | 31964.7655 | 110817.0471 | 3693.9737 | 8916.1315 | 39.3213 | 1.5364 | 615.4607 | 304749.5295
2020091722 | 9 | 102693.3611 | 31885.1031 | 129350.8288 | 3690.6765 | 9727.2939 | 3950.388 | 126.9002 | 618.8489 | 282043.4004
2020031103 | 3 | 90210.0568 | 36642.1035 | 136351.8107 | 3689.6592 | 9812.3171 | 3929.06 | 121.4295 | 616.3706 | 281372.8074
2020052700 | 5 | 151344.8277 | 37193.3082 | 143612.5572 | 3689.4049 | 13702.2527 | 3932.134 | 153.6379 | 615.4607 | 354243.5834
2020052523 | 5 | 161236.2331 | 35952.7761 | 139067.394 | 3688.8363 | 12292.6872 | 3932.134 | 153.6379 | 615.4607 | 356939.1594
2020092104 | 9 | 74153.2238 | 29600.3406 | 124908.7632 | 3688.811 | 9985.2454 | 3752.8686 | 120.5552 | 618.8489 | 246828.6567
2020092201 | 9 | 72432.618 | 30002.6607 | 120496.0771 | 3687.369 | 8655.7493 | 3950.388 | 126.9002 | 618.8489 | 239970.6112
2020121208 | 12 | 119748.1564 | 38303.9103 | 145495.5158 | 3685.9369 | 9788.8976 | 39.5198 | 1.0777 | 618.989 | 317682.0036
2020111914 | 11 | 104391.7193 | 52603.31 | 175402.9878 | 3680.489 | 12013.136 | 39.518 | 0.93311 | 618.7569 | 348750.85
2020121210 | 12 | 146216.1144 | 44458.7975 | 151754.2375 | 3680.4416 | 10003.219 | 39.5198 | 1.0777 | 618.989 | 356772.3966
2020081903 | 8 | 77881.1944 | 30252.5239 | 132626.7862 | 3677.9271 | 9703.0165 | 3942.68 | 147.8726 | 617.8227 | 258849.8234
2020020507 | 2 | 129025.4832 | 48395.9648 | 183737.2923 | 3676.7103 | 12087.6774 | 39.2632 | 1.0664 | 602.0376 | 377565.4952
2020060209 | 6 | 107225.7202 | 44920.9723 | 176893.5846 | 3676.5423 | 12319.2401 | 39.3694 | 1.6587 | 616.652 | 345693.7395
2020060615 | 6 | 200306.1548 | 44739.0871 | 147649.7484 | 3675.8779 | 12543.0893 | 39.3694 | 1.6587 | 616.652 | 409571.6376
2020121212 | 12 | 166060.5018 | 45857.9069 | 153215.7961 | 3675.1237 | 10166.3233 | 39.5198 | 1.0777 | 618.989 | 379635.2383
2020061701 | 6 | 88241.8005 | 30622.7174 | 128659.2544 | 3674.9724 | 10222.6885 | 3936.942 | 165.8676 | 616.652 | 266140.8949
2020111700 | 11 | 99805.5371 | 34357.6259 | 132306.8824 | 3674.8966 | 9388.3559 | 3951.801 | 93.3109 | 618.7569 | 284197.1668
2020051316 | 5 | 130101.7789 | 36260.0414 | 141600.044 | 3674.5229 | 9608.4654 | 39.3213 | 1.5364 | 615.4607 | 321901.1711
2020031102 | 3 | 89017.1362 | 36240.7805 | 134372.6965 | 3674.2423 | 9679.2227 | 3929.06 | 121.4295 | 616.3706 | 277650.9384
2020111717 | 11 | 174881.4397 | 51827.3066 | 177524.3599 | 3674.1951 | 11929.2193 | 3951.801 | 93.3109 | 618.7569 | 424500.3894
2020092304 | 9 | 72477.9079 | 30069.7272 | 129077.3803 | 3673.301 | 11032.0208 | 3752.8686 | 120.5552 | 618.8489 | 250822.61
2020101306 | 10 | 94020.6253 | 37029.6764 | 172621.6922 | 3669.8584 | 10646.6635 | 197.5488 | 5.5766 | 618.5357 | 318810.177
2020050520 | 5 | 134754.5967 | 34263.7203 | 128832.381 | 3669.473 | 9200.3668 | 3932.134 | 153.6379 | 615.4607 | 315421.7705
2020051317 | 5 | 130147.383 | 34250.0883 | 137098.3821 | 3668.2187 | 9530.3246 | 39.3213 | 1.5364 | 615.4607 | 315350.7152
2020121209 | 12 | 134150.4137 | 41442.0473 | 148638.4937 | 3667.8452 | 9787.6444 | 39.5198 | 1.0777 | 618.989 | 338346.0308
2020091823 | 9 | 89743.6703 | 30453.3627 | 112346.0643 | 3666.1494 | 9310.0666 | 3950.388 | 126.9002 | 618.8489 | 250215.4504
2020040302 | 4 | 81660.6566 | 32075.0458 | 115045.7351 | 3665.1029 | 9100.4893 | 3936.353 | 140.6629 | 616.4806 | 246240.5262
2020051107 | 5 | 107477.8647 | 38887.9383 | 155113.1701 | 3663.9672 | 10410.1181 | 39.3213 | 1.5364 | 615.4607 | 316209.3769
2020100108 | 10 | 98318.9925 | 45642.3596 | 186093.8373 | 3663.2191 | 11437.008 | 39.5098 | 1.1153 | 618.5357 | 345814.5772
2020051307 | 5 | 104278.6704 | 38494.242 | 154331.2724 | 3660.7484 | 10406.672 | 39.3213 | 1.5364 | 615.4607 | 311827.9237
2020091504 | 9 | 74220.9878 | 29469.0945 | 127379.6137 | 3660.4323 | 9993.8883 | 3752.8686 | 120.5552 | 618.8489 | 249216.2893
2020012923 | 1 | 124129.4609 | 40529.6732 | 152732.2253 | 3660.0064 | 10413.4774 | 3926.827 | 101.7612 | 623.4066 | 336116.838
2020121218 | 12 | 181283.8375 | 43919.9551 | 145120.3881 | 3659.2467 | 10139.2753 | 3951.981 | 107.7725 | 618.989 | 388801.4452
2020101503 | 10 | 68348.709 | 29729.2191 | 136857.4314 | 3656.6985 | 10719.6635 | 3950.976 | 111.5329 | 618.5357 | 253992.7661
2020120807 | 12 | 126491.3531 | 45411.0804 | 186075.6145 | 3655.7132 | 11444.4117 | 197.599 | 5.3886 | 618.989 | 373900.1496
2020111323 | 11 | 112484.1929 | 34883.1855 | 123563.0556 | 3655.5533 | 9972.1948 | 3951.801 | 93.3109 | 618.7569 | 289222.0509
2020052501 | 5 | 108820.7589 | 31248.6957 | 119462.6606 | 3653.3333 | 12509.9773 | 3932.134 | 153.6379 | 615.4607 | 280396.6584
2020061000 | 6 | 146284.5922 | 36885.1022 | 147534.8797 | 3652.6961 | 12916.2712 | 3936.942 | 165.8676 | 616.652 | 351993.003
2020121211 | 12 | 157645.6296 | 45800.0869 | 153624.9137 | 3652.6771 | 10141.7962 | 39.5198 | 1.0777 | 618.989 | 371524.6899
2020120116 | 12 | 156951.7009 | 54462.8014 | 187159.0127 | 3652.6134 | 11977.7144 | 3675.3423 | 100.2285 | 618.989 | 418598.4025
2020121308 | 12 | 121339.4426 | 35920.2574 | 133945.3772 | 3652.4356 | 9860.6627 | 39.5198 | 1.0777 | 618.989 | 305377.762
2020061505 | 6 | 79233.1494 | 28576.5693 | 137823.1348 | 3650.9126 | 9719.5912 | 39.3694 | 1.6587 | 616.652 | 259661.0373
2020031019 | 3 | 159626.5732 | 47357.9344 | 168325.4732 | 3648.8527 | 12189.0992 | 3929.06 | 121.4295 | 616.3706 | 395814.7929
2020040319 | 4 | 142958.314 | 36317.9187 | 129577.3152 | 3648.3733 | 9559.0954 | 3936.353 | 140.6629 | 616.4806 | 326754.5131
2020062519 | 6 | 183862.0718 | 43347.3226 | 166592.0192 | 3648.2454 | 13164.7493 | 2913.3371 | 122.7421 | 616.652 | 414267.1394
2020022719 | 2 | 178328.2989 | 54866.8464 | 187554.3264 | 3647.7261 | 12641.8628 | 3926.32 | 106.6418 | 602.0376 | 441674.06
2020120518 | 12 | 191356.9996 | 46260.875 | 152529.0148 | 3647.3658 | 10509.4733 | 3951.981 | 107.7725 | 618.989 | 408982.4711
2020111618 | 11 | 165895.5212 | 46390.2985 | 168278.3177 | 3647.1816 | 11429.9579 | 3951.801 | 93.3109 | 618.7569 | 400305.1456
2020121107 | 12 | 115995.4095 | 43191.3832 | 175746.3802 | 3645.7568 | 11237.0378 | 197.599 | 5.3886 | 618.989 | 350637.9442
2020013001 | 1 | 101660.5243 | 38548.1353 | 141881.9485 | 3643.6926 | 9757.7714 | 3926.827 | 101.7612 | 623.4066 | 300144.067
2020123020 | 12 | 174115.3227 | 42399.4274 | 136183.5903 | 3642.206 | 9786.7767 | 3951.981 | 107.7725 | 618.989 | 370806.0655
2020061523 | 6 | 101553.1331 | 31260.3194 | 131474.2742 | 3642.0633 | 10115.3604 | 3936.942 | 165.8676 | 616.652 | 282764.6121
2020062605 | 6 | 88729.8758 | 31353.4032 | 148025.7932 | 3639.8106 | 11613.6327 | 39.3694 | 1.6587 | 616.652 | 284020.1957
2020091522 | 9 | 102316.1778 | 31780.8009 | 135500.5201 | 3638.4191 | 11269.4034 | 3950.388 | 126.9002 | 618.8489 | 289201.4584
2020021416 | 2 | 143778.4362 | 58213.6349 | 185870.9521 | 3636.6089 | 12993.5473 | 39.2632 | 1.0664 | 602.0376 | 405135.5467
2020022718 | 2 | 171576.0931 | 56132.7408 | 190663.1305 | 3636.328 | 12977.6744 | 3926.32 | 106.6418 | 602.0376 | 439620.9662
2020063023 | 6 | 163475.5314 | 39024.1355 | 149618.6524 | 3636.1452 | 12757.6325 | 3936.942 | 165.8676 | 616.652 | 373231.5586
2020121412 | 12 | 142848.9682 | 57958.0959 | 199209.1343 | 3636.0918 | 12357.1806 | 39.5198 | 1.0777 | 618.989 | 416669.0575
2020013003 | 1 | 95700.7826 | 37954.1404 | 139865.6207 | 3633.2445 | 9671.5703 | 3926.827 | 101.7612 | 623.4066 | 291477.3534
2020091423 | 9 | 88258.5043 | 30105.0317 | 125780.279 | 3632.784 | 9239.9834 | 3950.388 | 126.9002 | 618.8489 | 261712.7195
2020101502 | 10 | 68629.4185 | 29666.0469 | 134705.6565 | 3630.2009 | 10190.8698 | 3950.976 | 111.5329 | 618.5357 | 251503.2371
2020091102 | 9 | 76196.033 | 29275.7611 | 122860.3154 | 3625.8653 | 8930.632 | 3950.388 | 126.9002 | 618.8489 | 245584.7439
2020101423 | 10 | 84277.2555 | 31008.4419 | 140786.9072 | 3625.6827 | 10412.9266 | 3950.976 | 111.5329 | 618.5357 | 274792.2585
2020013002 | 1 | 97572.3517 | 38197.5698 | 141088.7852 | 3625.0716 | 9662.5444 | 3926.827 | 101.7612 | 623.4066 | 294798.3174
2020021419 | 2 | 169619.3852 | 53600.0878 | 177887.7096 | 3620.119 | 12207.3056 | 3926.32 | 106.6418 | 602.0376 | 421569.6066
2020013004 | 1 | 97390.3881 | 38397.4265 | 142837.5913 | 3618.6883 | 9864.3446 | 3926.827 | 101.7612 | 623.4066 | 296760.4336
2020120307 | 12 | 122782.8693 | 44261.5556 | 182011.5458 | 3613.7242 | 11337.2347 | 197.599 | 5.3886 | 618.989 | 364828.9062
2020062319 | 6 | 178836.6694 | 40365.1229 | 164448.8643 | 3612.2687 | 12629.7209 | 2913.3371 | 122.7421 | 616.652 | 403545.3772
2020060608 | 6 | 143948.9992 | 37968.8874 | 140204.2914 | 3608.9493 | 11571.9706 | 39.3694 | 1.6587 | 616.652 | 337960.7779
2020102314 | 10 | 103742.2969 | 53705.5252 | 196114.6935 | 3608.297 | 13395.1129 | 39.5098 | 1.1153 | 618.5357 | 371225.0863
2020091901 | 9 | 75540.8608 | 29161.627 | 107181.5128 | 3608.1585 | 8874.7752 | 3950.388 | 126.9002 | 618.8489 | 229063.0715
2020121507 | 12 | 125280.0194 | 46295.9156 | 185029.2308 | 3601.6744 | 11393.6182 | 197.599 | 5.3886 | 618.989 | 372422.4352
2020120707 | 12 | 125459.313 | 44701.1473 | 182671.7402 | 3600.7126 | 11324.0448 | 197.599 | 5.3886 | 618.989 | 368578.9346
2020102306 | 10 | 95456.1497 | 38496.7792 | 173858.8305 | 3599.4097 | 11141.7621 | 197.5488 | 5.5766 | 618.5357 | 323374.5923
2020120817 | 12 | 185080.6986 | 53648.0846 | 188185.0725 | 3598.1885 | 11871.5144 | 3951.981 | 107.7725 | 618.989 | 447062.3011
2020051417 | 5 | 143749.9854 | 35074.985 | 138549.1275 | 3597.5224 | 9434.6101 | 39.3213 | 1.5364 | 615.4607 | 331062.5489
2020111200 | 11 | 88065.556 | 31753.5646 | 126992.4756 | 3596.3994 | 9515.1029 | 3951.801 | 93.3109 | 618.7569 | 264586.9672
2020060223 | 6 | 158483.0778 | 36256.0378 | 144968.8797 | 3596.2615 | 14256.3731 | 3936.942 | 165.8676 | 616.652 | 362280.0914
2020013009 | 1 | 120546 | 57831.3287 | 205148.5392 | 3595.8897 | 13394.0283 | 39.2683 | 1.0176 | 623.4066 | 401179.4784
2020020613 | 2 | 125138.8188 | 62286.981 | 204662.561 | 3595.6635 | 14143.0933 | 39.2632 | 1.0664 | 602.0376 | 410469.4848
2020050303 | 5 | 70222.2366 | 28804.7024 | 98157.4321 | 3594.2344 | 8206.8114 | 3735.5273 | 145.956 | 615.4607 | 213482.3609
2020120107 | 12 | 122120.1684 | 43706.461 | 181875.7868 | 3592.9117 | 11290.7891 | 197.599 | 5.3886 | 618.989 | 363408.0937
2020111205 | 11 | 80124.4785 | 32343.146 | 130533.925 | 3591.2606 | 10184.9472 | 3951.801 | 93.3109 | 618.7569 | 261441.6262
2020111400 | 11 | 99502.1314 | 33499.6689 | 117984.8651 | 3591.2496 | 9610.4013 | 3951.801 | 93.3109 | 618.7569 | 268852.1852
2020031020 | 3 | 154013.8352 | 44080.2956 | 161918.8092 | 3589.9349 | 11853.6092 | 3929.06 | 121.4295 | 616.3706 | 380123.3443
2020120207 | 12 | 121111.2077 | 43659.3169 | 177694.5959 | 3589.0454 | 11342.2528 | 197.599 | 5.3886 | 618.989 | 358218.3955
2020111120 | 11 | 141441.3475 | 39132.1622 | 149527.442 | 3588.9969 | 10858.4141 | 3951.801 | 93.3109 | 618.7569 | 349212.2316
2020100818 | 10 | 138766.1183 | 41762.6713 | 172004.9177 | 3587.6423 | 12106.6566 | 3950.976 | 111.5329 | 618.5357 | 372909.0509
2020112008 | 11 | 102694.3113 | 43603.9273 | 173581.3905 | 3586.7807 | 11272.8969 | 39.518 | 0.93311 | 618.7569 | 335398.5146
2020111203 | 11 | 73393.6526 | 30807.5344 | 121056.4587 | 3585.6166 | 9283.6034 | 3951.801 | 93.3109 | 618.7569 | 242790.7345
2020052720 | 5 | 223116.5987 | 43945.0564 | 164941.0307 | 3581.882 | 12241.6166 | 3932.134 | 153.6379 | 615.4607 | 452527.417
2020020608 | 2 | 124489.2163 | 53109.0116 | 198159.2995 | 3580.365 | 12837.5876 | 39.2632 | 1.0664 | 602.0376 | 392817.8472
2020012521 | 1 | 148662.7643 | 43524.3326 | 139670.4599 | 3579.9782 | 10707.4352 | 3926.827 | 101.7612 | 623.4066 | 350796.965
2020020419 | 2 | 166175.1783 | 51373.5149 | 179732.7194 | 3579.5779 | 12512.8584 | 3926.32 | 106.6418 | 602.0376 | 418008.8483
2020101222 | 10 | 98480.8712 | 30993.8512 | 126303.8387 | 3579.3964 | 10485.6065 | 3950.976 | 111.5329 | 618.5357 | 274524.6085
2020051917 | 5 | 130944.4976 | 35344.8232 | 144863.2289 | 3579.003 | 11251.3025 | 39.3213 | 1.5364 | 615.4607 | 326639.1737
2020040702 | 4 | 73828.3352 | 30284.0351 | 112223.5277 | 3577.8769 | 8743.3086 | 3936.353 | 140.6629 | 616.4806 | 233350.5799
2020060922 | 6 | 193444.6542 | 39488.442 | 155706.8094 | 3576.7835 | 13615.9632 | 3936.942 | 165.8676 | 616.652 | 410552.1139
2020040601 | 4 | 84923.3122 | 31966.2307 | 110785.6935 | 3575.921 | 8989.7207 | 3936.353 | 140.6629 | 616.4806 | 244934.3746
2020120115 | 12 | 138630.4427 | 55678.1355 | 189497.6065 | 3574.7479 | 12177.3569 | 276.6387 | 7.5441 | 618.989 | 400461.4613
2020070121 | 7 | 215371.7656 | 43325.5656 | 160118.2463 | 3566.5073 | 14395.0837 | 3936.942 | 168.0504 | 617.3305 | 441499.4914
2020052819 | 5 | 178217.5893 | 39711.8637 | 158509.6034 | 3565.3032 | 11973.1799 | 3656.8846 | 142.8833 | 615.4607 | 396392.7681
2020021407 | 2 | 138594.0813 | 49699.5463 | 184862.3234 | 3565.0924 | 12367.967 | 39.2632 | 1.0664 | 602.0376 | 389731.3776
2020091902 | 9 | 72785.265 | 28984.5817 | 106480.6126 | 3562.3719 | 9045.8193 | 3950.388 | 126.9002 | 618.8489 | 225554.7876
2020050521 | 5 | 121767.2466 | 33136.2857 | 123300.1203 | 3561.8962 | 8974.2511 | 3932.134 | 153.6379 | 615.4607 | 295441.0327
2020091903 | 9 | 71511.6491 | 28815.4663 | 107133.0786 | 3558.4081 | 9166.4151 | 3950.388 | 126.9002 | 618.8489 | 224881.1543
2020061408 | 6 | 107780.235 | 29353.1752 | 115999.7052 | 3557.9098 | 9592.7488 | 39.3694 | 1.6587 | 616.652 | 266941.454
2020030901 | 3 | 80854.0002 | 34109.8797 | 126087.1833 | 3557.861 | 9316.4816 | 3929.06 | 121.4295 | 616.3706 | 258592.266
2020031021 | 3 | 139882.9819 | 41285.703 | 153163.7213 | 3555.7116 | 11238.7556 | 3929.06 | 121.4295 | 616.3706 | 353793.7335
2020031017 | 3 | 140222.0284 | 47679.1448 | 172448.6503 | 3552.8234 | 12626.6993 | 1021.5556 | 31.5717 | 616.3706 | 378198.844
2020052011 | 5 | 108022.3656 | 43925.2907 | 163257.0246 | 3551.6851 | 11485.3059 | 39.3213 | 1.5364 | 615.4607 | 330897.9904
2020120917 | 12 | 181214.2466 | 53346.4421 | 186064.423 | 3546.862 | 11917.4841 | 3951.981 | 107.7725 | 618.989 | 440768.2004
2020101500 | 10 | 75874.119 | 30266.7414 | 137989.6057 | 3546.7479 | 10012.8983 | 3950.976 | 111.5329 | 618.5357 | 262371.157
2020012520 | 1 | 156699.4456 | 45315.8295 | 143678.8174 | 3545.7838 | 10817.0527 | 3926.827 | 101.7612 | 623.4066 | 364708.9238
2020121117 | 12 | 163248.2455 | 50014.6537 | 175664.4302 | 3542.6611 | 11483.3957 | 3951.981 | 107.7725 | 618.989 | 408632.1289
2020051416 | 5 | 149819.6809 | 37365.5515 | 143519.007 | 3540.4119 | 9585.1237 | 39.3213 | 1.5364 | 615.4607 | 344486.0934
2020101809 | 10 | 125797.795 | 34518.2943 | 132713.7553 | 3540.3997 | 9428.8609 | 39.5098 | 1.1153 | 618.5357 | 306658.266
2020090602 | 9 | 74947.4611 | 28519.7386 | 103355.4279 | 3539.9284 | 8729.0761 | 3950.388 | 126.9002 | 618.8489 | 223787.7691
2020061022 | 6 | 163358.8277 | 37675.0811 | 151620.1314 | 3539.2923 | 13005.2956 | 3936.942 | 165.8676 | 616.652 | 373918.0897
2020020609 | 2 | 122264.0963 | 58136.7148 | 201576.0047 | 3537.7283 | 13458.3427 | 39.2632 | 1.0664 | 602.0376 | 399615.254
2020111507 | 11 | 96279.0774 | 32520.9129 | 116912.884 | 3536.2978 | 9719.4376 | 39.518 | 0.93311 | 618.7569 | 259627.8177
2020091103 | 9 | 74739.5778 | 29280.4811 | 124732.5493 | 3535.2666 | 9277.3778 | 3950.388 | 126.9002 | 618.8489 | 246261.3896
2020052315 | 5 | 148975.1898 | 39114.7763 | 135884.3378 | 3533.85 | 12955.5207 | 39.3213 | 1.5364 | 615.4607 | 341119.993
2020101422 | 10 | 97016.7218 | 32098.8532 | 144509.4814 | 3533.0311 | 10786.2647 | 3950.976 | 111.5329 | 618.5357 | 292625.3967
2020040300 | 4 | 89282.8462 | 32429.3972 | 117363.3632 | 3532.4434 | 9029.935 | 3936.353 | 140.6629 | 616.4806 | 256331.4815
2020111121 | 11 | 131763.4294 | 36663.2677 | 144443.4279 | 3528.1735 | 10608.1724 | 3951.801 | 93.3109 | 618.7569 | 331670.3396
2020070222 | 7 | 203284.2961 | 43087.6602 | 154435.1536 | 3527.0803 | 13689.0361 | 3936.942 | 168.0504 | 617.3305 | 422745.5491
2020052117 | 5 | 132388.4154 | 38769.8792 | 154274.8729 | 3523.4243 | 12663.4363 | 39.3213 | 1.5364 | 615.4607 | 342276.3466
2020091904 | 9 | 72462.165 | 28966.3792 | 109145.0463 | 3523.1183 | 9381.7918 | 3752.8686 | 120.5552 | 618.8489 | 227970.7732
2020040701 | 4 | 76388.6522 | 30314.9937 | 113252.3418 | 3522.2819 | 8706.6192 | 3936.353 | 140.6629 | 616.4806 | 236878.3853
2020092002 | 9 | 72676.1854 | 28577.1838 | 101296.6537 | 3520.3328 | 8774.6371 | 3950.388 | 126.9002 | 618.8489 | 219541.1299
2020031018 | 3 | 150760.3236 | 48113.6843 | 171495.4718 | 3519.5945 | 12440.5855 | 3889.7694 | 120.2152 | 616.3706 | 390956.0149
2020050711 | 5 | 115178.5726 | 42647.1772 | 153544.7206 | 3519.4107 | 10298.439 | 39.3213 | 1.5364 | 615.4607 | 325844.6386
2020120217 | 12 | 175566.7782 | 52234.4618 | 186908.3946 | 3516.0794 | 11974.3893 | 3951.981 | 107.7725 | 618.989 | 434878.8458
2020040223 | 4 | 98213.7641 | 32898.4782 | 119516.1053 | 3515.7222 | 9044.2991 | 3936.353 | 140.6629 | 616.4806 | 267881.8654
2020061702 | 6 | 82329.7258 | 30255.4236 | 127126.9155 | 3515.4728 | 10180.4546 | 3936.942 | 165.8676 | 616.652 | 258127.4539
2020052905 | 5 | 92181.204 | 32011.8841 | 147471.4032 | 3514.8548 | 11632.1637 | 39.3213 | 1.5364 | 615.4607 | 287467.8282
2020091100 | 9 | 86243.7143 | 30192.5104 | 125993.9574 | 3513.8065 | 8907.5168 | 3950.388 | 126.9002 | 618.8489 | 259547.6425
2020123106 | 12 | 105654.7998 | 38486.3656 | 128986.27 | 3512.5449 | 10229.4068 | 3122.065 | 85.1403 | 618.989 | 290695.5813
2020100907 | 10 | 103290.1998 | 41339.0128 | 180281.0731 | 3509.8798 | 11128.509 | 39.5098 | 1.1153 | 618.5357 | 340207.8352
2020092003 | 9 | 70892.7778 | 28278.1436 | 101154.305 | 3508.767 | 8879.0037 | 3950.388 | 126.9002 | 618.8489 | 217409.1342
2020060222 | 6 | 181450.257 | 37417.4216 | 151111.6382 | 3508.3463 | 14673.021 | 3936.942 | 165.8676 | 616.652 | 392880.1458
2020031022 | 3 | 120237.7132 | 38975.6902 | 146642.8827 | 3506.962 | 10501.5696 | 3929.06 | 121.4295 | 616.3706 | 324531.6779
2020061204 | 6 | 80908.7327 | 30032.5803 | 129583.1253 | 3506.3543 | 11257.3189 | 196.8471 | 8.2934 | 616.652 | 256109.9039
2020120717 | 12 | 185051.1456 | 52443.4094 | 188928.1937 | 3505.2669 | 12003.6431 | 3951.981 | 107.7725 | 618.989 | 446610.4013
2020121219 | 12 | 171782.8383 | 42245.3643 | 140809.9591 | 3504.1055 | 10058.5577 | 3951.981 | 107.7725 | 618.989 | 373079.5675
2020102315 | 10 | 113772.2707 | 51043.6914 | 191396.1397 | 3501.2412 | 13179.2688 | 39.5098 | 1.1153 | 618.5357 | 373551.7726
2020121510 | 12 | 131881.0433 | 57421.318 | 200799.257 | 3500.229 | 12074.6026 | 39.5198 | 1.0777 | 618.989 | 406336.0366
2020040600 | 4 | 89785.2684 | 32033.8982 | 111089.6736 | 3497.8766 | 8937.5937 | 3936.353 | 140.6629 | 616.4806 | 250037.807
2020040621 | 4 | 119867.0837 | 33245.8157 | 125785.6709 | 3496.3828 | 9118.0695 | 3936.353 | 140.6629 | 616.4806 | 296206.5191
2020111510 | 11 | 142147.5063 | 36911.7112 | 128113.6906 | 3494.6454 | 9777.043 | 39.518 | 0.93311 | 618.7569 | 321103.8045
2020121417 | 12 | 191246.7964 | 53336.9453 | 189993.944 | 3494.2148 | 11970.3251 | 3951.981 | 107.7725 | 618.989 | 454720.9682
2020060306 | 6 | 107089.7547 | 36334.9553 | 165035.8816 | 3493.8273 | 13985.0593 | 39.3694 | 1.6587 | 616.652 | 326597.1584
2020030903 | 3 | 77857.2856 | 34224.4854 | 129892.8863 | 3492.7657 | 9482.011 | 3929.06 | 121.4295 | 616.3706 | 259616.2941
2020120317 | 12 | 176835.7211 | 52771.4215 | 183208.4694 | 3490.1359 | 11959.0341 | 3951.981 | 107.7725 | 618.989 | 432943.5246
2020031023 | 3 | 104442.5647 | 37412.4374 | 139425.9793 | 3488.5365 | 10021.6914 | 3929.06 | 121.4295 | 616.3706 | 299458.0694
2020051420 | 5 | 132840.4231 | 34381.5281 | 130967.7389 | 3487.2292 | 9017.8691 | 3932.134 | 153.6379 | 615.4607 | 315396.021
2020020611 | 2 | 126803.6465 | 62593.0801 | 205579.1256 | 3485.5563 | 14121.4903 | 39.2632 | 1.0664 | 602.0376 | 413225.2659
2020030900 | 3 | 87113.1507 | 34591.141 | 126559.0602 | 3483.8599 | 9420.3431 | 3929.06 | 121.4295 | 616.3706 | 265834.4149
2020020707 | 2 | 130127.3425 | 48939.9834 | 185602.783 | 3479.4268 | 12250.1358 | 39.2632 | 1.0664 | 602.0376 | 381042.0387
2020040523 | 4 | 99110.4265 | 32527.5004 | 111852.2929 | 3477.2665 | 8949.6508 | 3936.353 | 140.6629 | 616.4806 | 260610.6337
2020050404 | 5 | 74036.8177 | 30376.5803 | 115455.3825 | 3474.7109 | 9179.7673 | 511.1774 | 19.9729 | 615.4607 | 233669.8697
2020021418 | 2 | 166615.6993 | 55137.1717 | 181677.5334 | 3472.8944 | 11984.2023 | 3926.32 | 106.6418 | 602.0376 | 423522.5005
2020052017 | 5 | 128082.3406 | 36367.7667 | 147405.0156 | 3472.6205 | 12023.5235 | 39.3213 | 1.5364 | 615.4607 | 328007.5853
2020051216 | 5 | 138133.0986 | 36263.9308 | 139789.3648 | 3471.8768 | 9394.6127 | 39.3213 | 1.5364 | 615.4607 | 327709.2022
2020052701 | 5 | 136721.0698 | 36425.4693 | 140580.9209 | 3471.0926 | 13558.0193 | 3932.134 | 153.6379 | 615.4607 | 335457.8046
2020111409 | 11 | 126668.0376 | 39143.7708 | 134655.1805 | 3468.9683 | 9989.0452 | 39.518 | 0.93311 | 618.7569 | 314584.2105
2020061203 | 6 | 80481.2928 | 30378.5844 | 126375.4724 | 3468.0071 | 10695.4018 | 3110.1842 | 131.0354 | 616.652 | 255256.6302
2020120417 | 12 | 173278.4418 | 51403.3434 | 179287.3731 | 3467.6504 | 11893.6362 | 3951.981 | 107.7725 | 618.989 | 424009.1875
2020030902 | 3 | 77974.2752 | 33889.8613 | 125993.0631 | 3467.0326 | 9256.9763 | 3929.06 | 121.4295 | 616.3706 | 255248.0686
2020120514 | 12 | 157663.4479 | 44996.0602 | 150150.7549 | 3465.6098 | 10322.3051 | 39.5198 | 1.0777 | 618.989 | 367257.7645
2020070100 | 7 | 140288.5305 | 37547.5232 | 144787.3582 | 3464.3274 | 12394.1302 | 3936.942 | 168.0504 | 617.3305 | 343204.1924
2020061107 | 6 | 114181.1953 | 41947.8694 | 178383.0096 | 3461.634 | 12842.4092 | 39.3694 | 1.6587 | 616.652 | 351473.7975
2020120111 | 12 | 130709.9506 | 56089.2861 | 196664.3222 | 3458.4089 | 12226.3704 | 39.5198 | 1.0777 | 618.989 | 399807.9248
2020111623 | 11 | 113151.0022 | 35359.9909 | 137865.5365 | 3455.3214 | 9825.3491 | 3951.801 | 93.3109 | 618.7569 | 304321.069
2020112014 | 11 | 100891.4639 | 51391.4428 | 173480.455 | 3451.1891 | 12132.9264 | 39.518 | 0.93311 | 618.7569 | 342006.6853
2020101808 | 10 | 113005.0477 | 32083.7456 | 130019.4032 | 3450.9321 | 9395.8232 | 39.5098 | 1.1153 | 618.5357 | 288614.1125
2020121207 | 12 | 104048.414 | 36688.1353 | 141086.8567 | 3449.6219 | 9752.5391 | 197.599 | 5.3886 | 618.989 | 295847.5438
2020111408 | 11 | 117688.442 | 35977.9915 | 132193.3963 | 3446.645 | 9953.1057 | 39.518 | 0.93311 | 618.7569 | 299918.7885
2020052114 | 5 | 106799.0761 | 45996.8321 | 164779.3177 | 3443.0406 | 13194.6323 | 39.3213 | 1.5364 | 615.4607 | 334869.2173
2020040622 | 4 | 103839.9031 | 32163.8812 | 120812.176 | 3440.3794 | 8910.3179 | 3936.353 | 140.6629 | 616.4806 | 273860.1541
2020070101 | 7 | 124075.788 | 36391.137 | 141480.1257 | 3440.3624 | 12250.2738 | 3936.942 | 168.0504 | 617.3305 | 322360.0097
2020052116 | 5 | 130227.9917 | 41193.123 | 158002.204 | 3439.548 | 12990.4592 | 39.3213 | 1.5364 | 615.4607 | 346509.6444
2020123021 | 12 | 164131.885 | 40591.1099 | 131255.654 | 3438.1078 | 9596.1081 | 3951.981 | 107.7725 | 618.989 | 353691.6074
2020062620 | 6 | 201760.8073 | 43533.6248 | 159802.3742 | 3438.107 | 13599.1795 | 3936.942 | 165.8676 | 616.652 | 426853.5545
2020050523 | 5 | 92831.8433 | 31104.4343 | 115578.3339 | 3433.8005 | 8675.0995 | 3932.134 | 153.6379 | 615.4607 | 256324.7442
2020111422 | 11 | 129293.373 | 35942.5022 | 118569.8084 | 3433.755 | 9849.6706 | 3951.801 | 93.3109 | 618.7569 | 301752.9782
2020050600 | 5 | 84834.0807 | 30613.3316 | 113123.065 | 3432.9249 | 8693.0352 | 3932.134 | 153.6379 | 615.4607 | 245397.6701
2020051423 | 5 | 91059.4502 | 30591.8586 | 117518.5074 | 3432.6022 | 8090.8246 | 3932.134 | 153.6379 | 615.4607 | 255394.4758
2020020612 | 2 | 127683.4601 | 62674.7164 | 204557.3881 | 3427.1358 | 14125.005 | 39.2632 | 1.0664 | 602.0376 | 413110.0726
2020051405 | 5 | 86216.2826 | 31161.757 | 131621.5299 | 3424.6871 | 9574.1516 | 39.3213 | 1.5364 | 615.4607 | 262654.7265
2020060619 | 6 | 172050.3361 | 37565.1407 | 131586.3395 | 3423.4548 | 11848.0564 | 2913.3371 | 122.7421 | 616.652 | 360126.0586
2020050323 | 5 | 88125.6149 | 29900.0283 | 106028.2476 | 3421.4019 | 8635.2374 | 3932.134 | 153.6379 | 615.4607 | 240811.7627
2020070205 | 7 | 106386.5895 | 35537.1145 | 158200.7544 | 3421.2972 | 14002.4049 | 39.3694 | 1.6805 | 617.3305 | 318206.5409
2020050713 | 5 | 110171.9961 | 42350.7915 | 151688.7108 | 3420.9816 | 10552.0897 | 39.3213 | 1.5364 | 615.4607 | 318840.8882
2020020514 | 2 | 110711.983 | 59769.5332 | 197733.682 | 3419.5574 | 14241.3812 | 39.2632 | 1.0664 | 602.0376 | 386518.5039
2020050602 | 5 | 78443.3104 | 30502.4836 | 111655.2946 | 3418.5533 | 8830.4705 | 3932.134 | 153.6379 | 615.4607 | 237551.3452
2020061405 | 6 | 74250.55 | 25978.9684 | 102170.0456 | 3418.3045 | 8511.5693 | 39.3694 | 1.6587 | 616.652 | 214987.1179
2020120609 | 12 | 141209.9418 | 37821.3949 | 139008.1222 | 3417.9026 | 9969.2967 | 39.5198 | 1.0777 | 618.989 | 332086.2448
2020101807 | 10 | 97553.4495 | 30344.033 | 126417.4857 | 3416.2064 | 9390.4656 | 39.5098 | 1.1153 | 618.5357 | 267780.8009
2020061423 | 6 | 92530.816 | 29538.7875 | 116348.901 | 3412.4469 | 9223.2819 | 3936.942 | 165.8676 | 616.652 | 255773.6949
2020121017 | 12 | 170893.8913 | 52210.9897 | 181759.4281 | 3410.8563 | 11831.8272 | 3951.981 | 107.7725 | 618.989 | 424785.7353
2020121311 | 12 | 160741.953 | 41685.3411 | 143658.9886 | 3407.1048 | 10153.6793 | 39.5198 | 1.0777 | 618.989 | 360306.6533
2020101310 | 10 | 101627.1324 | 50347.0066 | 191309.8677 | 3406.7635 | 11466.7298 | 39.5098 | 1.1153 | 618.5357 | 358816.6607
2020100106 | 10 | 96598.126 | 36308.7556 | 171129.6031 | 3406.455 | 10741.0807 | 197.5488 | 5.5766 | 618.5357 | 319005.6815
2020101300 | 10 | 76253.5237 | 29773.6763 | 124129.7895 | 3403.6297 | 9507.3641 | 3950.976 | 111.5329 | 618.5357 | 247749.0278
2020061321 | 6 | 123204.091 | 32393.62 | 112402.0937 | 3401.1255 | 9933.2895 | 3936.942 | 165.8676 | 616.652 | 286053.6813
2020051304 | 5 | 88264.1283 | 32550.66 | 123469.9156 | 3399.8444 | 9922.799 | 511.1774 | 19.9729 | 615.4607 | 258753.9583
2020111401 | 11 | 90926.0528 | 32864.5432 | 114528.3658 | 3399.6871 | 9310.1823 | 3951.801 | 93.3109 | 618.7569 | 255692.6999
2020121307 | 12 | 105238.8672 | 36100.3719 | 129763.1329 | 3399.4684 | 9865.7469 | 197.599 | 5.3886 | 618.989 | 285189.5641
2020030823 | 3 | 98534.7856 | 35399.3842 | 128171.4598 | 3395.3166 | 9578.2956 | 3929.06 | 121.4295 | 616.3706 | 279746.1019
2020120608 | 12 | 126582.2745 | 35878.5319 | 134433.9668 | 3395.1851 | 9909.0747 | 39.5198 | 1.0777 | 618.989 | 310858.6196
2020022712 | 2 | 125190.4132 | 63368.7224 | 203691.2387 | 3392.2039 | 14190.1379 | 39.2632 | 1.0664 | 602.0376 | 410475.0832
2020092123 | 9 | 84784.0662 | 30262.5918 | 125941.7566 | 3391.8351 | 9121.5652 | 3950.388 | 126.9002 | 618.8489 | 258197.952
2020091502 | 9 | 72077.9802 | 28592.1094 | 120153.6535 | 3391.7885 | 8941.5491 | 3950.388 | 126.9002 | 618.8489 | 237853.2178
2020070105 | 7 | 103701.4065 | 33964.4046 | 147424.7402 | 3389.794 | 13669.3005 | 39.3694 | 1.6805 | 617.3305 | 302808.0261
2020060320 | 6 | 207019.2145 | 41415.1903 | 164201.8426 | 3387.9052 | 13451.7671 | 3936.942 | 165.8676 | 616.652 | 434195.3814
2020101014 | 10 | 133138.0055 | 41487.1541 | 150691.6621 | 3386.7567 | 12508.3328 | 39.5098 | 1.1153 | 618.5357 | 341871.072
2020040700 | 4 | 81412.7291 | 30592.3315 | 114850.2714 | 3385.6939 | 8702.5115 | 3936.353 | 140.6629 | 616.4806 | 243637.034
2020050709 | 5 | 108697.043 | 41543.5944 | 150885.8186 | 3385.5959 | 9752.5333 | 39.3213 | 1.5364 | 615.4607 | 314920.9036
2020101418 | 10 | 140670.155 | 41293.1409 | 171428.8634 | 3382.3752 | 11859.9832 | 3950.976 | 111.5329 | 618.5357 | 373315.5623
2020052601 | 5 | 124810.0077 | 34026.6628 | 135075.0595 | 3379.7329 | 12202.8829 | 3932.134 | 153.6379 | 615.4607 | 314195.5785
2020061021 | 6 | 187878.2723 | 39526.6658 | 159371.3723 | 3377.2698 | 13192.6293 | 3936.942 | 165.8676 | 616.652 | 408065.671
2020052603 | 5 | 107779.6791 | 33354.8232 | 135818.1638 | 3376.32 | 12351.8556 | 3735.5273 | 145.956 | 615.4607 | 297177.7858
2020102814 | 10 | 106289.7706 | 51064.8262 | 182967.4743 | 3372.4279 | 11952.8181 | 39.5098 | 1.1153 | 618.5357 | 356306.4779
2020022714 | 2 | 124782.8369 | 62791.4614 | 201985.7849 | 3371.4558 | 14375.0917 | 39.2632 | 1.0664 | 602.0376 | 407948.998
2020061704 | 6 | 80096.8663 | 30220.3038 | 133860.5932 | 3369.4712 | 10804.1226 | 196.8471 | 8.2934 | 616.652 | 259173.1495
2020020614 | 2 | 125291.8155 | 61576.6952 | 200815.283 | 3368.1476 | 14104.4669 | 39.2632 | 1.0664 | 602.0376 | 405798.7755
2020051206 | 5 | 101948.3975 | 35310.7084 | 148493.7627 | 3366.1385 | 10311.341 | 39.3213 | 1.5364 | 615.4607 | 300086.6665
2020112009 | 11 | 100705.5213 | 48114.578 | 176061.7764 | 3360.1287 | 11654.2168 | 39.518 | 0.93311 | 618.7569 | 340555.4292
2020050601 | 5 | 80245.3014 | 30413.1726 | 111941.7798 | 3359.5357 | 8772.5931 | 3932.134 | 153.6379 | 615.4607 | 239433.6152
2020020515 | 2 | 120345.3231 | 59665.5974 | 193192.504 | 3359.0833 | 14138.1207 | 39.2632 | 1.0664 | 602.0376 | 391342.9958
2020091804 | 9 | 73753.2196 | 29685.6943 | 128699.307 | 3356.8445 | 9961.7366 | 3752.8686 | 120.5552 | 618.8489 | 249949.0746
2020060404 | 6 | 87823.8445 | 31312.5619 | 136083.1368 | 3356.3485 | 12083.6515 | 196.8471 | 8.2934 | 616.652 | 271481.3357
2020121220 | 12 | 163894.6126 | 40846.2789 | 136668.7853 | 3354.376 | 9929.4612 | 3951.981 | 107.7725 | 618.989 | 359372.2565
2020100819 | 10 | 138477.161 | 39130.6995 | 166317.9781 | 3351.4816 | 10844.1378 | 3950.976 | 111.5329 | 618.5357 | 362802.5025
2020051916 | 5 | 131926.7528 | 37646.5598 | 150413.2325 | 3350.8303 | 11519.447 | 39.3213 | 1.5364 | 615.4607 | 335513.1409
2020060323 | 6 | 130372.3737 | 33774.7958 | 136133.9504 | 3348.5127 | 11494.4081 | 3936.942 | 165.8676 | 616.652 | 319843.5022
2020120607 | 12 | 111876.2351 | 36289.9662 | 132829.195 | 3342.3845 | 9884.3197 | 197.599 | 5.3886 | 618.989 | 295044.0772
2020061703 | 6 | 79320.0193 | 30227.6138 | 129655.3611 | 3340.0226 | 10373.2964 | 3110.1842 | 131.0354 | 616.652 | 256774.1847
2020050603 | 5 | 79558.2879 | 30793.2868 | 114070.9731 | 3339.3897 | 8907.4486 | 3735.5273 | 145.956 | 615.4607 | 241166.3301
2020040714 | 4 | 127945.3476 | 41118.403 | 148134.2499 | 3338.538 | 9930.2365 | 39.3635 | 1.4066 | 616.4806 | 331124.0258
2020050522 | 5 | 105853.6959 | 31850.6937 | 118446.0884 | 3335.339 | 8799.9566 | 3932.134 | 153.6379 | 615.4607 | 272987.0063
2020091802 | 9 | 71671.0516 | 28821.0364 | 119768.6259 | 3334.5752 | 8934.8503 | 3950.388 | 126.9002 | 618.8489 | 237226.2764
2020021420 | 2 | 169265.3962 | 51667.9708 | 173860.7382 | 3329.9179 | 11984.252 | 3926.32 | 106.6418 | 602.0376 | 414743.2744
2020120117 | 12 | 185182.9661 | 52745.0056 | 186678.3821 | 3328.3973 | 11890.4193 | 3951.981 | 107.7725 | 618.989 | 444503.9129
2020101309 | 10 | 98758.6215 | 48803.4362 | 190243.8841 | 3325.949 | 11304.4473 | 39.5098 | 1.1153 | 618.5357 | 353095.4988
2020112011 | 11 | 102341.6314 | 52150.8442 | 175517.6867 | 3323.9996 | 12204.2557 | 39.518 | 0.93311 | 618.7569 | 346197.6256
2020111204 | 11 | 74297.2503 | 30963.5114 | 122723.3985 | 3322.4889 | 9619.4676 | 3951.801 | 93.3109 | 618.7569 | 245589.9854
2020120818 | 12 | 183501.5898 | 50007.4227 | 182912.2172 | 3313.6922 | 11677.0208 | 3951.981 | 107.7725 | 618.989 | 436090.6854
2020052604 | 5 | 105264.2753 | 33321.6615 | 140614.1292 | 3313.4988 | 12693.9926 | 511.1774 | 19.9729 | 615.4607 | 296354.1684
2020091801 | 9 | 74389.7587 | 29118.884 | 120697.0411 | 3312.9077 | 8685.6001 | 3950.388 | 126.9002 | 618.8489 | 240900.3286
2020050403 | 5 | 72108.3437 | 29555.0508 | 108798.2568 | 3308.5243 | 8878.9432 | 3735.5273 | 145.956 | 615.4607 | 227146.0628
2020052316 | 5 | 158388.4402 | 38331.4668 | 134503.4134 | 3306.459 | 12942.5494 | 39.3213 | 1.5364 | 615.4607 | 348128.6473
2020022713 | 2 | 124626.0319 | 63619.7386 | 204305.3632 | 3304.8488 | 14284.4637 | 39.2632 | 1.0664 | 602.0376 | 410782.8134
2020101400 | 10 | 75602.6532 | 29904.6701 | 131385.7726 | 3302.6204 | 9377.3956 | 3950.976 | 111.5329 | 618.5357 | 254254.1563
2020060807 | 6 | 99047.514 | 39070.483 | 170381.4267 | 3302.3044 | 11532.1527 | 39.3694 | 1.6587 | 616.652 | 323991.561
2020051106 | 5 | 99444.4358 | 35235.0543 | 145432.9334 | 3302.0919 | 10237.9809 | 39.3213 | 1.5364 | 615.4607 | 294308.8149
2020030822 | 3 | 116455.8782 | 36605.8905 | 129014.8253 | 3299.1475 | 9966.3495 | 3929.06 | 121.4295 | 616.3706 | 300008.9512
2020092023 | 9 | 86736.5852 | 29647.1099 | 114651.8029 | 3298.0876 | 9000.6693 | 3950.388 | 126.9002 | 618.8489 | 248030.392
2020102813 | 10 | 104654.8398 | 51703.4201 | 187590.7133 | 3298.0409 | 12052.6521 | 39.5098 | 1.1153 | 618.5357 | 359958.8271
2020101806 | 10 | 83465.8803 | 30655.7725 | 124071.7663 | 3297.6052 | 9443.8207 | 197.5488 | 5.5766 | 618.5357 | 251756.5061
2020112016 | 11 | 119354.9881 | 48621.7296 | 165710.201 | 3297.2705 | 11745.2706 | 2924.3327 | 69.0501 | 618.7569 | 352341.5995
2020092101 | 9 | 73115.5123 | 28637.5392 | 111611.219 | 3295.0613 | 8616.5491 | 3950.388 | 126.9002 | 618.8489 | 229972.0179
2020051022 | 5 | 107887.3684 | 31906.4239 | 106017.8622 | 3292.9895 | 8822.6482 | 3932.134 | 153.6379 | 615.4607 | 262628.5249
2020091101 | 9 | 79847.1352 | 29630.8158 | 124265.8013 | 3292.1234 | 8685.2097 | 3950.388 | 126.9002 | 618.8489 | 250417.2226
2020021518 | 2 | 176948.361 | 50263.6568 | 152162.0733 | 3291.3658 | 10867.8062 | 3926.32 | 106.6418 | 602.0376 | 398168.2626
2020051418 | 5 | 140855.0152 | 34210.5995 | 134597.4804 | 3289.1613 | 9159.8848 | 275.2494 | 10.7547 | 615.4607 | 323013.6061
2020070123 | 7 | 162138.7246 | 39127.0068 | 147706.1165 | 3288.1941 | 13168.7953 | 3936.942 | 168.0504 | 617.3305 | 370151.1602
2020102812 | 10 | 106749.5054 | 52157.0839 | 189078.0323 | 3285.3089 | 12119.602 | 39.5098 | 1.1153 | 618.5357 | 364048.6934
2020022717 | 2 | 161372.4976 | 56068.2262 | 191201.2047 | 3283.8301 | 13278.263 | 2905.4768 | 78.9149 | 602.0376 | 428790.4509
2020030821 | 3 | 137557.8261 | 38171.307 | 129598.9477 | 3283.1919 | 10374.3 | 3929.06 | 121.4295 | 616.3706 | 323652.4328
2020121118 | 12 | 164777.6281 | 47164.2897 | 170467.7621 | 3281.713 | 11350.4152 | 3951.981 | 107.7725 | 618.989 | 401720.5508
2020101321 | 10 | 112834.6085 | 33526.8126 | 150306.3788 | 3278.6762 | 10871.735 | 3950.976 | 111.5329 | 618.5357 | 315499.2557
2020121221 | 12 | 155156.7685 | 39214.6045 | 132661.0899 | 3277.0722 | 9891.5492 | 3951.981 | 107.7725 | 618.989 | 344879.8269
2020101015 | 10 | 140547.8006 | 39968.4365 | 147695.5758 | 3274.8675 | 12030.2395 | 39.5098 | 1.1153 | 618.5357 | 344176.0806
2020070200 | 7 | 138921.8775 | 37480.2485 | 144593.7662 | 3273.8671 | 12845.8165 | 3936.942 | 168.0504 | 617.3305 | 341837.8986
2020101301 | 10 | 71610.9613 | 29182.7268 | 123433.0285 | 3271.2361 | 8533.1719 | 3950.976 | 111.5329 | 618.5357 | 240712.169
2020061322 | 6 | 109141.343 | 31053.049 | 108646.8531 | 3269.655 | 9502.7351 | 3936.942 | 165.8676 | 616.652 | 266333.0968
2020061100 | 6 | 121032.5999 | 34609.5549 | 141800.3512 | 3266.383 | 13017.6288 | 3936.942 | 165.8676 | 616.652 | 318445.9794
2020100803 | 10 | 70825.5026 | 29768.6039 | 133663.2394 | 3259.8891 | 9301.1141 | 3950.976 | 111.5329 | 618.5357 | 251499.3936
2020051021 | 5 | 123797.2342 | 32785.4809 | 107492.4593 | 3259.5559 | 8879.2018 | 3932.134 | 153.6379 | 615.4607 | 280915.1647
2020050400 | 5 | 79260.4823 | 29440.65 | 105340.0427 | 3258.7675 | 8613.5684 | 3932.134 | 153.6379 | 615.4607 | 230614.7436
2020120918 | 12 | 178966.5986 | 49803.397 | 180848.4768 | 3256.1559 | 11726.0156 | 3951.981 | 107.7725 | 618.989 | 429279.3865
2020101721 | 10 | 119150.6433 | 33896.0067 | 125353.4761 | 3251.5333 | 9618.0658 | 3950.976 | 111.5329 | 618.5357 | 295950.7698
2020100723 | 10 | 86016.0709 | 31030.3915 | 138294.6257 | 3250.7431 | 9208.5167 | 3950.976 | 111.5329 | 618.5357 | 272481.3925
2020020417 | 2 | 158945.8345 | 55341.7654 | 186608.3286 | 3250.1479 | 13143.0627 | 2905.4768 | 78.9149 | 602.0376 | 420875.5684
2020052722 | 5 | 175620.353 | 38665.3588 | 146327.4513 | 3248.8311 | 13457.1234 | 3932.134 | 153.6379 | 615.4607 | 382020.3503
2020050402 | 5 | 72332.8457 | 29642.699 | 105272.0258 | 3248.6584 | 8745.7787 | 3932.134 | 153.6379 | 615.4607 | 223943.2403
2020112015 | 11 | 105550.9655 | 50185.3032 | 168498.1345 | 3247.1832 | 12020.2848 | 39.518 | 0.93311 | 618.7569 | 340161.0791
2020051504 | 5 | 73214.6838 | 29967.3113 | 121163.9704 | 3246.3504 | 8716.7565 | 511.1774 | 19.9729 | 615.4607 | 237455.6834
2020052821 | 5 | 160207.5565 | 37264.7281 | 147845.6027 | 3240.6754 | 13021.0001 | 3932.134 | 153.6379 | 615.4607 | 366280.7954
2020060117 | 6 | 147140.3871 | 39625.7465 | 160562.359 | 3238.4979 | 13287.9906 | 39.3694 | 1.6587 | 616.652 | 364512.6612
2020120519 | 12 | 182439.2816 | 44568.2722 | 147673.4629 | 3236.9073 | 10481.4802 | 3951.981 | 107.7725 | 618.989 | 393078.1467
2020101323 | 10 | 83741.7629 | 30645.8463 | 137076.7954 | 3236.7538 | 9897.1079 | 3950.976 | 111.5329 | 618.5357 | 269279.3108
2020052406 | 5 | 84820.8814 | 27166.3825 | 109038.7612 | 3235.9548 | 11557.7388 | 39.3213 | 1.5364 | 615.4607 | 236476.0371
2020102608 | 10 | 109779.4391 | 47935.4872 | 187329.3971 | 3233.6356 | 11732.4279 | 39.5098 | 1.1153 | 618.5357 | 360669.5477
2020100800 | 10 | 77597.5303 | 30292.1724 | 135331.9526 | 3230.614 | 8820.6499 | 3950.976 | 111.5329 | 618.5357 | 259953.9638
2020091503 | 9 | 71573.3573 | 28800.6553 | 121125.9871 | 3228.1436 | 9331.5693 | 3950.388 | 126.9002 | 618.8489 | 238755.8498
2020102305 | 10 | 83214.6901 | 33620.6027 | 154655.9253 | 3228.0572 | 10660.4962 | 3121.271 | 88.111 | 618.5357 | 289207.6892
2020102607 | 10 | 109996.913 | 44135.8571 | 183381.8905 | 3225.7048 | 11506.9385 | 39.5098 | 1.1153 | 618.5357 | 352906.4645
2020050401 | 5 | 74466.3263 | 29367.3679 | 104809.1816 | 3223.4791 | 8715.7744 | 3932.134 | 153.6379 | 615.4607 | 225283.3619
2020101719 | 10 | 140059.2049 | 37276.2684 | 134016.1919 | 3223.3522 | 9869.782 | 3950.976 | 111.5329 | 618.5357 | 329125.8439
2020120318 | 12 | 176894.3089 | 49803.0068 | 178691.6493 | 3223.0436 | 11737.0788 | 3951.981 | 107.7725 | 618.989 | 425027.83
2020031108 | 3 | 113789.1123 | 56108.7128 | 192876.4778 | 3222.0432 | 13444.1948 | 39.2906 | 1.2143 | 616.3706 | 380097.4164
2020052009 | 5 | 100267.9294 | 42294.5191 | 162620.9904 | 3221.8164 | 11450.1595 | 39.3213 | 1.5364 | 615.4607 | 320511.7333
2020101305 | 10 | 81055.3923 | 32775.7725 | 152988.4497 | 3216.1876 | 10271.6348 | 3121.271 | 88.111 | 618.5357 | 284135.3546
2020111410 | 11 | 132956.1368 | 41730.1946 | 136472.8672 | 3215.1662 | 10062.5832 | 39.518 | 0.93311 | 618.7569 | 325096.1559
2020091803 | 9 | 70992.5163 | 28910.4717 | 122330.3186 | 3210.1598 | 9272.4063 | 3950.388 | 126.9002 | 618.8489 | 239412.0098
2020120218 | 12 | 177516.0123 | 49264.2567 | 181389.4239 | 3207.2378 | 11820.3137 | 3951.981 | 107.7725 | 618.989 | 427875.987
2020101322 | 10 | 96335.7194 | 31722.1433 | 144101.7887 | 3205.0047 | 10461.0277 | 3950.976 | 111.5329 | 618.5357 | 290506.7284
2020042903 | 4 | 71611.6844 | 29592.0704 | 112263.3163 | 3203.8174 | 8626.6131 | 3936.353 | 140.6629 | 616.4806 | 229990.9981
2020040623 | 4 | 90243.5071 | 31198.8462 | 117231.4557 | 3202.4986 | 8724.3508 | 3936.353 | 140.6629 | 616.4806 | 255294.155
2020101401 | 10 | 70698.0985 | 29467.4881 | 129077.6558 | 3200.6298 | 8796.4939 | 3950.976 | 111.5329 | 618.5357 | 245921.4106
2020120418 | 12 | 172141.5201 | 48002.8829 | 172419.3962 | 3197.0384 | 11650.0751 | 3951.981 | 107.7725 | 618.989 | 412089.6553
2020051918 | 5 | 132740.032 | 33838.0462 | 139510.6024 | 3196.8359 | 10854.8536 | 275.2494 | 10.7547 | 615.4607 | 321041.8349
2020101720 | 10 | 131332.381 | 35593.9835 | 130402.7986 | 3194.6556 | 9682.8134 | 3950.976 | 111.5329 | 618.5357 | 314887.6767
2020120606 | 12 | 102083.7653 | 36191.359 | 127547.8949 | 3193.359 | 9863.962 | 3122.065 | 85.1403 | 618.989 | 282706.5346
2020120718 | 12 | 186049.3826 | 49367.6103 | 183067.1518 | 3190.5138 | 11833.749 | 3951.981 | 107.7725 | 618.989 | 438187.1502
2020101805 | 10 | 75598.3019 | 30150.2726 | 118273.8832 | 3185.6286 | 9310.8418 | 3121.271 | 88.111 | 618.5357 | 240346.8457
2020121306 | 12 | 95284.0858 | 35209.1366 | 124037.0999 | 3184.6032 | 9656.3272 | 3122.065 | 85.1403 | 618.989 | 271197.4471
2020060422 | 6 | 164724.8071 | 36888.8411 | 144488.4424 | 3184.4324 | 13508.9581 | 3936.942 | 165.8676 | 616.652 | 367514.9426
2020020615 | 2 | 130513.4231 | 60915.1729 | 196922.7679 | 3183.8184 | 14055.5608 | 39.2632 | 1.0664 | 602.0376 | 406233.1103
2020062520 | 6 | 176140.8087 | 41057.9793 | 161489.6585 | 3183.4549 | 12523.8951 | 3936.942 | 165.8676 | 616.652 | 399115.258
2020121418 | 12 | 189744.0694 | 50147.2637 | 182989.1306 | 3181.1739 | 11859.6547 | 3951.981 | 107.7725 | 618.989 | 442600.0349
2020121018 | 12 | 172907.8971 | 49198.0313 | 176886.2506 | 3178.2604 | 11632.7958 | 3951.981 | 107.7725 | 618.989 | 418481.9777
2020120112 | 12 | 133654.3965 | 56297.0966 | 194512.7626 | 3176.2268 | 12355.754 | 39.5198 | 1.0777 | 618.989 | 400655.8231
2020101713 | 10 | 123117.947 | 39638.6258 | 144494.0807 | 3173.8227 | 9753.6286 | 39.5098 | 1.1153 | 618.5357 | 320837.2655
2020052314 | 5 | 143352.7969 | 39853.9046 | 137288.693 | 3172.3257 | 12912.8123 | 39.3213 | 1.5364 | 615.4607 | 337236.851
2020051306 | 5 | 100259.8995 | 34957.0872 | 144873.0612 | 3172.1946 | 10506.9122 | 39.3213 | 1.5364 | 615.4607 | 294425.4731
2020052308 | 5 | 109771.4961 | 32181.2547 | 123121.3698 | 3170.2423 | 11472.4943 | 39.3213 | 1.5364 | 615.4607 | 280373.1755
2020051101 | 5 | 80901.9593 | 30437.02 | 104769.3658 | 3166.879 | 8724.2911 | 3932.134 | 153.6379 | 615.4607 | 232700.748
2020052115 | 5 | 116572.2509 | 44561.2782 | 161556.9439 | 3163.121 | 13342.3816 | 39.3213 | 1.5364 | 615.4607 | 339852.2941
2020060501 | 6 | 106767.1309 | 33453.5126 | 132955.3064 | 3162.9475 | 12087.8633 | 3936.942 | 165.8676 | 616.652 | 293146.2222
2020051500 | 5 | 81607.605 | 29880.9212 | 115162.4746 | 3162.5846 | 8034.5918 | 3932.134 | 153.6379 | 615.4607 | 242549.4098
2020101302 | 10 | 69119.0854 | 29160.9029 | 124390.4058 | 3161.5017 | 8746.4826 | 3950.976 | 111.5329 | 618.5357 | 239259.4229
2020120118 | 12 | 183686.5553 | 49464.3121 | 180541.2108 | 3158.2433 | 11703.6243 | 3951.981 | 107.7725 | 618.989 | 433232.6883
2020101402 | 10 | 68842.3914 | 29418.2765 | 128493.7826 | 3158.1913 | 8774.5679 | 3950.976 | 111.5329 | 618.5357 | 243368.2543
2020101421 | 10 | 113429.1848 | 33876.6751 | 152013.5529 | 3156.9292 | 11109.1839 | 3950.976 | 111.5329 | 618.5357 | 318266.5704
2020112207 | 11 | 103066.4396 | 34388.6575 | 119396.5166 | 3156.8591 | 9812.8402 | 39.518 | 0.93311 | 618.7569 | 270480.521
2020120819 | 12 | 181973.0287 | 47332.2486 | 176759.4925 | 3148.4622 | 11294.58 | 3951.981 | 107.7725 | 618.989 | 425186.5545
2020051318 | 5 | 130979.0598 | 33289.3326 | 133773.7821 | 3148.1885 | 9351.1714 | 275.2494 | 10.7547 | 615.4607 | 311442.999
2020031109 | 3 | 111912.5828 | 59163.5109 | 195897.723 | 3147.6828 | 13829.826 | 39.2906 | 1.2143 | 616.3706 | 384608.2009
2020061106 | 6 | 105603.3603 | 36398.9657 | 167168.1248 | 3141.695 | 12524.7746 | 39.3694 | 1.6587 | 616.652 | 325494.6005
2020061020 | 6 | 208095.5648 | 41875.9384 | 164939.2608 | 3141.661 | 13152.9755 | 3936.942 | 165.8676 | 616.652 | 435924.8621
2020092100 | 9 | 77789.3103 | 29046.6194 | 113123.3238 | 3140.3405 | 8730.8118 | 3950.388 | 126.9002 | 618.8489 | 236526.5428
2020051018 | 5 | 146533.5033 | 32320.8023 | 110494.853 | 3137.3852 | 8914.2857 | 275.2494 | 10.7547 | 615.4607 | 302302.2942
2020101303 | 10 | 68557.6689 | 29186.0976 | 129081.6998 | 3135.9188 | 9010.0503 | 3950.976 | 111.5329 | 618.5357 | 243652.4799
2020100715 | 10 | 118019.9659 | 48836.6536 | 187849.7276 | 3132.7 | 13325.2302 | 39.5098 | 1.1153 | 618.5357 | 371823.4381
2020051023 | 5 | 93823.6862 | 30981.7388 | 106581.692 | 3128.823 | 8653.4474 | 3932.134 | 153.6379 | 615.4607 | 247870.6201
2020052317 | 5 | 158228.0817 | 36716.2776 | 130443.835 | 3125.6004 | 12814.9893 | 39.3213 | 1.5364 | 615.4607 | 341985.1024
2020101800 | 10 | 82658.5015 | 30377.7422 | 115000.6389 | 3125.1479 | 8876.7554 | 3950.976 | 111.5329 | 618.5357 | 244719.8304
2020120919 | 12 | 177311.3129 | 47317.8088 | 176742.0288 | 3123.041 | 11297.1796 | 3951.981 | 107.7725 | 618.989 | 420470.1137
2020052206 | 5 | 85701.415 | 32136.8879 | 142788.7037 | 3122.4442 | 10795.7994 | 39.3213 | 1.5364 | 615.4607 | 275201.5686
2020100804 | 10 | 74979.5088 | 30826.2692 | 142286.2993 | 3121.9678 | 9908.465 | 3950.976 | 111.5329 | 618.5357 | 265803.5546
2020121119 | 12 | 163026.229 | 45363.1971 | 165214.6755 | 3119.2681 | 10989.3722 | 3951.981 | 107.7725 | 618.989 | 392391.4844
2020111509 | 11 | 129378.533 | 34824.2146 | 125775.1579 | 3118.8552 | 9725.1038 | 39.518 | 0.93311 | 618.7569 | 303481.0726
2020051019 | 5 | 144369.9968 | 33627.7619 | 111383.9914 | 3117.9344 | 8983.5757 | 3656.8846 | 142.8833 | 615.4607 | 305898.4888
2020091500 | 9 | 79498.0172 | 29261.1273 | 123738.7709 | 3113.2712 | 8812.1602 | 3950.388 | 126.9002 | 618.8489 | 249119.484
2020100105 | 10 | 83483.2603 | 32741.3726 | 156686.1849 | 3112.9125 | 10416.2451 | 3121.271 | 88.111 | 618.5357 | 290267.8931
2020101718 | 10 | 146724.8929 | 38353.1692 | 138300.2699 | 3111.5958 | 9911.7697 | 3950.976 | 111.5329 | 618.5357 | 341082.7421
2020100905 | 10 | 85769.5073 | 33334.8253 | 156150.6711 | 3111.344 | 10606.1805 | 3121.271 | 88.111 | 618.5357 | 292800.4459
2020060620 | 6 | 161157.6191 | 37059.9925 | 128254.5 | 3107.8533 | 11481.2807 | 3936.942 | 165.8676 | 616.652 | 345780.7072
2020062523 | 6 | 119238.6571 | 34092.3604 | 137673.2544 | 3107.7556 | 11480.5838 | 3936.942 | 165.8676 | 616.652 | 310312.0729
2020020607 | 2 | 126511.621 | 48385.8399 | 186714.9666 | 3107.057 | 12117.3365 | 39.2632 | 1.0664 | 602.0376 | 377479.1881
2020101304 | 10 | 71835.1696 | 30328.043 | 136404.4054 | 3103.8802 | 9634.6752 | 3950.976 | 111.5329 | 618.5357 | 255987.218
2020100822 | 10 | 99319.203 | 32189.686 | 143226.2772 | 3103.4189 | 9535.9569 | 3950.976 | 111.5329 | 618.5357 | 292055.5865
2020101509 | 10 | 104775.3217 | 50127.0543 | 191009.7003 | 3100.2892 | 12976.7833 | 39.5098 | 1.1153 | 618.5357 | 362648.3096
2020101320 | 10 | 127140.824 | 35821.5728 | 159054.6437 | 3098.7626 | 11034.5289 | 3950.976 | 111.5329 | 618.5357 | 340831.3766
2020061003 | 6 | 113446.3193 | 35516.8541 | 146762.1304 | 3097.8093 | 14166.5727 | 3110.1842 | 131.0354 | 616.652 | 316847.5574
2020101801 | 10 | 76602.4318 | 30031.5121 | 114191.8936 | 3097.0681 | 8793.3827 | 3950.976 | 111.5329 | 618.5357 | 237397.3329
2020052805 | 5 | 105354.3454 | 34412.2359 | 155010.7391 | 3096.9149 | 14221.4519 | 39.3213 | 1.5364 | 615.4607 | 312752.0056
2020102606 | 10 | 104558.8563 | 39685.1035 | 173320.6877 | 3094.3139 | 11126.686 | 197.5488 | 5.5766 | 618.5357 | 332607.3085
2020101804 | 10 | 72043.3968 | 29686.7834 | 114770.4109 | 3091.4834 | 9139.6278 | 3950.976 | 111.5329 | 618.5357 | 233412.7468
2020100712 | 10 | 103920.7098 | 51937.3353 | 201703.5372 | 3090.9938 | 13843.5981 | 39.5098 | 1.1153 | 618.5357 | 375155.3349
2020052522 | 5 | 190400.8163 | 37850.8641 | 145542.1267 | 3089.9707 | 12780.8852 | 3932.134 | 153.6379 | 615.4607 | 394365.8957
2020052800 | 5 | 129239.3316 | 35641.2625 | 137060.4027 | 3089.0903 | 12609.472 | 3932.134 | 153.6379 | 615.4607 | 322340.7918
2020051422 | 5 | 104179.8476 | 31539.3271 | 120461.0876 | 3088.5671 | 8292.9689 | 3932.134 | 153.6379 | 615.4607 | 272263.0309
2020101723 | 10 | 92250.1927 | 31134.4825 | 117514.6233 | 3087.9618 | 9134.7608 | 3950.976 | 111.5329 | 618.5357 | 257803.0657
2020101722 | 10 | 104917.2558 | 32210.8449 | 119459.9973 | 3087.5769 | 9277.8469 | 3950.976 | 111.5329 | 618.5357 | 273634.5663
2020120319 | 12 | 174990.1008 | 47093.9267 | 174802.8091 | 3085.9274 | 11292.0092 | 3951.981 | 107.7725 | 618.989 | 415943.5158
2020060504 | 6 | 92307.4097 | 32318.5191 | 138604.2467 | 3085.4739 | 12983.4997 | 196.8471 | 8.2934 | 616.652 | 280120.9416
2020102316 | 10 | 128379.3545 | 46631.2122 | 185826.4609 | 3085.3186 | 12903.9734 | 276.5683 | 7.8073 | 618.5357 | 377729.2308
2020051116 | 5 | 152924.6678 | 36991.5406 | 143167.1856 | 3084.3727 | 9633.7949 | 39.3213 | 1.5364 | 615.4607 | 346457.8799
2020050812 | 5 | 126600.665 | 43447.7834 | 151318.494 | 3082.6794 | 10206.6291 | 39.3213 | 1.5364 | 615.4607 | 335312.5693
2020051020 | 5 | 137060.2009 | 33868.6626 | 109852.084 | 3078.9731 | 8980.305 | 3932.134 | 153.6379 | 615.4607 | 297541.4581
2020051100 | 5 | 85232.1612 | 30492.4714 | 104910.9236 | 3077.2551 | 8666.1712 | 3932.134 | 153.6379 | 615.4607 | 237080.2153
2020052902 | 5 | 89434.9878 | 32081.5583 | 130075.8142 | 3075.8924 | 11174.9939 | 3932.134 | 153.6379 | 615.4607 | 270544.4792
2020061019 | 6 | 233735.8037 | 44574.678 | 169059.809 | 3075.4485 | 13673.903 | 2913.3371 | 122.7421 | 616.652 | 467772.3733
2020121006 | 12 | 106842.8411 | 39746.5399 | 160831.0632 | 3074.9119 | 10990.5529 | 3122.065 | 85.1403 | 618.989 | 325312.1034
2020100101 | 10 | 73339.9335 | 29464.7875 | 131329.7752 | 3073.8829 | 8555.306 | 3950.976 | 111.5329 | 618.5357 | 250444.7297
2020050715 | 5 | 121752.3545 | 39536.5905 | 146081.9659 | 3072.6303 | 10265.3819 | 39.3213 | 1.5364 | 615.4607 | 321365.2415
2020070103 | 7 | 105153.7653 | 35070.575 | 138352.8309 | 3072.5124 | 12635.6228 | 3740.0949 | 159.6478 | 617.3305 | 298802.3796
2020060109 | 6 | 104626.1838 | 43438.1541 | 172043.8707 | 3071.9631 | 12165.7983 | 39.3694 | 1.6587 | 616.652 | 336003.65
2020020516 | 2 | 138254.1958 | 58097.0503 | 188741.3675 | 3070.8776 | 13840.2552 | 39.2632 | 1.0664 | 602.0376 | 402646.1136
2020050912 | 5 | 150276.1862 | 36156.2542 | 120312.9747 | 3070.4871 | 9448.4972 | 39.3213 | 1.5364 | 615.4607 | 319920.7179
2020100821 | 10 | 115539.432 | 33963.0858 | 151407.7095 | 3068.9924 | 9875.9725 | 3950.976 | 111.5329 | 618.5357 | 318536.2368
2020121019 | 12 | 171889.904 | 46791.4015 | 171820.185 | 3067.9496 | 11264.7703 | 3951.981 | 107.7725 | 618.989 | 409512.9529
2020051217 | 5 | 135952.8313 | 34283.6798 | 136382.0389 | 3067.1563 | 9317.572 | 39.3213 | 1.5364 | 615.4607 | 319659.5967
2020120610 | 12 | 152051.8991 | 40414.8754 | 142339.3245 | 3065.3696 | 10119.9423 | 39.5198 | 1.0777 | 618.989 | 348650.9974
2020102811 | 10 | 110287.911 | 52338.2363 | 189453.8665 | 3063.9571 | 12074.601 | 39.5098 | 1.1153 | 618.5357 | 367877.7326
2020100109 | 10 | 99815.0695 | 49232.1934 | 191444.1723 | 3063.8484 | 11657.8003 | 39.5098 | 1.1153 | 618.5357 | 355872.2446
2020061500 | 6 | 82066.3666 | 28893.8681 | 115412.6184 | 3062.2536 | 8255.7653 | 3936.942 | 165.8676 | 616.652 | 242410.3337
2020052318 | 5 | 154618.9427 | 35498.3864 | 127529.0127 | 3061.1315 | 12221.003 | 275.2494 | 10.7547 | 615.4607 | 333829.9411
2020101802 | 10 | 73005.7662 | 29674.5054 | 113613.5347 | 3058.5968 | 8974.9615 | 3950.976 | 111.5329 | 618.5357 | 233008.4092
2020052904 | 5 | 86887.7779 | 32095.2349 | 135700.3154 | 3058.5357 | 11533.5948 | 511.1774 | 19.9729 | 615.4607 | 270422.0698
2020120520 | 12 | 174444.9091 | 42983.0078 | 142918.3476 | 3056.8183 | 10311.1235 | 3951.981 | 107.7725 | 618.989 | 378392.9489
2020100722 | 10 | 99578.2436 | 32062.2421 | 144984.9459 | 3056.4128 | 9553.4737 | 3950.976 | 111.5329 | 618.5357 | 293916.3625
2020060505 | 6 | 97307.1162 | 32317.933 | 149753.2621 | 3055.3916 | 13717.6444 | 39.3694 | 1.6587 | 616.652 | 296809.0275
2020062622 | 6 | 169711.4841 | 38678.9383 | 139428.4748 | 3052.9473 | 13067.7631 | 3936.942 | 165.8676 | 616.652 | 368659.0693
2020121222 | 12 | 141053.7899 | 37275.996 | 127902.4604 | 3049.1928 | 9844.692 | 3951.981 | 107.7725 | 618.989 | 323804.8737
2020100820 | 10 | 130378.8093 | 36703.0962 | 160059.6472 | 3047.4573 | 10061.8362 | 3950.976 | 111.5329 | 618.5357 | 344931.8907
2020050714 | 5 | 110997.2551 | 41605.5893 | 148878.2672 | 3046.91 | 10422.0315 | 39.3213 | 1.5364 | 615.4607 | 315606.3715
2020101803 | 10 | 71237.5885 | 29477.775 | 113689.264 | 3045.8504 | 8976.2426 | 3950.976 | 111.5329 | 618.5357 | 231107.765
2020121406 | 12 | 107204.6592 | 38848.0181 | 161615.4363 | 3045.0186 | 10812.8898 | 3122.065 | 85.1403 | 618.989 | 325352.2163
2020051421 | 5 | 119918.8591 | 32887.9418 | 125994.3198 | 3039.3553 | 8723.2705 | 3932.134 | 153.6379 | 615.4607 | 295264.9792
2020022711 | 2 | 123227.4123 | 63254.1048 | 204042.4907 | 3038.1825 | 14147.5133 | 39.2632 | 1.0664 | 602.0376 | 408352.0709
2020123105 | 12 | 99679.0349 | 36975.6484 | 120819.4492 | 3037.5338 | 10009.4603 | 3951.981 | 107.7725 | 618.989 | 275199.8691
2020120719 | 12 | 183011.8162 | 46754.2722 | 177576.9359 | 3036.655 | 11397.3052 | 3951.981 | 107.7725 | 618.989 | 426455.727
2020050910 | 5 | 145327.1026 | 36486.2993 | 121667.5894 | 3028.577 | 9603.4843 | 39.3213 | 1.5364 | 615.4607 | 316769.3709
2020121419 | 12 | 186324.3892 | 47290.7574 | 177404.6446 | 3025.7299 | 11360.5096 | 3951.981 | 107.7725 | 618.989 | 430084.7732
2020100113 | 10 | 102855.8002 | 51331.1862 | 191805.3195 | 3021.7516 | 13528.5285 | 39.5098 | 1.1153 | 618.5357 | 363201.7468
2020050707 | 5 | 101727.2652 | 37516.0858 | 147567.9536 | 3019.6214 | 9790.3096 | 39.3213 | 1.5364 | 615.4607 | 300277.554
2020120219 | 12 | 175810.9994 | 46932.9356 | 177411.6165 | 3019.2103 | 11412.8036 | 3951.981 | 107.7725 | 618.989 | 419266.3079
2020061323 | 6 | 95092.2266 | 29873.181 | 104899.5282 | 3017.0045 | 8402.4329 | 3936.942 | 165.8676 | 616.652 | 246003.8348
2020050914 | 5 | 143929.1535 | 35150.4343 | 117334.3042 | 3015.6662 | 9337.9939 | 39.3213 | 1.5364 | 615.4607 | 309423.8705
2020120119 | 12 | 180557.2632 | 47014.4934 | 174348.5453 | 3013.574 | 11300.85 | 3951.981 | 107.7725 | 618.989 | 420913.4685
2020050913 | 5 | 145944.5417 | 35640.5827 | 118361.4635 | 3010.3773 | 9423.574 | 39.3213 | 1.5364 | 615.4607 | 313036.8577
2020061504 | 6 | 73723.8283 | 28674.4305 | 126183.2101 | 3009.9928 | 9351.2602 | 196.8471 | 8.2934 | 616.652 | 241764.5143
2020100900 | 10 | 78406.8742 | 30144.4733 | 133016.1487 | 3006.4199 | 8798.5999 | 3950.976 | 111.5329 | 618.5357 | 258053.5606
2020060302 | 6 | 108488.3918 | 32572.7707 | 133426.3863 | 3005.1789 | 12505.1351 | 3936.942 | 165.8676 | 616.652 | 294717.3244
2020061401 | 6 | 78317.6745 | 28620.2456 | 102062.493 | 3003.7049 | 8093.0847 | 3936.942 | 165.8676 | 616.652 | 224816.6643
2020022715 | 2 | 130097.2141 | 61921.5088 | 198141.9069 | 3001.8875 | 14209.928 | 39.2632 | 1.0664 | 602.0376 | 408014.8125
2020101311 | 10 | 104304.7987 | 51014.1268 | 193467.7435 | 3001.1399 | 11646.1434 | 39.5098 | 1.1153 | 618.5357 | 364093.1131
2020050809 | 5 | 119100.1468 | 42860.493 | 153238.8507 | 2993.0236 | 10518.0919 | 39.3213 | 1.5364 | 615.4607 | 329366.9244
2020050811 | 5 | 128770.7884 | 43735.5805 | 153505.2971 | 2988.1941 | 10248.3582 | 39.3213 | 1.5364 | 615.4607 | 339904.5367
2020120106 | 12 | 109752.2 | 39449.5694 | 163023.5238 | 2987.1937 | 10801.977 | 3122.065 | 85.1403 | 618.989 | 329840.6582
2020120806 | 12 | 113740.3952 | 40802.1033 | 167808.9337 | 2987.104 | 11021.652 | 3122.065 | 85.1403 | 618.989 | 340186.3825
2020121305 | 12 | 89731.6377 | 34493.9769 | 119498.0853 | 2986.1514 | 9502.1151 | 3951.981 | 107.7725 | 618.989 | 260890.709
2020050708 | 5 | 106661.4159 | 40075.2476 | 149216.9615 | 2985.3763 | 9851.251 | 39.3213 | 1.5364 | 615.4607 | 309446.5708
2020052309 | 5 | 120474.4057 | 35211.9383 | 126396.6104 | 2984.6944 | 11960.7288 | 39.3213 | 1.5364 | 615.4607 | 297684.6961
2020052223 | 5 | 98185.294 | 30591.2822 | 113739.9217 | 2982.194 | 10987.6738 | 3932.134 | 153.6379 | 615.4607 | 261187.5984
2020120306 | 12 | 109565.0956 | 39491.4691 | 163518.8321 | 2982.188 | 10887.5589 | 3122.065 | 85.1403 | 618.989 | 330271.3379
2020051010 | 5 | 135441.7914 | 32332.7362 | 111700.8219 | 2981.5071 | 8842.0693 | 39.3213 | 1.5364 | 615.4607 | 291955.2443
2020050915 | 5 | 149872.6839 | 34656.7381 | 117541.3468 | 2980.9478 | 9301.1041 | 39.3213 | 1.5364 | 615.4607 | 315009.1392
2020020420 | 2 | 165846.9961 | 48846.6268 | 175223.7143 | 2979.4395 | 12162.7979 | 3926.32 | 106.6418 | 602.0376 | 409694.5739
2020120419 | 12 | 169197.7507 | 46093.2707 | 166895.8529 | 2977.5128 | 11262.5602 | 3951.981 | 107.7725 | 618.989 | 401105.69
2020032312 | 3 | 137838.9835 | 48998.7659 | 170700.3637 | 2976.9565 | 11020.2538 | 39.2906 | 1.2143 | 616.3706 | 372192.1988
2020031107 | 3 | 119371.3375 | 51256.8524 | 190193.4987 | 2976.5493 | 12793.4651 | 39.2906 | 1.2143 | 616.3706 | 377248.5785
2020050814 | 5 | 125024.8184 | 42033.7273 | 143143.8769 | 2976.1336 | 10086.5758 | 39.3213 | 1.5364 | 615.4607 | 323921.4505
2020052307 | 5 | 96690.3221 | 29669.1374 | 118822.685 | 2975.3496 | 11347.1629 | 39.3213 | 1.5364 | 615.4607 | 260160.9755
2020050813 | 5 | 124549.992 | 43022.8398 | 147534.5935 | 2974.2311 | 10101.3146 | 39.3213 | 1.5364 | 615.4607 | 328839.2894
2020100802 | 10 | 70938.9606 | 29729.4653 | 132518.4055 | 2973.5553 | 8961.8947 | 3950.976 | 111.5329 | 618.5357 | 249803.3259
2020051613 | 5 | 115969.215 | 34195.8437 | 118839.6253 | 2973.1227 | 10493.2392 | 39.3213 | 1.5364 | 615.4607 | 283127.3644
2020111915 | 11 | 108597.284 | 52155.5219 | 171778.9749 | 2971.3403 | 11914.5711 | 39.518 | 0.93311 | 618.7569 | 348076.9004
2020100100 | 10 | 78126.229 | 29869.7318 | 134138.4068 | 2970.863 | 8715.5758 | 3950.976 | 111.5329 | 618.5357 | 258501.8509
2020031118 | 3 | 144064.1656 | 47251.3722 | 169637.1426 | 2969.1078 | 12295.3307 | 3889.7694 | 120.2152 | 616.3706 | 380843.4741
2020051009 | 5 | 129161.5151 | 31606.7395 | 110096.8535 | 2966.64 | 8921.2955 | 39.3213 | 1.5364 | 615.4607 | 283409.362
2020051117 | 5 | 152584.7203 | 35375.9729 | 139443.972 | 2964.9979 | 9503.643 | 39.3213 | 1.5364 | 615.4607 | 340529.6247
2020061105 | 6 | 95716.6948 | 31971.1199 | 151561.2592 | 2963.8153 | 12556.8872 | 39.3694 | 1.6587 | 616.652 | 295427.4563
2020100912 | 10 | 103203.2629 | 51019.7981 | 191138 | 2960.7182 | 13434.5143 | 39.5098 | 1.1153 | 618.5357 | 362415.4543
2020050911 | 5 | 150595.17 | 36443.3007 | 121305.9189 | 2960.0533 | 9623.9056 | 39.3213 | 1.5364 | 615.4607 | 321584.6669
2020120706 | 12 | 113040.7364 | 40113.9059 | 163856.6654 | 2958.5176 | 11006.1388 | 3122.065 | 85.1403 | 618.989 | 334802.1584
2020031119 | 3 | 153892.9716 | 46682.9511 | 166951.7292 | 2955.4445 | 12018.7177 | 3929.06 | 121.4295 | 616.3706 | 387168.6742
2020031117 | 3 | 134024.4295 | 47103.6728 | 170601.4547 | 2954.5218 | 12471.7883 | 1021.5556 | 31.5717 | 616.3706 | 368825.365
2020101715 | 10 | 128119.9022 | 38028.6774 | 139953.5512 | 2954.07 | 9746.4933 | 39.5098 | 1.1153 | 618.5357 | 319461.855
2020052110 | 5 | 104177.3981 | 44251.7195 | 164468.9416 | 2953.9022 | 12131.242 | 39.3213 | 1.5364 | 615.4607 | 328639.5217
2020031116 | 3 | 133816.8192 | 49954.7885 | 174914.0153 | 2951.2416 | 12936.409 | 39.2906 | 1.2143 | 616.3706 | 375230.1492
2020052803 | 5 | 101932.7763 | 34174.2468 | 136016.2592 | 2949.1361 | 12560.1901 | 3735.5273 | 145.956 | 615.4607 | 292129.5526
2020120320 | 12 | 171821.6397 | 44279.4234 | 169583.0965 | 2948.3052 | 10879.9375 | 3951.981 | 107.7725 | 618.989 | 404191.1447
2020123100 | 12 | 116695.227 | 36961.2347 | 119677.0368 | 2947.6566 | 9092.6933 | 3951.981 | 107.7725 | 618.989 | 290052.5909
2020060421 | 6 | 193951.1338 | 39698.4319 | 154422.4717 | 2946.2075 | 14431.1661 | 3936.942 | 165.8676 | 616.652 | 410168.8726
2020120521 | 12 | 164997.182 | 41444.2987 | 139519.7043 | 2943.734 | 10194.8637 | 3951.981 | 107.7725 | 618.989 | 363778.5252
2020102609 | 10 | 112474.1327 | 50734.0894 | 190230.7661 | 2943.6475 | 12029.8214 | 39.5098 | 1.1153 | 618.5357 | 369071.6178
2020031110 | 3 | 112117.8209 | 60008.7004 | 195507.1358 | 2941.6762 | 14012.3256 | 39.2906 | 1.2143 | 616.3706 | 385244.5344
2020120511 | 12 | 150596.5169 | 45631.5338 | 151500.5514 | 2941.2685 | 10185.2448 | 39.5198 | 1.0777 | 618.989 | 361514.702
2020120605 | 12 | 96925.4276 | 35653.7618 | 124177.3629 | 2938.2838 | 9738.3596 | 3951.981 | 107.7725 | 618.989 | 274111.9384
2020120510 | 12 | 144461.2488 | 44761.2481 | 150365.3469 | 2937.9367 | 10095.6418 | 39.5198 | 1.0777 | 618.989 | 353281.0089
2020101712 | 10 | 127034.2562 | 40134.301 | 146971.1117 | 2937.4618 | 9777.958 | 39.5098 | 1.1153 | 618.5357 | 327514.2496
2020070122 | 7 | 190152.9751 | 40800.8884 | 153794.7201 | 2936.9978 | 13841.4239 | 3936.942 | 168.0504 | 617.3305 | 406249.3282
2020102304 | 10 | 74443.0231 | 31021.6784 | 137739.8192 | 2934.6779 | 9951.7531 | 3950.976 | 111.5329 | 618.5357 | 260771.9962
2020060111 | 6 | 113373.6003 | 46257.8426 | 175522.8877 | 2934.4828 | 12935.1563 | 39.3694 | 1.6587 | 616.652 | 351681.6497
2020050909 | 5 | 135703.6427 | 35495.9054 | 119736.2742 | 2934.3099 | 9614.7385 | 39.3213 | 1.5364 | 615.4607 | 304141.1892
2020050916 | 5 | 161201.9251 | 34579.3801 | 117110.5866 | 2933.6106 | 9371.5007 | 39.3213 | 1.5364 | 615.4607 | 325853.3215
2020051503 | 5 | 71914.3613 | 29469.7106 | 115279.3953 | 2933.0779 | 8307.8501 | 3735.5273 | 145.956 | 615.4607 | 232401.3392
2020051502 | 5 | 73372.0972 | 29544.63 | 113867.4135 | 2932.2256 | 8097.1192 | 3932.134 | 153.6379 | 615.4607 | 232514.7182
2020120513 | 12 | 157845.6471 | 45338.4643 | 151203.7537 | 2932.091 | 10317.443 | 39.5198 | 1.0777 | 618.989 | 368296.9857
2020123023 | 12 | 131966.6931 | 37780.4238 | 123190.957 | 2928.6881 | 9391.6928 | 3951.981 | 107.7725 | 618.989 | 309937.1974
2020120920 | 12 | 173359.0838 | 44501.1469 | 170961.7914 | 2926.0648 | 10942.4839 | 3951.981 | 107.7725 | 618.989 | 407369.3133
2020100823 | 10 | 87035.7608 | 31004.0465 | 137231.4643 | 2925.8509 | 9169.3976 | 3950.976 | 111.5329 | 618.5357 | 272047.5647
2020062522 | 6 | 140458.0079 | 35869.9219 | 143262.3884 | 2921.5714 | 11945.9039 | 3936.942 | 165.8676 | 616.652 | 339177.2552
2020120820 | 12 | 177725.9529 | 44612.4113 | 171712.4952 | 2918.542 | 10866.8482 | 3951.981 | 107.7725 | 618.989 | 412514.9921
2020060923 | 6 | 166536.2944 | 38035.7838 | 150406.1389 | 2918.3337 | 13028.9223 | 3936.942 | 165.8676 | 616.652 | 375644.9347
2020020616 | 2 | 144113.5193 | 59328.8875 | 190775.5111 | 2916.3198 | 13663.0119 | 39.2632 | 1.0664 | 602.0376 | 411439.6168
2020052820 | 5 | 173468.95 | 39442.2036 | 155610.7392 | 2913.9739 | 12396.2886 | 3932.134 | 153.6379 | 615.4607 | 388533.3879
2020120509 | 12 | 137429.6871 | 41882.6666 | 149154.4653 | 2912.5704 | 9922.7042 | 39.5198 | 1.0777 | 618.989 | 341961.6802
2020121506 | 12 | 112603.1705 | 40806.0902 | 165244.4442 | 2911.8866 | 10945.6701 | 3122.065 | 85.1403 | 618.989 | 336337.456
2020121106 | 12 | 103456.5892 | 38489.4052 | 157057.2807 | 2909.9841 | 10894.2701 | 3122.065 | 85.1403 | 618.989 | 316633.7237
2020120508 | 12 | 124183.6967 | 38472.603 | 145988.5609 | 2907.8575 | 9847.0641 | 39.5198 | 1.0777 | 618.989 | 322059.3687
2020121300 | 12 | 108351.4329 | 35020.0511 | 119713.7155 | 2907.53 | 9393.9358 | 3951.981 | 107.7725 | 618.989 | 280065.4078
2020120220 | 12 | 172533.3531 | 44218.6534 | 172993.7656 | 2905.5633 | 10929.0251 | 3951.981 | 107.7725 | 618.989 | 408259.103
2020121120 | 12 | 160228.4626 | 42864.5075 | 159572.346 | 2903.5797 | 10618.218 | 3951.981 | 107.7725 | 618.989 | 380865.8565
2020123101 | 12 | 106061.3819 | 36370.6134 | 116989.5953 | 2903.5557 | 8870.9436 | 3951.981 | 107.7725 | 618.989 | 275874.8325
2020022716 | 2 | 145266.832 | 60243.0269 | 193004.6509 | 2903.427 | 13913.0111 | 39.2632 | 1.0664 | 602.0376 | 415973.3152
2020120512 | 12 | 157908.3854 | 45773.2201 | 150440.8622 | 2897.8005 | 10246.0224 | 39.5198 | 1.0777 | 618.989 | 367925.8772
2020050908 | 5 | 124906.1775 | 33844.5882 | 118532.0439 | 2897.2223 | 9633.5938 | 39.3213 | 1.5364 | 615.4607 | 290469.944
2020012813 | 1 | 116672.5063 | 60630.0331 | 204947.6864 | 2894.0189 | 14080.8796 | 39.2683 | 1.0176 | 623.4066 | 399888.8167
2020070202 | 7 | 112556.8961 | 35591.3108 | 139500.5424 | 2891.313 | 12514.5571 | 3936.942 | 168.0504 | 617.3305 | 307776.9422
2020101420 | 10 | 128228.0799 | 36072.846 | 159655.9324 | 2890.4717 | 11148.5114 | 3950.976 | 111.5329 | 618.5357 | 342676.8861
2020070120 | 7 | 232060.2504 | 45443.9286 | 166137.8962 | 2887.5633 | 14650.032 | 3936.942 | 168.0504 | 617.3305 | 465901.9934
2020061101 | 6 | 107299.3285 | 33297.1419 | 135768.4203 | 2887.4693 | 12080.6803 | 3936.942 | 165.8676 | 616.652 | 296052.5019
2020050810 | 5 | 124513.4651 | 43778.2289 | 154636.7579 | 2884.0989 | 10513.453 | 39.3213 | 1.5364 | 615.4607 | 336982.3223
2020031115 | 3 | 123597.4341 | 54667.9257 | 180860.7564 | 2883.3793 | 13637.0965 | 39.2906 | 1.2143 | 616.3706 | 376303.4674
2020052111 | 5 | 108016.9007 | 45131.9514 | 166553.2356 | 2883.161 | 12492.3165 | 39.3213 | 1.5364 | 615.4607 | 335733.8836
2020100104 | 10 | 74462.6792 | 30301.7232 | 142340.3761 | 2883.1222 | 9822.916 | 3950.976 | 111.5329 | 618.5357 | 264491.8613
2020100714 | 10 | 105493.2429 | 51122.7867 | 193157.6745 | 2882.2308 | 13983.6968 | 39.5098 | 1.1153 | 618.5357 | 367298.7924
2020031121 | 3 | 136460.6257 | 40792.4225 | 153655.7679 | 2880.1944 | 11076.8962 | 3929.06 | 121.4295 | 616.3706 | 349532.7669
2020123104 | 12 | 96408.5238 | 36190.0662 | 117539.5827 | 2878.8443 | 9547.6038 | 3951.981 | 107.7725 | 618.989 | 267243.3634
2020120720 | 12 | 178220.4521 | 44414.3989 | 173411.4734 | 2878.4691 | 11048.5118 | 3951.981 | 107.7725 | 618.989 | 414652.0479
2020121020 | 12 | 169432.7088 | 43965.2579 | 166895.3243 | 2873.2546 | 10877.7848 | 3951.981 | 107.7725 | 618.989 | 398723.073
2020032910 | 3 | 134898.2167 | 33074.1114 | 118694.4024 | 2873.1673 | 8928.3574 | 39.2906 | 1.2143 | 616.3706 | 299125.1307
2020050619 | 5 | 133988.1615 | 33311.6554 | 131324.4438 | 2872.2009 | 9205.3712 | 3656.8846 | 142.8833 | 615.4607 | 315117.0614
2020123102 | 12 | 100058.4151 | 36099.372 | 116414.0119 | 2870.4776 | 8890.0194 | 3951.981 | 107.7725 | 618.989 | 269011.0387
2020100801 | 10 | 73047.7649 | 29904.5033 | 132499.0263 | 2869.4493 | 8725.4904 | 3950.976 | 111.5329 | 618.5357 | 251727.2788
2020121301 | 12 | 97630.8334 | 34452.9308 | 117574.6672 | 2869.4026 | 9175.5329 | 3951.981 | 107.7725 | 618.989 | 266382.1094
2020060304 | 6 | 97675.9684 | 32309.106 | 141880.3802 | 2869.1681 | 13379.5869 | 196.8471 | 8.2934 | 616.652 | 288936.002
2020102302 | 10 | 71536.7842 | 30029.6595 | 130034.337 | 2868.996 | 9082.7833 | 3950.976 | 111.5329 | 618.5357 | 248233.6046
2020051218 | 5 | 135303.8827 | 33389.6195 | 132303.1924 | 2868.8827 | 9168.6582 | 275.2494 | 10.7547 | 615.4607 | 313935.7002
2020031106 | 3 | 121269.5959 | 46143.5367 | 175538.8311 | 2868.2577 | 12109.0155 | 39.2906 | 1.2143 | 616.3706 | 358586.1124
2020011219 | 1 | 188860.0447 | 45373.7071 | 148324.8172 | 2868.0485 | 11173.3325 | 3926.827 | 101.7612 | 623.4066 | 401251.9447
2020100102 | 10 | 70995.3647 | 29317.4745 | 130606.0893 | 2867.5392 | 8884.0234 | 3950.976 | 111.5329 | 618.5357 | 247351.5357
2020032006 | 3 | 90274.2768 | 38572.6312 | 156913.6992 | 2866.4639 | 10375.2302 | 39.2906 | 1.2143 | 616.3706 | 299659.1768
2020120120 | 12 | 175398.8397 | 44168.6179 | 168734.59 | 2865.0573 | 11001.851 | 3951.981 | 107.7725 | 618.989 | 406847.6985
2020051501 | 5 | 76182.0263 | 29575.4612 | 113950.5292 | 2864.6981 | 8054.253 | 3932.134 | 153.6379 | 615.4607 | 235328.2005
2020120613 | 12 | 162760.1176 | 41580.4037 | 141905.9281 | 2863.9336 | 10166.6602 | 39.5198 | 1.0777 | 618.989 | 359936.6298
2020121303 | 12 | 87544.6932 | 33902.1518 | 116730.2054 | 2862.1261 | 9220.2561 | 3951.981 | 107.7725 | 618.989 | 254938.1752
2020051205 | 5 | 96369.0076 | 32554.3188 | 135097.8038 | 2861.1799 | 10076.0643 | 39.3213 | 1.5364 | 615.4607 | 277614.6928
2020121420 | 12 | 182011.3781 | 45051.7436 | 171996.0977 | 2859.0305 | 11058.8516 | 3951.981 | 107.7725 | 618.989 | 417655.8441
2020121302 | 12 | 91058.3686 | 34124.8127 | 116620.3304 | 2856.4232 | 9026.0902 | 3951.981 | 107.7725 | 618.989 | 258364.7677
2020121316 | 12 | 191308.873 | 43779.7893 | 146865.5559 | 2856.0246 | 10355.9868 | 3675.3423 | 100.2285 | 618.989 | 399560.7894
2020052018 | 5 | 128043.8226 | 34796.7765 | 144891.2982 | 2855.0719 | 11624.7808 | 275.2494 | 10.7547 | 615.4607 | 323113.2149
2020120614 | 12 | 165536.7859 | 41940.085 | 141032.0913 | 2855.0054 | 10247.534 | 39.5198 | 1.0777 | 618.989 | 362271.0883
2020101705 | 10 | 83007.7394 | 31762.8795 | 129614.6413 | 2854.2965 | 9642.7997 | 3121.271 | 88.111 | 618.5357 | 260710.2742
2020022016 | 2 | 141764.933 | 60173.8769 | 193247.2262 | 2854.108 | 12733.4384 | 39.2632 | 1.0664 | 602.0376 | 411415.9496
2020121304 | 12 | 87013.1361 | 34071.0816 | 117300.1359 | 2853.7753 | 9283.6103 | 3951.981 | 107.7725 | 618.989 | 255200.4818
2020120600 | 12 | 117305.9991 | 36960.0421 | 125667.0523 | 2851.9241 | 9637.7428 | 3951.981 | 107.7725 | 618.989 | 297101.5029
2020032911 | 3 | 140273.5344 | 33498.9884 | 119287.3849 | 2850.974 | 8937.5224 | 39.2906 | 1.2143 | 616.3706 | 305505.2795
2020121223 | 12 | 122989.8214 | 35806.2941 | 121701.6431 | 2850.7908 | 9604.4108 | 3951.981 | 107.7725 | 618.989 | 297631.7027
2020060500 | 6 | 119588.6148 | 33864.16 | 134998.974 | 2845.1174 | 12360.2354 | 3936.942 | 165.8676 | 616.652 | 308376.5632
2020120601 | 12 | 106088.6244 | 36108.3366 | 123930.4814 | 2842.6003 | 9387.2724 | 3951.981 | 107.7725 | 618.989 | 283036.0577
2020060301 | 6 | 120341.8323 | 33421.4677 | 135797.6834 | 2841.1254 | 12724.5126 | 3936.942 | 165.8676 | 616.652 | 309846.083
2020121317 | 12 | 209306.737 | 44814.7419 | 148881.6432 | 2840.9631 | 10373.2184 | 3951.981 | 107.7725 | 618.989 | 420896.0462
2020111508 | 11 | 112583.0803 | 33083.1054 | 120810.7556 | 2839.7212 | 9728.3961 | 39.518 | 0.93311 | 618.7569 | 279704.2665
2020120522 | 12 | 150847.4027 | 39586.1031 | 134328.6473 | 2838.2072 | 10145.1485 | 3951.981 | 107.7725 | 618.989 | 342424.2514
2020101706 | 10 | 93012.411 | 32554.6101 | 138135.5471 | 2837.0586 | 9689.512 | 197.5488 | 5.5766 | 618.5357 | 277050.7999
2020123103 | 12 | 96794.7713 | 36092.9444 | 116137.8508 | 2835.7534 | 9177.398 | 3951.981 | 107.7725 | 618.989 | 265717.4604
2020101213 | 10 | 137277.8609 | 33593.2611 | 141183.689 | 2835.2792 | 12948.32 | 39.5098 | 1.1153 | 618.5357 | 328497.571
2020120420 | 12 | 165475.1051 | 43739.3823 | 161117.7314 | 2833.9201 | 10757.2177 | 3951.981 | 107.7725 | 618.989 | 388602.0992
2020100103 | 10 | 70834.7634 | 29395.807 | 134043.1959 | 2831.8581 | 9215.8006 | 3950.976 | 111.5329 | 618.5357 | 251002.4696
2020061215 | 6 | 132175.0964 | 46607.1312 | 163370.0344 | 2831.5653 | 11970.0876 | 39.3694 | 1.6587 | 616.652 | 357611.595
2020101710 | 10 | 127906.846 | 40753.6037 | 147809.8141 | 2828.145 | 9697.8898 | 39.5098 | 1.1153 | 618.5357 | 329655.4593
2020102303 | 10 | 71009.1911 | 30102.7155 | 131865.5365 | 2827.5698 | 9386.4625 | 3950.976 | 111.5329 | 618.5357 | 249872.5199
2020121314 | 12 | 170840.4622 | 41919.3493 | 142938.0615 | 2826.6742 | 10285.6455 | 39.5198 | 1.0777 | 618.989 | 369469.7792
2020100902 | 10 | 72150.9623 | 29723.1362 | 130274.7887 | 2826.4638 | 9112.8174 | 3950.976 | 111.5329 | 618.5357 | 248769.213
2020121312 | 12 | 168276.4035 | 41999.7831 | 143811.8939 | 2825.8503 | 10198.1359 | 39.5198 | 1.0777 | 618.989 | 367771.6533
2020061315 | 6 | 128866.9804 | 39255.8404 | 132538.1942 | 2825.7212 | 10918.5089 | 39.3694 | 1.6587 | 616.652 | 315062.9252
2020112007 | 11 | 101265.8301 | 39339.9989 | 163037.419 | 2825.267 | 10863.2204 | 39.518 | 0.93311 | 618.7569 | 317990.9433
2020052823 | 5 | 119218.4142 | 34290.1127 | 135381.5612 | 2824.8573 | 11426.793 | 3932.134 | 153.6379 | 615.4607 | 307842.971
2020031112 | 3 | 105017.584 | 58578.8277 | 193129.0806 | 2823.9545 | 14025.3337 | 39.2906 | 1.2143 | 616.3706 | 374231.6561
2020100904 | 10 | 76270.2563 | 30830.761 | 139940.8838 | 2823.9528 | 10067.656 | 3950.976 | 111.5329 | 618.5357 | 264614.5544
2020120507 | 12 | 108335.6541 | 37103.0533 | 140779.7736 | 2823.2392 | 9876.5619 | 197.599 | 5.3886 | 618.989 | 299740.2589
2020121313 | 12 | 169794.8502 | 41872.3998 | 143551.4007 | 2823.2247 | 10257.5096 | 39.5198 | 1.0777 | 618.989 | 368958.9714
2020051319 | 5 | 135157.8933 | 33373.9894 | 132644.4107 | 2822.5277 | 9430.5298 | 3656.8846 | 142.8833 | 615.4607 | 317844.5796
2020020517 | 2 | 159775.0037 | 56073.6376 | 187766.0469 | 2822.5072 | 13289.0933 | 2905.4768 | 78.9149 | 602.0376 | 423312.7179
2020112208 | 11 | 119910.9895 | 34519.6147 | 123557.4445 | 2821.0628 | 9850.1439 | 39.518 | 0.93311 | 618.7569 | 291318.4634
2020052602 | 5 | 114558.6425 | 33516.6346 | 133837.0898 | 2820.8597 | 12266.2613 | 3932.134 | 153.6379 | 615.4607 | 301700.7206
2020102605 | 10 | 91841.3113 | 34710.3067 | 151658.3902 | 2816.8608 | 10685.611 | 3121.271 | 88.111 | 618.5357 | 295540.3978
2020051105 | 5 | 91165.4039 | 32964.6717 | 130895.5984 | 2813.7212 | 10039.0759 | 39.3213 | 1.5364 | 615.4607 | 268534.7896
2020120821 | 12 | 165996.8781 | 42128.0237 | 166029.6287 | 2813.1633 | 10678.0682 | 3951.981 | 107.7725 | 618.989 | 392324.5046
2020100711 | 10 | 106464.6769 | 51842.9959 | 199451.3349 | 2810.6216 | 13903.7353 | 39.5098 | 1.1153 | 618.5357 | 375132.5254
2020040301 | 4 | 84311.8583 | 32243.0764 | 115474.3569 | 2809.5258 | 9018.9166 | 3936.353 | 140.6629 | 616.4806 | 248551.2305
2020120617 | 12 | 209442.9214 | 45117.1964 | 150164.2712 | 2806.5358 | 10463.4697 | 3951.981 | 107.7725 | 618.989 | 422673.1372
2020120604 | 12 | 95044.5784 | 35448.2081 | 122376.2966 | 2805.4846 | 9553.9574 | 3951.981 | 107.7725 | 618.989 | 269907.2677
2020120611 | 12 | 160270.7118 | 41843.2516 | 143404.6751 | 2805.1175 | 10151.0007 | 39.5198 | 1.0777 | 618.989 | 359134.3433
2020061502 | 6 | 72876.0848 | 28505.3129 | 114753.0381 | 2805.1127 | 8432.6924 | 3936.942 | 165.8676 | 616.652 | 232091.7024
2020100901 | 10 | 74131.8848 | 29792.1242 | 130656.3156 | 2804.6227 | 8821.2185 | 3950.976 | 111.5329 | 618.5357 | 250887.2104
2020051907 | 5 | 97964.7458 | 37470.4836 | 153636.6847 | 2802.8117 | 9852.4961 | 39.3213 | 1.5364 | 615.4607 | 302383.5404
2020051008 | 5 | 118695.2407 | 29992.5571 | 108098.7964 | 2802.299 | 8933.5513 | 39.3213 | 1.5364 | 615.4607 | 269178.763
2020120616 | 12 | 186848.9351 | 43200.9349 | 145078.1715 | 2799.2353 | 10365.5069 | 3675.3423 | 100.2285 | 618.989 | 392687.3435
2020061400 | 6 | 84373.892 | 29151.0367 | 103215.1649 | 2799.1833 | 8251.6759 | 3936.942 | 165.8676 | 616.652 | 232510.4144
2020120612 | 12 | 163905.3366 | 42047.8546 | 142580.7192 | 2798.8864 | 10131.4834 | 39.5198 | 1.0777 | 618.989 | 362123.8667
2020102301 | 10 | 73834.0319 | 30237.9594 | 130584.6538 | 2796.518 | 8800.3201 | 3950.976 | 111.5329 | 618.5357 | 250934.5277
2020120603 | 12 | 96105.5945 | 35530.2731 | 121933.367 | 2793.4466 | 9476.938 | 3951.981 | 107.7725 | 618.989 | 270518.3618
2020031120 | 3 | 149940.1078 | 43543.2286 | 160376.0344 | 2787.6234 | 11710.32 | 3929.06 | 121.4295 | 616.3706 | 373024.1742
2020101414 | 10 | 102790.7811 | 49997.3649 | 188457.5503 | 2787.4469 | 13372.9833 | 39.5098 | 1.1153 | 618.5357 | 358065.2873
2020120618 | 12 | 202096.6336 | 43953.5093 | 147512.7602 | 2786.069 | 10455.3315 | 3951.981 | 107.7725 | 618.989 | 411483.0462
2020120602 | 12 | 99564.7674 | 35678.5324 | 122686.0631 | 2785.609 | 9300.4731 | 3951.981 | 107.7725 | 618.989 | 274694.1876
2020121315 | 12 | 175187.3043 | 42170.0214 | 143416.0588 | 2785.2822 | 10252.2432 | 276.6387 | 7.5441 | 618.989 | 374714.0817
2020100713 | 10 | 103131.8935 | 51754.7801 | 198679.1908 | 2780.7418 | 13810.2861 | 39.5098 | 1.1153 | 618.5357 | 370816.0531
2020070204 | 7 | 103227.1284 | 35339.2158 | 146884.899 | 2779.5243 | 13317.5454 | 511.8025 | 21.8465 | 617.3305 | 302699.2925
2020101714 | 10 | 122309.5085 | 38826.8601 | 140829.7906 | 2772.6014 | 9750.5444 | 39.5098 | 1.1153 | 618.5357 | 315148.4658
2020101620 | 10 | 131539.9974 | 37068.0805 | 151175.7062 | 2772.5615 | 10262.8741 | 3950.976 | 111.5329 | 618.5357 | 337500.2642
2020101811 | 10 | 144629.5624 | 36456.3206 | 136027.4629 | 2770.3207 | 9695.9547 | 39.5098 | 1.1153 | 618.5357 | 330238.7821
2020050808 | 5 | 112858.8288 | 40831.0341 | 151667.1445 | 2769.0519 | 10463.507 | 39.3213 | 1.5364 | 615.4607 | 319245.8847
2020051118 | 5 | 151220.6905 | 34869.8953 | 135749.5352 | 2768.2229 | 9370.8587 | 275.2494 | 10.7547 | 615.4607 | 334880.6673
2020121318 | 12 | 201327.8817 | 43747.7458 | 145986.9108 | 2766.1218 | 10350.9894 | 3951.981 | 107.7725 | 618.989 | 408858.3921
2020101621 | 10 | 120638.2426 | 34801.811 | 142449.9402 | 2764.8803 | 10057.4684 | 3950.976 | 111.5329 | 618.5357 | 315393.3871
2020061503 | 6 | 71597.083 | 28527.1696 | 120231.4421 | 2762.9937 | 8759.875 | 3110.1842 | 131.0354 | 616.652 | 235736.435
2020051320 | 5 | 132188.0143 | 33975.3888 | 130128.689 | 2762.2593 | 9310.4143 | 3932.134 | 153.6379 | 615.4607 | 313065.9982
2020101704 | 10 | 77878.8049 | 30754.6969 | 122565.1095 | 2761.9818 | 9502.4875 | 3950.976 | 111.5329 | 618.5357 | 248144.1251
2020051910 | 5 | 107663.989 | 43477.9372 | 161036.237 | 2761.9446 | 11307.6274 | 39.3213 | 1.5364 | 615.4607 | 326904.0536
2020050907 | 5 | 112855.9875 | 32386.4218 | 116503.1183 | 2758.3606 | 9705.5585 | 39.3213 | 1.5364 | 615.4607 | 274865.7652
2020120615 | 12 | 169928.5001 | 42003.6855 | 141883.3143 | 2757.8007 | 10295.4484 | 276.6387 | 7.5441 | 618.989 | 367771.9208
2020120523 | 12 | 132693.6985 | 38122.7198 | 128390.7192 | 2755.8497 | 9880.1629 | 3951.981 | 107.7725 | 618.989 | 316521.8927
2020101411 | 10 | 103051.7518 | 51025.7961 | 191554.4705 | 2755.4176 | 13605.9044 | 39.5098 | 1.1153 | 618.5357 | 362652.5011
2020040812 | 4 | 119265.0643 | 41955.5315 | 152292.2359 | 2755.052 | 9966.9774 | 39.3635 | 1.4066 | 616.4806 | 326892.1118
2020120921 | 12 | 161481.9162 | 41523.0556 | 164399.8774 | 2754.8115 | 10665.0603 | 3951.981 | 107.7725 | 618.989 | 385503.4636
2020101711 | 10 | 129982.6079 | 40513.7266 | 147977.226 | 2754.2904 | 9730.1915 | 39.5098 | 1.1153 | 618.5357 | 331617.2032
2020070201 | 7 | 123047.8092 | 36302.7836 | 141060.9063 | 2752.4301 | 12530.0275 | 3936.942 | 168.0504 | 617.3305 | 320416.2795
2020100110 | 10 | 102492.2489 | 50867.5574 | 192383.7824 | 2748.0886 | 12538.3734 | 39.5098 | 1.1153 | 618.5357 | 361689.2116
2020123022 | 12 | 150096.0679 | 39010.962 | 127391.6382 | 2746.6896 | 9567.6868 | 3951.981 | 107.7725 | 618.989 | 333491.7871
2020100114 | 10 | 108179.3495 | 50399.282 | 184529.6219 | 2746.54 | 12860.6881 | 39.5098 | 1.1153 | 618.5357 | 359374.6423
2020102317 | 10 | 140678.5915 | 45244.9145 | 179300.5093 | 2740.8737 | 12828.7168 | 3674.4077 | 103.7256 | 618.5357 | 385190.2747
2020041214 | 4 | 145872.8292 | 30946.8088 | 109777.297 | 2733.8548 | 8746.3646 | 39.3635 | 1.4066 | 616.4806 | 298734.4051
2020040813 | 4 | 114999.7719 | 41383.6324 | 149304.5843 | 2728.5599 | 9848.3961 | 39.3635 | 1.4066 | 616.4806 | 318922.1953
2020061404 | 6 | 71426.1871 | 27585.2342 | 101328.8493 | 2726.3555 | 8527.0559 | 196.8471 | 8.2934 | 616.652 | 212415.4745
2020121121 | 12 | 152665.731 | 40241.4488 | 153291.3902 | 2726.1577 | 10323.6924 | 3951.981 | 107.7725 | 618.989 | 363927.1626
2020112209 | 11 | 136341.5655 | 36273.1786 | 127956.2526 | 2722.0444 | 9935.4546 | 39.518 | 0.93311 | 618.7569 | 313887.7037
2020051102 | 5 | 79814.9084 | 30653.9788 | 107908.0396 | 2721.0742 | 8879.8785 | 3932.134 | 153.6379 | 615.4607 | 234679.1121
2020052310 | 5 | 130441.958 | 37101.5611 | 129468.672 | 2720.6089 | 12208.7007 | 39.3213 | 1.5364 | 615.4607 | 312597.8191
2020051402 | 5 | 77535.6971 | 30003.7464 | 112213.2209 | 2716.3424 | 8734.1906 | 3932.134 | 153.6379 | 615.4607 | 235904.43
2020120321 | 12 | 159957.8396 | 41496.254 | 162642.3813 | 2713.0277 | 10562.8683 | 3951.981 | 107.7725 | 618.989 | 382051.1135
2020052723 | 5 | 149842.4025 | 37038.0721 | 141376.2981 | 2712.0959 | 12795.9529 | 3932.134 | 153.6379 | 615.4607 | 348466.0543
2020020421 | 2 | 158034.3984 | 45505.6321 | 168092.7036 | 2711.284 | 11710.4102 | 3926.32 | 106.6418 | 602.0376 | 390689.4279
2020112223 | 11 | 119811.7211 | 35594.3233 | 123445.4816 | 2710.6415 | 9749.0955 | 3951.801 | 93.3109 | 618.7569 | 295975.1317
2020062601 | 6 | 93825.7253 | 32217.6202 | 131686.9683 | 2707.4677 | 11024.8209 | 3936.942 | 165.8676 | 616.652 | 276182.064
2020060400 | 6 | 111498.1274 | 32712.8693 | 132193.4311 | 2707.2269 | 11104.4821 | 3936.942 | 165.8676 | 616.652 | 294935.5983
2020040212 | 4 | 118114.2685 | 43034.3596 | 153718.0301 | 2707.1575 | 9900.2409 | 39.3635 | 1.4066 | 616.4806 | 328131.3073
2020120221 | 12 | 161440.9752 | 41549.6154 | 166777.1517 | 2705.7533 | 10625.8691 | 3951.981 | 107.7725 | 618.989 | 387778.1073
2020061102 | 6 | 99104.7249 | 32726.7024 | 134331.8829 | 2703.073 | 12041.8351 | 3936.942 | 165.8676 | 616.652 | 285627.68
2020032414 | 3 | 127650.6421 | 44912.223 | 156360.7526 | 2700.8714 | 10497.9513 | 39.2906 | 1.2143 | 616.3706 | 342779.3159
2020121206 | 12 | 93550.8764 | 35354.9992 | 132432.3787 | 2700.7551 | 9606.426 | 3122.065 | 85.1403 | 618.989 | 277471.6297
2020100709 | 10 | 100590.9498 | 49582.5371 | 194492.3638 | 2697.6762 | 13208.7466 | 39.5098 | 1.1153 | 618.5357 | 361231.4342
2020120121 | 12 | 163710.1479 | 41642.3923 | 162381.4916 | 2693.245 | 10736.5968 | 3951.981 | 107.7725 | 618.989 | 385842.6162
2020121021 | 12 | 159972.7344 | 41185.9773 | 161277.7679 | 2689.1465 | 10600.046 | 3951.981 | 107.7725 | 618.989 | 380404.4146
2020101413 | 10 | 99070.5308 | 50878.1434 | 193668.4578 | 2688.8509 | 13455.9294 | 39.5098 | 1.1153 | 618.5357 | 360421.073
2020120506 | 12 | 97159.5509 | 35811.1246 | 132153.1135 | 2688.4479 | 9806.0177 | 3122.065 | 85.1403 | 618.989 | 281444.4489
2020062604 | 6 | 83776.9356 | 31282.7535 | 136160.2978 | 2687.6264 | 10680.2434 | 196.8471 | 8.2934 | 616.652 | 265409.6491
2020121319 | 12 | 192449.2593 | 42693.3247 | 142633.2861 | 2687.5776 | 10240.8675 | 3951.981 | 107.7725 | 618.989 | 395383.0578
2020101716 | 10 | 139074.3663 | 36969.5277 | 138760.7935 | 2684.5844 | 9767.6064 | 276.5683 | 7.8073 | 618.5357 | 328159.7896
2020031111 | 3 | 109196.1903 | 59481.6575 | 193850.5134 | 2684.4819 | 14003.4676 | 39.2906 | 1.2143 | 616.3706 | 379873.1861
2020102810 | 10 | 109694.1882 | 52471.5066 | 190775.9131 | 2681.972 | 12215.8514 | 39.5098 | 1.1153 | 618.5357 | 368498.5921
2020060402 | 6 | 92311.8576 | 31459.5117 | 129064.5915 | 2676.6951 | 11069.3478 | 3936.942 | 165.8676 | 616.652 | 271301.4653
2020061402 | 6 | 73913.381 | 28191.6752 | 100988.6243 | 2676.5045 | 8287.3966 | 3936.942 | 165.8676 | 616.652 | 218777.0433
2020011814 | 1 | 169559.1185 | 48586.3928 | 159936.4367 | 2676.1224 | 11171.8318 | 39.2683 | 1.0176 | 623.4066 | 392593.5947
2020101313 | 10 | 101166.0884 | 51500.9786 | 195955.1115 | 2673.6608 | 13575.837 | 39.5098 | 1.1153 | 618.5357 | 365530.837
2020060423 | 6 | 139264.5185 | 35229.7973 | 139817.1548 | 2672.3774 | 12619.9074 | 3936.942 | 165.8676 | 616.652 | 334323.2171
2020051404 | 5 | 79414.399 | 30669.2528 | 120136.648 | 2671.3024 | 9077.0838 | 511.1774 | 19.9729 | 615.4607 | 243115.2971
2020051119 | 5 | 147243.8995 | 34740.5748 | 133566.3698 | 2668.633 | 9345.1115 | 3656.8846 | 142.8833 | 615.4607 | 331979.8172
2020050815 | 5 | 132984.1172 | 39885.6825 | 140763.9502 | 2666.9492 | 10044.1793 | 39.3213 | 1.5364 | 615.4607 | 327001.1967
2020051219 | 5 | 138649.3821 | 33668.5594 | 131574.3968 | 2666.6928 | 9264.522 | 3656.8846 | 142.8833 | 615.4607 | 320238.7817
2020052008 | 5 | 97422.4458 | 39983.0001 | 158037.7934 | 2664.1301 | 10954.618 | 39.3213 | 1.5364 | 615.4607 | 309718.3058
2020020518 | 2 | 165500.9451 | 54351.76 | 184806.6795 | 2661.7947 | 12929.4445 | 3926.32 | 106.6418 | 602.0376 | 424885.6232
2020100710 | 10 | 103007.2105 | 51562.6654 | 197547.9495 | 2661.4548 | 13753.1606 | 39.5098 | 1.1153 | 618.5357 | 369191.6016
2020041215 | 4 | 159256.6544 | 30908.7673 | 110219.3548 | 2661.3862 | 8817.5747 | 39.3635 | 1.4066 | 616.4806 | 312520.9881
2020042912 | 4 | 122155.8529 | 42338.4016 | 156023.9062 | 2660.5244 | 9676.0672 | 39.3635 | 1.4066 | 616.4806 | 333512.0031
2020050407 | 5 | 99165.5062 | 36977.2592 | 148169.8382 | 2659.1314 | 9785.7455 | 39.3213 | 1.5364 | 615.4607 | 297413.7991
2020101510 | 10 | 110129.8099 | 51338.28 | 191712.7871 | 2657.8327 | 12983.2196 | 39.5098 | 1.1153 | 618.5357 | 369481.09
2020120619 | 12 | 193344.8462 | 42619.2 | 145536.1577 | 2655.0529 | 10446.1209 | 3951.981 | 107.7725 | 618.989 | 399280.1202
2020040814 | 4 | 113849.5275 | 40606.6368 | 145490.5381 | 2652.2408 | 9862.9882 | 39.3635 | 1.4066 | 616.4806 | 313119.1821
2020062321 | 6 | 151578.2129 | 36736.9802 | 151809.352 | 2650.7009 | 11954.1392 | 3936.942 | 165.8676 | 616.652 | 359448.8469
2020100611 | 10 | 104924.9471 | 50934.3519 | 197407.6939 | 2650.2154 | 14312.1728 | 39.5098 | 1.1153 | 618.5357 | 370888.5418
2020121122 | 12 | 138810.2992 | 37816.3817 | 144809.0238 | 2649.9453 | 10185.985 | 3951.981 | 107.7725 | 618.989 | 338950.3775
2020060606 | 6 | 103597.034 | 30886.8959 | 127016.5249 | 2644.9653 | 10834.839 | 39.3694 | 1.6587 | 616.652 | 275637.9393
2020120822 | 12 | 146653.4403 | 39698.5329 | 157910.0164 | 2644.5338 | 10517.3351 | 3951.981 | 107.7725 | 618.989 | 362102.601
2020053010 | 5 | 128736.947 | 35528.2959 | 120829.7052 | 2644.0932 | 9271.8406 | 39.3213 | 1.5364 | 615.4607 | 297667.2002
2020101709 | 10 | 123533.124 | 39301.6781 | 146890.1723 | 2643.8707 | 9698.742 | 39.5098 | 1.1153 | 618.5357 | 322726.7479
2020121421 | 12 | 171408.0324 | 42725.6981 | 166150.6644 | 2643.6032 | 10760.1065 | 3951.981 | 107.7725 | 618.989 | 398366.8471
2020052801 | 5 | 115434.9216 | 34827.2721 | 133857.8136 | 2642.4324 | 12541.5536 | 3932.134 | 153.6379 | 615.4607 | 304005.226
2020101623 | 10 | 94213.9062 | 31685.9096 | 124506.7851 | 2640.363 | 9462.9368 | 3950.976 | 111.5329 | 618.5357 | 267190.9452
2020051003 | 5 | 84390.1449 | 31248.1752 | 100851.3822 | 2637.568 | 9373.4138 | 3735.5273 | 145.956 | 615.4607 | 232997.6282
2020101622 | 10 | 106866.1284 | 33125.0827 | 131761.0279 | 2637.5463 | 9729.0984 | 3950.976 | 111.5329 | 618.5357 | 288799.9283
2020031122 | 3 | 117636.8524 | 38560.2017 | 146265.1137 | 2633.5095 | 10368.1986 | 3929.06 | 121.4295 | 616.3706 | 320130.736
2020120922 | 12 | 141855.7161 | 38754.5833 | 155211.5574 | 2632.1113 | 10508.0494 | 3951.981 | 107.7725 | 618.989 | 353640.7601
2020050807 | 5 | 106614.6691 | 38309.0682 | 148944.5771 | 2630.1815 | 10289.2739 | 39.3213 | 1.5364 | 615.4607 | 307444.0883
2020120222 | 12 | 142831.0101 | 39182.1819 | 158786.3685 | 2628.2377 | 10463.314 | 3951.981 | 107.7725 | 618.989 | 358569.8548
2020050620 | 5 | 131391.4379 | 33830.3059 | 129289.8007 | 2627.3853 | 9240.0392 | 3932.134 | 153.6379 | 615.4607 | 311080.2017
2020050906 | 5 | 101064.0181 | 31130.7542 | 114244.1648 | 2626.8946 | 9694.117 | 39.3213 | 1.5364 | 615.4607 | 259416.2671
2020100903 | 10 | 72237.5318 | 29836.9564 | 134105.8607 | 2626.1078 | 9446.8179 | 3950.976 | 111.5329 | 618.5357 | 252934.3191
2020020506 | 2 | 116467.3236 | 43177.6816 | 164691.7966 | 2621.5921 | 11305.4459 | 2277.2656 | 61.8522 | 602.0376 | 341204.9951
2020120421 | 12 | 156251.9016 | 41341.5018 | 155479.0937 | 2621.5918 | 10430.6719 | 3951.981 | 107.7725 | 618.989 | 370803.5033
2020101700 | 10 | 85769.3463 | 31004.7492 | 121875.561 | 2621.4317 | 9165.2575 | 3950.976 | 111.5329 | 618.5357 | 255117.3901
2020102610 | 10 | 116301.1377 | 51998.3456 | 189631.9306 | 2621.3291 | 12092.3521 | 39.5098 | 1.1153 | 618.5357 | 373304.2558
2020070104 | 7 | 101965.0886 | 34970.1827 | 141096.6958 | 2619.8538 | 13378.9262 | 511.8025 | 21.8465 | 617.3305 | 295181.7265
2020050706 | 5 | 94912.8446 | 33896.4165 | 141956.6275 | 2618.7123 | 9777.6134 | 39.3213 | 1.5364 | 615.4607 | 283818.5329
2020101410 | 10 | 100618.7562 | 50769.3176 | 190282.6132 | 2617.1308 | 11877.6145 | 39.5098 | 1.1153 | 618.5357 | 356824.593
2020032413 | 3 | 129038.8172 | 46207.7026 | 160850.7541 | 2616.9616 | 10608.8002 | 39.2906 | 1.2143 | 616.3706 | 349979.9112
2020101214 | 10 | 139157.787 | 33288.8565 | 138716.6683 | 2612.7039 | 13002.6389 | 39.5098 | 1.1153 | 618.5357 | 327437.8153
2020101703 | 10 | 76670.1089 | 30462.5205 | 120286.2361 | 2610.7542 | 9366.9758 | 3950.976 | 111.5329 | 618.5357 | 244077.64
2020011106 | 1 | 86620.7528 | 35454.6337 | 131515.8196 | 2609.5354 | 9593.7314 | 3102.1933 | 80.3913 | 623.4066 | 269600.4642
2020120322 | 12 | 142051.9168 | 39106.1609 | 153430.2943 | 2608.0513 | 10389.7819 | 3951.981 | 107.7725 | 618.989 | 352264.9478
2020101412 | 10 | 100563.6669 | 50929.8483 | 192881.3112 | 2604.7326 | 13386.1784 | 39.5098 | 1.1153 | 618.5357 | 361024.8981
2020061312 | 6 | 124692.1783 | 38353.5376 | 132040.1205 | 2601.5633 | 10701.9358 | 39.3694 | 1.6587 | 616.652 | 309047.0156
2020101513 | 10 | 113260.3505 | 51931.1669 | 191473.8699 | 2599.2869 | 12867.1538 | 39.5098 | 1.1153 | 618.5357 | 372790.9888
2020101314 | 10 | 102789.4262 | 50970.4297 | 193434.8064 | 2597.3116 | 13558.4246 | 39.5098 | 1.1153 | 618.5357 | 364009.5593
2020060502 | 6 | 97766.3565 | 32642.383 | 131792.5233 | 2596.5555 | 12282.0089 | 3936.942 | 165.8676 | 616.652 | 281799.289
2020101708 | 10 | 117352.6981 | 36640.5162 | 145574.8964 | 2596.5073 | 9695.716 | 39.5098 | 1.1153 | 618.5357 | 312519.4947
2020120721 | 12 | 166165.8373 | 41709.7334 | 167724.6813 | 2595.2107 | 10759.7619 | 3951.981 | 107.7725 | 618.989 | 393633.9672
2020032412 | 3 | 126631.4446 | 46477.8849 | 163309.3829 | 2594.5364 | 10698.9276 | 39.2906 | 1.2143 | 616.3706 | 350369.052
2020052007 | 5 | 93716.0898 | 36898.968 | 154016.8873 | 2593.8538 | 10690.7259 | 39.3213 | 1.5364 | 615.4607 | 298572.8431
2020020617 | 2 | 161939.9412 | 56597.8174 | 188731.5909 | 2589.3037 | 13109.6766 | 2905.4768 | 78.9149 | 602.0376 | 426554.7591
2020051321 | 5 | 120978.0268 | 32934.7919 | 124898.1658 | 2587.1041 | 9052.9837 | 3932.134 | 153.6379 | 615.4607 | 295152.3049
2020120906 | 12 | 108655.5461 | 39836.9088 | 161752.2899 | 2586.1614 | 10892.3566 | 3122.065 | 85.1403 | 618.989 | 327549.4571
2020121005 | 12 | 95979.3652 | 36624.4703 | 144451.5939 | 2584.7065 | 10377.4825 | 3951.981 | 107.7725 | 618.989 | 294696.3609
2020070102 | 7 | 112631.8225 | 35449.46 | 138161.6611 | 2575.1647 | 12354.0509 | 3936.942 | 168.0504 | 617.3305 | 305894.482
2020102604 | 10 | 81083.2747 | 31841.0619 | 136565.0062 | 2570.2693 | 10170.6939 | 3950.976 | 111.5329 | 618.5357 | 266911.3506
2020102300 | 10 | 79237.705 | 30586.7738 | 133846.8618 | 2570.2446 | 8926.7126 | 3950.976 | 111.5329 | 618.5357 | 259849.3423
2020060603 | 6 | 95268.4606 | 31964.8811 | 120661.5773 | 2569.6823 | 10919.4757 | 3110.1842 | 131.0354 | 616.652 | 265241.9486
2020011312 | 1 | 120006.0092 | 59422.6598 | 201075.6257 | 2566.9115 | 13854.3739 | 39.2683 | 1.0176 | 623.4066 | 397589.2726
2020102603 | 10 | 76774.9745 | 30765.8243 | 128727.9878 | 2562.6359 | 9575.6735 | 3950.976 | 111.5329 | 618.5357 | 253088.1406
2020050120 | 5 | 132355.1404 | 34184.3197 | 121950.0801 | 2561.6616 | 9185.4587 | 3932.134 | 153.6379 | 615.4607 | 304937.8932
2020120122 | 12 | 144401.1484 | 39293.874 | 153967.1622 | 2559.5361 | 10511.5881 | 3951.981 | 107.7725 | 618.989 | 355412.0514
2020101215 | 10 | 145373.0521 | 33123.068 | 137020.3372 | 2556.8662 | 12933.0302 | 39.5098 | 1.1153 | 618.5357 | 331665.5145
2020101210 | 10 | 131255.0552 | 33332.4423 | 139240.1124 | 2556.0368 | 11649.6299 | 39.5098 | 1.1153 | 618.5357 | 318692.4374
2020061403 | 6 | 71708.7474 | 28047.6504 | 100406.9563 | 2552.9906 | 8414.6457 | 3110.1842 | 131.0354 | 616.652 | 214988.862
2020070203 | 7 | 105783.1899 | 35418.4039 | 142656.8097 | 2549.843 | 12652.9298 | 3740.0949 | 159.6478 | 617.3305 | 303578.2496
2020101212 | 10 | 138227.7557 | 33501.6191 | 141440.115 | 2549.6158 | 12880.5203 | 39.5098 | 1.1153 | 618.5357 | 329258.7868
2020051120 | 5 | 142733.1157 | 35902.5849 | 131984.3795 | 2549.395 | 9654.3438 | 3932.134 | 153.6379 | 615.4607 | 327525.0516
2020102600 | 10 | 84839.6741 | 31145.5898 | 125309.3024 | 2549.0935 | 8987.6244 | 3950.976 | 111.5329 | 618.5357 | 257512.3288
2020020422 | 2 | 142437.4451 | 42624.0717 | 159471.7285 | 2548.2279 | 11150.0425 | 3926.32 | 106.6418 | 602.0376 | 362866.5151
2020062802 | 6 | 108520.5531 | 33441.7179 | 118266.3863 | 2547.1088 | 11614.1851 | 3936.942 | 165.8676 | 616.652 | 279109.4128
2020102522 | 10 | 109308.9357 | 32619.1726 | 126044.3438 | 2545.649 | 9502.7263 | 3950.976 | 111.5329 | 618.5357 | 284701.8719
2020050621 | 5 | 119940.6483 | 32698.8793 | 123295.8618 | 2542.6551 | 9061.7107 | 3932.134 | 153.6379 | 615.4607 | 292240.9879
2020051220 | 5 | 137219.9357 | 34841.9288 | 130075.8169 | 2542.6466 | 9330.2936 | 3932.134 | 153.6379 | 615.4607 | 318711.8543
2020100112 | 10 | 103654.5936 | 51463.5817 | 194681.4122 | 2542.2983 | 13770.4664 | 39.5098 | 1.1153 | 618.5357 | 366771.5129
2020102523 | 10 | 94397.8567 | 31752.0249 | 125853.8018 | 2541.1733 | 9287.186 | 3950.976 | 111.5329 | 618.5357 | 268513.0872
2020011414 | 1 | 113328.3025 | 58435.5064 | 199439.6346 | 2540.4509 | 13929.0732 | 39.2683 | 1.0176 | 623.4066 | 388336.6601
2020121105 | 12 | 93297.4771 | 35969.1844 | 141746.1943 | 2538.5888 | 10243.4335 | 3951.981 | 107.7725 | 618.989 | 288473.6207
2020101701 | 10 | 80540.6546 | 30808.3626 | 120321.2663 | 2534.2969 | 9121.3922 | 3950.976 | 111.5329 | 618.5357 | 248007.0171
2020121022 | 12 | 141477.1195 | 38603.0913 | 151959.5575 | 2529.5482 | 10468.3719 | 3951.981 | 107.7725 | 618.989 | 349716.4311
2020100111 | 10 | 105841.363 | 51119.1577 | 192706.8779 | 2528.3951 | 12839.3474 | 39.5098 | 1.1153 | 618.5357 | 365694.3019
2020060503 | 6 | 92755.5608 | 32333.1129 | 134272.8196 | 2527.7335 | 12189.4337 | 3110.1842 | 131.0354 | 616.652 | 277936.5321
2020120305 | 12 | 98520.1793 | 36817.657 | 148531.3264 | 2526.8552 | 10291.1612 | 3951.981 | 107.7725 | 618.989 | 301365.9217
2020032912 | 3 | 138331.7648 | 33385.9707 | 119047.7213 | 2526.721 | 8892.4095 | 39.2906 | 1.2143 | 616.3706 | 302841.4627
2020011413 | 1 | 112604.7321 | 59127.609 | 203633.6824 | 2526.7121 | 13922.5212 | 39.2683 | 1.0176 | 623.4066 | 392478.9493
2020041213 | 4 | 142652.8296 | 31008.4759 | 109730.4975 | 2526.4496 | 8708.5877 | 39.3635 | 1.4066 | 616.4806 | 295284.0911
2020120905 | 12 | 98415.3859 | 37135.051 | 144627.5236 | 2523.4897 | 10264.6191 | 3951.981 | 107.7725 | 618.989 | 297644.8118
2020052320 | 5 | 147180.3556 | 35083.8384 | 121293.0712 | 2523.3559 | 11791.8871 | 3932.134 | 153.6379 | 615.4607 | 322573.7409
2020120422 | 12 | 141562.3918 | 38855.2932 | 146578.978 | 2523.2968 | 10265.5641 | 3951.981 | 107.7725 | 618.989 | 344464.2665
2020120404 | 12 | 90140.1516 | 35268.7585 | 135593.8106 | 2519.2474 | 9758.0838 | 3951.981 | 107.7725 | 618.989 | 277958.7945
2020102601 | 10 | 79284.2987 | 30719.5518 | 124913.0487 | 2519.1504 | 8929.0491 | 3950.976 | 111.5329 | 618.5357 | 251046.1433
2020121422 | 12 | 151941.6576 | 40507.9749 | 158309.6941 | 2515.8745 | 10593.5698 | 3951.981 | 107.7725 | 618.989 | 368547.5135
2020120105 | 12 | 98341.4808 | 36594.5281 | 147353.0743 | 2515.8483 | 10269.1763 | 3951.981 | 107.7725 | 618.989 | 299752.8504
2020100608 | 10 | 100410.5477 | 45983.8955 | 191679.3939 | 2515.5358 | 11385.6296 | 39.5098 | 1.1153 | 618.5357 | 352634.1634
2020120620 | 12 | 184624.7041 | 41461.6953 | 142820.121 | 2515.1889 | 10329.9273 | 3951.981 | 107.7725 | 618.989 | 386430.3792
2020101702 | 10 | 77850.9005 | 30543.9787 | 120106.1164 | 2514.6219 | 9321.3067 | 3950.976 | 111.5329 | 618.5357 | 245017.9688
2020050816 | 5 | 144872.857 | 36861.5857 | 137792.695 | 2510.9532 | 9835.5767 | 39.3213 | 1.5364 | 615.4607 | 332529.9861
2020121320 | 12 | 183875.8844 | 41490.4223 | 139843.7715 | 2510.7571 | 10136.0411 | 3951.981 | 107.7725 | 618.989 | 382535.6189
2020051403 | 5 | 77136.4651 | 30145.9302 | 114775.6393 | 2510.287 | 8801.3396 | 3735.5273 | 145.956 | 615.4607 | 237866.6052
2020120900 | 12 | 109008.77 | 36872.4749 | 145199.0568 | 2506.5071 | 9632.617 | 3951.981 | 107.7725 | 618.989 | 307898.1682
2020011412 | 1 | 114064.4563 | 59440.6815 | 201503.9273 | 2505.0322 | 13944.5013 | 39.2683 | 1.0176 | 623.4066 | 392122.291
2020050121 | 5 | 122100.6877 | 33105.5477 | 116804.5647 | 2504.7881 | 8912.5995 | 3932.134 | 153.6379 | 615.4607 | 288129.4202
2020102602 | 10 | 76627.9626 | 30659.6878 | 124925.9253 | 2503.2121 | 9279.8004 | 3950.976 | 111.5329 | 618.5357 | 248677.6327
2020052918 | 5 | 148330.8066 | 36441.2885 | 144066.3615 | 2496.7694 | 11792.7395 | 275.2494 | 10.7547 | 615.4607 | 344029.4302
2020100610 | 10 | 102478.61 | 50598.267 | 196671.6726 | 2495.0812 | 13496.9666 | 39.5098 | 1.1153 | 618.5357 | 366399.7582
2020060806 | 6 | 89791.4192 | 33184.9639 | 156746.6601 | 2494.1173 | 10170.5593 | 39.3694 | 1.6587 | 616.652 | 293045.3999
2020111916 | 11 | 127671.6078 | 51110.2532 | 170988.9666 | 2493.8447 | 11711.7721 | 2924.3327 | 69.0501 | 618.7569 | 367588.5841
2020060303 | 6 | 101259.3068 | 32127.4565 | 136409.0055 | 2493.4572 | 12628.5797 | 3110.1842 | 131.0354 | 616.652 | 288775.6772
2020011313 | 1 | 119482.0654 | 59151.4581 | 202996.4231 | 2492.5348 | 13964.7909 | 39.2683 | 1.0176 | 623.4066 | 398750.9649
2020120902 | 12 | 95331.6526 | 35790.4531 | 137126.6727 | 2491.1605 | 9233.0275 | 3951.981 | 107.7725 | 618.989 | 284651.709
2020030309 | 3 | 109649.8561 | 55752.0955 | 191264.3883 | 2489.166 | 13368.0011 | 39.2906 | 1.2143 | 616.3706 | 373180.3826
2020121000 | 12 | 104988.7126 | 35829.941 | 143186.0149 | 2488.9515 | 9659.1119 | 3951.981 | 107.7725 | 618.989 | 300831.4744
2020120901 | 12 | 100119.816 | 36145.502 | 140482.2909 | 2487.078 | 9338.2692 | 3951.981 | 107.7725 | 618.989 | 293251.6988
2020120904 | 12 | 92830.4955 | 35790.7079 | 138260.7856 | 2483.1028 | 9734.2154 | 3951.981 | 107.7725 | 618.989 | 283778.0498
2020101315 | 10 | 113500.6121 | 48886.0722 | 188809.6843 | 2482.8341 | 13334.1886 | 39.5098 | 1.1153 | 618.5357 | 367672.5521
2020050716 | 5 | 136018.3016 | 36104.2926 | 140953.2693 | 2479.7493 | 9848.896 | 39.3213 | 1.5364 | 615.4607 | 326060.8274
2020062521 | 6 | 163213.0492 | 38383.9675 | 153466.6847 | 2475.8474 | 12298.848 | 3936.942 | 165.8676 | 616.652 | 374557.8585
2020101415 | 10 | 118490.9489 | 47971.026 | 183804.0609 | 2474.1003 | 12953.6739 | 39.5098 | 1.1153 | 618.5357 | 366352.9708
2020061501 | 6 | 76233.0234 | 28587.3154 | 114634.6495 | 2473.8628 | 8079.1446 | 3936.942 | 165.8676 | 616.652 | 234727.4573
2020012313 | 1 | 112975.9219 | 60087.9603 | 202870.5339 | 2473.533 | 14028.0446 | 39.2683 | 1.0176 | 623.4066 | 393099.6863
2020051007 | 5 | 106928.5115 | 29133.8432 | 105870.1238 | 2473.3569 | 9192.3248 | 39.3213 | 1.5364 | 615.4607 | 254254.4787
2020012314 | 1 | 112268.7275 | 59231.4191 | 201654.7837 | 2472.7402 | 13922.3294 | 39.2683 | 1.0176 | 623.4066 | 390213.6923
2020121205 | 12 | 87831.4636 | 34278.0905 | 125343.0446 | 2465.532 | 9422.3111 | 3951.981 | 107.7725 | 618.989 | 264019.1843
2020052920 | 5 | 140748.0246 | 35300.9992 | 136511.7247 | 2462.5183 | 10609.9386 | 3932.134 | 153.6379 | 615.4607 | 330334.4381
2020100515 | 10 | 118834.1424 | 46722.1971 | 183908.8202 | 2460.6491 | 11568.0133 | 39.5098 | 1.1153 | 618.5357 | 364152.9828
2020102318 | 10 | 139724.4635 | 42716.9501 | 172132.5647 | 2460.4285 | 12375.3774 | 3950.976 | 111.5329 | 618.5357 | 374090.8289
2020120722 | 12 | 146363.5307 | 39451.2045 | 158307.85 | 2460.0232 | 10588.1447 | 3951.981 | 107.7725 | 618.989 | 361849.4956
2020101216 | 10 | 150525.3603 | 33155.731 | 135500.0987 | 2459.3667 | 12886.1239 | 276.5683 | 7.8073 | 618.5357 | 335429.5919
2020021812 | 2 | 114533.6914 | 60658.6819 | 197748.7753 | 2458.7305 | 12986.0893 | 39.2632 | 1.0664 | 602.0376 | 389028.3356
2020012706 | 1 | 110419.1457 | 41382.5745 | 163806.4508 | 2457.5821 | 11123.2241 | 3102.1933 | 80.3913 | 623.4066 | 332994.9684
2020051000 | 5 | 95510.3335 | 32035.3251 | 102497.1605 | 2457.288 | 9330.7311 | 3932.134 | 153.6379 | 615.4607 | 246532.0709
2020100207 | 10 | 102281.664 | 41086.7979 | 179952.7941 | 2456.8119 | 11080.9057 | 39.5098 | 1.1153 | 618.5357 | 337518.1343
2020120903 | 12 | 92478.6504 | 35653.5352 | 136031.2043 | 2456.4992 | 9437.3369 | 3951.981 | 107.7725 | 618.989 | 280735.9686
2020011410 | 1 | 110170.5518 | 58276.6386 | 202480.8593 | 2455.6623 | 13633.5794 | 39.2683 | 1.0176 | 623.4066 | 387680.9839
2020101211 | 10 | 137332.3232 | 33561.6365 | 140944.8135 | 2452.7787 | 12757.154 | 39.5098 | 1.1153 | 618.5357 | 327707.8667
2020052804 | 5 | 101295.235 | 34410.2777 | 141800.1449 | 2452.1072 | 13069.3401 | 511.1774 | 19.9729 | 615.4607 | 294173.716
2020120400 | 12 | 106208.5539 | 36343.9351 | 141322.4263 | 2450.7706 | 9643.3568 | 3951.981 | 107.7725 | 618.989 | 300647.7853
2020100510 | 10 | 105653.1682 | 49756.5581 | 191632.461 | 2450.7648 | 11845.6007 | 39.5098 | 1.1153 | 618.5357 | 361997.7135
2020120805 | 12 | 102736.3502 | 38102.8581 | 151363.9723 | 2449.8642 | 10482.3516 | 3951.981 | 107.7725 | 618.989 | 309814.1389
2020051920 | 5 | 131499.7813 | 33825.8855 | 134877.8148 | 2449.5129 | 10507.4781 | 3932.134 | 153.6379 | 615.4607 | 317861.7053
2020120823 | 12 | 124529.5119 | 38149.4244 | 150533.0299 | 2448.9985 | 10076.1589 | 3951.981 | 107.7725 | 618.989 | 330415.8662
2020032913 | 3 | 139127.8303 | 33206.3406 | 117743.9885 | 2448.8275 | 8989.5231 | 39.2906 | 1.2143 | 616.3706 | 302173.3855
2020051401 | 5 | 79359.695 | 30039.3564 | 113083.141 | 2448.2977 | 8674.3159 | 3932.134 | 153.6379 | 615.4607 | 238306.0387
2020022810 | 2 | 126607.9738 | 63265.3086 | 205274.841 | 2445.2192 | 14045.4317 | 39.2632 | 1.0664 | 602.0376 | 412281.1416
2020121200 | 12 | 105905.972 | 34974.7606 | 128414.2064 | 2443.4694 | 9472.8544 | 3951.981 | 107.7725 | 618.989 | 285890.0054
2020121405 | 12 | 96292.2945 | 36100.4969 | 143760.7331 | 2440.4033 | 10311.6959 | 3951.981 | 107.7725 | 618.989 | 293584.3662
2020032909 | 3 | 126777.3972 | 32179.6319 | 116893.5663 | 2438.684 | 8809.2586 | 39.2906 | 1.2143 | 616.3706 | 287755.4135
2020021406 | 2 | 125619.0267 | 45116.5843 | 167748.7503 | 2438.6195 | 11812.9827 | 2277.2656 | 61.8522 | 602.0376 | 355677.1189
2020051919 | 5 | 136318.7842 | 33570.1153 | 138179.3519 | 2435.329 | 10635.5859 | 3656.8846 | 142.8833 | 615.4607 | 325554.3949
2020101707 | 10 | 107612.0583 | 33501.9564 | 141960.1829 | 2435.0533 | 9706.6205 | 39.5098 | 1.1153 | 618.5357 | 295875.0321
2020051908 | 5 | 101235.059 | 40248.0137 | 156015.367 | 2434.5444 | 10632.5239 | 39.3213 | 1.5364 | 615.4607 | 311221.8265
2020051204 | 5 | 89491.8618 | 32943.3926 | 124785.7941 | 2432.9428 | 9919.8731 | 511.1774 | 19.9729 | 615.4607 | 260720.4755
2020060322 | 6 | 155792.8655 | 35461.2318 | 143575.6082 | 2429.9345 | 12111.7866 | 3936.942 | 165.8676 | 616.652 | 354090.8881
2020051909 | 5 | 103355.492 | 42232.8981 | 158127.494 | 2429.4674 | 10991.5503 | 39.3213 | 1.5364 | 615.4607 | 317793.2202
2020011813 | 1 | 171578.9556 | 49786.4904 | 162873.6778 | 2429.2858 | 11179.9986 | 39.2683 | 1.0176 | 623.4066 | 398512.1007
2020050917 | 5 | 156814.7648 | 33831.6886 | 114826.986 | 2428.5007 | 9403.7454 | 39.3213 | 1.5364 | 615.4607 | 317962.004
2020050919 | 5 | 149366.3873 | 34370.6697 | 113094.2438 | 2423.7992 | 9411.9663 | 3656.8846 | 142.8833 | 615.4607 | 313082.2949
2020051616 | 5 | 130091.8617 | 33488.149 | 118355.906 | 2419.1469 | 10578.3238 | 39.3213 | 1.5364 | 615.4607 | 295589.706
2020011415 | 1 | 120191.6492 | 58013.9837 | 195048.131 | 2418.4816 | 13874.6735 | 39.2683 | 1.0176 | 623.4066 | 390210.6115
2020011314 | 1 | 119776.8634 | 58789.2337 | 201202.0257 | 2416.9541 | 13961.3021 | 39.2683 | 1.0176 | 623.4066 | 396810.0716
2020061313 | 6 | 122518.1784 | 38725.3863 | 131342.5918 | 2416.5198 | 10758.4564 | 39.3694 | 1.6587 | 616.652 | 306418.8128
2020121202 | 12 | 89175.4647 | 33993.4776 | 122854.8979 | 2416.3752 | 9003.92 | 3951.981 | 107.7725 | 618.989 | 262122.878
2020111411 | 11 | 137288.5328 | 42639.3086 | 136928.7329 | 2415.8182 | 10109.1317 | 39.518 | 0.93311 | 618.7569 | 330040.7322
2020052319 | 5 | 150954.0341 | 34451.0711 | 123669.8369 | 2415.7599 | 12007.2846 | 3656.8846 | 142.8833 | 615.4607 | 327913.2152
2020050515 | 5 | 123754.3906 | 39085.4345 | 144742.2931 | 2415.2379 | 9602.2867 | 39.3213 | 1.5364 | 615.4607 | 320255.9614
2020061314 | 6 | 123022.1701 | 39178.7737 | 131959.2232 | 2413.9554 | 10803.4864 | 39.3694 | 1.6587 | 616.652 | 308035.2888
2020120923 | 12 | 120493.4127 | 36960.0535 | 147699.8212 | 2413.0968 | 10153.7452 | 3951.981 | 107.7725 | 618.989 | 322398.872
2020100716 | 10 | 132268.6637 | 44078.6377 | 181094.3734 | 2413.0318 | 12864.6269 | 276.5683 | 7.8073 | 618.5357 | 373622.2448
2020011409 | 1 | 110592.7821 | 55541.7792 | 200383.8291 | 2410.9407 | 13243.1732 | 39.2683 | 1.0176 | 623.4066 | 382836.1969
2020020500 | 2 | 110430.7043 | 39512.8142 | 143942.7609 | 2409.8848 | 10008.8667 | 3926.32 | 106.6418 | 602.0376 | 310940.0303
2020121001 | 12 | 95578.6951 | 35298.0374 | 139753.3293 | 2408.7087 | 9377.3807 | 3951.981 | 107.7725 | 618.989 | 287094.8938
2020012311 | 1 | 116438.8943 | 60919.6525 | 205332.3621 | 2406.6879 | 14011.4454 | 39.2683 | 1.0176 | 623.4066 | 399772.7347
2020012310 | 1 | 117092.3267 | 60298.1404 | 206623.0401 | 2405.1437 | 13773.0241 | 39.2683 | 1.0176 | 623.4066 | 400855.3676
2020021519 | 2 | 170708.9622 | 49020.5243 | 149743.2316 | 2402.6956 | 10716.0228 | 3926.32 | 106.6418 | 602.0376 | 387226.4359
2020120323 | 12 | 121352.5004 | 37383.5586 | 145816.6586 | 2402.2207 | 9991.2316 | 3951.981 | 107.7725 | 618.989 | 321624.9125
2020121201 | 12 | 95209.2728 | 34328.3864 | 125157.6061 | 2401.8484 | 9122.6463 | 3951.981 | 107.7725 | 618.989 | 270898.5024
2020121123 | 12 | 120929.7217 | 35951.4162 | 133769.2791 | 2400.6693 | 9858.5216 | 3951.981 | 107.7725 | 618.989 | 307588.3506
2020120705 | 12 | 101619.7289 | 37183.0827 | 148160.9388 | 2400.5395 | 10511.4488 | 3951.981 | 107.7725 | 618.989 | 304554.4813
2020120301 | 12 | 97741.8466 | 35472.322 | 142127.7705 | 2400.112 | 9359.2104 | 3951.981 | 107.7725 | 618.989 | 291780.0041
2020101409 | 10 | 98106.0742 | 49053.8794 | 188878.9592 | 2399.412 | 11640.4992 | 39.5098 | 1.1153 | 618.5357 | 350737.9847
2020120200 | 12 | 108451.1084 | 36524.0881 | 140929.9959 | 2399.1636 | 9661.1069 | 3951.981 | 107.7725 | 618.989 | 302644.2054
2020051121 | 5 | 130275.2651 | 34513.7323 | 127257.8631 | 2397.9279 | 9584.2596 | 3932.134 | 153.6379 | 615.4607 | 308730.2806
2020120505 | 12 | 91226.3156 | 34890.0853 | 126654.2537 | 2397.1619 | 9560.5195 | 3951.981 | 107.7725 | 618.989 | 269407.0785
2020121002 | 12 | 90773.1941 | 34951.8506 | 137311.976 | 2396.6665 | 9231.8011 | 3951.981 | 107.7725 | 618.989 | 279344.2309
2020120223 | 12 | 122059.4808 | 37376.6245 | 151216.8496 | 2396.3758 | 10042.5661 | 3951.981 | 107.7725 | 618.989 | 327770.6394
2020121100 | 12 | 104476.4658 | 35637.7012 | 139952.4736 | 2394.9402 | 9690.7308 | 3951.981 | 107.7725 | 618.989 | 296831.0542
2020120621 | 12 | 169550.6884 | 39745.4645 | 139678.762 | 2394.6299 | 10169.1276 | 3951.981 | 107.7725 | 618.989 | 366217.415
2020121204 | 12 | 85332.3164 | 33788.1295 | 122630.1125 | 2393.1025 | 9212.2622 | 3951.981 | 107.7725 | 618.989 | 258034.6657
2020121004 | 12 | 90157.7033 | 35620.5931 | 137987.694 | 2387.5133 | 9831.5026 | 3951.981 | 107.7725 | 618.989 | 280663.7488
2020101316 | 10 | 127646.6295 | 44189.1263 | 181986.9412 | 2387.3288 | 13020.6931 | 276.5683 | 7.8073 | 618.5357 | 370133.6301
2020120201 | 12 | 99357.7752 | 35891.7271 | 138742.6188 | 2386.1108 | 9349.5785 | 3951.981 | 107.7725 | 618.989 | 290406.5529
2020022809 | 2 | 128243.4868 | 60019.0183 | 202811.4817 | 2384.9195 | 13641.0758 | 39.2632 | 1.0664 | 602.0376 | 407742.3493
2020120300 | 12 | 106557.1594 | 36120.1984 | 145927.8666 | 2382.4531 | 9613.4188 | 3951.981 | 107.7725 | 618.989 | 305279.8389
2020111416 | 11 | 149059.673 | 41026.9747 | 132141.8376 | 2382.0914 | 10310.9549 | 2924.3327 | 69.0501 | 618.7569 | 338533.6713
2020101511 | 10 | 114664.3384 | 51660.3171 | 192139.5542 | 2380.6499 | 12960.2053 | 39.5098 | 1.1153 | 618.5357 | 374464.2257
2020121203 | 12 | 86035.8723 | 33813.1629 | 121891.0389 | 2380.0719 | 9135.6651 | 3951.981 | 107.7725 | 618.989 | 257934.5538
2020012312 | 1 | 115798.2685 | 60488.1347 | 202610.8574 | 2380.047 | 14064.4672 | 39.2683 | 1.0176 | 623.4066 | 396005.4673
2020120401 | 12 | 97171.488 | 35691.0531 | 138277.7429 | 2379.6815 | 9293.5298 | 3951.981 | 107.7725 | 618.989 | 287492.2378
2020120206 | 12 | 108596.7615 | 39423.5521 | 161867.7034 | 2379.0956 | 10926.2252 | 3122.065 | 85.1403 | 618.989 | 327019.5321
2020121505 | 12 | 102675.6518 | 38122.0566 | 148489.0908 | 2378.9099 | 10415.39 | 3951.981 | 107.7725 | 618.989 | 306759.8417
2020022813 | 2 | 123508.2314 | 62495.6189 | 199240.6259 | 2378.6541 | 14129.1568 | 39.2632 | 1.0664 | 602.0376 | 402394.6543
2020032612 | 3 | 124382.0628 | 43094.3674 | 158873.3652 | 2378.5946 | 9919.3284 | 39.2906 | 1.2143 | 616.3706 | 339304.5938
2020021810 | 2 | 111391.7298 | 59216.3368 | 199021.0065 | 2378.5247 | 12795.5504 | 39.2632 | 1.0664 | 602.0376 | 385445.5153
2020121321 | 12 | 170417.0819 | 39767.0717 | 137150.2401 | 2378.5011 | 10042.9037 | 3951.981 | 107.7725 | 618.989 | 364434.541
2020052109 | 5 | 100234.8547 | 42381.4823 | 161881.631 | 2376.2437 | 11710.2804 | 39.3213 | 1.5364 | 615.4607 | 319240.8105
2020041212 | 4 | 144513.4424 | 31028.2376 | 109893.2684 | 2374.0836 | 8690.8374 | 39.3635 | 1.4066 | 616.4806 | 297157.1201
2020042913 | 4 | 121658.5677 | 42156.7924 | 152914.8998 | 2373.7699 | 9910.1478 | 39.3635 | 1.4066 | 616.4806 | 329671.4283
2020040213 | 4 | 115619.2035 | 42473.6431 | 150329.9318 | 2373.3297 | 9858.3209 | 39.3635 | 1.4066 | 616.4806 | 321311.6799
2020101815 | 10 | 155716.553 | 36170.5653 | 137298.0818 | 2373.165 | 9734.0894 | 39.5098 | 1.1153 | 618.5357 | 341951.6153
2020051221 | 5 | 125075.4764 | 33658.7726 | 124042.9529 | 2372.7254 | 9094.3706 | 3932.134 | 153.6379 | 615.4607 | 298945.5306
2020120402 | 12 | 91764.275 | 35085.0424 | 135181.0265 | 2372.032 | 9188.1278 | 3951.981 | 107.7725 | 618.989 | 278269.2462
2020121101 | 12 | 94757.4836 | 35047.4227 | 136606.0578 | 2371.4924 | 9314.1564 | 3951.981 | 107.7725 | 618.989 | 282775.3554
2020021811 | 2 | 112376.7626 | 60616.0674 | 198111.872 | 2370.4877 | 12952.0735 | 39.2632 | 1.0664 | 602.0376 | 387069.6303
2020020606 | 2 | 116507.0369 | 43235.9556 | 164958.1316 | 2366.6237 | 11233.0001 | 2277.2656 | 61.8522 | 602.0376 | 341241.9033
2020120205 | 12 | 98963.3009 | 36908.0939 | 146541.952 | 2366.4075 | 10362.8281 | 3951.981 | 107.7725 | 618.989 | 299821.325
2020042910 | 4 | 119584.0946 | 42458.8123 | 154364.8377 | 2365.9668 | 9828.5999 | 39.3635 | 1.4066 | 616.4806 | 329259.5621
2020101018 | 10 | 140514.7855 | 37846.5391 | 135948.3869 | 2365.1776 | 10606.5905 | 3950.976 | 111.5329 | 618.5357 | 331962.5242
2020011411 | 1 | 113398.3583 | 59639.3477 | 202223.5334 | 2364.9207 | 13942.3917 | 39.2683 | 1.0176 | 623.4066 | 392232.2442
2020022811 | 2 | 124715.0811 | 63823.2231 | 202048.5584 | 2364.6098 | 14181.0747 | 39.2632 | 1.0664 | 602.0376 | 407774.9143
2020120302 | 12 | 93180.7141 | 35240.2284 | 139800.2406 | 2363.9794 | 9285.1485 | 3951.981 | 107.7725 | 618.989 | 284549.0535
2020100209 | 10 | 104923.9378 | 48395.1736 | 187966.1322 | 2361.1832 | 11737.1636 | 39.5098 | 1.1153 | 618.5357 | 356042.7511
2020051323 | 5 | 92523.086 | 30884.756 | 115713.8044 | 2360.6793 | 8627.0584 | 3932.134 | 153.6379 | 615.4607 | 254810.6168
2020051400 | 5 | 83941.1142 | 30298.7474 | 113416.174 | 2359.6981 | 8645.4294 | 3932.134 | 153.6379 | 615.4607 | 243362.3959
2020121003 | 12 | 88735.45 | 35264.277 | 136274.5645 | 2359.5682 | 9518.3132 | 3951.981 | 107.7725 | 618.989 | 276830.9155
2020112110 | 11 | 133520.066 | 42454.2885 | 140144.9549 | 2358.0019 | 9983.2292 | 39.518 | 0.93311 | 618.7569 | 329119.7485
2020011815 | 1 | 169620.8209 | 47765.3282 | 156365.6624 | 2353.2063 | 11112.1968 | 39.2683 | 1.0176 | 623.4066 | 387880.9071
2020051517 | 5 | 131076.7107 | 34923.3353 | 138073.6829 | 2351.1471 | 11522.9333 | 39.3213 | 1.5364 | 615.4607 | 318604.1278
2020111415 | 11 | 136598.1503 | 40654.3921 | 131527.4127 | 2350.8572 | 10391.2864 | 39.518 | 0.93311 | 618.7569 | 322181.3067
2020020519 | 2 | 167296.2837 | 52106.5948 | 179345.0031 | 2350.8 | 12475.5837 | 3926.32 | 106.6418 | 602.0376 | 418209.2647
2020061222 | 6 | 109393.811 | 31312.6822 | 117996.3734 | 2350.6976 | 8842.1151 | 3936.942 | 165.8676 | 616.652 | 274615.141
2020020618 | 2 | 167531.2696 | 55613.945 | 186054.9927 | 2349.9799 | 12833.5935 | 3926.32 | 106.6418 | 602.0376 | 429018.7799
2020011311 | 1 | 117985.4651 | 59493.2064 | 202354.0158 | 2348.7973 | 13803.6452 | 39.2683 | 1.0176 | 623.4066 | 396648.8222
2020120500 | 12 | 108933.4044 | 35838.4438 | 130642.3468 | 2347.2323 | 9589.3097 | 3951.981 | 107.7725 | 618.989 | 292029.4796
2020121500 | 12 | 113822.2854 | 37897.745 | 146845.6107 | 2347.0355 | 9712.9175 | 3951.981 | 107.7725 | 618.989 | 315304.3367
2020022808 | 2 | 132641.8477 | 54688.5535 | 198908.1083 | 2346.676 | 12984.1315 | 39.2632 | 1.0664 | 602.0376 | 402211.6842
2020101518 | 10 | 145308.1072 | 41700.0715 | 170020.5716 | 2346.1958 | 10853.9071 | 3950.976 | 111.5329 | 618.5357 | 374909.8976
2020050918 | 5 | 151790.7866 | 33473.9113 | 113499.5093 | 2345.8795 | 9372.4411 | 275.2494 | 10.7547 | 615.4607 | 311383.9925
2020032415 | 3 | 134868.8331 | 42631.7141 | 151532.1262 | 2345.2817 | 10528.1777 | 39.2906 | 1.2143 | 616.3706 | 342563.0082
2020022917 | 2 | 166381.9863 | 47664.4746 | 151570.5695 | 2343.8179 | 11750.3016 | 2905.4768 | 78.9149 | 602.0376 | 383297.5792
2020101417 | 10 | 134062.7126 | 41276.429 | 173080.693 | 2343.1387 | 12389.0858 | 3674.4077 | 103.7256 | 618.5357 | 367548.728
2020100707 | 10 | 101084.525 | 42890.0707 | 185844.6785 | 2342.9563 | 12227.5237 | 39.5098 | 1.1153 | 618.5357 | 345048.915
2020031215 | 3 | 118347.2901 | 53883.7281 | 178316.1758 | 2342.0843 | 13432.9998 | 39.2906 | 1.2143 | 616.3706 | 366979.1536
2020020501 | 2 | 101911.4801 | 38766.2538 | 139000.9386 | 2341.9179 | 9781.6175 | 3926.32 | 106.6418 | 602.0376 | 296437.2073
2020112206 | 11 | 92857.0708 | 33894.5163 | 113002.5987 | 2340.7786 | 9803.8103 | 1304.0943 | 30.7926 | 618.7569 | 253852.4186
2020120403 | 12 | 89399.7277 | 34903.352 | 133925.4477 | 2339.1898 | 9443.882 | 3951.981 | 107.7725 | 618.989 | 274690.3418
2020101512 | 10 | 112784.3672 | 51884.8434 | 193951.691 | 2337.2062 | 12953.3076 | 39.5098 | 1.1153 | 618.5357 | 374570.5762
2020060700 | 6 | 97050.1235 | 30790.5716 | 108961.1069 | 2335.7947 | 9557.6 | 3936.942 | 165.8676 | 616.652 | 253414.6585
2020032406 | 3 | 106257.4071 | 40171.6324 | 157209.4019 | 2335.3687 | 10551.1852 | 39.2906 | 1.2143 | 616.3706 | 317181.8709
2020120622 | 12 | 149545.6789 | 38160.3101 | 137416.9436 | 2333.9901 | 10052.8173 | 3951.981 | 107.7725 | 618.989 | 342188.4825
2020121104 | 12 | 88349.4138 | 34749.0072 | 134619.8636 | 2332.8034 | 9719.7936 | 3951.981 | 107.7725 | 618.989 | 274449.6242
2020120204 | 12 | 93627.4165 | 35744.5871 | 138601.9499 | 2330.7399 | 9854.4832 | 3951.981 | 107.7725 | 618.989 | 284837.9191
2020022812 | 2 | 124264.3263 | 63080.0167 | 199431.5948 | 2330.2093 | 14127.0389 | 39.2632 | 1.0664 | 602.0376 | 403875.5531
2020101207 | 10 | 96162.9679 | 28893.263 | 127551.9013 | 2328.6831 | 10002.1471 | 39.5098 | 1.1153 | 618.5357 | 265598.1231
2020111413 | 11 | 133316.6996 | 41620.7627 | 134699.5175 | 2328.1022 | 10190.2682 | 39.518 | 0.93311 | 618.7569 | 322814.5582
2020051002 | 5 | 86303.9464 | 31417.3564 | 100821.3818 | 2327.8644 | 9394.3341 | 3932.134 | 153.6379 | 615.4607 | 234966.1158
2020121023 | 12 | 120012.1538 | 36831.6533 | 144422.6125 | 2327.6748 | 10058.849 | 3951.981 | 107.7725 | 618.989 | 318331.686
2020031913 | 3 | 123600.946 | 48996.4496 | 170014.8002 | 2327.6187 | 11222.3184 | 39.2906 | 1.2143 | 616.3706 | 356819.0083
2020011108 | 1 | 109742.5454 | 39580.9088 | 148419.0284 | 2327.1332 | 10221.4414 | 39.2683 | 1.0176 | 623.4066 | 310954.7496
2020010808 | 1 | 123872.3963 | 52027.9661 | 196987.7903 | 2326.5731 | 12582.9189 | 39.2683 | 1.0176 | 623.4066 | 388461.3372
2020100708 | 10 | 99968.5824 | 46196.6167 | 190269.2308 | 2325.29 | 12683.9463 | 39.5098 | 1.1153 | 618.5357 | 352102.827
2020100609 | 10 | 101140.7937 | 49265.9578 | 194718.5627 | 2324.0486 | 12224.068 | 39.5098 | 1.1153 | 618.5357 | 360332.5914
2020100416 | 10 | 166016.283 | 34693.5915 | 134966.7737 | 2322.9879 | 9607.9413 | 276.5683 | 7.8073 | 618.5357 | 348510.4886
2020100210 | 10 | 108933.0706 | 49992.397 | 188067.2197 | 2322.7059 | 11907.798 | 39.5098 | 1.1153 | 618.5357 | 361882.3518
2020120123 | 12 | 123188.1779 | 37634.7188 | 146691.6877 | 2321.9852 | 10100.7415 | 3951.981 | 107.7725 | 618.989 | 324616.0537
2020031909 | 3 | 117722.7456 | 49100.9822 | 171609.9377 | 2321.5734 | 11274.3176 | 39.2906 | 1.2143 | 616.3706 | 352686.432
2020121102 | 12 | 89927.2504 | 34587.1804 | 133628.8842 | 2320.5863 | 9178.5961 | 3951.981 | 107.7725 | 618.989 | 274321.2399
2020101813 | 10 | 146625.9288 | 36730.2699 | 135845.4857 | 2319.0452 | 9741.9835 | 39.5098 | 1.1153 | 618.5357 | 331921.8739
2020020423 | 2 | 124240.9166 | 40691.7177 | 150342.478 | 2318.7343 | 10409.0603 | 3926.32 | 106.6418 | 602.0376 | 332637.9064
2020120303 | 12 | 91528.1566 | 35356.9137 | 138007.6835 | 2318.7104 | 9526.9003 | 3951.981 | 107.7725 | 618.989 | 281417.1072
2020120502 | 12 | 92719.3062 | 34645.8636 | 125484.2119 | 2317.8264 | 9193.0355 | 3951.981 | 107.7725 | 618.989 | 269038.9862
2020120202 | 12 | 94850.8431 | 35626.9028 | 136602.8701 | 2316.0517 | 9277.912 | 3951.981 | 107.7725 | 618.989 | 283353.3221
2020121103 | 12 | 87788.416 | 34530.0702 | 132942.3822 | 2315.2059 | 9404.8141 | 3951.981 | 107.7725 | 618.989 | 271659.6309
2020051104 | 5 | 83907.6386 | 32230.051 | 118992.2698 | 2314.0908 | 9716.729 | 511.1774 | 19.9729 | 615.4607 | 248307.3902
2020120203 | 12 | 92657.7803 | 35536.8674 | 135538.9407 | 2310.5648 | 9560.2651 | 3951.981 | 107.7725 | 618.989 | 280283.1609
2020101814 | 10 | 145711.2465 | 36404.9857 | 134964.2033 | 2309.5096 | 9734.3108 | 39.5098 | 1.1153 | 618.5357 | 329783.4167
2020051906 | 5 | 90903.4797 | 33461.1301 | 144741.072 | 2308.9743 | 9537.4082 | 39.3213 | 1.5364 | 615.4607 | 281608.3827
2020121322 | 12 | 150047.2293 | 37973.8136 | 134123.3883 | 2308.9039 | 9935.751 | 3951.981 | 107.7725 | 618.989 | 339067.8286
2020052802 | 5 | 106462.9112 | 34235.6595 | 133788.9673 | 2308.67 | 12500.7436 | 3932.134 | 153.6379 | 615.4607 | 293998.1843
2020060305 | 6 | 100400.6495 | 32601.836 | 151889.1385 | 2308.3147 | 13623.5772 | 39.3694 | 1.6587 | 616.652 | 301481.1961
2020051322 | 5 | 104986.6343 | 31666.3728 | 118224.9963 | 2305.7166 | 8739.2944 | 3932.134 | 153.6379 | 615.4607 | 270624.247
2020052006 | 5 | 87566.868 | 32732.9641 | 142568.8741 | 2302.483 | 9805.2628 | 39.3213 | 1.5364 | 615.4607 | 275632.7705
2020011812 | 1 | 171873.8518 | 50435.3545 | 162922.4111 | 2300.4357 | 11085.3168 | 39.2683 | 1.0176 | 623.4066 | 399281.0625
2020050513 | 5 | 113474.9186 | 42389.7079 | 151096.5465 | 2299.4469 | 9651.0269 | 39.3213 | 1.5364 | 615.4607 | 319567.9652
2020011817 | 1 | 190255.9231 | 49053.2495 | 157297.8871 | 2298.7401 | 11252.2569 | 3926.827 | 101.7612 | 623.4066 | 414810.0514
2020120104 | 12 | 92581.5067 | 35423.8876 | 139695.8927 | 2298.506 | 9788.4583 | 3951.981 | 107.7725 | 618.989 | 284466.9939
2020061103 | 6 | 94837.3792 | 32710.7137 | 136903.9648 | 2298.4152 | 12471.0234 | 3110.1842 | 131.0354 | 616.652 | 283079.3678
2020121423 | 12 | 129988.3813 | 38991.4395 | 151261.1373 | 2297.9604 | 10189.2964 | 3951.981 | 107.7725 | 618.989 | 337406.9575
2020100516 | 10 | 133741.3557 | 42086.0743 | 177778.117 | 2296.9339 | 11388.2769 | 276.5683 | 7.8073 | 618.5357 | 368193.6691
2020060401 | 6 | 99193.96 | 31855.2955 | 129754.5012 | 2295.1065 | 10925.2231 | 3936.942 | 165.8676 | 616.652 | 278743.5479
2020101217 | 10 | 147731.983 | 34104.8241 | 134443.2127 | 2294.8225 | 12630.4845 | 3674.4077 | 103.7256 | 618.5357 | 335601.9957
2020100212 | 10 | 110193.3576 | 49663.3845 | 188299.7304 | 2294.4364 | 11903.4227 | 39.5098 | 1.1153 | 618.5357 | 363013.4924
2020112205 | 11 | 87530.3429 | 33236.7168 | 109189.1993 | 2294.3216 | 9593.6473 | 3951.801 | 93.3109 | 618.7569 | 246508.0968
2020101514 | 10 | 117074.7805 | 51123.0963 | 185271.1538 | 2293.953 | 12147.8169 | 39.5098 | 1.1153 | 618.5357 | 368569.9612
2020111412 | 11 | 138597.6608 | 42389.1268 | 135924.0613 | 2293.8724 | 10124.7695 | 39.518 | 0.93311 | 618.7569 | 329988.6988
2020120800 | 12 | 109865.0631 | 37015.2019 | 146731.436 | 2293.2867 | 9813.0225 | 3951.981 | 107.7725 | 618.989 | 310396.7528
2020120101 | 12 | 97580.1568 | 35341.416 | 139295.9783 | 2292.9993 | 9263.3617 | 3951.981 | 107.7725 | 618.989 | 288452.6547
2020102613 | 10 | 116305.8783 | 51394.2266 | 188665.538 | 2291.3787 | 12132.1864 | 39.5098 | 1.1153 | 618.5357 | 371448.3688
2020050820 | 5 | 144415.6134 | 36259.2821 | 128105.986 | 2289.0234 | 9894.8776 | 3932.134 | 153.6379 | 615.4607 | 325666.0153
2020120501 | 12 | 98670.946 | 35055.8806 | 126897.7442 | 2288.7093 | 9300.1102 | 3951.981 | 107.7725 | 618.989 | 276892.133
2020060621 | 6 | 148001.5444 | 35063.4859 | 122984.242 | 2287.8469 | 11124.5792 | 3936.942 | 165.8676 | 616.652 | 324181.1599
2020120304 | 12 | 93063.0308 | 35752.3772 | 142455.4119 | 2287.1205 | 9841.0895 | 3951.981 | 107.7725 | 618.989 | 288077.7725
2020101312 | 10 | 101839.071 | 51271.5096 | 196216.7797 | 2286.8664 | 13207.1911 | 39.5098 | 1.1153 | 618.5357 | 365480.5785
2020101114 | 10 | 138059.7647 | 35147.9644 | 132405.656 | 2286.2124 | 10160.0869 | 39.5098 | 1.1153 | 618.5357 | 318718.8452
2020100509 | 10 | 103880.8766 | 48589.3353 | 189897.5928 | 2285.0516 | 11740.6876 | 39.5098 | 1.1153 | 618.5357 | 357052.7048
2020120504 | 12 | 88476.6667 | 34563.8446 | 124617.503 | 2284.7925 | 9358.1152 | 3951.981 | 107.7725 | 618.989 | 263979.6645
2020051005 | 5 | 87563.3381 | 29816.6267 | 102363.3497 | 2284.5335 | 9296.5189 | 39.3213 | 1.5364 | 615.4607 | 231980.6854
2020120423 | 12 | 123422.2747 | 36967.636 | 137247.1583 | 2284.4773 | 9992.0136 | 3951.981 | 107.7725 | 618.989 | 314592.3025
2020051006 | 5 | 95163.7481 | 28905.6395 | 103361.7283 | 2283.643 | 9279.4903 | 39.3213 | 1.5364 | 615.4607 | 239650.5677
2020042815 | 4 | 115779.2558 | 38862.3606 | 143438.7894 | 2283.1398 | 10628.11 | 39.3635 | 1.4066 | 616.4806 | 311648.9064
2020120102 | 12 | 93142.7351 | 35113.6669 | 138140.6805 | 2283.0522 | 9211.6148 | 3951.981 | 107.7725 | 618.989 | 282570.492
2020121501 | 12 | 104696.9933 | 37377.1992 | 143632.1973 | 2282.9472 | 9379.6538 | 3951.981 | 107.7725 | 618.989 | 302047.7335
2020102611 | 10 | 119571.757 | 51756.786 | 191087.2814 | 2282.3104 | 12146.9003 | 39.5098 | 1.1153 | 618.5357 | 377504.1959
2020120701 | 12 | 100224.4731 | 35481.0158 | 135050.7147 | 2280.9701 | 9338.366 | 3951.981 | 107.7725 | 618.989 | 287054.2822
2020120700 | 12 | 109714.9225 | 35906.2828 | 135898.3582 | 2280.1706 | 9598.0854 | 3951.981 | 107.7725 | 618.989 | 298076.562
2020032005 | 3 | 82601.5999 | 34800.1751 | 143662.6654 | 2277.034 | 8948.1444 | 2278.8548 | 70.4291 | 616.3706 | 275255.2733
2020101317 | 10 | 132341.9731 | 41026.9545 | 174933.3926 | 2276.2118 | 12719.2224 | 3674.4077 | 103.7256 | 618.5357 | 367694.4234
2020062600 | 6 | 103408.6833 | 32861.3664 | 134667.5053 | 2274.3025 | 11300.5953 | 3936.942 | 165.8676 | 616.652 | 289231.9144
2020102710 | 10 | 111814.1625 | 52686.9036 | 189292.718 | 2273.3492 | 12209.4849 | 39.5098 | 1.1153 | 618.5357 | 368935.7789
2020120103 | 12 | 91506.5028 | 35075.5377 | 136842.6938 | 2272.5714 | 9481.4844 | 3951.981 | 107.7725 | 618.989 | 279857.5328
2020020502 | 2 | 97207.4669 | 38399.5596 | 137303.128 | 2271.8489 | 9633.1826 | 3926.32 | 106.6418 | 602.0376 | 289450.1854
2020020504 | 2 | 97218.821 | 38841.0757 | 140175.1221 | 2271.4145 | 9875.5102 | 3926.32 | 106.6418 | 602.0376 | 293016.9429
2020120801 | 12 | 100996.143 | 36445.9727 | 143839.987 | 2271.1979 | 9492.6478 | 3951.981 | 107.7725 | 618.989 | 297724.6909
2020012315 | 1 | 118532.3619 | 58610.6763 | 196758.2467 | 2271.0659 | 13854.6217 | 39.2683 | 1.0176 | 623.4066 | 390690.665
2020020503 | 2 | 96001.1258 | 38439.0779 | 137445.6739 | 2270.7382 | 9687.9975 | 3926.32 | 106.6418 | 602.0376 | 288479.6127
2020120503 | 12 | 89531.8445 | 34381.4878 | 123521.2534 | 2270.3298 | 9279.2776 | 3951.981 | 107.7725 | 618.989 | 263662.9357
2020011811 | 1 | 166032.7043 | 50728.4842 | 163027.67 | 2269.8817 | 10992.0671 | 39.2683 | 1.0176 | 623.4066 | 393714.4999
2020101812 | 10 | 146547.6833 | 36570.9165 | 136458.802 | 2269.1664 | 9815.3751 | 39.5098 | 1.1153 | 618.5357 | 332321.1042
2020052321 | 5 | 137374.95 | 33497.4582 | 116207.7569 | 2268.0739 | 11539.1505 | 3932.134 | 153.6379 | 615.4607 | 305588.6222
2020060602 | 6 | 103106.6344 | 32752.7886 | 122388.6891 | 2267.7587 | 11238.3948 | 3936.942 | 165.8676 | 616.652 | 276473.7271
2020101515 | 10 | 130866.5884 | 49307.3018 | 180450.3418 | 2267.4958 | 11626.4206 | 39.5098 | 1.1153 | 618.5357 | 375177.309
2020120804 | 12 | 96712.5128 | 36656.5707 | 143158.6383 | 2266.377 | 9990.1065 | 3951.981 | 107.7725 | 618.989 | 293462.9478
2020120802 | 12 | 96699.4227 | 36258.3393 | 142094.3261 | 2265.9733 | 9419.1828 | 3951.981 | 107.7725 | 618.989 | 291415.9867
2020052019 | 5 | 131205.0083 | 33529.6545 | 139129.1968 | 2265.0436 | 11132.5231 | 3656.8846 | 142.8833 | 615.4607 | 321676.6549
2020120723 | 12 | 124583.302 | 37907.9911 | 151819.8872 | 2264.6371 | 10227.2792 | 3951.981 | 107.7725 | 618.989 | 331481.8392
2020100419 | 10 | 153601.8339 | 35492.9809 | 130742.8739 | 2263.2362 | 9655.5151 | 3950.976 | 111.5329 | 618.5357 | 336437.4845
2020050923 | 5 | 104970.6107 | 32513.5855 | 103884.9868 | 2262.4447 | 9332.6715 | 3932.134 | 153.6379 | 615.4607 | 257665.5319
2020012309 | 1 | 119625.9885 | 57675.2127 | 204030.8747 | 2262.3771 | 13454.7472 | 39.2683 | 1.0176 | 623.4066 | 397712.8927
2020031316 | 3 | 130348.1149 | 48014.0453 | 165346.7942 | 2260.2161 | 11906.6324 | 39.2906 | 1.2143 | 616.3706 | 358532.6784
2020101219 | 10 | 142240.8783 | 34802.1034 | 131045.7278 | 2258.6553 | 11563.2194 | 3950.976 | 111.5329 | 618.5357 | 326591.6288
2020120704 | 12 | 95506.6727 | 35899.454 | 140169.5043 | 2257.5864 | 9929.0628 | 3951.981 | 107.7725 | 618.989 | 288441.0229
2020121502 | 12 | 99533.7321 | 36863.1035 | 141087.3211 | 2255.6446 | 9343.6057 | 3951.981 | 107.7725 | 618.989 | 293762.1496
2020011810 | 1 | 157205.0372 | 49714.71 | 161428.8316 | 2254.3175 | 10846.911 | 39.2683 | 1.0176 | 623.4066 | 382113.4998
2020052118 | 5 | 132765.3613 | 37255.4696 | 150042.8944 | 2253.5859 | 12279.1925 | 275.2494 | 10.7547 | 615.4607 | 335497.9684
2020102614 | 10 | 119717.0687 | 50648.9019 | 183199.8246 | 2248.7291 | 11996.8772 | 39.5098 | 1.1153 | 618.5357 | 368470.5623
2020121400 | 12 | 109374.6078 | 35691.0181 | 132621.6528 | 2248.466 | 9444.8442 | 3951.981 | 107.7725 | 618.989 | 294059.3314
2020052405 | 5 | 77440.3911 | 27180.1657 | 105248.3932 | 2248.4619 | 11024.085 | 39.3213 | 1.5364 | 615.4607 | 223797.8153
2020010807 | 1 | 127086.3531 | 47578.5866 | 183943.6662 | 2246.812 | 11940.2193 | 196.3413 | 5.0881 | 623.4066 | 373620.4732
2020120100 | 12 | 106211.0312 | 35978.4569 | 142387.1627 | 2242.7905 | 9614.2186 | 3951.981 | 107.7725 | 618.989 | 301112.4025
2020100717 | 10 | 133740.7453 | 40977.3779 | 175563.9676 | 2242.4717 | 12457.3444 | 3674.4077 | 103.7256 | 618.5357 | 369378.5759
2020100508 | 10 | 103211.9432 | 45561.5278 | 187453.5783 | 2240.9029 | 11583.8802 | 39.5098 | 1.1153 | 618.5357 | 350710.9931
2020111414 | 11 | 131744.2814 | 40967.1383 | 133423.7615 | 2237.7517 | 10209.3517 | 39.518 | 0.93311 | 618.7569 | 319241.4927
2020100213 | 10 | 108147.9348 | 48955.3668 | 182210.8658 | 2235.1197 | 11836.1692 | 39.5098 | 1.1153 | 618.5357 | 354044.617
2020102913 | 10 | 107115.5739 | 51928.1528 | 185480.7742 | 2235.0077 | 11961.0133 | 39.5098 | 1.1153 | 618.5357 | 359379.6827
2020120803 | 12 | 95271.2497 | 36219.8958 | 139977.3494 | 2234.3213 | 9658.4328 | 3951.981 | 107.7725 | 618.989 | 288039.9917
2020051302 | 5 | 84162.4116 | 31518.6602 | 115079.4389 | 2233.9952 | 9456.9123 | 3932.134 | 153.6379 | 615.4607 | 247152.6508
2020011220 | 1 | 181811.7623 | 44312.9256 | 145540.1645 | 2232.6747 | 11026.3978 | 3926.827 | 101.7612 | 623.4066 | 389575.9196
2020120702 | 12 | 95685.2389 | 35297.3439 | 136033.2472 | 2231.207 | 9275.5684 | 3951.981 | 107.7725 | 618.989 | 283201.3479
2020052903 | 5 | 86244.9766 | 31871.0827 | 131401.4162 | 2229.8835 | 11311.1782 | 3735.5273 | 145.956 | 615.4607 | 267555.4812
2020121707 | 12 | 128853.1266 | 46636.9114 | 185057.6883 | 2226.4299 | 11346.6445 | 197.599 | 5.3886 | 618.989 | 374942.7774
2020021809 | 2 | 111934.8481 | 55967.5098 | 195038.6923 | 2226.1009 | 12505.6969 | 39.2632 | 1.0664 | 602.0376 | 378315.2152
2020032611 | 3 | 126329.3929 | 43468.1312 | 158753.8867 | 2225.8863 | 9914.1365 | 39.2906 | 1.2143 | 616.3706 | 341348.3091
2020112111 | 11 | 139529.1728 | 43329.8279 | 140837.062 | 2223.5905 | 10077.5762 | 39.518 | 0.93311 | 618.7569 | 336656.4374
2020111418 | 11 | 168694.1381 | 42303.6278 | 134376.9823 | 2223.3277 | 10419.8869 | 3951.801 | 93.3109 | 618.7569 | 362681.8317
2020051223 | 5 | 97525.1509 | 31826.9046 | 117338.9338 | 2223.0401 | 8944.5187 | 3932.134 | 153.6379 | 615.4607 | 262559.7807
2020050806 | 5 | 98154.2824 | 34540.788 | 141664.7136 | 2222.7875 | 10248.8897 | 39.3213 | 1.5364 | 615.4607 | 287487.7798
2020121404 | 12 | 91089.1857 | 34914.3348 | 135677.8573 | 2222.7712 | 9709.2068 | 3951.981 | 107.7725 | 618.989 | 278292.0984
2020121503 | 12 | 97173.8241 | 36757.3506 | 139709.1799 | 2220.2112 | 9660.6351 | 3951.981 | 107.7725 | 618.989 | 290199.9435
2020011315 | 1 | 126078.4741 | 58215.858 | 196981.4852 | 2218.8539 | 13886.7811 | 39.2683 | 1.0176 | 623.4066 | 398045.1448
2020100211 | 10 | 112029.1785 | 49787.8474 | 189340.6727 | 2218.576 | 11915.7492 | 39.5098 | 1.1153 | 618.5357 | 365951.1846
2020120703 | 12 | 94211.8347 | 35338.0025 | 135888.3828 | 2214.2275 | 9609.2503 | 3951.981 | 107.7725 | 618.989 | 281940.4404
2020101208 | 10 | 110658.1069 | 30234.0587 | 130364.597 | 2214.0892 | 9881.3918 | 39.5098 | 1.1153 | 618.5357 | 284011.4042
2020121401 | 12 | 98917.8592 | 35048.0851 | 130135.4846 | 2213.8763 | 9151.6395 | 3951.981 | 107.7725 | 618.989 | 280145.6872
2020102319 | 10 | 135183.3542 | 40322.6398 | 164449.3885 | 2212.7159 | 11812.7077 | 3950.976 | 111.5329 | 618.5357 | 358661.8506
2020051203 | 5 | 86047.0788 | 32141.0505 | 118253.9288 | 2211.1969 | 9608.0901 | 3735.5273 | 145.956 | 615.4607 | 252758.2891
2020010409 | 1 | 124421.8568 | 42934.8276 | 145963.1663 | 2210.9507 | 9833.9241 | 39.2683 | 1.0176 | 623.4066 | 326028.4181
2020100115 | 10 | 119087.7012 | 48125.4783 | 179722.0145 | 2210.0794 | 12706.7296 | 39.5098 | 1.1153 | 618.5357 | 362511.1638
2020011809 | 1 | 147736.7833 | 47060.3671 | 159429.1988 | 2209.3939 | 10602.4188 | 39.2683 | 1.0176 | 623.4066 | 367701.8544
2020101017 | 10 | 140419.019 | 37096.7795 | 137838.6142 | 2208.9932 | 10817.0375 | 3674.4077 | 103.7256 | 618.5357 | 332777.1122
2020010408 | 1 | 112310.5293 | 39607.1171 | 142447.1733 | 2208.1415 | 9763.2804 | 39.2683 | 1.0176 | 623.4066 | 306999.9341
2020050817 | 5 | 143272.3139 | 35205.1094 | 133764.1654 | 2206.6275 | 9818.3335 | 39.3213 | 1.5364 | 615.4607 | 324922.8682
2020101115 | 10 | 142645.667 | 34753.994 | 131719.1445 | 2206.5682 | 10113.1275 | 39.5098 | 1.1153 | 618.5357 | 322097.662
2020020706 | 2 | 116956.6535 | 43463.3799 | 164738.9801 | 2204.8355 | 11379.7533 | 2277.2656 | 61.8522 | 602.0376 | 341684.7577
2020121402 | 12 | 93121.7121 | 34707.5223 | 130936.5918 | 2204.5852 | 9085.3328 | 3951.981 | 107.7725 | 618.989 | 274734.4867
2020101619 | 10 | 138381.3821 | 39288.8964 | 157085.5567 | 2204.1108 | 10541.2881 | 3950.976 | 111.5329 | 618.5357 | 352182.2786
2020051222 | 5 | 110209.1589 | 32631.0501 | 119112.9758 | 2203.6005 | 8991.0029 | 3932.134 | 153.6379 | 615.4607 | 277849.0209
2020102612 | 10 | 117655.7386 | 51780.2457 | 191015.6505 | 2202.5323 | 12158.5629 | 39.5098 | 1.1153 | 618.5357 | 375471.8907
2020121403 | 12 | 90770.0134 | 34709.1598 | 132354.3901 | 2201.5609 | 9431.1202 | 3951.981 | 107.7725 | 618.989 | 274144.987
2020111417 | 11 | 169543.1661 | 43001.4032 | 135953.0665 | 2200.5033 | 10418.8732 | 3951.801 | 93.3109 | 618.7569 | 365780.8811
2020051202 | 5 | 85665.0622 | 31810.9275 | 115381.8719 | 2199.9023 | 9467.0357 | 3932.134 | 153.6379 | 615.4607 | 249226.0323
2020052900 | 5 | 105104.6691 | 33005.484 | 133464.7283 | 2196.7284 | 11312.3343 | 3932.134 | 153.6379 | 615.4607 | 289785.1769
2020050922 | 5 | 118251.7741 | 33256.8406 | 105917.2497 | 2196.1007 | 9375.6211 | 3932.134 | 153.6379 | 615.4607 | 273698.8189
2020011110 | 1 | 135394.3431 | 46112.696 | 156859.8961 | 2196.004 | 10532.148 | 39.2683 | 1.0176 | 623.4066 | 351758.7797
2020102709 | 10 | 107918.5196 | 51502.5859 | 191525.3747 | 2195.5079 | 11992.702 | 39.5098 | 1.1153 | 618.5357 | 365793.8509
2020051611 | 5 | 120926.3675 | 34536.8759 | 118909.2101 | 2189.9467 | 10431.5976 | 39.3213 | 1.5364 | 615.4607 | 287650.3162
2020120623 | 12 | 126202.6381 | 36794.3826 | 136850.5332 | 2189.1994 | 9849.4463 | 3951.981 | 107.7725 | 618.989 | 316564.9421
2020102711 | 10 | 116500.1728 | 53047.9179 | 190542.6097 | 2188.2821 | 12214.8305 | 39.5098 | 1.1153 | 618.5357 | 375152.9737
2020101209 | 10 | 122287.0392 | 31762.1554 | 133979.2482 | 2187.7858 | 10798.0516 | 39.5098 | 1.1153 | 618.5357 | 301673.441
2020051814 | 5 | 144775.8791 | 32609.6798 | 114684.4854 | 2187.0197 | 10042.6975 | 39.3213 | 1.5364 | 615.4607 | 304956.0799
2020101218 | 10 | 148541.696 | 35528.5193 | 133893.9737 | 2186.8278 | 12131.9474 | 3950.976 | 111.5329 | 618.5357 | 336964.0086
2020121323 | 12 | 126554.3225 | 36623.0095 | 133516.4387 | 2186.0395 | 9665.4785 | 3951.981 | 107.7725 | 618.989 | 313224.0313
2020100718 | 10 | 140228.3447 | 41108.4186 | 173727.5886 | 2185.4561 | 10977.8394 | 3950.976 | 111.5329 | 618.5357 | 372908.6919
2020051123 | 5 | 100135.5703 | 32461.5727 | 119427.2478 | 2185.2237 | 9372.4472 | 3932.134 | 153.6379 | 615.4607 | 268283.2944
2020051201 | 5 | 87225.2368 | 31826.7127 | 115598.1751 | 2183.1605 | 9343.4947 | 3932.134 | 153.6379 | 615.4607 | 250878.0124
2020122807 | 12 | 107908.1451 | 38912.9441 | 134234.2392 | 2181.9162 | 10380.4698 | 197.599 | 5.3886 | 618.989 | 294439.6911
2020060403 | 6 | 88188.2344 | 31424.3361 | 132140.6056 | 2179.7287 | 11354.0569 | 3110.1842 | 131.0354 | 616.652 | 269144.8333
2020051612 | 5 | 118494.6271 | 34445.1511 | 119315.1653 | 2179.6363 | 10422.7797 | 39.3213 | 1.5364 | 615.4607 | 285513.678
2020102714 | 10 | 122861.8338 | 52345.9541 | 185948.503 | 2178.4466 | 12236.8984 | 39.5098 | 1.1153 | 618.5357 | 376230.7967
2020051200 | 5 | 91540.4968 | 31957.1818 | 116624.3777 | 2178.0713 | 9326.1223 | 3932.134 | 153.6379 | 615.4607 | 256327.4826
2020100116 | 10 | 135209.5063 | 43369.5743 | 172431.4101 | 2176.2814 | 11830.1472 | 276.5683 | 7.8073 | 618.5357 | 365919.8306
2020102615 | 10 | 134455.2883 | 48642.3361 | 179661.3931 | 2174.7296 | 11766.1734 | 39.5098 | 1.1153 | 618.5357 | 377359.0813
2020100413 | 10 | 148353.3891 | 36117.7154 | 136200.2461 | 2173.7995 | 9623.417 | 39.5098 | 1.1153 | 618.5357 | 333127.7278
2020060605 | 6 | 92203.9761 | 29198.0422 | 122118.2919 | 2172.707 | 10549.6553 | 39.3694 | 1.6587 | 616.652 | 256900.3526
2020121504 | 12 | 97618.3963 | 36894.4151 | 140610.2791 | 2172.4381 | 9902.8537 | 3951.981 | 107.7725 | 618.989 | 291877.1249
2020051103 | 5 | 80507.6736 | 31195.4887 | 111669.4525 | 2172.3299 | 9180.8729 | 3735.5273 | 145.956 | 615.4607 | 239222.7617
2020011408 | 1 | 119097.9815 | 51676.9404 | 197996.1526 | 2171.6588 | 12636.9568 | 39.2683 | 1.0176 | 623.4066 | 384243.3825
2020051813 | 5 | 144945.8638 | 32673.6899 | 114876.3886 | 2171.587 | 9716.2241 | 39.3213 | 1.5364 | 615.4607 | 305040.0719
2020050821 | 5 | 133042.9169 | 35046.1856 | 123238.8758 | 2170.366 | 9679.3444 | 3932.134 | 153.6379 | 615.4607 | 307878.9214
2020100607 | 10 | 101868.9695 | 41923.0972 | 187540.9996 | 2169.7663 | 11138.282 | 39.5098 | 1.1153 | 618.5357 | 345300.2754
2020011309 | 1 | 117243.8192 | 56070.4431 | 202115.1139 | 2169.2926 | 13273.9211 | 39.2683 | 1.0176 | 623.4066 | 391536.2824
2020100417 | 10 | 161961.3521 | 34496.9211 | 133507.6712 | 2168.3501 | 9664.2277 | 3674.4077 | 103.7256 | 618.5357 | 346195.1913
2020100411 | 10 | 148922.0231 | 36430.5624 | 136081.4038 | 2168.2466 | 9474.4545 | 39.5098 | 1.1153 | 618.5357 | 333735.8511
2020011818 | 1 | 185673.8649 | 48120.0203 | 154702.5762 | 2167.6944 | 11123.2655 | 3926.827 | 101.7612 | 623.4066 | 406439.4161
2020100420 | 10 | 141120.7767 | 34171.7173 | 128040.4872 | 2167.5375 | 9554.5905 | 3950.976 | 111.5329 | 618.5357 | 319736.1537
2020052917 | 5 | 154712.0385 | 38090.5071 | 147619.6832 | 2166.7422 | 12324.9 | 39.3213 | 1.5364 | 615.4607 | 355570.1895
2020051300 | 5 | 89576.8422 | 31551.3573 | 115979.3796 | 2165.224 | 9195.8124 | 3932.134 | 153.6379 | 615.4607 | 253169.848
2020051122 | 5 | 113928.8343 | 33364.014 | 122606.0235 | 2165.1195 | 9466.9507 | 3932.134 | 153.6379 | 615.4607 | 286232.1746
2020100418 | 10 | 160808.6405 | 36203.2364 | 133765.4469 | 2162.9455 | 9725.5747 | 3950.976 | 111.5329 | 618.5357 | 347346.8886
2020112200 | 11 | 105119.4505 | 34395.8978 | 110683.9724 | 2161.2293 | 9450.9889 | 3951.801 | 93.3109 | 618.7569 | 266475.4077
2020052919 | 5 | 143042.8206 | 35179.0591 | 139516.447 | 2159.9278 | 11162.1418 | 3656.8846 | 142.8833 | 615.4607 | 335475.6249
2020032613 | 3 | 124601.0561 | 42750.2324 | 155528.9372 | 2158.5787 | 9959.0536 | 39.2906 | 1.2143 | 616.3706 | 335654.7335
2020042312 | 4 | 137219.7617 | 45625.5057 | 158528.3913 | 2157.8627 | 10378.0516 | 39.3635 | 1.4066 | 616.4806 | 354566.8236
2020112202 | 11 | 90149.9505 | 33433.2253 | 107660.3285 | 2157.0483 | 9174.5558 | 3951.801 | 93.3109 | 618.7569 | 247238.9772
2020101406 | 10 | 95403.5758 | 37706.2994 | 168569.7267 | 2156.2779 | 10804.8377 | 197.5488 | 5.5766 | 618.5357 | 315462.3787
2020012705 | 1 | 97685.939 | 38507.435 | 145898.0444 | 2155.9564 | 10244.2263 | 3926.827 | 101.7612 | 623.4066 | 299143.596
2020051303 | 5 | 84315.9877 | 31756.3039 | 116997.0994 | 2152.8482 | 9555.5937 | 3735.5273 | 145.956 | 615.4607 | 249274.7768
2020102713 | 10 | 117303.2426 | 52644.1062 | 191025.6763 | 2152.4643 | 12264.9429 | 39.5098 | 1.1153 | 618.5357 | 376049.593
2020052219 | 5 | 141982.8602 | 35077.4094 | 138013.3372 | 2150.0347 | 11918.6146 | 3656.8846 | 142.8833 | 615.4607 | 333557.4847
2020101408 | 10 | 97220.0662 | 45874.5592 | 187608.9112 | 2149.095 | 11420.941 | 39.5098 | 1.1153 | 618.5357 | 344932.7333
2020112204 | 11 | 85730.794 | 32978.139 | 107752.5589 | 2146.8817 | 9395.8977 | 3951.801 | 93.3109 | 618.7569 | 242668.1402
2020112203 | 11 | 86698.6724 | 33111.7122 | 107417.4426 | 2146.4439 | 9325.1627 | 3951.801 | 93.3109 | 618.7569 | 243363.3026
2020010414 | 1 | 149795.6315 | 45532.4708 | 149381.6096 | 2143.4398 | 10146.1284 | 39.2683 | 1.0176 | 623.4066 | 357662.9726
2020012812 | 1 | 115666.2269 | 60287.2288 | 202387.4104 | 2139.9203 | 14081.6224 | 39.2683 | 1.0176 | 623.4066 | 395226.1013
2020011808 | 1 | 135377.3386 | 43506.9293 | 156029.052 | 2139.8246 | 10532.6256 | 39.2683 | 1.0176 | 623.4066 | 348249.4625
2020022507 | 2 | 117574.2211 | 45866.2028 | 181818.3693 | 2138.965 | 11987.4254 | 39.2632 | 1.0664 | 602.0376 | 360027.5508
2020102712 | 10 | 115870.8504 | 52869.5974 | 192893.2682 | 2138.8764 | 12321.1367 | 39.5098 | 1.1153 | 618.5357 | 376752.8899
2020021611 | 2 | 140503.8605 | 44354.0875 | 141281.3323 | 2137.7757 | 10361.0797 | 39.2632 | 1.0664 | 602.0376 | 339280.5029
2020020619 | 2 | 170703.504 | 53397.1992 | 182749.5671 | 2134.5566 | 12423.5916 | 3926.32 | 106.6418 | 602.0376 | 426043.4179
2020051004 | 5 | 84124.5046 | 31265.0182 | 101682.148 | 2131.9798 | 9486.5713 | 511.1774 | 19.9729 | 615.4607 | 229836.833
2020020505 | 2 | 103193.743 | 40042.6646 | 146504.5977 | 2129.617 | 10443.012 | 3926.32 | 106.6418 | 602.0376 | 306948.6337
2020112121 | 11 | 146542.1533 | 38799.6102 | 122766.6515 | 2128.517 | 10011.4503 | 3951.801 | 93.3109 | 618.7569 | 324912.2511
2020102707 | 10 | 109554.6564 | 44803.4015 | 185484.3157 | 2127.3595 | 11519.2631 | 39.5098 | 1.1153 | 618.5357 | 354148.157
2020022720 | 2 | 178230.4768 | 52119.9857 | 182935.527 | 2124.9756 | 12313.8119 | 3926.32 | 106.6418 | 602.0376 | 432359.7763
2020042911 | 4 | 126697.4808 | 42707.8281 | 154449.8713 | 2124.7373 | 9781.399 | 39.3635 | 1.4066 | 616.4806 | 336418.5673
2020021520 | 2 | 164343.1479 | 47877.5157 | 146131.7408 | 2123.7379 | 10580.4746 | 3926.32 | 106.6418 | 602.0376 | 375691.6163
2020112114 | 11 | 141424.3796 | 42237.9403 | 137540.0501 | 2122.1712 | 10200.4946 | 39.518 | 0.93311 | 618.7569 | 334184.2438
2020051301 | 5 | 85792.5172 | 31508.27 | 115148.6189 | 2121.9557 | 9369.2692 | 3932.134 | 153.6379 | 615.4607 | 248641.8636
2020101111 | 10 | 139554.5314 | 35344.8261 | 133013.5408 | 2121.6902 | 9152.6735 | 39.5098 | 1.1153 | 618.5357 | 319846.4228
2020042311 | 4 | 140217.0389 | 45802.5431 | 157240.1648 | 2119.8614 | 10376.6466 | 39.3635 | 1.4066 | 616.4806 | 356413.5055
2020112123 | 11 | 119087.0846 | 35755.6972 | 113803.5778 | 2118.1201 | 9719.8934 | 3951.801 | 93.3109 | 618.7569 | 285148.2419
2020111420 | 11 | 151667.7004 | 39418.5672 | 127012.1127 | 2118.0161 | 10162.5184 | 3951.801 | 93.3109 | 618.7569 | 335042.7836
2020050921 | 5 | 132791.19 | 34236.9497 | 109566.4211 | 2117.3714 | 9444.9812 | 3932.134 | 153.6379 | 615.4607 | 292858.1461
2020020520 | 2 | 167686.3366 | 49856.5749 | 175705.9334 | 2116.6356 | 12130.4783 | 3926.32 | 106.6418 | 602.0376 | 412130.9582
2020102708 | 10 | 108425.8097 | 48773.6298 | 188032.6837 | 2116.377 | 11762.3693 | 39.5098 | 1.1153 | 618.5357 | 359770.0302
2020101116 | 10 | 142863.3498 | 33326.3458 | 128208.602 | 2115.3413 | 10102.7815 | 276.5683 | 7.8073 | 618.5357 | 317519.3316
2020123019 | 12 | 178768.0942 | 43917.7653 | 139053.3111 | 2115.1083 | 10053.7002 | 3951.981 | 107.7725 | 618.989 | 378586.7217
2020031907 | 3 | 108690.3513 | 43818.8068 | 170118.1574 | 2114.7924 | 11029.4677 | 39.2906 | 1.2143 | 616.3706 | 336428.451
2020022806 | 2 | 124108.0261 | 44905.5149 | 170623.881 | 2113.1407 | 11449.0133 | 2277.2656 | 61.8522 | 602.0376 | 356140.7314
2020021813 | 2 | 113649.0922 | 60563.835 | 199468.5872 | 2112.3814 | 13001.6096 | 39.2632 | 1.0664 | 602.0376 | 389437.8727
2020112201 | 11 | 95920.8918 | 33768.4187 | 108849.2676 | 2111.9527 | 9255.9379 | 3951.801 | 93.3109 | 618.7569 | 254570.3374
2020050514 | 5 | 114108.7414 | 41322.5072 | 148240.0695 | 2110.5925 | 9543.8476 | 39.3213 | 1.5364 | 615.4607 | 315982.0767
2020010413 | 1 | 149232.9331 | 46010.8053 | 150327.0497 | 2108.8054 | 10055.0893 | 39.2683 | 1.0176 | 623.4066 | 358398.3753
2020051305 | 5 | 94815.5452 | 32016.7639 | 134760.6481 | 2107.8681 | 10183.944 | 39.3213 | 1.5364 | 615.4607 | 274541.0878
2020100410 | 10 | 140804.0584 | 35819.3258 | 134411.36 | 2106.7629 | 9448.9647 | 39.5098 | 1.1153 | 618.5357 | 323249.6326
2020101416 | 10 | 130973.3022 | 43153.892 | 175819.4197 | 2105.4792 | 12581.3968 | 276.5683 | 7.8073 | 618.5357 | 365536.4012
2020112120 | 11 | 155662.6859 | 40372.9129 | 127638.5428 | 2104.5907 | 10123.3598 | 3951.801 | 93.3109 | 618.7569 | 340565.961
2020112122 | 11 | 134001.038 | 37024.1426 | 118627.067 | 2100.264 | 9885.8344 | 3951.801 | 93.3109 | 618.7569 | 306302.2149
2020100412 | 10 | 148373.0429 | 36140.979 | 136179.6417 | 2099.9925 | 9545.4013 | 39.5098 | 1.1153 | 618.5357 | 332998.2182
2020112116 | 11 | 154997.8088 | 42453.1967 | 135393.8691 | 2099.5584 | 10324.3776 | 2924.3327 | 69.0501 | 618.7569 | 348880.9503
2020100215 | 10 | 123265.4469 | 45444.0623 | 173845.4413 | 2097.8246 | 11409.0413 | 39.5098 | 1.1153 | 618.5357 | 356720.9771
2020100214 | 10 | 111399.1459 | 47717.4658 | 176180.6052 | 2096.2054 | 11678.2396 | 39.5098 | 1.1153 | 618.5357 | 349730.8226
2020011107 | 1 | 95612.5415 | 37148.1157 | 142064.1692 | 2094.4922 | 9898.0543 | 196.3413 | 5.0881 | 623.4066 | 287642.2089
2020112118 | 11 | 171564.8003 | 43057.2774 | 135151.1087 | 2092.3139 | 10310.4962 | 3951.801 | 93.3109 | 618.7569 | 366839.8654
2020112113 | 11 | 143082.7736 | 42770.8994 | 140247.5295 | 2091.9671 | 10163.7135 | 39.518 | 0.93311 | 618.7569 | 339016.0912
2020050920 | 5 | 143728.0432 | 35099.208 | 112888.9299 | 2091.934 | 9488.7354 | 3932.134 | 153.6379 | 615.4607 | 307998.0832
2020111421 | 11 | 142277.197 | 37726.0098 | 123597.9673 | 2091.2956 | 9989.1364 | 3951.801 | 93.3109 | 618.7569 | 320345.4749
2020112112 | 11 | 144201.7506 | 43368.8549 | 139834.3659 | 2091.0581 | 10154.5469 | 39.518 | 0.93311 | 618.7569 | 340309.7845
2020101113 | 10 | 137758.5892 | 35383.2513 | 133236.5776 | 2090.1604 | 10211.8596 | 39.5098 | 1.1153 | 618.5357 | 319339.5988
2020101407 | 10 | 98797.8335 | 41715.486 | 182425.6355 | 2089.7592 | 11091.8596 | 39.5098 | 1.1153 | 618.5357 | 336779.7345
2020010407 | 1 | 99464.4172 | 37838.7205 | 137462.9664 | 2089.7422 | 9658.1138 | 196.3413 | 5.0881 | 623.4066 | 287338.7961
2020100208 | 10 | 102756.4473 | 45362.6175 | 185234.1097 | 2088.2835 | 11540.885 | 39.5098 | 1.1153 | 618.5357 | 347641.5038
2020051001 | 5 | 89432.6532 | 31657.4021 | 101455.1469 | 2088.0505 | 9318.8745 | 3932.134 | 153.6379 | 615.4607 | 238653.3599
2020052108 | 5 | 97455.3543 | 39663.1708 | 157568.2908 | 2088.0293 | 11302.5003 | 39.3213 | 1.5364 | 615.4607 | 308733.664
2020011101 | 1 | 91577.0771 | 35533.6357 | 124375.1823 | 2087.8527 | 9224.7356 | 3926.827 | 101.7612 | 623.4066 | 267450.4781
2020102715 | 10 | 141177.5741 | 50977.9464 | 181928.6785 | 2086.3708 | 12025.8862 | 39.5098 | 1.1153 | 618.5357 | 388855.6168
2020052306 | 5 | 83882.1458 | 28090.4525 | 115062.2871 | 2085.6592 | 11107.5994 | 39.3213 | 1.5364 | 615.4607 | 240884.4624
2020100414 | 10 | 151300.4489 | 36107.0987 | 135401.7657 | 2084.3257 | 9639.5175 | 39.5098 | 1.1153 | 618.5357 | 335192.3172
2020011807 | 1 | 120653.6964 | 42248.2512 | 149376.2881 | 2084.2951 | 10482.5124 | 196.3413 | 5.0881 | 623.4066 | 325669.8794
2020111419 | 11 | 159891.3246 | 40770.892 | 130803.1613 | 2083.0421 | 10324.6933 | 3951.801 | 93.3109 | 618.7569 | 348536.9822
2020061311 | 6 | 126085.5575 | 38162.298 | 131348.3454 | 2082.8208 | 10653.0061 | 39.3694 | 1.6587 | 616.652 | 308989.708
2020011105 | 1 | 81912.4205 | 34714.0731 | 124354.7198 | 2082.4054 | 9424.8762 | 3926.827 | 101.7612 | 623.4066 | 257140.4899
2020021613 | 2 | 139641.1016 | 43638.3341 | 140892.5281 | 2074.4975 | 10396.4198 | 39.2632 | 1.0664 | 602.0376 | 337285.2483
2020010410 | 1 | 133281.6529 | 45332.1671 | 148556.0189 | 2071.8939 | 9918.4322 | 39.2683 | 1.0176 | 623.4066 | 339823.8574
2020101112 | 10 | 139625.7581 | 35339.9058 | 133536.1674 | 2071.4519 | 10443.268 | 39.5098 | 1.1153 | 618.5357 | 321675.712
2020042810 | 4 | 109180.3997 | 41746.8223 | 153805.6193 | 2069.8789 | 9899.9317 | 39.3635 | 1.4066 | 616.4806 | 317359.9027
2020022807 | 2 | 136341.3469 | 48832.9672 | 187741.7267 | 2069.2173 | 12150.3244 | 39.2632 | 1.0664 | 602.0376 | 387777.9497
2020101613 | 10 | 104547.7081 | 49723.3926 | 182357.7104 | 2068.7567 | 11796.0261 | 39.5098 | 1.1153 | 618.5357 | 351152.7546
2020052020 | 5 | 130381.7911 | 33789.6316 | 134955.0371 | 2068.7434 | 10663.4219 | 3932.134 | 153.6379 | 615.4607 | 316559.8577
2020112117 | 11 | 174446.702 | 44042.6534 | 137622.1792 | 2067.9943 | 10409.9172 | 3951.801 | 93.3109 | 618.7569 | 373253.3149
2020051818 | 5 | 150519.8469 | 31980.2834 | 111998.0492 | 2067.7381 | 8865.0195 | 275.2494 | 10.7547 | 615.4607 | 306332.4018
2020100422 | 10 | 104788.673 | 31226.0063 | 126519.9572 | 2067.4897 | 9254.1678 | 3950.976 | 111.5329 | 618.5357 | 278537.3386
2020050717 | 5 | 133955.1074 | 34197.6428 | 136504.3296 | 2065.9475 | 9295.9748 | 39.3213 | 1.5364 | 615.4607 | 316675.3207
2020011104 | 1 | 80314.3819 | 34387.8017 | 121469.6907 | 2065.5 | 9218.6551 | 3926.827 | 101.7612 | 623.4066 | 252108.0241
2020010415 | 1 | 153366.6682 | 45503.375 | 148233.6838 | 2060.6407 | 10135.6166 | 39.2683 | 1.0176 | 623.4066 | 359963.6769
2020052822 | 5 | 139444.0657 | 35407.199 | 140034.0334 | 2058.9207 | 12435.541 | 3932.134 | 153.6379 | 615.4607 | 334080.9924
2020012811 | 1 | 115497.6962 | 60645.0926 | 204969.7635 | 2054.2566 | 14040.3083 | 39.2683 | 1.0176 | 623.4066 | 397870.8097
2020022814 | 2 | 124824.9638 | 61666.7029 | 196730.5177 | 2053.4101 | 13999.3843 | 39.2632 | 1.0664 | 602.0376 | 399917.346
2020050905 | 5 | 92628.9666 | 31778.8061 | 112314.741 | 2052.6528 | 9635.3074 | 39.3213 | 1.5364 | 615.4607 | 249066.7924
2020112119 | 11 | 163112.967 | 41558.1145 | 131283.5397 | 2051.1994 | 10252.4335 | 3951.801 | 93.3109 | 618.7569 | 352922.1231
2020101221 | 10 | 115719.1562 | 32135.3086 | 125014.1681 | 2050.1952 | 10781.5512 | 3950.976 | 111.5329 | 618.5357 | 290381.4239
2020101614 | 10 | 105519.8521 | 48752.5227 | 177228.8288 | 2048.7765 | 11638.2704 | 39.5098 | 1.1153 | 618.5357 | 345847.4113
2020020715 | 2 | 125510.581 | 59456.6506 | 189679.9272 | 2047.2165 | 13741.7866 | 39.2632 | 1.0664 | 602.0376 | 391078.5291
2020101319 | 10 | 137389.3156 | 38457.0121 | 166356.4076 | 2045.8442 | 11403.0441 | 3950.976 | 111.5329 | 618.5357 | 360332.6682
2020100415 | 10 | 158864.8015 | 35741.7248 | 135777.2272 | 2044.9085 | 9562.3172 | 39.5098 | 1.1153 | 618.5357 | 342650.14
2020010411 | 1 | 140674.3371 | 46075.5049 | 149111.2774 | 2042.4068 | 9971.1772 | 39.2683 | 1.0176 | 623.4066 | 348538.396
2020010417 | 1 | 176298.4804 | 47865.3243 | 152029.4027 | 2040.9271 | 10354.5924 | 3926.827 | 101.7612 | 623.4066 | 393240.7216
2020011416 | 1 | 136020.7248 | 56271.6239 | 191617.287 | 2040.7283 | 13525.1045 | 1924.1452 | 49.863 | 623.4066 | 402072.8835
2020010412 | 1 | 148208.099 | 46319.3376 | 149247.4949 | 2039.7709 | 10031.2266 | 39.2683 | 1.0176 | 623.4066 | 356509.6214
2020021010 | 2 | 113453.1895 | 58726.7805 | 197703.2486 | 2039.2993 | 13829.2922 | 39.2632 | 1.0664 | 602.0376 | 386394.1775
2020052119 | 5 | 135567.886 | 35716.8854 | 144725.6995 | 2038.1051 | 12108.1514 | 3656.8846 | 142.8833 | 615.4607 | 334571.956
2020100517 | 10 | 136039.009 | 39550.2154 | 170726.6947 | 2037.93 | 11210.5944 | 3674.4077 | 103.7256 | 618.5357 | 363961.1125
2020100312 | 10 | 128247.764 | 39340.0369 | 146354.4965 | 2035.9676 | 9669.6697 | 39.5098 | 1.1153 | 618.5357 | 326307.0955
2020101110 | 10 | 134624.899 | 34838.0407 | 130859.401 | 2035.0328 | 9035.8084 | 39.5098 | 1.1153 | 618.5357 | 312052.3427
2020052322 | 5 | 121926.754 | 31973.5159 | 111852.9446 | 2032.7991 | 11282.6355 | 3932.134 | 153.6379 | 615.4607 | 283769.8817
2020060622 | 6 | 128998.1382 | 32977.2329 | 116158.3441 | 2032.1907 | 10679.9116 | 3936.942 | 165.8676 | 616.652 | 295565.279
2020100313 | 10 | 125897.4129 | 38823.8771 | 142970.6563 | 2031.283 | 9701.6937 | 39.5098 | 1.1153 | 618.5357 | 320084.0838
2020100318 | 10 | 144996.3925 | 37098.824 | 137696.9372 | 2030.71 | 9712.4563 | 3950.976 | 111.5329 | 618.5357 | 336216.3645
2020010310 | 1 | 112575.8686 | 53956.0016 | 180655.4806 | 2028.8783 | 11435.3739 | 39.2683 | 1.0176 | 623.4066 | 361315.2956
2020060604 | 6 | 90540.2106 | 30796.3572 | 119758.5671 | 2024.7094 | 10762.055 | 196.8471 | 8.2934 | 616.652 | 254703.6917
2020010416 | 1 | 162526.066 | 46217.0074 | 150235.1247 | 2023.8037 | 10146.6425 | 1924.1452 | 49.863 | 623.4066 | 373746.0591
2020100512 | 10 | 106756.6443 | 49499.2727 | 193109.8876 | 2023.0543 | 11838.6606 | 39.5098 | 1.1153 | 618.5357 | 363886.6804
2020051615 | 5 | 120906.5567 | 33794.9001 | 118226.4437 | 2022.4825 | 10573.6108 | 39.3213 | 1.5364 | 615.4607 | 286180.3122
2020012703 | 1 | 90685.27 | 36817.7813 | 135297.5974 | 2021.9214 | 9503.6677 | 3926.827 | 101.7612 | 623.4066 | 278978.2326
2020061216 | 6 | 144038.2384 | 42701.3185 | 156043.4635 | 2021.6989 | 11831.83 | 39.3694 | 1.6587 | 616.652 | 357294.2294
2020012702 | 1 | 92677.1862 | 36823.1171 | 134066.5766 | 2020.9244 | 9472.7555 | 3926.827 | 101.7612 | 623.4066 | 279712.5547
2020102506 | 10 | 93279.3796 | 32246.5523 | 123231.8567 | 2017.3198 | 9691.0164 | 197.5488 | 5.5766 | 618.5357 | 261287.786
2020032914 | 3 | 144612.935 | 33272.0207 | 116976.1017 | 2017.061 | 8861.1789 | 39.2906 | 1.2143 | 616.3706 | 306396.1727
2020112115 | 11 | 141822.5822 | 41692.0662 | 134247.4918 | 2015.2664 | 10196.4387 | 39.518 | 0.93311 | 618.7569 | 330633.0533
2020052901 | 5 | 95615.0124 | 32511.9868 | 131543.7328 | 2014.0624 | 11402.9788 | 3932.134 | 153.6379 | 615.4607 | 277789.0058
2020050823 | 5 | 106124.5127 | 33013.2241 | 113190.428 | 2014.0446 | 9410.246 | 3932.134 | 153.6379 | 615.4607 | 268453.6881
2020100421 | 10 | 123740.5066 | 32612.4153 | 126788.0254 | 2012.3658 | 9464.1379 | 3950.976 | 111.5329 | 618.5357 | 299298.4957
2020050111 | 5 | 122201.4403 | 42263.4475 | 145930.675 | 2011.8506 | 9744.1754 | 39.3213 | 1.5364 | 615.4607 | 322807.9072
2020050210 | 5 | 125076.3406 | 33345.445 | 116074.8547 | 2009.9714 | 9808.5408 | 39.3213 | 1.5364 | 615.4607 | 286971.4709
2020100309 | 10 | 121971.8801 | 38404.5158 | 148212.4204 | 2009.5044 | 9475.6465 | 39.5098 | 1.1153 | 618.5357 | 320733.128
2020101220 | 10 | 131214.1842 | 33607.3368 | 127307.2915 | 2005.0744 | 11190.7717 | 3950.976 | 111.5329 | 618.5357 | 310005.7031
2020100506 | 10 | 101226.3885 | 37303.3204 | 173006.0694 | 2004.844 | 10835.3558 | 197.5488 | 5.5766 | 618.5357 | 325197.6392
2020042310 | 4 | 135848.3289 | 45734.3895 | 160067.4246 | 2004.5739 | 10407.7341 | 39.3635 | 1.4066 | 616.4806 | 354719.7017
2020020620 | 2 | 170284.149 | 50684.7573 | 178555.3562 | 2003.4081 | 12035.824 | 3926.32 | 106.6418 | 602.0376 | 418198.4939
2020101019 | 10 | 134891.7639 | 36321.9834 | 130852.7385 | 2000.6387 | 10519.2072 | 3950.976 | 111.5329 | 618.5357 | 319267.3763
2020011109 | 1 | 123784.5514 | 43364.2215 | 152845.2012 | 1999.445 | 10308.3541 | 39.2683 | 1.0176 | 623.4066 | 332965.4658
2020102912 | 10 | 109641.7293 | 52256.3841 | 188860.478 | 1998.6295 | 12058.1139 | 39.5098 | 1.1153 | 618.5357 | 365474.4956
2020042808 | 4 | 103398.8144 | 39357.0691 | 150094.1057 | 1996.8063 | 9887.4314 | 39.3635 | 1.4066 | 616.4806 | 305391.4777
2020102010 | 10 | 104075.2444 | 51341.8878 | 188329.4959 | 1995.5297 | 12081.6956 | 39.5098 | 1.1153 | 618.5357 | 358483.0141
2020042814 | 4 | 106227.8488 | 40908.5459 | 146886.8607 | 1995.0156 | 10671.1601 | 39.3635 | 1.4066 | 616.4806 | 307346.6819
2020100316 | 10 | 142560.4837 | 36342.9472 | 140073.0805 | 1995.0058 | 9618.5279 | 276.5683 | 7.8073 | 618.5357 | 331492.9564
2020100119 | 10 | 139874.7318 | 38571.4354 | 162303.1948 | 1992.2505 | 10339.9418 | 3950.976 | 111.5329 | 618.5357 | 357762.5988
2020010418 | 1 | 175237.7026 | 46962.8289 | 149361.867 | 1992.0551 | 10181.3225 | 3926.827 | 101.7612 | 623.4066 | 388387.7708
2020042914 | 4 | 123920.4715 | 41456.0858 | 149907.4289 | 1989.9744 | 10106.6583 | 39.3635 | 1.4066 | 616.4806 | 328037.8697
2020101206 | 10 | 82341.2197 | 29623.6107 | 124172.021 | 1989.2341 | 10089.0981 | 197.5488 | 5.5766 | 618.5357 | 249036.8447
2020021009 | 2 | 116654.2763 | 56441.7956 | 196453.0023 | 1989.0135 | 13519.0631 | 39.2632 | 1.0664 | 602.0376 | 385699.5181
2020102012 | 10 | 102896.537 | 51156.4666 | 189947.6087 | 1985.9655 | 12028.4787 | 39.5098 | 1.1153 | 618.5357 | 358674.2172
2020101516 | 10 | 145564.7568 | 44764.2782 | 176153.1317 | 1985.7292 | 11399.075 | 276.5683 | 7.8073 | 618.5357 | 380769.8822
2020102815 | 10 | 118606.6423 | 49012.8628 | 178913.2434 | 1985.1106 | 11686.4619 | 39.5098 | 1.1153 | 618.5357 | 360863.4818
2020062323 | 6 | 110550.7462 | 32974.2584 | 139737.2174 | 1983.8592 | 10951.1032 | 3936.942 | 165.8676 | 616.652 | 300916.646
2020100518 | 10 | 142758.4951 | 39849.3499 | 169248.3472 | 1982.608 | 10747.6565 | 3950.976 | 111.5329 | 618.5357 | 369267.5013
2020010311 | 1 | 116123.9826 | 55018.6874 | 179687.2516 | 1981.4388 | 11612.6909 | 39.2683 | 1.0176 | 623.4066 | 365087.7438
2020102404 | 10 | 71387.0548 | 30184.0304 | 119885.9414 | 1979.3153 | 9305.9391 | 3950.976 | 111.5329 | 618.5357 | 237423.3255
2020022805 | 2 | 111640.4709 | 42165.1548 | 154568.5692 | 1975.7729 | 10609.9902 | 3926.32 | 106.6418 | 602.0376 | 325594.9574
2020102910 | 10 | 112399.4241 | 52649.1017 | 189186.116 | 1975.7001 | 12189.1647 | 39.5098 | 1.1153 | 618.5357 | 369058.6673
2020011308 | 1 | 122898.7672 | 51870.2631 | 197492.3292 | 1973.0669 | 12595.2343 | 39.2683 | 1.0176 | 623.4066 | 387493.3532
2020011102 | 1 | 85369.1466 | 34937.0351 | 122285.0579 | 1970.7157 | 9052.0356 | 3926.827 | 101.7612 | 623.4066 | 258265.9857
2020100721 | 10 | 115571.9924 | 33896.7192 | 153924.1206 | 1968.0999 | 9992.9286 | 3950.976 | 111.5329 | 618.5357 | 320034.9053
2020011103 | 1 | 81797.5024 | 34489.5488 | 122162.9587 | 1966.65 | 9078.9127 | 3926.827 | 101.7612 | 623.4066 | 254147.5675
2020052001 | 5 | 75684.3866 | 29321.0325 | 113778.8143 | 1965.8617 | 9139.8751 | 3932.134 | 153.6379 | 615.4607 | 234591.2029
2020011310 | 1 | 116535.4791 | 58676.3319 | 203645.7094 | 1965.5389 | 13641.7902 | 39.2683 | 1.0176 | 623.4066 | 395128.542
2020100315 | 10 | 130616.4925 | 37413.4222 | 140835.4484 | 1964.7082 | 9555.6051 | 39.5098 | 1.1153 | 618.5357 | 321044.8371
2020012704 | 1 | 91745.6813 | 37101.1519 | 137700.3212 | 1964.5839 | 9711.6268 | 3926.827 | 101.7612 | 623.4066 | 282875.3599
2020042811 | 4 | 112413.1661 | 41919.5802 | 153398.8368 | 1961.734 | 9938.2543 | 39.3635 | 1.4066 | 616.4806 | 320288.8223
2020100409 | 10 | 129430.5075 | 33803.4577 | 130672.5296 | 1961.6791 | 9388.2476 | 39.5098 | 1.1153 | 618.5357 | 305915.5823
2020100310 | 10 | 128655.9245 | 39736.7164 | 148358.6791 | 1957.6707 | 9567.7699 | 39.5098 | 1.1153 | 618.5357 | 328935.9214
2020102617 | 10 | 156266.8838 | 43661.2097 | 172659.9567 | 1957.2965 | 11474.3043 | 3674.4077 | 103.7256 | 618.5357 | 390416.3199
2020010312 | 1 | 117199.5773 | 54826.4477 | 178528.6702 | 1956.3752 | 11580.8377 | 39.2683 | 1.0176 | 623.4066 | 364755.6006
2020010308 | 1 | 105897.3764 | 47928.0067 | 174777.6183 | 1955.8498 | 11183.1253 | 39.2683 | 1.0176 | 623.4066 | 342405.669
2020020521 | 2 | 161144.2543 | 46462.436 | 169337.1223 | 1953.8074 | 11793.3133 | 3926.32 | 106.6418 | 602.0376 | 395325.9327
2020100719 | 10 | 139491.6319 | 39024.4499 | 168790.4602 | 1952.5108 | 10429.6288 | 3950.976 | 111.5329 | 618.5357 | 364369.7263
2020021612 | 2 | 141779.65 | 44213.6808 | 141221.5148 | 1951.6569 | 10392.9364 | 39.2632 | 1.0664 | 602.0376 | 340201.8061
2020041220 | 4 | 133209.2691 | 33017.264 | 108210.0381 | 1950.8424 | 8880.7913 | 3936.353 | 140.6629 | 616.4806 | 289961.7014
2020051923 | 5 | 89585.5281 | 30179.9171 | 118545.2929 | 1950.4642 | 9634.8994 | 3932.134 | 153.6379 | 615.4607 | 254597.3343
2020050901 | 5 | 91091.1223 | 32235.6499 | 109671.6474 | 1948.4032 | 9423.3286 | 3932.134 | 153.6379 | 615.4607 | 249071.3841
2020100507 | 10 | 104547.4829 | 41857.1946 | 183003.9876 | 1946.2268 | 11208.6295 | 39.5098 | 1.1153 | 618.5357 | 343222.6822
2020051618 | 5 | 128392.4307 | 32280.1466 | 114111.2734 | 1945.7626 | 10520.0366 | 275.2494 | 10.7547 | 615.4607 | 288151.1147
2020021910 | 2 | 111339.6488 | 60421.5742 | 203695.3412 | 1945.6729 | 12829.6099 | 39.2632 | 1.0664 | 602.0376 | 390874.2141
2020031808 | 3 | 115397.3572 | 48450.6506 | 174400.3389 | 1944.9911 | 11847.0813 | 39.2906 | 1.2143 | 616.3706 | 352697.2945
2020122907 | 12 | 117663.0085 | 42963.2052 | 149595.1731 | 1943.8206 | 10438.1949 | 197.599 | 5.3886 | 618.989 | 323425.379
2020031912 | 3 | 124106.6979 | 49636.5821 | 172038.8459 | 1943.5613 | 11336.0245 | 39.2906 | 1.2143 | 616.3706 | 359718.5872
2020122906 | 12 | 110495.0541 | 39815.1625 | 138066.1189 | 1940.8176 | 10398.3645 | 3122.065 | 85.1403 | 618.989 | 304541.7118
2020101109 | 10 | 126984.1492 | 33065.4239 | 127315.1778 | 1940.1013 | 9052.1439 | 39.5098 | 1.1153 | 618.5357 | 299016.1568
2020050110 | 5 | 118023.7638 | 42212.7369 | 146821.3554 | 1939.5586 | 9790.9733 | 39.3213 | 1.5364 | 615.4607 | 319444.7064
2020100317 | 10 | 143315.7571 | 35574.9074 | 137747.8314 | 1939.3458 | 9671.7767 | 3674.4077 | 103.7256 | 618.5357 | 332646.2873
2020050822 | 5 | 118980.6178 | 33863.3266 | 117023.8668 | 1938.7299 | 9558.6838 | 3932.134 | 153.6379 | 615.4607 | 286066.4575
2020102508 | 10 | 122479.862 | 33128.1698 | 128899.2525 | 1936.9163 | 9649.451 | 39.5098 | 1.1153 | 618.5357 | 296752.8124
2020051905 | 5 | 83306.2784 | 30154.8676 | 130967.8254 | 1934.9549 | 9068.3696 | 39.3213 | 1.5364 | 615.4607 | 256088.6144
2020051821 | 5 | 123959.408 | 32231.6646 | 109985.2346 | 1930.4618 | 8655.5755 | 3932.134 | 153.6379 | 615.4607 | 281463.5772
2020050900 | 5 | 96851.5279 | 32544.6679 | 110823.1134 | 1929.3263 | 9365.4156 | 3932.134 | 153.6379 | 615.4607 | 256215.2838
2020101615 | 10 | 115165.9311 | 46240.6718 | 172408.8445 | 1927.7 | 11417.977 | 39.5098 | 1.1153 | 618.5357 | 347820.2852
2020102015 | 10 | 115952.9006 | 48347.224 | 177644.653 | 1925.3316 | 11659.633 | 39.5098 | 1.1153 | 618.5357 | 356188.9029
2020020605 | 2 | 104187.3023 | 40370.2996 | 148379.4719 | 1925.3076 | 10406.7445 | 3926.32 | 106.6418 | 602.0376 | 309904.1253
2020041913 | 4 | 141916.1333 | 32917.5919 | 113162.1612 | 1924.1405 | 9218.5111 | 39.3635 | 1.4066 | 616.4806 | 299795.7887
2020031600 | 3 | 96563.5194 | 36177.6278 | 128556.0745 | 1923.9373 | 9428.205 | 3929.06 | 121.4295 | 616.3706 | 277316.2242
2020010507 | 1 | 104557.4228 | 37744.8019 | 132417.5933 | 1923.233 | 9907.4332 | 196.3413 | 5.0881 | 623.4066 | 287375.3202
2020052300 | 5 | 87395.4967 | 29853.6981 | 110690.6178 | 1922.2007 | 10944.1797 | 3932.134 | 153.6379 | 615.4607 | 245507.4257
2020032908 | 3 | 117675.6842 | 31695.6135 | 115617.5055 | 1921.1207 | 8879.1042 | 39.2906 | 1.2143 | 616.3706 | 276445.9034
2020012207 | 1 | 132134.0989 | 49074.2257 | 190724.3268 | 1919.928 | 12035.7396 | 196.3413 | 5.0881 | 623.4066 | 386713.1549
2020040810 | 4 | 119552.4238 | 42328.7132 | 153262.6384 | 1917.3511 | 10166.6163 | 39.3635 | 1.4066 | 616.4806 | 327884.9936
2020102616 | 10 | 154974.8087 | 44737.7428 | 175373.6007 | 1916.9168 | 11588.9393 | 276.5683 | 7.8073 | 618.5357 | 389494.9197
2020031523 | 3 | 106594.6399 | 36696.4826 | 129731.3603 | 1916.8042 | 9560.0003 | 3929.06 | 121.4295 | 616.3706 | 289166.1475
2020100206 | 10 | 96870.0397 | 36745.3547 | 171413.1482 | 1912.8677 | 10765.4668 | 197.5488 | 5.5766 | 618.5357 | 318528.5382
2020012209 | 1 | 124219.6667 | 57923.7977 | 208171.1676 | 1911.0392 | 13367.6364 | 39.2683 | 1.0176 | 623.4066 | 406257.0001
2020040808 | 4 | 107730.617 | 39782.0401 | 151968.3439 | 1910.2857 | 10029.7459 | 39.3635 | 1.4066 | 616.4806 | 312078.2834
2020042306 | 4 | 103991.5184 | 36674.5847 | 146673.0939 | 1908.1012 | 10283.2175 | 39.3635 | 1.4066 | 616.4806 | 300187.7665
2020100511 | 10 | 108974.5528 | 49584.165 | 191745.5434 | 1906.886 | 11782.6127 | 39.5098 | 1.1153 | 618.5357 | 364652.9206
2020053122 | 5 | 107697.8664 | 30334.2306 | 112500.5149 | 1903.4442 | 8699.3005 | 3932.134 | 153.6379 | 615.4607 | 265836.5893
2020101205 | 10 | 74584.95 | 29774.4193 | 118896.5865 | 1903.3749 | 10065.2769 | 3121.271 | 88.111 | 618.5357 | 239052.5252
2020061220 | 6 | 131721.9696 | 34686.666 | 136414.0011 | 1903.0283 | 9823.9533 | 3936.942 | 165.8676 | 616.652 | 319269.0798
2020012808 | 1 | 119232.7891 | 51673.7016 | 197174.1172 | 1902.5421 | 12659.3976 | 39.2683 | 1.0176 | 623.4066 | 383306.24
2020062320 | 6 | 167059.3814 | 39177.0767 | 159675.4993 | 1902.5149 | 12207.6405 | 3936.942 | 165.8676 | 616.652 | 384741.5744
2020031914 | 3 | 125889.4723 | 48201.2652 | 167608.8101 | 1901.0898 | 11181.4149 | 39.2906 | 1.2143 | 616.3706 | 355438.9277
2020011819 | 1 | 176549.1655 | 47256.2656 | 151294.3203 | 1897.8694 | 10984.9877 | 3926.827 | 101.7612 | 623.4066 | 392634.6033
2020101117 | 10 | 136350.921 | 32701.8518 | 125250.3304 | 1897.6572 | 9591.6127 | 3674.4077 | 103.7256 | 618.5357 | 310189.042
2020101606 | 10 | 102161.7381 | 38894.7186 | 170206.4451 | 1896.9588 | 10983.9974 | 197.5488 | 5.5766 | 618.5357 | 324965.5192
2020102008 | 10 | 102318.7574 | 47327.673 | 184794.0769 | 1893.3131 | 11694.1113 | 39.5098 | 1.1153 | 618.5357 | 348687.0925
2020102013 | 10 | 101822.9222 | 50908.7364 | 186762.4269 | 1892.7214 | 12037.8742 | 39.5098 | 1.1153 | 618.5357 | 354083.8419
2020060106 | 6 | 87699.3701 | 32312.2804 | 148150.0244 | 1892.1095 | 9874.5385 | 39.3694 | 1.6587 | 616.652 | 280586.003
2020111917 | 11 | 152941.4245 | 49409.6235 | 171049.6823 | 1891.4889 | 11674.3362 | 3951.801 | 93.3109 | 618.7569 | 391630.4242
2020122908 | 12 | 126448.2152 | 45349.4843 | 154361.493 | 1891.4177 | 10318.7985 | 39.5198 | 1.0777 | 618.989 | 339028.9953
2020040809 | 4 | 114189.3553 | 41556.3493 | 153150.8917 | 1891.1911 | 10074.2432 | 39.3635 | 1.4066 | 616.4806 | 321519.2813
2020042307 | 4 | 113645.2115 | 40274.4932 | 155126.365 | 1891.038 | 10347.7405 | 39.3635 | 1.4066 | 616.4806 | 321942.099
2020122909 | 12 | 134255.3637 | 47927.2659 | 157033.0413 | 1889.0082 | 10310.4738 | 39.5198 | 1.0777 | 618.989 | 352074.7395
2020061307 | 6 | 96083.1816 | 29707.613 | 119897.7074 | 1886.6205 | 8638.6284 | 39.3694 | 1.6587 | 616.652 | 256871.4309
2020102908 | 10 | 109383.012 | 48860.7583 | 186263.8886 | 1885.4903 | 11844.9222 | 39.5098 | 1.1153 | 618.5357 | 358897.2322
2020012316 | 1 | 134721.8844 | 57087.2969 | 190680.394 | 1885.173 | 13544.7513 | 1924.1452 | 49.863 | 623.4066 | 400516.9144
2020100606 | 10 | 98470.4379 | 37463.32 | 178638.4154 | 1882.7146 | 10770.1502 | 197.5488 | 5.5766 | 618.5357 | 328046.6991
2020042809 | 4 | 106358.662 | 41104.596 | 151861.5521 | 1881.9943 | 9862.2755 | 39.3635 | 1.4066 | 616.4806 | 311726.3306
2020032009 | 3 | 108630.8933 | 46119.6462 | 168272.3065 | 1881.0185 | 11108.2764 | 39.2906 | 1.2143 | 616.3706 | 336669.0164
2020102706 | 10 | 105265.4657 | 40653.8263 | 175056.0466 | 1880.7858 | 11140.5329 | 197.5488 | 5.5766 | 618.5357 | 334818.3185
2020051614 | 5 | 115547.7741 | 34093.9436 | 118713.5883 | 1879.6811 | 10611.6424 | 39.3213 | 1.5364 | 615.4607 | 281502.948
2020062603 | 6 | 83443.4853 | 31491.6868 | 131554.3701 | 1876.9476 | 10792.3553 | 3110.1842 | 131.0354 | 616.652 | 263016.7167
2020052000 | 5 | 80815.2383 | 29612.2994 | 116010.5801 | 1876.7706 | 9637.7412 | 3932.134 | 153.6379 | 615.4607 | 242653.8621
2020102909 | 10 | 110274.665 | 51509.6669 | 188055.7607 | 1876.752 | 12008.3672 | 39.5098 | 1.1153 | 618.5357 | 364384.3725
2020031601 | 3 | 91439.7751 | 35856.4618 | 127695.3154 | 1876.6171 | 9354.4363 | 3929.06 | 121.4295 | 616.3706 | 270889.4659
2020100311 | 10 | 131217.5713 | 39787.617 | 146410.4022 | 1875.9787 | 9547.1841 | 39.5098 | 1.1153 | 618.5357 | 329497.914
2020011316 | 1 | 142655.1979 | 56963.3476 | 192943.9339 | 1873.6131 | 13538.1479 | 1924.1452 | 49.863 | 623.4066 | 410571.6552
2020032514 | 3 | 117085.193 | 42258.2595 | 152272.5357 | 1871.1728 | 9929.8535 | 39.2906 | 1.2143 | 616.3706 | 324073.89
2020032008 | 3 | 103218.9757 | 43746.8465 | 166370.517 | 1870.6888 | 10935.5133 | 39.2906 | 1.2143 | 616.3706 | 326799.4168
2020011021 | 1 | 141743.1848 | 42968.0324 | 158255.0289 | 1868.6464 | 10856.984 | 3926.827 | 101.7612 | 623.4066 | 360343.8713
2020060804 | 6 | 75908.3259 | 28821.7196 | 124461.4314 | 1868.5287 | 9287.2909 | 196.8471 | 8.2934 | 616.652 | 241169.089
2020041216 | 4 | 166576.4505 | 31112.3325 | 110781.3822 | 1868.389 | 8863.4685 | 39.3635 | 1.4066 | 616.4806 | 319859.2735
2020121811 | 12 | 136790.2258 | 58762.8227 | 192832.9372 | 1867.3768 | 12069.2457 | 39.5198 | 1.0777 | 618.989 | 402982.1948
2020053013 | 5 | 131355.3731 | 35291.1143 | 119118.3913 | 1862.8942 | 8957.3942 | 39.3213 | 1.5364 | 615.4607 | 297241.4856
2020102907 | 10 | 110046.8986 | 45491.9952 | 183213.758 | 1862.4708 | 11454.122 | 39.5098 | 1.1153 | 618.5357 | 352728.4053
2020102409 | 10 | 124040.6012 | 39743.8415 | 144162.9472 | 1860.0718 | 9787.7554 | 39.5098 | 1.1153 | 618.5357 | 320254.3779
2020051610 | 5 | 118212.9495 | 34134.9202 | 117569.3448 | 1859.8124 | 10175.8121 | 39.3213 | 1.5364 | 615.4607 | 282609.1575
2020101021 | 10 | 114633.5868 | 32782.3567 | 121185.6872 | 1859.629 | 9366.0089 | 3950.976 | 111.5329 | 618.5357 | 284508.3131
2020100519 | 10 | 142103.0903 | 38167.6697 | 164077.6184 | 1858.8148 | 10469.7597 | 3950.976 | 111.5329 | 618.5357 | 361357.9974
2020050705 | 5 | 88696.4327 | 31273.6749 | 129961.5761 | 1857.6301 | 9762.9625 | 39.3213 | 1.5364 | 615.4607 | 262208.5948
2020042908 | 4 | 105619.5252 | 39553.4676 | 151700.3442 | 1856.9784 | 9756.5565 | 39.3635 | 1.4066 | 616.4806 | 309144.1227
2020101108 | 10 | 115764.6434 | 30752.6805 | 123810.5422 | 1856.923 | 9079.6859 | 39.5098 | 1.1153 | 618.5357 | 281923.6357
2020050902 | 5 | 88351.766 | 32134.0313 | 108836.7343 | 1855.1904 | 9529.9169 | 3932.134 | 153.6379 | 615.4607 | 245408.8716
2020101106 | 10 | 84105.6231 | 29442.9146 | 117236.2257 | 1849.5657 | 9223.0627 | 197.5488 | 5.5766 | 618.5357 | 242679.0529
2020012701 | 1 | 98108.0971 | 37361.0975 | 134408.7629 | 1847.6162 | 9584.6264 | 3926.827 | 101.7612 | 623.4066 | 285962.195
2020042308 | 4 | 122542.6893 | 43033.1508 | 157474.7864 | 1846.8997 | 10468.6378 | 39.3635 | 1.4066 | 616.4806 | 336023.4147
2020100408 | 10 | 117013.8013 | 31371.8459 | 127482.7669 | 1845.5166 | 9340.5026 | 39.5098 | 1.1153 | 618.5357 | 287713.594
2020100314 | 10 | 126484.3538 | 38032.7899 | 140367.8183 | 1845.3088 | 9669.4825 | 39.5098 | 1.1153 | 618.5357 | 317058.9142
2020041218 | 4 | 146032.708 | 31996.255 | 109092.6626 | 1844.5489 | 8846.45 | 2912.9012 | 104.0906 | 616.4806 | 301446.0969
2020102911 | 10 | 113427.4635 | 52530.4866 | 187937.4887 | 1844.3185 | 12124.0096 | 39.5098 | 1.1153 | 618.5357 | 368522.9278
2020102509 | 10 | 131418.3503 | 35157.2062 | 131218.7137 | 1842.1319 | 9665.4922 | 39.5098 | 1.1153 | 618.5357 | 309961.0551
2020051921 | 5 | 119051.2499 | 32403.7962 | 127518.8643 | 1841.5317 | 10120.0893 | 3932.134 | 153.6379 | 615.4607 | 295636.764
2020102507 | 10 | 108264.1214 | 31712.3697 | 125644.7211 | 1841.1156 | 9639.1972 | 39.5098 | 1.1153 | 618.5357 | 277760.6857
2020102915 | 10 | 127763.0417 | 49503.339 | 179830.3427 | 1840.692 | 11761.3364 | 39.5098 | 1.1153 | 618.5357 | 371357.9126
2020102011 | 10 | 105876.5274 | 51330.6361 | 188854.1044 | 1840.6857 | 12073.6934 | 39.5098 | 1.1153 | 618.5357 | 360634.8078
2020040815 | 4 | 121594.7827 | 38723.259 | 144315.5661 | 1840.6841 | 9815.3346 | 39.3635 | 1.4066 | 616.4806 | 316946.8773
2020051815 | 5 | 153547.6494 | 32624.3298 | 114944.4628 | 1839.7041 | 9938.2055 | 39.3213 | 1.5364 | 615.4607 | 313550.67
2020031218 | 3 | 143749.0557 | 47749.6331 | 169677.5754 | 1837.9234 | 11959.392 | 3889.7694 | 120.2152 | 616.3706 | 379599.9348
2020032007 | 3 | 97494.3329 | 41155.6262 | 165092.8059 | 1837.7954 | 10648.2277 | 39.2906 | 1.2143 | 616.3706 | 316885.6636
2020052002 | 5 | 73166.9688 | 29222.4946 | 112227.834 | 1836.6206 | 8667.1798 | 3932.134 | 153.6379 | 615.4607 | 229822.3304
2020101118 | 10 | 137737.5142 | 34654.5246 | 126394.367 | 1834.5983 | 9249.9273 | 3950.976 | 111.5329 | 618.5357 | 314551.976
2020102521 | 10 | 128398.6345 | 34017.4941 | 125877.4988 | 1834.5721 | 9737.1644 | 3950.976 | 111.5329 | 618.5357 | 304546.4085
2020032222 | 3 | 123597.5104 | 36407.1093 | 121529.9405 | 1834.1504 | 9086.691 | 3929.06 | 121.4295 | 616.3706 | 297122.2617
2020102014 | 10 | 103749.7645 | 50435.6932 | 182701.0893 | 1832.4207 | 11949.0555 | 39.5098 | 1.1153 | 618.5357 | 351327.184
2020031602 | 3 | 89326.2527 | 35970.7574 | 129816.905 | 1831.3402 | 9408.1917 | 3929.06 | 121.4295 | 616.3706 | 271020.3072
2020101020 | 10 | 125737.5989 | 34534.5043 | 125889.6563 | 1829.8149 | 10201.5337 | 3950.976 | 111.5329 | 618.5357 | 302874.1528
2020102914 | 10 | 109945.0712 | 51150.2317 | 181271.4236 | 1829.6057 | 11902.232 | 39.5098 | 1.1153 | 618.5357 | 356757.725
2020101616 | 10 | 127164.5838 | 42159.2714 | 166917.0365 | 1829.603 | 11256.2059 | 276.5683 | 7.8073 | 618.5357 | 350229.6119
2020042714 | 4 | 109529.7607 | 40251.1289 | 146680.5136 | 1829.4513 | 10465.3037 | 39.3635 | 1.4066 | 616.4806 | 309413.4089
2020032407 | 3 | 113053.5067 | 42643.8814 | 163293.7219 | 1828.7526 | 10624.4527 | 39.2906 | 1.2143 | 616.3706 | 332101.1908
2020050904 | 5 | 87783.4973 | 32362.5588 | 109965.1086 | 1828.2417 | 9605.8741 | 511.1774 | 19.9729 | 615.4607 | 242691.8915
2020100118 | 10 | 141074.7539 | 40694.9601 | 168182.3251 | 1827.5457 | 10690.6612 | 3950.976 | 111.5329 | 618.5357 | 367151.2905
2020122806 | 12 | 100497.8507 | 37001.0271 | 124260.0727 | 1827.5362 | 10284.0774 | 3122.065 | 85.1403 | 618.989 | 277696.7584
2020021008 | 2 | 119184.9402 | 51893.7961 | 191556.7454 | 1825.852 | 12877.6283 | 39.2632 | 1.0664 | 602.0376 | 377981.3292
2020053009 | 5 | 120218.3435 | 34415.8892 | 121359.9897 | 1824.4843 | 9426.876 | 39.3213 | 1.5364 | 615.4607 | 287901.9012
2020020621 | 2 | 161689.5054 | 46866.0279 | 170948.4148 | 1822.8272 | 11661.2593 | 3926.32 | 106.6418 | 602.0376 | 397623.034
2020100117 | 10 | 135533.2206 | 40719.9959 | 168933.2546 | 1822.3667 | 11298.513 | 3674.4077 | 103.7256 | 618.5357 | 362704.0198
2020010309 | 1 | 109567.4028 | 51481.6784 | 176921.8765 | 1821.354 | 11305.9669 | 39.2683 | 1.0176 | 623.4066 | 351761.971
2020020522 | 2 | 145377.5834 | 43495.565 | 159531.0002 | 1821.0181 | 11212.5192 | 3926.32 | 106.6418 | 602.0376 | 366072.6853
2020061221 | 6 | 123900.9551 | 33070.7553 | 129002.6399 | 1820.1423 | 8992.2437 | 3936.942 | 165.8676 | 616.652 | 301506.1979
2020101717 | 10 | 145600.2279 | 37507.5709 | 140112.7829 | 1819.7375 | 9837.2574 | 3674.4077 | 103.7256 | 618.5357 | 339274.2456
2020011100 | 1 | 100972.0474 | 36485.7622 | 127366.8639 | 1817.369 | 9447.0881 | 3926.827 | 101.7612 | 623.4066 | 280741.1255
2020100514 | 10 | 106929.5385 | 48829.0734 | 186760.4133 | 1817.3529 | 11664.0918 | 39.5098 | 1.1153 | 618.5357 | 356659.6307
2020050819 | 5 | 146799.3449 | 35375.6221 | 130344.1937 | 1817.0095 | 9849.8523 | 3656.8846 | 142.8833 | 615.4607 | 328601.2511
2020011022 | 1 | 130079.0811 | 40334.0885 | 148196.83 | 1815.9371 | 10399.3349 | 3926.827 | 101.7612 | 623.4066 | 335477.2665
2020052005 | 5 | 80510.3278 | 29325.0294 | 131035.6793 | 1814.6365 | 9427.6204 | 39.3213 | 1.5364 | 615.4607 | 252769.6118
2020011111 | 1 | 145022.0764 | 47044.1865 | 158793.4864 | 1814.5806 | 10825.3416 | 39.2683 | 1.0176 | 623.4066 | 364163.3641
2020100407 | 10 | 101593.7598 | 30255.1948 | 124945.9952 | 1814.156 | 9340.3846 | 39.5098 | 1.1153 | 618.5357 | 268608.6512
2020051922 | 5 | 103463.2884 | 31162.5807 | 121731.1012 | 1813.9651 | 9792.8396 | 3932.134 | 153.6379 | 615.4607 | 272665.0076
2020043012 | 4 | 115407.5768 | 42198.9395 | 152630.5018 | 1812.9201 | 10009.8625 | 39.3635 | 1.4066 | 616.4806 | 322717.0515
2020102504 | 10 | 80311.0541 | 31034.6173 | 113588.8297 | 1812.7061 | 9485.961 | 3950.976 | 111.5329 | 618.5357 | 240914.2128
2020050718 | 5 | 132660.2707 | 33296.9071 | 132963.5112 | 1811.1062 | 9122.0656 | 275.2494 | 10.7547 | 615.4607 | 310755.3256
2020021610 | 2 | 138634.8261 | 42916.4001 | 140984.458 | 1809.6623 | 10325.1255 | 39.2632 | 1.0664 | 602.0376 | 335312.8392
2020101023 | 10 | 88474.978 | 30350.9987 | 113128.3825 | 1809.5507 | 8814.9023 | 3950.976 | 111.5329 | 618.5357 | 247259.8569
2020052004 | 5 | 74454.507 | 29710.3635 | 119482.4902 | 1809.3686 | 9094.1888 | 511.1774 | 19.9729 | 615.4607 | 235697.5292
2020011023 | 1 | 114277.5959 | 38202.5592 | 135832.4345 | 1807.6789 | 9717.1968 | 3926.827 | 101.7612 | 623.4066 | 304489.4601
2020010419 | 1 | 168942.4799 | 45820.5595 | 147087.8184 | 1806.0047 | 10083.2533 | 3926.827 | 101.7612 | 623.4066 | 378392.1107
2020042309 | 4 | 128778.9248 | 44912.975 | 159903.8768 | 1805.944 | 10438.9987 | 39.3635 | 1.4066 | 616.4806 | 346497.9701
2020050719 | 5 | 136852.237 | 33935.9013 | 133255.423 | 1802.9062 | 9227.2512 | 3656.8846 | 142.8833 | 615.4607 | 319488.9473
2020101419 | 10 | 137772.5728 | 38676.0935 | 165980.6266 | 1795.5583 | 11429.936 | 3950.976 | 111.5329 | 618.5357 | 360335.8317
2020112210 | 11 | 148712.8407 | 38979.9599 | 131548.4894 | 1795.2865 | 9995.1793 | 39.518 | 0.93311 | 618.7569 | 331690.9639
2020010506 | 1 | 96935.4039 | 37130.2892 | 127147.893 | 1794.4141 | 9647.9218 | 3102.1933 | 80.3913 | 623.4066 | 276461.9132
2020122810 | 12 | 142178.3962 | 43873.2469 | 142632.3226 | 1793.2413 | 10310.6421 | 39.5198 | 1.0777 | 618.989 | 341447.4356
2020060107 | 6 | 95385.6337 | 36879.8476 | 159628.2885 | 1792.8935 | 9952.0243 | 39.3694 | 1.6587 | 616.652 | 304296.3676
2020102418 | 10 | 153072.6201 | 38948.6733 | 134829.7332 | 1792.8194 | 10116.0135 | 3950.976 | 111.5329 | 618.5357 | 343440.904
2020011417 | 1 | 157629.4462 | 54588.7459 | 190511.4449 | 1789.346 | 13035.9668 | 3926.827 | 101.7612 | 623.4066 | 422206.9446
2020062322 | 6 | 129383.6181 | 34455.3371 | 144440.2645 | 1789.3182 | 11499.8847 | 3936.942 | 165.8676 | 616.652 | 326287.8841
2020123111 | 12 | 145322.7549 | 47573.3066 | 145088.9464 | 1789.1524 | 10290.0401 | 39.5198 | 1.0777 | 618.989 | 350723.787
2020101318 | 10 | 139780.871 | 40945.422 | 171488.09 | 1788.5962 | 11962.2024 | 3950.976 | 111.5329 | 618.5357 | 370646.2261
2020100319 | 10 | 140719.1332 | 36476.6263 | 134679.4186 | 1788.0013 | 9686.0297 | 3950.976 | 111.5329 | 618.5357 | 328030.2536
2020122905 | 12 | 104621.6199 | 38147.8172 | 127514.6829 | 1787.7924 | 10188.8832 | 3951.981 | 107.7725 | 618.989 | 286939.5382
2020112018 | 11 | 143756.9349 | 44737.0358 | 158005.0417 | 1785.1091 | 11352.7342 | 3951.801 | 93.3109 | 618.7569 | 364300.7246
2020012308 | 1 | 126576.751 | 53244.6827 | 201328.8958 | 1784.4077 | 12813.1951 | 39.2683 | 1.0176 | 623.4066 | 396411.6248
2020052323 | 5 | 106650.8268 | 30755.5999 | 108534.4807 | 1784.3483 | 11048.4035 | 3932.134 | 153.6379 | 615.4607 | 263474.8918
2020032915 | 3 | 153777.0991 | 33268.5574 | 116489.2057 | 1784.341 | 8810.4772 | 39.2906 | 1.2143 | 616.3706 | 314786.556
2020053115 | 5 | 133312.1295 | 33476.36 | 118479.571 | 1783.2652 | 9251.4243 | 39.3213 | 1.5364 | 615.4607 | 296959.0684
2020102510 | 10 | 140989.844 | 36999.3065 | 133598.0205 | 1781.5554 | 9756.5019 | 39.5098 | 1.1153 | 618.5357 | 323784.389
2020122813 | 12 | 158539.1019 | 45308.1991 | 144499.2886 | 1781.2838 | 10325.0457 | 39.5198 | 1.0777 | 618.989 | 361112.5057
2020052221 | 5 | 126178.8351 | 33319.1485 | 128362.852 | 1780.419 | 11516.1269 | 3932.134 | 153.6379 | 615.4607 | 305858.6141
2020100423 | 10 | 90555.5502 | 30368.9583 | 126416.21 | 1780.3008 | 9052.0748 | 3950.976 | 111.5329 | 618.5357 | 262854.1386
2020100406 | 10 | 86280.9514 | 30364.9882 | 121707.3417 | 1777.5588 | 9367.5854 | 197.5488 | 5.5766 | 618.5357 | 250320.0866
2020122814 | 12 | 159080.9457 | 45110.4537 | 144332.8961 | 1776.5321 | 10315.2856 | 39.5198 | 1.0777 | 618.989 | 361275.6997
2020050122 | 5 | 108215.9579 | 31778.1279 | 108963.3985 | 1776.4257 | 8706.143 | 3932.134 | 153.6379 | 615.4607 | 264141.2857
2020022323 | 2 | 116402.3218 | 37778.3507 | 132174.3712 | 1775.1216 | 10027.5578 | 3926.32 | 106.6418 | 602.0376 | 302792.7225
2020100520 | 10 | 132237.8419 | 35743.6395 | 158202.0802 | 1773.8703 | 10208.3894 | 3950.976 | 111.5329 | 618.5357 | 342846.8659
2020052400 | 5 | 93820.3205 | 29895.0186 | 106117.451 | 1771.6299 | 10854.5233 | 3932.134 | 153.6379 | 615.4607 | 247160.1759
2020053118 | 5 | 139595.6607 | 31756.759 | 114086.7074 | 1768.1536 | 9388.6543 | 275.2494 | 10.7547 | 615.4607 | 297497.3997
2020012814 | 1 | 116643.9115 | 59800.9984 | 201367.5671 | 1767.2099 | 14093.8936 | 39.2683 | 1.0176 | 623.4066 | 394337.2731
2020100602 | 10 | 72685.9494 | 29611.7387 | 132294.5858 | 1766.7193 | 8939.2016 | 3950.976 | 111.5329 | 618.5357 | 249979.2393
2020103008 | 10 | 114309.5983 | 49510.1799 | 185907.2736 | 1766.4429 | 11838.3784 | 39.5098 | 1.1153 | 618.5357 | 363991.0339
2020101403 | 10 | 68739.3213 | 29554.5363 | 131587.7681 | 1764.1032 | 9086.0542 | 3950.976 | 111.5329 | 618.5357 | 245412.8277
2020103011 | 10 | 120506.0442 | 52955.0848 | 186297.0807 | 1763.7917 | 12193.7917 | 39.5098 | 1.1153 | 618.5357 | 374374.9539
2020011508 | 1 | 118567.9497 | 51826.5188 | 196273.0346 | 1762.2487 | 12746.2664 | 39.2683 | 1.0176 | 623.4066 | 381839.7107
2020101107 | 10 | 100686.1652 | 29054.6353 | 119081.3677 | 1762.0172 | 9117.1747 | 39.5098 | 1.1153 | 618.5357 | 260360.521
2020060108 | 6 | 100433.4155 | 40624.3933 | 166331.8966 | 1761.6526 | 10518.1282 | 39.3694 | 1.6587 | 616.652 | 320327.1663
2020100216 | 10 | 136472.2872 | 41769.4418 | 168512.3049 | 1757.6915 | 11235.7896 | 276.5683 | 7.8073 | 618.5357 | 360650.4263
2020101119 | 10 | 134533.0156 | 34119.4722 | 123042.8267 | 1756.3381 | 9183.8511 | 3950.976 | 111.5329 | 618.5357 | 307316.5483
2020012700 | 1 | 107626.2069 | 37983.7466 | 134876.5759 | 1755.501 | 9767.1083 | 3926.827 | 101.7612 | 623.4066 | 296661.1335
2020010907 | 1 | 133207.8786 | 49295.7934 | 192338.8119 | 1755.0125 | 12089.8637 | 196.3413 | 5.0881 | 623.4066 | 389512.1962
2020100505 | 10 | 88636.3328 | 33300.6734 | 153069.709 | 1752.5194 | 10522.6282 | 3121.271 | 88.111 | 618.5357 | 291109.7805
2020042909 | 4 | 113063.5202 | 41514.9534 | 152302.6544 | 1750.9324 | 9775.0339 | 39.3635 | 1.4066 | 616.4806 | 319064.3451
2020103010 | 10 | 114475.6658 | 52809.9954 | 186873.2304 | 1750.1914 | 12100.4436 | 39.5098 | 1.1153 | 618.5357 | 368668.6873
2020102503 | 10 | 79041.2268 | 30800.2721 | 112580.1091 | 1750.0026 | 9294.5804 | 3950.976 | 111.5329 | 618.5357 | 238147.2356
2020031911 | 3 | 127105.9753 | 50244.6072 | 171941.0842 | 1749.8296 | 11319.1463 | 39.2906 | 1.2143 | 616.3706 | 363017.5181
2020103012 | 10 | 119127.4516 | 53076.6586 | 184617.1009 | 1749.6872 | 12187.2099 | 39.5098 | 1.1153 | 618.5357 | 371417.269
2020102421 | 10 | 125909.8272 | 34630.6532 | 122451.7072 | 1748.1911 | 9759.9001 | 3950.976 | 111.5329 | 618.5357 | 299181.3235
2020022211 | 2 | 142290.4998 | 49932.7042 | 154934.7491 | 1746.7857 | 10652.3648 | 39.2632 | 1.0664 | 602.0376 | 360199.4708
2020022207 | 2 | 118763.4085 | 40449.4879 | 145026.9683 | 1744.0353 | 10368.5034 | 39.2632 | 1.0664 | 602.0376 | 316994.7707
2020051820 | 5 | 137862.0104 | 33488.6042 | 111925.9092 | 1743.5419 | 8810.2897 | 3932.134 | 153.6379 | 615.4607 | 298531.5881
2020031406 | 3 | 104225.788 | 38256.8 | 137849.251 | 1742.6948 | 10292.8941 | 39.2906 | 1.2143 | 616.3706 | 293024.3034
2020011407 | 1 | 122927.5938 | 47186.1113 | 187094.5425 | 1742.3853 | 11949.0796 | 196.3413 | 5.0881 | 623.4066 | 371724.5485
2020012807 | 1 | 121793.7069 | 46962.6248 | 186177.5903 | 1742.3365 | 12009.7058 | 196.3413 | 5.0881 | 623.4066 | 369510.8002
2020011806 | 1 | 111256.9986 | 40502.0833 | 139789.1722 | 1741.1901 | 10162.3719 | 3102.1933 | 80.3913 | 623.4066 | 307257.8074
2020051819 | 5 | 146777.671 | 32957.2047 | 112578.8714 | 1740.4798 | 8802.0569 | 3656.8846 | 142.8833 | 615.4607 | 307271.5124
2020020600 | 2 | 112182.6388 | 40046.0899 | 146635.5155 | 1739.0727 | 10024.4782 | 3926.32 | 106.6418 | 602.0376 | 315262.7945
2020102502 | 10 | 80396.0951 | 30967.1233 | 112040.9487 | 1738.6939 | 9236.8831 | 3950.976 | 111.5329 | 618.5357 | 239060.7886
2020102501 | 10 | 83860.6052 | 31229.3376 | 112240.6863 | 1738.3756 | 9066.307 | 3950.976 | 111.5329 | 618.5357 | 242816.3562
2020100604 | 10 | 76822.2415 | 30663.5474 | 142789.1355 | 1738.0104 | 9860.7826 | 3950.976 | 111.5329 | 618.5357 | 266554.762
2020031915 | 3 | 136091.2359 | 45902.7814 | 161784.9258 | 1737.5608 | 11109.0732 | 39.2906 | 1.2143 | 616.3706 | 357282.4525
2020032308 | 3 | 123117.4106 | 46662.293 | 167838.4588 | 1736.1314 | 10927.435 | 39.2906 | 1.2143 | 616.3706 | 350938.6042
2020101123 | 10 | 89258.0821 | 29976.0613 | 111733.4458 | 1736.0919 | 8808.2444 | 3950.976 | 111.5329 | 618.5357 | 246192.9701
2020041221 | 4 | 120236.3278 | 32051.9603 | 106349.2198 | 1735.8542 | 8743.4175 | 3936.353 | 140.6629 | 616.4806 | 273810.2762
2020122811 | 12 | 152507.16 | 45063.0174 | 143992.835 | 1735.0925 | 10331.6472 | 39.5198 | 1.0777 | 618.989 | 354289.3386
2020102320 | 10 | 127917.1366 | 37418.3112 | 155966.947 | 1733.56 | 10900.5571 | 3950.976 | 111.5329 | 618.5357 | 338617.5565
2020011011 | 1 | 115219.5056 | 59357.0269 | 200581.2565 | 1733.171 | 13597.6944 | 39.2683 | 1.0176 | 623.4066 | 391152.347
2020010508 | 1 | 117088.9874 | 37172.5542 | 135041.0474 | 1732.8074 | 10060.6448 | 39.2683 | 1.0176 | 623.4066 | 301759.7337
2020052402 | 5 | 79701.4592 | 29077.9848 | 103541.5451 | 1732.5791 | 10703.5512 | 3932.134 | 153.6379 | 615.4607 | 229458.3521
2020052003 | 5 | 72303.4938 | 29315.091 | 115047.9093 | 1732.3939 | 8713.7726 | 3735.5273 | 145.956 | 615.4607 | 231609.6046
2020021609 | 2 | 133920.2532 | 40513.1619 | 139018.3985 | 1730.1805 | 10242.3368 | 39.2632 | 1.0664 | 602.0376 | 326066.6981
2020042907 | 4 | 97150.8594 | 36771.2301 | 147105.5836 | 1728.5981 | 9662.2871 | 39.3635 | 1.4066 | 616.4806 | 293075.809
2020030213 | 3 | 114891.892 | 58695.8255 | 196677.8707 | 1727.6795 | 14216.7635 | 39.2906 | 1.2143 | 616.3706 | 386866.9067
2020102505 | 10 | 84737.1778 | 31534.5281 | 117547.6888 | 1727.4412 | 9624.2678 | 3121.271 | 88.111 | 618.5357 | 248999.0214
2020020604 | 2 | 98460.5218 | 39016.7283 | 140506.1551 | 1724.8319 | 9839.1518 | 3926.32 | 106.6418 | 602.0376 | 294182.3883
2020051619 | 5 | 129769.8925 | 32373.2195 | 113504.9739 | 1724.1837 | 10227.1108 | 3656.8846 | 142.8833 | 615.4607 | 292014.6091
2020050903 | 5 | 87201.0775 | 31962.1968 | 108890.4255 | 1723.4035 | 9566.5101 | 3735.5273 | 145.956 | 615.4607 | 243840.5573
2020042713 | 4 | 108064.1429 | 41068.796 | 150438.8654 | 1723.0229 | 10504.0748 | 39.3635 | 1.4066 | 616.4806 | 312456.1528
2020012412 | 1 | 120765.7483 | 59117.9884 | 199081.1424 | 1722.7737 | 13689.4139 | 39.2683 | 1.0176 | 623.4066 | 395040.7592
2020102419 | 10 | 145983.101 | 37794.4958 | 131462.9332 | 1721.7512 | 10006.936 | 3950.976 | 111.5329 | 618.5357 | 331650.2618
2020051518 | 5 | 127941.1315 | 33661.4258 | 133719.3956 | 1720.5462 | 11296.7144 | 275.2494 | 10.7547 | 615.4607 | 309240.6782
2020102416 | 10 | 147498.9514 | 37598.0586 | 135617.8669 | 1719.3049 | 9883.3028 | 276.5683 | 7.8073 | 618.5357 | 333220.3958
2020102420 | 10 | 137427.7534 | 36243.0779 | 127020.9485 | 1719.1254 | 9857.3882 | 3950.976 | 111.5329 | 618.5357 | 316949.3379
2020103007 | 10 | 114460.1546 | 45685.8018 | 183117.7123 | 1718.8946 | 11540.5876 | 39.5098 | 1.1153 | 618.5357 | 357182.3116
2020100217 | 10 | 137103.9099 | 39580.0591 | 164220.8014 | 1718.3257 | 11096.4217 | 3674.4077 | 103.7256 | 618.5357 | 358116.1868
2020100720 | 10 | 129836.3915 | 36256.6961 | 161653.704 | 1718.3207 | 10195.0122 | 3950.976 | 111.5329 | 618.5357 | 344341.1691
2020122913 | 12 | 142754.6015 | 50195.705 | 156597.4889 | 1716.8299 | 10305.5044 | 39.5198 | 1.0777 | 618.989 | 362229.7162
2020102009 | 10 | 102290.9254 | 50131.4608 | 187287.6084 | 1715.4047 | 11875.1043 | 39.5098 | 1.1153 | 618.5357 | 353959.6643
2020103009 | 10 | 113904.6791 | 51702.4195 | 187437.5626 | 1712.9222 | 11994.3016 | 39.5098 | 1.1153 | 618.5357 | 367411.0459
2020041211 | 4 | 147195.5666 | 31281.7416 | 110536.3878 | 1712.2531 | 8743.212 | 39.3635 | 1.4066 | 616.4806 | 300126.4119
2020052303 | 5 | 73731.3847 | 29010.8546 | 109143.8229 | 1711.9112 | 11065.4969 | 3735.5273 | 145.956 | 615.4607 | 229160.4143
2020101100 | 10 | 79200.1409 | 29632.8666 | 111843.7869 | 1710.4817 | 8595.7731 | 3950.976 | 111.5329 | 618.5357 | 235664.0938
2020102423 | 10 | 99364.4379 | 32292.6699 | 114781.8696 | 1710.4181 | 9388.5216 | 3950.976 | 111.5329 | 618.5357 | 262218.9617
2020011014 | 1 | 116087.3048 | 57601.9472 | 195211.8297 | 1707.8181 | 13635.2724 | 39.2683 | 1.0176 | 623.4066 | 384907.8647
2020032021 | 3 | 141260.3778 | 38587.308 | 134936.4429 | 1705.8931 | 9667.1859 | 3929.06 | 121.4295 | 616.3706 | 330824.0679
2020122808 | 12 | 119479.5152 | 40246.4004 | 137736.7193 | 1705.8521 | 10349.7973 | 39.5198 | 1.0777 | 618.989 | 310177.8709
2020020215 | 2 | 163435.1813 | 44035.1676 | 142421.0283 | 1705.3379 | 11459.4091 | 39.2632 | 1.0664 | 602.0376 | 363698.4915
2020010307 | 1 | 101082.0952 | 43275.242 | 165316.3834 | 1705.1986 | 10962.3612 | 196.3413 | 5.0881 | 623.4066 | 323166.1164
2020050623 | 5 | 92543.5795 | 31045.0998 | 116098.623 | 1704.6204 | 8903.9722 | 3932.134 | 153.6379 | 615.4607 | 254997.1276
2020012707 | 1 | 122686.2364 | 46921.322 | 185508.9489 | 1702.9777 | 12009.5377 | 196.3413 | 5.0881 | 623.4066 | 369653.8587
2020122816 | 12 | 172428.5806 | 45028.1962 | 143430.3137 | 1702.8339 | 10321.2494 | 3675.3423 | 100.2285 | 618.989 | 377305.7336
2020011816 | 1 | 179277.2254 | 47872.6966 | 155364.9675 | 1701.1482 | 11178.5645 | 1924.1452 | 49.863 | 623.4066 | 397992.017
2020051816 | 5 | 163397.7787 | 32277.0792 | 114460.6523 | 1698.7337 | 9241.2895 | 39.3213 | 1.5364 | 615.4607 | 321731.8519
2020020523 | 2 | 126594.0133 | 41477.5188 | 151863.3833 | 1698.0485 | 10433.1556 | 3926.32 | 106.6418 | 602.0376 | 336701.119
2020122809 | 12 | 130912.8314 | 41795.7073 | 139461.1477 | 1696.0129 | 10267.5101 | 39.5198 | 1.0777 | 618.989 | 324792.796
2020101204 | 10 | 71092.3434 | 29148.4851 | 112416.7719 | 1695.9127 | 9793.1147 | 3950.976 | 111.5329 | 618.5357 | 228827.6724
2020011912 | 1 | 166018.2523 | 45964.1943 | 153332.1524 | 1694.4911 | 11095.5673 | 39.2683 | 1.0176 | 623.4066 | 378768.3498
2020051622 | 5 | 105448.2396 | 30813.9393 | 103926.7776 | 1692.6395 | 9661.4053 | 3932.134 | 153.6379 | 615.4607 | 256244.2341
2020032004 | 3 | 76571.1792 | 32844.9786 | 131336.9612 | 1692.4468 | 8387.1564 | 3929.06 | 121.4295 | 616.3706 | 255499.5824
2020122912 | 12 | 146410.3505 | 50711.2488 | 156696.5795 | 1692.3118 | 10316.3929 | 39.5198 | 1.0777 | 618.989 | 366486.4701
2020020919 | 2 | 185676.6383 | 46176.0247 | 147097.258 | 1691.134 | 11479.2341 | 3926.32 | 106.6418 | 602.0376 | 396755.2884
2020102410 | 10 | 131144.6436 | 40985.8472 | 144985.6367 | 1691.0767 | 9879.4195 | 39.5098 | 1.1153 | 618.5357 | 329345.7844
2020013107 | 1 | 122951.9963 | 47544.0064 | 184073.9274 | 1691.0446 | 12053.9344 | 196.3413 | 5.0881 | 623.4066 | 369139.7452
2020050818 | 5 | 142671.7503 | 34506.2778 | 131142.6735 | 1690.6984 | 9684.993 | 275.2494 | 10.7547 | 615.4607 | 320597.8577
2020101120 | 10 | 126929.9179 | 33138.943 | 120084.28 | 1690.5485 | 9170.158 | 3950.976 | 111.5329 | 618.5357 | 295694.8919
2020100605 | 10 | 86199.3952 | 33228.6324 | 158487.4266 | 1689.2751 | 10493.0708 | 3121.271 | 88.111 | 618.5357 | 293925.7178
2020012208 | 1 | 129377.8377 | 53399.5811 | 204349.1446 | 1688.7986 | 12718.2425 | 39.2683 | 1.0176 | 623.4066 | 402197.2971
2020040807 | 4 | 101106.3294 | 37497.6544 | 148755.7997 | 1688.655 | 9922.8842 | 39.3635 | 1.4066 | 616.4806 | 299628.5734
2020122817 | 12 | 196257.6757 | 46553.8411 | 145814.4037 | 1688.5989 | 10432.384 | 3951.981 | 107.7725 | 618.989 | 405425.646
2020011015 | 1 | 121001.6971 | 56584.3657 | 189975.568 | 1688.3541 | 13496.7011 | 39.2683 | 1.0176 | 623.4066 | 383410.3785
2020020603 | 2 | 97362.8116 | 38779.5882 | 140022.1237 | 1686.728 | 9616.6319 | 3926.32 | 106.6418 | 602.0376 | 292102.8827
2020122812 | 12 | 159164.8853 | 45212.7175 | 144348.8899 | 1686.1382 | 10327.4626 | 39.5198 | 1.0777 | 618.989 | 361399.68
2020100205 | 10 | 83843.5131 | 32724.8756 | 155060.0125 | 1685.8755 | 10406.1044 | 3121.271 | 88.111 | 618.5357 | 287548.2988
2020102413 | 10 | 132047.6746 | 39567.7945 | 140206.0713 | 1685.7138 | 9866.3085 | 39.5098 | 1.1153 | 618.5357 | 324032.7235
2020021109 | 2 | 114733.9153 | 56563.1858 | 198843.2075 | 1685.6606 | 13559.3763 | 39.2632 | 1.0664 | 602.0376 | 386027.7128
2020051902 | 5 | 75806.0644 | 29290.546 | 109751.4522 | 1685.2155 | 8107.5475 | 3932.134 | 153.6379 | 615.4607 | 229342.0583
2020122914 | 12 | 142230.0903 | 49757.4464 | 155301.328 | 1685.1228 | 10335.1076 | 39.5198 | 1.0777 | 618.989 | 359968.6817
2020011820 | 1 | 167996.4745 | 46146.4972 | 148231.0294 | 1684.9255 | 10892.927 | 3926.827 | 101.7612 | 623.4066 | 379603.8484
2020050622 | 5 | 105063.6094 | 31758.9821 | 117821.4424 | 1684.2159 | 8902.6126 | 3932.134 | 153.6379 | 615.4607 | 269932.095
2020011713 | 1 | 119485.9216 | 60884.0516 | 202744.1894 | 1684.1974 | 13828.083 | 39.2683 | 1.0176 | 623.4066 | 399290.1355
2020122911 | 12 | 142640.9969 | 50828.5496 | 156663.0736 | 1682.8248 | 10298.1301 | 39.5198 | 1.0777 | 618.989 | 362773.1615
2020020601 | 2 | 103707.1441 | 39368.8667 | 142440.6517 | 1682.666 | 9752.667 | 3926.32 | 106.6418 | 602.0376 | 301586.9949
2020100400 | 10 | 83322.5171 | 29784.3065 | 114051.7295 | 1682.448 | 8678.0609 | 3950.976 | 111.5329 | 618.5357 | 242200.1066
2020052107 | 5 | 93662.0635 | 36816.8645 | 156113.907 | 1681.6048 | 10762.9148 | 39.3213 | 1.5364 | 615.4607 | 299693.673
2020022210 | 2 | 139485.7271 | 49442.3093 | 154578.3117 | 1681.5358 | 10547.2643 | 39.2632 | 1.0664 | 602.0376 | 356377.5154
2020052401 | 5 | 85494.4399 | 29417.4454 | 104398.0013 | 1681.4624 | 10617.8511 | 3932.134 | 153.6379 | 615.4607 | 236310.4327
2020122815 | 12 | 159407.8338 | 44709.0416 | 141761.8629 | 1680.6907 | 10303.8967 | 276.6387 | 7.5441 | 618.989 | 358766.4975
2020042813 | 4 | 106200.3976 | 41720.5123 | 150532.3914 | 1680.2174 | 10675.8354 | 39.3635 | 1.4066 | 616.4806 | 311466.6049
2020022213 | 2 | 138338.2899 | 47959.3603 | 151919.8545 | 1679.1064 | 10663.6826 | 39.2632 | 1.0664 | 602.0376 | 351202.6609
2020122910 | 12 | 137651.6813 | 49620.6449 | 157310.3317 | 1678.5935 | 10274.8306 | 39.5198 | 1.0777 | 618.989 | 357195.6686
2020102411 | 10 | 135895.5181 | 40902.1849 | 144313.7588 | 1678.5568 | 9870.7094 | 39.5098 | 1.1153 | 618.5357 | 333319.8888
2020102223 | 10 | 88171.5054 | 31422.4242 | 137053.7615 | 1678.4563 | 9310.6717 | 3950.976 | 111.5329 | 618.5357 | 272317.8637
2020021814 | 2 | 114430.9542 | 59984.7571 | 196713.5547 | 1678.3274 | 12979.6749 | 39.2632 | 1.0664 | 602.0376 | 386429.6355
2020021608 | 2 | 123374.9302 | 38430.8885 | 135100.2865 | 1678.2707 | 10224.0062 | 39.2632 | 1.0664 | 602.0376 | 309450.7493
2020102220 | 10 | 131451.3177 | 36870.1824 | 157462.9026 | 1677.2956 | 10295.0312 | 3950.976 | 111.5329 | 618.5357 | 342437.774
2020102415 | 10 | 138895.7508 | 38606.3001 | 136705.0017 | 1675.2701 | 9841.4868 | 39.5098 | 1.1153 | 618.5357 | 326382.9704
2020032906 | 3 | 90632.5138 | 32093.274 | 111142.5723 | 1674.8881 | 9011.3216 | 39.2906 | 1.2143 | 616.3706 | 245211.4453
2020032610 | 3 | 122745.9876 | 43480.3531 | 158893.9823 | 1673.9723 | 10014.63 | 39.2906 | 1.2143 | 616.3706 | 337465.8008
2020102618 | 10 | 154287.6529 | 42148.9683 | 168270.9185 | 1673.343 | 11107.4072 | 3950.976 | 111.5329 | 618.5357 | 382169.3345
2020020602 | 2 | 99087.6332 | 38834.2539 | 140646.6051 | 1672.1818 | 9626.8431 | 3926.32 | 106.6418 | 602.0376 | 294502.5164
2020103013 | 10 | 118781.7972 | 52383.0811 | 183002.7079 | 1670.7313 | 12079.5757 | 39.5098 | 1.1153 | 618.5357 | 368577.0541
2020102321 | 10 | 116278.5155 | 34614.2477 | 144011.5397 | 1669.4033 | 10082.5081 | 3950.976 | 111.5329 | 618.5357 | 311337.2589
2020010406 | 1 | 91564.5964 | 36430.7758 | 129111.8278 | 1669.0101 | 9545.9129 | 3102.1933 | 80.3913 | 623.4066 | 272128.1143
2020030509 | 3 | 109389.6058 | 55687.0607 | 190342.8493 | 1667.3046 | 13423.0595 | 39.2906 | 1.2143 | 616.3706 | 371166.7554
2020102906 | 10 | 105295.0285 | 40665.2295 | 174786.8967 | 1665.9921 | 10933.3841 | 197.5488 | 5.5766 | 618.5357 | 334168.192
2020022209 | 2 | 135578.783 | 46591.4164 | 153015.245 | 1665.4461 | 10459.2035 | 39.2632 | 1.0664 | 602.0376 | 347952.4611
2020011221 | 1 | 169129.4599 | 42638.9855 | 142479.9692 | 1663.9728 | 10797.8463 | 3926.827 | 101.7612 | 623.4066 | 371362.2285
2020101202 | 10 | 71438.4113 | 28849.5083 | 108714.8492 | 1663.9268 | 8838.2918 | 3950.976 | 111.5329 | 618.5357 | 224186.032
2020101121 | 10 | 115864.5367 | 31756.9133 | 117404.6706 | 1663.5526 | 9096.2307 | 3950.976 | 111.5329 | 618.5357 | 280466.9485
2020012809 | 1 | 113144.3968 | 56334.0724 | 200653.2006 | 1661.2579 | 13301.6327 | 39.2683 | 1.0176 | 623.4066 | 385758.2529
2020022212 | 2 | 142498.928 | 49069.1568 | 153705.7304 | 1660.7902 | 10678.397 | 39.2632 | 1.0664 | 602.0376 | 358255.3697
2020122818 | 12 | 191818.3104 | 45345.0903 | 142797.1418 | 1660.3446 | 10413.6847 | 3951.981 | 107.7725 | 618.989 | 396713.3144
2020100612 | 10 | 102251.8854 | 51095.5535 | 199925.0406 | 1659.9081 | 14202.3447 | 39.5098 | 1.1153 | 618.5357 | 369793.8931
2020102500 | 10 | 90096.0399 | 31533.2382 | 113722.8468 | 1658.8535 | 9153.4091 | 3950.976 | 111.5329 | 618.5357 | 250845.432
2020011722 | 1 | 149544.2739 | 44414.5005 | 156997.4884 | 1657.903 | 10915.4004 | 3926.827 | 101.7612 | 623.4066 | 368181.5609
2020012907 | 1 | 124747.2271 | 48110.1972 | 186127.9035 | 1653.7758 | 11987.7785 | 196.3413 | 5.0881 | 623.4066 | 373451.718
2020052404 | 5 | 75243.5141 | 28699.1653 | 104556.3766 | 1653.4909 | 10837.5502 | 511.1774 | 19.9729 | 615.4607 | 222136.7081
2020012618 | 1 | 188290.3247 | 46048.8951 | 148714.0608 | 1652.0521 | 11419.071 | 3926.827 | 101.7612 | 623.4066 | 400776.3985
2020020622 | 2 | 145841.3967 | 43943.0093 | 161235.3577 | 1649.8585 | 11086.0698 | 3926.32 | 106.6418 | 602.0376 | 368390.6913
2020102417 | 10 | 151731.7898 | 38194.0599 | 135819.1163 | 1649.8016 | 10072.582 | 3674.4077 | 103.7256 | 618.5357 | 341864.0185
2020012307 | 1 | 130038.4496 | 48573.8127 | 190024.575 | 1649.644 | 12132.4686 | 196.3413 | 5.0881 | 623.4066 | 383243.7858
2020022214 | 2 | 134613.1108 | 46916.8967 | 149029.0647 | 1649.0567 | 10683.233 | 39.2632 | 1.0664 | 602.0376 | 343533.7291
2020122820 | 12 | 179286.8648 | 42578.6954 | 136387.4007 | 1647.7724 | 9867.3122 | 3951.981 | 107.7725 | 618.989 | 374446.7881
2020010420 | 1 | 163300.5503 | 44643.376 | 144329.2527 | 1645.8507 | 10055.9203 | 3926.827 | 101.7612 | 623.4066 | 368626.9448
2020101122 | 10 | 102084.2765 | 30720.2706 | 113629.2559 | 1645.5072 | 8988.6761 | 3950.976 | 111.5329 | 618.5357 | 261749.0309
2020041210 | 4 | 141752.1521 | 31218.841 | 109682.809 | 1644.7243 | 8860.1374 | 39.3635 | 1.4066 | 616.4806 | 293815.9146
2020102422 | 10 | 111818.5557 | 33230.6877 | 117522.3131 | 1644.473 | 9562.8259 | 3950.976 | 111.5329 | 618.5357 | 278459.8999
2020051617 | 5 | 130307.8141 | 32786.9282 | 116902.0288 | 1644.3682 | 10688.625 | 39.3213 | 1.5364 | 615.4607 | 292986.0828
2020102414 | 10 | 132260.1312 | 39055.6939 | 136684.5391 | 1643.118 | 9894.6883 | 39.5098 | 1.1153 | 618.5357 | 320197.3312
2020122819 | 12 | 185352.3601 | 43786.8155 | 139081.6278 | 1640.6448 | 10131.3747 | 3951.981 | 107.7725 | 618.989 | 384671.5654
2020051706 | 5 | 80003.0362 | 26636.3238 | 101430.2392 | 1640.4323 | 8602.0027 | 39.3213 | 1.5364 | 615.4607 | 218968.3526
2020100201 | 10 | 74159.1438 | 29501.9133 | 130136.8001 | 1640.0548 | 8658.9404 | 3950.976 | 111.5329 | 618.5357 | 248777.8969
2020101101 | 10 | 73618.7099 | 29261.5352 | 111008.6328 | 1639.7212 | 8563.8852 | 3950.976 | 111.5329 | 618.5357 | 228773.5289
2020012810 | 1 | 113330.9976 | 59512.5442 | 203767.5145 | 1639.6023 | 13715.7087 | 39.2683 | 1.0176 | 623.4066 | 392630.0598
2020031916 | 3 | 150661.0214 | 42063.9239 | 157398.0244 | 1639.0853 | 10759.1316 | 39.2906 | 1.2143 | 616.3706 | 363178.0622
2020051823 | 5 | 93048.1113 | 30231.0124 | 109344.7581 | 1636.9251 | 8129.2879 | 3932.134 | 153.6379 | 615.4607 | 247091.3275
2020053017 | 5 | 141028.9545 | 33382.0763 | 118211.0188 | 1636.7497 | 9556.7599 | 39.3213 | 1.5364 | 615.4607 | 304471.8777
2020032311 | 3 | 140484.0063 | 49411.5129 | 171080.3167 | 1636.2962 | 11060.6045 | 39.2906 | 1.2143 | 616.3706 | 374329.6121
2020101105 | 10 | 74545.5928 | 29757.0889 | 114074.1161 | 1636.2562 | 9192.8936 | 3121.271 | 88.111 | 618.5357 | 233033.8653
2020061223 | 6 | 95078.0557 | 30057.0394 | 111853.4325 | 1635.3597 | 8485.254 | 3936.942 | 165.8676 | 616.652 | 251828.6029
2020040811 | 4 | 123369.5038 | 42402.2425 | 151678.5389 | 1635.3595 | 10062.9105 | 39.3635 | 1.4066 | 616.4806 | 329805.8061
2020012623 | 1 | 123124.7503 | 39056.6436 | 137075.9364 | 1634.8622 | 10111.1559 | 3926.827 | 101.7612 | 623.4066 | 315655.3431
2020052220 | 5 | 136510.0889 | 35066.5438 | 134524.2692 | 1634.3434 | 11822.3368 | 3932.134 | 153.6379 | 615.4607 | 324258.8147
2020032816 | 3 | 166809.8248 | 34863.3803 | 121218.212 | 1633.4196 | 9103.0054 | 39.2906 | 1.2143 | 616.3706 | 334284.7176
2020010109 | 1 | 123793.0595 | 36392.8779 | 126504.736 | 1632.469 | 6658.6778 | 39.2683 | 1.0176 | 623.4066 | 295645.5127
2020020217 | 2 | 189061.9861 | 45639.724 | 144467.9242 | 1632.0724 | 11419.7548 | 2905.4768 | 78.9149 | 602.0376 | 395807.8908
2020010123 | 1 | 123055.4091 | 37691.9593 | 123856.5081 | 1631.9925 | 5772.0554 | 3926.827 | 101.7612 | 623.4066 | 296659.9192
2020031510 | 3 | 143290.4904 | 41803.7711 | 134426.4117 | 1631.9184 | 10516.3118 | 39.2906 | 1.2143 | 616.3706 | 332325.7788
2020043016 | 4 | 143792.4013 | 35978.6841 | 137243.3363 | 1631.862 | 9879.1676 | 39.3635 | 1.4066 | 616.4806 | 329182.7021
2020020906 | 2 | 106431.8008 | 40162.02 | 130802.458 | 1629.5974 | 10362.4284 | 2277.2656 | 61.8522 | 602.0376 | 292329.4601
2020021012 | 2 | 113264.629 | 58855.1177 | 197001.4455 | 1629.5795 | 14157.5348 | 39.2632 | 1.0664 | 602.0376 | 385550.6737
2020051822 | 5 | 107283.9459 | 31060.1557 | 109304.8345 | 1629.3703 | 8312.5516 | 3932.134 | 153.6379 | 615.4607 | 262292.0907
2020011913 | 1 | 168248.3189 | 45805.1411 | 152869.4177 | 1628.5213 | 11230.3382 | 39.2683 | 1.0176 | 623.4066 | 380445.4297
2020101618 | 10 | 140415.0338 | 41072.4135 | 163036.7095 | 1628.4773 | 10903.317 | 3950.976 | 111.5329 | 618.5357 | 361736.9956
2020040921 | 4 | 132221.7906 | 35237.7761 | 121565.615 | 1628.222 | 9334.203 | 3936.353 | 140.6629 | 616.4806 | 304681.1031
2020122900 | 12 | 118665.2249 | 37735.7971 | 122549.6927 | 1627.1555 | 9266.1417 | 3951.981 | 107.7725 | 618.989 | 294522.7545
2020061308 | 6 | 108916.3006 | 33024.6524 | 124756.9538 | 1624.3442 | 8652.8267 | 39.3694 | 1.6587 | 616.652 | 277632.7577
2020031410 | 3 | 149054.443 | 47938.3924 | 150447.5758 | 1623.1177 | 10851.5917 | 39.2906 | 1.2143 | 616.3706 | 360571.9961
2020101200 | 10 | 80287.6795 | 29433.6102 | 109914.0641 | 1621.1926 | 8554.4531 | 3950.976 | 111.5329 | 618.5357 | 234492.044
2020010107 | 1 | 103150.9509 | 37821.5794 | 125584.9666 | 1620.4673 | 6722.789 | 196.3413 | 5.0881 | 623.4066 | 275725.5891
2020051900 | 5 | 83507.7137 | 29746.2548 | 108748.012 | 1619.8007 | 8036.0673 | 3932.134 | 153.6379 | 615.4607 | 236359.0811
2020020218 | 2 | 187607.375 | 45729.7205 | 143203.043 | 1619.4649 | 11437.288 | 3926.32 | 106.6418 | 602.0376 | 394231.8909
2020100218 | 10 | 140659.4525 | 40162.8896 | 161937.265 | 1618.6569 | 10801.0161 | 3950.976 | 111.5329 | 618.5357 | 359860.3247
2020031512 | 3 | 145920.3114 | 41618.1707 | 134200.5352 | 1618.4972 | 10651.6615 | 39.2906 | 1.2143 | 616.3706 | 334666.0515
2020051602 | 5 | 73465.2962 | 28825.2881 | 103561.2726 | 1617.9395 | 8599.0798 | 3932.134 | 153.6379 | 615.4607 | 220770.1089
2020101022 | 10 | 101003.321 | 31424.1049 | 116139.51 | 1617.3166 | 9003.584 | 3950.976 | 111.5329 | 618.5357 | 263868.881
2020011911 | 1 | 160599.9476 | 45835.2605 | 153685.3293 | 1616.8 | 10984.6339 | 39.2683 | 1.0176 | 623.4066 | 373385.6639
2020051817 | 5 | 156923.5757 | 32191.9739 | 112608.4574 | 1616.5381 | 8978.9031 | 39.3213 | 1.5364 | 615.4607 | 312975.7668
2020102705 | 10 | 92571.3575 | 35290.3901 | 154885.7037 | 1616.1976 | 10662.0458 | 3121.271 | 88.111 | 618.5357 | 298853.6125
2020031405 | 3 | 94567.168 | 37230.2586 | 131231.5554 | 1615.1639 | 10087.5427 | 2278.8548 | 70.4291 | 616.3706 | 277697.3431
2020052403 | 5 | 76285.0422 | 28913.5693 | 103622.0651 | 1614.5262 | 10650.7199 | 3735.5273 | 145.956 | 615.4607 | 225582.8667
2020020213 | 2 | 162479.7544 | 44904.2798 | 144193.9028 | 1614.1886 | 11397.1551 | 39.2632 | 1.0664 | 602.0376 | 365231.6479
2020100405 | 10 | 77627.5381 | 29786.0022 | 116744.8041 | 1612.6162 | 9237.5007 | 3121.271 | 88.111 | 618.5357 | 238836.3791
2020012213 | 1 | 117769.7997 | 60857.162 | 207147.098 | 1611.519 | 13970.9363 | 39.2683 | 1.0176 | 623.4066 | 402020.2075
2020101203 | 10 | 70083.1597 | 28828.3458 | 109513.2338 | 1611.2775 | 9164.0014 | 3950.976 | 111.5329 | 618.5357 | 223881.0628
2020010405 | 1 | 86819.2919 | 35497.0107 | 122829.248 | 1610.9121 | 9393.1287 | 3926.827 | 101.7612 | 623.4066 | 260801.5863
2020122822 | 12 | 153424.694 | 39692.0057 | 129629.0289 | 1610.5846 | 9700.3851 | 3951.981 | 107.7725 | 618.989 | 338735.4408
2020100306 | 10 | 89952.0148 | 30830.6665 | 135931.4008 | 1610.3324 | 9394.8205 | 197.5488 | 5.5766 | 618.5357 | 268540.8962
2020100523 | 10 | 87255.5958 | 30740.3286 | 138524.9864 | 1609.7266 | 9144.1306 | 3950.976 | 111.5329 | 618.5357 | 271955.8126
2020100320 | 10 | 131624.4718 | 34849.4441 | 131181.9785 | 1608.7815 | 9499.6404 | 3950.976 | 111.5329 | 618.5357 | 313445.3609
2020102807 | 10 | 112928.1626 | 45575.285 | 186417.9534 | 1608.6093 | 11625.8483 | 39.5098 | 1.1153 | 618.5357 | 358815.0194
2020102511 | 10 | 149200.1148 | 37636.8583 | 135047.2486 | 1608.3501 | 9836.9983 | 39.5098 | 1.1153 | 618.5357 | 333988.7309
2020031509 | 3 | 136255.4937 | 40117.5761 | 132977.3989 | 1608.1938 | 10400.1624 | 39.2906 | 1.2143 | 616.3706 | 322015.7004
2020012710 | 1 | 116514.2546 | 58935.3808 | 202763.2211 | 1606.984 | 13637.4538 | 39.2683 | 1.0176 | 623.4066 | 394120.9869
2020010421 | 1 | 154923.4937 | 42871.3422 | 139346.0686 | 1606.5104 | 9924.7932 | 3926.827 | 101.7612 | 623.4066 | 353324.2029
2020010108 | 1 | 112462.6812 | 36640.027 | 126232.6774 | 1606.452 | 6705.628 | 39.2683 | 1.0176 | 623.4066 | 284311.1581
2020020214 | 2 | 161468.775 | 44582.3934 | 143772.5178 | 1604.251 | 11508.7675 | 39.2632 | 1.0664 | 602.0376 | 363579.072
2020030113 | 3 | 156885.7794 | 45401.9492 | 145153.3752 | 1604.1992 | 11449.2051 | 39.2906 | 1.2143 | 616.3706 | 361151.3836
2020102007 | 10 | 105293.0012 | 43279.7002 | 182804.7777 | 1604.0422 | 11347.9776 | 39.5098 | 1.1153 | 618.5357 | 344988.6597
2020031407 | 3 | 116709.4059 | 39358.2761 | 142640.6847 | 1603.7827 | 10363.2458 | 39.2906 | 1.2143 | 616.3706 | 311332.2707
2020103014 | 10 | 121949.8838 | 52009.5935 | 177346.5059 | 1603.6443 | 11999.2968 | 39.5098 | 1.1153 | 618.5357 | 365568.085
2020100601 | 10 | 74827.8775 | 29682.1288 | 132248.9249 | 1603.6441 | 8649.3695 | 3950.976 | 111.5329 | 618.5357 | 251692.9893
2020031408 | 3 | 128840.3876 | 43595.1291 | 146859.8338 | 1603.1616 | 10478.3071 | 39.2906 | 1.2143 | 616.3706 | 332033.6947
2020101201 | 10 | 74557.218 | 28992.8889 | 108564.8551 | 1602.2723 | 8506.7652 | 3950.976 | 111.5329 | 618.5357 | 226905.044
2020052222 | 5 | 112348.3722 | 31858.6218 | 119951.1216 | 1601.6745 | 11170.682 | 3932.134 | 153.6379 | 615.4607 | 281631.7048
2020032907 | 3 | 102873.3856 | 31458.9603 | 113192.8414 | 1600.3651 | 8996.6116 | 39.2906 | 1.2143 | 616.3706 | 258779.0394
2020100401 | 10 | 77524.6901 | 29469.4466 | 113120.3795 | 1600.2234 | 8606.2574 | 3950.976 | 111.5329 | 618.5357 | 235002.0415
2020102221 | 10 | 118027.0704 | 34483.091 | 149055.866 | 1599.4729 | 10193.8114 | 3950.976 | 111.5329 | 618.5357 | 318040.3562
2020100613 | 10 | 101498.3248 | 50868.8876 | 195756.8204 | 1598.8069 | 13934.7921 | 39.5098 | 1.1153 | 618.5357 | 364316.7926
2020122821 | 12 | 169011.7263 | 40856.87 | 133108.4546 | 1598.6427 | 9722.6147 | 3951.981 | 107.7725 | 618.989 | 358977.0508
2020122904 | 12 | 100901.2197 | 37052.3289 | 122119.0361 | 1597.7069 | 9664.572 | 3951.981 | 107.7725 | 618.989 | 276013.6062
2020020705 | 2 | 105291.7943 | 40520.9722 | 149307.1417 | 1597.1495 | 10491.3095 | 3926.32 | 106.6418 | 602.0376 | 311843.3667
2020102322 | 10 | 102187.934 | 32646.697 | 132078.6897 | 1596.6458 | 9670.398 | 3950.976 | 111.5329 | 618.5357 | 282861.409
2020100307 | 10 | 104363.1501 | 32239.2417 | 141711.0972 | 1596.5622 | 9459.1911 | 39.5098 | 1.1153 | 618.5357 | 290028.403
2020011712 | 1 | 120514.9657 | 61210.1847 | 201892.2978 | 1595.7205 | 13831.4349 | 39.2683 | 1.0176 | 623.4066 | 399708.2962
2020032721 | 3 | 124595.5619 | 34464.6474 | 122710.1978 | 1594.3104 | 8977.6964 | 3929.06 | 121.4295 | 616.3706 | 297009.274
2020031409 | 3 | 139556.4048 | 46760.2578 | 149029.3207 | 1592.349 | 10655.7315 | 39.2906 | 1.2143 | 616.3706 | 348250.9392
2020011714 | 1 | 120479.3985 | 60093.7719 | 198947.8846 | 1591.8254 | 13825.9161 | 39.2683 | 1.0176 | 623.4066 | 395602.4889
2020100308 | 10 | 114678.2214 | 35508.9162 | 145085.1635 | 1589.7644 | 9501.4325 | 39.5098 | 1.1153 | 618.5357 | 307022.6586
2020030410 | 3 | 111397.7058 | 59241.4095 | 194291.4017 | 1589.7371 | 13796.2105 | 39.2906 | 1.2143 | 616.3706 | 380973.3402
2020102006 | 10 | 102175.0702 | 39460.6177 | 175129.428 | 1588.4871 | 11062.5079 | 197.5488 | 5.5766 | 618.5357 | 330237.7719
2020100322 | 10 | 105615.1615 | 31718.646 | 120980.8434 | 1586.802 | 9169.1625 | 3950.976 | 111.5329 | 618.5357 | 273751.6598
2020053019 | 5 | 133226.6316 | 32022.4676 | 112637.3766 | 1586.2957 | 9376.1043 | 3656.8846 | 142.8833 | 615.4607 | 293264.1044
2020122805 | 12 | 95463.5076 | 35840.6612 | 116687.4377 | 1586.2764 | 9997.1146 | 3951.981 | 107.7725 | 618.989 | 264253.74
2020030114 | 3 | 156594.1978 | 45433.1318 | 144935.5911 | 1585.5268 | 11531.6661 | 39.2906 | 1.2143 | 616.3706 | 360736.9891
2020010313 | 1 | 118237.3553 | 54751.9703 | 180674.8988 | 1585.2833 | 11644.6229 | 39.2683 | 1.0176 | 623.4066 | 367557.8231
2020043009 | 4 | 108028.0574 | 41222.1604 | 153094.8727 | 1585.2241 | 9737.739 | 39.3635 | 1.4066 | 616.4806 | 314325.3043
2020011317 | 1 | 164192.6103 | 54396.33 | 190891.4572 | 1584.8136 | 13163.1745 | 3926.827 | 101.7612 | 623.4066 | 428880.3804
2020062400 | 6 | 96812.8203 | 31947.6051 | 135890.315 | 1584.7089 | 10789.4993 | 3936.942 | 165.8676 | 616.652 | 281744.4102
2020122903 | 12 | 100888.0838 | 36890.2527 | 120134.1533 | 1584.2197 | 9349.3097 | 3951.981 | 107.7725 | 618.989 | 273524.7618
2020020211 | 2 | 156882.5617 | 45250.2901 | 145393.7975 | 1582.9996 | 11286.8886 | 39.2632 | 1.0664 | 602.0376 | 361038.9047
2020012210 | 1 | 120899.6169 | 60673.6427 | 209378.7124 | 1581.8411 | 13719.6271 | 39.2683 | 1.0176 | 623.4066 | 406917.1327
2020012214 | 1 | 117660.5948 | 60192.0222 | 203188.6235 | 1581.597 | 14016.4579 | 39.2683 | 1.0176 | 623.4066 | 397302.988
2020041112 | 4 | 138828.9462 | 34156.9522 | 116003.9536 | 1581.3749 | 8935.3665 | 39.3635 | 1.4066 | 616.4806 | 300163.8441
2020021011 | 2 | 111205.4195 | 58838.8558 | 197372.7529 | 1580.3479 | 14076.2632 | 39.2632 | 1.0664 | 602.0376 | 383716.0065
2020032922 | 3 | 109128.09 | 32807.9165 | 110379.9646 | 1580.2886 | 8499.2342 | 3929.06 | 121.4295 | 616.3706 | 267062.354
2020122901 | 12 | 109107.2322 | 37205.7368 | 120596.6655 | 1579.544 | 9090.7252 | 3951.981 | 107.7725 | 618.989 | 282258.6463
2020031511 | 3 | 147748.3108 | 42099.6544 | 135118.5978 | 1579.0378 | 10524.3891 | 39.2906 | 1.2143 | 616.3706 | 337726.8654
2020032307 | 3 | 116803.8428 | 44237.9068 | 165028.2139 | 1578.9194 | 10705.7982 | 39.2906 | 1.2143 | 616.3706 | 339011.5565
2020031513 | 3 | 142881.8469 | 41130.8628 | 133541.0788 | 1578.6414 | 10783.5081 | 39.2906 | 1.2143 | 616.3706 | 330572.8135
2020100521 | 10 | 116502.2456 | 33429.6886 | 151492.7003 | 1577.5496 | 10021.4021 | 3950.976 | 111.5329 | 618.5357 | 317704.6307
2020101617 | 10 | 133584.7452 | 40830.5238 | 164207.6812 | 1577.4102 | 11203.1233 | 3674.4077 | 103.7256 | 618.5357 | 355800.1526
2020100614 | 10 | 103539.0998 | 50503.4631 | 190955.9163 | 1576.3683 | 13974.1808 | 39.5098 | 1.1153 | 618.5357 | 361208.189
2020122902 | 12 | 103710.2306 | 36921.2859 | 119866.34 | 1575.6457 | 9062.8338 | 3951.981 | 107.7725 | 618.989 | 275815.0786
2020012317 | 1 | 156423.4342 | 55448.4826 | 187888.6329 | 1574.5092 | 13145.3915 | 3926.827 | 101.7612 | 623.4066 | 419132.4451
2020032515 | 3 | 124295.1373 | 40162.8536 | 146581.6702 | 1574.5029 | 9936.2598 | 39.2906 | 1.2143 | 616.3706 | 323207.2994
2020101102 | 10 | 70525.0261 | 29000.0076 | 109982.1643 | 1574.3276 | 8767.4652 | 3950.976 | 111.5329 | 618.5357 | 224530.0353
2020022208 | 2 | 129363.6873 | 42780.714 | 150617.1863 | 1573.7647 | 10498.7228 | 39.2632 | 1.0664 | 602.0376 | 335476.4423
2020051904 | 5 | 76791.1341 | 29983.7574 | 118559.9449 | 1573.6502 | 8653.3824 | 511.1774 | 19.9729 | 615.4607 | 236708.4801
2020100403 | 10 | 72791.0529 | 28988.1778 | 113365.0118 | 1572.5609 | 8878.6394 | 3950.976 | 111.5329 | 618.5357 | 230276.4873
2020101104 | 10 | 70324.3694 | 29154.2299 | 111136.312 | 1570.6715 | 8982.6666 | 3950.976 | 111.5329 | 618.5357 | 225849.2939
2020100323 | 10 | 92665.7413 | 30619.0709 | 116962.3281 | 1570.5609 | 8946.4281 | 3950.976 | 111.5329 | 618.5357 | 255445.1738
2020100305 | 10 | 80009.6608 | 30686.5826 | 128714.4541 | 1569.9892 | 9358.3805 | 3121.271 | 88.111 | 618.5357 | 254166.9848
2020021607 | 2 | 109965.7657 | 38581.048 | 131812.2018 | 1569.8711 | 10085.1948 | 39.2632 | 1.0664 | 602.0376 | 292656.4486
2020010401 | 1 | 94751.4653 | 35550.0138 | 121400.8034 | 1569.6906 | 8992.8906 | 3926.827 | 101.7612 | 623.4066 | 266916.8584
2020012617 | 1 | 190200.1334 | 46474.0513 | 151338.7577 | 1569.0255 | 11458.3437 | 3926.827 | 101.7612 | 623.4066 | 405692.3065
2020051623 | 5 | 92303.3452 | 29913.396 | 101545.2582 | 1568.9682 | 9430.5821 | 3932.134 | 153.6379 | 615.4607 | 239462.7823
2020040211 | 4 | 121430.0424 | 43306.7802 | 153781.8611 | 1567.5607 | 10006.2654 | 39.3635 | 1.4066 | 616.4806 | 330749.7604
2020012212 | 1 | 120520.6624 | 61093.9511 | 205605.7426 | 1567.4208 | 13997.7595 | 39.2683 | 1.0176 | 623.4066 | 403449.2289
2020122823 | 12 | 133487.9792 | 38441.9479 | 125113.1072 | 1566.9338 | 9508.0227 | 3951.981 | 107.7725 | 618.989 | 312796.7334
2020051901 | 5 | 78092.7722 | 29318.5148 | 109451.198 | 1564.4038 | 8092.7053 | 3932.134 | 153.6379 | 615.4607 | 231220.8267
2020100121 | 10 | 116666.1928 | 33702.7862 | 147972.908 | 1564.2634 | 10009.2603 | 3950.976 | 111.5329 | 618.5357 | 314596.4553
2020050409 | 5 | 111172.9538 | 41195.0965 | 154098.0953 | 1563.1963 | 9850.6132 | 39.3213 | 1.5364 | 615.4607 | 318536.2736
2020100120 | 10 | 131072.5794 | 36105.6282 | 155331.3774 | 1562.3303 | 10159.7659 | 3950.976 | 111.5329 | 618.5357 | 338912.7257
2020050805 | 5 | 89832.3595 | 31996.8334 | 130249.8999 | 1561.8067 | 9997.3623 | 39.3213 | 1.5364 | 615.4607 | 264294.5802
2020012615 | 1 | 168334.3634 | 44839.1025 | 148792.7045 | 1559.8455 | 11345.986 | 39.2683 | 1.0176 | 623.4066 | 375535.6944
2020012616 | 1 | 179024.9776 | 45216.1178 | 150096.023 | 1559.6862 | 11331.1029 | 1924.1452 | 49.863 | 623.4066 | 389825.3224
2020061302 | 6 | 73868.3024 | 28253.5134 | 105537.7362 | 1559.6661 | 8281.4267 | 3936.942 | 165.8676 | 616.652 | 222220.1065
2020031522 | 3 | 122242.7575 | 37532.5726 | 128819.9172 | 1558.404 | 9739.2158 | 3929.06 | 121.4295 | 616.3706 | 304559.7272
2020010422 | 1 | 143205.6289 | 40661.0321 | 133189.1247 | 1556.9036 | 9780.5799 | 3926.827 | 101.7612 | 623.4066 | 333045.264
2020032817 | 3 | 164088.4323 | 34879.7353 | 120242.5535 | 1556.863 | 9025.7517 | 1021.5556 | 31.5717 | 616.3706 | 331462.8337
2020100600 | 10 | 79379.5115 | 30078.2599 | 136232.3294 | 1556.2976 | 8760.6698 | 3950.976 | 111.5329 | 618.5357 | 260688.1128
2020032916 | 3 | 163341.512 | 33307.2923 | 116779.6685 | 1554.864 | 8895.6671 | 39.2906 | 1.2143 | 616.3706 | 324535.8793
2020030412 | 3 | 109409.2234 | 59716.3997 | 191549.6558 | 1554.5932 | 13956.8501 | 39.2906 | 1.2143 | 616.3706 | 376843.5978
2020100321 | 10 | 119669.5599 | 33242.9654 | 127230.4852 | 1554.1115 | 9377.1202 | 3950.976 | 111.5329 | 618.5357 | 295755.2867
2020053007 | 5 | 98170.4232 | 29782.9428 | 115825.1914 | 1554.1054 | 9379.1995 | 39.3213 | 1.5364 | 615.4607 | 255368.1807
2020031508 | 3 | 127157.1143 | 37572.4544 | 130008.4056 | 1553.8136 | 10246.33 | 39.2906 | 1.2143 | 616.3706 | 307194.9934
2020032207 | 3 | 118991.6878 | 34591.3119 | 121420.1852 | 1553.7283 | 9524.4624 | 39.2906 | 1.2143 | 616.3706 | 286738.2512
2020122407 | 12 | 108105.1598 | 40066.5217 | 138685.0893 | 1553.6614 | 10253.076 | 197.599 | 5.3886 | 618.989 | 299485.485
2020012620 | 1 | 174413.8033 | 43998.1362 | 142409.2068 | 1552.2597 | 11058.38 | 3926.827 | 101.7612 | 623.4066 | 378083.7808
2020102816 | 10 | 135795.5327 | 44776.2243 | 175757.3145 | 1551.4684 | 11451.1781 | 276.5683 | 7.8073 | 618.5357 | 370234.6293
2020041217 | 4 | 153760.5451 | 31155.5122 | 109396.4135 | 1550.4671 | 8853.0306 | 39.3635 | 1.4066 | 616.4806 | 305373.2192
2020031506 | 3 | 103877.642 | 36955.4113 | 125131.4289 | 1549.8686 | 10020.1517 | 39.2906 | 1.2143 | 616.3706 | 278191.378
2020102619 | 10 | 148229.3777 | 39777.3473 | 161695.0537 | 1549.832 | 10667.5744 | 3950.976 | 111.5329 | 618.5357 | 366600.2297
2020011208 | 1 | 123469.0697 | 38860.7254 | 138934.3947 | 1547.677 | 10310.47 | 39.2683 | 1.0176 | 623.4066 | 313786.0292
2020030413 | 3 | 106030.6486 | 59003.5674 | 191813.7693 | 1547.5647 | 14020.4438 | 39.2906 | 1.2143 | 616.3706 | 373072.8692
2020051800 | 5 | 85034.3223 | 29660.4164 | 99144.6992 | 1545.649 | 8490.6948 | 3932.134 | 153.6379 | 615.4607 | 228577.0143
2020011821 | 1 | 157103.2201 | 44180.397 | 142783.0552 | 1545.2479 | 10662.0943 | 3926.827 | 101.7612 | 623.4066 | 360926.0093
2020052301 | 5 | 80455.7016 | 29320.9384 | 109258.3528 | 1544.3887 | 11013.3358 | 3932.134 | 153.6379 | 615.4607 | 236293.95
2020011207 | 1 | 108195.5478 | 38685.4189 | 136357.0081 | 1542.6114 | 10173.1905 | 196.3413 | 5.0881 | 623.4066 | 295778.6128
2020020114 | 2 | 152213.7672 | 48325.8259 | 151679.8499 | 1540.929 | 11651.9398 | 39.2632 | 1.0664 | 602.0376 | 366054.6789
2020030210 | 3 | 111193.4605 | 58048.8868 | 196813.9058 | 1540.4833 | 13229.9247 | 39.2906 | 1.2143 | 616.3706 | 381483.5366
2020101605 | 10 | 88107.3755 | 34205.8432 | 153361.1007 | 1540.3851 | 10594.5644 | 3121.271 | 88.111 | 618.5357 | 291637.1865
2020020216 | 2 | 173763.1853 | 44417.031 | 143459.9202 | 1540.1705 | 11388.0443 | 39.2632 | 1.0664 | 602.0376 | 375210.7184
2020051521 | 5 | 120614.7017 | 32657.8277 | 121252.6486 | 1540.0417 | 10245.4796 | 3932.134 | 153.6379 | 615.4607 | 291011.9319
2020041110 | 4 | 134983.6673 | 34597.7604 | 115834.7611 | 1539.7633 | 9022.3221 | 39.3635 | 1.4066 | 616.4806 | 296635.5251
2020050113 | 5 | 114464.8165 | 41341.8998 | 143938.1632 | 1536.7303 | 9660.9936 | 39.3213 | 1.5364 | 615.4607 | 311598.9219
2020012413 | 1 | 120334.7943 | 58980.6941 | 200772.6064 | 1536.45 | 13663.6418 | 39.2683 | 1.0176 | 623.4066 | 395951.8792
2020022009 | 2 | 122194.9247 | 59376.8639 | 203170.7972 | 1536.0603 | 12842.411 | 39.2632 | 1.0664 | 602.0376 | 399763.4243
2020030411 | 3 | 111874.2909 | 60200.8175 | 194014.1829 | 1534.9447 | 13970.6483 | 39.2906 | 1.2143 | 616.3706 | 382251.7598
2020122321 | 12 | 164775.7319 | 40756.0416 | 141157.0875 | 1534.7558 | 9587.7692 | 3951.981 | 107.7725 | 618.989 | 362490.1286
2020031216 | 3 | 131766.0014 | 49656.3822 | 173022.9538 | 1534.2302 | 12814.5818 | 39.2906 | 1.2143 | 616.3706 | 369451.0249
2020021108 | 2 | 118097.8561 | 52035.4397 | 194799.1772 | 1533.9337 | 12855.494 | 39.2632 | 1.0664 | 602.0376 | 379964.2679
2020042712 | 4 | 110363.8807 | 41547.5075 | 151640.4301 | 1532.2821 | 10129.23 | 39.3635 | 1.4066 | 616.4806 | 315870.5811
2020101103 | 10 | 69324.4075 | 28965.4624 | 109835.3274 | 1531.8544 | 8808.788 | 3950.976 | 111.5329 | 618.5357 | 223146.8843
2020050408 | 5 | 105559.156 | 39300.031 | 150637.3534 | 1531.6501 | 9796.4273 | 39.3213 | 1.5364 | 615.4607 | 307480.9362
2020030523 | 3 | 116742.7537 | 38799.4525 | 145091.8988 | 1531.5944 | 10274.4139 | 3929.06 | 121.4295 | 616.3706 | 317106.9735
2020041219 | 4 | 142334.3249 | 33629.0643 | 109886.333 | 1531.2775 | 8913.311 | 3936.353 | 140.6629 | 616.4806 | 300987.8072
2020042812 | 4 | 108997.1144 | 41745.5359 | 154222.1214 | 1530.4056 | 10871.5565 | 39.3635 | 1.4066 | 616.4806 | 318023.9845
2020041208 | 4 | 119822.3104 | 29626.5681 | 106005.1074 | 1530.0514 | 8916.7062 | 39.3635 | 1.4066 | 616.4806 | 266557.9942
2020050700 | 5 | 84498.7641 | 30613.2431 | 113658.5568 | 1529.8571 | 8941.01 | 3932.134 | 153.6379 | 615.4607 | 243942.6638
2020030409 | 3 | 110926.0401 | 56015.8449 | 190398.8112 | 1528.0055 | 13451.238 | 39.2906 | 1.2143 | 616.3706 | 372976.815
2020041111 | 4 | 140536.2336 | 34667.9074 | 116147.0506 | 1527.982 | 8969.0334 | 39.3635 | 1.4066 | 616.4806 | 302505.4578
2020030112 | 3 | 154834.2556 | 45581.7412 | 144808.306 | 1527.4812 | 11201.6101 | 39.2906 | 1.2143 | 616.3706 | 358610.2696
2020011012 | 1 | 116914.8769 | 58990.7801 | 199174.6549 | 1526.9261 | 13643.9445 | 39.2683 | 1.0176 | 623.4066 | 390914.8752
2020102916 | 10 | 147284.4315 | 46152.2502 | 178236.1987 | 1525.7044 | 11492.7665 | 276.5683 | 7.8073 | 618.5357 | 385594.2626
2020041207 | 4 | 104438.8403 | 29109.3561 | 103842.6238 | 1525.6627 | 8852.5255 | 39.3635 | 1.4066 | 616.4806 | 248426.2591
2020062602 | 6 | 87597.2434 | 31812.7049 | 131050.4798 | 1524.5411 | 11033.1208 | 3936.942 | 165.8676 | 616.652 | 267737.5516
2020051605 | 5 | 76290.1996 | 27441.3509 | 102875.8398 | 1522.8551 | 8716.0071 | 39.3213 | 1.5364 | 615.4607 | 217502.5711
2020012411 | 1 | 118724.2199 | 59481.1707 | 201713.9703 | 1520.4465 | 13786.586 | 39.2683 | 1.0176 | 623.4066 | 395890.0859
2020010510 | 1 | 139946.2016 | 41337.4047 | 142167.0329 | 1520.3392 | 10198.5411 | 39.2683 | 1.0176 | 623.4066 | 335833.2119
2020102107 | 10 | 101713.3481 | 43940.6636 | 190577.4242 | 1520.2139 | 12807.0744 | 39.5098 | 1.1153 | 618.5357 | 351217.885
2020020920 | 2 | 177476.8387 | 45357.3764 | 143851.9887 | 1520.1052 | 11296.9053 | 3926.32 | 106.6418 | 602.0376 | 384138.2137
2020102412 | 10 | 134609.9906 | 40238.9602 | 142448.3806 | 1519.8779 | 9829.061 | 39.5098 | 1.1153 | 618.5357 | 329305.4312
2020030214 | 3 | 114070.0747 | 58102.8977 | 193617.3184 | 1519.8631 | 14157.9926 | 39.2906 | 1.2143 | 616.3706 | 382125.022
2020032213 | 3 | 154264.7372 | 36932.7935 | 124332.5885 | 1518.9923 | 9484.0146 | 39.2906 | 1.2143 | 616.3706 | 327190.0015
2020041113 | 4 | 136036.7793 | 33728.4237 | 114903.2149 | 1518.7361 | 8903.6651 | 39.3635 | 1.4066 | 616.4806 | 295748.0699
2020032208 | 3 | 130405.602 | 34995.2817 | 123010.1757 | 1518 | 9482.2843 | 39.2906 | 1.2143 | 616.3706 | 300068.2191
2020020112 | 2 | 152423.8966 | 49407.3254 | 152132.244 | 1517.8902 | 11504.3147 | 39.2632 | 1.0664 | 602.0376 | 367628.038
2020012711 | 1 | 119657.6753 | 60091.0591 | 203618.526 | 1517.7755 | 13988.6424 | 39.2683 | 1.0176 | 623.4066 | 399537.3708
2020022321 | 2 | 154590.7548 | 41091.5077 | 135180.9605 | 1517.2842 | 10764.7373 | 3926.32 | 106.6418 | 602.0376 | 347780.2439
2020020910 | 2 | 147282.4016 | 44109.1958 | 147195.2971 | 1517.0448 | 10913.1253 | 39.2632 | 1.0664 | 602.0376 | 351659.4318
2020022511 | 2 | 109371.8429 | 59952.0171 | 199672.1496 | 1516.7877 | 14114.6779 | 39.2632 | 1.0664 | 602.0376 | 385269.8424
2020123008 | 12 | 124656.7987 | 45090.9019 | 150599.3133 | 1516.7119 | 10299.8886 | 39.5198 | 1.0777 | 618.989 | 332823.201
2020030118 | 3 | 185683.5145 | 45899.8025 | 144659.7103 | 1516.6275 | 11507.4364 | 3889.7694 | 120.2152 | 616.3706 | 393893.4465
2020100404 | 10 | 73342.5222 | 29069.3008 | 113806.762 | 1516.3914 | 9050.1393 | 3950.976 | 111.5329 | 618.5357 | 231466.1602
2020100219 | 10 | 139705.0136 | 38772.3082 | 155960.0257 | 1515.729 | 10410.6664 | 3950.976 | 111.5329 | 618.5357 | 351044.7874
2020102323 | 10 | 89290.5505 | 31240.6774 | 126024.9603 | 1515.6985 | 9287.4046 | 3950.976 | 111.5329 | 618.5357 | 262040.3359
2020032310 | 3 | 133792.778 | 49181.2091 | 172463.905 | 1515.002 | 11126.7684 | 39.2906 | 1.2143 | 616.3706 | 368736.5379
2020020909 | 2 | 140728.4835 | 41728.6348 | 144846.6225 | 1513.8265 | 10771.894 | 39.2632 | 1.0664 | 602.0376 | 340231.8285
2020102016 | 10 | 132411.5866 | 43650.1185 | 172705.2088 | 1511.6674 | 11441.5481 | 276.5683 | 7.8073 | 618.5357 | 362623.0408
2020103006 | 10 | 108748.5059 | 41335.9776 | 173032.7629 | 1510.7548 | 11212.3187 | 197.5488 | 5.5766 | 618.5357 | 336661.981
2020032609 | 3 | 114562.6262 | 42489.4134 | 157952.0358 | 1510.3506 | 10032.8929 | 39.2906 | 1.2143 | 616.3706 | 327204.1943
2020012815 | 1 | 121968.3834 | 59224.0784 | 197488.7823 | 1510.3443 | 14060.6843 | 39.2683 | 1.0176 | 623.4066 | 394915.9651
2020012912 | 1 | 116709.9822 | 60872.2502 | 203251.2755 | 1510.0631 | 14120.2624 | 39.2683 | 1.0176 | 623.4066 | 397127.5259
2020022011 | 2 | 119261.1334 | 63460.5671 | 203831.8647 | 1508.9583 | 13171.8212 | 39.2632 | 1.0664 | 602.0376 | 401876.7119
2020020212 | 2 | 162458.0893 | 45407.9837 | 145516.8301 | 1506.2532 | 11337.4799 | 39.2632 | 1.0664 | 602.0376 | 366869.0034
2020030119 | 3 | 183510.2598 | 45580.7489 | 142789.6275 | 1505.4146 | 11431.301 | 3929.06 | 121.4295 | 616.3706 | 389484.212
2020030414 | 3 | 108109.4229 | 58806.0081 | 189732.4314 | 1505.3466 | 13988.4164 | 39.2906 | 1.2143 | 616.3706 | 372798.5008
2020011209 | 1 | 137665.5638 | 40162.1659 | 143684.852 | 1505.2102 | 10418.8565 | 39.2683 | 1.0176 | 623.4066 | 334100.3409
2020010505 | 1 | 93206.7801 | 36511.9701 | 121851.4206 | 1504.4381 | 9531.2055 | 3926.827 | 101.7612 | 623.4066 | 267257.8092
2020030115 | 3 | 160333.9465 | 45104.1529 | 143043.8379 | 1504.3857 | 11454.2301 | 39.2906 | 1.2143 | 616.3706 | 362097.4287
2020010715 | 1 | 113394.2079 | 56680.8359 | 192386.2535 | 1503.3589 | 13398.3576 | 39.2683 | 1.0176 | 623.4066 | 378026.7063
2020012518 | 1 | 170059.7092 | 47330.9507 | 150382.574 | 1503.3356 | 11101.2152 | 3926.827 | 101.7612 | 623.4066 | 385029.7795
2020012619 | 1 | 182632.5051 | 45133.9054 | 146182.0752 | 1503.3355 | 11366.1873 | 3926.827 | 101.7612 | 623.4066 | 391470.0035
2020050720 | 5 | 133937.8964 | 34343.0835 | 130371.2819 | 1503.2641 | 9211.4935 | 3932.134 | 153.6379 | 615.4607 | 314068.252
2020020908 | 2 | 129848.5892 | 39806.6848 | 140548.5637 | 1503.1975 | 10691.007 | 39.2632 | 1.0664 | 602.0376 | 323040.4094
2020032209 | 3 | 140720.3095 | 36097.7527 | 124591.3771 | 1501.9926 | 9516.8431 | 39.2906 | 1.2143 | 616.3706 | 313085.1504
2020020700 | 2 | 112701.0611 | 40306.7554 | 147112.8707 | 1501.033 | 10129.9597 | 3926.32 | 106.6418 | 602.0376 | 316386.6792
2020012714 | 1 | 119842.5127 | 59084.1454 | 200878.3562 | 1501.0111 | 14104.9373 | 39.2683 | 1.0176 | 623.4066 | 396074.6553
2020041306 | 4 | 86119.147 | 33548.5873 | 133381.9849 | 1500.5404 | 9535.2151 | 39.3635 | 1.4066 | 616.4806 | 264742.7254
2020101520 | 10 | 132124.5149 | 36630.0633 | 155861.3946 | 1499.8854 | 10207.3081 | 3950.976 | 111.5329 | 618.5357 | 341004.2108
2020011805 | 1 | 106340.8678 | 39720.805 | 133705.7522 | 1499.572 | 9986.7924 | 3926.827 | 101.7612 | 623.4066 | 295905.7842
2020020210 | 2 | 149031.1218 | 43541.9939 | 143926.0099 | 1499.4526 | 11029.1749 | 39.2632 | 1.0664 | 602.0376 | 349670.1203
2020012414 | 1 | 121601.5552 | 58095.6447 | 196691.2084 | 1499.2641 | 13582.7907 | 39.2683 | 1.0176 | 623.4066 | 392134.1555
2020012614 | 1 | 163473.662 | 44524.1643 | 148606.6943 | 1499.2129 | 11296.4385 | 39.2683 | 1.0176 | 623.4066 | 370063.8644
2020030116 | 3 | 168766.186 | 44797.3752 | 142959.3716 | 1499.0924 | 11506.2022 | 39.2906 | 1.2143 | 616.3706 | 370185.1031
2020102403 | 10 | 70090.8695 | 29748.7519 | 119474.9185 | 1498.274 | 9163.0592 | 3950.976 | 111.5329 | 618.5357 | 234656.9176
2020103015 | 10 | 135401.354 | 49624.7151 | 174822.0353 | 1498.2133 | 11723.4051 | 39.5098 | 1.1153 | 618.5357 | 373728.8835
2020122406 | 12 | 98417.8608 | 36772.7579 | 128731.5114 | 1497.9689 | 10106.2146 | 3122.065 | 85.1403 | 618.989 | 279352.5078
2020031412 | 3 | 154976.0516 | 47274.9466 | 148650.4086 | 1497.8217 | 11007.3003 | 39.2906 | 1.2143 | 616.3706 | 364063.4042
2020031514 | 3 | 142213.4415 | 40782.8493 | 131093.0802 | 1497.4365 | 10767.2596 | 39.2906 | 1.2143 | 616.3706 | 327010.9427
2020102620 | 10 | 138187.1124 | 37459.6209 | 154921.5537 | 1496.6034 | 10435.4986 | 3950.976 | 111.5329 | 618.5357 | 347181.4337
2020100204 | 10 | 74894.5559 | 30247.5014 | 139616.2045 | 1494.6472 | 9810.3594 | 3950.976 | 111.5329 | 618.5357 | 260744.3131
2020041109 | 4 | 126413.2085 | 33993.8319 | 115401.0792 | 1493.8673 | 9049.4067 | 39.3635 | 1.4066 | 616.4806 | 287008.6444
2020102519 | 10 | 158297.4404 | 36830.6618 | 129338.4861 | 1492.3912 | 10001.6182 | 3950.976 | 111.5329 | 618.5357 | 340641.6424
2020010509 | 1 | 130059.0769 | 38782.1732 | 138268.7249 | 1490.0446 | 10076.2137 | 39.2683 | 1.0176 | 623.4066 | 319339.9258
2020011907 | 1 | 114749.9552 | 40351.6325 | 138416.6504 | 1488.368 | 10517.4643 | 196.3413 | 5.0881 | 623.4066 | 306348.9064
2020011307 | 1 | 125586.4412 | 47011.1045 | 186279.3687 | 1487.9069 | 11936.5224 | 196.3413 | 5.0881 | 623.4066 | 373126.1797
2020061305 | 6 | 75491.2041 | 26370.1339 | 107714.2773 | 1487.674 | 8555.6258 | 39.3694 | 1.6587 | 616.652 | 220276.5951
2020102222 | 10 | 102205.5559 | 32703.0593 | 141533.2693 | 1487.657 | 9712.8139 | 3950.976 | 111.5329 | 618.5357 | 292323.3999
2020020113 | 2 | 152578.6622 | 48975.3113 | 152911.9206 | 1487.1744 | 11589.1222 | 39.2632 | 1.0664 | 602.0376 | 368184.5578
2020012908 | 1 | 123008.2749 | 52762.6936 | 199783.3729 | 1486.8318 | 12686.9758 | 39.2683 | 1.0176 | 623.4066 | 390391.8415
2020031519 | 3 | 163097.198 | 41188.836 | 129735.3934 | 1486.5341 | 10494.2461 | 3929.06 | 121.4295 | 616.3706 | 350669.0678
2020100402 | 10 | 74303.1506 | 29121.2561 | 112917.2192 | 1486.1662 | 8844.1429 | 3950.976 | 111.5329 | 618.5357 | 231352.9795
2020123117 | 12 | 191537.9696 | 44150.8066 | 139364.0336 | 1484.9512 | 10394.4287 | 3951.981 | 107.7725 | 618.989 | 391610.9323
2020123009 | 12 | 132507.964 | 47323.0811 | 153396.6949 | 1484.9097 | 10301.1341 | 39.5198 | 1.0777 | 618.989 | 345673.3703
2020020110 | 2 | 140514.8145 | 48118.9344 | 151525.5542 | 1484.8938 | 11156.7968 | 39.2632 | 1.0664 | 602.0376 | 353443.3609
2020010520 | 1 | 175952.475 | 43018.5779 | 142490.3606 | 1484.0755 | 10423.2934 | 3926.827 | 101.7612 | 623.4066 | 378020.7772
2020022010 | 2 | 120036.8771 | 62474.5551 | 205743.6437 | 1484.0369 | 13019.3965 | 39.2632 | 1.0664 | 602.0376 | 403400.8765
2020042709 | 4 | 106673.4166 | 41188.6661 | 152729.1858 | 1483.7011 | 10062.9523 | 39.3635 | 1.4066 | 616.4806 | 312795.1728
2020051722 | 5 | 108318.8286 | 30892.9697 | 102895.2472 | 1483.5698 | 8630.3105 | 3932.134 | 153.6379 | 615.4607 | 256922.1585
2020051606 | 5 | 84048.7902 | 27550.4002 | 105631.2237 | 1482.5495 | 8744.825 | 39.3213 | 1.5364 | 615.4607 | 228114.107
2020051903 | 5 | 74522.9114 | 29645.3035 | 113194.709 | 1482.3376 | 8276.0348 | 3735.5273 | 145.956 | 615.4607 | 231618.2403
2020100603 | 10 | 72847.5362 | 29700.3297 | 135072.1511 | 1482.1113 | 9234.3662 | 3950.976 | 111.5329 | 618.5357 | 253017.539
2020032513 | 3 | 117794.3263 | 43189.1297 | 153559.0459 | 1481.8806 | 9937.1835 | 39.2906 | 1.2143 | 616.3706 | 326618.4415
2020032003 | 3 | 74216.7453 | 32213.8561 | 125046.4412 | 1481.6806 | 8817.5666 | 3929.06 | 121.4295 | 616.3706 | 246443.15
2020123007 | 12 | 115835.1544 | 42284.0122 | 143574.2583 | 1481.1061 | 10350.8712 | 197.599 | 5.3886 | 618.989 | 314347.379
2020032211 | 3 | 157462.6711 | 37581.9254 | 125888.0725 | 1480.9722 | 9518.7393 | 39.2906 | 1.2143 | 616.3706 | 332589.2561
2020052923 | 5 | 100428.0298 | 30749.6953 | 114045.7081 | 1480.9122 | 9731.5234 | 3932.134 | 153.6379 | 615.4607 | 261137.1014
2020112017 | 11 | 141468.0806 | 47597.3693 | 163692.8686 | 1480.7053 | 11625.8498 | 3951.801 | 93.3109 | 618.7569 | 370528.7424
2020043011 | 4 | 119215.0963 | 42313.3879 | 151346.253 | 1480.3448 | 9958.4301 | 39.3635 | 1.4066 | 616.4806 | 324970.763
2020012410 | 1 | 118594.6939 | 58821.5609 | 203244.9792 | 1479.6051 | 13617.8502 | 39.2683 | 1.0176 | 623.4066 | 396422.3817
2020010511 | 1 | 148096.648 | 43106.436 | 143740.597 | 1478.7078 | 10377.6666 | 39.2683 | 1.0176 | 623.4066 | 347463.7479
2020020111 | 2 | 147865.1391 | 49423.9905 | 152816.5624 | 1478.4721 | 11372.4331 | 39.2632 | 1.0664 | 602.0376 | 363598.9644
2020053001 | 5 | 81142.467 | 29409.3661 | 107255.8846 | 1478.3809 | 8594.5287 | 3932.134 | 153.6379 | 615.4607 | 232581.8599
2020011206 | 1 | 98411.5113 | 37857.4413 | 129830.1886 | 1478.0862 | 10006.0051 | 3102.1933 | 80.3913 | 623.4066 | 281389.2237
2020010301 | 1 | 92096.0965 | 35222.1205 | 128184.0866 | 1477.8887 | 8901.7035 | 3926.827 | 101.7612 | 623.4066 | 270533.8906
2020021909 | 2 | 112682.4285 | 57514.4485 | 200226.352 | 1477.2779 | 12580.4408 | 39.2632 | 1.0664 | 602.0376 | 385123.3149
2020051609 | 5 | 113148.9847 | 32721.653 | 115123.7126 | 1476.2819 | 9535.0068 | 39.3213 | 1.5364 | 615.4607 | 272661.9573
2020052305 | 5 | 76062.3029 | 27670.8432 | 111293.4395 | 1474.7631 | 11049.6918 | 39.3213 | 1.5364 | 615.4607 | 228207.359
2020100122 | 10 | 100177.2241 | 31874.9093 | 140667.8643 | 1474.6187 | 9534.9786 | 3950.976 | 111.5329 | 618.5357 | 288410.6395
2020022012 | 2 | 119742.5518 | 63217.9952 | 202453.2851 | 1474.3592 | 13173.0197 | 39.2632 | 1.0664 | 602.0376 | 400703.5782
2020012211 | 1 | 120938.7168 | 61377.2955 | 207166.8919 | 1474.2197 | 13748.8452 | 39.2683 | 1.0176 | 623.4066 | 405369.6616
2020100522 | 10 | 99748.731 | 31831.9646 | 143215.0037 | 1474.0647 | 9552.7956 | 3950.976 | 111.5329 | 618.5357 | 290503.6041
2020032210 | 3 | 150876.4991 | 37271.9578 | 125885.589 | 1473.4026 | 9597.2332 | 39.2906 | 1.2143 | 616.3706 | 325761.5573
2020050704 | 5 | 81980.5659 | 31602.9757 | 119595.0036 | 1473.0931 | 9539.887 | 511.1774 | 19.9729 | 615.4607 | 245338.1363
2020032309 | 3 | 128115.2504 | 48273.7996 | 171848.3141 | 1472.7341 | 11128.4809 | 39.2906 | 1.2143 | 616.3706 | 361495.4547
2020010106 | 1 | 99428.5998 | 37275.4611 | 122099.1712 | 1472.2375 | 6441.8109 | 3102.1933 | 80.3913 | 623.4066 | 270523.2718
2020030111 | 3 | 150665.6144 | 45400.388 | 144485.1586 | 1471.9767 | 11187.1178 | 39.2906 | 1.2143 | 616.3706 | 353867.1309
2020101404 | 10 | 72309.0875 | 30535.7454 | 137278.0943 | 1471.7657 | 9717.7049 | 3950.976 | 111.5329 | 618.5357 | 255993.4423
2020101405 | 10 | 82005.6091 | 33252.1445 | 153135.4355 | 1471.3016 | 10352.7529 | 3121.271 | 88.111 | 618.5357 | 284045.1613
2020032405 | 3 | 97316.7793 | 37210.2532 | 142276.8686 | 1471.1712 | 10088.6768 | 2278.8548 | 70.4291 | 616.3706 | 291329.4038
2020050412 | 5 | 119602.8406 | 42430.0046 | 152789.2673 | 1470.9026 | 9892.3091 | 39.3213 | 1.5364 | 615.4607 | 326841.6427
2020102520 | 10 | 145463.2437 | 35502.8345 | 127764.9648 | 1470.5245 | 9847.352 | 3950.976 | 111.5329 | 618.5357 | 324729.964
2020102917 | 10 | 149915.3896 | 44805.8552 | 174838.7752 | 1469.8243 | 11447.6248 | 3674.4077 | 103.7256 | 618.5357 | 386874.1381
2020102513 | 10 | 146232.8078 | 37290.606 | 134244.3935 | 1469.7292 | 9772.2285 | 39.5098 | 1.1153 | 618.5357 | 329668.9258
2020102515 | 10 | 155909.4452 | 36774.1558 | 134520.3973 | 1469.61 | 9778.398 | 39.5098 | 1.1153 | 618.5357 | 339111.167
2020032212 | 3 | 157072.3156 | 37379.0861 | 125578.554 | 1468.9923 | 9440.5854 | 39.2906 | 1.2143 | 616.3706 | 331596.4088
2020032923 | 3 | 94386.3692 | 31897.6642 | 110926.6941 | 1468.7447 | 8318.7965 | 3929.06 | 121.4295 | 616.3706 | 251665.1289
2020030211 | 3 | 115588.2596 | 59289.6932 | 196283.4077 | 1468.3762 | 13932.859 | 39.2906 | 1.2143 | 616.3706 | 387219.4712
2020011010 | 1 | 113099.1286 | 58571.0363 | 201289.5545 | 1467.5126 | 13487.7466 | 39.2683 | 1.0176 | 623.4066 | 388578.6712
2020010403 | 1 | 85310.2591 | 34927.3932 | 119679.2256 | 1466.867 | 9053.0113 | 3926.827 | 101.7612 | 623.4066 | 255088.7511
2020053121 | 5 | 125541.0706 | 31545.6429 | 112920.3099 | 1466.1716 | 9104.2803 | 3932.134 | 153.6379 | 615.4607 | 285278.7079
2020102817 | 10 | 145061.2507 | 43939.2632 | 173925.1787 | 1466.1505 | 11431.0248 | 3674.4077 | 103.7256 | 618.5357 | 380219.5369
2020102514 | 10 | 146715.1818 | 36982.0425 | 133693.7071 | 1465.6351 | 9856.2684 | 39.5098 | 1.1153 | 618.5357 | 329371.9956
2020020921 | 2 | 165055.2642 | 43939.8166 | 141615.2103 | 1464.5772 | 11092.4472 | 3926.32 | 106.6418 | 602.0376 | 367802.3149
2020041222 | 4 | 104555.2431 | 31299.9108 | 105690.4182 | 1464.2117 | 8566.4136 | 3936.353 | 140.6629 | 616.4806 | 256269.6939
2020012621 | 1 | 163213.197 | 42511.598 | 140501.4714 | 1462.9447 | 10888.1968 | 3926.827 | 101.7612 | 623.4066 | 363229.4028
2020053112 | 5 | 130223.3339 | 32931.5006 | 116356.8107 | 1462.7943 | 9100.9833 | 39.3213 | 1.5364 | 615.4607 | 290731.7413
2020031413 | 3 | 153441.8968 | 46540.5259 | 146398.6786 | 1462.6923 | 11050.3318 | 39.2906 | 1.2143 | 616.3706 | 359551.0008
2020012508 | 1 | 120127.4521 | 41302.1258 | 147722.347 | 1460.7086 | 10462.6278 | 39.2683 | 1.0176 | 623.4066 | 321738.9537
2020010513 | 1 | 156929.8213 | 42953.1524 | 144690.2466 | 1460.3975 | 10384.4632 | 39.2683 | 1.0176 | 623.4066 | 357081.7734
2020011418 | 1 | 160671.4126 | 51587.3081 | 186256.0406 | 1460.3599 | 12558.3699 | 3926.827 | 101.7612 | 623.4066 | 417185.4858
2020013108 | 1 | 123131.2167 | 52222.241 | 195330.1922 | 1460.1682 | 12691.121 | 39.2683 | 1.0176 | 623.4066 | 385498.6316
2020020907 | 2 | 115746.6556 | 40106.4803 | 136488.286 | 1459.422 | 10457.9564 | 39.2632 | 1.0664 | 602.0376 | 304901.1676
2020041912 | 4 | 148140.8903 | 33384.0522 | 114257.3133 | 1459.2795 | 9296.1574 | 39.3635 | 1.4066 | 616.4806 | 307194.9435
2020032818 | 3 | 158034.2859 | 35913.0412 | 119451.9816 | 1459.0342 | 8994.5041 | 3889.7694 | 120.2152 | 616.3706 | 328479.2023
2020020208 | 2 | 123080.8233 | 38454.973 | 135534.859 | 1458.0493 | 10659.6776 | 39.2632 | 1.0664 | 602.0376 | 309830.7494
2020020911 | 2 | 152246.3813 | 45673.2137 | 149043.032 | 1456.9581 | 11090.8181 | 39.2632 | 1.0664 | 602.0376 | 360152.7703
2020012713 | 1 | 119508.5235 | 59688.5587 | 204247.0338 | 1456.888 | 14092.8782 | 39.2683 | 1.0176 | 623.4066 | 399657.5748
2020102809 | 10 | 109183.6948 | 51730.9636 | 191638.2428 | 1456.0926 | 12158.9928 | 39.5098 | 1.1153 | 618.5357 | 366827.1474
2020061304 | 6 | 71852.6696 | 27825.1762 | 104792.5912 | 1455.7761 | 8585.9866 | 196.8471 | 8.2934 | 616.652 | 215333.9922
2020010105 | 1 | 97498.6252 | 36852.0002 | 115929.8004 | 1454.9658 | 6234.5504 | 3926.827 | 101.7612 | 623.4066 | 262621.9368
2020102401 | 10 | 74035.6562 | 30063.1682 | 119978.9722 | 1454.8044 | 8868.935 | 3950.976 | 111.5329 | 618.5357 | 239082.5804
2020102405 | 10 | 76572.2188 | 31204.8687 | 126943.1827 | 1454.8031 | 9504.3213 | 3121.271 | 88.111 | 618.5357 | 249507.3124
2020050108 | 5 | 107766.8699 | 39773.6793 | 144506.023 | 1454.3507 | 9974.9937 | 39.3213 | 1.5364 | 615.4607 | 304132.2349
2020020922 | 2 | 147125.3251 | 41931.6029 | 139439.0003 | 1453.7055 | 10779.3846 | 3926.32 | 106.6418 | 602.0376 | 345364.0178
2020122800 | 12 | 114733.2429 | 36254.8849 | 116376.2804 | 1453.6839 | 9122.964 | 3951.981 | 107.7725 | 618.989 | 282619.7986
2020011019 | 1 | 150767.7519 | 48339.6034 | 172670.3436 | 1453.5826 | 11534.3205 | 3926.827 | 101.7612 | 623.4066 | 389417.5968
2020100220 | 10 | 132489.4814 | 36461.6579 | 150483.9876 | 1453.2796 | 10174.8034 | 3950.976 | 111.5329 | 618.5357 | 335744.2543
2020020918 | 2 | 192085.1193 | 47385.8512 | 150293.7924 | 1452.9021 | 11705.7497 | 3926.32 | 106.6418 | 602.0376 | 407558.4141
2020022217 | 2 | 151725.5532 | 45410.7626 | 145176.6236 | 1452.553 | 10773.1652 | 2905.4768 | 78.9149 | 602.0376 | 358125.0869
2020012622 | 1 | 144238.3609 | 40567.5088 | 138774.9393 | 1451.8937 | 10590.1773 | 3926.827 | 101.7612 | 623.4066 | 340274.8748
2020012409 | 1 | 118084.5822 | 55753.8546 | 199387.8927 | 1451.8472 | 13159.8979 | 39.2683 | 1.0176 | 623.4066 | 388501.7671
2020053113 | 5 | 128060.6888 | 33067.9365 | 116985.9551 | 1451.3672 | 9423.4138 | 39.3213 | 1.5364 | 615.4607 | 289645.6799
2020032106 | 3 | 107634.8559 | 36562.4105 | 128937.1912 | 1450.5624 | 9480.6443 | 39.2906 | 1.2143 | 616.3706 | 284722.5398
2020100203 | 10 | 71340.3305 | 29428.6243 | 131559.3299 | 1450.1755 | 9182.5126 | 3950.976 | 111.5329 | 618.5357 | 247642.0173
2020031518 | 3 | 159293.5329 | 39527.2872 | 129210.9348 | 1448.2733 | 10522.4658 | 3889.7694 | 120.2152 | 616.3706 | 344628.8492
2020051701 | 5 | 76379.3426 | 29094.753 | 98198.4679 | 1447.6116 | 9263.2018 | 3932.134 | 153.6379 | 615.4607 | 219084.6095
2020031414 | 3 | 155248.1657 | 45862.3146 | 144168.7165 | 1447.5119 | 11034.1604 | 39.2906 | 1.2143 | 616.3706 | 358417.7446
2020100503 | 10 | 74818.8292 | 29515.993 | 129229.9695 | 1446.5088 | 9376.2884 | 3950.976 | 111.5329 | 618.5357 | 249068.6334
2020100706 | 10 | 95436.4688 | 37901.0171 | 172270.2945 | 1446.3895 | 11898.9731 | 197.5488 | 5.5766 | 618.5357 | 319774.8042
2020040715 | 4 | 139803.4742 | 39065.2953 | 145421.5064 | 1445.9908 | 9793.3302 | 39.3635 | 1.4066 | 616.4806 | 336186.8476
2020030117 | 3 | 182245.4383 | 44465.2847 | 143425.7511 | 1445.7187 | 11468.2693 | 1021.5556 | 31.5717 | 616.3706 | 384719.96
2020031507 | 3 | 115819.5451 | 36089.3991 | 127102.3265 | 1445.3456 | 10056.2244 | 39.2906 | 1.2143 | 616.3706 | 291169.7162
2020010521 | 1 | 163765.2451 | 41516.1368 | 140130.4768 | 1444.8877 | 10305.9039 | 3926.827 | 101.7612 | 623.4066 | 361814.645
2020032905 | 3 | 83362.1211 | 32498.8552 | 109000.9436 | 1443.5429 | 8918.432 | 2278.8548 | 70.4291 | 616.3706 | 238189.5494
2020020209 | 2 | 136923.1873 | 40445.0406 | 139441.2715 | 1442.0215 | 10755.9585 | 39.2632 | 1.0664 | 602.0376 | 329649.8465
2020030212 | 3 | 116983.3284 | 59244.8218 | 196244.9306 | 1440.9034 | 14076.9839 | 39.2906 | 1.2143 | 616.3706 | 388647.8435
2020012507 | 1 | 105205.9781 | 39282.9435 | 142596.5924 | 1440.8101 | 10330.9757 | 196.3413 | 5.0881 | 623.4066 | 299682.1358
2020102400 | 10 | 79819.2865 | 30389.0109 | 122456.8428 | 1439.9304 | 8943.4946 | 3950.976 | 111.5329 | 618.5357 | 247729.6098
2020050112 | 5 | 117565.719 | 41833.5454 | 147223.7177 | 1439.7175 | 9710.2382 | 39.3213 | 1.5364 | 615.4607 | 318429.2562
2020043013 | 4 | 115575.1211 | 41903.3367 | 150246.8476 | 1439.3427 | 10329.9858 | 39.3635 | 1.4066 | 616.4806 | 320151.8847
2020021808 | 2 | 115987.0097 | 49654.9732 | 188253.7179 | 1438.9549 | 12027.0613 | 39.2632 | 1.0664 | 602.0376 | 368004.0843
2020010512 | 1 | 152365.5711 | 43051.981 | 144323.0478 | 1437.8999 | 10337.3619 | 39.2683 | 1.0176 | 623.4066 | 352179.5542
2020010515 | 1 | 161825.487 | 43248.9503 | 144693.0337 | 1436.9272 | 10552.3297 | 39.2683 | 1.0176 | 623.4066 | 362420.4204
2020010400 | 1 | 104352.7395 | 36456.5153 | 124427.1251 | 1436.8893 | 9088.6062 | 3926.827 | 101.7612 | 623.4066 | 280413.8702
2020021913 | 2 | 113039.685 | 61600.9086 | 202105.9258 | 1436.6483 | 13012.632 | 39.2632 | 1.0664 | 602.0376 | 391838.1669
2020011013 | 1 | 115498.6889 | 58260.5336 | 198586.5728 | 1436.6449 | 13717.4074 | 39.2683 | 1.0176 | 623.4066 | 388163.5402
2020022013 | 2 | 118812.9886 | 63387.8868 | 204657.8129 | 1436.0953 | 13145.265 | 39.2632 | 1.0664 | 602.0376 | 402082.4158
2020010514 | 1 | 158714.6058 | 43042.1574 | 144505.9708 | 1435.5252 | 10531.9278 | 39.2683 | 1.0176 | 623.4066 | 358893.8795
2020040214 | 4 | 116964.038 | 41500.9081 | 148471.451 | 1434.428 | 9849.8699 | 39.3635 | 1.4066 | 616.4806 | 318877.9458
2020102215 | 10 | 121452.6832 | 49117.5832 | 177082.6312 | 1434.2063 | 11760.7372 | 39.5098 | 1.1153 | 618.5357 | 361507.0019
2020040220 | 4 | 139710.2111 | 35937.3108 | 133791.3752 | 1433.7978 | 9540.336 | 3936.353 | 140.6629 | 616.4806 | 325106.5275
2020032917 | 3 | 157076.6216 | 33109.4895 | 115911.4285 | 1433.1426 | 8877.6974 | 1021.5556 | 31.5717 | 616.3706 | 318077.8775
2020053022 | 5 | 109468.4559 | 30598.4637 | 104414.3555 | 1432.6794 | 8626.2715 | 3932.134 | 153.6379 | 615.4607 | 259241.4587
2020102408 | 10 | 115640.8544 | 36982.7926 | 142436.6575 | 1432.2668 | 9760.9365 | 39.5098 | 1.1153 | 618.5357 | 306912.6686
2020010519 | 1 | 185147.7254 | 44367.4337 | 144933.7535 | 1432.1935 | 10569.9511 | 3926.827 | 101.7612 | 623.4066 | 391103.0519
2020010517 | 1 | 197406.4198 | 46430.533 | 151462.6225 | 1431.8384 | 10836.9667 | 3926.827 | 101.7612 | 623.4066 | 412220.3753
2020010501 | 1 | 102845.3481 | 37203.2019 | 123231.6385 | 1431.0768 | 9280.3288 | 3926.827 | 101.7612 | 623.4066 | 278643.589
2020022308 | 2 | 119654.1896 | 37226.8665 | 134851.0751 | 1430.775 | 10317.4964 | 39.2632 | 1.0664 | 602.0376 | 304122.7698
2020123010 | 12 | 140021.1591 | 49414.4287 | 155664.5547 | 1430.7305 | 10288.4251 | 39.5198 | 1.0777 | 618.989 | 357478.8847
2020033000 | 3 | 84416.2391 | 31413.8475 | 110911.732 | 1429.561 | 8285.1606 | 3929.06 | 121.4295 | 616.3706 | 241123.4003
2020032206 | 3 | 107878.4497 | 35610.2687 | 119847.8394 | 1427.0383 | 9496.0161 | 39.2906 | 1.2143 | 616.3706 | 274916.4878
2020102512 | 10 | 148265.4176 | 37422.832 | 134840.4711 | 1427.0126 | 9881.0809 | 39.5098 | 1.1153 | 618.5357 | 332495.975
2020041209 | 4 | 131988.1327 | 30645.34 | 108158.7141 | 1426.1275 | 8866.4315 | 39.3635 | 1.4066 | 616.4806 | 281741.9966
2020030621 | 3 | 152730.7545 | 45463.8206 | 157349.2574 | 1426.0408 | 11532.671 | 3929.06 | 121.4295 | 616.3706 | 373169.4045
2020020119 | 2 | 169731.8393 | 47416.6068 | 148248.1646 | 1425.0222 | 11438.5761 | 3926.32 | 106.6418 | 602.0376 | 382895.2085
2020101521 | 10 | 117330.3077 | 34420.9482 | 148206.2757 | 1424.3652 | 9960.9639 | 3950.976 | 111.5329 | 618.5357 | 316023.9053
2020030120 | 3 | 175909.7719 | 44341.7808 | 138532.3387 | 1424.3031 | 11221.7105 | 3929.06 | 121.4295 | 616.3706 | 376096.765
2020022113 | 2 | 120443.9769 | 61425.499 | 197428.1503 | 1422.8648 | 12929.2193 | 39.2632 | 1.0664 | 602.0376 | 394292.0774
2020042710 | 4 | 110809.9576 | 41753.9925 | 152893.8562 | 1422.5459 | 10089.1612 | 39.3635 | 1.4066 | 616.4806 | 317626.7642
2020020118 | 2 | 175857.5661 | 48784.3221 | 151308.4119 | 1421.7063 | 11614.6571 | 3926.32 | 106.6418 | 602.0376 | 393621.6629
2020032723 | 3 | 97079.2133 | 32396.9035 | 110874.3502 | 1421.3433 | 8378.2863 | 3929.06 | 121.4295 | 616.3706 | 254816.9568
2020102402 | 10 | 71053.4567 | 29908.1719 | 119005.9282 | 1421.2778 | 9102.3002 | 3950.976 | 111.5329 | 618.5357 | 235172.1793
2020123012 | 12 | 156164.536 | 51089.93 | 158057.1087 | 1420.9587 | 10280.4852 | 39.5198 | 1.0777 | 618.989 | 377672.6052
2020101523 | 10 | 88628.5425 | 31561.3072 | 135790.7016 | 1420.5824 | 9298.596 | 3950.976 | 111.5329 | 618.5357 | 271380.7742
2020021013 | 2 | 112465.2103 | 58562.5893 | 199176.2023 | 1420.1107 | 14190.4039 | 39.2632 | 1.0664 | 602.0376 | 386456.8837
2020051519 | 5 | 130488.437 | 33319.1221 | 130972.1008 | 1419.8844 | 11127.0262 | 3656.8846 | 142.8833 | 615.4607 | 311741.7992
2020102704 | 10 | 82167.2739 | 32440.1396 | 139314.2397 | 1419.4557 | 10189.2887 | 3950.976 | 111.5329 | 618.5357 | 270211.4422
2020122408 | 12 | 120893.032 | 43329.7561 | 143745.979 | 1418.7503 | 10322.0017 | 39.5198 | 1.0777 | 618.989 | 320369.1057
2020103113 | 10 | 141298.0185 | 41670.9691 | 142452.8603 | 1418.1771 | 9961.776 | 39.5098 | 1.1153 | 618.5357 | 337460.9618
2020100504 | 10 | 78923.6822 | 30561.0285 | 137888.6581 | 1416.7375 | 9963.1527 | 3950.976 | 111.5329 | 618.5357 | 263434.3035
2020021914 | 2 | 111965.8452 | 60933.6346 | 198908.2343 | 1415.9869 | 12983.0449 | 39.2632 | 1.0664 | 602.0376 | 386849.1131
2020010110 | 1 | 134606.977 | 37109.2103 | 128374.0039 | 1415.9656 | 6636.8351 | 39.2683 | 1.0176 | 623.4066 | 308806.6845
2020012215 | 1 | 123434.6477 | 59332.1185 | 199062.0662 | 1415.0755 | 14082.0379 | 39.2683 | 1.0176 | 623.4066 | 397989.6382
2020041108 | 4 | 117568.8263 | 32801.063 | 113991.5204 | 1414.7943 | 8995.1023 | 39.3635 | 1.4066 | 616.4806 | 275428.557
2020020623 | 2 | 127003.5856 | 41894.9043 | 153757.7385 | 1414.785 | 10457.6606 | 3926.32 | 106.6418 | 602.0376 | 339163.6734
2020122409 | 12 | 134753.0371 | 46062.0087 | 147087.0316 | 1413.7838 | 10224.7045 | 39.5198 | 1.0777 | 618.989 | 340200.1522
2020122723 | 12 | 130253.7305 | 36881.1123 | 118092.1093 | 1413.2744 | 9297.8577 | 3951.981 | 107.7725 | 618.989 | 300616.8268
2020010522 | 1 | 145028.2874 | 39620.2888 | 137652.0512 | 1412.1774 | 10091.7836 | 3926.827 | 101.7612 | 623.4066 | 338456.5832
2020020701 | 2 | 104239.2844 | 39507.1116 | 142473.4976 | 1412.1252 | 9890.3198 | 3926.32 | 106.6418 | 602.0376 | 302157.3379
2020032806 | 3 | 90852.2681 | 32932.1541 | 117660.4127 | 1411.2967 | 9149.8786 | 39.2906 | 1.2143 | 616.3706 | 252662.8858
2020012513 | 1 | 150647.8494 | 47600.3705 | 152785.2253 | 1411.0187 | 11173.6659 | 39.2683 | 1.0176 | 623.4066 | 364281.8224
2020032614 | 3 | 127610.1331 | 42035.9562 | 151140.5765 | 1409.8796 | 9937.1787 | 39.2906 | 1.2143 | 616.3706 | 332790.5997
2020011909 | 1 | 143083.7902 | 41718.4888 | 146996.8605 | 1409.5742 | 10608.0269 | 39.2683 | 1.0176 | 623.4066 | 344480.4331
2020010402 | 1 | 88494.5646 | 35188.1033 | 119890.321 | 1409.505 | 9019.464 | 3926.827 | 101.7612 | 623.4066 | 258653.9527
2020103114 | 10 | 140774.515 | 41146.7517 | 139200.5727 | 1409.4515 | 9981.313 | 39.5098 | 1.1153 | 618.5357 | 333171.7647
2020021911 | 2 | 113137.6584 | 61662.5255 | 202345.7695 | 1409.0379 | 12984.9161 | 39.2632 | 1.0664 | 602.0376 | 392182.2745
2020020800 | 2 | 116785.2373 | 40824.1596 | 135528.5996 | 1408.4672 | 10022.5693 | 3926.32 | 106.6418 | 602.0376 | 309204.0324
2020032107 | 3 | 119984.0551 | 36564.2774 | 130984.0139 | 1408.0555 | 9509.3709 | 39.2906 | 1.2143 | 616.3706 | 299106.6483
2020011906 | 1 | 105617.5278 | 39400.7219 | 132593.5695 | 1407.7626 | 10216.8168 | 3102.1933 | 80.3913 | 623.4066 | 293042.3899
2020102621 | 10 | 122692.2783 | 35152.5032 | 147437.4271 | 1407.2123 | 10192.8765 | 3950.976 | 111.5329 | 618.5357 | 321563.342
2020020913 | 2 | 157304.1744 | 45420.3863 | 148315.1132 | 1405.99 | 11338.2081 | 39.2632 | 1.0664 | 602.0376 | 364426.2392
2020043006 | 4 | 87548.3523 | 33698.6869 | 141058.7554 | 1405.954 | 9627.8006 | 39.3635 | 1.4066 | 616.4806 | 273996.7999
2020021912 | 2 | 114624.2069 | 61579.9033 | 201732.7168 | 1405.9453 | 13020.5598 | 39.2632 | 1.0664 | 602.0376 | 393005.6993
2020010314 | 1 | 120108.0768 | 54426.9652 | 178823.3159 | 1405.7573 | 11585.5409 | 39.2683 | 1.0176 | 623.4066 | 367013.3486
2020053111 | 5 | 132622.9206 | 32640.6703 | 115536.9642 | 1405.6954 | 8637.0657 | 39.3213 | 1.5364 | 615.4607 | 291499.6345
2020030622 | 3 | 140812.3751 | 42772.5378 | 148562.5309 | 1405.6214 | 11038.17 | 3929.06 | 121.4295 | 616.3706 | 349258.0954
2020102517 | 10 | 168887.3788 | 37234.7287 | 134486.9559 | 1405.473 | 10001.9106 | 3674.4077 | 103.7256 | 618.5357 | 356413.1159
2020032313 | 3 | 135199.7094 | 48027.0073 | 166876.6534 | 1405.4449 | 11014.6431 | 39.2906 | 1.2143 | 616.3706 | 363180.3336
2020052120 | 5 | 136198.9838 | 35354.8041 | 139895.0277 | 1405.2334 | 11801.995 | 3932.134 | 153.6379 | 615.4607 | 329357.2767
2020123011 | 12 | 148779.7466 | 50616.592 | 157553.0718 | 1405.0402 | 10287.837 | 39.5198 | 1.0777 | 618.989 | 369301.8742
2020102407 | 10 | 101818.62 | 33550.8623 | 139354.0064 | 1404.9373 | 9662.534 | 39.5098 | 1.1153 | 618.5357 | 286450.1208
2020122410 | 12 | 146426.8359 | 48257.4887 | 148107.7037 | 1404.4152 | 10295.1545 | 39.5198 | 1.0777 | 618.989 | 355151.1845
2020011910 | 1 | 153759.2537 | 44367.9198 | 151200.5068 | 1403.8996 | 10795.4019 | 39.2683 | 1.0176 | 623.4066 | 362190.6743
2020102516 | 10 | 168268.9942 | 36038.2911 | 134398.9143 | 1403.5213 | 9867.9183 | 276.5683 | 7.8073 | 618.5357 | 350880.5507
2020020109 | 2 | 134649.8242 | 45550.4609 | 150680.5633 | 1403.4741 | 10888.4853 | 39.2632 | 1.0664 | 602.0376 | 343815.1749
2020051600 | 5 | 82561.1499 | 29449.4236 | 105548.132 | 1403.1053 | 8503.3622 | 3932.134 | 153.6379 | 615.4607 | 232166.4057
2020041721 | 4 | 134707.228 | 35828.9926 | 122372.507 | 1402.9934 | 9618.4449 | 3936.353 | 140.6629 | 616.4806 | 308623.6626
2020010516 | 1 | 181093.2349 | 45084.0784 | 149041.0032 | 1401.6514 | 10662.289 | 1924.1452 | 49.863 | 623.4066 | 389879.6717
2020051702 | 5 | 72832.03 | 28806.7568 | 97508.243 | 1400.1958 | 9149.1467 | 3932.134 | 153.6379 | 615.4607 | 214397.605
2020102406 | 10 | 86837.4367 | 32605.8598 | 135994.0158 | 1399.95 | 9694.7873 | 197.5488 | 5.5766 | 618.5357 | 267353.7107
2020011217 | 1 | 200180.1742 | 47371.3826 | 153656.3211 | 1399.3324 | 11535.1752 | 3926.827 | 101.7612 | 623.4066 | 418794.3803
2020103117 | 10 | 152463.0933 | 40163.5758 | 139382.1446 | 1399.282 | 10162.4883 | 3674.4077 | 103.7256 | 618.5357 | 347967.253
2020032813 | 3 | 147921.854 | 35673.8967 | 122928.8751 | 1399.1118 | 9005.0158 | 39.2906 | 1.2143 | 616.3706 | 317585.629
2020101604 | 10 | 77892.114 | 31493.0038 | 138182.1321 | 1398.8171 | 10104.7897 | 3950.976 | 111.5329 | 618.5357 | 263751.9013
2020022311 | 2 | 138528.7611 | 43537.2723 | 143157.0535 | 1397.1665 | 10566.523 | 39.2632 | 1.0664 | 602.0376 | 337829.1436
2020032010 | 3 | 120853.0921 | 47846.5073 | 169912.4833 | 1396.9763 | 11283.5283 | 39.2906 | 1.2143 | 616.3706 | 351949.4628
2020031411 | 3 | 154345.5344 | 47881.2317 | 149383.431 | 1396.8884 | 10916.5245 | 39.2906 | 1.2143 | 616.3706 | 364580.4855
2020032819 | 3 | 152900.5957 | 36840.7263 | 119054.2603 | 1395.4814 | 9051.6335 | 3929.06 | 121.4295 | 616.3706 | 323909.5574
2020051806 | 5 | 84334.5641 | 28289.462 | 106028.9107 | 1395.4808 | 9516.6764 | 39.3213 | 1.5364 | 615.4607 | 230221.4124
2020032814 | 3 | 147337.5893 | 35381.9409 | 122152.5897 | 1394.9735 | 9003.3482 | 39.2906 | 1.2143 | 616.3706 | 315927.3171
2020051723 | 5 | 94483.5747 | 30151.6034 | 100708.3825 | 1392.3869 | 8508.9863 | 3932.134 | 153.6379 | 615.4607 | 239946.1664
2020051608 | 5 | 105654.0048 | 30821.7657 | 112469.7169 | 1391.5485 | 9450.3306 | 39.3213 | 1.5364 | 615.4607 | 260443.685
2020021007 | 2 | 121252.6079 | 47349.8451 | 181462.9886 | 1390.9376 | 12148.1671 | 39.2632 | 1.0664 | 602.0376 | 364246.9136
2020052302 | 5 | 76537.0214 | 29184.5755 | 109163.1277 | 1390.7125 | 11067.6471 | 3932.134 | 153.6379 | 615.4607 | 232044.3168
2020031404 | 3 | 89337.4397 | 36199.687 | 125252.4633 | 1390.4768 | 9769.5945 | 3929.06 | 121.4295 | 616.3706 | 266616.5215
2020020703 | 2 | 97787.5439 | 38833.7128 | 138720.6821 | 1388.8866 | 9708.4496 | 3926.32 | 106.6418 | 602.0376 | 291074.2744
2020050703 | 5 | 79133.4733 | 30727.727 | 114431.5876 | 1388.6655 | 9239.3505 | 3735.5273 | 145.956 | 615.4607 | 239417.7479
2020101522 | 10 | 100901.4792 | 32807.0978 | 140029.3039 | 1388.4054 | 9631.6484 | 3950.976 | 111.5329 | 618.5357 | 289438.9793
2020103016 | 10 | 149693.5249 | 45631.6934 | 171706.6956 | 1388.0729 | 11535.5321 | 276.5683 | 7.8073 | 618.5357 | 380858.4302
2020022310 | 2 | 134565.7798 | 41857.2108 | 141537.8488 | 1387.7414 | 10387.8486 | 39.2632 | 1.0664 | 602.0376 | 330378.7965
2020022312 | 2 | 141044.3561 | 43866.3463 | 142714.6961 | 1387.601 | 10616.9094 | 39.2632 | 1.0664 | 602.0376 | 340272.2761
2020032812 | 3 | 152321.1379 | 36064.7817 | 124492.706 | 1387.3071 | 9004.131 | 39.2906 | 1.2143 | 616.3706 | 323926.9392
2020031505 | 3 | 95781.1099 | 37112.0685 | 121290.4582 | 1386.5302 | 9957.1277 | 2278.8548 | 70.4291 | 616.3706 | 268492.9489
2020103115 | 10 | 145684.1719 | 39837.7562 | 139097.5726 | 1386.1349 | 9893.1828 | 39.5098 | 1.1153 | 618.5357 | 336557.9792
2020123013 | 12 | 155873.4055 | 50726.2156 | 157324.3726 | 1386.009 | 10299.9008 | 39.5198 | 1.0777 | 618.989 | 376269.4901
2020032800 | 3 | 87271.3723 | 31755.0496 | 108896.4773 | 1385.8858 | 8418.3548 | 3929.06 | 121.4295 | 616.3706 | 242393.9999
2020050411 | 5 | 123315.5694 | 42466.9077 | 152171.3009 | 1385.7011 | 9785.3786 | 39.3213 | 1.5364 | 615.4607 | 329781.1762
2020100202 | 10 | 71558.7117 | 29269.8189 | 128454.9916 | 1385.6951 | 8881.7428 | 3950.976 | 111.5329 | 618.5357 | 244232.0046
2020122804 | 12 | 92863.9083 | 35153.022 | 114008.6756 | 1384.7573 | 9512.6515 | 3951.981 | 107.7725 | 618.989 | 257601.7573
2020041007 | 4 | 113266.6429 | 32459.6106 | 116309.0316 | 1384.1166 | 9929.5425 | 39.3635 | 1.4066 | 616.4806 | 274006.195
2020011908 | 1 | 129395.4346 | 40287.7828 | 142428.4158 | 1382.327 | 10547.4345 | 39.2683 | 1.0176 | 623.4066 | 324705.0872
2020100123 | 10 | 86866.6102 | 30715.7606 | 135950.3998 | 1382.0295 | 9100.3676 | 3950.976 | 111.5329 | 618.5357 | 268696.2122
2020013122 | 1 | 140202.531 | 43004.1311 | 152490.9206 | 1381.0744 | 10869.5115 | 3926.827 | 101.7612 | 623.4066 | 352600.1634
2020020917 | 2 | 192209.1445 | 47072.9642 | 151020.2958 | 1380.6105 | 11686.2128 | 2905.4768 | 78.9149 | 602.0376 | 406955.657
2020032214 | 3 | 154779.0797 | 36586.6196 | 123647.1781 | 1380.6068 | 9430.3591 | 39.2906 | 1.2143 | 616.3706 | 326480.7187
2020012712 | 1 | 120861.8176 | 59915.7732 | 203314.2012 | 1380.0346 | 14053.3097 | 39.2683 | 1.0176 | 623.4066 | 400188.8287
2020022218 | 2 | 161353.2429 | 47121.0467 | 146952.8677 | 1379.9065 | 10859.9175 | 3926.32 | 106.6418 | 602.0376 | 372301.9808
2020032215 | 3 | 161935.7921 | 36403.9791 | 124224.9541 | 1378.8025 | 9437.1716 | 39.2906 | 1.2143 | 616.3706 | 334037.5749
2020041914 | 4 | 146538.3972 | 32931.6739 | 113514.4999 | 1378.735 | 9298.7016 | 39.3635 | 1.4066 | 616.4806 | 304319.2584
2020010423 | 1 | 127429.502 | 39274.4076 | 128836.0663 | 1378.6314 | 9525.608 | 3926.827 | 101.7612 | 623.4066 | 311096.21
2020020108 | 2 | 127573.7933 | 42151.4473 | 147428.2796 | 1378.2884 | 10840.528 | 39.2632 | 1.0664 | 602.0376 | 330014.7038
2020030806 | 3 | 97855.4237 | 37500.5281 | 128408.9926 | 1377.7963 | 10309.4107 | 39.2906 | 1.2143 | 616.3706 | 276109.0269
2020100200 | 10 | 78970.3057 | 29892.8972 | 132332.9722 | 1377.4071 | 8708.982 | 3950.976 | 111.5329 | 618.5357 | 255963.6088
2020102518 | 10 | 166547.6813 | 37744.9517 | 132689.7446 | 1376.617 | 10069.0055 | 3950.976 | 111.5329 | 618.5357 | 353109.0446
2020100221 | 10 | 119963.2748 | 34088.0049 | 141211.4828 | 1376.3199 | 9946.1336 | 3950.976 | 111.5329 | 618.5357 | 311266.2606
2020043005 | 4 | 78629.7752 | 31457.058 | 129280.6691 | 1376.2724 | 9442.8135 | 196.8177 | 7.0331 | 616.4806 | 251006.9196
2020010504 | 1 | 91613.9325 | 36186.3453 | 120380.7798 | 1376.222 | 9340.8799 | 3926.827 | 101.7612 | 623.4066 | 263550.1543
2020102623 | 10 | 92184.4905 | 32435.9817 | 136631.5646 | 1376.2114 | 9392.3725 | 3950.976 | 111.5329 | 618.5357 | 276701.6652
2020011822 | 1 | 144422.3815 | 42187.6451 | 136961.3547 | 1376.0259 | 10414.3062 | 3926.827 | 101.7612 | 623.4066 | 340013.7082
2020041305 | 4 | 78281.4198 | 31963.8973 | 123729.2888 | 1375.9581 | 9359.8086 | 196.8177 | 7.0331 | 616.4806 | 245530.704
2020123017 | 12 | 189153.9918 | 48109.8973 | 148567.8012 | 1375.4757 | 10344.0336 | 3951.981 | 107.7725 | 618.989 | 402229.9421
2020060623 | 6 | 110946.5296 | 31652.4879 | 111802.9212 | 1375.4738 | 9869.3192 | 3936.942 | 165.8676 | 616.652 | 270366.1932
2020041008 | 4 | 125194.7837 | 33107.4709 | 118574.3585 | 1375.4202 | 10000.5993 | 39.3635 | 1.4066 | 616.4806 | 288909.8833
2020022007 | 2 | 132252.5052 | 49324.6418 | 189650.8266 | 1375.3973 | 11813.8473 | 39.2632 | 1.0664 | 602.0376 | 385059.5853
2020041206 | 4 | 90865.2881 | 29488.1393 | 102645.5455 | 1374.9685 | 8850.1483 | 39.3635 | 1.4066 | 616.4806 | 233881.3404
2020010611 | 1 | 112985.8402 | 58170.4148 | 198027.5013 | 1374.2243 | 13521.4807 | 39.2683 | 1.0176 | 623.4066 | 384743.1538
2020040806 | 4 | 92019.6081 | 34300.5028 | 139455.4313 | 1373.3919 | 9838.1764 | 39.3635 | 1.4066 | 616.4806 | 277644.3613
2020100623 | 10 | 84968.0002 | 30539.0411 | 140188.0306 | 1372.4791 | 10333.2737 | 3950.976 | 111.5329 | 618.5357 | 272081.8692
2020020207 | 2 | 107777.9287 | 38695.264 | 132076.8529 | 1372.2238 | 10548.756 | 39.2632 | 1.0664 | 602.0376 | 291113.3926
2020031515 | 3 | 147865.9402 | 40088.1456 | 130496.9476 | 1371.9533 | 10700.4613 | 39.2906 | 1.2143 | 616.3706 | 331180.3235
2020022008 | 2 | 128077.3042 | 54142.8261 | 199603.9783 | 1371.6934 | 12293.8183 | 39.2632 | 1.0664 | 602.0376 | 396131.9875
2020020704 | 2 | 99027.9086 | 39190.6113 | 142178.2925 | 1371.2111 | 9929.819 | 3926.32 | 106.6418 | 602.0376 | 296332.8418
2020010211 | 1 | 120079.1238 | 55945.9559 | 180690.5291 | 1370.4235 | 11425.0245 | 39.2683 | 1.0176 | 623.4066 | 370174.7493
2020122801 | 12 | 104135.0912 | 35719.7928 | 114089.8818 | 1369.6014 | 8888.1992 | 3951.981 | 107.7725 | 618.989 | 268881.309
2020010503 | 1 | 92708.2425 | 36292.2085 | 120553.5003 | 1369.2592 | 9233.4413 | 3926.827 | 101.7612 | 623.4066 | 264808.6465
2020103109 | 10 | 135049.8872 | 41845.0516 | 145693.3237 | 1368.887 | 9925.2522 | 39.5098 | 1.1153 | 618.5357 | 334541.5624
2020011218 | 1 | 196886.1157 | 46490.8744 | 151333.5193 | 1368.754 | 11368.1983 | 3926.827 | 101.7612 | 623.4066 | 412099.4565
2020020702 | 2 | 99442.8158 | 38842.8564 | 140560.8515 | 1368.4865 | 9688.6932 | 3926.32 | 106.6418 | 602.0376 | 294538.7028
2020111918 | 11 | 153447.4383 | 46679.5459 | 167139.816 | 1367.7405 | 11507.9054 | 3951.801 | 93.3109 | 618.7569 | 384806.3149
2020022122 | 2 | 145049.1083 | 44361.2395 | 154481.3542 | 1367.4225 | 10626.2908 | 3926.32 | 106.6418 | 602.0376 | 360520.4148
2020103116 | 10 | 151869.7347 | 39131.7802 | 138193.2607 | 1367.3142 | 9995.6634 | 276.5683 | 7.8073 | 618.5357 | 341460.6645
2020021110 | 2 | 113260.239 | 59613.7514 | 202260.5899 | 1366.9349 | 13899.0087 | 39.2632 | 1.0664 | 602.0376 | 391042.8912
2020102703 | 10 | 77524.5659 | 31446.3931 | 132074.9021 | 1366.4123 | 9605.5524 | 3950.976 | 111.5329 | 618.5357 | 256698.8703
2020031910 | 3 | 122574.9909 | 49991.7087 | 172432.9312 | 1366.1041 | 11293.7494 | 39.2906 | 1.2143 | 616.3706 | 358316.3597
2020020806 | 2 | 107127.6411 | 40653.8581 | 137951.5581 | 1366.0503 | 10373.6106 | 2277.2656 | 61.8522 | 602.0376 | 300413.8737
2020012715 | 1 | 124573.403 | 58406.2332 | 198278.8505 | 1364.9017 | 14026.9249 | 39.2683 | 1.0176 | 623.4066 | 397314.0059
2020011210 | 1 | 146661.445 | 42279.999 | 147362.6352 | 1364.2705 | 10579.8713 | 39.2683 | 1.0176 | 623.4066 | 348911.9135
2020122411 | 12 | 156543.4498 | 48886.4813 | 147124.6474 | 1363.4665 | 10387.3267 | 39.5198 | 1.0777 | 618.989 | 364964.9583
2020020811 | 2 | 150866.5543 | 50776.1928 | 158696.5976 | 1363.4303 | 11540.1285 | 39.2632 | 1.0664 | 602.0376 | 373885.2706
2020020905 | 2 | 101776.5163 | 39546.3279 | 126402.5967 | 1363.0307 | 10142.1053 | 3926.32 | 106.6418 | 602.0376 | 283865.5762
2020022821 | 2 | 163443.6673 | 48206.0819 | 167600.0418 | 1362.8149 | 11690.8179 | 3926.32 | 106.6418 | 602.0376 | 396938.4232
2020040920 | 4 | 144187.8501 | 36506.3722 | 127403.2355 | 1361.9905 | 9577.7996 | 3936.353 | 140.6629 | 616.4806 | 323730.7444
2020041107 | 4 | 108441.9504 | 31634.8152 | 112195.8651 | 1361.6185 | 8999.9989 | 39.3635 | 1.4066 | 616.4806 | 263291.4988
2020030107 | 3 | 119959.869 | 38537.6706 | 132593.5952 | 1361.2307 | 10428.8378 | 39.2906 | 1.2143 | 616.3706 | 303538.0789
2020030706 | 3 | 104513.5981 | 38813.7576 | 134374.8982 | 1360.906 | 10292.574 | 39.2906 | 1.2143 | 616.3706 | 290012.6093
2020010102 | 1 | 104466.3841 | 37146.8475 | 114774.9701 | 1360.8357 | 5653.0516 | 3926.827 | 101.7612 | 623.4066 | 268054.0838
2020012911 | 1 | 115300.5064 | 60794.2814 | 206212.8553 | 1360.5426 | 13927.4302 | 39.2683 | 1.0176 | 623.4066 | 398259.3083
2020022307 | 2 | 108195.7842 | 37073.4169 | 129881.4897 | 1360.2233 | 10122.1584 | 39.2632 | 1.0664 | 602.0376 | 287275.4396
2020022320 | 2 | 166313.2113 | 42477.3556 | 137732.2146 | 1360.1983 | 10959.4637 | 3926.32 | 106.6418 | 602.0376 | 363477.4429
2020020810 | 2 | 145100.9205 | 49687.2624 | 158347.4516 | 1359.7078 | 11255.2708 | 39.2632 | 1.0664 | 602.0376 | 366392.9803
2020050701 | 5 | 80124.4794 | 30435.0736 | 111796.2516 | 1359.5155 | 8986.2116 | 3932.134 | 153.6379 | 615.4607 | 237402.7643
2020011804 | 1 | 104447.9234 | 39295.4092 | 131847.1352 | 1359.4734 | 9816.1115 | 3926.827 | 101.7612 | 623.4066 | 291418.0475
2020030121 | 3 | 163375.2419 | 42666.3838 | 136582.687 | 1359.4138 | 11005.417 | 3929.06 | 121.4295 | 616.3706 | 359656.0038
2020011214 | 1 | 167529.7216 | 44821.7573 | 149922.7594 | 1359.1286 | 11231.1589 | 39.2683 | 1.0176 | 623.4066 | 375528.2183
2020020107 | 2 | 113241.1457 | 40443.6298 | 142825.8951 | 1359.0837 | 10619.3959 | 39.2632 | 1.0664 | 602.0376 | 309131.5174
2020012517 | 1 | 170549.0849 | 48301.4991 | 151795.8263 | 1358.7301 | 11233.0435 | 3926.827 | 101.7612 | 623.4066 | 387890.1788
2020020809 | 2 | 140159.9178 | 47038.4024 | 157378.5977 | 1358.4936 | 11114.112 | 39.2632 | 1.0664 | 602.0376 | 357691.8909
2020010518 | 1 | 192745.7761 | 45318.5836 | 148307.2721 | 1357.6866 | 10648.8216 | 3926.827 | 101.7612 | 623.4066 | 403030.1347
2020031520 | 3 | 154484.3522 | 39930.806 | 128191.0572 | 1357.2338 | 10304.6058 | 3929.06 | 121.4295 | 616.3706 | 338934.9152
2020032815 | 3 | 155364.3346 | 34958.0828 | 122308.2954 | 1357.1219 | 9003.9123 | 39.2906 | 1.2143 | 616.3706 | 323648.6226
2020122916 | 12 | 162945.3489 | 48771.906 | 152378.1391 | 1356.8053 | 10308.0615 | 3675.3423 | 100.2285 | 618.989 | 380154.8206
2020020912 | 2 | 154271.9156 | 45530.7935 | 148507.6821 | 1356.7988 | 11203.7114 | 39.2632 | 1.0664 | 602.0376 | 361513.2686
2020122920 | 12 | 180971.7523 | 43624.5524 | 142849.997 | 1355.7332 | 9959.8931 | 3951.981 | 107.7725 | 618.989 | 383440.6705
2020041911 | 4 | 151415.8248 | 33745.3047 | 114979.9734 | 1355.2693 | 9432.3419 | 39.3635 | 1.4066 | 616.4806 | 311585.9649
2020010500 | 1 | 113134.9553 | 37969.0527 | 125883.484 | 1355.0068 | 9384.5374 | 3926.827 | 101.7612 | 623.4066 | 292379.031
2020032221 | 3 | 143361.4231 | 37722.6881 | 122354.4514 | 1353.6621 | 9393.8796 | 3929.06 | 121.4295 | 616.3706 | 318852.9643
2020101600 | 10 | 79945.2954 | 30741.9067 | 131571.1135 | 1353.5123 | 8918.2605 | 3950.976 | 111.5329 | 618.5357 | 257211.133
2020020914 | 2 | 159254.6805 | 45726.2584 | 148429.4037 | 1353.0921 | 11354.3763 | 39.2632 | 1.0664 | 602.0376 | 366760.1783
2020032217 | 3 | 171836.0048 | 36237.1144 | 123528.6582 | 1352.4584 | 9431.7652 | 1021.5556 | 31.5717 | 616.3706 | 344055.4989
2020022313 | 2 | 139027.093 | 43275.571 | 142139.2427 | 1352.2912 | 10672.3269 | 39.2632 | 1.0664 | 602.0376 | 337108.8919
2020020115 | 2 | 153577.2225 | 47834.1771 | 149164.6828 | 1352.1817 | 11627.2933 | 39.2632 | 1.0664 | 602.0376 | 364197.9245
2020032801 | 3 | 81071.431 | 31383.8309 | 107443.9877 | 1351.7795 | 8423.1744 | 3929.06 | 121.4295 | 616.3706 | 234341.0636
2020021606 | 2 | 100915.8409 | 38902.7915 | 126771.6274 | 1351.0009 | 9915.5257 | 2277.2656 | 61.8522 | 602.0376 | 280797.9418
2020122803 | 12 | 93736.2265 | 35054.7192 | 113376.0311 | 1350.6747 | 9172.4807 | 3951.981 | 107.7725 | 618.989 | 257368.8748
2020010100 | 1 | 121592.764 | 38640.8153 | 118235.3236 | 1349.5295 | 5660.5829 | 3926.827 | 101.7612 | 623.4066 | 290131.0099
2020053114 | 5 | 127520.6853 | 33355.6002 | 117345.6864 | 1349.3268 | 9277.3068 | 39.3213 | 1.5364 | 615.4607 | 289504.9239
2020053000 | 5 | 88240.0576 | 29893.033 | 109510.7659 | 1349.1514 | 9170.8241 | 3932.134 | 153.6379 | 615.4607 | 242865.0647
2020012509 | 1 | 132816.9413 | 44962.2241 | 151408.7549 | 1348.7945 | 10589.606 | 39.2683 | 1.0176 | 623.4066 | 341790.0134
2020102700 | 10 | 84036.2482 | 31862.3914 | 134483.3134 | 1348.7819 | 9073.3107 | 3950.976 | 111.5329 | 618.5357 | 265485.0901
2020011113 | 1 | 154343.8453 | 46872.3416 | 157143.5193 | 1348.6165 | 10986.391 | 39.2683 | 1.0176 | 623.4066 | 371358.4063
2020020117 | 2 | 175190.09 | 49127.5353 | 152169.5793 | 1348.0563 | 11701.5706 | 2905.4768 | 78.9149 | 602.0376 | 393123.2608
2020011215 | 1 | 171154.9645 | 44888.2133 | 150039.012 | 1347.9106 | 11287.9324 | 39.2683 | 1.0176 | 623.4066 | 379381.7253
2020011216 | 1 | 182028.8666 | 45621.9127 | 151256.476 | 1347.7237 | 11347.7276 | 1924.1452 | 49.863 | 623.4066 | 394200.1214
2020102905 | 10 | 92518.5328 | 35224.8211 | 156105.8023 | 1347.6573 | 10674.6456 | 3121.271 | 88.111 | 618.5357 | 299699.3768
2020060105 | 6 | 79721.7361 | 28465.6854 | 131525.8193 | 1347.3875 | 9757.9812 | 39.3694 | 1.6587 | 616.652 | 251476.2896
2020102702 | 10 | 77265.5807 | 31331.6937 | 130097.2291 | 1346.9109 | 9285.6953 | 3950.976 | 111.5329 | 618.5357 | 254008.1542
2020020814 | 2 | 151371.1975 | 49219.2804 | 155297.2756 | 1345.902 | 11845.7116 | 39.2632 | 1.0664 | 602.0376 | 369721.7343
2020041307 | 4 | 95352.6156 | 35523.0239 | 139522.3106 | 1345.4477 | 9588.7443 | 39.3635 | 1.4066 | 616.4806 | 281989.3929
2020051620 | 5 | 127130.3998 | 33130.4178 | 111384.4539 | 1344.8149 | 10127.0226 | 3932.134 | 153.6379 | 615.4607 | 287818.3417
2020122802 | 12 | 96947.1413 | 35290.9782 | 112918.6557 | 1344.2322 | 8831.3893 | 3951.981 | 107.7725 | 618.989 | 260011.1393
2020122715 | 12 | 162691.1239 | 39283.7086 | 127618.2569 | 1344.1022 | 9429.341 | 276.6387 | 7.5441 | 618.989 | 341269.7044
2020100500 | 10 | 81580.4364 | 29677.9291 | 125221.0748 | 1343.4216 | 8735.9682 | 3950.976 | 111.5329 | 618.5357 | 251239.8747
2020032809 | 3 | 135756.5986 | 35920.2098 | 124249.1181 | 1343.0045 | 9169.4375 | 39.2906 | 1.2143 | 616.3706 | 307095.244
2020010104 | 1 | 96673.76 | 36494.1958 | 113994.5328 | 1342.3093 | 5910.9561 | 3926.827 | 101.7612 | 623.4066 | 259067.7488
2020012318 | 1 | 161411.9378 | 53757.012 | 187040.2892 | 1341.5637 | 12739.005 | 3926.827 | 101.7612 | 623.4066 | 420941.8025
2020011721 | 1 | 161339.3581 | 47184.5804 | 166610.1232 | 1341.2893 | 11327.9363 | 3926.827 | 101.7612 | 623.4066 | 392455.282
2020011801 | 1 | 113015.3261 | 40189.2124 | 136336.6466 | 1340.2967 | 9863.7799 | 3926.827 | 101.7612 | 623.4066 | 305397.2565
2020102622 | 10 | 105399.6061 | 33426.1211 | 140320.9724 | 1340.2078 | 9800.0741 | 3950.976 | 111.5329 | 618.5357 | 294968.0262
2020011802 | 1 | 107917.0168 | 39777.906 | 134038.8064 | 1340.1284 | 9740.8931 | 3926.827 | 101.7612 | 623.4066 | 297466.7454
2020022508 | 2 | 114992.4985 | 51271.0905 | 193861.2791 | 1340.0713 | 12679.0324 | 39.2632 | 1.0664 | 602.0376 | 374786.339
2020030108 | 3 | 130812.4023 | 39196.5893 | 137093.6946 | 1339.6866 | 10646.3224 | 39.2906 | 1.2143 | 616.3706 | 319745.5707
2020031504 | 3 | 91310.7799 | 36347.8043 | 116738.3284 | 1339.6611 | 9775.2755 | 3929.06 | 121.4295 | 616.3706 | 260178.7094
2020032706 | 3 | 99821.157 | 37935.294 | 147708.5178 | 1339.3954 | 10180.6574 | 39.2906 | 1.2143 | 616.3706 | 297641.8971
2020011803 | 1 | 105037.0886 | 39330.2352 | 133586.9861 | 1339.3697 | 9744.1724 | 3926.827 | 101.7612 | 623.4066 | 293689.8469
2020032802 | 3 | 77851.5949 | 31204.4028 | 106831.4245 | 1339.0278 | 8414.0025 | 3929.06 | 121.4295 | 616.3706 | 230307.3126
2020032218 | 3 | 171874.5843 | 38234.0858 | 125066.5213 | 1338.8908 | 9512.3078 | 3889.7694 | 120.2152 | 616.3706 | 350652.7453
2020101816 | 10 | 167105.0481 | 35638.8781 | 137409.8022 | 1338.7928 | 9712.9501 | 276.5683 | 7.8073 | 618.5357 | 352108.3827
2020022309 | 2 | 128881.0398 | 39264.6481 | 138691.2804 | 1338.1792 | 10277.2072 | 39.2632 | 1.0664 | 602.0376 | 319094.722
2020010612 | 1 | 112306.0676 | 58018.1945 | 197448.9614 | 1338.1056 | 13516.7228 | 39.2683 | 1.0176 | 623.4066 | 383291.7444
2020010502 | 1 | 96553.6762 | 36777.6564 | 121121.2003 | 1337.239 | 9217.3154 | 3926.827 | 101.7612 | 623.4066 | 269659.0821
2020041116 | 4 | 151469.573 | 33007.8908 | 113739.9401 | 1337.1153 | 8922.1438 | 39.3635 | 1.4066 | 616.4806 | 309133.9138
2020061306 | 6 | 83574.7631 | 27177.6648 | 113361.6511 | 1337.0919 | 8644.4179 | 39.3694 | 1.6587 | 616.652 | 234753.2689
2020051604 | 5 | 71919.8414 | 29069.9288 | 102634.6628 | 1337.0044 | 8773.3464 | 511.1774 | 19.9729 | 615.4607 | 214881.3949
2020103118 | 10 | 150166.546 | 40223.3992 | 137897.6695 | 1336.8807 | 10156.7326 | 3950.976 | 111.5329 | 618.5357 | 344462.2725
2020102701 | 10 | 79551.0356 | 31467.9291 | 130568.9132 | 1336.5589 | 8999.6681 | 3950.976 | 111.5329 | 618.5357 | 256605.1495
2020010404 | 1 | 84710.2649 | 34987.7161 | 119599.3484 | 1336.3711 | 9218.1041 | 3926.827 | 101.7612 | 623.4066 | 254503.7993
2020031521 | 3 | 139980.9817 | 38697.3877 | 128168.6623 | 1336.2432 | 10087.0582 | 3929.06 | 121.4295 | 616.3706 | 322937.1933
2020022506 | 2 | 104598.7694 | 40613.1301 | 160359.7058 | 1335.9254 | 11018.901 | 2277.2656 | 61.8522 | 602.0376 | 320867.587
2020010605 | 1 | 97610.9975 | 37974.35 | 146348.7787 | 1335.4617 | 9995.4731 | 3926.827 | 101.7612 | 623.4066 | 297917.0558
2020100304 | 10 | 75493.0724 | 29761.7409 | 123232.5111 | 1334.0874 | 9177.493 | 3950.976 | 111.5329 | 618.5357 | 243679.9494
2020020813 | 2 | 154217.2627 | 50110.0336 | 157907.1466 | 1333.7806 | 11722.5947 | 39.2632 | 1.0664 | 602.0376 | 375933.1853
2020102918 | 10 | 151010.9551 | 43249.7665 | 169514.5877 | 1333.1226 | 10998.6066 | 3950.976 | 111.5329 | 618.5357 | 380788.0831
2020021614 | 2 | 138833.8377 | 43443.8358 | 140035.2556 | 1332.6585 | 10462.6896 | 39.2632 | 1.0664 | 602.0376 | 334750.6443
2020031415 | 3 | 161420.0178 | 45115.6064 | 141439.3946 | 1331.8102 | 11020.4437 | 39.2906 | 1.2143 | 616.3706 | 360984.1481
2020012514 | 1 | 150869.2723 | 47159.8408 | 152146.7971 | 1331.5356 | 11330.4567 | 39.2683 | 1.0176 | 623.4066 | 363501.5951
2020030700 | 3 | 111864.3828 | 39051.4105 | 130052.258 | 1331.4164 | 9937.7472 | 3929.06 | 121.4295 | 616.3706 | 296904.0752
2020051700 | 5 | 82281.0402 | 29444.6275 | 99548.0713 | 1331.192 | 9335.0456 | 3932.134 | 153.6379 | 615.4607 | 226641.2092
2020101914 | 10 | 120602.9983 | 50312.5547 | 183141.8952 | 1330.0424 | 11932.4534 | 39.5098 | 1.1153 | 618.5357 | 367979.1048
2020032516 | 3 | 138124.71 | 36919.0195 | 141737.6037 | 1329.1673 | 9596.9232 | 39.2906 | 1.2143 | 616.3706 | 328364.2992
2020021907 | 2 | 127289.8815 | 48084.6537 | 183899.0733 | 1328.9704 | 11665.8063 | 39.2632 | 1.0664 | 602.0376 | 372910.7524
2020011509 | 1 | 111987.3489 | 55753.946 | 200287.3209 | 1328.7454 | 13293.334 | 39.2683 | 1.0176 | 623.4066 | 383314.3877
2020102818 | 10 | 149739.2529 | 42687.5675 | 170218.2262 | 1328.1008 | 11170.7669 | 3950.976 | 111.5329 | 618.5357 | 379824.9589
2020101601 | 10 | 75495.6848 | 30322.5611 | 129712.7188 | 1327.9906 | 8876.3865 | 3950.976 | 111.5329 | 618.5357 | 250416.3864
2020020923 | 2 | 126276.9557 | 40133.9313 | 138215.5241 | 1327.8557 | 10337.235 | 3926.32 | 106.6418 | 602.0376 | 320926.5012
2020022822 | 2 | 151085.7896 | 45532.5311 | 159152.4122 | 1327.8348 | 11116.9603 | 3926.32 | 106.6418 | 602.0376 | 372850.5273
2020010610 | 1 | 109969.2901 | 57190.5088 | 198067.2618 | 1327.7104 | 13360.0463 | 39.2683 | 1.0176 | 623.4066 | 380578.5099
2020122709 | 12 | 138474.6184 | 36885.7326 | 127346.3337 | 1327.5959 | 9416.8747 | 39.5198 | 1.0777 | 618.989 | 314110.7419
2020011201 | 1 | 99115.912 | 36795.3251 | 122087.7782 | 1326.7574 | 9424.6183 | 3926.827 | 101.7612 | 623.4066 | 273402.3857
2020122921 | 12 | 169955.1638 | 41502.7847 | 137692.766 | 1326.6091 | 9734.2597 | 3951.981 | 107.7725 | 618.989 | 364890.3259
2020020807 | 2 | 117361.3366 | 41370.8945 | 147706.5646 | 1326.5522 | 10499.0485 | 39.2632 | 1.0664 | 602.0376 | 318906.7635
2020041006 | 4 | 101539.2241 | 32315.5706 | 115038.5853 | 1326.3888 | 9929.0704 | 39.3635 | 1.4066 | 616.4806 | 260806.09
2020103110 | 10 | 142509.1303 | 43050.1273 | 146760.0256 | 1326.1703 | 9968.0924 | 39.5098 | 1.1153 | 618.5357 | 344272.7065
2020011112 | 1 | 153775.5108 | 47549.1747 | 157361.8507 | 1326.1255 | 10882.066 | 39.2683 | 1.0176 | 623.4066 | 371558.4202
2020013113 | 1 | 121003.9001 | 60297.7821 | 200750.7019 | 1325.6151 | 13781.9036 | 39.2683 | 1.0176 | 623.4066 | 397823.5953
2020030800 | 3 | 107636.233 | 38190.6984 | 121667.2471 | 1325.5732 | 9954.2378 | 3929.06 | 121.4295 | 616.3706 | 283440.8497
2020010614 | 1 | 109946.3221 | 57111.555 | 195883.8787 | 1325.5153 | 13515.9948 | 39.2683 | 1.0176 | 623.4066 | 378446.9584
2020053120 | 5 | 136645.9612 | 32580.5015 | 112653.8217 | 1325.3311 | 9224.7841 | 3932.134 | 153.6379 | 615.4607 | 297131.6322
2020030805 | 3 | 91274.9222 | 36804.7006 | 122243.0097 | 1324.2485 | 10146.8781 | 2278.8548 | 70.4291 | 616.3706 | 264759.4136
2020011715 | 1 | 127058.3754 | 58955.4687 | 192752.3143 | 1323.7977 | 13677.8613 | 39.2683 | 1.0176 | 623.4066 | 394431.5099
2020010209 | 1 | 115283.5921 | 52284.65 | 177129.5039 | 1323.7673 | 11285.2114 | 39.2683 | 1.0176 | 623.4066 | 357970.4172
2020032608 | 3 | 108515.6938 | 40784.478 | 154095.5609 | 1323.593 | 10026.5723 | 39.2906 | 1.2143 | 616.3706 | 315402.7736
2020122405 | 12 | 91488.5879 | 35200.1703 | 119911.6738 | 1323.517 | 9780.5249 | 3951.981 | 107.7725 | 618.989 | 262383.2165
2020030122 | 3 | 143827.999 | 40805.9653 | 134683.6645 | 1322.2221 | 10660.86 | 3929.06 | 121.4295 | 616.3706 | 335967.5712
2020041607 | 4 | 113382.703 | 40023.0876 | 154092.8167 | 1321.5644 | 9966.6888 | 39.3635 | 1.4066 | 616.4806 | 319444.1113
2020011905 | 1 | 100844.1294 | 38643.2869 | 127613.253 | 1321.3978 | 9986.6276 | 3926.827 | 101.7612 | 623.4066 | 283060.6894
2020053116 | 5 | 144775.6957 | 33380.5788 | 119325.0523 | 1321.1652 | 9353.7391 | 39.3213 | 1.5364 | 615.4607 | 308812.5496
2020051809 | 5 | 123826.1137 | 31236.8941 | 111804.614 | 1319.8322 | 9538.9361 | 39.3213 | 1.5364 | 615.4607 | 278382.7085
2020011800 | 1 | 121453.7639 | 41007.6554 | 139263.3015 | 1319.5598 | 10004.9798 | 3926.827 | 101.7612 | 623.4066 | 317701.2552
2020020916 | 2 | 177094.9309 | 45943.6166 | 149558.2574 | 1319.2799 | 11548.5087 | 39.2632 | 1.0664 | 602.0376 | 386106.9607
2020010101 | 1 | 112141.8224 | 37743.6124 | 115488.8323 | 1319.0821 | 5615.8093 | 3926.827 | 101.7612 | 623.4066 | 276961.1533
2020041005 | 4 | 93328.5543 | 33453.8117 | 113623.9451 | 1319.074 | 9788.2312 | 196.8177 | 7.0331 | 616.4806 | 252333.9475
2020030110 | 3 | 146120.3479 | 43731.4418 | 143321.8553 | 1318.8314 | 10998.0798 | 39.2906 | 1.2143 | 616.3706 | 346147.4318
2020030109 | 3 | 141007.27 | 41578.7469 | 141136.497 | 1317.6137 | 10839.0882 | 39.2906 | 1.2143 | 616.3706 | 336536.0912
2020011213 | 1 | 165388.6181 | 44838.7965 | 150157.7193 | 1317.3946 | 11078.2834 | 39.2683 | 1.0176 | 623.4066 | 373444.5044
2020031403 | 3 | 87688.0881 | 35635.4046 | 122598.2056 | 1317.0482 | 9541.5949 | 3929.06 | 121.4295 | 616.3706 | 261447.2016
2020031321 | 3 | 136447.3988 | 40818.028 | 143879.7681 | 1316.1639 | 10565.0876 | 3929.06 | 121.4295 | 616.3706 | 337693.3065
2020020116 | 2 | 163434.6359 | 47990.6829 | 150397.5503 | 1315.5117 | 11645.1034 | 39.2632 | 1.0664 | 602.0376 | 375425.8514
2020012511 | 1 | 147343.2113 | 48060.5117 | 154624.3921 | 1315.2453 | 11128.0823 | 39.2683 | 1.0176 | 623.4066 | 363135.1352
2020041012 | 4 | 151800.6413 | 34801.5066 | 120316.6172 | 1315.1707 | 9906.3014 | 39.3635 | 1.4066 | 616.4806 | 318797.4879
2020032411 | 3 | 127453.1764 | 46690.81 | 164258.3556 | 1314.9592 | 10786.9133 | 39.2906 | 1.2143 | 616.3706 | 351161.0901
2020100502 | 10 | 74708.717 | 29375.908 | 125952.7133 | 1314.9574 | 9093.6302 | 3950.976 | 111.5329 | 618.5357 | 245126.9704
2020031323 | 3 | 107556.0939 | 37562.6063 | 128461.7391 | 1314.4556 | 9609.1227 | 3929.06 | 121.4295 | 616.3706 | 289170.8777
2020101603 | 10 | 73795.4543 | 30503.2444 | 131040.6408 | 1313.8577 | 9499.7093 | 3950.976 | 111.5329 | 618.5357 | 250833.9509
2020051810 | 5 | 137948.0558 | 32353.5415 | 114776.1709 | 1313.0095 | 9617.7304 | 39.3213 | 1.5364 | 615.4607 | 296664.8265
2020032720 | 3 | 137049.5898 | 35547.9115 | 128102.5774 | 1312.8277 | 9192.4406 | 3929.06 | 121.4295 | 616.3706 | 315872.2071
2020032110 | 3 | 151594.6004 | 40500.3026 | 133531.5096 | 1311.9929 | 9642.817 | 39.2906 | 1.2143 | 616.3706 | 337238.0981
2020121511 | 12 | 132956.4067 | 58310.5204 | 199365.6629 | 1310.9133 | 12153.4656 | 39.5198 | 1.0777 | 618.989 | 404756.5556
2020050507 | 5 | 102563.9038 | 37913.9492 | 151384.143 | 1310.8511 | 10146.1047 | 39.3213 | 1.5364 | 615.4607 | 303975.2703
2020040821 | 4 | 119314.7549 | 33013.345 | 123689.1756 | 1310.2572 | 8980.0343 | 3936.353 | 140.6629 | 616.4806 | 291001.0634
2020022510 | 2 | 109028.8829 | 58981.2732 | 199542.9241 | 1310.2426 | 13841.0327 | 39.2632 | 1.0664 | 602.0376 | 383346.7226
2020061217 | 6 | 144011.3311 | 39432.9399 | 153142.3352 | 1309.477 | 11755.4134 | 39.3694 | 1.6587 | 616.652 | 350309.1767
2020020121 | 2 | 153484.4229 | 44451.358 | 138437.1515 | 1309.357 | 11108.2615 | 3926.32 | 106.6418 | 602.0376 | 353425.5503
2020012512 | 1 | 150196.7237 | 47972.478 | 152105.2581 | 1308.4489 | 11098.5446 | 39.2683 | 1.0176 | 623.4066 | 363345.1458
2020100302 | 10 | 75114.3844 | 29544.2983 | 117658.4603 | 1308.3772 | 8976.285 | 3950.976 | 111.5329 | 618.5357 | 237282.8497
2020020801 | 2 | 107274.5647 | 39882.7854 | 132533.6801 | 1307.857 | 9862.6328 | 3926.32 | 106.6418 | 602.0376 | 295496.5193
2020020812 | 2 | 154809.5136 | 50671.4507 | 158557.9295 | 1307.7361 | 11618.3202 | 39.2632 | 1.0664 | 602.0376 | 377607.3172
2020032306 | 3 | 108487.0386 | 41068.1905 | 157833.7261 | 1307.1511 | 10578.4814 | 39.2906 | 1.2143 | 616.3706 | 319931.4632
2020031402 | 3 | 88816.1515 | 35806.2183 | 122240.0095 | 1307.0565 | 9445.0309 | 3929.06 | 121.4295 | 616.3706 | 262281.327
2020032109 | 3 | 141401.7095 | 39804.3586 | 133085.825 | 1306.7657 | 9595.2425 | 39.2906 | 1.2143 | 616.3706 | 325850.7767
2020022014 | 2 | 121530.5032 | 62899.7748 | 202912.9857 | 1306.5192 | 13062.5547 | 39.2632 | 1.0664 | 602.0376 | 402354.7047
2020051522 | 5 | 106635.4741 | 31335.5234 | 113908.9069 | 1305.9806 | 8812.5109 | 3932.134 | 153.6379 | 615.4607 | 266699.6285
2020032820 | 3 | 142658.8491 | 35690.7574 | 116040.651 | 1305.9318 | 8995.9767 | 3929.06 | 121.4295 | 616.3706 | 309359.0263
2020010315 | 1 | 122802.1552 | 53430.2321 | 175122.0126 | 1305.7345 | 11536.1577 | 39.2683 | 1.0176 | 623.4066 | 364859.9845
2020122915 | 12 | 146251.3484 | 49288.7558 | 152101.0233 | 1305.3795 | 10317.4621 | 276.6387 | 7.5441 | 618.989 | 360167.1409
2020032219 | 3 | 170383.6326 | 39565.2705 | 125104.3885 | 1305.2812 | 9530.7173 | 3929.06 | 121.4295 | 616.3706 | 350556.1503
2020032918 | 3 | 154861.8846 | 34766.2986 | 117078.9065 | 1305.1975 | 8940.7817 | 3889.7694 | 120.2152 | 616.3706 | 321579.4242
2020011615 | 1 | 124882.6066 | 59663.9904 | 199299.516 | 1304.3666 | 13876.8382 | 39.2683 | 1.0176 | 623.4066 | 399691.0103
2020031401 | 3 | 91859.0089 | 36090.6451 | 122960.2738 | 1303.5567 | 9413.4205 | 3929.06 | 121.4295 | 616.3706 | 266293.7652
2020011212 | 1 | 163671.7319 | 45025.556 | 149750.1829 | 1303.3474 | 10935.0384 | 39.2683 | 1.0176 | 623.4066 | 371349.5491
2020011114 | 1 | 153761.0621 | 46456.4957 | 156058.9494 | 1303.336 | 11129.6169 | 39.2683 | 1.0176 | 623.4066 | 369373.1526
2020011211 | 1 | 156766.1468 | 44447.0181 | 148994.6127 | 1302.5892 | 10843.5448 | 39.2683 | 1.0176 | 623.4066 | 363017.6042
2020050702 | 5 | 78461.2179 | 30434.7787 | 111863.1309 | 1302.525 | 9109.5151 | 3932.134 | 153.6379 | 615.4607 | 235872.4002
2020031416 | 3 | 169162.6232 | 44115.2891 | 141070.0807 | 1302.056 | 10932.9009 | 39.2906 | 1.2143 | 616.3706 | 367239.8255
2020022221 | 2 | 147641.5209 | 43658.5576 | 137527.5548 | 1301.5599 | 10566.3977 | 3926.32 | 106.6418 | 602.0376 | 345330.5903
2020032810 | 3 | 148495.1698 | 36804.7925 | 124915.0833 | 1301.3877 | 9212.1109 | 39.2906 | 1.2143 | 616.3706 | 321385.4197
2020021908 | 2 | 120935.4476 | 53083.6401 | 197782.9553 | 1300.7141 | 12153.3153 | 39.2632 | 1.0664 | 602.0376 | 385898.4395
2020122917 | 12 | 192515.4 | 49065.0824 | 154191.5788 | 1300.6823 | 10481.6135 | 3951.981 | 107.7725 | 618.989 | 412233.0997
2020053006 | 5 | 85659.264 | 27931.1757 | 112128.2185 | 1300.5437 | 9234.8709 | 39.3213 | 1.5364 | 615.4607 | 236910.3912
2020011020 | 1 | 149061.6606 | 46067.5008 | 166389.4957 | 1300.1202 | 11245.2273 | 3926.827 | 101.7612 | 623.4066 | 378715.9994
2020020904 | 2 | 100472.565 | 39291.1473 | 125061.614 | 1300.0035 | 9977.6377 | 3926.32 | 106.6418 | 602.0376 | 280737.9669
2020051705 | 5 | 73491.6245 | 27098.2293 | 99090.3667 | 1299.9814 | 8602.3015 | 39.3213 | 1.5364 | 615.4607 | 210238.8219
2020022318 | 2 | 171691.6287 | 43522.0303 | 139815.2516 | 1299.9216 | 11066.9018 | 3926.32 | 106.6418 | 602.0376 | 372030.7333
2020032811 | 3 | 153722.5703 | 36580.5604 | 125262.4437 | 1299.6416 | 9144.9994 | 39.2906 | 1.2143 | 616.3706 | 326667.0909
2020021521 | 2 | 156048.7866 | 45972.5886 | 142112.3468 | 1298.9613 | 10445.1583 | 3926.32 | 106.6418 | 602.0376 | 360512.8409
2020053119 | 5 | 137436.1074 | 31326.6003 | 112762.2383 | 1298.7498 | 9240.3465 | 3656.8846 | 142.8833 | 615.4607 | 296479.2709
2020030804 | 3 | 88349.7511 | 36126.2894 | 117499.2143 | 1298.5446 | 9963.3472 | 3929.06 | 121.4295 | 616.3706 | 257904.0068
2020123016 | 12 | 172390.9617 | 49748.2953 | 150851.2056 | 1298.4069 | 10315.0075 | 3675.3423 | 100.2285 | 618.989 | 388998.4368
2020053110 | 5 | 127838.5282 | 31804.1605 | 114077.4382 | 1297.0401 | 8585.7952 | 39.3213 | 1.5364 | 615.4607 | 284259.2806
2020032216 | 3 | 172825.7672 | 36074.4665 | 124213.8007 | 1296.9198 | 9503.3731 | 39.2906 | 1.2143 | 616.3706 | 344571.2028
2020011118 | 1 | 172559.438 | 46398.4779 | 150880.3593 | 1296.5535 | 10998.0746 | 3926.827 | 101.7612 | 623.4066 | 386784.898
2020011205 | 1 | 93003.0379 | 37039.9615 | 125156.7059 | 1296.24 | 9782.1753 | 3926.827 | 101.7612 | 623.4066 | 270930.1155
2020122919 | 12 | 186657.2044 | 45301.9526 | 145567.567 | 1295.5803 | 10266.7798 | 3951.981 | 107.7725 | 618.989 | 393767.8267
2020032205 | 3 | 99050.5074 | 36562.4642 | 117485.2509 | 1294.925 | 9474.7414 | 2278.8548 | 70.4291 | 616.3706 | 266833.5435
2020022322 | 2 | 136526.2408 | 39362.5893 | 133560.5162 | 1294.8746 | 10501.4241 | 3926.32 | 106.6418 | 602.0376 | 325880.6444
2020100501 | 10 | 76936.5442 | 29418.4343 | 124119.5576 | 1294.4815 | 8718.4565 | 3950.976 | 111.5329 | 618.5357 | 245168.5187
2020103017 | 10 | 153879.6103 | 45148.3222 | 169037.3262 | 1294.4519 | 11504.7314 | 3674.4077 | 103.7256 | 618.5357 | 385261.111
2020123005 | 12 | 103273.7561 | 37550.8648 | 126039.2253 | 1294.2964 | 10042.4146 | 3951.981 | 107.7725 | 618.989 | 282879.2997
2020020808 | 2 | 131309.2461 | 42999.7058 | 153539.9682 | 1294.13 | 10834.9119 | 39.2632 | 1.0664 | 602.0376 | 340620.3292
2020022219 | 2 | 160496.8768 | 46513.2034 | 145440.2106 | 1292.3865 | 10714.8115 | 3926.32 | 106.6418 | 602.0376 | 369092.4882
2020103005 | 10 | 95561.9786 | 36020.6372 | 155666.5023 | 1291.684 | 10781.2393 | 3121.271 | 88.111 | 618.5357 | 303149.9591
2020050804 | 5 | 82715.9468 | 31605.7847 | 118800.1793 | 1291.6685 | 9753.5597 | 511.1774 | 19.9729 | 615.4607 | 245313.75
2020020805 | 2 | 101598.0909 | 39786.0101 | 131822.4666 | 1290.9073 | 10003.292 | 3926.32 | 106.6418 | 602.0376 | 289135.7664
2020041013 | 4 | 149225.7429 | 34540.4061 | 118880.716 | 1290.6725 | 9954.5112 | 39.3635 | 1.4066 | 616.4806 | 314549.2994
2020101602 | 10 | 73589.2643 | 30294.3384 | 128904.8623 | 1289.9223 | 9181.9849 | 3950.976 | 111.5329 | 618.5357 | 247941.4167
2020041309 | 4 | 114602.1484 | 39577.9613 | 145917.3808 | 1289.0366 | 9862.7509 | 39.3635 | 1.4066 | 616.4806 | 311906.5288
2020050512 | 5 | 116416.1457 | 42629.3029 | 153452.0143 | 1289.0348 | 9792.8529 | 39.3213 | 1.5364 | 615.4607 | 324235.6691
2020012421 | 1 | 150307.624 | 44882.286 | 162954.7734 | 1289.0111 | 11054.3952 | 3926.827 | 101.7612 | 623.4066 | 375140.0844
2020030801 | 3 | 98074.6817 | 37232.9068 | 119306.2384 | 1288.5195 | 9804.1621 | 3929.06 | 121.4295 | 616.3706 | 270373.3686
2020032108 | 3 | 130713.6832 | 38294.7742 | 132419.6822 | 1287.7042 | 9530.8618 | 39.2906 | 1.2143 | 616.3706 | 312903.5811
2020030707 | 3 | 115770.0814 | 38229.3196 | 140781.6784 | 1286.706 | 10494.2331 | 39.2906 | 1.2143 | 616.3706 | 307218.8941
2020031400 | 3 | 97418.5493 | 36638.3915 | 124481.7765 | 1285.8277 | 9494.5268 | 3929.06 | 121.4295 | 616.3706 | 273985.932
2020122922 | 12 | 153651.1834 | 39779.406 | 132665.0059 | 1285.7361 | 9721.5371 | 3951.981 | 107.7725 | 618.989 | 341781.6111
2020100615 | 10 | 114894.5689 | 48258.2004 | 187745.9254 | 1285.7059 | 13801.6112 | 39.5098 | 1.1153 | 618.5357 | 366645.1726
2020041608 | 4 | 117038.0447 | 42187.7103 | 155878.9115 | 1284.9241 | 10067.0524 | 39.3635 | 1.4066 | 616.4806 | 327113.8937
2020032803 | 3 | 76365.44 | 31291.9644 | 106797.4997 | 1284.728 | 8529.1862 | 3929.06 | 121.4295 | 616.3706 | 228935.6784
2020011318 | 1 | 166294.9453 | 51556.515 | 186067.4999 | 1284.2859 | 12664.5261 | 3926.827 | 101.7612 | 623.4066 | 422519.767
2020042509 | 4 | 119892.9159 | 33177.4257 | 115685.8253 | 1283.7147 | 9286.4095 | 39.3635 | 1.4066 | 616.4806 | 279983.5418
2020041907 | 4 | 105088.591 | 29775.466 | 107922.1529 | 1283.5173 | 9336.2053 | 39.3635 | 1.4066 | 616.4806 | 254063.1831
2020020903 | 2 | 101838.0998 | 39546.4789 | 125348.8727 | 1283.302 | 9862.0725 | 3926.32 | 106.6418 | 602.0376 | 282513.8252
2020052921 | 5 | 130910.8761 | 33606.6557 | 128675.9137 | 1283.0897 | 10444.8681 | 3932.134 | 153.6379 | 615.4607 | 309622.6359
2020011723 | 1 | 134853.6856 | 42747.8272 | 145554.2878 | 1283.0377 | 10274.3667 | 3926.827 | 101.7612 | 623.4066 | 339365.1997
2020020815 | 2 | 153821.8053 | 48842.9794 | 153110.766 | 1282.7661 | 11729.5772 | 39.2632 | 1.0664 | 602.0376 | 369430.2612
2020042816 | 4 | 129923.0746 | 35585.2702 | 139509.0242 | 1282.536 | 10394.3349 | 39.3635 | 1.4066 | 616.4806 | 317351.4907
2020123014 | 12 | 156160.6927 | 50263.6308 | 155481.5196 | 1282.2901 | 10232.7756 | 39.5198 | 1.0777 | 618.989 | 374080.4954
2020020105 | 2 | 96120.7804 | 37991.4354 | 127952.989 | 1282.1937 | 9934.7452 | 3926.32 | 106.6418 | 602.0376 | 277917.143
2020103119 | 10 | 145088.7662 | 39146.5219 | 134878.6612 | 1281.953 | 10068.3574 | 3950.976 | 111.5329 | 618.5357 | 335145.3043
2020041114 | 4 | 136030.6651 | 33389.5299 | 114187.2034 | 1281.594 | 8886.0071 | 39.3635 | 1.4066 | 616.4806 | 294432.2502
2020042915 | 4 | 135039.0815 | 39391.3361 | 145799.6223 | 1281.4952 | 9996.4165 | 39.3635 | 1.4066 | 616.4806 | 332165.2023
2020031917 | 3 | 151150.996 | 40068.0437 | 154216.7802 | 1281.06 | 10389.8036 | 1021.5556 | 31.5717 | 616.3706 | 358776.1813
2020122918 | 12 | 191136.6322 | 46860.1028 | 149873.9881 | 1280.2002 | 10496.5349 | 3951.981 | 107.7725 | 618.989 | 404326.2009
2020100222 | 10 | 105362.1871 | 32266.3338 | 130129.4836 | 1280.0859 | 9595.6394 | 3950.976 | 111.5329 | 618.5357 | 283314.7743
2020051721 | 5 | 122802.9577 | 31961.0341 | 105895.3773 | 1280.0697 | 8781.2526 | 3932.134 | 153.6379 | 615.4607 | 275421.9241
2020022216 | 2 | 139690.0869 | 45526.8206 | 144935.3262 | 1279.8077 | 10758.7689 | 39.2632 | 1.0664 | 602.0376 | 342833.1775
2020010714 | 1 | 106580.0235 | 57324.2916 | 197274.3866 | 1279.2313 | 13472.9203 | 39.2683 | 1.0176 | 623.4066 | 376594.5458
2020020106 | 2 | 101800.0703 | 39067.1397 | 133229.3964 | 1278.5027 | 10337.9957 | 2277.2656 | 61.8522 | 602.0376 | 288654.2602
2020030709 | 3 | 132593.4343 | 44998.1765 | 151187.0538 | 1278.4204 | 10973.9064 | 39.2906 | 1.2143 | 616.3706 | 341687.8669
2020031423 | 3 | 110650.0412 | 37711.6309 | 118265.653 | 1277.8834 | 9563.2269 | 3929.06 | 121.4295 | 616.3706 | 282135.2956
2020032409 | 3 | 120963.2105 | 46469.8663 | 167490.8734 | 1277.661 | 10724.2623 | 39.2906 | 1.2143 | 616.3706 | 347582.7489
2020030705 | 3 | 97691.4647 | 38254.7754 | 128922.3769 | 1277.426 | 10003.1317 | 2278.8548 | 70.4291 | 616.3706 | 279114.8293
2020020122 | 2 | 141663.7021 | 42174.8864 | 132662.1847 | 1276.9657 | 10696.6903 | 3926.32 | 106.6418 | 602.0376 | 333109.4285
2020031322 | 3 | 121103.7868 | 39052.0326 | 134065.7377 | 1276.7591 | 9929.3552 | 3929.06 | 121.4295 | 616.3706 | 310094.5315
2020031502 | 3 | 90821.313 | 36109.5706 | 115186.5433 | 1275.8866 | 9458.769 | 3929.06 | 121.4295 | 616.3706 | 257518.9427
2020010120 | 1 | 167578.7038 | 41455.9659 | 128006.3314 | 1274.954 | 6193.0823 | 3926.827 | 101.7612 | 623.4066 | 349161.0323
2020051523 | 5 | 92806.4692 | 30242.5407 | 108511.4575 | 1274.2739 | 8050.2403 | 3932.134 | 153.6379 | 615.4607 | 245586.2143
2020030708 | 3 | 125452.6198 | 40983.188 | 146998.0008 | 1273.642 | 10799.9594 | 39.2906 | 1.2143 | 616.3706 | 326164.2854
2020032105 | 3 | 98073.476 | 36559.2338 | 123770.0425 | 1273.56 | 9479.1985 | 2278.8548 | 70.4291 | 616.3706 | 272121.1654
2020011709 | 1 | 123524.9222 | 57926.7678 | 205321.979 | 1273.5528 | 13333.0357 | 39.2683 | 1.0176 | 623.4066 | 402043.95
2020012709 | 1 | 116616.6792 | 56033.0687 | 200195.954 | 1273.4132 | 13284.1851 | 39.2683 | 1.0176 | 623.4066 | 388066.9927
2020010117 | 1 | 178954.9552 | 42008.9021 | 133636.6613 | 1273.0172 | 6586.8577 | 3926.827 | 101.7612 | 623.4066 | 367112.3883
2020013112 | 1 | 122312.138 | 60720.9482 | 200154.5497 | 1272.7999 | 13923.2248 | 39.2683 | 1.0176 | 623.4066 | 399047.3532
2020050115 | 5 | 119128.7372 | 38326.6737 | 138380.2534 | 1272.0965 | 9572.2992 | 39.3213 | 1.5364 | 615.4607 | 307336.3785
2020061301 | 6 | 78276.5597 | 28677.976 | 106395.6723 | 1271.9324 | 8111.8392 | 3936.942 | 165.8676 | 616.652 | 227453.4413
2020032512 | 3 | 120555.2358 | 43670.9601 | 155382.2518 | 1271.6203 | 10114.8505 | 39.2906 | 1.2143 | 616.3706 | 331651.7941
2020022413 | 2 | 102595.562 | 56799.2314 | 194057.3307 | 1271.606 | 13880.5843 | 39.2632 | 1.0664 | 602.0376 | 369246.6816
2020013114 | 1 | 121499.7559 | 59457.4612 | 198426.902 | 1271.4793 | 13844.6994 | 39.2683 | 1.0176 | 623.4066 | 395163.9904
2020020817 | 2 | 173482.3578 | 49306.8114 | 153735.6577 | 1271.1759 | 11757.7742 | 2905.4768 | 78.9149 | 602.0376 | 393140.2064
2020032204 | 3 | 94328.9475 | 35729.7217 | 114145.5986 | 1271.0211 | 9387.429 | 3929.06 | 121.4295 | 616.3706 | 259529.5781
2020032722 | 3 | 110420.4866 | 33427.0029 | 115709.1645 | 1270.7927 | 8590.0554 | 3929.06 | 121.4295 | 616.3706 | 274084.3622
2020021310 | 2 | 112249.314 | 59763.9177 | 200859.5266 | 1270.5996 | 13854.7709 | 39.2632 | 1.0664 | 602.0376 | 388640.4961
2020012408 | 1 | 120287.3794 | 51190.1849 | 195258.3706 | 1268.9046 | 12576.4336 | 39.2683 | 1.0176 | 623.4066 | 381244.9657
2020050109 | 5 | 112829.0089 | 41591.1688 | 145691.6647 | 1268.7344 | 9862.3403 | 39.3213 | 1.5364 | 615.4607 | 311899.2356
2020103121 | 10 | 126813.7603 | 36183.019 | 126443.2502 | 1268.553 | 9681.5862 | 3950.976 | 111.5329 | 618.5357 | 305071.2133
2020030209 | 3 | 112607.7903 | 55185.3715 | 192942.523 | 1268.0448 | 13371.1284 | 39.2906 | 1.2143 | 616.3706 | 376031.7334
2020022319 | 2 | 172270.5433 | 43542.6938 | 139477.3358 | 1267.9432 | 11044.2843 | 3926.32 | 106.6418 | 602.0376 | 372237.7999
2020032410 | 3 | 124170.092 | 46941.1553 | 165115.9421 | 1267.3619 | 10741.3477 | 39.2906 | 1.2143 | 616.3706 | 348892.7745
2020033114 | 3 | 129540.3525 | 42450.4577 | 151809.3095 | 1267.2592 | 10001.3842 | 39.2906 | 1.2143 | 616.3706 | 335725.6385
2020050114 | 5 | 113104.5306 | 40322.5469 | 140841.545 | 1266.662 | 9591.6018 | 39.3213 | 1.5364 | 615.4607 | 305783.2048
2020123006 | 12 | 109047.0311 | 39315.1731 | 136159.4346 | 1266.5056 | 10292.6313 | 3122.065 | 85.1403 | 618.989 | 299906.97
2020032104 | 3 | 93340.205 | 35764.4553 | 119041.653 | 1266.1346 | 9389.3958 | 3929.06 | 121.4295 | 616.3706 | 263468.7038
2020032115 | 3 | 153957.7578 | 37794.2739 | 127890.9568 | 1265.845 | 9646.8354 | 39.2906 | 1.2143 | 616.3706 | 331212.5444
2020103120 | 10 | 137550.4859 | 37801.9258 | 130763.2372 | 1265.8135 | 9820.8864 | 3950.976 | 111.5329 | 618.5357 | 321883.3934
2020103123 | 10 | 101238.0162 | 33541.1458 | 118496.403 | 1265.6328 | 9259.1805 | 3950.976 | 111.5329 | 618.5357 | 268481.4229
2020020205 | 2 | 94180.9554 | 37476.4077 | 120979.106 | 1265.2125 | 9941.5652 | 3926.32 | 106.6418 | 602.0376 | 268478.2463
2020010609 | 1 | 111681.9681 | 54720.9071 | 195302.1284 | 1264.8815 | 13055.4922 | 39.2683 | 1.0176 | 623.4066 | 376689.0698
2020020816 | 2 | 160172.4492 | 48748.0456 | 152615.3387 | 1264.8318 | 11758.3215 | 39.2632 | 1.0664 | 602.0376 | 375201.354
2020022220 | 2 | 155224.186 | 45515.6844 | 142234.4461 | 1264.7733 | 10703.6593 | 3926.32 | 106.6418 | 602.0376 | 359577.7485
2020012506 | 1 | 95262.2915 | 37708.3019 | 132094.4877 | 1264.2817 | 9930.5466 | 3102.1933 | 80.3913 | 623.4066 | 280065.9006
2020011902 | 1 | 101085.1849 | 38360.8298 | 124564.6085 | 1264.0724 | 9588.5962 | 3926.827 | 101.7612 | 623.4066 | 279515.2866
2020032220 | 3 | 158969.0308 | 38864.5406 | 123029.6255 | 1263.7258 | 9522.4299 | 3929.06 | 121.4295 | 616.3706 | 336316.2128
2020020915 | 2 | 163427.7337 | 45429.9607 | 147783.9026 | 1263.6974 | 11406.1259 | 39.2632 | 1.0664 | 602.0376 | 369953.7875
2020011823 | 1 | 128809.5191 | 40802.563 | 132318.5324 | 1263.0894 | 10010.9034 | 3926.827 | 101.7612 | 623.4066 | 317856.602
2020020900 | 2 | 119807.2304 | 41189.3128 | 129406.707 | 1262.6388 | 10086.8369 | 3926.32 | 106.6418 | 602.0376 | 306387.7254
2020021605 | 2 | 96486.0117 | 38203.3434 | 122292.7055 | 1262.5961 | 9804.7589 | 3926.32 | 106.6418 | 602.0376 | 272684.4148
2020010112 | 1 | 148392.7568 | 38011.7238 | 130252.8748 | 1260.7046 | 6606.487 | 39.2683 | 1.0176 | 623.4066 | 325188.2395
2020021113 | 2 | 108426.1827 | 59210.9552 | 200783.4918 | 1260.0789 | 14098.1675 | 39.2632 | 1.0664 | 602.0376 | 384421.2433
2020032116 | 3 | 163351.8716 | 37065.8955 | 127417.9422 | 1259.7602 | 9621.694 | 39.2906 | 1.2143 | 616.3706 | 339374.0389
2020041014 | 4 | 147691.4038 | 34096.8967 | 118240.8244 | 1259.1081 | 9885.083 | 39.3635 | 1.4066 | 616.4806 | 311830.5668
2020103112 | 10 | 144089.955 | 42314.9173 | 144693.689 | 1258.73 | 9973.4754 | 39.5098 | 1.1153 | 618.5357 | 342989.9276
2020100223 | 10 | 92952.8514 | 30991.5955 | 123809.4156 | 1258.6608 | 9271.4594 | 3950.976 | 111.5329 | 618.5357 | 262965.0273
2020011420 | 1 | 160654.8511 | 46848.3382 | 175735.7613 | 1258.5632 | 11904.3404 | 3926.827 | 101.7612 | 623.4066 | 401053.8489
2020012607 | 1 | 105122.7496 | 38340.1982 | 132584.9121 | 1258.488 | 10309.1785 | 196.3413 | 5.0881 | 623.4066 | 288440.3624
2020031813 | 3 | 121892.8022 | 49976.4139 | 172154.9661 | 1258.385 | 11904.3873 | 39.2906 | 1.2143 | 616.3706 | 357843.83
2020020818 | 2 | 178826.1693 | 50067.007 | 155058.5636 | 1258.1325 | 11767.569 | 3926.32 | 106.6418 | 602.0376 | 401612.4407
2020011009 | 1 | 113073.0356 | 55874.956 | 199061.1713 | 1257.9486 | 13069.1773 | 39.2683 | 1.0176 | 623.4066 | 382999.9813
2020022409 | 2 | 105681.2033 | 54418.8097 | 193919.6464 | 1257.867 | 13342.8541 | 39.2632 | 1.0664 | 602.0376 | 369262.7476
2020020101 | 2 | 102154.8767 | 38459.9104 | 127869.4645 | 1257.578 | 9739.1904 | 3926.32 | 106.6418 | 602.0376 | 284116.0194
2020122506 | 12 | 111361.6392 | 37050.7677 | 119807.3705 | 1257.3964 | 10372.5276 | 3122.065 | 85.1403 | 618.989 | 283675.8957
2020011716 | 1 | 141721.4548 | 57069.1202 | 188831.4697 | 1257.1434 | 13249.7846 | 1924.1452 | 49.863 | 623.4066 | 404726.3876
2020100301 | 10 | 78288.8157 | 29851.3748 | 117656.7598 | 1256.8005 | 8784.7835 | 3950.976 | 111.5329 | 618.5357 | 240519.5789
2020053018 | 5 | 136658.4364 | 32516.4908 | 114909.1799 | 1256.7487 | 9460.6047 | 275.2494 | 10.7547 | 615.4607 | 295702.9253
2020030408 | 3 | 115294.5635 | 50878.3353 | 187026.8753 | 1256.1683 | 12847.0518 | 39.2906 | 1.2143 | 616.3706 | 367959.8699
2020032011 | 3 | 126863.6261 | 48093.0191 | 168540.9812 | 1254.8933 | 11356.7517 | 39.2906 | 1.2143 | 616.3706 | 356766.1469
2020021522 | 2 | 144272.4865 | 43821.3318 | 135609.4891 | 1254.8038 | 10135.7741 | 3926.32 | 106.6418 | 602.0376 | 339728.8846
2020020820 | 2 | 167667.0211 | 48214.7139 | 148561.2379 | 1254.7742 | 11425.9223 | 3926.32 | 106.6418 | 602.0376 | 381758.6688
2020052922 | 5 | 115658.1969 | 31920.253 | 119584.5401 | 1254.6113 | 10098.7422 | 3932.134 | 153.6379 | 615.4607 | 283217.5761
2020031516 | 3 | 156584.4674 | 38842.9559 | 130020.7808 | 1254.28 | 10600.2066 | 39.2906 | 1.2143 | 616.3706 | 337959.566
2020011203 | 1 | 88789.0654 | 35979.1356 | 120571.7894 | 1254.0098 | 9369.1661 | 3926.827 | 101.7612 | 623.4066 | 260615.1612
2020020723 | 2 | 130899.842 | 42689.6515 | 143005.5885 | 1253.6086 | 10379.8464 | 3926.32 | 106.6418 | 602.0376 | 332863.5364
2020100300 | 10 | 84088.5098 | 30220.1719 | 120151.7198 | 1253.2993 | 8865.0535 | 3950.976 | 111.5329 | 618.5357 | 249259.7989
2020031500 | 3 | 100558.1816 | 36869.1794 | 116697.8224 | 1253.1756 | 9474.6184 | 3929.06 | 121.4295 | 616.3706 | 269519.8376
2020012515 | 1 | 151519.8337 | 46547.6588 | 149958.3238 | 1252.2742 | 11238.3338 | 39.2683 | 1.0176 | 623.4066 | 361180.1168
2020030802 | 3 | 92195.8857 | 36512.4847 | 117585.2116 | 1252.0319 | 9667.6938 | 3929.06 | 121.4295 | 616.3706 | 261880.1679
2020022509 | 2 | 109996.3197 | 56162.5955 | 196938.972 | 1251.3817 | 13481.9669 | 39.2632 | 1.0664 | 602.0376 | 378473.603
2020031501 | 3 | 94620.5057 | 36495.1589 | 116101.7788 | 1251.1133 | 9436.8742 | 3929.06 | 121.4295 | 616.3706 | 262572.2909
2020050123 | 5 | 95438.3813 | 30992.8513 | 104628.5156 | 1251.0022 | 8692.5513 | 3932.134 | 153.6379 | 615.4607 | 245704.5344
2020030106 | 3 | 109912.331 | 40226.0157 | 129288.5754 | 1250.8839 | 10324.1889 | 39.2906 | 1.2143 | 616.3706 | 291658.8704
2020020120 | 2 | 162682.1487 | 46260.2802 | 144090.7485 | 1250.7159 | 11329.769 | 3926.32 | 106.6418 | 602.0376 | 370248.6617
2020010114 | 1 | 145249.2204 | 37420.648 | 128236.3144 | 1250.5922 | 6610.562 | 39.2683 | 1.0176 | 623.4066 | 319431.0294
2020041106 | 4 | 99600.4689 | 31310.7286 | 109649.887 | 1250.5847 | 9009.0958 | 39.3635 | 1.4066 | 616.4806 | 251478.0157
2020041011 | 4 | 151901.3203 | 35061.2038 | 120745.4296 | 1250.0515 | 9925.6817 | 39.3635 | 1.4066 | 616.4806 | 319540.9376
2020012909 | 1 | 117192.3287 | 57189.111 | 203244.8981 | 1249.905 | 13327.4011 | 39.2683 | 1.0176 | 623.4066 | 392867.3362
2020010608 | 1 | 119570.0868 | 50712.8189 | 192854.1243 | 1248.8822 | 12540.358 | 39.2683 | 1.0176 | 623.4066 | 377589.9627
2020032919 | 3 | 152444.9952 | 35784.1681 | 116914.8612 | 1247.5433 | 8929.5326 | 3929.06 | 121.4295 | 616.3706 | 319987.9604
2020123015 | 12 | 158580.3353 | 49755.6158 | 152921.3867 | 1246.9565 | 10255.2032 | 276.6387 | 7.5441 | 618.989 | 373662.6693
2020011200 | 1 | 108605.352 | 37458.0571 | 124413.8334 | 1246.8532 | 9531.0378 | 3926.827 | 101.7612 | 623.4066 | 285907.1283
2020100303 | 10 | 74130.0586 | 29431.368 | 119650.4258 | 1246.5503 | 9003.5909 | 3950.976 | 111.5329 | 618.5357 | 238143.0382
2020012415 | 1 | 126832.1931 | 57108.1615 | 192200.8579 | 1246.2997 | 13501.2792 | 39.2683 | 1.0176 | 623.4066 | 391552.4838
2020031918 | 3 | 154786.4421 | 40691.5994 | 151540.7046 | 1246.2543 | 10340.8175 | 3889.7694 | 120.2152 | 616.3706 | 363232.1732
2020050800 | 5 | 86351.8381 | 30816.5934 | 115468.7479 | 1245.9459 | 9124.963 | 3932.134 | 153.6379 | 615.4607 | 247709.3209
2020050721 | 5 | 121318.8611 | 33290.443 | 125068.1454 | 1245.7972 | 9022.7048 | 3932.134 | 153.6379 | 615.4607 | 294647.1842
2020013121 | 1 | 152380.5371 | 45638.3561 | 162422.4017 | 1245.1999 | 11296.2589 | 3926.827 | 101.7612 | 623.4066 | 377634.7485
2020031503 | 3 | 89308.5689 | 35882.4423 | 114846.7325 | 1244.9753 | 9523.0316 | 3929.06 | 121.4295 | 616.3706 | 255472.6107
2020123112 | 12 | 150059.5514 | 46460.6404 | 142959.451 | 1244.4642 | 10250.1383 | 39.5198 | 1.0777 | 618.989 | 351633.8319
2020032808 | 3 | 119804.9176 | 34077.3424 | 122788.4602 | 1243.8403 | 9098.6377 | 39.2906 | 1.2143 | 616.3706 | 287670.0737
2020011900 | 1 | 115671.799 | 39587.88 | 128391.2758 | 1243.7116 | 9745.2842 | 3926.827 | 101.7612 | 623.4066 | 299291.9454
2020043015 | 4 | 130390.8787 | 38980.899 | 141740.9415 | 1243.4405 | 10085.6939 | 39.3635 | 1.4066 | 616.4806 | 323099.1043
2020010113 | 1 | 146109.8619 | 37556.8838 | 128195.5591 | 1243.3238 | 6587.5722 | 39.2683 | 1.0176 | 623.4066 | 320356.8933
2020032112 | 3 | 155640.7386 | 39895.4282 | 131879.137 | 1241.9472 | 9595.0795 | 39.2906 | 1.2143 | 616.3706 | 338909.206
2020032113 | 3 | 152032.5896 | 39215.3979 | 130086.2006 | 1241.8628 | 9613.9121 | 39.2906 | 1.2143 | 616.3706 | 332846.8386
2020040802 | 4 | 73982.4923 | 30263.9469 | 113190.9821 | 1241.6539 | 8757.3852 | 3936.353 | 140.6629 | 616.4806 | 232129.9569
2020103122 | 10 | 113772.5379 | 34659.0259 | 121348.7297 | 1241.4612 | 9508.6012 | 3950.976 | 111.5329 | 618.5357 | 285211.4005
2020010122 | 1 | 142314.6862 | 38822.6368 | 124404.2278 | 1241.014 | 6000.3989 | 3926.827 | 101.7612 | 623.4066 | 317434.9584
2020032408 | 3 | 117637.8428 | 45051.7338 | 165660.4244 | 1240.4336 | 10815.1505 | 39.2906 | 1.2143 | 616.3706 | 341062.4606
2020031417 | 3 | 166467.4585 | 43076.5349 | 138269.0272 | 1240.2438 | 10782.1506 | 1021.5556 | 31.5717 | 616.3706 | 361504.9129
2020013111 | 1 | 121226.8501 | 61018.0646 | 201815.0787 | 1239.7073 | 13884.6068 | 39.2683 | 1.0176 | 623.4066 | 399847.9999
2020011117 | 1 | 176273.5027 | 47866.1775 | 154309.4263 | 1239.4133 | 11188.0686 | 3926.827 | 101.7612 | 623.4066 | 395528.5831
2020022200 | 2 | 116341.6927 | 40743.022 | 135320.6809 | 1238.1127 | 9771.7296 | 3926.32 | 106.6418 | 602.0376 | 308050.2372
2020022316 | 2 | 149554.64 | 42159.9292 | 138455.0302 | 1237.752 | 10846.8879 | 39.2632 | 1.0664 | 602.0376 | 342896.6065
2020030818 | 3 | 160075.013 | 40580.152 | 133069.5163 | 1237.6898 | 11000.5317 | 3889.7694 | 120.2152 | 616.3706 | 350589.258
2020022512 | 2 | 110150.1382 | 60164.5851 | 198874.0968 | 1237.5953 | 14169.4942 | 39.2632 | 1.0664 | 602.0376 | 385238.2769
2020042916 | 4 | 149070.7361 | 36271.8011 | 142401.1907 | 1237.4709 | 9685.6319 | 39.3635 | 1.4066 | 616.4806 | 339324.0816
2020031811 | 3 | 127282.6547 | 51536.7321 | 173760.5551 | 1237.3498 | 12129.8313 | 39.2906 | 1.2143 | 616.3706 | 366603.9987
2020030807 | 3 | 108844.0133 | 36728.6589 | 131150.8676 | 1237.0888 | 10398.5056 | 39.2906 | 1.2143 | 616.3706 | 289016.0096
2020031517 | 3 | 156189.604 | 38214.9137 | 127812.7733 | 1236.4608 | 10484.7794 | 1021.5556 | 31.5717 | 616.3706 | 335608.0291
2020050508 | 5 | 107922.6011 | 40546.9855 | 152892.7687 | 1236.2359 | 10060.4787 | 39.3213 | 1.5364 | 615.4607 | 313315.3885
2020010111 | 1 | 143322.8473 | 37966.9337 | 129702.8391 | 1236.1902 | 6626.0323 | 39.2683 | 1.0176 | 623.4066 | 319518.5351
2020022921 | 2 | 160532.631 | 46616.3963 | 144004.8483 | 1234.424 | 11169.3805 | 3926.32 | 106.6418 | 602.0376 | 368192.6794
2020102108 | 10 | 102527.1644 | 47951.8144 | 193069.595 | 1234.1007 | 12785.613 | 39.5098 | 1.1153 | 618.5357 | 358227.4482
2020050509 | 5 | 111816.9906 | 42245.5051 | 154020.8674 | 1233.7957 | 10034.1321 | 39.3213 | 1.5364 | 615.4607 | 320007.6093
2020022920 | 2 | 169274.5207 | 48454.0082 | 148777.8901 | 1233.771 | 11416.2971 | 3926.32 | 106.6418 | 602.0376 | 383791.4864
2020011903 | 1 | 98551.3019 | 38146.3482 | 124652.1321 | 1233.3587 | 9616.8416 | 3926.827 | 101.7612 | 623.4066 | 276851.9773
2020032805 | 3 | 82557.7566 | 32613.7518 | 112970.8223 | 1232.9116 | 9019.4732 | 2278.8548 | 70.4291 | 616.3706 | 241360.3701
2020053102 | 5 | 74127.501 | 28306.4078 | 97259.1806 | 1232.6393 | 8414.8905 | 3932.134 | 153.6379 | 615.4607 | 214041.8519
2020050116 | 5 | 130379.0477 | 35498.6851 | 134932.6079 | 1231.8544 | 9351.3626 | 39.3213 | 1.5364 | 615.4607 | 312049.8762
2020022919 | 2 | 175516.5504 | 49079.2147 | 152157.5053 | 1231.3952 | 11609.1731 | 3926.32 | 106.6418 | 602.0376 | 394228.8381
2020031419 | 3 | 160650.6475 | 44536.7663 | 136366.193 | 1230.8678 | 10714.148 | 3929.06 | 121.4295 | 616.3706 | 358165.4829
2020010615 | 1 | 114792.4079 | 56188.5715 | 191850.6978 | 1230.5833 | 13346.3836 | 39.2683 | 1.0176 | 623.4066 | 378072.3366
2020101612 | 10 | 105643.9477 | 50183.8476 | 185154.0808 | 1230.2634 | 11950.0261 | 39.5098 | 1.1153 | 618.5357 | 354821.3263
2020011204 | 1 | 88825.5636 | 36163.6666 | 121788.6852 | 1230.0291 | 9474.5041 | 3926.827 | 101.7612 | 623.4066 | 262134.4435
2020020206 | 2 | 98741.0036 | 38224.7396 | 125871.2838 | 1229.5592 | 10296.2282 | 2277.2656 | 61.8522 | 602.0376 | 277303.9698
2020041910 | 4 | 145022.4606 | 33346.3156 | 114147.6989 | 1229.3891 | 9427.8489 | 39.3635 | 1.4066 | 616.4806 | 303830.964
2020020902 | 2 | 105103.0093 | 39980.8713 | 125231.5456 | 1228.4821 | 9825.9433 | 3926.32 | 106.6418 | 602.0376 | 286004.8509
2020011904 | 1 | 98413.852 | 38188.0242 | 125059.374 | 1228.084 | 9729.5177 | 3926.827 | 101.7612 | 623.4066 | 277270.8466
2020012510 | 1 | 141177.3045 | 47390.0611 | 153620.0089 | 1227.9726 | 10827.4388 | 39.2683 | 1.0176 | 623.4066 | 354906.4784
2020102819 | 10 | 145964.8286 | 40317.2385 | 164214.0888 | 1227.8997 | 10833.8504 | 3950.976 | 111.5329 | 618.5357 | 367238.9504
2020032821 | 3 | 129579.2814 | 34819.6345 | 112910.3356 | 1226.2361 | 8866.3993 | 3929.06 | 121.4295 | 616.3706 | 292068.7471
2020011901 | 1 | 106907.5486 | 38930.0442 | 125891.6308 | 1226.0264 | 9679.5462 | 3926.827 | 101.7612 | 623.4066 | 287286.7909
2020012422 | 1 | 137748.8974 | 42002.0262 | 152786.481 | 1226.0191 | 10613.2288 | 3926.827 | 101.7612 | 623.4066 | 349028.6472
2020031123 | 3 | 101942.9212 | 36927.4944 | 140200.5183 | 1225.3864 | 9943.3328 | 3929.06 | 121.4295 | 616.3706 | 294906.5132
2020031812 | 3 | 123350.5567 | 50943.5962 | 175071.0591 | 1225.3364 | 12025.8846 | 39.2906 | 1.2143 | 616.3706 | 363273.3085
2020020819 | 2 | 174283.5047 | 49249.0331 | 152256.5345 | 1224.1436 | 11571.888 | 3926.32 | 106.6418 | 602.0376 | 393220.1033
2020032111 | 3 | 157756.5683 | 40569.6683 | 132975.7911 | 1223.9627 | 9615.7078 | 39.2906 | 1.2143 | 616.3706 | 342798.5737
2020022306 | 2 | 97573.5917 | 37976.3642 | 124791.2769 | 1223.6128 | 9909.4732 | 2277.2656 | 61.8522 | 602.0376 | 274415.4741
2020020102 | 2 | 96849.1278 | 37940.6848 | 126461.1075 | 1222.5594 | 9594.5616 | 3926.32 | 106.6418 | 602.0376 | 276703.0404
2020011711 | 1 | 120252.0272 | 61676.4304 | 203971.8669 | 1222.3791 | 13816.9978 | 39.2683 | 1.0176 | 623.4066 | 401603.3938
2020021114 | 2 | 110545.5004 | 58823.581 | 198808.7574 | 1222.1297 | 14172.378 | 39.2632 | 1.0664 | 602.0376 | 384214.7137
2020043008 | 4 | 104486.2118 | 39499.1769 | 152338.1668 | 1221.8936 | 9826.0679 | 39.3635 | 1.4066 | 616.4806 | 308028.7677
2020032314 | 3 | 138836.3759 | 47118.4162 | 163917.8075 | 1221.6806 | 10972.8612 | 39.2906 | 1.2143 | 616.3706 | 362724.0169
2020032717 | 3 | 135972.8909 | 34882.4864 | 133565.5607 | 1221.2794 | 9251.3314 | 1021.5556 | 31.5717 | 616.3706 | 316563.0467
2020020821 | 2 | 159519.9461 | 46313.3577 | 144040.8969 | 1220.7897 | 11254.5827 | 3926.32 | 106.6418 | 602.0376 | 366984.5724
2020013123 | 1 | 125105.6201 | 40874.8734 | 141517.79 | 1220.4605 | 10192.8008 | 3926.827 | 101.7612 | 623.4066 | 323563.5396
2020031603 | 3 | 90187.2797 | 36352.8488 | 133274.1193 | 1219.9352 | 9647.3047 | 3929.06 | 121.4295 | 616.3706 | 275348.3479
2020011710 | 1 | 120489.1865 | 60908.7162 | 206048.2896 | 1219.8937 | 13699.9267 | 39.2683 | 1.0176 | 623.4066 | 403029.7051
2020013110 | 1 | 118663.4767 | 59780.749 | 201573.2876 | 1219.3865 | 13635.5448 | 39.2683 | 1.0176 | 623.4066 | 395536.1372
2020041115 | 4 | 142199.3575 | 33222.0031 | 113740.1756 | 1219.0697 | 8904.4893 | 39.3635 | 1.4066 | 616.4806 | 299942.3459
2020102919 | 10 | 147804.012 | 40622.7375 | 163472.3679 | 1218.7669 | 10675.4461 | 3950.976 | 111.5329 | 618.5357 | 368474.375
2020020901 | 2 | 110767.0383 | 40572.7943 | 126456.4207 | 1218.5005 | 9930.3817 | 3926.32 | 106.6418 | 602.0376 | 293580.1348
2020122708 | 12 | 125081.2976 | 36113.4231 | 125367.1858 | 1218.4682 | 9449.1986 | 39.5198 | 1.0777 | 618.989 | 297889.1599
2020030803 | 3 | 88689.9734 | 36005.244 | 116708.1084 | 1218.2829 | 9737.4801 | 3929.06 | 121.4295 | 616.3706 | 257025.949
2020013014 | 1 | 113656.8936 | 59946.3332 | 200920.1371 | 1218.0788 | 14046.3011 | 39.2683 | 1.0176 | 623.4066 | 390451.4362
2020033115 | 3 | 138620.2084 | 40392.6569 | 147090.4753 | 1218.0025 | 9874.0202 | 39.2906 | 1.2143 | 616.3706 | 337852.2389
2020032119 | 3 | 165424.658 | 39760.3834 | 126467.7242 | 1217.8774 | 9733.2649 | 3929.06 | 121.4295 | 616.3706 | 347270.7681
2020053015 | 5 | 132958.491 | 35094.733 | 121885.4329 | 1217.2777 | 9435.2389 | 39.3213 | 1.5364 | 615.4607 | 301247.4919
2020011008 | 1 | 117555.2953 | 51970.2512 | 194990.5443 | 1217.2217 | 12602.4565 | 39.2683 | 1.0176 | 623.4066 | 378999.4614
2020032117 | 3 | 162693.737 | 36875.7704 | 126037.1039 | 1217.0653 | 9620.2297 | 1021.5556 | 31.5717 | 616.3706 | 338113.4043
2020022902 | 2 | 106698.4608 | 40309.8247 | 135237.0492 | 1216.5873 | 9901.3004 | 3926.32 | 106.6418 | 602.0376 | 297998.2217
2020021523 | 2 | 128866.9628 | 41879.2365 | 130541.8196 | 1216.4383 | 9817.1092 | 3926.32 | 106.6418 | 602.0376 | 316956.5658
2020032120 | 3 | 156196.5401 | 38955.5041 | 124844.9944 | 1216.1292 | 9707.2586 | 3929.06 | 121.4295 | 616.3706 | 335587.2866
2020010118 | 1 | 177991.6587 | 42577.7946 | 132536.7083 | 1215.9263 | 6376.443 | 3926.827 | 101.7612 | 623.4066 | 365350.5257
2020021600 | 2 | 115315.6209 | 40182.3206 | 126310.083 | 1215.9162 | 9612.1369 | 3926.32 | 106.6418 | 602.0376 | 297271.077
2020030808 | 3 | 118689.0001 | 37886.3941 | 133404.1817 | 1213.4745 | 10567.7306 | 39.2906 | 1.2143 | 616.3706 | 302417.6565
2020021601 | 2 | 105667.3525 | 39396.0771 | 123424.0429 | 1213.3842 | 9486.127 | 3926.32 | 106.6418 | 602.0376 | 283821.9831
2020122609 | 12 | 144596.8348 | 37668.0169 | 129749.0101 | 1213.0562 | 9536.5132 | 39.5198 | 1.0777 | 618.989 | 323423.0177
2020021915 | 2 | 115743.8535 | 59790.5355 | 194592.2095 | 1211.6145 | 12880.8081 | 39.2632 | 1.0664 | 602.0376 | 384861.3883
2020042715 | 4 | 120015.367 | 38121.2173 | 142136.0103 | 1211.5661 | 10293.8164 | 39.3635 | 1.4066 | 616.4806 | 312435.2278
2020020200 | 2 | 112157.9801 | 38933.5084 | 123283.5665 | 1211.4356 | 9805.7066 | 3926.32 | 106.6418 | 602.0376 | 290027.1966
2020022206 | 2 | 107558.6583 | 40443.803 | 137517.227 | 1209.4667 | 10202.3738 | 2277.2656 | 61.8522 | 602.0376 | 299872.6841
2020032022 | 3 | 125528.7066 | 37232.037 | 126875.4391 | 1209.2379 | 9327.3025 | 3929.06 | 121.4295 | 616.3706 | 304839.5832
2020011119 | 1 | 164319.9308 | 45188.3338 | 147930.887 | 1209.2 | 10890.2861 | 3926.827 | 101.7612 | 623.4066 | 374190.6325
2020021603 | 2 | 96159.7913 | 38157.6234 | 121037.4442 | 1208.8026 | 9464.5974 | 3926.32 | 106.6418 | 602.0376 | 270663.2582
2020042516 | 4 | 138028.9941 | 32634.7463 | 116646.6392 | 1208.4744 | 9222.4573 | 39.3635 | 1.4066 | 616.4806 | 298398.5621
2020041009 | 4 | 136168.1688 | 34243.1703 | 119492.2464 | 1207.8958 | 9976.2317 | 39.3635 | 1.4066 | 616.4806 | 301744.9637
2020122706 | 12 | 105680.1285 | 36960.7592 | 118940.8585 | 1207.7658 | 9556.9236 | 3122.065 | 85.1403 | 618.989 | 276172.63
2020032114 | 3 | 149507.3749 | 38384.9138 | 128924.832 | 1207.5941 | 9653.578 | 39.2906 | 1.2143 | 616.3706 | 328335.1684
2020031420 | 3 | 151721.8115 | 42605.6827 | 132060.5118 | 1206.5644 | 10499.2077 | 3929.06 | 121.4295 | 616.3706 | 342760.6383
2020123115 | 12 | 156480.2257 | 42905.9795 | 137601.0319 | 1206.5254 | 10231.8196 | 276.6387 | 7.5441 | 618.989 | 349328.7539
2020102005 | 10 | 89644.7195 | 34606.0998 | 154381.9248 | 1206.0224 | 10679.1516 | 3121.271 | 88.111 | 618.5357 | 294345.8358
2020012502 | 1 | 92022.3252 | 36707.863 | 125069.8201 | 1206.004 | 9330.8405 | 3926.827 | 101.7612 | 623.4066 | 268988.8475
2020053109 | 5 | 119849.4438 | 30394.27 | 112302.5962 | 1205.9659 | 8604.3366 | 39.3213 | 1.5364 | 615.4607 | 273012.931
2020032606 | 3 | 98376.7302 | 36935.4811 | 147819.8135 | 1205.927 | 10027.9606 | 39.2906 | 1.2143 | 616.3706 | 295022.7879
2020010212 | 1 | 122584.6299 | 56319.9534 | 180045.1954 | 1205.8002 | 11426.1584 | 39.2683 | 1.0176 | 623.4066 | 372245.4297
2020030105 | 3 | 104614.494 | 39842.1488 | 125153.3857 | 1205.545 | 10118.7222 | 2278.8548 | 70.4291 | 616.3706 | 283899.9502
2020021604 | 2 | 94894.2081 | 37924.0818 | 121125.794 | 1204.4182 | 9558.5618 | 3926.32 | 106.6418 | 602.0376 | 269342.0632
2020030710 | 3 | 138099.8209 | 47746.8025 | 153011.7972 | 1204.0409 | 11251.2037 | 39.2906 | 1.2143 | 616.3706 | 351970.5406
2020061309 | 6 | 117014.6312 | 35691.3089 | 127792.9568 | 1203.8165 | 8692.0578 | 39.3694 | 1.6587 | 616.652 | 291052.4513
2020122400 | 12 | 110992.5369 | 35443.0906 | 120265.2206 | 1203.6558 | 9035.9854 | 3951.981 | 107.7725 | 618.989 | 281619.2318
2020011121 | 1 | 148404.785 | 42341.7504 | 139426.3772 | 1202.9839 | 10571.9027 | 3926.827 | 101.7612 | 623.4066 | 346599.794
2020020802 | 2 | 101541.4644 | 39275.5227 | 129772.7072 | 1202.9555 | 9692.2975 | 3926.32 | 106.6418 | 602.0376 | 286119.9466
2020020202 | 2 | 96489.8915 | 37655.1908 | 119710.7701 | 1202.4576 | 9601.688 | 3926.32 | 106.6418 | 602.0376 | 269294.9973
2020022918 | 2 | 174963.0662 | 48800.4413 | 152840.6627 | 1202.3551 | 11670.2639 | 3926.32 | 106.6418 | 602.0376 | 394111.7887
2020020104 | 2 | 93788.1787 | 37426.0252 | 125273.783 | 1202.0499 | 9672.7843 | 3926.32 | 106.6418 | 602.0376 | 271997.8205
2020012505 | 1 | 89668.2453 | 36618.9537 | 127261.4232 | 1201.8216 | 9666.4685 | 3926.827 | 101.7612 | 623.4066 | 269068.9072
2020031418 | 3 | 164854.5438 | 44521.9879 | 138738.1496 | 1201.5621 | 10763.5484 | 3889.7694 | 120.2152 | 616.3706 | 364706.147
2020041611 | 4 | 135648.0547 | 45212.0798 | 158719.1248 | 1201.4925 | 10293.2692 | 39.3635 | 1.4066 | 616.4806 | 351731.2717
2020020822 | 2 | 147089.7816 | 44164.5055 | 138705.6686 | 1200.2486 | 10857.5338 | 3926.32 | 106.6418 | 602.0376 | 346652.7375
2020020100 | 2 | 111378.4296 | 39242.5961 | 131778.9069 | 1199.9201 | 9933.261 | 3926.32 | 106.6418 | 602.0376 | 298168.1131
2020032121 | 3 | 142731.844 | 37936.3861 | 120738.9713 | 1199.7984 | 9551.9975 | 3929.06 | 121.4295 | 616.3706 | 316825.8574
2020021602 | 2 | 99824.1792 | 38780.6709 | 121496.8462 | 1199.6179 | 9422.7166 | 3926.32 | 106.6418 | 602.0376 | 275359.0301
2020041205 | 4 | 82230.5862 | 30857.5657 | 101879.8561 | 1199.0727 | 8867.5345 | 196.8177 | 7.0331 | 616.4806 | 225854.9467
2020022922 | 2 | 148268.1599 | 44372.1184 | 137536.9458 | 1198.7183 | 10829.3792 | 3926.32 | 106.6418 | 602.0376 | 346840.3208
2020030623 | 3 | 124634.7153 | 40639.0297 | 137137.9815 | 1198.0894 | 10323.5677 | 3929.06 | 121.4295 | 616.3706 | 318600.2437
2020041908 | 4 | 118459.7433 | 30764.802 | 110239.9388 | 1197.4487 | 9379.2525 | 39.3635 | 1.4066 | 616.4806 | 270698.436
2020031421 | 3 | 139281.3107 | 40685.428 | 126476.3782 | 1196.8739 | 10213.5162 | 3929.06 | 121.4295 | 616.3706 | 322520.3672
2020122711 | 12 | 156655.7798 | 39342.4863 | 128224.4948 | 1196.8681 | 9377.5342 | 39.5198 | 1.0777 | 618.989 | 335456.7498
2020011006 | 1 | 106490.5023 | 40596.6717 | 160793.8325 | 1196.3121 | 10907.1737 | 3102.1933 | 80.3913 | 623.4066 | 323790.4836
2020020123 | 2 | 125587.81 | 40357.4087 | 126671.3752 | 1195.6043 | 10143.3162 | 3926.32 | 106.6418 | 602.0376 | 308590.5136
2020043010 | 4 | 113351.7002 | 42055.446 | 152940.6368 | 1195.128 | 9860.0303 | 39.3635 | 1.4066 | 616.4806 | 320060.192
2020020203 | 2 | 93473.4613 | 37380.9847 | 119612.463 | 1194.875 | 9606.0374 | 3926.32 | 106.6418 | 602.0376 | 265902.8208
2020033109 | 3 | 116595.7072 | 43014.0147 | 156592.5101 | 1194.3915 | 10094.4854 | 39.2906 | 1.2143 | 616.3706 | 328147.9843
2020022205 | 2 | 101450.3319 | 39425.4329 | 131219.033 | 1194.3432 | 9970.9901 | 3926.32 | 106.6418 | 602.0376 | 287895.1305
2020020804 | 2 | 98716.1757 | 39009.3868 | 128574.3363 | 1194.0984 | 9814.3295 | 3926.32 | 106.6418 | 602.0376 | 281943.3261
2020030809 | 3 | 125981.1092 | 40062.4374 | 136064.3232 | 1194.0674 | 10808.8937 | 39.2906 | 1.2143 | 616.3706 | 314767.7065
2020020803 | 2 | 99022.2372 | 39042.4172 | 129015.544 | 1194.0503 | 9715.8812 | 3926.32 | 106.6418 | 602.0376 | 282625.1293
2020012816 | 1 | 139711.3962 | 57451.161 | 192622.3898 | 1193.7792 | 13713.4075 | 1924.1452 | 49.863 | 623.4066 | 407289.5485
2020022215 | 2 | 133903.2285 | 46052.4443 | 145790.6734 | 1193.6132 | 10668.495 | 39.2632 | 1.0664 | 602.0376 | 338250.8216
2020043021 | 4 | 120383.3489 | 33007.6102 | 122119.2659 | 1193.6027 | 8886.1761 | 3936.353 | 140.6629 | 616.4806 | 290283.5003
2020041004 | 4 | 88718.0431 | 32891.5649 | 108878.469 | 1192.6721 | 9510.793 | 3109.7189 | 111.1237 | 616.4806 | 245028.8653
2020041015 | 4 | 152475.0012 | 33636.5183 | 117512.86 | 1192.4561 | 9784.3056 | 39.3635 | 1.4066 | 616.4806 | 315258.3918
2020012503 | 1 | 88678.401 | 36282.086 | 124345.4605 | 1192.4399 | 9346.8747 | 3926.827 | 101.7612 | 623.4066 | 264497.2569
2020030810 | 3 | 132649.9317 | 41934.2918 | 138467.8745 | 1192.3095 | 11047.0245 | 39.2906 | 1.2143 | 616.3706 | 325948.3075
2020041010 | 4 | 145764.0511 | 35041.2129 | 120900.3177 | 1192.0845 | 9955.8312 | 39.3635 | 1.4066 | 616.4806 | 313510.7481
2020020201 | 2 | 102426.0048 | 38170.9079 | 121157.3555 | 1192.0562 | 9666.5394 | 3926.32 | 106.6418 | 602.0376 | 277247.8631
2020122923 | 12 | 134000.6463 | 38329.3634 | 128088.1004 | 1192.0063 | 9507.8538 | 3951.981 | 107.7725 | 618.989 | 315796.7127
2020012516 | 1 | 159319.0338 | 46771.7195 | 150044.0897 | 1191.2576 | 11132.1065 | 1924.1452 | 49.863 | 623.4066 | 371055.6219
2020012910 | 1 | 114999.1501 | 59804.6162 | 205868.3136 | 1191.1444 | 13699.7073 | 39.2683 | 1.0176 | 623.4066 | 396226.6241
2020030719 | 3 | 160888.9228 | 45804.38 | 143620.2391 | 1188.9896 | 11534.1218 | 3929.06 | 121.4295 | 616.3706 | 367703.5134
2020010603 | 1 | 90581.5062 | 36270.0482 | 132684.1697 | 1188.8578 | 9315.7242 | 3926.827 | 101.7612 | 623.4066 | 274692.3008
2020122404 | 12 | 88491.3353 | 34612.6812 | 115789.3602 | 1188.6033 | 9298.4617 | 3951.981 | 107.7725 | 618.989 | 254059.1842
2020011421 | 1 | 152689.5766 | 43695.7616 | 167762.7633 | 1188.2225 | 11497.8105 | 3926.827 | 101.7612 | 623.4066 | 381486.1293
2020011122 | 1 | 137458.9908 | 40460.4738 | 134481.8597 | 1188.0152 | 10265.8749 | 3926.827 | 101.7612 | 623.4066 | 328507.2093
2020022317 | 2 | 163218.4911 | 41811.3288 | 138316.5568 | 1187.9267 | 10917.0387 | 2905.4768 | 78.9149 | 602.0376 | 359037.7713
2020103018 | 10 | 153766.3669 | 43734.6393 | 164679.7697 | 1187.8784 | 11110.0673 | 3950.976 | 111.5329 | 618.5357 | 379159.766
2020010606 | 1 | 111027.5296 | 40829.7878 | 161646.238 | 1187.8554 | 10926.5735 | 3102.1933 | 80.3913 | 623.4066 | 329423.9757
2020123113 | 12 | 150953.0896 | 45097.7328 | 142064.644 | 1187.7102 | 10249.9017 | 39.5198 | 1.0777 | 618.989 | 350212.6649
2020041807 | 4 | 111383.5461 | 32255.8892 | 115816.1051 | 1187.3787 | 9595.3757 | 39.3635 | 1.4066 | 616.4806 | 270895.5456
2020032122 | 3 | 127170.4636 | 36962.9501 | 117629.2767 | 1187.3742 | 9251.5957 | 3929.06 | 121.4295 | 616.3706 | 296868.5204
2020020204 | 2 | 92766.4398 | 37121.9355 | 119892.0988 | 1185.3787 | 9707.3935 | 3926.32 | 106.6418 | 602.0376 | 265308.2458
2020122717 | 12 | 202800.8723 | 43640.2334 | 133966.3292 | 1185.3096 | 9637.7538 | 3951.981 | 107.7725 | 618.989 | 395909.2408
2020010601 | 1 | 97280.6869 | 36558.7982 | 132619.9901 | 1185.1094 | 9359.0485 | 3926.827 | 101.7612 | 623.4066 | 281655.628
2020123118 | 12 | 190693.0292 | 43039.0242 | 135627.4054 | 1184.1263 | 10350.8216 | 3951.981 | 107.7725 | 618.989 | 385573.1492
2020011120 | 1 | 156684.7058 | 44234.8599 | 144463.8305 | 1183.9773 | 10685.1098 | 3926.827 | 101.7612 | 623.4066 | 361904.4781
2020041016 | 4 | 159758.4894 | 33395.4182 | 116457.1315 | 1183.7075 | 9627.0828 | 39.3635 | 1.4066 | 616.4806 | 321079.0802
2020022305 | 2 | 92585.8305 | 37129.3171 | 119718.9984 | 1183.3351 | 9712.5545 | 3926.32 | 106.6418 | 602.0376 | 264965.035
2020032123 | 3 | 112973.1833 | 36156.8729 | 115215.6406 | 1183.1982 | 9142.7841 | 3929.06 | 121.4295 | 616.3706 | 279338.5394
2020032118 | 3 | 162865.6263 | 37769.2384 | 125292.7682 | 1182.6717 | 9587.4849 | 3889.7694 | 120.2152 | 616.3706 | 341324.1448
2020032904 | 3 | 79417.7001 | 32064.7742 | 106230.6427 | 1182.2681 | 8788.0343 | 3929.06 | 121.4295 | 616.3706 | 232350.2795
2020020823 | 2 | 132696.2859 | 42617.7401 | 133224.439 | 1181.1096 | 10374.2666 | 3926.32 | 106.6418 | 602.0376 | 324728.8406
2020122320 | 12 | 173010.2734 | 43354.7474 | 147894.2258 | 1180.8241 | 9726.6679 | 3951.981 | 107.7725 | 618.989 | 379845.4811
2020122606 | 12 | 110608.4449 | 37691.1793 | 122253.7346 | 1180.7104 | 9610.1503 | 3122.065 | 85.1403 | 618.989 | 285170.4137
2020011202 | 1 | 92213.7547 | 36244.0763 | 120204.378 | 1180.5736 | 9361.2168 | 3926.827 | 101.7612 | 623.4066 | 263855.9941
2020041909 | 4 | 133910.6443 | 32587.0475 | 112492.701 | 1180.1778 | 9452.3869 | 39.3635 | 1.4066 | 616.4806 | 290280.2082
2020021111 | 2 | 112342.9901 | 60306.1368 | 201459.8624 | 1179.8149 | 14074.9397 | 39.2632 | 1.0664 | 602.0376 | 390006.111
2020032807 | 3 | 104460.0323 | 33027.8046 | 120153.986 | 1177.7557 | 9131.7994 | 39.2906 | 1.2143 | 616.3706 | 268608.2535
2020122516 | 12 | 202627.0769 | 38533.3726 | 131665.853 | 1177.3951 | 10334.2128 | 3675.3423 | 100.2285 | 618.989 | 388732.4702
2020032023 | 3 | 111526.6848 | 36293.2693 | 120669.2075 | 1177.1916 | 9206.6222 | 3929.06 | 121.4295 | 616.3706 | 283539.8355
2020022923 | 2 | 133586.043 | 42858.6839 | 132755.4616 | 1176.4881 | 10394.7125 | 3926.32 | 106.6418 | 602.0376 | 325406.3885
2020030415 | 3 | 113986.4183 | 57989.7975 | 186214.8091 | 1176.2049 | 13971.1711 | 39.2906 | 1.2143 | 616.3706 | 373995.2764
2020122513 | 12 | 182584.5789 | 36774.5866 | 128412.9611 | 1176.0207 | 10330.1209 | 39.5198 | 1.0777 | 618.989 | 359937.8547
2020011419 | 1 | 161153.6123 | 49213.8912 | 180834.3485 | 1175.247 | 12257.5775 | 3926.827 | 101.7612 | 623.4066 | 409286.6712
2020122707 | 12 | 112582.8695 | 37207.6295 | 123785.3478 | 1174.9086 | 9575.7804 | 197.599 | 5.3886 | 618.989 | 285148.5127
2020032103 | 3 | 90792.3194 | 35213.9643 | 116594.685 | 1173.8758 | 9192.5023 | 3929.06 | 121.4295 | 616.3706 | 257634.207
2020032201 | 3 | 96271.5733 | 35318.4563 | 113163.4954 | 1173.6969 | 9025.4272 | 3929.06 | 121.4295 | 616.3706 | 259619.5092
2020032920 | 3 | 141296.2975 | 34878.3631 | 113712.9076 | 1172.8955 | 8894.284 | 3929.06 | 121.4295 | 616.3706 | 304621.6079
2020032200 | 3 | 102023.9164 | 35471.5288 | 113876.7637 | 1172.8813 | 9014.0459 | 3929.06 | 121.4295 | 616.3706 | 266225.9963
2020012500 | 1 | 107730.7018 | 38321.2807 | 132333.3715 | 1172.1841 | 9597.0448 | 3926.827 | 101.7612 | 623.4066 | 293806.5777
2020020103 | 2 | 94384.2434 | 37585.3608 | 125483.3193 | 1171.9131 | 9583.2962 | 3926.32 | 106.6418 | 602.0376 | 272843.1322
2020010116 | 1 | 159276.6059 | 38682.0531 | 129477.7881 | 1171.4708 | 6698.4406 | 1924.1452 | 49.863 | 623.4066 | 337903.7733
2020032203 | 3 | 92177.7515 | 35247.9979 | 113093.7579 | 1170.6536 | 9167.9475 | 3929.06 | 121.4295 | 616.3706 | 255524.9686
2020040819 | 4 | 139036.6597 | 35482.0771 | 132855.8867 | 1169.7118 | 9306.8414 | 3936.353 | 140.6629 | 616.4806 | 322544.6733
2020032315 | 3 | 148608.4678 | 45020.6983 | 159456.4306 | 1169.669 | 10859.2144 | 39.2906 | 1.2143 | 616.3706 | 365771.3555
2020042807 | 4 | 97772.9038 | 36913.8087 | 147343.3405 | 1169.4824 | 9853.8624 | 39.3635 | 1.4066 | 616.4806 | 293710.6486
2020011516 | 1 | 126419.5532 | 55053.1813 | 186704.2664 | 1168.7416 | 13347.0286 | 1924.1452 | 49.863 | 623.4066 | 385290.1859
2020032100 | 3 | 100814.2591 | 35621.9935 | 117637.5269 | 1168.7167 | 9115.0591 | 3929.06 | 121.4295 | 616.3706 | 269024.4156
2020123116 | 12 | 170473.9689 | 42822.1056 | 137813.9459 | 1168.3626 | 10268.7359 | 3675.3423 | 100.2285 | 618.989 | 366941.6788
2020030713 | 3 | 138968.2698 | 47354.8845 | 151202.6806 | 1168.2769 | 11629.4602 | 39.2906 | 1.2143 | 616.3706 | 350980.4474
2020122511 | 12 | 173561.363 | 36155.538 | 125734.322 | 1168.2052 | 10290.7429 | 39.5198 | 1.0777 | 618.989 | 347569.7576
2020012806 | 1 | 109667.5306 | 41657.1464 | 166518.4484 | 1168.1367 | 11117.1771 | 3102.1933 | 80.3913 | 623.4066 | 333934.4304
2020030721 | 3 | 147535.476 | 43345.9375 | 137072.652 | 1168.0442 | 11143.4042 | 3929.06 | 121.4295 | 616.3706 | 344932.374
2020123120 | 12 | 173386.0327 | 40758.6579 | 126848.2215 | 1167.4408 | 9815.9186 | 3951.981 | 107.7725 | 618.989 | 356655.0141
2020102106 | 10 | 97560.0736 | 39207.0601 | 175728.2798 | 1166.7428 | 12649.9179 | 197.5488 | 5.5766 | 618.5357 | 327133.7353
2020011513 | 1 | 106201.2517 | 58144.5396 | 198979.9305 | 1166.4047 | 13940.6566 | 39.2683 | 1.0176 | 623.4066 | 379096.4756
2020022300 | 2 | 108337.6145 | 38508.5091 | 122011.2345 | 1165.5566 | 9480.2203 | 3926.32 | 106.6418 | 602.0376 | 284138.1345
2020122514 | 12 | 184368.2709 | 36724.8066 | 128573.0349 | 1165.5468 | 10315.4163 | 39.5198 | 1.0777 | 618.989 | 361806.6622
2020043007 | 4 | 97109.7849 | 37146.6488 | 148398.0518 | 1164.8314 | 9747.196 | 39.3635 | 1.4066 | 616.4806 | 294223.7637
2020021014 | 2 | 113607.5071 | 58239.0845 | 197180.2941 | 1164.3647 | 14175.5979 | 39.2632 | 1.0664 | 602.0376 | 385009.2154
2020042607 | 4 | 101310.8498 | 29252.6296 | 105793.1731 | 1164.2746 | 9306.6873 | 39.3635 | 1.4066 | 616.4806 | 247484.8652
2020011605 | 1 | 96274.7736 | 37959.5195 | 147500.0084 | 1164.1649 | 10132.0602 | 3926.827 | 101.7612 | 623.4066 | 297682.5214
2020022823 | 2 | 135655.5496 | 43623.438 | 148482.3479 | 1163.5878 | 10473.0413 | 3926.32 | 106.6418 | 602.0376 | 344032.9639
2020030711 | 3 | 142318.6836 | 48786.5264 | 153578.4733 | 1163.1499 | 11483.8588 | 39.2906 | 1.2143 | 616.3706 | 357987.5675
2020041906 | 4 | 93761.5524 | 29555.7744 | 105587.0553 | 1163.069 | 9327.0374 | 39.3635 | 1.4066 | 616.4806 | 240051.7392
2020022414 | 2 | 100803.4659 | 56100.648 | 191243.3133 | 1162.6585 | 13819.0269 | 39.2632 | 1.0664 | 602.0376 | 363771.4799
2020032202 | 3 | 93018.0885 | 35144.6922 | 112393.5703 | 1162.3845 | 9061.9786 | 3929.06 | 121.4295 | 616.3706 | 255447.5743
2020122607 | 12 | 117805.8898 | 37932.366 | 126084.5483 | 1162.2923 | 9644.4397 | 197.599 | 5.3886 | 618.989 | 293451.5128
2020042411 | 4 | 121737.375 | 42606.3723 | 148590.741 | 1162.0805 | 10076.7746 | 39.3635 | 1.4066 | 616.4806 | 324830.5941
2020122505 | 12 | 104203.7791 | 36329.3987 | 114086.143 | 1161.9218 | 10148.7457 | 3951.981 | 107.7725 | 618.989 | 270608.7308
2020041018 | 4 | 150296.3739 | 33689.5592 | 112434.303 | 1161.9198 | 9393.3003 | 2912.9012 | 104.0906 | 616.4806 | 310608.9286
2020051607 | 5 | 95076.4074 | 28900.4207 | 108854.6982 | 1161.7381 | 8682.5761 | 39.3213 | 1.5364 | 615.4607 | 243332.159
2020101517 | 10 | 144738.3001 | 42759.8679 | 173426.44 | 1161.5963 | 11225.5183 | 3674.4077 | 103.7256 | 618.5357 | 377708.3915
2020013010 | 1 | 119606.8658 | 61105.4936 | 207795.2036 | 1161.4527 | 13793.0178 | 39.2683 | 1.0176 | 623.4066 | 404125.726
2020030701 | 3 | 102975.1015 | 38211.8549 | 127351.4563 | 1161.362 | 9808.762 | 3929.06 | 121.4295 | 616.3706 | 284175.3969
2020011717 | 1 | 163037.2125 | 55952.5305 | 187033.5231 | 1160.9061 | 12673.438 | 3926.827 | 101.7612 | 623.4066 | 424509.605
2020123004 | 12 | 99796.7309 | 36680.0912 | 121821.5015 | 1160.2814 | 9550.9048 | 3951.981 | 107.7725 | 618.989 | 273688.2522
2020011708 | 1 | 130092.4411 | 53275.0652 | 200957.4834 | 1160.268 | 12645.3092 | 39.2683 | 1.0176 | 623.4066 | 398794.2594
2020030720 | 3 | 155541.9794 | 45091.1004 | 140578.1843 | 1160.097 | 11330.4909 | 3929.06 | 121.4295 | 616.3706 | 358368.7121
2020050413 | 5 | 117577.1821 | 41972.3057 | 149749.4742 | 1159.6702 | 9982.6968 | 39.3213 | 1.5364 | 615.4607 | 321097.6475
2020010119 | 1 | 172860.3774 | 42142.0124 | 129923.3853 | 1159.4073 | 6239.6642 | 3926.827 | 101.7612 | 623.4066 | 356976.8414
2020103108 | 10 | 127117.2036 | 38966.2784 | 143664.5338 | 1158.6545 | 9845.9446 | 39.5098 | 1.1153 | 618.5357 | 321411.7756
2020053106 | 5 | 83411.8202 | 26358.6855 | 102532.2408 | 1158.2415 | 8717.9887 | 39.3213 | 1.5364 | 615.4607 | 222835.2951
2020122517 | 12 | 211025.25 | 41124.8738 | 134164.1138 | 1157.9252 | 10510.042 | 3951.981 | 107.7725 | 618.989 | 402660.9472
2020122616 | 12 | 181177.2541 | 40785.1723 | 133900.662 | 1157.8322 | 9546.5257 | 3675.3423 | 100.2285 | 618.989 | 370962.0062
2020021112 | 2 | 110843.8045 | 59655.5076 | 200140.7655 | 1157.7585 | 14065.9608 | 39.2632 | 1.0664 | 602.0376 | 386506.1642
2020050416 | 5 | 140325.9082 | 35359.4397 | 135515.9845 | 1157.6517 | 9765.8613 | 39.3213 | 1.5364 | 615.4607 | 322781.1639
2020030722 | 3 | 135977.9683 | 41472.8193 | 130586.0901 | 1157.1442 | 10817.9619 | 3929.06 | 121.4295 | 616.3706 | 324678.8441
2020022222 | 2 | 136363.2732 | 41687.013 | 131814.7556 | 1156.8042 | 10218.5377 | 3926.32 | 106.6418 | 602.0376 | 325875.3832
2020022204 | 2 | 99200.8205 | 38862.4351 | 127876.6872 | 1156.8033 | 9726.9382 | 3926.32 | 106.6418 | 602.0376 | 281458.6837
2020122113 | 12 | 136037.0493 | 55003.0673 | 180232.5093 | 1156.7847 | 11550.0579 | 39.5198 | 1.0777 | 618.989 | 384639.0551
2020041311 | 4 | 132614.7577 | 40856.5437 | 148944.7509 | 1156.7758 | 9843.0527 | 39.3635 | 1.4066 | 616.4806 | 334073.1315
2020032921 | 3 | 126692.3905 | 33997.3585 | 111970.6808 | 1156.6448 | 8743.2519 | 3929.06 | 121.4295 | 616.3706 | 287227.1867
2020042610 | 4 | 137494.8512 | 32402.3341 | 111297.0948 | 1156.5677 | 9254.8553 | 39.3635 | 1.4066 | 616.4806 | 292262.9539
2020030606 | 3 | 103451.907 | 40215.2755 | 154434.2087 | 1156.5442 | 11197.2495 | 39.2906 | 1.2143 | 616.3706 | 311112.0604
2020123002 | 12 | 102831.4171 | 36765.8086 | 120692.1511 | 1156.343 | 8961.5387 | 3951.981 | 107.7725 | 618.989 | 275086.0011
2020030215 | 3 | 118838.404 | 57068.9327 | 188623.7039 | 1156.1959 | 13965.376 | 39.2906 | 1.2143 | 616.3706 | 380309.4879
2020022223 | 2 | 121210.8575 | 39890.8377 | 126334.4062 | 1155.684 | 9806.8077 | 3926.32 | 106.6418 | 602.0376 | 303033.5925
2020053002 | 5 | 76780.458 | 29095.6322 | 106220.9289 | 1154.7775 | 8633.2145 | 3932.134 | 153.6379 | 615.4607 | 226586.2437
2020030718 | 3 | 158295.2585 | 45337.041 | 144534.4621 | 1154.4768 | 11562.1363 | 3889.7694 | 120.2152 | 616.3706 | 365509.7299
2020032101 | 3 | 94549.9499 | 35254.8322 | 116082.2453 | 1154.0706 | 9072.6715 | 3929.06 | 121.4295 | 616.3706 | 260780.6297
2020123000 | 12 | 118567.2243 | 37476.87 | 124752.8464 | 1153.9286 | 9183.3173 | 3951.981 | 107.7725 | 618.989 | 295812.9292
2020021307 | 2 | 123843.1455 | 47247.8756 | 183853.7672 | 1153.3645 | 12074.7778 | 39.2632 | 1.0664 | 602.0376 | 368815.2977
2020030704 | 3 | 94820.3197 | 37531.4309 | 124981.3628 | 1153.3634 | 9808.1391 | 3929.06 | 121.4295 | 616.3706 | 272961.4761
2020022123 | 2 | 129164.2673 | 42374.6847 | 142453.091 | 1153.2652 | 10080.1822 | 3926.32 | 106.6418 | 602.0376 | 329860.4898
2020030100 | 3 | 120814.7042 | 41272.4136 | 126997.6918 | 1152.7596 | 10105.361 | 3929.06 | 121.4295 | 616.3706 | 305009.7904
2020053016 | 5 | 140786.7583 | 34794.4098 | 121449.8988 | 1152.7313 | 9518.5786 | 39.3213 | 1.5364 | 615.4607 | 308358.6953
2020032002 | 3 | 75908.2563 | 32195.5663 | 124207.5002 | 1151.7346 | 8654.1664 | 3929.06 | 121.4295 | 616.3706 | 246784.0839
2020112006 | 11 | 89184.5289 | 35638.261 | 147617.9231 | 1150.6099 | 10562.139 | 1304.0943 | 30.7926 | 618.7569 | 286107.1058
2020030101 | 3 | 111665.2954 | 40517.4138 | 125171.2573 | 1149.9056 | 9990.2121 | 3929.06 | 121.4295 | 616.3706 | 293160.9445
2020010613 | 1 | 110163.1019 | 57547.565 | 197811.5013 | 1149.7988 | 13485.8836 | 39.2683 | 1.0176 | 623.4066 | 380821.543
2020050510 | 5 | 117998.883 | 43084.2493 | 154989.7584 | 1149.7334 | 10008.0265 | 39.3213 | 1.5364 | 615.4607 | 327886.9692
2020123018 | 12 | 183829.4833 | 45714.8192 | 143754.275 | 1149.4075 | 10302.4982 | 3951.981 | 107.7725 | 618.989 | 389429.2257
2020030811 | 3 | 137501.3536 | 42540.2846 | 138891.7436 | 1148.2677 | 11111.3075 | 39.2906 | 1.2143 | 616.3706 | 331849.8325
2020122111 | 12 | 135712.2057 | 55211.9202 | 181094.6721 | 1148.0164 | 11632.4983 | 39.5198 | 1.0777 | 618.989 | 385458.8992
2020122512 | 12 | 179361.8314 | 36443.2407 | 127124.4187 | 1147.7883 | 10319.2091 | 39.5198 | 1.0777 | 618.989 | 355056.0748
2020123001 | 12 | 108611.5631 | 36936.3036 | 122520.0775 | 1146.9953 | 8979.8341 | 3951.981 | 107.7725 | 618.989 | 282873.5161
2020030208 | 3 | 116613.7177 | 50605.6758 | 188119.5503 | 1146.9528 | 12653.3581 | 39.2906 | 1.2143 | 616.3706 | 369796.1301
2020032823 | 3 | 100310.4104 | 32811.0683 | 106920.2216 | 1146.8287 | 8457.4194 | 3929.06 | 121.4295 | 616.3706 | 254312.8085
2020050102 | 5 | 75938.2935 | 30186.1448 | 110659.1098 | 1146.7885 | 8717.4691 | 3932.134 | 153.6379 | 615.4607 | 231349.0384
2020042508 | 4 | 111440.7729 | 31800.4015 | 114036.9108 | 1146.3672 | 9298.8503 | 39.3635 | 1.4066 | 616.4806 | 268380.5534
2020122710 | 12 | 148798.7932 | 38493.8948 | 128669.9634 | 1146.3361 | 9385.3901 | 39.5198 | 1.0777 | 618.989 | 327153.964
2020042505 | 4 | 85859.2115 | 30702.8348 | 108623.2001 | 1146.1921 | 9374.1795 | 196.8177 | 7.0331 | 616.4806 | 236525.9494
2020122608 | 12 | 130862.0342 | 37122.0166 | 127265.6035 | 1146.1906 | 9551.8318 | 39.5198 | 1.0777 | 618.989 | 306607.2632
2020030702 | 3 | 97738.2035 | 37725.8284 | 125033.6513 | 1145.3373 | 9674.7082 | 3929.06 | 121.4295 | 616.3706 | 275984.5889
2020032716 | 3 | 135973.7419 | 36220.7684 | 138248.5646 | 1144.9317 | 9543.3699 | 39.2906 | 1.2143 | 616.3706 | 321788.2519
2020032102 | 3 | 91462.7962 | 35075.2902 | 115781.8534 | 1144.7267 | 9093.1307 | 3929.06 | 121.4295 | 616.3706 | 257224.6574
2020122416 | 12 | 185183.0998 | 43787.3115 | 140479.5222 | 1144.5944 | 10352.8407 | 3675.3423 | 100.2285 | 618.989 | 385341.9284
2020022303 | 2 | 91431.3827 | 36870.8027 | 117885.2708 | 1144.5208 | 9349.0217 | 3926.32 | 106.6418 | 602.0376 | 261315.998
2020030712 | 3 | 142938.2062 | 48200.8541 | 152745.305 | 1144.4962 | 11469.568 | 39.2906 | 1.2143 | 616.3706 | 357155.305
2020010115 | 1 | 148088.2077 | 37661.1186 | 128548.9472 | 1143.8033 | 6677.7194 | 39.2683 | 1.0176 | 623.4066 | 322783.4888
2020031422 | 3 | 124445.2701 | 39051.9296 | 121435.1478 | 1143.728 | 9840.054 | 3929.06 | 121.4295 | 616.3706 | 300582.9896
2020122417 | 12 | 196186.8081 | 43771.2314 | 139135.9109 | 1143.0355 | 10392.1049 | 3951.981 | 107.7725 | 618.989 | 395307.8333
2020011115 | 1 | 157009.0645 | 46200.9435 | 152543.9563 | 1143.0077 | 11109.3527 | 39.2683 | 1.0176 | 623.4066 | 368670.0173
2020040919 | 4 | 151672.8679 | 37682.9427 | 131100.9028 | 1142.9069 | 9631.3975 | 3936.353 | 140.6629 | 616.4806 | 335924.5142
2020030812 | 3 | 136693.5518 | 42406.385 | 138094.322 | 1142.8755 | 11120.0881 | 39.2906 | 1.2143 | 616.3706 | 330114.0979
2020041105 | 4 | 91390.3138 | 32700.0334 | 108308.3892 | 1142.7695 | 9265.6927 | 196.8177 | 7.0331 | 616.4806 | 243627.5298
2020022411 | 2 | 103329.3354 | 57399.4978 | 195463.0783 | 1142.7526 | 13780.8948 | 39.2632 | 1.0664 | 602.0376 | 371757.9262
2020122510 | 12 | 166249.1532 | 35791.0041 | 125187.3293 | 1142.2458 | 10303.9782 | 39.5198 | 1.0777 | 618.989 | 339333.2971
2020030714 | 3 | 134647.8007 | 46559.1167 | 148557.6358 | 1142.2116 | 11678.809 | 39.2906 | 1.2143 | 616.3706 | 343242.4494
2020122507 | 12 | 123810.4487 | 37222.7637 | 123467.6046 | 1142.0003 | 10419.4219 | 197.599 | 5.3886 | 618.989 | 296884.2161
2020011123 | 1 | 122365.0152 | 38878.7335 | 128638.8317 | 1141.2348 | 9830.2148 | 3926.827 | 101.7612 | 623.4066 | 305506.0248
2020100616 | 10 | 129943.0683 | 43744.6604 | 182289.8457 | 1141.1138 | 13506.0549 | 276.5683 | 7.8073 | 618.5357 | 371527.6544
2020122515 | 12 | 189253.748 | 37069.07 | 129363.0348 | 1139.5946 | 10309.285 | 276.6387 | 7.5441 | 618.989 | 368037.9042
2020012708 | 1 | 121622.6148 | 51777.6593 | 197340.5615 | 1139.5684 | 12642.0897 | 39.2683 | 1.0176 | 623.4066 | 385186.1862
2020030103 | 3 | 103453.7179 | 39680.6298 | 122378.2534 | 1139.4191 | 9827.83 | 3929.06 | 121.4295 | 616.3706 | 281146.7104
2020051713 | 5 | 136978.4927 | 32035.6812 | 112332.8231 | 1139.3799 | 9846.3031 | 39.3213 | 1.5364 | 615.4607 | 292988.9984
2020022314 | 2 | 138439.1413 | 42881.5433 | 141228.9255 | 1138.9215 | 10775.4645 | 39.2632 | 1.0664 | 602.0376 | 335106.3633
2020122617 | 12 | 202437.2554 | 43518.2443 | 137400.2241 | 1138.9095 | 9696.3176 | 3951.981 | 107.7725 | 618.989 | 398869.6935
2020122705 | 12 | 101246.15 | 36479.3693 | 115045.4665 | 1138.5407 | 9486.6302 | 3951.981 | 107.7725 | 618.989 | 268074.8992
2020013109 | 1 | 118281.118 | 56795.2619 | 199087.8103 | 1138.3734 | 13270.7961 | 39.2683 | 1.0176 | 623.4066 | 389237.0522
2020123003 | 12 | 100084.6048 | 36684.2783 | 120084.0738 | 1138.1479 | 9259.8047 | 3951.981 | 107.7725 | 618.989 | 271929.6521
2020122508 | 12 | 142266.5133 | 35408.3271 | 123146.0544 | 1137.8959 | 10287.5189 | 39.5198 | 1.0777 | 618.989 | 312905.8961
2020102820 | 10 | 137271.6303 | 37595.3699 | 157144.9965 | 1137.8857 | 10574.1962 | 3950.976 | 111.5329 | 618.5357 | 348405.1232
2020122712 | 12 | 161619.7436 | 39352.9612 | 128497.324 | 1137.7785 | 9374.3087 | 39.5198 | 1.0777 | 618.989 | 340641.7025
2020123119 | 12 | 181953.3051 | 42039.2531 | 130858.2454 | 1137.5012 | 10071.8209 | 3951.981 | 107.7725 | 618.989 | 370738.8684
2020012423 | 1 | 121758.2696 | 40002.1538 | 140753.4342 | 1137.0477 | 10003.5398 | 3926.827 | 101.7612 | 623.4066 | 318306.4399
2020010103 | 1 | 99043.047 | 36841.6273 | 114100.83 | 1136.7449 | 5692.9567 | 3926.827 | 101.7612 | 623.4066 | 261467.2008
2020102920 | 10 | 139154.9892 | 38054.1668 | 157030.3313 | 1136.5761 | 10482.2427 | 3950.976 | 111.5329 | 618.5357 | 350539.3507
2020122509 | 12 | 157676.1675 | 35437.5223 | 124475.5316 | 1136.505 | 10300.5813 | 39.5198 | 1.0777 | 618.989 | 329685.8943
2020053008 | 5 | 110342.2144 | 32258.134 | 119053.8547 | 1136.275 | 9420.853 | 39.3213 | 1.5364 | 615.4607 | 272867.6495
2020010602 | 1 | 92714.6784 | 36257.9223 | 131989.6207 | 1136.2672 | 9260.863 | 3926.827 | 101.7612 | 623.4066 | 276011.3464
2020122713 | 12 | 162438.5755 | 39333.9168 | 129160.7619 | 1136.1747 | 9363.0554 | 39.5198 | 1.0777 | 618.989 | 342092.0708
2020022900 | 2 | 121581.934 | 41883.0419 | 142058.7588 | 1135.7201 | 10111.8103 | 3926.32 | 106.6418 | 602.0376 | 321406.2644
2020102109 | 10 | 104615.625 | 50609.6179 | 196031.9734 | 1135.6615 | 12882.8986 | 39.5098 | 1.1153 | 618.5357 | 365934.9372
2020011514 | 1 | 105960.5217 | 57259.1991 | 195812.3479 | 1135.6116 | 13863.3139 | 39.2683 | 1.0176 | 623.4066 | 374694.6867
2020040217 | 4 | 139613.7823 | 35307.6283 | 137029.584 | 1135.2907 | 9526.0926 | 39.3635 | 1.4066 | 616.4806 | 323269.6286
2020022901 | 2 | 112480.808 | 40924.0862 | 138514.0911 | 1135.1038 | 9961.2235 | 3926.32 | 106.6418 | 602.0376 | 307650.3119
2020053108 | 5 | 109369.5351 | 28525.8593 | 109435.1063 | 1135.0288 | 8634.9651 | 39.3213 | 1.5364 | 615.4607 | 257756.8131
2020010121 | 1 | 157860.5589 | 40228.5592 | 126792.2625 | 1134.8941 | 6127.4945 | 3926.827 | 101.7612 | 623.4066 | 336795.7641
2020042510 | 4 | 127047.1414 | 33808.039 | 117367.1539 | 1134.7942 | 9233.1931 | 39.3635 | 1.4066 | 616.4806 | 289247.5723
2020030703 | 3 | 95037.2598 | 37385.4331 | 124739.9761 | 1134.5423 | 9666.5331 | 3929.06 | 121.4295 | 616.3706 | 272630.6045
2020042613 | 4 | 145206.2701 | 32624.9522 | 110622.0008 | 1134.1129 | 9159.1883 | 39.3635 | 1.4066 | 616.4806 | 299403.775
2020030104 | 3 | 102726.5872 | 39465.8178 | 122392.1997 | 1131.5787 | 9880.0245 | 3929.06 | 121.4295 | 616.3706 | 280263.068
2020022301 | 2 | 99438.7155 | 37779.3267 | 119914.4312 | 1130.6464 | 9426.2657 | 3926.32 | 106.6418 | 602.0376 | 272324.3849
2020050723 | 5 | 93895.017 | 31183.5072 | 117354.8211 | 1130.094 | 9031.058 | 3932.134 | 153.6379 | 615.4607 | 257295.73
2020122412 | 12 | 162147.1219 | 47181.6518 | 144342.7159 | 1129.957 | 10350.694 | 39.5198 | 1.0777 | 618.989 | 365811.727
2020022201 | 2 | 107398.6985 | 39955.4891 | 131495.0959 | 1129.3473 | 9665.3183 | 3926.32 | 106.6418 | 602.0376 | 294278.9485
2020011116 | 1 | 165016.7771 | 46745.6195 | 152967.593 | 1129.3421 | 11155.5645 | 1924.1452 | 49.863 | 623.4066 | 379612.3111
2020030813 | 3 | 134321.5992 | 41690.565 | 136889.7934 | 1129.1943 | 11274.4296 | 39.2906 | 1.2143 | 616.3706 | 325962.457
2020031805 | 3 | 99962.3108 | 38836.2142 | 152430.1579 | 1128.8157 | 10655.8691 | 2278.8548 | 70.4291 | 616.3706 | 305979.0223
2020031317 | 3 | 134006.051 | 45612.0214 | 159458.5831 | 1128.7568 | 11418.5988 | 1021.5556 | 31.5717 | 616.3706 | 353293.5091
2020011611 | 1 | 117465.2114 | 60803.5112 | 204130.0196 | 1128.5328 | 13951.2279 | 39.2683 | 1.0176 | 623.4066 | 398142.1955
2020032718 | 3 | 139061.9574 | 35299.9094 | 131056.6754 | 1128.0815 | 9202.8986 | 3889.7694 | 120.2152 | 616.3706 | 320375.8776
2020041019 | 4 | 151624.3596 | 36071.8298 | 114273.5808 | 1127.8869 | 9530.7685 | 3936.353 | 140.6629 | 616.4806 | 317321.9221
2020102210 | 10 | 110737.6299 | 51964.7165 | 188875.0857 | 1127.8061 | 12048.7322 | 39.5098 | 1.1153 | 618.5357 | 365413.1313
2020122322 | 12 | 149354.7498 | 38422.2292 | 132737.8625 | 1126.5686 | 9510.3229 | 3951.981 | 107.7725 | 618.989 | 335830.4755
2020122613 | 12 | 174996.7026 | 40140.3947 | 133732.9626 | 1126.4977 | 9571.8198 | 39.5198 | 1.0777 | 618.989 | 360227.9641
2020103107 | 10 | 115558.6876 | 36158.5673 | 141582.5713 | 1125.4805 | 9761.2415 | 39.5098 | 1.1153 | 618.5357 | 304845.709
2020041104 | 4 | 86451.4893 | 32479.1657 | 105598.0498 | 1125.1708 | 9286.0866 | 3109.7189 | 111.1237 | 616.4806 | 238777.2854
2020122605 | 12 | 106317.9978 | 37182.1595 | 118270.7958 | 1124.3402 | 9523.5473 | 3951.981 | 107.7725 | 618.989 | 277097.5832
2020103106 | 10 | 101078.1644 | 35213.3838 | 138650.7603 | 1123.0828 | 9790.5435 | 197.5488 | 5.5766 | 618.5357 | 286677.5959
2020030715 | 3 | 134016.6065 | 45339.3926 | 143844.3842 | 1122.1009 | 11636.7834 | 39.2906 | 1.2143 | 616.3706 | 336616.1431
2020122518 | 12 | 195877.0907 | 40768.3235 | 130359.8054 | 1121.8607 | 10465.0566 | 3951.981 | 107.7725 | 618.989 | 383270.8794
2020122520 | 12 | 178400.5506 | 40070.1955 | 126428.5299 | 1121.5701 | 9904.1745 | 3951.981 | 107.7725 | 618.989 | 360603.7632
2020032822 | 3 | 114109.8454 | 33768.407 | 109470.4396 | 1121.4846 | 8641.3844 | 3929.06 | 121.4295 | 616.3706 | 271778.4211
2020030102 | 3 | 106275.2322 | 40042.3552 | 123253.3517 | 1121.2965 | 9867.4713 | 3929.06 | 121.4295 | 616.3706 | 285226.5671
2020030817 | 3 | 155198.4351 | 38897.5251 | 131435.0146 | 1120.7361 | 10986.2906 | 1021.5556 | 31.5717 | 616.3706 | 339307.4994
2020042614 | 4 | 142726.6662 | 32334.1625 | 110657.2207 | 1120.5365 | 9138.5946 | 39.3635 | 1.4066 | 616.4806 | 296634.4313
2020030723 | 3 | 120847.5281 | 39880.7333 | 125253.9301 | 1120.2943 | 10281.3147 | 3929.06 | 121.4295 | 616.3706 | 302050.6608
2020053101 | 5 | 78368.0369 | 28588.9002 | 97230.7661 | 1120.1132 | 8134.3149 | 3932.134 | 153.6379 | 615.4607 | 218143.3641
2020050415 | 5 | 127174.384 | 38865.1879 | 139850.9104 | 1119.913 | 9958.7326 | 39.3213 | 1.5364 | 615.4607 | 317625.4463
2020041805 | 4 | 93289.7012 | 32992.1152 | 112421.8257 | 1119.75 | 9635.1233 | 196.8177 | 7.0331 | 616.4806 | 250278.8467
2020032902 | 3 | 79859.5079 | 31741.4179 | 104573.0935 | 1119.1743 | 8543.751 | 3929.06 | 121.4295 | 616.3706 | 230503.8048
2020012716 | 1 | 141217.3971 | 56716.7444 | 193551.2485 | 1119.1541 | 13759.6584 | 1924.1452 | 49.863 | 623.4066 | 408961.6172
2020122519 | 12 | 184709.7699 | 40443.6584 | 128395.2104 | 1119.093 | 10219.8764 | 3951.981 | 107.7725 | 618.989 | 369566.3507
2020041806 | 4 | 101775.4207 | 31758.8798 | 114757.5052 | 1118.9188 | 9613.9559 | 39.3635 | 1.4066 | 616.4806 | 259681.9311
2020031614 | 3 | 116481.3514 | 52301.9921 | 174714.7057 | 1118.1261 | 12434.0289 | 39.2906 | 1.2143 | 616.3706 | 357707.0798
2020122414 | 12 | 165659.2745 | 44289.4384 | 140245.2916 | 1117.6929 | 10257.8717 | 39.5198 | 1.0777 | 618.989 | 362229.1556
2020022203 | 2 | 99548.5353 | 38849.7003 | 128784.9948 | 1117.5301 | 9607.04 | 3926.32 | 106.6418 | 602.0376 | 282542.8
2020050410 | 5 | 118786.6247 | 42260.5245 | 155164.1413 | 1117.2839 | 9911.9626 | 39.3213 | 1.5364 | 615.4607 | 327896.8554
2020022315 | 2 | 140730.1748 | 42388.6345 | 140073.8453 | 1116.9373 | 10772.4592 | 39.2632 | 1.0664 | 602.0376 | 335724.4183
2020122610 | 12 | 156581.2814 | 39129.8628 | 131156.5287 | 1116.924 | 9544.6963 | 39.5198 | 1.0777 | 618.989 | 338188.8796
2020022302 | 2 | 94114.2669 | 37189.6312 | 118491.6615 | 1116.8994 | 9345.2297 | 3926.32 | 106.6418 | 602.0376 | 264892.6881
2020012501 | 1 | 97789.3775 | 37334.8856 | 127482.8315 | 1116.8945 | 9444.7232 | 3926.827 | 101.7612 | 623.4066 | 277820.7072
2020041308 | 4 | 105128.8772 | 37569.4046 | 142056.6943 | 1116.8186 | 9733.0394 | 39.3635 | 1.4066 | 616.4806 | 296262.0848
2020010604 | 1 | 91307.8875 | 36504.9731 | 135647.7776 | 1116.1187 | 9536.6615 | 3926.827 | 101.7612 | 623.4066 | 278765.4132
2020032903 | 3 | 78415.393 | 31819.4447 | 105451.3274 | 1115.5749 | 8596.5911 | 3929.06 | 121.4295 | 616.3706 | 230065.1913
2020122619 | 12 | 190515.9737 | 42560.6985 | 131717.1776 | 1115.2695 | 9651.9299 | 3951.981 | 107.7725 | 618.989 | 380239.7918
2020032901 | 3 | 84407.3147 | 32056.1702 | 105085.034 | 1115.2054 | 8461.2614 | 3929.06 | 121.4295 | 616.3706 | 235791.8459
2020010323 | 1 | 118441.3177 | 37845.0934 | 131226.2586 | 1114.7761 | 9300.3205 | 3926.827 | 101.7612 | 623.4066 | 302579.7611
2020041808 | 4 | 120417.7299 | 33459.6427 | 117289.3274 | 1114.681 | 9516.7216 | 39.3635 | 1.4066 | 616.4806 | 282455.3534
2020011005 | 1 | 94829.6871 | 37863.485 | 145160.3649 | 1113.4548 | 9974.4265 | 3926.827 | 101.7612 | 623.4066 | 293593.4132
2020030717 | 3 | 149599.6948 | 44308.0734 | 142531.0805 | 1113.1383 | 11653.0873 | 1021.5556 | 31.5717 | 616.3706 | 350874.5722
2020021106 | 2 | 109580.1733 | 41952.9339 | 162803.5189 | 1113.1277 | 11206.8421 | 2277.2656 | 61.8522 | 602.0376 | 329597.7513
2020013013 | 1 | 113440.5134 | 60561.1604 | 203841.854 | 1113.0985 | 14054.75 | 39.2683 | 1.0176 | 623.4066 | 393675.0688
2020013012 | 1 | 115876.2006 | 60894.5328 | 201433.6702 | 1113.0114 | 14034.9009 | 39.2683 | 1.0176 | 623.4066 | 394016.0084
2020042708 | 4 | 104227.1446 | 39552.268 | 148963.1238 | 1112.9586 | 10104.7029 | 39.3635 | 1.4066 | 616.4806 | 304617.4485
2020122618 | 12 | 199537.0447 | 43223.8021 | 134556.2793 | 1112.9492 | 9705.9479 | 3951.981 | 107.7725 | 618.989 | 392814.7658
2020053117 | 5 | 143906.3888 | 32722.6548 | 117207.5997 | 1112.7299 | 9386.0344 | 39.3213 | 1.5364 | 615.4607 | 304991.726
2020030716 | 3 | 138689.6 | 44900.0538 | 143203.5171 | 1112.3372 | 11666.8831 | 39.2906 | 1.2143 | 616.3706 | 340229.2666
2020031212 | 3 | 109356.1859 | 59138.069 | 193497.5854 | 1111.822 | 14015.2468 | 39.2906 | 1.2143 | 616.3706 | 377775.7846
2020013011 | 1 | 118604.9212 | 61692.961 | 206121.728 | 1111.6874 | 14114.7605 | 39.2683 | 1.0176 | 623.4066 | 402309.7507
2020031213 | 3 | 107553.4843 | 58170.4219 | 189988.5735 | 1111.3101 | 13965.8962 | 39.2906 | 1.2143 | 616.3706 | 371446.5615
2020122413 | 12 | 163860.3366 | 45614.2729 | 142037.3941 | 1110.8588 | 10316.6142 | 39.5198 | 1.0777 | 618.989 | 363599.0631
2020032900 | 3 | 89860.0434 | 32179.1383 | 105383.558 | 1109.7723 | 8408.0899 | 3929.06 | 121.4295 | 616.3706 | 241607.462
2020011512 | 1 | 107144.5257 | 58522.4872 | 197419.1818 | 1109.4611 | 13849.8222 | 39.2683 | 1.0176 | 623.4066 | 378709.1704
2020051812 | 5 | 146803.0307 | 32731.836 | 115336.6816 | 1109.4318 | 9562.2083 | 39.3213 | 1.5364 | 615.4607 | 306199.5068
2020012406 | 1 | 108774.1171 | 41463.667 | 163447.5949 | 1108.3016 | 11093.7935 | 3102.1933 | 80.3913 | 623.4066 | 329693.4653
2020061310 | 6 | 122655.5022 | 37356.9425 | 130170.831 | 1107.6477 | 10301.9643 | 39.3694 | 1.6587 | 616.652 | 302250.5678
2020122521 | 12 | 169863.6599 | 39347.6917 | 124580.5729 | 1107.4334 | 9733.0809 | 3951.981 | 107.7725 | 618.989 | 349311.1813
2020010316 | 1 | 135564.1781 | 52675.6187 | 171800.9617 | 1106.567 | 11346.8159 | 1924.1452 | 49.863 | 623.4066 | 375091.5562
2020022202 | 2 | 102096.3093 | 39248.8538 | 128828.4575 | 1106.063 | 9580.0163 | 3926.32 | 106.6418 | 602.0376 | 285494.6993
2020012504 | 1 | 87694.3427 | 36109.315 | 123216.5795 | 1105.9851 | 9432.5563 | 3926.827 | 101.7612 | 623.4066 | 262210.7734
2020042707 | 4 | 101601.8045 | 37825.1246 | 147861.6256 | 1105.7177 | 9980.9812 | 39.3635 | 1.4066 | 616.4806 | 299032.5043
2020061219 | 6 | 133928.8434 | 35129.7473 | 140511.3117 | 1105.379 | 10796.093 | 2913.3371 | 122.7421 | 616.652 | 325124.1055
2020030311 | 3 | 111865.9112 | 59790.4176 | 193262.3129 | 1105.0505 | 14105.2525 | 39.2906 | 1.2143 | 616.3706 | 380785.8203
2020040923 | 4 | 104761.7998 | 33356.7631 | 110886.0046 | 1104.908 | 9013.298 | 3936.353 | 140.6629 | 616.4806 | 263816.2699
2020030206 | 3 | 107642.0059 | 40752.549 | 156189.8679 | 1104.0525 | 11030.2186 | 39.2906 | 1.2143 | 616.3706 | 317375.5694
2020041817 | 4 | 149795.626 | 33405.461 | 113821.1214 | 1103.1754 | 9459.3756 | 39.3635 | 1.4066 | 616.4806 | 308242.0102
2020102821 | 10 | 122023.1911 | 35291.4319 | 149217.5776 | 1102.081 | 10334.8159 | 3950.976 | 111.5329 | 618.5357 | 322650.1422
2020122620 | 12 | 182166.7762 | 41532.092 | 129420.4139 | 1101.1276 | 9614.0039 | 3951.981 | 107.7725 | 618.989 | 368513.1561
2020030310 | 3 | 108770.9985 | 58557.8952 | 193402.0129 | 1100.3894 | 13738.4855 | 39.2906 | 1.2143 | 616.3706 | 376226.657
2020122614 | 12 | 174260.2229 | 40150.6099 | 133712.9939 | 1100.3843 | 9560.0095 | 39.5198 | 1.0777 | 618.989 | 359443.807
2020122415 | 12 | 171165.8933 | 43408.9647 | 139188.1004 | 1100.2957 | 10288.9098 | 276.6387 | 7.5441 | 618.989 | 366055.3357
2020011616 | 1 | 143008.2715 | 58667.3968 | 195509.7873 | 1100.256 | 13515.5739 | 1924.1452 | 49.863 | 623.4066 | 414398.7003
2020010523 | 1 | 123601.9661 | 38192.5961 | 135966.4343 | 1099.2389 | 9758.7108 | 3926.827 | 101.7612 | 623.4066 | 313270.941
2020042506 | 4 | 93156.1105 | 29716.7554 | 110441.1445 | 1098.9761 | 9361.5257 | 39.3635 | 1.4066 | 616.4806 | 244431.7629
2020041812 | 4 | 140405.1604 | 35067.0043 | 119200.1043 | 1098.974 | 9502.1564 | 39.3635 | 1.4066 | 616.4806 | 305930.6501
2020123121 | 12 | 164292.1459 | 39575.6294 | 124703.7679 | 1098.7865 | 9683.2503 | 3951.981 | 107.7725 | 618.989 | 344032.3227
2020032804 | 3 | 77866.9842 | 31697.6814 | 108882.192 | 1097.0838 | 8792.8838 | 3929.06 | 121.4295 | 616.3706 | 233003.6852
2020122612 | 12 | 173327.1342 | 40121.4243 | 132926.0024 | 1096.296 | 9568.1293 | 39.5198 | 1.0777 | 618.989 | 357698.5727
2020122716 | 12 | 178565.3936 | 40705.3859 | 130453.3344 | 1096.296 | 9445.7485 | 3675.3423 | 100.2285 | 618.989 | 364660.7181
2020102904 | 10 | 82060.8705 | 32489.3514 | 141663.9369 | 1096.2418 | 10129.8091 | 3950.976 | 111.5329 | 618.5357 | 272121.2541
2020040922 | 4 | 117308.5914 | 34126.8279 | 114912.3092 | 1096.1931 | 9113.6051 | 3936.353 | 140.6629 | 616.4806 | 281251.0233
2020053005 | 5 | 77620.4145 | 27334.7217 | 108462.1914 | 1095.9964 | 8774.1771 | 39.3213 | 1.5364 | 615.4607 | 223943.8196
2020011018 | 1 | 151387.6156 | 50179.0267 | 175566.2727 | 1095.9898 | 11905.3969 | 3926.827 | 101.7612 | 623.4066 | 394786.2965
2020122323 | 12 | 128655.6206 | 36719.7092 | 125732.4978 | 1095.3167 | 9350.9268 | 3951.981 | 107.7725 | 618.989 | 306232.8137
2020122421 | 12 | 167538.1156 | 38951.2447 | 121932.923 | 1095.2732 | 9615.2418 | 3951.981 | 107.7725 | 618.989 | 343811.5409
2020031906 | 3 | 103904.718 | 41183.3372 | 164584.0648 | 1095.0013 | 10899.9782 | 39.2906 | 1.2143 | 616.3706 | 322323.9749
2020050801 | 5 | 81721.5335 | 30710.1108 | 112971.8539 | 1094.8798 | 9256.0452 | 3932.134 | 153.6379 | 615.4607 | 240455.6558
2020022304 | 2 | 90798.2242 | 36766.768 | 117841.1722 | 1094.8098 | 9485.3904 | 3926.32 | 106.6418 | 602.0376 | 260621.364
2020011007 | 1 | 118587.3129 | 46443.5362 | 182043.8314 | 1094.1968 | 11773.457 | 196.3413 | 5.0881 | 623.4066 | 360767.1702
2020050802 | 5 | 79894.8695 | 30672.375 | 111231.4962 | 1093.9177 | 9310.2919 | 3932.134 | 153.6379 | 615.4607 | 236904.1828
2020053021 | 5 | 123010.5004 | 31960.4865 | 108336.0116 | 1093.8987 | 8963.9968 | 3932.134 | 153.6379 | 615.4607 | 278066.1267
2020050511 | 5 | 120651.4709 | 43056.0312 | 154403.7007 | 1093.8776 | 9893.8312 | 39.3213 | 1.5364 | 615.4607 | 329755.23
2020100513 | 10 | 105377.0709 | 49366.2754 | 191787.5731 | 1093.0549 | 11777.173 | 39.5098 | 1.1153 | 618.5357 | 360060.308
2020012107 | 1 | 132498.0784 | 49412.1378 | 197393.6936 | 1092.8754 | 11734.5166 | 196.3413 | 5.0881 | 623.4066 | 392956.1378
2020052121 | 5 | 125564.7014 | 33427.0723 | 132116.4078 | 1092.5192 | 11109.2941 | 3932.134 | 153.6379 | 615.4607 | 308011.2274
2020020722 | 2 | 147035.417 | 44744.4873 | 155114.9101 | 1092.5175 | 10992.1525 | 3926.32 | 106.6418 | 602.0376 | 363614.4838
2020040716 | 4 | 153478.4033 | 36086.7994 | 141433.8314 | 1092.0434 | 9570.8323 | 39.3635 | 1.4066 | 616.4806 | 342319.1605
2020103019 | 10 | 149924.4152 | 41787.5201 | 158788.3259 | 1091.861 | 10774.2937 | 3950.976 | 111.5329 | 618.5357 | 367047.4604
2020042507 | 4 | 101799.3807 | 30600.6372 | 112166.4422 | 1091.4091 | 9329.5273 | 39.3635 | 1.4066 | 616.4806 | 255644.6472
2020051804 | 5 | 74864.6492 | 29558.1884 | 100249.1067 | 1089.9508 | 9026.9737 | 511.1774 | 19.9729 | 615.4607 | 215935.4799
2020030607 | 3 | 113028.3591 | 43972.6335 | 171715.4587 | 1089.8548 | 11871.3841 | 39.2906 | 1.2143 | 616.3706 | 342334.5658
2020010906 | 1 | 120229.1708 | 43653.0794 | 171683.4013 | 1089.2537 | 11203.2575 | 3102.1933 | 80.3913 | 623.4066 | 351664.154
2020042609 | 4 | 125633.8755 | 31215.7004 | 109584.0364 | 1089.2533 | 9244.5856 | 39.3635 | 1.4066 | 616.4806 | 277424.7019
2020041810 | 4 | 136322.6942 | 35411.4061 | 119303.728 | 1089.1832 | 9463.5844 | 39.3635 | 1.4066 | 616.4806 | 302247.8467
2020053103 | 5 | 71966.1778 | 28126.323 | 97567.2564 | 1089.1591 | 8536.6413 | 3735.5273 | 145.956 | 615.4607 | 211782.5017
2020041000 | 4 | 96020.1795 | 32849.6363 | 108936.6702 | 1088.63 | 8977.9852 | 3936.353 | 140.6629 | 616.4806 | 252566.5977
2020122615 | 12 | 174318.1636 | 40035.8483 | 132715.2166 | 1088.2507 | 9543.306 | 276.6387 | 7.5441 | 618.989 | 358603.9569
2020122611 | 12 | 166693.693 | 39991.8314 | 132210.5735 | 1087.84 | 9563.2803 | 39.5198 | 1.0777 | 618.989 | 350206.8047
2020021311 | 2 | 115140.4771 | 61166.1154 | 200428.6707 | 1087.2407 | 14112.8685 | 39.2632 | 1.0664 | 602.0376 | 392577.7396
2020041804 | 4 | 88109.2704 | 32934.6914 | 109537.9284 | 1085.2883 | 9558.929 | 3109.7189 | 111.1237 | 616.4806 | 245063.4306
2020122112 | 12 | 139372.0308 | 55408.3679 | 180630.237 | 1085.1211 | 11645.6934 | 39.5198 | 1.0777 | 618.989 | 388801.0368
2020122522 | 12 | 157983.6784 | 38683.7386 | 122760.1589 | 1085.0204 | 9680.6449 | 3951.981 | 107.7725 | 618.989 | 334871.9837
2020041200 | 4 | 90821.5606 | 31516.52 | 101735.5273 | 1084.8265 | 8701.1779 | 3936.353 | 140.6629 | 616.4806 | 238553.1089
2020042608 | 4 | 115026.039 | 30164.6346 | 107897.6258 | 1084.371 | 9308.2074 | 39.3635 | 1.4066 | 616.4806 | 264138.1286
2020010213 | 1 | 119918.4896 | 55873.5766 | 180844.6205 | 1082.3211 | 11511.4187 | 39.2683 | 1.0176 | 623.4066 | 369894.119
2020122418 | 12 | 188601.5876 | 42243.772 | 133376.8323 | 1081.624 | 10351.0157 | 3951.981 | 107.7725 | 618.989 | 380333.5743
2020011610 | 1 | 115435.9684 | 59531.3241 | 205226.1234 | 1081.3328 | 13756.265 | 39.2683 | 1.0176 | 623.4066 | 395694.7062
2020122623 | 12 | 137841.9663 | 38283.5577 | 120380.3757 | 1080.9651 | 9431.1673 | 3951.981 | 107.7725 | 618.989 | 311696.7748
2020123114 | 12 | 151889.314 | 44262.506 | 139735.7342 | 1080.7742 | 10222.7405 | 39.5198 | 1.0777 | 618.989 | 347850.6556
2020011016 | 1 | 136094.4434 | 55130.0267 | 186414.1791 | 1080.2557 | 12962.5834 | 1924.1452 | 49.863 | 623.4066 | 394278.9031
2020013115 | 1 | 124907.6154 | 58185.6562 | 191884.2306 | 1079.9789 | 13605.8969 | 39.2683 | 1.0176 | 623.4066 | 390327.0706
2020102921 | 10 | 124175.9823 | 35776.6036 | 148098.0393 | 1079.2166 | 10353.588 | 3950.976 | 111.5329 | 618.5357 | 324164.4743
2020122621 | 12 | 170847.9307 | 40354.1648 | 126282.5037 | 1078.5525 | 9526.7628 | 3951.981 | 107.7725 | 618.989 | 352768.6571
2020030816 | 3 | 151906.4173 | 39561.6434 | 133366.0107 | 1078.4026 | 11157.7872 | 39.2906 | 1.2143 | 616.3706 | 337727.1367
2020033110 | 3 | 122525.3674 | 43739.4139 | 157285.0482 | 1077.6946 | 10071.545 | 39.2906 | 1.2143 | 616.3706 | 335355.9446
2020030312 | 3 | 115236.8621 | 60214.1515 | 193666.994 | 1077.1609 | 14098.4267 | 39.2906 | 1.2143 | 616.3706 | 384950.4708
2020123122 | 12 | 153498.8004 | 38406.0121 | 121177.3966 | 1077.0647 | 9630.3228 | 3951.981 | 107.7725 | 618.989 | 328468.3391
2020042615 | 4 | 148566.4058 | 32129.3121 | 111757.4469 | 1076.9296 | 9150.0022 | 39.3635 | 1.4066 | 616.4806 | 303337.3474
2020030814 | 3 | 134985.2203 | 41319.3291 | 135014.0034 | 1076.8577 | 11206.4421 | 39.2906 | 1.2143 | 616.3706 | 324258.7281
2020122704 | 12 | 99838.4836 | 36171.6611 | 113766.589 | 1076.7673 | 9288.9113 | 3951.981 | 107.7725 | 618.989 | 264821.1549
2020122622 | 12 | 156312.8943 | 39218.2636 | 122768.4391 | 1075.1526 | 9515.9496 | 3951.981 | 107.7725 | 618.989 | 333569.4417
2020102209 | 10 | 107668.5812 | 50655.5253 | 188680.6763 | 1074.5827 | 11968.7906 | 39.5098 | 1.1153 | 618.5357 | 360707.3169
2020122714 | 12 | 162221.3505 | 39321.0777 | 128569.5975 | 1073.8022 | 9405.7961 | 39.5198 | 1.0777 | 618.989 | 341251.2105
2020122420 | 12 | 175682.002 | 40011.8099 | 124395.5617 | 1072.5511 | 9790.3627 | 3951.981 | 107.7725 | 618.989 | 355631.0299
2020041022 | 4 | 118828.9205 | 33746.3072 | 107562.5568 | 1071.9359 | 9118.4777 | 3936.353 | 140.6629 | 616.4806 | 275021.6946
2020122718 | 12 | 197024.7411 | 42864.686 | 132227.7503 | 1071.1108 | 9620.0485 | 3951.981 | 107.7725 | 618.989 | 387487.0794
2020041003 | 4 | 86428.032 | 32509.6043 | 107130.5764 | 1070.6671 | 9171.0801 | 3936.353 | 140.6629 | 616.4806 | 241003.4565
2020122701 | 12 | 111593.0626 | 37035.6178 | 115866.0268 | 1070.554 | 9080.0255 | 3951.981 | 107.7725 | 618.989 | 279324.0293
2020021815 | 2 | 120952.6651 | 59654.8799 | 193658.523 | 1070.3981 | 12931.6695 | 39.2632 | 1.0664 | 602.0376 | 388910.5029
2020042611 | 4 | 146580.5597 | 32991.1502 | 111854.4037 | 1070.3666 | 9267.6049 | 39.3635 | 1.4066 | 616.4806 | 302421.3358
2020122423 | 12 | 137992.3869 | 36959.3355 | 115833.0424 | 1070.0363 | 9454.0808 | 3951.981 | 107.7725 | 618.989 | 305987.6244
2020032316 | 3 | 160638.0877 | 41154.9076 | 153427.7996 | 1069.9594 | 10464.4756 | 39.2906 | 1.2143 | 616.3706 | 367412.1053
2020041904 | 4 | 82067.2451 | 31607.0766 | 102771.0751 | 1069.0811 | 9378.3589 | 3109.7189 | 111.1237 | 616.4806 | 230730.1599
2020042612 | 4 | 147666.8299 | 32884.6327 | 110982.3707 | 1068.7919 | 9217.562 | 39.3635 | 1.4066 | 616.4806 | 302477.4378
2020050722 | 5 | 106072.7434 | 31995.6834 | 119477.856 | 1068.6913 | 8926.672 | 3932.134 | 153.6379 | 615.4607 | 272242.8788
2020030815 | 3 | 141098.2568 | 40695.2955 | 134736.5103 | 1068.422 | 11234.0876 | 39.2906 | 1.2143 | 616.3706 | 329489.4478
2020041816 | 4 | 154378.7366 | 33872.4859 | 115505.3869 | 1067.03 | 9405.5003 | 39.3635 | 1.4066 | 616.4806 | 314886.3904
2020042421 | 4 | 123071.1424 | 33647.244 | 119048.8696 | 1066.9263 | 9343.4065 | 3936.353 | 140.6629 | 616.4806 | 290871.0853
2020041021 | 4 | 133373.0354 | 34639.0589 | 109588.9711 | 1066.3018 | 9266.2178 | 3936.353 | 140.6629 | 616.4806 | 292627.0814
2020041202 | 4 | 80196.5921 | 30824.1006 | 100034.8891 | 1066.2099 | 8722.1844 | 3936.353 | 140.6629 | 616.4806 | 225537.4726
2020050803 | 5 | 80021.8358 | 30807.8833 | 113542.42 | 1065.8078 | 9414.0285 | 3735.5273 | 145.956 | 615.4607 | 239348.9194
2020122720 | 12 | 177137.7011 | 40737.6565 | 126264.9369 | 1065.7643 | 9467.3564 | 3951.981 | 107.7725 | 618.989 | 359352.1578
2020123123 | 12 | 141272.8254 | 37456.6316 | 118237.0422 | 1065.6146 | 9479.6583 | 3951.981 | 107.7725 | 618.989 | 312190.5147
2020122401 | 12 | 99177.1446 | 34865.2135 | 116390.8809 | 1065.3027 | 8698.7275 | 3951.981 | 107.7725 | 618.989 | 264876.0118
2020122202 | 12 | 93085.321 | 35436.7627 | 129064.5541 | 1065.285 | 8964.2604 | 3951.981 | 107.7725 | 618.989 | 272294.9258
2020122422 | 12 | 155132.0435 | 37900.9959 | 118445.8597 | 1064.701 | 9602.1757 | 3951.981 | 107.7725 | 618.989 | 326824.5183
2020122419 | 12 | 182079.3806 | 41273.0571 | 128518.4293 | 1064.3247 | 10100.2745 | 3951.981 | 107.7725 | 618.989 | 367714.2088
2020122719 | 12 | 186311.8373 | 41690.8142 | 129192.1051 | 1063.8203 | 9526.8641 | 3951.981 | 107.7725 | 618.989 | 372464.1835
2020122500 | 12 | 122199.1563 | 36694.7602 | 113279.7628 | 1063.696 | 9236.1793 | 3951.981 | 107.7725 | 618.989 | 287152.2972
2020021107 | 2 | 120642.3335 | 47147.1329 | 183349.2571 | 1063.6189 | 11993.6304 | 39.2632 | 1.0664 | 602.0376 | 364838.3401
2020041814 | 4 | 140714.5117 | 34955.6878 | 116611.7483 | 1063.4101 | 9407.9355 | 39.3635 | 1.4066 | 616.4806 | 303410.5442
2020051603 | 5 | 71795.029 | 28993.9902 | 103172.0769 | 1063.3926 | 8679.5148 | 3735.5273 | 145.956 | 615.4607 | 218200.9475
2020041020 | 4 | 145336.7584 | 35571.5381 | 112771.7736 | 1062.7018 | 9476.698 | 3936.353 | 140.6629 | 616.4806 | 308912.9665
2020042511 | 4 | 130185.0829 | 33855.9737 | 118967.1565 | 1061.9163 | 9223.1475 | 39.3635 | 1.4066 | 616.4806 | 293950.5277
2020122523 | 12 | 140658.6575 | 38087.992 | 120693.0145 | 1061.8118 | 9567.9111 | 3951.981 | 107.7725 | 618.989 | 314748.1296
2020102902 | 10 | 76924.2624 | 31347.6478 | 130686.9757 | 1060.9652 | 9218.1893 | 3950.976 | 111.5329 | 618.5357 | 253919.085
2020041023 | 4 | 105342.2218 | 33000.9195 | 105389.3149 | 1060.4684 | 9007.6657 | 3936.353 | 140.6629 | 616.4806 | 258494.0868
2020102211 | 10 | 112912.5391 | 51941.2845 | 187477.7325 | 1060.4164 | 11989.9584 | 39.5098 | 1.1153 | 618.5357 | 366041.0916
2020041612 | 4 | 134919.7747 | 45227.8907 | 159264.543 | 1059.9321 | 10295.4654 | 39.3635 | 1.4066 | 616.4806 | 351424.8567
2020041811 | 4 | 141296.5493 | 35382.7162 | 120077.5992 | 1059.8214 | 9456.5113 | 39.3635 | 1.4066 | 616.4806 | 307930.4482
2020041809 | 4 | 128487.0548 | 34784.2361 | 117706.4165 | 1059.1939 | 9504.4217 | 39.3635 | 1.4066 | 616.4806 | 292198.5737
2020112003 | 11 | 74144.2128 | 31491.5409 | 122443.39 | 1058.6924 | 9029.2396 | 3951.801 | 93.3109 | 618.7569 | 242830.9445
2020041203 | 4 | 78163.5086 | 30646.7476 | 99387.0143 | 1058.5639 | 8669.1629 | 3936.353 | 140.6629 | 616.4806 | 222618.4938
2020041002 | 4 | 87217.8389 | 32411.4228 | 107296.0812 | 1058.5355 | 9095.0155 | 3936.353 | 140.6629 | 616.4806 | 241772.3905
2020033112 | 3 | 125543.5954 | 43676.4536 | 156928.8534 | 1058.3289 | 10002.8038 | 39.2906 | 1.2143 | 616.3706 | 337866.9107
2020022406 | 2 | 107338.7899 | 40856.273 | 159870.7936 | 1057.6559 | 11139.0709 | 2277.2656 | 61.8522 | 602.0376 | 323203.7387
2020011613 | 1 | 119383.5473 | 60876.083 | 206206.6104 | 1057.5177 | 14026.2068 | 39.2683 | 1.0176 | 623.4066 | 402213.6577
2020102903 | 10 | 77351.5833 | 31450.0996 | 133803.7741 | 1057.4168 | 9528.2194 | 3950.976 | 111.5329 | 618.5357 | 257872.1378
2020042616 | 4 | 157525.7101 | 32013.0339 | 112500.3774 | 1057.3291 | 9222.0186 | 39.3635 | 1.4066 | 616.4806 | 312975.7198
2020010716 | 1 | 132968.6152 | 55556.3606 | 188713.5364 | 1057.1944 | 13106.8213 | 1924.1452 | 49.863 | 623.4066 | 393999.9427
2020122602 | 12 | 109156.3438 | 36943.2251 | 115735.1291 | 1057.0346 | 9065.0512 | 3951.981 | 107.7725 | 618.989 | 276635.5263
2020012319 | 1 | 162807.1775 | 51345.0363 | 183184.3064 | 1056.7209 | 12208.8034 | 3926.827 | 101.7612 | 623.4066 | 415254.0393
2020041001 | 4 | 90209.9108 | 32607.4605 | 107650.9214 | 1056.1557 | 9017.1672 | 3936.353 | 140.6629 | 616.4806 | 245235.1121
2020041117 | 4 | 147687.2647 | 32627.8838 | 112204.8065 | 1055.5686 | 8940.0562 | 39.3635 | 1.4066 | 616.4806 | 303172.8306
2020042617 | 4 | 152097.6275 | 31750.1858 | 111054.9507 | 1055.4806 | 9225.1551 | 39.3635 | 1.4066 | 616.4806 | 305840.6505
2020042515 | 4 | 127109.6687 | 32549.5907 | 117069.2406 | 1055.1759 | 9231.3135 | 39.3635 | 1.4066 | 616.4806 | 287672.2401
2020041118 | 4 | 144048.4892 | 32708.8372 | 110871.9008 | 1054.8517 | 8919.6117 | 2912.9012 | 104.0906 | 616.4806 | 301237.1629
2020040719 | 4 | 143801.9507 | 36112.0017 | 132915.7031 | 1054.7947 | 9342.7123 | 3936.353 | 140.6629 | 616.4806 | 327920.659
2020122604 | 12 | 104976.0528 | 36949.6865 | 116595.122 | 1054.431 | 9321.8566 | 3951.981 | 107.7725 | 618.989 | 273575.8916
2020122600 | 12 | 125422.6629 | 37580.5797 | 118286.6179 | 1054.163 | 9312.8514 | 3951.981 | 107.7725 | 618.989 | 296335.6173
2020021615 | 2 | 138202.4284 | 43201.0863 | 138963.8933 | 1054.0418 | 10396.1613 | 39.2632 | 1.0664 | 602.0376 | 332459.9783
2020122603 | 12 | 106132.9411 | 36909.9251 | 116188.8518 | 1053.6677 | 9260.9175 | 3951.981 | 107.7725 | 618.989 | 274225.0458
2020052304 | 5 | 73020.5882 | 28890.6185 | 110288.1723 | 1053.5021 | 11143.5738 | 511.1774 | 19.9729 | 615.4607 | 225543.066
2020051718 | 5 | 149924.0848 | 32111.0783 | 110710.0608 | 1053.3688 | 8864.6304 | 275.2494 | 10.7547 | 615.4607 | 303564.688
2020041017 | 4 | 154418.129 | 33605.7519 | 113425.3481 | 1051.8146 | 9500.4279 | 39.3635 | 1.4066 | 616.4806 | 312658.7223
2020122402 | 12 | 92126.5249 | 34507.8657 | 113590.6722 | 1051.0224 | 8646.2123 | 3951.981 | 107.7725 | 618.989 | 254601.0401
2020033007 | 3 | 105317.1424 | 39226.7214 | 149925.8715 | 1050.6185 | 10119.4331 | 39.2906 | 1.2143 | 616.3706 | 306296.6624
2020122702 | 12 | 105095.4553 | 36641.8159 | 114600.9142 | 1050.5033 | 9039.8332 | 3951.981 | 107.7725 | 618.989 | 271107.2644
2020010713 | 1 | 107426.7502 | 58278.5541 | 199477.0495 | 1050.1924 | 13526.7129 | 39.2683 | 1.0176 | 623.4066 | 380422.9516
2020022417 | 2 | 141316.3348 | 50202.6588 | 179794.21 | 1049.9797 | 12942.6207 | 2905.4768 | 78.9149 | 602.0376 | 388892.2331
2020122700 | 12 | 122090.2084 | 37524.6922 | 117331.4196 | 1049.2858 | 9330.8407 | 3951.981 | 107.7725 | 618.989 | 292005.1894
2020122504 | 12 | 100896.8845 | 35942.6125 | 112352.7685 | 1048.8203 | 9638.5119 | 3951.981 | 107.7725 | 618.989 | 264558.3403
2020041100 | 4 | 95710.9076 | 32642.1606 | 104029.5379 | 1048.7229 | 8978.1225 | 3936.353 | 140.6629 | 616.4806 | 247102.9482
2020041204 | 4 | 78721.6649 | 30587.1746 | 99854.0648 | 1048.4466 | 8805.4728 | 3109.7189 | 111.1237 | 616.4806 | 222854.1469
2020122722 | 12 | 149339.74 | 37918.4991 | 120149.962 | 1048.3266 | 9390.9513 | 3951.981 | 107.7725 | 618.989 | 322526.2216
2020041905 | 4 | 86022.3398 | 31360.0845 | 104900.6172 | 1048.246 | 9359.1524 | 196.8177 | 7.0331 | 616.4806 | 233510.7713
2020053107 | 5 | 96119.3178 | 27147.9141 | 106034.2716 | 1048.2416 | 8652.1611 | 39.3213 | 1.5364 | 615.4607 | 239658.2246
2020061300 | 6 | 84906.7577 | 29188.0873 | 108554.0696 | 1048.2324 | 8293.2604 | 3936.942 | 165.8676 | 616.652 | 236709.8691
2020041102 | 4 | 85830.8098 | 32063.3677 | 103261.8535 | 1048.1647 | 9057.1602 | 3936.353 | 140.6629 | 616.4806 | 235954.8523
2020042504 | 4 | 81039.3092 | 31253.9006 | 106011.6237 | 1048.1254 | 9390.1403 | 3109.7189 | 111.1237 | 616.4806 | 232580.4224
2020041103 | 4 | 84374.975 | 31994.0638 | 103876.6689 | 1048.0681 | 9050.2457 | 3936.353 | 140.6629 | 616.4806 | 235037.518
2020041119 | 4 | 146649.9288 | 35113.0198 | 112371.7433 | 1046.8107 | 9032.9101 | 3936.353 | 140.6629 | 616.4806 | 308907.9093
2020122703 | 12 | 100980.3648 | 36200.8494 | 113959.2738 | 1045.3688 | 9209.3141 | 3951.981 | 107.7725 | 618.989 | 266073.9136
2020122403 | 12 | 88489.1177 | 34487.1027 | 113537.799 | 1045.2165 | 8942.0128 | 3951.981 | 107.7725 | 618.989 | 251179.9914
2020053100 | 5 | 85242.2131 | 29030.2197 | 99192.5702 | 1045.1406 | 8286.3924 | 3932.134 | 153.6379 | 615.4607 | 227497.7687
2020010306 | 1 | 94164.9384 | 38334.7211 | 147482.7069 | 1045.1256 | 10330.8064 | 3102.1933 | 80.3913 | 623.4066 | 295164.2896
2020053020 | 5 | 131687.6199 | 32868.8508 | 111435.9157 | 1044.7795 | 8963.9146 | 3932.134 | 153.6379 | 615.4607 | 290702.3131
2020011612 | 1 | 119360.2772 | 60928.3245 | 203831.5805 | 1044.4407 | 14085.7459 | 39.2683 | 1.0176 | 623.4066 | 399914.0612
2020103004 | 10 | 85097.0866 | 33293.6284 | 142500.0455 | 1044.3877 | 10258.5781 | 3950.976 | 111.5329 | 618.5357 | 276874.7708
2020102823 | 10 | 91744.2861 | 32338.8061 | 136498.0157 | 1044.0777 | 9446.5428 | 3950.976 | 111.5329 | 618.5357 | 275752.7729
2020032709 | 3 | 122158.0095 | 43443.083 | 155843.6993 | 1043.6162 | 10206.5511 | 39.2906 | 1.2143 | 616.3706 | 333351.8345
2020010712 | 1 | 108656.9651 | 58499.7981 | 196540.3908 | 1043.4057 | 13550.6985 | 39.2683 | 1.0176 | 623.4066 | 378954.9507
2020101607 | 10 | 106156.3603 | 42673.0018 | 181093.0452 | 1041.5553 | 11365.5512 | 39.5098 | 1.1153 | 618.5357 | 342988.6745
2020012216 | 1 | 138664.2555 | 57792.6665 | 195777.0842 | 1041.1495 | 13685.9846 | 1924.1452 | 49.863 | 623.4066 | 409558.5552
2020041101 | 4 | 89522.9705 | 32274.4739 | 103696.9617 | 1041.0903 | 8983.6172 | 3936.353 | 140.6629 | 616.4806 | 240212.6101
2020041201 | 4 | 84470.8268 | 31195.0276 | 100913.1091 | 1039.8815 | 8728.1639 | 3936.353 | 140.6629 | 616.4806 | 231040.5053
2020102822 | 10 | 105098.488 | 33624.1297 | 140984.4227 | 1039.571 | 9876.9628 | 3950.976 | 111.5329 | 618.5357 | 295304.6188
2020122721 | 12 | 165139.8926 | 39418.4005 | 123434.5601 | 1039.3306 | 9395.0599 | 3951.981 | 107.7725 | 618.989 | 343105.9863
2020102219 | 10 | 141025.2302 | 39680.1054 | 164738.351 | 1039.3276 | 10535.8954 | 3950.976 | 111.5329 | 618.5357 | 361699.9541
2020122601 | 12 | 115233.365 | 37093.5688 | 116693.0181 | 1039.228 | 9087.4735 | 3951.981 | 107.7725 | 618.989 | 283825.396
2020041122 | 4 | 114971.7744 | 32829.0992 | 105481.0283 | 1037.6801 | 8828.6667 | 3936.353 | 140.6629 | 616.4806 | 267841.7452
2020122503 | 12 | 100981.9653 | 35783.6809 | 111058.5037 | 1037.225 | 9315.7998 | 3951.981 | 107.7725 | 618.989 | 262855.9174
2020031809 | 3 | 118369.7175 | 50561.1148 | 177077.7864 | 1036.9634 | 11920.7376 | 39.2906 | 1.2143 | 616.3706 | 359623.1952
2020033111 | 3 | 128632.8024 | 43878.0334 | 158400.3824 | 1036.5482 | 10055.9313 | 39.2906 | 1.2143 | 616.3706 | 342660.5732
2020042014 | 4 | 117576.0155 | 41511.9437 | 147171.9723 | 1036.1568 | 9824.9708 | 39.3635 | 1.4066 | 616.4806 | 317778.3098
2020021906 | 2 | 114735.3987 | 43269.2007 | 164696.6415 | 1035.9741 | 11005.0698 | 2277.2656 | 61.8522 | 602.0376 | 337683.4403
2020042606 | 4 | 88633.8341 | 29227.2117 | 103456.9098 | 1035.6527 | 9349.6801 | 39.3635 | 1.4066 | 616.4806 | 232360.5391
2020041120 | 4 | 140808.9444 | 34482.3446 | 110646.1845 | 1035.3672 | 9057.5946 | 3936.353 | 140.6629 | 616.4806 | 300723.932
2020012017 | 1 | 170829.9372 | 56364.0385 | 195567.6004 | 1034.2159 | 13257.5447 | 3926.827 | 101.7612 | 623.4066 | 441705.3316
2020012608 | 1 | 120499.8418 | 38329.559 | 137245.7498 | 1033.0889 | 10497.8267 | 39.2683 | 1.0176 | 623.4066 | 308269.7587
2020051601 | 5 | 76414.6229 | 29084.1828 | 103889.2939 | 1032.6502 | 8536.6183 | 3932.134 | 153.6379 | 615.4607 | 223658.6008
2020011706 | 1 | 119638.0823 | 43638.2233 | 169896.1599 | 1031.6953 | 11258.57 | 3102.1933 | 80.3913 | 623.4066 | 349268.7221
2020022415 | 2 | 104519.2352 | 55185.835 | 189025.1618 | 1031.5994 | 13792.6975 | 39.2632 | 1.0664 | 602.0376 | 364196.8963
2020021309 | 2 | 114381.9922 | 57038.7904 | 197856.4922 | 1031.5917 | 13494.6213 | 39.2632 | 1.0664 | 602.0376 | 384445.855
2020061218 | 6 | 139148.6315 | 37259.1364 | 146855.7596 | 1031.1173 | 11431.1091 | 39.3694 | 1.6587 | 616.652 | 336383.4339
2020040913 | 4 | 123062.674 | 41814.3139 | 145856.1624 | 1031.0188 | 9981.9673 | 39.3635 | 1.4066 | 616.4806 | 322403.3872
2020041121 | 4 | 129681.4637 | 33655.6774 | 107643.0589 | 1030.6848 | 8972.9625 | 3936.353 | 140.6629 | 616.4806 | 285677.3439
2020040818 | 4 | 133499.8061 | 33765.7488 | 133431.2399 | 1030.5251 | 9196.9676 | 2912.9012 | 104.0906 | 616.4806 | 314557.7599
2020112019 | 11 | 142548.1426 | 42424.5814 | 153864.0577 | 1030.425 | 10890.0805 | 3951.801 | 93.3109 | 618.7569 | 355421.1559
2020122502 | 12 | 104137.6035 | 35814.1336 | 111109.1292 | 1029.9558 | 9007.6308 | 3951.981 | 107.7725 | 618.989 | 265777.1954
2020032318 | 3 | 161974.1069 | 40334.3835 | 147298.1526 | 1029.7752 | 10142.8789 | 3889.7694 | 120.2152 | 616.3706 | 365405.6523
2020040817 | 4 | 132700.1084 | 34343.6538 | 136450.7191 | 1029.2344 | 9429.7444 | 39.3635 | 1.4066 | 616.4806 | 314610.7109
2020041815 | 4 | 147224.7206 | 34260.0939 | 116713.2627 | 1028.7246 | 9449.3766 | 39.3635 | 1.4066 | 616.4806 | 309333.4291
2020103105 | 10 | 91263.3391 | 33860.0808 | 131593.7249 | 1027.0218 | 9697.4463 | 3121.271 | 88.111 | 618.5357 | 271269.5306
2020041123 | 4 | 101327.3257 | 32004.9367 | 103644.6777 | 1026.822 | 8690.5284 | 3936.353 | 140.6629 | 616.4806 | 251387.7871
2020102900 | 10 | 83449.5564 | 31717.1884 | 132737.5509 | 1026.3323 | 9064.952 | 3950.976 | 111.5329 | 618.5357 | 262676.6246
2020122501 | 12 | 111029.4045 | 36066.7753 | 111654.1507 | 1025.663 | 9014.5863 | 3951.981 | 107.7725 | 618.989 | 273469.3223
2020030314 | 3 | 112288.2609 | 59064.3381 | 192123.4051 | 1025.3794 | 14073.9368 | 39.2906 | 1.2143 | 616.3706 | 379232.1959
2020043023 | 4 | 91377.6908 | 30837.1207 | 114094.0999 | 1025.106 | 8629.35 | 3936.353 | 140.6629 | 616.4806 | 250656.8639
2020053014 | 5 | 128644.5074 | 35369.853 | 120772.7232 | 1023.731 | 8972.6468 | 39.3213 | 1.5364 | 615.4607 | 295439.7799
2020100621 | 10 | 114596.9979 | 33804.1836 | 152069.2185 | 1023.398 | 11323.243 | 3950.976 | 111.5329 | 618.5357 | 317498.0856
2020021115 | 2 | 119134.3892 | 58586.5769 | 195650.3955 | 1022.1897 | 14105.2725 | 39.2632 | 1.0664 | 602.0376 | 389141.191
2020102901 | 10 | 79043.2084 | 31374.5428 | 130433.8012 | 1021.7398 | 8965.4624 | 3950.976 | 111.5329 | 618.5357 | 255519.7991
2020011422 | 1 | 137391.9842 | 40786.7465 | 159946.0467 | 1021.1608 | 10941.075 | 3926.827 | 101.7612 | 623.4066 | 354739.008
2020010806 | 1 | 113751.0665 | 41977.0575 | 167273.8992 | 1020.3899 | 11034.8671 | 3102.1933 | 80.3913 | 623.4066 | 338863.2714
2020041801 | 4 | 91496.0325 | 32838.3492 | 108136.2687 | 1018.9433 | 9313.7686 | 3936.353 | 140.6629 | 616.4806 | 247496.8589
2020051621 | 5 | 117771.1265 | 31926.6747 | 107332.4134 | 1018.5264 | 9802.2879 | 3932.134 | 153.6379 | 615.4607 | 272552.2616
2020112002 | 11 | 77088.5376 | 31949.3862 | 123726.9895 | 1018.3096 | 8804.3543 | 3951.801 | 93.3109 | 618.7569 | 247251.446
2020051708 | 5 | 104198.8858 | 28418.7904 | 106739.6864 | 1017.0284 | 9221.359 | 39.3213 | 1.5364 | 615.4607 | 250252.0686
2020032715 | 3 | 124038.6018 | 38621.7813 | 141874.5265 | 1016.8334 | 9885.3783 | 39.2906 | 1.2143 | 616.3706 | 316093.9968
2020122007 | 12 | 107223.0098 | 36838.2122 | 129341.6407 | 1016.7901 | 9821.6336 | 197.599 | 5.3886 | 618.989 | 285063.2631
2020103020 | 10 | 142072.8916 | 39149.5913 | 151497.628 | 1016.7669 | 10454.9234 | 3950.976 | 111.5329 | 618.5357 | 348872.8459
2020112001 | 11 | 81909.0722 | 32110.2193 | 126290.0725 | 1016.4301 | 8954.3816 | 3951.801 | 93.3109 | 618.7569 | 254944.0445
2020021618 | 2 | 165423.9976 | 45093.598 | 141693.3613 | 1015.9705 | 10531.2861 | 3926.32 | 106.6418 | 602.0376 | 368393.2129
2020031713 | 3 | 123195.9656 | 51954.3593 | 179491.0394 | 1015.1094 | 12510.183 | 39.2906 | 1.2143 | 616.3706 | 368823.5323
2020012007 | 1 | 141975.2584 | 49903.0888 | 194257.1495 | 1015.1051 | 12277.9116 | 196.3413 | 5.0881 | 623.4066 | 400253.3494
2020041802 | 4 | 88025.6716 | 32590.199 | 107777.3537 | 1014.552 | 9358.4584 | 3936.353 | 140.6629 | 616.4806 | 243459.7312
2020010207 | 1 | 108708.3004 | 44591.3351 | 165252.2723 | 1013.7414 | 10871.3516 | 196.3413 | 5.0881 | 623.4066 | 331261.8368
2020041722 | 4 | 120880.2842 | 34846.8478 | 115972.2343 | 1013.6442 | 9442.75 | 3936.353 | 140.6629 | 616.4806 | 286849.2571
2020050105 | 5 | 84225.6567 | 31794.5968 | 126408.9312 | 1013.1437 | 9468.2282 | 39.3213 | 1.5364 | 615.4607 | 253566.8751
2020030313 | 3 | 113151.2589 | 59977.5112 | 193268.4116 | 1013.0589 | 14174.9149 | 39.2906 | 1.2143 | 616.3706 | 382242.0311
2020042512 | 4 | 126869.4864 | 33500.9825 | 117882.6005 | 1012.1027 | 9188.3188 | 39.3635 | 1.4066 | 616.4806 | 289110.7417
2020033116 | 3 | 152597.2986 | 37428.3765 | 143075.0233 | 1011.8027 | 9582.1095 | 39.2906 | 1.2143 | 616.3706 | 344351.4859
2020010205 | 1 | 94502.8883 | 37078.7466 | 129321.086 | 1011.3439 | 9588.044 | 3926.827 | 101.7612 | 623.4066 | 276154.1036
2020041803 | 4 | 86554.9319 | 32677.0118 | 108024.8436 | 1011.2446 | 9385.0599 | 3936.353 | 140.6629 | 616.4806 | 242346.5884
2020011614 | 1 | 120458.4827 | 60809.5945 | 204031.6118 | 1009.7842 | 14073.2158 | 39.2683 | 1.0176 | 623.4066 | 401046.3814
2020060805 | 6 | 81719.2399 | 28735.9107 | 137366.8282 | 1009.6545 | 9676.6904 | 39.3694 | 1.6587 | 616.652 | 259166.0038
2020011222 | 1 | 150236.2895 | 40937.2417 | 140188.9973 | 1009.2445 | 10536.8551 | 3926.827 | 101.7612 | 623.4066 | 347560.623
2020011406 | 1 | 111363.7026 | 41725.8353 | 165549.08 | 1008.5296 | 11027.2438 | 3102.1933 | 80.3913 | 623.4066 | 334480.3826
2020102923 | 10 | 94017.5722 | 32997.3239 | 136601.1798 | 1008.3174 | 9498.9581 | 3950.976 | 111.5329 | 618.5357 | 278804.3959
2020102214 | 10 | 109244.4474 | 50726.0077 | 180251.8836 | 1008.2754 | 11880.7332 | 39.5098 | 1.1153 | 618.5357 | 353770.5081
2020032020 | 3 | 155671.9868 | 40278.7225 | 140916.0371 | 1008.1786 | 9955.7611 | 3929.06 | 121.4295 | 616.3706 | 352497.5463
2020041813 | 4 | 140240.0585 | 35050.5704 | 117795.9234 | 1007.808 | 9440.3723 | 39.3635 | 1.4066 | 616.4806 | 304191.9834
2020033009 | 3 | 119385.3204 | 43206.8626 | 154836.084 | 1007.6711 | 10147.8984 | 39.2906 | 1.2143 | 616.3706 | 329240.7119
2020102112 | 10 | 106681.9389 | 51707.4922 | 191378.6245 | 1007.1935 | 12788.2661 | 39.5098 | 1.1153 | 618.5357 | 364222.6759
2020043014 | 4 | 119955.6167 | 41097.2867 | 146392.5883 | 1007.1892 | 10150.2426 | 39.3635 | 1.4066 | 616.4806 | 319260.1743
2020042009 | 4 | 116340.9025 | 42841.6186 | 154621.5929 | 1007.1137 | 10322.03 | 39.3635 | 1.4066 | 616.4806 | 325790.5084
2020122114 | 12 | 136098.4078 | 54561.7179 | 177873.1908 | 1006.333 | 11506.0287 | 39.5198 | 1.0777 | 618.989 | 381705.2648
2020053004 | 5 | 74098.5768 | 28690.5424 | 106922.4142 | 1003.6649 | 8815.201 | 511.1774 | 19.9729 | 615.4607 | 220677.0105
2020012016 | 1 | 146011.7555 | 58315.3067 | 195949.0213 | 1003.2874 | 13768.8967 | 1924.1452 | 49.863 | 623.4066 | 417645.6824
2020041711 | 4 | 138089.2894 | 44797.3112 | 154463.1827 | 1002.518 | 10293.4848 | 39.3635 | 1.4066 | 616.4806 | 349303.0368
2020042513 | 4 | 122863.5336 | 33216.8844 | 116967.4393 | 1002.2277 | 9147.4325 | 39.3635 | 1.4066 | 616.4806 | 283854.7683
2020030123 | 3 | 122831.7683 | 39243.5828 | 133927.9463 | 1002.0089 | 10247.1074 | 3929.06 | 121.4295 | 616.3706 | 311919.2739
2020042514 | 4 | 121047.5749 | 32833.7059 | 116971.5465 | 1001.3071 | 9195.0621 | 39.3635 | 1.4066 | 616.4806 | 281706.4473
2020041901 | 4 | 85484.4305 | 31616.3644 | 101609.7568 | 1000.4894 | 9161.8384 | 3936.353 | 140.6629 | 616.4806 | 233566.3761
2020101912 | 10 | 116277.7788 | 50972.8183 | 190796.6137 | 999.3507 | 12034.5362 | 39.5098 | 1.1153 | 618.5357 | 371740.2586
2020102110 | 10 | 107670.0991 | 51841.9231 | 192805.547 | 998.7913 | 12838.2324 | 39.5098 | 1.1153 | 618.5357 | 366813.7536
2020121807 | 12 | 131689.2288 | 46898.2451 | 182968.4692 | 998.1763 | 11418.702 | 197.599 | 5.3886 | 618.989 | 374794.7981
2020013106 | 1 | 111354.9914 | 42185.6474 | 162931.469 | 997.7499 | 11224.5106 | 3102.1933 | 80.3913 | 623.4066 | 332500.3596
2020102922 | 10 | 107097.8942 | 33963.2957 | 140269.0861 | 997.0832 | 9866.7977 | 3950.976 | 111.5329 | 618.5357 | 296875.2015
2020111919 | 11 | 151099.7097 | 43815.7815 | 160861.71 | 996.6679 | 11018.1644 | 3951.801 | 93.3109 | 618.7569 | 372455.9022
2020031217 | 3 | 134556.7074 | 47098.0107 | 169615.9443 | 996.6026 | 12248.9647 | 1021.5556 | 31.5717 | 616.3706 | 366185.7275
2020011405 | 1 | 98043.6117 | 38537.2159 | 149340.419 | 996.552 | 10175.8399 | 3926.827 | 101.7612 | 623.4066 | 301745.6334
2020042605 | 4 | 80325.0637 | 30432.3568 | 102677.6872 | 996.4876 | 9327.3387 | 196.8177 | 7.0331 | 616.4806 | 224579.2653
2020103000 | 10 | 86075.7071 | 32318.4005 | 133019.2547 | 995.924 | 9192.8878 | 3950.976 | 111.5329 | 618.5357 | 266283.2186
2020051803 | 5 | 74966.632 | 29299.9142 | 98857.8479 | 995.3063 | 8704.1336 | 3735.5273 | 145.956 | 615.4607 | 217320.778
2020053104 | 5 | 72239.5868 | 28156.4735 | 97951.6893 | 995.197 | 8653.8018 | 511.1774 | 19.9729 | 615.4607 | 209143.3595
2020032712 | 3 | 124994.4385 | 43128.0315 | 153627.0898 | 995.0278 | 10055.4332 | 39.2906 | 1.2143 | 616.3706 | 333456.8964
2020041723 | 4 | 107319.6562 | 33926.1152 | 112188.8794 | 994.8893 | 9346.0837 | 3936.353 | 140.6629 | 616.4806 | 268469.1204
2020032719 | 3 | 144155.4809 | 36833.1892 | 131567.5001 | 994.0852 | 9258.9585 | 3929.06 | 121.4295 | 616.3706 | 327476.0741
2020053105 | 5 | 75728.9786 | 26211.1284 | 99014.9978 | 992.6707 | 8614.7871 | 39.3213 | 1.5364 | 615.4607 | 211218.8811
2020010214 | 1 | 116873.1694 | 54823.9967 | 178251.2277 | 991.1655 | 11432.6436 | 39.2683 | 1.0176 | 623.4066 | 363035.8953
2020041821 | 4 | 130690.7153 | 34380.978 | 110315.6769 | 990.8447 | 9498.8702 | 3936.353 | 140.6629 | 616.4806 | 290570.5817
2020041820 | 4 | 141887.9617 | 35350.867 | 113307.8877 | 990.2875 | 9577.8861 | 3936.353 | 140.6629 | 616.4806 | 305808.3865
2020042503 | 4 | 79827.0649 | 30873.6991 | 104811.5999 | 989.1897 | 9159.7824 | 3936.353 | 140.6629 | 616.4806 | 230354.8325
2020041800 | 4 | 97655.0838 | 33295.5475 | 110262.4323 | 988.7624 | 9308.7647 | 3936.353 | 140.6629 | 616.4806 | 256204.0872
2020012018 | 1 | 175927.6772 | 54144.7811 | 192406.3211 | 986.9545 | 12845.3215 | 3926.827 | 101.7612 | 623.4066 | 440963.0502
2020112213 | 11 | 168909.0183 | 40913.5851 | 133770 | 984.5894 | 10223.0513 | 39.518 | 0.93311 | 618.7569 | 355459.4521
2020042011 | 4 | 125042.4739 | 43255.0252 | 153774.4445 | 983.9532 | 9863.6354 | 39.3635 | 1.4066 | 616.4806 | 333576.7829
2020053023 | 5 | 95707.3307 | 29626.4779 | 101986.3932 | 983.8245 | 8475.3865 | 3932.134 | 153.6379 | 615.4607 | 241480.6455
2020032615 | 3 | 139857.5742 | 40182.8713 | 147059.0587 | 983.0724 | 9915.5082 | 39.2906 | 1.2143 | 616.3706 | 338654.9602
2020022117 | 2 | 144452.2119 | 53095.4888 | 177956.1622 | 982.2261 | 11782.882 | 2905.4768 | 78.9149 | 602.0376 | 391855.4004
2020010210 | 1 | 116570.6151 | 54827.3501 | 180746.7949 | 982.218 | 11361.8298 | 39.2683 | 1.0176 | 623.4066 | 365152.5004
2020103021 | 10 | 129493.5072 | 36935.1992 | 142785.8243 | 980.099 | 10236.3768 | 3950.976 | 111.5329 | 618.5357 | 325112.051
2020041822 | 4 | 115995.446 | 33499.0461 | 107358.0644 | 980.0074 | 9296.1064 | 3936.353 | 140.6629 | 616.4806 | 271822.1668
2020011511 | 1 | 109322.5854 | 58791.5689 | 199999.4191 | 979.9599 | 13972.9196 | 39.2683 | 1.0176 | 623.4066 | 383730.1453
2020051802 | 5 | 76804.1074 | 29257.6316 | 98589.1252 | 979.229 | 8571.343 | 3932.134 | 153.6379 | 615.4607 | 218902.6688
2020041903 | 4 | 80815.2017 | 31361.9221 | 101295.4003 | 978.4468 | 9189.713 | 3936.353 | 140.6629 | 616.4806 | 228334.1804
2020022410 | 2 | 103709.1086 | 56813.1788 | 194439.0052 | 978.4162 | 13641.9094 | 39.2632 | 1.0664 | 602.0376 | 370223.9855
2020022408 | 2 | 113550.9017 | 49973.8154 | 192077.7336 | 977.8968 | 12689.3852 | 39.2632 | 1.0664 | 602.0376 | 369912.0998
2020041823 | 4 | 101969.6822 | 32566.8711 | 104774.4947 | 977.4168 | 9165.1887 | 3936.353 | 140.6629 | 616.4806 | 254147.1499
2020042422 | 4 | 108973.1915 | 32398.3551 | 112760.5982 | 977.3294 | 9138.5608 | 3936.353 | 140.6629 | 616.4806 | 268941.5315
2020041818 | 4 | 145215.5039 | 33242.9235 | 112389.9111 | 977.3123 | 9423.2534 | 2912.9012 | 104.0906 | 616.4806 | 304882.3766
2020041902 | 4 | 81903.2684 | 31272.3277 | 100931.561 | 977.0585 | 9172.0735 | 3936.353 | 140.6629 | 616.4806 | 228949.7856
2020051711 | 5 | 132351.7968 | 32012.7822 | 112485.4399 | 976.8964 | 9870.1545 | 39.3213 | 1.5364 | 615.4607 | 288353.3882
2020042502 | 4 | 79807.8817 | 30776.8636 | 104375.4036 | 976.5858 | 9083.6152 | 3936.353 | 140.6629 | 616.4806 | 229713.8464
2020040720 | 4 | 135425.5143 | 34636.8126 | 130597.2798 | 976.4029 | 9352.5461 | 3936.353 | 140.6629 | 616.4806 | 315682.0522
2020102208 | 10 | 105168.6709 | 47845.7568 | 185538.707 | 976.3183 | 11697.849 | 39.5098 | 1.1153 | 618.5357 | 351886.4629
2020112005 | 11 | 79002.4117 | 32897.6129 | 132037.814 | 976.2261 | 9906.5079 | 3951.801 | 93.3109 | 618.7569 | 259484.4414
2020040721 | 4 | 120878.3426 | 33516.4644 | 126821.2243 | 976.0572 | 9124.7797 | 3936.353 | 140.6629 | 616.4806 | 296010.3647
2020012009 | 1 | 128507.4858 | 58738.1884 | 208157.1933 | 975.5783 | 13547.6058 | 39.2683 | 1.0176 | 623.4066 | 410589.7441
2020012609 | 1 | 133577.2377 | 39779.5856 | 140974.1064 | 975.3173 | 10513.8669 | 39.2683 | 1.0176 | 623.4066 | 326483.8064
2020011319 | 1 | 166255.8623 | 49518.5264 | 181250.663 | 975.1898 | 12254.8172 | 3926.827 | 101.7612 | 623.4066 | 414907.0535
2020031211 | 3 | 111772.2585 | 59585.6512 | 193980.8158 | 974.9564 | 13996.714 | 39.2906 | 1.2143 | 616.3706 | 380967.2715
2020041819 | 4 | 146802.7751 | 35283.4461 | 113981.3624 | 974.0303 | 9560.1897 | 3936.353 | 140.6629 | 616.4806 | 311295.3
2020042501 | 4 | 82299.1287 | 30770.2845 | 103859.818 | 972.8674 | 9045.8921 | 3936.353 | 140.6629 | 616.4806 | 231641.4871
2020042521 | 4 | 121213.1981 | 32556.4782 | 107579.327 | 972.5294 | 9229.8741 | 3936.353 | 140.6629 | 616.4806 | 276244.9034
2020103003 | 10 | 80248.4968 | 32361.0478 | 135612.5766 | 972.4392 | 9727.6826 | 3950.976 | 111.5329 | 618.5357 | 263603.2876
2020042313 | 4 | 135635.5482 | 45181.4683 | 155814.5693 | 971.4978 | 10282.4998 | 39.3635 | 1.4066 | 616.4806 | 348542.8341
2020103001 | 10 | 81514.682 | 32035.5613 | 132938.812 | 971.2343 | 9106.4933 | 3950.976 | 111.5329 | 618.5357 | 261247.8275
2020103002 | 10 | 79673.6539 | 32055.9173 | 132499.099 | 969.5005 | 9430.7216 | 3950.976 | 111.5329 | 618.5357 | 259309.9369
2020101911 | 10 | 118648.0889 | 51126.3356 | 188442.8871 | 968.1407 | 12009.9087 | 39.5098 | 1.1153 | 618.5357 | 371854.5217
2020021916 | 2 | 129513.4465 | 57741.3222 | 188562.6132 | 967.5393 | 12555.3934 | 39.2632 | 1.0664 | 602.0376 | 389982.6817
2020012206 | 1 | 121617.7645 | 43842.4673 | 171351.6135 | 967.1755 | 11187.5253 | 3102.1933 | 80.3913 | 623.4066 | 352772.5373
2020010810 | 1 | 116040.0467 | 59704.1688 | 204637.9807 | 967.107 | 13559.1025 | 39.2683 | 1.0176 | 623.4066 | 395572.0981
2020010216 | 1 | 138348.7434 | 53702.8488 | 172972.3213 | 966.2901 | 11183.9332 | 1924.1452 | 49.863 | 623.4066 | 379771.5516
2020041900 | 4 | 91944.5558 | 31924.5374 | 103116.6306 | 965.5114 | 9123.8553 | 3936.353 | 140.6629 | 616.4806 | 241768.5869
2020041310 | 4 | 123215.5495 | 40413.125 | 148161.8086 | 965.4933 | 9811.4581 | 39.3635 | 1.4066 | 616.4806 | 323224.6852
2020042603 | 4 | 76502.668 | 30236.563 | 99889.3029 | 965.4281 | 9035.1998 | 3936.353 | 140.6629 | 616.4806 | 221322.6584
2020022407 | 2 | 119393.1918 | 44669.8784 | 178855.8253 | 965.1211 | 11884.0144 | 39.2632 | 1.0664 | 602.0376 | 356410.3983
2020010600 | 1 | 107063.8292 | 37127.1527 | 134021.4373 | 964.7803 | 9503.75 | 3926.827 | 101.7612 | 623.4066 | 293332.9443
2020010811 | 1 | 116822.6828 | 60839.9045 | 206010.9884 | 964.2892 | 13753.1422 | 39.2683 | 1.0176 | 623.4066 | 399054.6996
2020112211 | 11 | 159497.609 | 40719.4606 | 133181.4009 | 963.5792 | 10063.9868 | 39.518 | 0.93311 | 618.7569 | 345085.2445
2020102004 | 10 | 79874.0633 | 31721.689 | 138109.6536 | 963.3737 | 10181.9626 | 3950.976 | 111.5329 | 618.5357 | 265531.7868
2020121812 | 12 | 137637.4001 | 58324.1974 | 190271.8012 | 962.6155 | 11971.0836 | 39.5198 | 1.0777 | 618.989 | 399826.6844
2020041606 | 4 | 108987.1813 | 36938.7445 | 148499.3278 | 961.9908 | 9903.6084 | 39.3635 | 1.4066 | 616.4806 | 305948.1036
2020042423 | 4 | 96477.9895 | 31536.9833 | 107389.4687 | 961.6875 | 9008.3212 | 3936.353 | 140.6629 | 616.4806 | 250067.9467
2020051704 | 5 | 70353.8355 | 28850.0081 | 98231.5052 | 961.0528 | 8672.8869 | 511.1774 | 19.9729 | 615.4607 | 208215.8996
2020042906 | 4 | 87791.9297 | 33262.2088 | 135763.2597 | 958.6137 | 9543.2798 | 39.3635 | 1.4066 | 616.4806 | 267976.5424
2020010208 | 1 | 112659.1884 | 48201.2047 | 172785.9929 | 958.1065 | 10984.5141 | 39.2683 | 1.0176 | 623.4066 | 346252.6991
2020040112 | 4 | 118090.6614 | 42840.9104 | 156869.1519 | 956.4726 | 10054.4136 | 39.3635 | 1.4066 | 616.4806 | 329468.8605
2020112212 | 11 | 166705.251 | 41016.593 | 134073.5479 | 956.2772 | 10151.6959 | 39.518 | 0.93311 | 618.7569 | 353562.573
2020112214 | 11 | 168709.7638 | 40951.3022 | 133017.5115 | 956.2088 | 10170.5955 | 39.518 | 0.93311 | 618.7569 | 354464.5899
2020122110 | 12 | 131025.0942 | 54276.564 | 180407.0406 | 956.1417 | 11570.9841 | 39.5198 | 1.0777 | 618.989 | 378895.4112
2020013015 | 1 | 120453.7348 | 59442.5475 | 194510.8217 | 956.1268 | 13927.6466 | 39.2683 | 1.0176 | 623.4066 | 389954.57
2020012008 | 1 | 138203.3693 | 54393.5546 | 205631.4995 | 954.438 | 12894.1002 | 39.2683 | 1.0176 | 623.4066 | 412740.6541
2020121609 | 12 | 136710.013 | 55777.0507 | 199735.9653 | 953.9194 | 11857.3722 | 39.5198 | 1.0777 | 618.989 | 405693.9072
2020112107 | 11 | 96890.241 | 33990.7478 | 129656.1855 | 953.2144 | 9692.7349 | 39.518 | 0.93311 | 618.7569 | 271842.3316
2020041304 | 4 | 73490.3981 | 30550.7736 | 113498.4552 | 952.7919 | 8998.8254 | 3109.7189 | 111.1237 | 616.4806 | 231328.5674
2020042517 | 4 | 139698.1073 | 31982.6404 | 114306.3665 | 952.3388 | 9278.9007 | 39.3635 | 1.4066 | 616.4806 | 296875.6045
2020031209 | 3 | 108696.804 | 58319.1874 | 196520.7861 | 952.2516 | 13766.339 | 39.2906 | 1.2143 | 616.3706 | 378912.2436
2020112215 | 11 | 172229.5702 | 40775.7329 | 131969.444 | 952.167 | 10159.7926 | 39.518 | 0.93311 | 618.7569 | 356745.9147
2020010616 | 1 | 132404.9711 | 54816.6677 | 186030.3344 | 951.7191 | 12995.6642 | 1924.1452 | 49.863 | 623.4066 | 389796.7714
2020040910 | 4 | 117444.5765 | 42454.0708 | 150625.8779 | 951.1618 | 10079.3562 | 39.3635 | 1.4066 | 616.4806 | 322212.294
2020030207 | 3 | 119627.7799 | 45164.5624 | 174970.7993 | 950.3565 | 11798.2919 | 39.2906 | 1.2143 | 616.3706 | 353168.6655
2020040210 | 4 | 117200.1066 | 43155.5804 | 153186.2619 | 950.2127 | 10011.6192 | 39.3635 | 1.4066 | 616.4806 | 325161.0316
2020051720 | 5 | 135177.1378 | 33117.6271 | 108526.7978 | 950.1503 | 8909.0802 | 3932.134 | 153.6379 | 615.4607 | 291382.0258
2020121907 | 12 | 115574.6397 | 38978.8998 | 144886.4005 | 950.1077 | 9976.254 | 197.599 | 5.3886 | 618.989 | 311188.2783
2020010607 | 1 | 123595.6977 | 46311.7724 | 182871.9143 | 949.7475 | 11853.0513 | 196.3413 | 5.0881 | 623.4066 | 366407.0193
2020122122 | 12 | 146057.8092 | 38670.727 | 145351.3184 | 948.913 | 9839.6534 | 3951.981 | 107.7725 | 618.989 | 345547.1636
2020042500 | 4 | 87634.2014 | 30984.3726 | 105062.4422 | 948.5882 | 8987.4586 | 3936.353 | 140.6629 | 616.4806 | 238310.5597
2020022513 | 2 | 109482.5232 | 59709.7156 | 198913.4676 | 948.5691 | 14174.6174 | 39.2632 | 1.0664 | 602.0376 | 383871.2602
2020102213 | 10 | 107472.7615 | 51645.5954 | 185190.3629 | 947.6244 | 12028.1053 | 39.5098 | 1.1153 | 618.5357 | 357943.6102
2020012906 | 1 | 112400.3799 | 42105.4072 | 166217.4496 | 946.6378 | 11132.3383 | 3102.1933 | 80.3913 | 623.4066 | 336608.2042
2020022121 | 2 | 157259.8036 | 47145.6349 | 164563.117 | 946.195 | 11013.4451 | 3926.32 | 106.6418 | 602.0376 | 385563.1949
2020051703 | 5 | 70615.3242 | 28707.2122 | 97873.709 | 946.188 | 8560.9118 | 3735.5273 | 145.956 | 615.4607 | 211200.2892
2020042416 | 4 | 139754.7582 | 35734.537 | 133354.962 | 946.1854 | 9709.8501 | 39.3635 | 1.4066 | 616.4806 | 320157.5435
2020051807 | 5 | 95533.6566 | 28503.8636 | 107443.3931 | 945.7938 | 9462.2533 | 39.3213 | 1.5364 | 615.4607 | 242545.2788
2020101819 | 10 | 149424.5716 | 35585.9322 | 129800.2323 | 944.5857 | 9783.21 | 3950.976 | 111.5329 | 618.5357 | 330219.5764
2020101817 | 10 | 162784.5907 | 36022.516 | 135276.9598 | 944.0256 | 9855.3228 | 3674.4077 | 103.7256 | 618.5357 | 349280.0838
2020033108 | 3 | 112615.4316 | 41431.5239 | 154906.5922 | 942.8951 | 10163.6242 | 39.2906 | 1.2143 | 616.3706 | 320716.9426
2020021015 | 2 | 116844.6933 | 57591.4354 | 192773.7368 | 941.5062 | 14056.2958 | 39.2632 | 1.0664 | 602.0376 | 382850.0347
2020042718 | 4 | 136338.5099 | 32785.6162 | 132042.9434 | 941.1721 | 9272.108 | 2912.9012 | 104.0906 | 616.4806 | 315013.8219
2020031210 | 3 | 110831.4788 | 59711.1467 | 196222.4524 | 941.0389 | 14007.3685 | 39.2906 | 1.2143 | 616.3706 | 382370.3609
2020102113 | 10 | 104807.9689 | 51421.4869 | 188667.8671 | 940.582 | 12776.6421 | 39.5098 | 1.1153 | 618.5357 | 359273.7078
2020062402 | 6 | 83333.1119 | 30872.5747 | 130889.9313 | 940.0032 | 10430.7079 | 3936.942 | 165.8676 | 616.652 | 261185.7906
2020103104 | 10 | 85706.2992 | 32758.5354 | 125113.994 | 939.5922 | 9558.7253 | 3950.976 | 111.5329 | 618.5357 | 258758.1907
2020010915 | 1 | 128152.2666 | 60796.5604 | 197523.3879 | 939.2953 | 13746.55 | 39.2683 | 1.0176 | 623.4066 | 401821.7526
2020053123 | 5 | 92277.6502 | 29494.5919 | 112293.2383 | 939.2056 | 8434.4622 | 3932.134 | 153.6379 | 615.4607 | 248140.3809
2020053003 | 5 | 74356.5287 | 29007.6083 | 105707.2666 | 939.1188 | 8733.0763 | 3735.5273 | 145.956 | 615.4607 | 223240.5428
2020031919 | 3 | 155809.8543 | 40195.6101 | 148332.81 | 939.0095 | 10189.2174 | 3929.06 | 121.4295 | 616.3706 | 360133.3615
2020050414 | 5 | 118159.9952 | 41287.0943 | 144806.2082 | 938.9511 | 9942.8174 | 39.3213 | 1.5364 | 615.4607 | 315791.3846
2020042600 | 4 | 85648.2006 | 30527.1285 | 100690.5554 | 936.6012 | 8948.5984 | 3936.353 | 140.6629 | 616.4806 | 231444.5806
2020012119 | 1 | 175808.9694 | 53140.7271 | 186690.8649 | 935.7374 | 12402.4651 | 3926.827 | 101.7612 | 623.4066 | 433630.7586
2020010708 | 1 | 119850.4086 | 51961.0445 | 196434.524 | 935.6951 | 12462.1215 | 39.2683 | 1.0176 | 623.4066 | 382307.4861
2020042604 | 4 | 76282.0522 | 30336.0782 | 100202.4662 | 935.5514 | 9225.6336 | 3109.7189 | 111.1237 | 616.4806 | 220819.1048
2020010201 | 1 | 98777.8539 | 35989.8171 | 119762.4194 | 935.0212 | 8847.396 | 3926.827 | 101.7612 | 623.4066 | 268964.5024
2020010203 | 1 | 90512.2967 | 35533.6179 | 120526.5164 | 933.6054 | 8943.4761 | 3926.827 | 101.7612 | 623.4066 | 261101.5073
2020061303 | 6 | 71921.0265 | 28165.4189 | 105136.6394 | 933.3889 | 8451.1241 | 3110.1842 | 131.0354 | 616.652 | 218465.4693
2020042519 | 4 | 140199.2672 | 33996.2894 | 113458.7552 | 933.2917 | 9290.4431 | 3936.353 | 140.6629 | 616.4806 | 302571.5432
2020042601 | 4 | 80100.3315 | 30338.5813 | 99527.6011 | 932.9283 | 8993.0425 | 3936.353 | 140.6629 | 616.4806 | 224585.9811
2020010206 | 1 | 101820.5281 | 39816.0079 | 146136.078 | 932.8932 | 10245.0258 | 3102.1933 | 80.3913 | 623.4066 | 302756.5242
2020011609 | 1 | 115847.8727 | 56995.7455 | 203096.9531 | 931.9248 | 13294.2373 | 39.2683 | 1.0176 | 623.4066 | 390830.426
2020112217 | 11 | 203492.581 | 43101.7818 | 138563.5721 | 931.7165 | 10344.549 | 3951.801 | 93.3109 | 618.7569 | 401098.0693
2020042602 | 4 | 77252.5577 | 30193.2423 | 99592.5066 | 931.6769 | 9020.4937 | 3936.353 | 140.6629 | 616.4806 | 221683.9738
2020021619 | 2 | 163145.7564 | 44806.1512 | 139589.8637 | 929.9062 | 10503.3426 | 3926.32 | 106.6418 | 602.0376 | 363610.0196
2020030518 | 3 | 144795.2961 | 50925.6917 | 173313.6087 | 929.7755 | 12641.3695 | 3889.7694 | 120.2152 | 616.3706 | 387232.0967
2020032714 | 3 | 118496.7653 | 40835.6355 | 147111.5023 | 929.603 | 9865.427 | 39.2906 | 1.2143 | 616.3706 | 317895.8087
2020032319 | 3 | 161809.38 | 40280.8746 | 145960.3235 | 929.1289 | 10074.6678 | 3929.06 | 121.4295 | 616.3706 | 363721.2349
2020051805 | 5 | 77799.1635 | 28785.5921 | 103733.7929 | 928.7355 | 9323.2155 | 39.3213 | 1.5364 | 615.4607 | 221226.818
2020012407 | 1 | 120455.2097 | 47131.461 | 183465.9871 | 927.7951 | 11971.7076 | 196.3413 | 5.0881 | 623.4066 | 364776.9965
2020052205 | 5 | 77433.5042 | 28777.2667 | 128236.3802 | 927.7523 | 10193.5684 | 39.3213 | 1.5364 | 615.4607 | 246224.7903
2020011515 | 1 | 113291.2396 | 56702.388 | 191237.0175 | 927.052 | 13743.7636 | 39.2683 | 1.0176 | 623.4066 | 376565.1531
2020042520 | 4 | 133271.0608 | 33536.5543 | 111340.1004 | 926.9737 | 9316.236 | 3936.353 | 140.6629 | 616.4806 | 293084.4216
2020033006 | 3 | 95238.6121 | 36805.4994 | 143898.354 | 924.1014 | 10115.0097 | 39.2906 | 1.2143 | 616.3706 | 287638.4521
2020031807 | 3 | 112231.9931 | 45205.8132 | 173476.5509 | 923.537 | 11550.196 | 39.2906 | 1.2143 | 616.3706 | 344044.9657
2020031709 | 3 | 117777.3486 | 52366.7128 | 183335.3028 | 923.5022 | 12304.0039 | 39.2906 | 1.2143 | 616.3706 | 367363.7456
2020042522 | 4 | 107676.666 | 31686.4513 | 104417.5971 | 923.3527 | 9105.3165 | 3936.353 | 140.6629 | 616.4806 | 258502.8801
2020012416 | 1 | 139272.7877 | 55822.3474 | 187562.3598 | 923.0231 | 13078.0134 | 1924.1452 | 49.863 | 623.4066 | 399255.9462
2020011705 | 1 | 106825.2088 | 40429.3221 | 154102.8091 | 923.0227 | 10412.2432 | 3926.827 | 101.7612 | 623.4066 | 317344.6006
2020060104 | 6 | 73992.9759 | 28640.8246 | 121620.5199 | 921.2652 | 9382.528 | 196.8471 | 8.2934 | 616.652 | 235379.906
2020012306 | 1 | 116928.3306 | 42877.4879 | 167491.1464 | 920.9795 | 11139.56 | 3102.1933 | 80.3913 | 623.4066 | 343163.4957
2020032404 | 3 | 90276.935 | 35206.6247 | 129446.2414 | 920.2495 | 9580.5766 | 3929.06 | 121.4295 | 616.3706 | 270097.4874
2020022815 | 2 | 131002.3253 | 60646.2678 | 193699.9998 | 919.1514 | 13867.36 | 39.2632 | 1.0664 | 602.0376 | 400777.4715
2020010202 | 1 | 93076.0727 | 35646.6293 | 119348.895 | 918.9925 | 8883.5662 | 3926.827 | 101.7612 | 623.4066 | 262526.1505
2020031816 | 3 | 153064.2 | 43286.634 | 161513.2557 | 918.6677 | 11174.0166 | 39.2906 | 1.2143 | 616.3706 | 370613.6494
2020032000 | 3 | 86809.2693 | 33041.172 | 125921.9945 | 918.5313 | 8739.4927 | 3929.06 | 121.4295 | 616.3706 | 260097.32
2020021312 | 2 | 117578.7385 | 61531.2853 | 200403.1786 | 918.1878 | 14176.5376 | 39.2632 | 1.0664 | 602.0376 | 395250.2949
2020012405 | 1 | 97465.0818 | 38497.5408 | 147913.623 | 917.9431 | 10171.2101 | 3926.827 | 101.7612 | 623.4066 | 299617.3936
2020021807 | 2 | 120360.5852 | 44946.3932 | 176938.335 | 917.7483 | 11532.5313 | 39.2632 | 1.0664 | 602.0376 | 355337.9601
2020103023 | 10 | 102356.0798 | 33703.6596 | 128370.087 | 917.7426 | 9583.1459 | 3950.976 | 111.5329 | 618.5357 | 279611.7594
2020112004 | 11 | 74452.7212 | 31631.9627 | 125452.3771 | 917.4719 | 9349.8665 | 3951.801 | 93.3109 | 618.7569 | 246468.2681
2020042207 | 4 | 115074.0459 | 40841.4094 | 152788.8829 | 917.3096 | 10356.9928 | 39.3635 | 1.4066 | 616.4806 | 320635.8914
2020112020 | 11 | 139721.14 | 40264.8684 | 149387.4764 | 916.5264 | 10473.5565 | 3951.801 | 93.3109 | 618.7569 | 345427.4365
2020010218 | 1 | 160285.3717 | 49665.9073 | 166476.442 | 915.91 | 10465.4314 | 3926.827 | 101.7612 | 623.4066 | 392461.0572
2020042523 | 4 | 94564.5957 | 31050.703 | 102005.3636 | 914.6905 | 8951.7097 | 3936.353 | 140.6629 | 616.4806 | 242180.5591
2020010711 | 1 | 110602.7783 | 59118.6644 | 199508.7836 | 914.0034 | 13594.9254 | 39.2683 | 1.0176 | 623.4066 | 384402.8476
2020033113 | 3 | 127088.412 | 43399.4763 | 154601.2439 | 913.9438 | 10000.3174 | 39.2906 | 1.2143 | 616.3706 | 336660.2689
2020051520 | 5 | 130085.0285 | 33985.6855 | 128393.6993 | 912.9308 | 10775.4765 | 3932.134 | 153.6379 | 615.4607 | 308854.0533
2020102111 | 10 | 110471.7375 | 51951.8488 | 192512.612 | 912.8007 | 12854.5376 | 39.5098 | 1.1153 | 618.5357 | 369362.6974
2020121613 | 12 | 143126.0077 | 59632.5311 | 201650.4273 | 912.6313 | 12163.5474 | 39.5198 | 1.0777 | 618.989 | 418144.7313
2020122313 | 12 | 132564.9536 | 53552.7214 | 170521.0924 | 910.6838 | 10214.4759 | 39.5198 | 1.0777 | 618.989 | 368423.5137
2020032707 | 3 | 109351.3844 | 39994.3952 | 153239.545 | 909.9913 | 10151.9501 | 39.2906 | 1.2143 | 616.3706 | 314304.1415
2020032001 | 3 | 80038.0051 | 32494.4248 | 123498.1553 | 909.7411 | 8671.6431 | 3929.06 | 121.4295 | 616.3706 | 250278.8296
2020103100 | 10 | 93199.096 | 33045.4495 | 125272.0494 | 909.5507 | 9273.3892 | 3950.976 | 111.5329 | 618.5357 | 266380.5794
2020112105 | 11 | 78726.5324 | 32082.458 | 115980.7453 | 908.8934 | 9428.817 | 3951.801 | 93.3109 | 618.7569 | 241791.315
2020042518 | 4 | 140922.2101 | 32063.2643 | 113288.699 | 908.8893 | 9261.702 | 2912.9012 | 104.0906 | 616.4806 | 300078.2371
2020112216 | 11 | 187030.9616 | 41784.9188 | 135062.1886 | 908.6412 | 10211.0258 | 2924.3327 | 69.0501 | 618.7569 | 378609.8757
2020040820 | 4 | 132639.8 | 34399.1445 | 129741.553 | 908.6295 | 9282.5998 | 3936.353 | 140.6629 | 616.4806 | 311665.2233
2020041712 | 4 | 135782.4748 | 44273.0164 | 154720.9687 | 908.1958 | 10280.2394 | 39.3635 | 1.4066 | 616.4806 | 346622.1459
2020021806 | 2 | 109733.7695 | 40468.3609 | 159040.1817 | 907.942 | 10945.5172 | 2277.2656 | 61.8522 | 602.0376 | 324036.9269
2020103022 | 10 | 115399.895 | 35062.1958 | 132632.3952 | 907.8346 | 10001.5667 | 3950.976 | 111.5329 | 618.5357 | 298684.9318
2020012613 | 1 | 163331.1156 | 44901.9969 | 148811.0972 | 904.6634 | 11240.1595 | 39.2683 | 1.0176 | 623.4066 | 369852.7251
2020112022 | 11 | 121219.9901 | 35831.8467 | 135238.5166 | 904.4305 | 10092.1309 | 3951.801 | 93.3109 | 618.7569 | 307950.7836
2020011306 | 1 | 113246.9065 | 41529.6398 | 164481.578 | 904.3934 | 11065.9881 | 3102.1933 | 80.3913 | 623.4066 | 335034.4971
2020112000 | 11 | 90189.9493 | 32782.3352 | 130624.7806 | 904.088 | 9308.6107 | 3951.801 | 93.3109 | 618.7569 | 268473.6326
2020010913 | 1 | 122629.8601 | 62016.3787 | 204580.2986 | 904.0341 | 13973.2963 | 39.2683 | 1.0176 | 623.4066 | 404767.5602
2020112106 | 11 | 85053.4659 | 33088.0091 | 122449.4902 | 903.9218 | 9569.7553 | 1304.0943 | 30.7926 | 618.7569 | 253018.2862
2020033008 | 3 | 112558.9514 | 41232.5875 | 152676.5028 | 903.6721 | 10214.6722 | 39.2906 | 1.2143 | 616.3706 | 318243.2614
2020012612 | 1 | 162114.8623 | 45262.8427 | 147743.9658 | 902.8602 | 11209.9027 | 39.2683 | 1.0176 | 623.4066 | 367898.1262
2020042806 | 4 | 90099.4991 | 33433.0227 | 139290.1046 | 902.6805 | 9734.7574 | 39.3635 | 1.4066 | 616.4806 | 274117.315
2020050506 | 5 | 97879.7799 | 34389.2654 | 143972.9144 | 902.6163 | 10289.1525 | 39.3213 | 1.5364 | 615.4607 | 288090.0468
2020010813 | 1 | 118229.6142 | 61115.4234 | 206442.1924 | 902.0264 | 13839.3222 | 39.2683 | 1.0176 | 623.4066 | 401192.2711
2020122123 | 12 | 125189.7597 | 37207.6529 | 138820.395 | 901.5089 | 9568.2115 | 3951.981 | 107.7725 | 618.989 | 316366.2705
2020030820 | 3 | 154839.0925 | 39874.2037 | 130856.7649 | 901.4801 | 10679.9037 | 3929.06 | 121.4295 | 616.3706 | 341818.3052
2020041710 | 4 | 133323.5873 | 44909.3643 | 156536.0443 | 900.996 | 10318.8654 | 39.3635 | 1.4066 | 616.4806 | 346646.108
2020031617 | 3 | 147364.2555 | 43296.056 | 162179.8358 | 900.6538 | 11278.1201 | 1021.5556 | 31.5717 | 616.3706 | 366688.419
2020010914 | 1 | 122555.014 | 61551.8898 | 202530.4735 | 899.6136 | 13939.8572 | 39.2683 | 1.0176 | 623.4066 | 402140.5406
2020032420 | 3 | 147548.5226 | 37769.9429 | 136209.0112 | 899.5553 | 9720.2537 | 3929.06 | 121.4295 | 616.3706 | 336814.1459
2020011321 | 1 | 155353.9591 | 43908.2031 | 167818.9025 | 899.266 | 11582.3571 | 3926.827 | 101.7612 | 623.4066 | 384214.6827
2020102207 | 10 | 103830.049 | 43569.528 | 181666.2873 | 898.734 | 11359.7064 | 39.5098 | 1.1153 | 618.5357 | 341983.4655
2020012108 | 1 | 130510.3072 | 54111.2767 | 207449.9017 | 895.7398 | 12546.3354 | 39.2683 | 1.0176 | 623.4066 | 406177.2533
2020043020 | 4 | 132580.7131 | 34187.2155 | 126248.3953 | 894.8067 | 9115.7499 | 3936.353 | 140.6629 | 616.4806 | 307720.3771
2020103101 | 10 | 87226.3907 | 32566.3518 | 122625.345 | 893.6294 | 9195.5032 | 3950.976 | 111.5329 | 618.5357 | 257188.2647
2020051801 | 5 | 79366.4013 | 29363.1534 | 98204.6678 | 893.324 | 8520.2027 | 3932.134 | 153.6379 | 615.4607 | 221048.9819
2020033005 | 3 | 85556.0634 | 34125.6562 | 131543.0445 | 892.3817 | 9635.0091 | 2278.8548 | 70.4291 | 616.3706 | 264717.8094
2020121610 | 12 | 138617.9682 | 58704.0147 | 202314.4125 | 892.1639 | 12089.8826 | 39.5198 | 1.0777 | 618.989 | 413278.0284
2020043017 | 4 | 141923.5195 | 34391.9797 | 133831.9846 | 892.0374 | 9713.5676 | 39.3635 | 1.4066 | 616.4806 | 321410.3395
2020010812 | 1 | 118733.5055 | 61037.6384 | 205480.2625 | 891.5542 | 13836.9886 | 39.2683 | 1.0176 | 623.4066 | 400643.6417
2020102212 | 10 | 108761.9137 | 51766.8509 | 188241.6224 | 890.9757 | 12122.9633 | 39.5098 | 1.1153 | 618.5357 | 362443.4868
2020022401 | 2 | 91901.4766 | 36170.9977 | 130583.4229 | 890.3552 | 9545.6792 | 3926.32 | 106.6418 | 602.0376 | 273726.9309
2020122305 | 12 | 98178.1144 | 37334.4031 | 136634.4897 | 890.3246 | 10047.1488 | 3951.981 | 107.7725 | 618.989 | 287763.2231
2020032708 | 3 | 116338.333 | 42048.1948 | 154437.0581 | 889.7125 | 10213.0577 | 39.2906 | 1.2143 | 616.3706 | 324583.2316
2020042711 | 4 | 113244.628 | 41570.1339 | 151101.9796 | 887.7541 | 9935.6111 | 39.3635 | 1.4066 | 616.4806 | 317397.3574
2020112023 | 11 | 106752.7483 | 34109.2284 | 125064.8785 | 887.7455 | 9765.03 | 3951.801 | 93.3109 | 618.7569 | 281243.4995
2020040914 | 4 | 125403.7907 | 41025.7474 | 141946.9485 | 887.0894 | 9905.5781 | 39.3635 | 1.4066 | 616.4806 | 319826.4048
2020010200 | 1 | 108134.7281 | 36693.0956 | 121668.5125 | 886.6392 | 8921.0454 | 3926.827 | 101.7612 | 623.4066 | 280956.0156
2020112219 | 11 | 184570.8722 | 41168.0196 | 131372.1061 | 886.2003 | 10270.3952 | 3951.801 | 93.3109 | 618.7569 | 372931.4622
2020010706 | 1 | 111136.8732 | 41146.3772 | 164233.7297 | 885.8574 | 10919.9666 | 3102.1933 | 80.3913 | 623.4066 | 332128.7954
2020012611 | 1 | 154575.2894 | 44688.1801 | 147206.9645 | 885.5267 | 11057.8873 | 39.2683 | 1.0176 | 623.4066 | 359077.5406
2020021616 | 2 | 145374.8094 | 43046.0663 | 138479.6685 | 885.2668 | 10374.8125 | 39.2632 | 1.0664 | 602.0376 | 338802.9907
2020022412 | 2 | 102704.9732 | 57116.0107 | 193298.2411 | 885.1748 | 13904.5954 | 39.2632 | 1.0664 | 602.0376 | 368551.3624
2020041407 | 4 | 107458.2018 | 38895.4799 | 150138.5804 | 884.9818 | 9981.3651 | 39.3635 | 1.4066 | 616.4806 | 308015.8597
2020112218 | 11 | 194904.7711 | 42220.7894 | 134865.7222 | 884.594 | 10310.8798 | 3951.801 | 93.3109 | 618.7569 | 387850.6254
2020041915 | 4 | 159390.5412 | 33273.5116 | 114980.008 | 883.8187 | 9461.9926 | 39.3635 | 1.4066 | 616.4806 | 318647.1229
2020040107 | 4 | 105242.5767 | 38987.0741 | 152379.0277 | 881.6075 | 10048.5876 | 39.3635 | 1.4066 | 616.4806 | 308196.1242
2020051811 | 5 | 144862.7657 | 32825.8382 | 115388.7109 | 881.3164 | 9613.8454 | 39.3213 | 1.5364 | 615.4607 | 304228.7951
2020112221 | 11 | 160489.3369 | 38438.6336 | 125586.1462 | 881.0815 | 9993.2729 | 3951.801 | 93.3109 | 618.7569 | 340052.3399
2020050208 | 5 | 110153.0075 | 31153.6683 | 112468.8851 | 880.9628 | 8767.863 | 39.3213 | 1.5364 | 615.4607 | 264080.7051
2020062401 | 6 | 88718.2784 | 31325.3149 | 133397.0319 | 880.6436 | 10467.8207 | 3936.942 | 165.8676 | 616.652 | 269508.5511
2020041303 | 4 | 71793.1592 | 29845.5096 | 107668.573 | 880.5933 | 8689.3386 | 3936.353 | 140.6629 | 616.4806 | 223570.6701
2020112222 | 11 | 141073.5568 | 36785.7405 | 123858.3571 | 880.5837 | 9913.9241 | 3951.801 | 93.3109 | 618.7569 | 317176.0309
2020010912 | 1 | 122546.1302 | 62109.7485 | 203764.0491 | 880.4799 | 13841.6629 | 39.2683 | 1.0176 | 623.4066 | 403805.7631
2020122115 | 12 | 140102.598 | 54077.9904 | 175092.7126 | 880.0986 | 11398.554 | 276.6387 | 7.5441 | 618.989 | 382455.1254
2020051712 | 5 | 135336.8386 | 31970.4116 | 112584.1847 | 879.6263 | 9905.32 | 39.3213 | 1.5364 | 615.4607 | 291332.6997
2020103102 | 10 | 84426.8348 | 32498.3148 | 122127.2303 | 879.619 | 9364.9628 | 3950.976 | 111.5329 | 618.5357 | 253978.0063
2020021005 | 2 | 97511.2164 | 39000.841 | 144736.2482 | 879.5195 | 10431.4808 | 3926.32 | 106.6418 | 602.0376 | 297194.3053
2020032705 | 3 | 90527.8587 | 35301.3133 | 135701.4708 | 878.8426 | 9825.3997 | 2278.8548 | 70.4291 | 616.3706 | 275200.5396
2020012610 | 1 | 143768.1231 | 42421.2779 | 144626.2884 | 878.5636 | 10732.5565 | 39.2683 | 1.0176 | 623.4066 | 343090.5019
2020011004 | 1 | 89730.5673 | 36697.3577 | 139339.2012 | 878.3648 | 9433.4317 | 3926.827 | 101.7612 | 623.4066 | 280730.9176
2020011718 | 1 | 168499.8211 | 54079.5797 | 182455.5507 | 877.9271 | 12195.9366 | 3926.827 | 101.7612 | 623.4066 | 422760.8099
2020011320 | 1 | 164131.0898 | 47057.2613 | 176272.4746 | 877.29 | 11833.7501 | 3926.827 | 101.7612 | 623.4066 | 404823.8606
2020043018 | 4 | 142512.3707 | 34219.2269 | 132002.5254 | 877.0983 | 9123.6411 | 2912.9012 | 104.0906 | 616.4806 | 322368.3347
2020011617 | 1 | 163960.2944 | 56225.9361 | 193541.7586 | 877.0517 | 13010.8214 | 3926.827 | 101.7612 | 623.4066 | 432267.8571
2020012010 | 1 | 124492.2422 | 61100.3479 | 209738.5857 | 876.9835 | 13924.1932 | 39.2683 | 1.0176 | 623.4066 | 410796.045
2020111921 | 11 | 137909.3226 | 38297.3005 | 149999.8839 | 876.0899 | 10361.0214 | 3951.801 | 93.3109 | 618.7569 | 342107.4872
2020050417 | 5 | 137771.1566 | 33815.7566 | 132795.1351 | 876.0738 | 9659.5668 | 39.3213 | 1.5364 | 615.4607 | 315574.0074
2020041610 | 4 | 128954.3401 | 44932.9493 | 159389.155 | 874.4409 | 10267.0256 | 39.3635 | 1.4066 | 616.4806 | 345075.1617
2020030516 | 3 | 118133.8432 | 55104.4862 | 179306.9807 | 873.9322 | 13482.4585 | 39.2906 | 1.2143 | 616.3706 | 367558.5763
2020021313 | 2 | 117203.9015 | 61826.2182 | 202277.1992 | 873.8528 | 14196.8931 | 39.2632 | 1.0664 | 602.0376 | 397020.4319
2020031208 | 3 | 109485.0064 | 55200.7523 | 193524.3115 | 873.6689 | 13368.319 | 39.2906 | 1.2143 | 616.3706 | 373108.9335
2020010911 | 1 | 121260.7815 | 62407.1484 | 205665.88 | 873.5258 | 13850.3108 | 39.2683 | 1.0176 | 623.4066 | 404721.3389
2020030216 | 3 | 133083.3339 | 54904.8413 | 183007.5295 | 872.7876 | 13649.321 | 39.2906 | 1.2143 | 616.3706 | 386174.6888
2020040209 | 4 | 112254.4711 | 42399.4155 | 154618.4847 | 871.8735 | 10089.0685 | 39.3635 | 1.4066 | 616.4806 | 320890.564
2020112104 | 11 | 76777.7968 | 31660.5333 | 114731.7106 | 871.4886 | 9323.5205 | 3951.801 | 93.3109 | 618.7569 | 238028.9186
2020022609 | 2 | 112910.6376 | 56965.9857 | 196214.7232 | 871.1056 | 13549.5477 | 39.2632 | 1.0664 | 602.0376 | 381154.3671
2020112220 | 11 | 174840.3178 | 39997.003 | 128600.6447 | 870.6413 | 10156.792 | 3951.801 | 93.3109 | 618.7569 | 359129.2676
2020122211 | 12 | 137036.6399 | 56325.1153 | 182652.9698 | 869.4956 | 11370.8515 | 39.5198 | 1.0777 | 618.989 | 388914.6587
2020042413 | 4 | 115870.0975 | 41338.6277 | 144136.9061 | 868.6665 | 10069.7734 | 39.3635 | 1.4066 | 616.4806 | 312941.322
2020111920 | 11 | 147571.0128 | 40846.1446 | 155650.7189 | 867.4077 | 10582.2698 | 3951.801 | 93.3109 | 618.7569 | 360181.4226
2020011003 | 1 | 89169.0912 | 36528.6561 | 136266.8055 | 866.4798 | 9252.4763 | 3926.827 | 101.7612 | 623.4066 | 276735.5037
2020021308 | 2 | 121136.3671 | 52234.7461 | 193194.8646 | 866.4773 | 12850.606 | 39.2632 | 1.0664 | 602.0376 | 380925.4282
2020011517 | 1 | 151904.615 | 53660.7757 | 185777.8456 | 865.8215 | 12921.5399 | 3926.827 | 101.7612 | 623.4066 | 409782.5926
2020122310 | 12 | 131649.9453 | 53715.5723 | 175930.5301 | 865.0787 | 10272.1839 | 39.5198 | 1.0777 | 618.989 | 373092.8969
2020041609 | 4 | 121272.854 | 43962.5842 | 157911.5825 | 864.9145 | 10097.1362 | 39.3635 | 1.4066 | 616.4806 | 334766.3222
2020112102 | 11 | 79763.2903 | 31761.9812 | 113684.3536 | 864.8886 | 8970.2992 | 3951.801 | 93.3109 | 618.7569 | 239708.6817
2020032321 | 3 | 137168.9631 | 37495.8109 | 136609.4878 | 864.6751 | 9528.9373 | 3929.06 | 121.4295 | 616.3706 | 326334.7344
2020050106 | 5 | 92815.6511 | 33917.9628 | 135591.6832 | 864.1945 | 9066.5949 | 39.3213 | 1.5364 | 615.4607 | 272912.4049
2020112100 | 11 | 93703.1753 | 32705.0625 | 118955.7459 | 863.8175 | 9396.8403 | 3951.801 | 93.3109 | 618.7569 | 260288.5103
2020010705 | 1 | 98373.3911 | 38208.8948 | 147870.7173 | 863.7937 | 10065.6169 | 3926.827 | 101.7612 | 623.4066 | 300034.4086
2020121612 | 12 | 144752.8095 | 59820.0753 | 202318.2724 | 863.2111 | 12133.7625 | 39.5198 | 1.0777 | 618.989 | 420547.7173
2020032505 | 3 | 95456.7794 | 36597.9619 | 137506.4265 | 862.8207 | 9578.1286 | 2278.8548 | 70.4291 | 616.3706 | 282967.7717
2020101820 | 10 | 136836.7392 | 34318.5546 | 127538.8371 | 862.6066 | 9624.3434 | 3950.976 | 111.5329 | 618.5357 | 313862.1255
2020112101 | 11 | 84678.9062 | 31994.4787 | 115382.3072 | 862.4174 | 9074.9635 | 3951.801 | 93.3109 | 618.7569 | 246656.9418
2020103103 | 10 | 83989.9465 | 32460.9622 | 121654.5759 | 861.8427 | 9425.8679 | 3950.976 | 111.5329 | 618.5357 | 253074.2398
2020031920 | 3 | 146730.368 | 38414.5678 | 144959.4991 | 861.7058 | 9969.2868 | 3929.06 | 121.4295 | 616.3706 | 345602.2877
2020112021 | 11 | 133252.1237 | 38280.8849 | 142503.0144 | 861.6611 | 10187.1869 | 3951.801 | 93.3109 | 618.7569 | 329748.7398
2020032517 | 3 | 138022.9353 | 35543.9081 | 137660.7917 | 861.6403 | 9400.0277 | 1021.5556 | 31.5717 | 616.3706 | 323158.801
2020012120 | 1 | 175383.262 | 50673.2785 | 184675.6773 | 860.4534 | 12074.1941 | 3926.827 | 101.7612 | 623.4066 | 428318.8601
2020030316 | 3 | 127393.8258 | 55398.0148 | 180087.0276 | 859.6353 | 13602.7107 | 39.2906 | 1.2143 | 616.3706 | 377998.0897
2020022107 | 2 | 131551.7391 | 49348.8988 | 186768.8015 | 858.8379 | 11888.0472 | 39.2632 | 1.0664 | 602.0376 | 381058.6917
2020021617 | 2 | 158936.4691 | 43211.5643 | 140331.3161 | 858.2519 | 10440.4934 | 2905.4768 | 78.9149 | 602.0376 | 357364.5241
2020112108 | 11 | 112270.562 | 35770.6231 | 133929.7616 | 858.1619 | 9767.6828 | 39.518 | 0.93311 | 618.7569 | 293255.9993
2020011503 | 1 | 87996.6951 | 36177.7402 | 138465.749 | 857.8879 | 9405.9032 | 3926.827 | 101.7612 | 623.4066 | 277555.9702
2020042008 | 4 | 113148.7296 | 41335.6935 | 152850.4872 | 857.1259 | 10375.9477 | 39.3635 | 1.4066 | 616.4806 | 319225.2346
2020021206 | 2 | 115438.907 | 43201.0975 | 166893.5485 | 856.9064 | 11353.5766 | 2277.2656 | 61.8522 | 602.0376 | 340685.1914
2020122210 | 12 | 129915.8154 | 54591.731 | 182732.9602 | 856.8118 | 11256.5355 | 39.5198 | 1.0777 | 618.989 | 380013.4404
2020011017 | 1 | 150238.2394 | 52922.7211 | 181005.5798 | 855.0589 | 12372.0942 | 3926.827 | 101.7612 | 623.4066 | 402045.6881
2020022607 | 2 | 121616.5055 | 46219.4702 | 178485.4242 | 854.5533 | 12102.1209 | 39.2632 | 1.0664 | 602.0376 | 359920.4413
2020022017 | 2 | 159091.6112 | 56916.4627 | 190122.987 | 853.6861 | 12130.6778 | 2905.4768 | 78.9149 | 602.0376 | 422701.854
2020041302 | 4 | 72565.1794 | 29607.7091 | 105157.5056 | 852.1044 | 8512.6637 | 3936.353 | 140.6629 | 616.4806 | 221388.6587
2020111923 | 11 | 103815.7954 | 34043.7423 | 134531.8969 | 851.9688 | 9701.8595 | 3951.801 | 93.3109 | 618.7569 | 287609.1318
2020112109 | 11 | 125017.1299 | 39427.1439 | 137106.0704 | 851.5034 | 9853.6495 | 39.518 | 0.93311 | 618.7569 | 312914.7051
2020042420 | 4 | 134735.6112 | 34993.3753 | 124705.2148 | 851.1075 | 9606.2568 | 3936.353 | 140.6629 | 616.4806 | 309585.0621
2020030600 | 3 | 103076.4134 | 37492.1041 | 139281.4329 | 850.4783 | 9815.385 | 3929.06 | 121.4295 | 616.3706 | 295182.6739
2020030318 | 3 | 152055.7968 | 50918.4576 | 175475.9684 | 849.3744 | 12601.1465 | 3889.7694 | 120.2152 | 616.3706 | 396527.0989
2020101909 | 10 | 110943.1455 | 49877.0804 | 186869.0102 | 849.1644 | 11945.6532 | 39.5098 | 1.1153 | 618.5357 | 361143.2145
2020031706 | 3 | 103900.0435 | 42873.5677 | 169091.6257 | 849.143 | 11453.5106 | 39.2906 | 1.2143 | 616.3706 | 328824.766
2020010814 | 1 | 120925.7606 | 60831.8478 | 205005.9712 | 848.9387 | 13815.1203 | 39.2683 | 1.0176 | 623.4066 | 402091.3311
2020050107 | 5 | 101516.5763 | 37302.4852 | 142570.1857 | 848.8577 | 9530.6313 | 39.3213 | 1.5364 | 615.4607 | 292425.0547
2020010908 | 1 | 129798.3549 | 53986.3668 | 202860.8544 | 847.5655 | 12673.9991 | 39.2683 | 1.0176 | 623.4066 | 400830.8331
2020012006 | 1 | 128129.904 | 44650.9781 | 172774.666 | 846.9265 | 11674.0025 | 3102.1933 | 80.3913 | 623.4066 | 361882.4684
2020032713 | 3 | 120585.0505 | 42131.5414 | 151064.576 | 846.3939 | 9980.5676 | 39.2906 | 1.2143 | 616.3706 | 325265.0049
2020102114 | 10 | 106163.5068 | 50685.062 | 184240.2462 | 846.2438 | 12645.9909 | 39.5098 | 1.1153 | 618.5357 | 355240.2104
2020040911 | 4 | 124986.0677 | 42771.7636 | 149732.623 | 845.9374 | 10040.5745 | 39.3635 | 1.4066 | 616.4806 | 329034.2169
2020040215 | 4 | 126648.4715 | 39575.5788 | 145660.0655 | 844.7672 | 9862.5594 | 39.3635 | 1.4066 | 616.4806 | 323248.6932
2020043019 | 4 | 140497.9134 | 35085.6443 | 130543.2047 | 844.5978 | 9173.6811 | 3936.353 | 140.6629 | 616.4806 | 320838.5379
2020122311 | 12 | 134119.9828 | 54520.8727 | 175230.9253 | 843.9461 | 10298.2094 | 39.5198 | 1.0777 | 618.989 | 375673.5229
2020122314 | 12 | 132230.6263 | 52997.7094 | 167018.0486 | 843.5209 | 10220.1245 | 39.5198 | 1.0777 | 618.989 | 363969.6163
2020122209 | 12 | 125909.7113 | 51547.7833 | 178649.0103 | 843.2306 | 11113.965 | 39.5198 | 1.0777 | 618.989 | 368723.2871
2020021207 | 2 | 128226.5301 | 48238.0282 | 186370.2759 | 841.2463 | 12199.3966 | 39.2632 | 1.0664 | 602.0376 | 376517.8443
2020011707 | 1 | 132443.5019 | 48930.9136 | 191003.1705 | 840.6544 | 12027.9413 | 196.3413 | 5.0881 | 623.4066 | 386071.0176
2020012817 | 1 | 160464.2777 | 55424.6511 | 191432.1497 | 839.1433 | 13194.2234 | 3926.827 | 101.7612 | 623.4066 | 426006.44
2020111922 | 11 | 121705.9042 | 35819.3823 | 141500.9266 | 839.0705 | 10169.2089 | 3951.801 | 93.3109 | 618.7569 | 314698.3614
2020022709 | 2 | 121002.7263 | 58557.3203 | 202262.1699 | 838.6638 | 13630.0096 | 39.2632 | 1.0664 | 602.0376 | 396933.257
2020010809 | 1 | 118438.2606 | 57051.5832 | 201827.303 | 838.5584 | 13220.7599 | 39.2683 | 1.0176 | 623.4066 | 392040.1576
2020040113 | 4 | 115171.3802 | 42323.473 | 152009.1145 | 838.4129 | 9975.4484 | 39.3635 | 1.4066 | 616.4806 | 320975.0798
2020032518 | 3 | 141439.4604 | 35934.4536 | 136491.785 | 836.7872 | 9317.0778 | 3889.7694 | 120.2152 | 616.3706 | 328645.9192
2020012019 | 1 | 176555.0676 | 51953.2262 | 188504.4957 | 835.8981 | 12472.3705 | 3926.827 | 101.7612 | 623.4066 | 434973.0529
2020050209 | 5 | 117104.045 | 32549.0987 | 114476.9605 | 835.0064 | 9176.4102 | 39.3213 | 1.5364 | 615.4607 | 274797.8393
2020010217 | 1 | 160433.6051 | 52019.6009 | 171892.3838 | 834.9824 | 10879.8349 | 3926.827 | 101.7612 | 623.4066 | 400712.4017
2020112103 | 11 | 77341.4092 | 31649.8763 | 113495.7565 | 834.9564 | 9158.7683 | 3951.801 | 93.3109 | 618.7569 | 237144.6354
2020122312 | 12 | 134641.7106 | 53930.2417 | 172800.8185 | 834.8405 | 10296.6972 | 39.5198 | 1.0777 | 618.989 | 373163.895
2020122006 | 12 | 98505.4523 | 36214.4741 | 123690.1152 | 834.7608 | 9709.1233 | 3122.065 | 85.1403 | 618.989 | 272780.12
2020121611 | 12 | 141613.1918 | 59792.3981 | 202460.1311 | 832.8853 | 12190.045 | 39.5198 | 1.0777 | 618.989 | 417548.2379
2020042010 | 4 | 120647.5116 | 43264.2474 | 155050.6696 | 830.4458 | 10147.6725 | 39.3635 | 1.4066 | 616.4806 | 330597.7977
2020032607 | 3 | 104607.6528 | 38836.9611 | 152476.8339 | 828.2657 | 10033.9459 | 39.2906 | 1.2143 | 616.3706 | 307440.5349
2020021006 | 2 | 109512.1319 | 41987.7881 | 160537.8819 | 827.9975 | 11200.6791 | 2277.2656 | 61.8522 | 602.0376 | 327007.6338
2020100622 | 10 | 97821.3032 | 31938.2943 | 144718.335 | 827.989 | 10837.0312 | 3950.976 | 111.5329 | 618.5357 | 290823.9973
2020102806 | 10 | 108710.1026 | 41137.0072 | 173849.4611 | 827.6764 | 11213.4992 | 197.5488 | 5.5766 | 618.5357 | 336559.4077
2020022109 | 2 | 125277.3112 | 58945.626 | 199591.6091 | 827.6126 | 12638.0225 | 39.2632 | 1.0664 | 602.0376 | 397922.5487
2020121614 | 12 | 143359.7531 | 59371.2672 | 199276.3267 | 825.9065 | 12084.0764 | 39.5198 | 1.0777 | 618.989 | 415576.9165
2020041406 | 4 | 102355.2844 | 35803.1134 | 143887.2349 | 825.3984 | 9840.2399 | 39.3635 | 1.4066 | 616.4806 | 293368.5217
2020012118 | 1 | 173673.2192 | 55349.2614 | 190549.8609 | 824.8522 | 12809.1846 | 3926.827 | 101.7612 | 623.4066 | 437858.3731
2020042012 | 4 | 120236.4803 | 42753.0068 | 153266.4239 | 823.3156 | 9864.0793 | 39.3635 | 1.4066 | 616.4806 | 327600.5566
2020011500 | 1 | 103191.0543 | 37435.9059 | 143890.844 | 823.0047 | 9751.5146 | 3926.827 | 101.7612 | 623.4066 | 299744.3183
2020103111 | 10 | 145879.1405 | 42961.8791 | 145681.9487 | 822.0277 | 9973.951 | 39.5098 | 1.1153 | 618.5357 | 345978.1078
2020122106 | 12 | 105760.6631 | 39461.8326 | 151900.2467 | 821.7501 | 10815.9649 | 3122.065 | 85.1403 | 618.989 | 312586.6518
2020040108 | 4 | 110018.416 | 41188.8343 | 154190.0475 | 821.3372 | 10124.4226 | 39.3635 | 1.4066 | 616.4806 | 317000.3084
2020040917 | 4 | 153589.5274 | 36255.4046 | 135284.7375 | 821.0125 | 9723.1942 | 39.3635 | 1.4066 | 616.4806 | 336331.1269
2020011917 | 1 | 199195.4858 | 47630.5062 | 155383.1567 | 820.5032 | 11527.6458 | 3926.827 | 101.7612 | 623.4066 | 419209.2923
2020010219 | 1 | 159246.3794 | 47711.1167 | 162353.1539 | 817.0885 | 10245.0198 | 3926.827 | 101.7612 | 623.4066 | 385024.753
2020010709 | 1 | 113102.1947 | 55910.2468 | 199164.7649 | 816.9398 | 13093.0729 | 39.2683 | 1.0176 | 623.4066 | 382750.9117
2020021711 | 2 | 144456.3261 | 42190.9733 | 155261.7097 | 816.1618 | 11127.9421 | 39.2632 | 1.0664 | 602.0376 | 354495.4803
2020041707 | 4 | 114462.2371 | 39766.9575 | 151222.0023 | 816.1291 | 10318.3654 | 39.3635 | 1.4066 | 616.4806 | 317242.9422
2020051719 | 5 | 144519.0279 | 33005.4886 | 110139.459 | 816.0815 | 8921.3071 | 3656.8846 | 142.8833 | 615.4607 | 301816.5928
2020101910 | 10 | 115094.3996 | 50959.7326 | 188638.5364 | 815.6699 | 12034.4451 | 39.5098 | 1.1153 | 618.5357 | 368201.9445
2020011423 | 1 | 117821.2542 | 38688.2598 | 150370.3286 | 815.5957 | 10152.9349 | 3926.827 | 101.7612 | 623.4066 | 322500.3679
2020122309 | 12 | 128654.1966 | 51233.8991 | 174329.7562 | 813.88 | 10294.4153 | 39.5198 | 1.0777 | 618.989 | 365985.7338
2020032223 | 3 | 107544.3009 | 35437.9266 | 121503.1021 | 813.2388 | 8888.9895 | 3929.06 | 121.4295 | 616.3706 | 278854.418
2020031810 | 3 | 125674.6327 | 52100.6862 | 177629.9554 | 812.3502 | 12094.8606 | 39.2906 | 1.2143 | 616.3706 | 368969.3605
2020022111 | 2 | 124444.5966 | 62662.9309 | 199535.4766 | 811.4107 | 12860.9166 | 39.2632 | 1.0664 | 602.0376 | 400957.6986
2020042211 | 4 | 131304.2004 | 45262.8373 | 155446.3984 | 810.8075 | 10307.6642 | 39.3635 | 1.4066 | 616.4806 | 343789.1585
2020011501 | 1 | 93758.7482 | 36514.6478 | 140103.5548 | 810.4202 | 9472.1554 | 3926.827 | 101.7612 | 623.4066 | 285311.5213
2020050100 | 5 | 83367.8295 | 30406.9987 | 112890.9968 | 808.0883 | 8641.3868 | 3932.134 | 153.6379 | 615.4607 | 240816.5326
2020042410 | 4 | 118880.0058 | 42718.3225 | 149693.9215 | 807.8436 | 10164.0335 | 39.3635 | 1.4066 | 616.4806 | 322921.3776
2020033012 | 3 | 133617.5407 | 44139.9958 | 156847.5649 | 807.4024 | 10172.733 | 39.2906 | 1.2143 | 616.3706 | 346242.1122
2020012106 | 1 | 120002.2748 | 43718.715 | 173869.0565 | 807.1406 | 10816.7984 | 3102.1933 | 80.3913 | 623.4066 | 353019.9765
2020011002 | 1 | 91735.2269 | 36859.5277 | 136702.1191 | 806.1202 | 9287.8469 | 3926.827 | 101.7612 | 623.4066 | 280042.8356
2020022708 | 2 | 126610.9699 | 53240.9743 | 198250.4943 | 804.8938 | 13014.6297 | 39.2632 | 1.0664 | 602.0376 | 392564.3291
2020121512 | 12 | 133061.7976 | 57986.4347 | 198285.7492 | 804.5323 | 12176.0754 | 39.5198 | 1.0777 | 618.989 | 402974.1757
2020041301 | 4 | 75694.3215 | 29726.2188 | 104641.2388 | 804.4633 | 8502.0592 | 3936.353 | 140.6629 | 616.4806 | 224061.7982
2020101908 | 10 | 107267.1544 | 47219.4781 | 184745.3878 | 802.9459 | 11697.1663 | 39.5098 | 1.1153 | 618.5357 | 352391.2933
2020032421 | 3 | 132765.3491 | 36332.0305 | 132089.9815 | 801.6848 | 9398.6053 | 3929.06 | 121.4295 | 616.3706 | 316054.5114
2020012320 | 1 | 163237.8469 | 48761.1871 | 177944.8384 | 801.5768 | 11885.8816 | 3926.827 | 101.7612 | 623.4066 | 407283.3257
2020021710 | 2 | 138629.613 | 41568.2193 | 154600.9931 | 801.4301 | 11082.3755 | 39.2632 | 1.0664 | 602.0376 | 347324.9982
2020010710 | 1 | 110075.913 | 58327.9392 | 199163.6879 | 801.303 | 13385.8824 | 39.2683 | 1.0176 | 623.4066 | 382418.418
2020011918 | 1 | 203557.3946 | 47955.093 | 154557.9462 | 800.9498 | 11520.1328 | 3926.827 | 101.7612 | 623.4066 | 423043.5111
2020021917 | 2 | 148092.7851 | 54178.9203 | 185046.0294 | 800.4058 | 11814.5407 | 2905.4768 | 78.9149 | 602.0376 | 403519.1106
2020050204 | 5 | 76781.9844 | 30258.7054 | 102810.1358 | 800.2977 | 8920.3886 | 511.1774 | 19.9729 | 615.4607 | 220718.1229
2020102716 | 10 | 159411.8952 | 46929.1642 | 177877.5734 | 799.719 | 11776.7578 | 276.5683 | 7.8073 | 618.5357 | 397698.0209
2020011914 | 1 | 167317.6669 | 45527.9718 | 151961.263 | 798.6538 | 11253.325 | 39.2683 | 1.0176 | 623.4066 | 377522.573
2020101818 | 10 | 158695.1228 | 36755.0967 | 133900.3263 | 798.2877 | 9842.3482 | 3950.976 | 111.5329 | 618.5357 | 344672.2263
2020011322 | 1 | 139078.7572 | 41099.829 | 159564.9074 | 797.8945 | 10992.5295 | 3926.827 | 101.7612 | 623.4066 | 356185.9124
2020122016 | 12 | 185452.7432 | 43288.4519 | 142231.0988 | 797.8197 | 10013.0037 | 3675.3423 | 100.2285 | 618.989 | 386177.6771
2020033013 | 3 | 133397.3751 | 43668.7594 | 153627.6289 | 797.723 | 10134.2885 | 39.2906 | 1.2143 | 616.3706 | 342282.6503
2020040718 | 4 | 146225.5104 | 35083.7747 | 133778.9608 | 797.0813 | 9291.834 | 2912.9012 | 104.0906 | 616.4806 | 328810.6335
2020031205 | 3 | 102830.9718 | 39515.1371 | 159507.7668 | 796.316 | 11199.0151 | 2278.8548 | 70.4291 | 616.3706 | 316814.8613
2020022006 | 2 | 120470.8864 | 44507.2577 | 168359.0029 | 796.084 | 11198.9055 | 2277.2656 | 61.8522 | 602.0376 | 348273.2918
2020021314 | 2 | 117094.1483 | 61448.169 | 199278.9585 | 795.9705 | 14190.4078 | 39.2632 | 1.0664 | 602.0376 | 393450.0213
2020031605 | 3 | 104572.7587 | 40554.3561 | 154804.5223 | 795.9652 | 10838.0285 | 2278.8548 | 70.4291 | 616.3706 | 314531.2854
2020100703 | 10 | 69833.353 | 29557.4963 | 136461.4346 | 794.8583 | 10418.7259 | 3950.976 | 111.5329 | 618.5357 | 251746.9126
2020021713 | 2 | 143837.5276 | 41657.0282 | 153821.6259 | 794.609 | 11210.3023 | 39.2632 | 1.0664 | 602.0376 | 351963.4601
2020031214 | 3 | 109462.2267 | 56790.2821 | 184819.2862 | 794.576 | 13885.6021 | 39.2906 | 1.2143 | 616.3706 | 366408.8485
2020122109 | 12 | 127323.7056 | 51695.4051 | 178461.36 | 794.0981 | 11535.736 | 39.5198 | 1.0777 | 618.989 | 370469.8913
2020010317 | 1 | 154370.9276 | 51169.2188 | 170175.7477 | 793.7741 | 10977.2966 | 3926.827 | 101.7612 | 623.4066 | 392138.9595
2020033015 | 3 | 144189.2395 | 40855.8471 | 146722.1491 | 793.2306 | 10081.391 | 39.2906 | 1.2143 | 616.3706 | 343298.7327
2020011919 | 1 | 196746.8505 | 47285.319 | 152975.7267 | 792.7938 | 11896.4376 | 3926.827 | 101.7612 | 623.4066 | 414349.1225
2020050419 | 5 | 140489.5295 | 34098.876 | 130138.9102 | 791.4522 | 9682.9372 | 3656.8846 | 142.8833 | 615.4607 | 319616.9337
2020051808 | 5 | 109733.8227 | 29752.2075 | 109587.4848 | 791.4041 | 9581.4149 | 39.3213 | 1.5364 | 615.4607 | 260102.6524
2020011305 | 1 | 99983.4211 | 38661.8097 | 147886.0065 | 789.8249 | 10206.1993 | 3926.827 | 101.7612 | 623.4066 | 302179.2562
2020052106 | 5 | 86935.9381 | 32310.0596 | 145584.1485 | 789.5405 | 9893.4353 | 39.3213 | 1.5364 | 615.4607 | 276169.4405
2020031814 | 3 | 125785.8826 | 49298.1227 | 168598.9871 | 789.5339 | 11764.7421 | 39.2906 | 1.2143 | 616.3706 | 356894.144
2020031712 | 3 | 127012.4079 | 53166.9142 | 182835.5567 | 789.221 | 12465.5684 | 39.2906 | 1.2143 | 616.3706 | 376926.5437
2020013116 | 1 | 137013.0593 | 55783.8096 | 186143.1988 | 789.0459 | 13187.8244 | 1924.1452 | 49.863 | 623.4066 | 395514.3529
2020031207 | 3 | 114808.5631 | 50772.9231 | 189328.8669 | 788.0702 | 12792.0868 | 39.2906 | 1.2143 | 616.3706 | 369147.3856
2020033010 | 3 | 126644.2793 | 44088.576 | 155108.2624 | 787.311 | 10148.6815 | 39.2906 | 1.2143 | 616.3706 | 337433.9858
2020011618 | 1 | 169169.4524 | 54255.8064 | 190259.6374 | 786.9734 | 12709.9637 | 3926.827 | 101.7612 | 623.4066 | 431833.8281
2020032507 | 3 | 110297.3425 | 40546.4991 | 156330.8455 | 786.9358 | 10270.2673 | 39.2906 | 1.2143 | 616.3706 | 318888.7657
2020040912 | 4 | 123876.3495 | 42478.166 | 149399.4902 | 786.6585 | 10021.2526 | 39.3635 | 1.4066 | 616.4806 | 327219.1675
2020011621 | 1 | 164083.7895 | 46397.254 | 174453.2327 | 785.4754 | 11482.5669 | 3926.827 | 101.7612 | 623.4066 | 401854.3133
2020032710 | 3 | 128076.3862 | 44458.2205 | 156453.9305 | 785.1319 | 10134.3685 | 39.2906 | 1.2143 | 616.3706 | 340564.9131
2020033014 | 3 | 134996.9747 | 42712.3473 | 150768.6715 | 784.2544 | 10107.4172 | 39.2906 | 1.2143 | 616.3706 | 340026.5406
2020121906 | 12 | 105316.3786 | 37744.8999 | 136554.556 | 784.2376 | 9833.971 | 3122.065 | 85.1403 | 618.989 | 294060.2374
2020011507 | 1 | 120697.5768 | 46766.5413 | 180418.2211 | 783.8114 | 12041.0438 | 196.3413 | 5.0881 | 623.4066 | 361532.0303
2020012417 | 1 | 157066.549 | 54301.7847 | 184027.6372 | 782.683 | 12586.2012 | 3926.827 | 101.7612 | 623.4066 | 413416.8499
2020012217 | 1 | 162994.2626 | 56174.9083 | 193946.0094 | 781.9675 | 13169.7163 | 3926.827 | 101.7612 | 623.4066 | 431718.8588
2020022706 | 2 | 119191.8145 | 43531.6132 | 166536.4649 | 781.5955 | 11339.022 | 2277.2656 | 61.8522 | 602.0376 | 344321.6655
2020031606 | 3 | 113039.8154 | 44917.9577 | 171863.3729 | 781.0356 | 11493.1455 | 39.2906 | 1.2143 | 616.3706 | 342752.2026
2020022416 | 2 | 122852.9737 | 53512.6936 | 184088.3495 | 780.968 | 13527.4033 | 39.2632 | 1.0664 | 602.0376 | 375404.7552
2020041713 | 4 | 136454.5827 | 43967.3724 | 151769.804 | 780.2452 | 10391.2583 | 39.3635 | 1.4066 | 616.4806 | 344020.5134
2020010909 | 1 | 122905.5796 | 58740.8422 | 205391.0024 | 778.5951 | 13275.7881 | 39.2683 | 1.0176 | 623.4066 | 401755.4999
2020050119 | 5 | 134670.9681 | 33754.8593 | 125186.1622 | 778.2266 | 9109.7337 | 3656.8846 | 142.8833 | 615.4607 | 307915.1785
2020032511 | 3 | 124553.6236 | 43954.5691 | 155635.0188 | 778.0484 | 10182.29 | 39.2906 | 1.2143 | 616.3706 | 335760.4253
2020031923 | 3 | 97387.9542 | 33878.68 | 128522.6002 | 778.0108 | 8878.2522 | 3929.06 | 121.4295 | 616.3706 | 274112.3575
2020030519 | 3 | 153339.4327 | 50020.6877 | 170426.993 | 777.8993 | 12243.1017 | 3929.06 | 121.4295 | 616.3706 | 391474.9747
2020021116 | 2 | 133211.9223 | 56951.891 | 191316.3849 | 776.6066 | 13824.5998 | 39.2632 | 1.0664 | 602.0376 | 396723.7719
2020042821 | 4 | 115832.0812 | 32210.9875 | 122846.3272 | 776.548 | 9058.9036 | 3936.353 | 140.6629 | 616.4806 | 285418.344
2020041709 | 4 | 126906.5147 | 43950.8621 | 155313.3363 | 776.3986 | 10330.1932 | 39.3635 | 1.4066 | 616.4806 | 337934.5556
2020022108 | 2 | 129312.8743 | 54317.3706 | 196935.0911 | 776.2185 | 12361.877 | 39.2632 | 1.0664 | 602.0376 | 394345.7987
2020041417 | 4 | 152809.8 | 36138.7759 | 135494.3474 | 775.9651 | 9589.7997 | 39.3635 | 1.4066 | 616.4806 | 335465.9388
2020010910 | 1 | 120791.0998 | 61335.2005 | 207009.8715 | 775.7045 | 13622.2072 | 39.2683 | 1.0176 | 623.4066 | 404197.776
2020011404 | 1 | 91839.9688 | 37206.9273 | 141468.0093 | 775.2743 | 9655.5938 | 3926.827 | 101.7612 | 623.4066 | 285597.7682
2020012400 | 1 | 106801.0934 | 38595.7519 | 145134.87 | 774.818 | 9850.0751 | 3926.827 | 101.7612 | 623.4066 | 305808.6033
2020011502 | 1 | 89316.9558 | 36098.3639 | 138690.8118 | 773.5253 | 9384.2456 | 3926.827 | 101.7612 | 623.4066 | 278915.8972
2020032402 | 3 | 86947.0655 | 34163.2588 | 122144.2452 | 773.0332 | 9011.5338 | 3929.06 | 121.4295 | 616.3706 | 257705.9966
2020033104 | 3 | 85392.4896 | 33546.2789 | 124454.2637 | 772.6315 | 9312.7525 | 3929.06 | 121.4295 | 616.3706 | 258145.2763
2020042101 | 4 | 82742.9034 | 31170.1359 | 113021.6597 | 771.488 | 9025.7705 | 3936.353 | 140.6629 | 616.4806 | 241425.4541
2020021105 | 2 | 96945.6154 | 38646.4902 | 146300.4465 | 771.3014 | 10349.2135 | 3926.32 | 106.6418 | 602.0376 | 297648.0664
2020022820 | 2 | 169140.7569 | 51211.1584 | 173811.726 | 770.643 | 12057.6424 | 3926.32 | 106.6418 | 602.0376 | 411626.926
2020031604 | 3 | 95461.2631 | 37684.6248 | 140959.9252 | 770.6147 | 10180.4772 | 3929.06 | 121.4295 | 616.3706 | 289723.7651
2020121713 | 12 | 139232.1819 | 59457.2661 | 197042.9829 | 770.5862 | 12238.3114 | 39.5198 | 1.0777 | 618.989 | 409400.9151
2020012717 | 1 | 161977.6843 | 54245.7377 | 190079.9555 | 769.9636 | 13221.6654 | 3926.827 | 101.7612 | 623.4066 | 424947.0013
2020031607 | 3 | 115265.0814 | 48615.1627 | 180384.1033 | 769.8563 | 11995.1227 | 39.2906 | 1.2143 | 616.3706 | 357686.2019
2020011920 | 1 | 190657.2136 | 46444.5941 | 151362.5224 | 768.5567 | 11858.9871 | 3926.827 | 101.7612 | 623.4066 | 405743.8688
2020040717 | 4 | 149204.1482 | 34802.3743 | 137086.3884 | 768.3777 | 9415.3219 | 39.3635 | 1.4066 | 616.4806 | 331933.8613
2020022606 | 2 | 108447.4797 | 41446.369 | 162299.5488 | 767.3848 | 11254.4809 | 2277.2656 | 61.8522 | 602.0376 | 327156.4187
2020021211 | 2 | 111116.4529 | 60953.4646 | 202484.8827 | 767.285 | 14079.505 | 39.2632 | 1.0664 | 602.0376 | 390043.9574
2020010707 | 1 | 123049.1917 | 46858.7353 | 185748.4648 | 767.2831 | 11830.4486 | 196.3413 | 5.0881 | 623.4066 | 369078.9595
2020101821 | 10 | 120571.0727 | 32916.6249 | 125113.3372 | 767.1245 | 9596.2608 | 3950.976 | 111.5329 | 618.5357 | 293645.4647
2020030406 | 3 | 109195.5007 | 40962.1685 | 157508.3541 | 766.5517 | 11113.1744 | 39.2906 | 1.2143 | 616.3706 | 320202.6249
2020021816 | 2 | 136029.1636 | 57732.349 | 189016.735 | 766.4596 | 12568.477 | 39.2632 | 1.0664 | 602.0376 | 396755.5514
2020011600 | 1 | 101617.4484 | 37055.3404 | 142993.5546 | 765.9604 | 9708.3683 | 3926.827 | 101.7612 | 623.4066 | 296792.6668
2020042017 | 4 | 145232.65 | 34446.9986 | 134131.7793 | 765.4542 | 9769.8369 | 39.3635 | 1.4066 | 616.4806 | 325003.9697
2020022608 | 2 | 118254.7683 | 51972.212 | 193180.8619 | 765.3999 | 12956.2 | 39.2632 | 1.0664 | 602.0376 | 377771.8092
2020011608 | 1 | 120203.4561 | 51877.6044 | 197500.7747 | 763.504 | 12681.6825 | 39.2683 | 1.0176 | 623.4066 | 383690.7142
2020011400 | 1 | 105150.1593 | 37875.7865 | 145343.9189 | 762.9121 | 9749.9153 | 3926.827 | 101.7612 | 623.4066 | 303534.6869
2020121710 | 12 | 133702.2338 | 57861.5412 | 199065.4457 | 760.9888 | 12042.14 | 39.5198 | 1.0777 | 618.989 | 404091.9361
2020041413 | 4 | 124940.0458 | 43397.7018 | 150695.0124 | 760.7251 | 9876.1357 | 39.3635 | 1.4066 | 616.4806 | 330326.8715
2020011619 | 1 | 172297.903 | 52300.2361 | 185228.6362 | 760.6054 | 12241.6544 | 3926.827 | 101.7612 | 623.4066 | 427481.0298
2020031905 | 3 | 95771.8034 | 37530.8303 | 149537.1686 | 760.1745 | 10367.5597 | 2278.8548 | 70.4291 | 616.3706 | 296933.191
2020011620 | 1 | 172085.1875 | 49666.2054 | 180051.099 | 759.8218 | 11896.4694 | 3926.827 | 101.7612 | 623.4066 | 419110.7779
2020011518 | 1 | 157217.672 | 51422.6753 | 182297.0081 | 759.7404 | 12505.9171 | 3926.827 | 101.7612 | 623.4066 | 408855.0076
2020033106 | 3 | 99980.626 | 37207.6336 | 148119.0098 | 759.4606 | 10091.8061 | 39.2906 | 1.2143 | 616.3706 | 296815.4117
2020032711 | 3 | 131120.8205 | 43813.7839 | 153692.4882 | 758.7818 | 10138.8159 | 39.2906 | 1.2143 | 616.3706 | 340181.5658
2020021306 | 2 | 111561.2217 | 42361.2502 | 163180.6447 | 758.6736 | 11232.0019 | 2277.2656 | 61.8522 | 602.0376 | 332034.9475
2020011401 | 1 | 96169.67 | 37103.393 | 141600.7061 | 757.6408 | 9520.1322 | 3926.827 | 101.7612 | 623.4066 | 289803.5368
2020031608 | 3 | 114687.3678 | 52318.1723 | 181236.2304 | 757.6315 | 12452.0993 | 39.2906 | 1.2143 | 616.3706 | 362108.3769
2020041509 | 4 | 118667.4793 | 43531.3076 | 156892.9235 | 756.7767 | 9989.7273 | 39.3635 | 1.4066 | 616.4806 | 330495.4652
2020040908 | 4 | 107222.3558 | 39979.3624 | 148446.2966 | 754.6352 | 10077.1462 | 39.3635 | 1.4066 | 616.4806 | 307137.0468
2020010717 | 1 | 159343.3799 | 53997.4563 | 188455.7722 | 754.6148 | 12671.6232 | 3926.827 | 101.7612 | 623.4066 | 419874.8412
2020032323 | 3 | 104678.0121 | 35204.0835 | 126343.4146 | 753.8553 | 8979.7049 | 3929.06 | 121.4295 | 616.3706 | 280625.9305
2020022514 | 2 | 110793.2528 | 59261.2838 | 197587.7405 | 753.756 | 14131.0474 | 39.2632 | 1.0664 | 602.0376 | 383169.4477
2020041300 | 4 | 80644.7073 | 29839.699 | 104946.0517 | 753.3962 | 8218.9401 | 3936.353 | 140.6629 | 616.4806 | 229096.2908
2020012820 | 1 | 165968.5639 | 48611.0482 | 178953.4945 | 753.1261 | 12005.9188 | 3926.827 | 101.7612 | 623.4066 | 410944.1463
2020022005 | 2 | 108255.4872 | 41452.2023 | 151725.805 | 752.7444 | 10467.6431 | 3926.32 | 106.6418 | 602.0376 | 317288.8813
2020041510 | 4 | 124725.3248 | 44243.4383 | 157539.7852 | 752.1037 | 9941.3031 | 39.3635 | 1.4066 | 616.4806 | 337859.2059
2020011506 | 1 | 107723.8517 | 40814.0288 | 161604.9448 | 752.0066 | 11043.6754 | 3102.1933 | 80.3913 | 623.4066 | 325744.4986
2020042013 | 4 | 117229.2912 | 42260.2156 | 151218.4374 | 751.432 | 10231.6732 | 39.3635 | 1.4066 | 616.4806 | 322348.3002
2020031708 | 3 | 114044.925 | 49680.7033 | 179481.1311 | 750.4825 | 12155.903 | 39.2906 | 1.2143 | 616.3706 | 356770.0204
2020040118 | 4 | 139230.909 | 35099.511 | 137421.0331 | 750.3507 | 9240.5929 | 2912.9012 | 104.0906 | 616.4806 | 325375.869
2020032403 | 3 | 86588.8726 | 34297.1724 | 124144.8647 | 750.2519 | 9180.9068 | 3929.06 | 121.4295 | 616.3706 | 259628.9286
2020022112 | 2 | 123883.0898 | 61847.8401 | 197742.8062 | 749.9594 | 12804.3063 | 39.2632 | 1.0664 | 602.0376 | 397670.3689
2020122017 | 12 | 202700.1991 | 44925.4321 | 145013.6451 | 749.6905 | 10114.1387 | 3951.981 | 107.7725 | 618.989 | 408181.8482
2020031817 | 3 | 156034.8939 | 41626.2847 | 158211.4569 | 749.1998 | 10881.5015 | 1021.5556 | 31.5717 | 616.3706 | 369172.8347
2020022611 | 2 | 113318.896 | 60641.6604 | 199214.6091 | 749.0739 | 14186.3253 | 39.2632 | 1.0664 | 602.0376 | 388752.9319
2020031710 | 3 | 126616.8942 | 53906.6374 | 184274.7071 | 749.0632 | 12420.2651 | 39.2906 | 1.2143 | 616.3706 | 378624.4424
2020031715 | 3 | 129267.9343 | 47912.4279 | 169937.8143 | 748.9031 | 11925.3776 | 39.2906 | 1.2143 | 616.3706 | 360449.3327
2020041511 | 4 | 131725.6506 | 44373.4236 | 158379.0513 | 747.6277 | 9999.9727 | 39.3635 | 1.4066 | 616.4806 | 345882.9766
2020031613 | 3 | 115493.3247 | 53416.2359 | 178680.9841 | 747.4783 | 12448.1104 | 39.2906 | 1.2143 | 616.3706 | 361443.0088
2020041512 | 4 | 129975.394 | 44146.7705 | 158550.3423 | 746.8517 | 10054.3835 | 39.3635 | 1.4066 | 616.4806 | 344130.9928
2020010817 | 1 | 172767.4658 | 57417.5961 | 195601.1785 | 746.6351 | 12997.1106 | 3926.827 | 101.7612 | 623.4066 | 444181.9809
2020021003 | 2 | 91370.0571 | 37529.9305 | 134953.2302 | 746.3305 | 9599.7693 | 3926.32 | 106.6418 | 602.0376 | 278834.3169
2020032510 | 3 | 120484.9325 | 44078.5831 | 157690.3577 | 745.9025 | 10226.1882 | 39.2906 | 1.2143 | 616.3706 | 333882.8395
2020040105 | 4 | 90238.3711 | 34897.2173 | 135396.7447 | 745.2339 | 9672.4598 | 196.8177 | 7.0331 | 616.4806 | 271770.3582
2020011916 | 1 | 178686.6128 | 45746.3206 | 151796.4821 | 745.1116 | 11262.2169 | 1924.1452 | 49.863 | 623.4066 | 390834.159
2020031204 | 3 | 90962.382 | 36723.4798 | 142404.5594 | 745.075 | 10305.1706 | 3929.06 | 121.4295 | 616.3706 | 285807.527
2020010916 | 1 | 144379.3669 | 59389.1172 | 193687.4418 | 743.3838 | 13398.8075 | 1924.1452 | 49.863 | 623.4066 | 414195.5321
2020011402 | 1 | 91317.2462 | 36822.33 | 140014.8918 | 743.1245 | 9380.5815 | 3926.827 | 101.7612 | 623.4066 | 282930.1688
2020012402 | 1 | 93069.3844 | 37337.2317 | 138892.7801 | 743.0904 | 9488.2923 | 3926.827 | 101.7612 | 623.4066 | 284182.7736
2020022505 | 2 | 91473.4221 | 37621.198 | 143110.55 | 743.0848 | 10167.4836 | 3926.32 | 106.6418 | 602.0376 | 287750.7378
2020022710 | 2 | 121712.3106 | 62051.5667 | 204602.3692 | 742.9641 | 13935.6961 | 39.2632 | 1.0664 | 602.0376 | 403687.2739
2020121616 | 12 | 168207.6147 | 58185.4518 | 194878.4776 | 742.0656 | 11964.1579 | 3675.3423 | 100.2285 | 618.989 | 438372.3274
2020022707 | 2 | 131324.5687 | 47410.3086 | 184976.3495 | 741.9089 | 12169.0945 | 39.2632 | 1.0664 | 602.0376 | 377264.5975
2020031717 | 3 | 140432.8969 | 40748.56 | 158213.7413 | 740.409 | 11000.9294 | 1021.5556 | 31.5717 | 616.3706 | 352806.0344
2020051709 | 5 | 114221.5382 | 29952.8704 | 109072.1641 | 740.1704 | 9573.9373 | 39.3213 | 1.5364 | 615.4607 | 264216.9988
2020012401 | 1 | 97901.6029 | 37727.7668 | 141513.877 | 739.7119 | 9664.5091 | 3926.827 | 101.7612 | 623.4066 | 292199.4625
2020012005 | 1 | 114429.811 | 41609.9156 | 156321.1298 | 739.5539 | 11118.8049 | 3926.827 | 101.7612 | 623.4066 | 328871.2099
2020021620 | 2 | 157514.5238 | 43986.3189 | 136812.4732 | 739.0931 | 10395.1839 | 3926.32 | 106.6418 | 602.0376 | 354082.5923
2020031612 | 3 | 117714.9828 | 54343.7466 | 181863.4399 | 738.0688 | 12705.1122 | 39.2906 | 1.2143 | 616.3706 | 368022.2258
2020050101 | 5 | 78450.8749 | 30218.2833 | 111804.4975 | 737.927 | 8680.4421 | 3932.134 | 153.6379 | 615.4607 | 234593.2575
2020012305 | 1 | 104326.1445 | 39913.2381 | 150428.8477 | 737.9167 | 10330.2357 | 3926.827 | 101.7612 | 623.4066 | 310388.3774
2020042412 | 4 | 117843.5148 | 42029.0805 | 148230.9724 | 737.3385 | 10036.4485 | 39.3635 | 1.4066 | 616.4806 | 319534.6054
2020041506 | 4 | 106441.7827 | 36794.4306 | 144605.8535 | 736.8688 | 9968.9366 | 39.3635 | 1.4066 | 616.4806 | 299205.1229
2020011915 | 1 | 170366.8123 | 45462.2897 | 151443.9535 | 736.5106 | 11241.5084 | 39.2683 | 1.0176 | 623.4066 | 379914.7669
2020033117 | 3 | 153446.855 | 36708.8574 | 140365.8673 | 735.0377 | 9383.1786 | 1021.5556 | 31.5717 | 616.3706 | 342309.294
2020012404 | 1 | 92277.148 | 37346.0315 | 140806.9663 | 734.2824 | 9633.1213 | 3926.827 | 101.7612 | 623.4066 | 285449.5444
2020011403 | 1 | 89863.6392 | 36799.3581 | 140058.9469 | 732.995 | 9452.2798 | 3926.827 | 101.7612 | 623.4066 | 281559.2137
2020011622 | 1 | 147499.433 | 43304.4704 | 165064.8705 | 732.7305 | 11013.0075 | 3926.827 | 101.7612 | 623.4066 | 372266.5068
2020050103 | 5 | 75555.3321 | 30245.9306 | 113002.3688 | 732.6911 | 8810.0652 | 3735.5273 | 145.956 | 615.4607 | 232843.3319
2020022402 | 2 | 87424.8608 | 35817.8018 | 128678.9647 | 732.2764 | 9435.6771 | 3926.32 | 106.6418 | 602.0376 | 266724.5801
2020042016 | 4 | 144655.5069 | 35767.7246 | 138649.6061 | 731.1563 | 9701.5817 | 39.3635 | 1.4066 | 616.4806 | 330162.8263
2020040816 | 4 | 134722.7559 | 35946.8644 | 140378.0176 | 730.4368 | 9660.6702 | 39.3635 | 1.4066 | 616.4806 | 322095.9957
2020021004 | 2 | 92192.6772 | 37783.5052 | 137975.3866 | 729.4951 | 9849.8263 | 3926.32 | 106.6418 | 602.0376 | 283165.8896
2020022614 | 2 | 116991.6537 | 60281.0204 | 198568.2826 | 728.0486 | 14321.2178 | 39.2632 | 1.0664 | 602.0376 | 391532.5904
2020012403 | 1 | 91131.367 | 37038.7126 | 138133.4268 | 727.8356 | 9427.7872 | 3926.827 | 101.7612 | 623.4066 | 281111.1239
2020121513 | 12 | 131259.9138 | 57762.2117 | 197665.892 | 727.8331 | 12255.5103 | 39.5198 | 1.0777 | 618.989 | 400330.9474
2020033018 | 3 | 154070.5819 | 37110.7113 | 137355.9828 | 727.7219 | 9467.9296 | 3889.7694 | 120.2152 | 616.3706 | 343359.2827
2020040218 | 4 | 139789.1758 | 34893.1919 | 134829.5241 | 726.8605 | 9419.1174 | 2912.9012 | 104.0906 | 616.4806 | 323291.3421
2020040916 | 4 | 156276.5375 | 37050.7442 | 136395.3449 | 726.622 | 9812.7702 | 39.3635 | 1.4066 | 616.4806 | 340919.2694
2020022612 | 2 | 113633.3053 | 60454.7218 | 198646.6641 | 726.5213 | 14259.5914 | 39.2632 | 1.0664 | 602.0376 | 388363.1711
2020042100 | 4 | 88612.6315 | 31804.8803 | 115483.6348 | 726.0906 | 9060.2074 | 3936.353 | 140.6629 | 616.4806 | 250380.9411
2020011504 | 1 | 88926.9654 | 36513.8931 | 139859.2886 | 725.7918 | 9619.7949 | 3926.827 | 101.7612 | 623.4066 | 280297.7286
2020031718 | 3 | 146783.9549 | 40641.6255 | 156785.7515 | 725.0806 | 10899.1743 | 3889.7694 | 120.2152 | 616.3706 | 360461.9421
2020010318 | 1 | 153959.5085 | 48844.1339 | 164846.5358 | 724.4212 | 10487.3776 | 3926.827 | 101.7612 | 623.4066 | 383513.9718
2020122105 | 12 | 98045.9127 | 37069.7134 | 137206.5657 | 724.0396 | 10350.9914 | 3951.981 | 107.7725 | 618.989 | 288075.9653
2020021712 | 2 | 146849.2997 | 42277.6781 | 154677.3761 | 723.0295 | 11190.8008 | 39.2632 | 1.0664 | 602.0376 | 356360.5515
2020030605 | 3 | 92775.1296 | 37517.6214 | 139476.3453 | 722.8586 | 10253.4402 | 2278.8548 | 70.4291 | 616.3706 | 283711.0496
2020122205 | 12 | 95648.9677 | 36721.2227 | 138295.3469 | 722.7687 | 10121.3152 | 3951.981 | 107.7725 | 618.989 | 286188.3638
2020040823 | 4 | 90218.4102 | 31078.1502 | 114040.6279 | 722.7424 | 8675.352 | 3936.353 | 140.6629 | 616.4806 | 249428.7792
2020050201 | 5 | 80086.9909 | 30146.6995 | 101506.8712 | 721.6256 | 8769.256 | 3932.134 | 153.6379 | 615.4607 | 225932.6759
2020010617 | 1 | 161215.9033 | 53210.5037 | 184872.8372 | 721.519 | 12528.9258 | 3926.827 | 101.7612 | 623.4066 | 417201.6837
2020021708 | 2 | 123772.2255 | 39248.4056 | 151576.2542 | 721.4972 | 10984.2783 | 39.2632 | 1.0664 | 602.0376 | 326945.0281
2020032508 | 3 | 112557.879 | 42270.254 | 156482.1337 | 720.6641 | 10314.6114 | 39.2906 | 1.2143 | 616.3706 | 323002.4176
2020032504 | 3 | 88682.1767 | 34650.1778 | 125699.2813 | 719.6233 | 9509.6258 | 3929.06 | 121.4295 | 616.3706 | 263927.7451
2020021208 | 2 | 123120.598 | 52875.5323 | 200356.6527 | 718.8885 | 12888.7279 | 39.2632 | 1.0664 | 602.0376 | 390602.7666
2020031611 | 3 | 121900.8314 | 55310.6512 | 181892.9617 | 718.6953 | 12730.6257 | 39.2906 | 1.2143 | 616.3706 | 373210.6409
2020042206 | 4 | 108630.9076 | 37002.0746 | 144292.1621 | 718.5866 | 10269.7395 | 39.3635 | 1.4066 | 616.4806 | 301570.7212
2020032419 | 3 | 155797.8457 | 38890.5135 | 139756.1858 | 718.5763 | 9844.1564 | 3929.06 | 121.4295 | 616.3706 | 349674.1378
2020040800 | 4 | 83184.2856 | 30980.7766 | 116154.2104 | 718.0664 | 8737.8527 | 3936.353 | 140.6629 | 616.4806 | 244468.6883
2020011519 | 1 | 159668.8943 | 49349.5864 | 177553.5877 | 717.3371 | 12123.0556 | 3926.827 | 101.7612 | 623.4066 | 404064.4559
2020040909 | 4 | 111282.6611 | 41621.1086 | 150382.5357 | 717.0348 | 10115.6706 | 39.3635 | 1.4066 | 616.4806 | 314776.2615
2020043022 | 4 | 104877.8506 | 31827.0099 | 118411.8065 | 716.0039 | 8703.5301 | 3936.353 | 140.6629 | 616.4806 | 269229.6977
2020011304 | 1 | 93942.8114 | 37180.1401 | 139757.5194 | 715.8694 | 9653.6602 | 3926.827 | 101.7612 | 623.4066 | 285901.9954
2020042007 | 4 | 110465.2216 | 39553.0616 | 150678.0533 | 715.664 | 10337.2831 | 39.3635 | 1.4066 | 616.4806 | 312406.5342
2020013016 | 1 | 137810.0514 | 58010.2505 | 191829.549 | 715.5287 | 13618.6175 | 1924.1452 | 49.863 | 623.4066 | 404581.4119
2020031815 | 3 | 136916.6554 | 47195.486 | 164319.7599 | 715.5271 | 11590.0418 | 39.2906 | 1.2143 | 616.3706 | 361394.3458
2020032401 | 3 | 89928.8461 | 34346.1489 | 121965.8876 | 715.3286 | 8941.6564 | 3929.06 | 121.4295 | 616.3706 | 260564.7278
2020040723 | 4 | 92426.8955 | 31484.5463 | 118423.3586 | 715.2124 | 8756.8736 | 3936.353 | 140.6629 | 616.4806 | 256500.383
2020032305 | 3 | 99464.6843 | 37774.2139 | 141978.488 | 715.0524 | 10108.9872 | 2278.8548 | 70.4291 | 616.3706 | 293007.0803
2020040106 | 4 | 98544.7238 | 36420.8235 | 143910.8958 | 714.9724 | 9992.2874 | 39.3635 | 1.4066 | 616.4806 | 290240.9537
2020121716 | 12 | 163009.0709 | 57963.0865 | 190428.8338 | 714.8951 | 11933.4999 | 3675.3423 | 100.2285 | 618.989 | 428443.9461
2020012805 | 1 | 97611.3345 | 38739.3545 | 150044.2366 | 714.5822 | 10203.7855 | 3926.827 | 101.7612 | 623.4066 | 301965.2882
2020042705 | 4 | 89874.6329 | 32458.7432 | 128650.3897 | 713.3399 | 9930.0619 | 196.8177 | 7.0331 | 616.4806 | 262447.499
2020031616 | 3 | 139986.5664 | 45228.6976 | 165126.9 | 713.1741 | 11512.7643 | 39.2906 | 1.2143 | 616.3706 | 363224.9778
2020011323 | 1 | 119984.4065 | 39185.6978 | 151081.9307 | 712.192 | 10238.2997 | 3926.827 | 101.7612 | 623.4066 | 325854.5214
2020032320 | 3 | 152365.6125 | 38892.5755 | 142159.3335 | 711.7899 | 9875.4291 | 3929.06 | 121.4295 | 616.3706 | 348671.6007
2020102205 | 10 | 85816.1728 | 33966.0839 | 153453.5725 | 711.2684 | 10613.6817 | 3121.271 | 88.111 | 618.5357 | 288388.697
2020122315 | 12 | 137288.979 | 52164.7143 | 165250.7018 | 710.2717 | 10187.9738 | 276.6387 | 7.5441 | 618.989 | 366505.8124
2020021709 | 2 | 124005.4259 | 39731.6132 | 152418.1405 | 709.8187 | 11050.0335 | 39.2632 | 1.0664 | 602.0376 | 328557.399
2020042407 | 4 | 109731.276 | 38772.2224 | 146443.1156 | 709.0963 | 10223.975 | 39.3635 | 1.4066 | 616.4806 | 306536.9361
2020122201 | 12 | 98882.6558 | 35716.2876 | 130884.7533 | 708.5913 | 8987.6529 | 3951.981 | 107.7725 | 618.989 | 279858.6835
2020010619 | 1 | 167023.9208 | 48947.3274 | 177330.319 | 707.5731 | 11827.4543 | 3926.827 | 101.7612 | 623.4066 | 410488.5894
2020122116 | 12 | 157081.4623 | 53468.5125 | 174436.6923 | 707.3852 | 11264.3518 | 3675.3423 | 100.2285 | 618.989 | 401352.9639
2020021920 | 2 | 166691.1219 | 50231.2675 | 176233.4036 | 706.9714 | 11291.821 | 3926.32 | 106.6418 | 602.0376 | 409789.5847
2020021921 | 2 | 159323.2876 | 46650.0718 | 170436.8433 | 706.525 | 11028.9023 | 3926.32 | 106.6418 | 602.0376 | 392780.6294
2020011301 | 1 | 101269.2774 | 37756.4126 | 136436.2169 | 706.4937 | 9555.9079 | 3926.827 | 101.7612 | 623.4066 | 290376.3032
2020011922 | 1 | 158514.0631 | 43148.9796 | 146646.9015 | 706.393 | 11536.6662 | 3926.827 | 101.7612 | 623.4066 | 365204.9982
2020122214 | 12 | 140990.1182 | 56437.4218 | 179823.1152 | 706.3409 | 11152.4334 | 39.5198 | 1.0777 | 618.989 | 389769.0161
2020041614 | 4 | 135420.877 | 43596.5983 | 151518.8331 | 706.1239 | 10334.4558 | 39.3635 | 1.4066 | 616.4806 | 342234.1389
2020011921 | 1 | 177627.4031 | 44955.6216 | 148540.4632 | 705.8292 | 11697.2937 | 3926.827 | 101.7612 | 623.4066 | 388178.6056
2020011702 | 1 | 101193.3726 | 39165.4593 | 145294.6077 | 705.5944 | 9724.7137 | 3926.827 | 101.7612 | 623.4066 | 300735.7426
2020121714 | 12 | 139778.6032 | 59122.5006 | 195767.42 | 705.4274 | 12193.2854 | 39.5198 | 1.0777 | 618.989 | 408226.8232
2020021919 | 2 | 165794.1838 | 52756.3803 | 180031.9018 | 705.3893 | 11382.6555 | 3926.32 | 106.6418 | 602.0376 | 415305.5101
2020022418 | 2 | 150360.0259 | 50024.6208 | 178567.1475 | 705.0348 | 12604.9273 | 3926.32 | 106.6418 | 602.0376 | 396896.7556
2020042409 | 4 | 115064.0044 | 42256.3543 | 148327.2461 | 704.9351 | 10244.9318 | 39.3635 | 1.4066 | 616.4806 | 317254.7224
2020030300 | 3 | 98267.0706 | 36789.796 | 138517.9979 | 703.9761 | 9793.2369 | 3929.06 | 121.4295 | 616.3706 | 288738.9376
2020042817 | 4 | 129897.3564 | 33815.4015 | 135726.6674 | 702.724 | 10164.6343 | 39.3635 | 1.4066 | 616.4806 | 310964.0343
2020010820 | 1 | 176429.7041 | 50111.2068 | 182089.2762 | 702.6616 | 11897.9033 | 3926.827 | 101.7612 | 623.4066 | 425882.7468
2020042109 | 4 | 121257.4058 | 43796.6542 | 156625.0652 | 701.7635 | 10329.3426 | 39.3635 | 1.4066 | 616.4806 | 333367.482
2020040722 | 4 | 105073.4635 | 32227.199 | 120958.4398 | 701.5658 | 8874.3094 | 3936.353 | 140.6629 | 616.4806 | 272528.4741
2020030315 | 3 | 116341.0743 | 57906.4918 | 187315.0504 | 701.4029 | 14039.3407 | 39.2906 | 1.2143 | 616.3706 | 376960.2356
2020040207 | 4 | 105656.43 | 38668.9927 | 150052.804 | 701.0854 | 10052.4712 | 39.3635 | 1.4066 | 616.4806 | 305789.0341
2020033105 | 3 | 91480.4245 | 35157.5508 | 137113.114 | 700.2746 | 9787.4858 | 2278.8548 | 70.4291 | 616.3706 | 277204.5042
2020030317 | 3 | 144147.1408 | 51456.4527 | 175811.8564 | 699.6247 | 12892.7124 | 1021.5556 | 31.5717 | 616.3706 | 386677.2849
2020030400 | 3 | 103153.2457 | 37680.8454 | 139997.7078 | 699.5522 | 9896.1156 | 3929.06 | 121.4295 | 616.3706 | 296094.3269
2020121615 | 12 | 146991.9462 | 58838.0099 | 195754.2177 | 699.4242 | 12032.6715 | 276.6387 | 7.5441 | 618.989 | 415219.4414
2020021213 | 2 | 111925.1569 | 60528.0314 | 201430.542 | 698.9406 | 14092.7994 | 39.2632 | 1.0664 | 602.0376 | 389317.8375
2020011720 | 1 | 169007.9369 | 50349.3178 | 174942.3405 | 698.096 | 11612.576 | 3926.827 | 101.7612 | 623.4066 | 411262.2621
2020011719 | 1 | 169404.4632 | 52429.3232 | 179310.4406 | 698.0604 | 11810.2758 | 3926.827 | 101.7612 | 623.4066 | 418304.558
2020031705 | 3 | 96293.6296 | 38467.4623 | 153792.1449 | 697.8737 | 10713.0102 | 2278.8548 | 70.4291 | 616.3706 | 302929.7753
2020012121 | 1 | 167148.1796 | 47381.8863 | 178130.8035 | 697.687 | 11662.8685 | 3926.827 | 101.7612 | 623.4066 | 409673.4197
2020041508 | 4 | 114441.2735 | 41905.4442 | 154353.9785 | 697.6865 | 10049.3601 | 39.3635 | 1.4066 | 616.4806 | 322104.9934
2020011601 | 1 | 92980.1819 | 36269.7532 | 138882.7733 | 697.6169 | 9483.1514 | 3926.827 | 101.7612 | 623.4066 | 282965.4715
2020122208 | 12 | 119900.9891 | 47829.5783 | 177153.2808 | 696.9145 | 10971.1261 | 39.5198 | 1.0777 | 618.989 | 357211.4754
2020021212 | 2 | 111732.6936 | 60661.0211 | 200871.1529 | 696.2602 | 14051.7737 | 39.2632 | 1.0664 | 602.0376 | 388655.2687
2020022419 | 2 | 154257.0653 | 48361.1196 | 174934.3762 | 694.945 | 12281.8478 | 3926.32 | 106.6418 | 602.0376 | 395164.3532
2020021707 | 2 | 113786.4205 | 39813.3282 | 147364.941 | 694.9012 | 10926.6765 | 39.2632 | 1.0664 | 602.0376 | 313228.6346
2020041223 | 4 | 90600.3189 | 30522.9455 | 106208.11 | 694.8902 | 8198.5636 | 3936.353 | 140.6629 | 616.4806 | 240918.3246
2020021214 | 2 | 113270.3794 | 59983.5724 | 199466.1315 | 694.8769 | 14139.7358 | 39.2632 | 1.0664 | 602.0376 | 388197.0632
2020032400 | 3 | 95551.5448 | 34748.1498 | 124540.8545 | 694.5592 | 8962.9192 | 3929.06 | 121.4295 | 616.3706 | 269164.8877
2020031707 | 3 | 110006.4527 | 46612.5023 | 177981.6678 | 693.4539 | 11764.9316 | 39.2906 | 1.2143 | 616.3706 | 347715.8839
2020012905 | 1 | 99810.3091 | 39165.9892 | 149350.2034 | 693.0347 | 10276.7206 | 3926.827 | 101.7612 | 623.4066 | 303948.2518
2020022000 | 2 | 113002.2737 | 40690.1984 | 146581.7902 | 692.7449 | 9953.8503 | 3926.32 | 106.6418 | 602.0376 | 315555.8569
2020052200 | 5 | 84193.8252 | 29475.5553 | 116143.3669 | 692.3803 | 9689.2758 | 3932.134 | 153.6379 | 615.4607 | 244895.6361
2020011700 | 1 | 114024.0858 | 40143.5961 | 150669.1847 | 692.1631 | 10060.5554 | 3926.827 | 101.7612 | 623.4066 | 320241.5798
2020010319 | 1 | 152936.2022 | 47032.2 | 160925.3214 | 691.8075 | 10350.8473 | 3926.827 | 101.7612 | 623.4066 | 376588.3732
2020013117 | 1 | 152576.0696 | 53945.8464 | 182371.929 | 691.8027 | 12554.4538 | 3926.827 | 101.7612 | 623.4066 | 406792.0963
2020041414 | 4 | 126660.3027 | 42404.4378 | 145855.4637 | 691.6538 | 9860.1166 | 39.3635 | 1.4066 | 616.4806 | 326129.2253
2020040111 | 4 | 121550.2713 | 43129.6184 | 157356.7131 | 691.6252 | 10096.9693 | 39.3635 | 1.4066 | 616.4806 | 333482.448
2020013105 | 1 | 100023.0457 | 39238.0031 | 146618.6558 | 691.3045 | 10298.158 | 3926.827 | 101.7612 | 623.4066 | 301521.162
2020032503 | 3 | 84623.4402 | 33703.6974 | 121607.2063 | 690.5938 | 9360.3895 | 3929.06 | 121.4295 | 616.3706 | 254652.1874
2020032012 | 3 | 127196.4687 | 48077.9955 | 168644.7099 | 689.8931 | 11275.9691 | 39.2906 | 1.2143 | 616.3706 | 356541.9117
2020030610 | 3 | 114375.0232 | 58347.0752 | 192700.5063 | 689.8908 | 13724.8267 | 39.2906 | 1.2143 | 616.3706 | 380494.1976
2020040110 | 4 | 117309.7473 | 43245.0914 | 159378.7434 | 689.4076 | 10090.3341 | 39.3635 | 1.4066 | 616.4806 | 331370.5747
2020021918 | 2 | 160260.1598 | 54376.464 | 183057.2603 | 689.2956 | 11588.6289 | 3926.32 | 106.6418 | 602.0376 | 414606.8079
2020021210 | 2 | 110933.2265 | 60169.0976 | 203051.3367 | 689.0729 | 13879.7866 | 39.2632 | 1.0664 | 602.0376 | 389364.8876
2020012818 | 1 | 164774.8625 | 53249.4186 | 187319.6782 | 688.2453 | 12797.0492 | 3926.827 | 101.7612 | 623.4066 | 423481.2486
2020031610 | 3 | 119198.2088 | 55450.7464 | 183016.1975 | 687.8732 | 12735.8846 | 39.2906 | 1.2143 | 616.3706 | 371745.7859
2020033011 | 3 | 134256.4133 | 44415.3771 | 155559.34 | 686.8037 | 10131.3028 | 39.2906 | 1.2143 | 616.3706 | 345706.1125
2020122015 | 12 | 174599.3194 | 42931.6414 | 141425.2412 | 686.4906 | 10017.2763 | 276.6387 | 7.5441 | 618.989 | 370563.1407
2020032423 | 3 | 102034.8497 | 34400.86 | 125389.6963 | 686.4059 | 9236.8991 | 3929.06 | 121.4295 | 616.3706 | 276415.5711
2020021716 | 2 | 157135.1257 | 41529.2407 | 149754.5241 | 686.3801 | 11268.5974 | 39.2632 | 1.0664 | 602.0376 | 361016.2352
2020011623 | 1 | 128322.9995 | 41476.2042 | 156684.5716 | 685.6432 | 10309.1301 | 3926.827 | 101.7612 | 623.4066 | 342130.5434
2020033023 | 3 | 100175.2451 | 33534.3553 | 121376.8884 | 685.6326 | 8597.7805 | 3929.06 | 121.4295 | 616.3706 | 269036.762
2020032322 | 3 | 119455.4831 | 36251.1279 | 131830.6059 | 685.4039 | 9198.651 | 3929.06 | 121.4295 | 616.3706 | 302088.132
2020010819 | 1 | 177296.7479 | 52628.396 | 187028.73 | 685.3509 | 12218.1376 | 3926.827 | 101.7612 | 623.4066 | 434509.3571
2020101913 | 10 | 117074.3494 | 50930.7887 | 189167.9185 | 684.4238 | 12046.0089 | 39.5098 | 1.1153 | 618.5357 | 370562.6499
2020031615 | 3 | 123932.7583 | 49679.3828 | 170018.2202 | 684.2047 | 12198.1422 | 39.2906 | 1.2143 | 616.3706 | 357169.5837
2020011701 | 1 | 105352.1574 | 39444.2181 | 147395.2711 | 684.0918 | 9842.8287 | 3926.827 | 101.7612 | 623.4066 | 307370.5619
2020011704 | 1 | 100719.6892 | 39181.7556 | 146016.1134 | 683.744 | 9926.1008 | 3926.827 | 101.7612 | 623.4066 | 301179.3977
2020010220 | 1 | 157409.8329 | 45450.3566 | 157774.1426 | 683.7316 | 10148.1178 | 3926.827 | 101.7612 | 623.4066 | 376118.1763
2020040109 | 4 | 112622.0603 | 42467.9764 | 157356.3577 | 683.5447 | 10090.3852 | 39.3635 | 1.4066 | 616.4806 | 323877.5751
2020013017 | 1 | 158137.9069 | 56130.4452 | 189592.9498 | 683.5392 | 13103.3173 | 3926.827 | 101.7612 | 623.4066 | 422300.1531
2020010821 | 1 | 166747.0801 | 46601.403 | 175104.5229 | 683.4106 | 11549.8226 | 3926.827 | 101.7612 | 623.4066 | 405338.2339
2020032616 | 3 | 154636.8369 | 37673.4209 | 143752.1505 | 682.6841 | 9686.8233 | 39.2906 | 1.2143 | 616.3706 | 347088.7911
2020022816 | 2 | 143476.3233 | 58331.4262 | 188633.1689 | 682.0209 | 13487.421 | 39.2632 | 1.0664 | 602.0376 | 405252.7275
2020010723 | 1 | 119534.4983 | 39150.9638 | 149422.1618 | 681.4103 | 10053.9514 | 3926.827 | 101.7612 | 623.4066 | 323494.9803
2020121617 | 12 | 194643.5589 | 55505.6099 | 192503.9323 | 681.3972 | 11840.1414 | 3951.981 | 107.7725 | 618.989 | 459853.3823
2020041408 | 4 | 112708.2577 | 41268.8602 | 152413.9814 | 681.1331 | 10041.6913 | 39.3635 | 1.4066 | 616.4806 | 317771.1746
2020010618 | 1 | 166775.2025 | 50844.7556 | 182368.8352 | 680.7192 | 12126.3078 | 3926.827 | 101.7612 | 623.4066 | 417447.8152
2020040801 | 4 | 76659.7686 | 30583.6271 | 113915.6517 | 680.6435 | 8712.819 | 3936.353 | 140.6629 | 616.4806 | 235246.0064
2020012718 | 1 | 166344.9605 | 52021.626 | 186973.7541 | 679.9024 | 12702.8402 | 3926.827 | 101.7612 | 623.4066 | 423375.0779
2020013018 | 1 | 163142.069 | 54315.0925 | 186955.1538 | 679.6931 | 12721.9455 | 3926.827 | 101.7612 | 623.4066 | 422465.9487
2020021805 | 2 | 97429.5757 | 37583.5933 | 144214.9144 | 679.6573 | 10162.3373 | 3926.32 | 106.6418 | 602.0376 | 294705.0773
2020010623 | 1 | 120135.5774 | 39153.2604 | 150147.1499 | 679.6437 | 10012.544 | 3926.827 | 101.7612 | 623.4066 | 324780.1701
2020011303 | 1 | 93209.3023 | 36924.5721 | 136163.2872 | 679.4576 | 9461.2476 | 3926.827 | 101.7612 | 623.4066 | 281089.8615
2020012020 | 1 | 174465.2527 | 49664.0418 | 183740.1416 | 679.3977 | 12157.4791 | 3926.827 | 101.7612 | 623.4066 | 425358.3076
2020030405 | 3 | 96065.0265 | 38273.4555 | 142265.4022 | 679.0937 | 10294.3262 | 2278.8548 | 70.4291 | 616.3706 | 290542.9587
2020040114 | 4 | 116144.3206 | 41477.3263 | 150079.0894 | 678.9844 | 9925.3085 | 39.3635 | 1.4066 | 616.4806 | 318962.2799
2020021706 | 2 | 104981.6232 | 40054.724 | 140259.9225 | 678.8268 | 10663.1117 | 2277.2656 | 61.8522 | 602.0376 | 299579.3636
2020100617 | 10 | 132303.8181 | 40879.8202 | 177001.9434 | 678.811 | 13277.5297 | 3674.4077 | 103.7256 | 618.5357 | 368538.5913
2020010917 | 1 | 168800.5517 | 57596.8352 | 192372.6907 | 678.7151 | 13053.5735 | 3926.827 | 101.7612 | 623.4066 | 437154.3609
2020041415 | 4 | 138882.4157 | 40364.8876 | 142783.8295 | 677.9048 | 9904.8951 | 39.3635 | 1.4066 | 616.4806 | 333271.1834
2020042106 | 4 | 100524.7523 | 35484.3673 | 143556.5259 | 677.8294 | 10158.3489 | 39.3635 | 1.4066 | 616.4806 | 291059.0746
2020013020 | 1 | 165201.742 | 49350.5924 | 176903.6877 | 677.7895 | 11926.957 | 3926.827 | 101.7612 | 623.4066 | 408712.7634
2020011703 | 1 | 99717.4468 | 38958.7254 | 144099.239 | 677.4071 | 9732.3621 | 3926.827 | 101.7612 | 623.4066 | 297837.1752
2020012105 | 1 | 107949.7533 | 40816.2821 | 155379.4212 | 676.8204 | 10053.9803 | 3926.827 | 101.7612 | 623.4066 | 319528.252
2020010704 | 1 | 92331.3435 | 36895.6083 | 140301.718 | 676.539 | 9562.6141 | 3926.827 | 101.7612 | 623.4066 | 284419.8177
2020041620 | 4 | 148524.9138 | 37251.5847 | 134613.4951 | 675.7703 | 9900.462 | 3936.353 | 140.6629 | 616.4806 | 335659.7224
2020031719 | 3 | 155147.3498 | 41414.3729 | 156091.1215 | 675.3846 | 10887.3415 | 3929.06 | 121.4295 | 616.3706 | 368882.4305
2020022613 | 2 | 114342.2806 | 60538.7027 | 199929.3553 | 675.2045 | 14338.8974 | 39.2632 | 1.0664 | 602.0376 | 390466.8077
2020021002 | 2 | 93736.2729 | 37586.1151 | 134753.5097 | 675.122 | 9596.7179 | 3926.32 | 106.6418 | 602.0376 | 280982.737
2020122212 | 12 | 140314.9495 | 56405.8881 | 182116.7328 | 675.0843 | 11328.6473 | 39.5198 | 1.0777 | 618.989 | 391500.8886
2020021000 | 2 | 109865.6591 | 38704.2008 | 136821.1973 | 674.7908 | 9919.8451 | 3926.32 | 106.6418 | 602.0376 | 300620.6924
2020032520 | 3 | 139761.2418 | 36327.8869 | 133724.9516 | 674.6053 | 9349.2046 | 3929.06 | 121.4295 | 616.3706 | 324504.7503
2020040119 | 4 | 145734.4143 | 36878.6529 | 137150.2038 | 674.4464 | 9390.0931 | 3936.353 | 140.6629 | 616.4806 | 334521.307
2020102120 | 10 | 132179.9722 | 36796.3572 | 155188.1777 | 674.4128 | 10414.326 | 3950.976 | 111.5329 | 618.5357 | 339934.2906
2020040805 | 4 | 83171.2752 | 32866.3143 | 131381.2999 | 674.401 | 9631.3125 | 196.8177 | 7.0331 | 616.4806 | 258544.9343
2020021717 | 2 | 171310.8242 | 42676.1751 | 150419.1276 | 674.2579 | 11002.6695 | 2905.4768 | 78.9149 | 602.0376 | 379669.4836
2020022106 | 2 | 122552.5591 | 45396.262 | 169503.8234 | 673.7185 | 11605.0058 | 2277.2656 | 61.8522 | 602.0376 | 352672.5242
2020041409 | 4 | 116158.7496 | 43012.7563 | 154060.4545 | 673.5852 | 10010.9884 | 39.3635 | 1.4066 | 616.4806 | 324573.7847
2020022105 | 2 | 112569.613 | 42482.2573 | 154347.8921 | 673.4827 | 11204.4697 | 3926.32 | 106.6418 | 602.0376 | 325912.7141
2020021001 | 2 | 99219.9908 | 38047.0774 | 135559.7582 | 672.0055 | 9764.7657 | 3926.32 | 106.6418 | 602.0376 | 287898.5969
2020030217 | 3 | 148571.7409 | 50843.983 | 176915.1107 | 671.9644 | 13003.445 | 1021.5556 | 31.5717 | 616.3706 | 391675.7419
2020032015 | 3 | 141424.0366 | 44567.2157 | 157009.7223 | 671.7973 | 10919.7736 | 39.2906 | 1.2143 | 616.3706 | 355249.4209
2020030301 | 3 | 90216.961 | 36420.9024 | 135404.5303 | 671.7577 | 9603.3521 | 3929.06 | 121.4295 | 616.3706 | 276984.3636
2020030611 | 3 | 117376.4257 | 59378.9167 | 192040.8723 | 671.5497 | 13872.2754 | 39.2906 | 1.2143 | 616.3706 | 383996.9152
2020042918 | 4 | 139719.2354 | 33565.3664 | 135709.2104 | 670.8822 | 10230.2902 | 2912.9012 | 104.0906 | 616.4806 | 323528.4571
2020020716 | 2 | 138459.2156 | 57453.6043 | 184248.6891 | 670.1383 | 13379.8168 | 39.2632 | 1.0664 | 602.0376 | 394853.8314
2020010621 | 1 | 155765.6087 | 43477.4801 | 166071.2811 | 669.9363 | 11147.3104 | 3926.827 | 101.7612 | 623.4066 | 381783.6113
2020021318 | 2 | 167479.6654 | 56195.0176 | 186470.691 | 669.9093 | 12844.0083 | 3926.32 | 106.6418 | 602.0376 | 428294.291
2020031716 | 3 | 140467.3724 | 43424.9896 | 162373.3229 | 669.6805 | 11313.7921 | 39.2906 | 1.2143 | 616.3706 | 358906.0329
2020021922 | 2 | 143910.1091 | 43780.9851 | 160985.9192 | 669.2894 | 10538.4444 | 3926.32 | 106.6418 | 602.0376 | 364519.7466
2020011302 | 1 | 95791.4167 | 37220.9894 | 136134.6444 | 669.2663 | 9450.9996 | 3926.827 | 101.7612 | 623.4066 | 283919.3112
2020031620 | 3 | 147966.3455 | 40686.6876 | 154262.3363 | 668.3333 | 10666.5097 | 3929.06 | 121.4295 | 616.3706 | 358917.0726
2020012205 | 1 | 109490.9126 | 41063.6655 | 155835.5485 | 668.3001 | 10339.4975 | 3926.827 | 101.7612 | 623.4066 | 322049.9189
2020122108 | 12 | 122177.8642 | 48034.2 | 177359.2992 | 667.8427 | 11312.7776 | 39.5198 | 1.0777 | 618.989 | 360211.5703
2020011505 | 1 | 94926.2358 | 37819.9728 | 146922.2639 | 667.7967 | 10090.9768 | 3926.827 | 101.7612 | 623.4066 | 295079.2409
2020011603 | 1 | 88611.9501 | 36363.4082 | 138278.1867 | 667.2925 | 9472.1646 | 3926.827 | 101.7612 | 623.4066 | 278044.9969
2020012800 | 1 | 105977.6167 | 38319.2182 | 147048.0312 | 666.8174 | 9881.5844 | 3926.827 | 101.7612 | 623.4066 | 306545.2626
2020021319 | 2 | 172616.8548 | 54362.3715 | 184167.493 | 666.8027 | 12443.1666 | 3926.32 | 106.6418 | 602.0376 | 428891.6879
2020121608 | 12 | 137447.8426 | 51929.9371 | 197507.2499 | 666.4664 | 11639.5602 | 39.5198 | 1.0777 | 618.989 | 399850.6428
2020042717 | 4 | 133328.4358 | 33301.4219 | 133856.2884 | 665.2205 | 9848.8842 | 39.3635 | 1.4066 | 616.4806 | 311657.5015
2020010800 | 1 | 104808.7863 | 37850.2048 | 143853.8471 | 665.0883 | 9617.1938 | 3926.827 | 101.7612 | 623.4066 | 301447.115
2020010718 | 1 | 162861.4907 | 51387.9562 | 183798.2984 | 664.6978 | 12216.8517 | 3926.827 | 101.7612 | 623.4066 | 415581.2896
2020010816 | 1 | 147347.07 | 59202.9617 | 196869.018 | 664.6904 | 13374.7608 | 1924.1452 | 49.863 | 623.4066 | 420055.9157
2020013019 | 1 | 164881.4936 | 52003.4164 | 182498.5772 | 664.3157 | 12223.3962 | 3926.827 | 101.7612 | 623.4066 | 416923.1939
2020041708 | 4 | 121141.0442 | 42062.978 | 153953.3331 | 664.1227 | 10345.4135 | 39.3635 | 1.4066 | 616.4806 | 328824.1422
2020030508 | 3 | 116519.9553 | 51039.9239 | 188851.1161 | 663.7466 | 12855.2719 | 39.2906 | 1.2143 | 616.3706 | 370586.8894
2020010702 | 1 | 92605.9472 | 36627.9323 | 138101.7754 | 663.4966 | 9329.0772 | 3926.827 | 101.7612 | 623.4066 | 281980.2234
2020051710 | 5 | 123787.57 | 31346.9533 | 110585.4677 | 663.4735 | 9702.0089 | 39.3213 | 1.5364 | 615.4607 | 276741.792
2020022004 | 2 | 102101.4032 | 40098.532 | 142223.9993 | 663.2042 | 9968.4978 | 3926.32 | 106.6418 | 602.0376 | 299690.636
2020011923 | 1 | 136599.9603 | 41541.3221 | 145615.7856 | 662.6745 | 11162.9173 | 3926.827 | 101.7612 | 623.4066 | 340234.6546
2020012721 | 1 | 155918.1331 | 44322.9836 | 170872.5455 | 662.5461 | 11599.2303 | 3926.827 | 101.7612 | 623.4066 | 388027.4333
2020021118 | 2 | 159500.4106 | 53473.6316 | 184921.1609 | 662.2503 | 13003.621 | 3926.32 | 106.6418 | 602.0376 | 416196.0737
2020022002 | 2 | 101751.6928 | 39738.5273 | 140521.291 | 661.762 | 9660.3069 | 3926.32 | 106.6418 | 602.0376 | 296968.5793
2020022617 | 2 | 154214.1987 | 53868.5983 | 186039.5467 | 661.6983 | 13213.7812 | 2905.4768 | 78.9149 | 602.0376 | 411584.2526
2020012219 | 1 | 172778.9512 | 52338.6579 | 186802.7007 | 661.3573 | 12440.9235 | 3926.827 | 101.7612 | 623.4066 | 429674.5854
2020040804 | 4 | 76622.0688 | 31292.475 | 118997.6988 | 661.325 | 9203.9763 | 3109.7189 | 111.1237 | 616.4806 | 240614.8672
2020121705 | 12 | 106239.8859 | 38980.1711 | 151085.0812 | 661.1746 | 10490.1736 | 3951.981 | 107.7725 | 618.989 | 312135.229
2020012218 | 1 | 170658.802 | 54697.7532 | 191241.3401 | 661.1599 | 12900.1046 | 3926.827 | 101.7612 | 623.4066 | 434811.1546
2020010805 | 1 | 99193.9916 | 38677.0188 | 148641.5779 | 660.396 | 10166.0649 | 3926.827 | 101.7612 | 623.4066 | 301991.044
2020021820 | 2 | 159110.9362 | 48481.3388 | 173308.111 | 660.3091 | 11168.9192 | 3926.32 | 106.6418 | 602.0376 | 397364.6137
2020011606 | 1 | 109787.631 | 41320.954 | 165051.5578 | 660.2609 | 11057.182 | 3102.1933 | 80.3913 | 623.4066 | 331683.577
2020121905 | 12 | 99846.8539 | 36888.7608 | 130648.7079 | 660.173 | 9697.0881 | 3951.981 | 107.7725 | 618.989 | 282420.3262
2020022001 | 2 | 105681.617 | 40132.647 | 143349.5436 | 659.6791 | 9769.3627 | 3926.32 | 106.6418 | 602.0376 | 304227.8487
2020032317 | 3 | 158904.5855 | 39469.9844 | 148073.8441 | 659.4592 | 10157.9285 | 1021.5556 | 31.5717 | 616.3706 | 358935.2996
2020012004 | 1 | 108286.067 | 40281.7378 | 148115.9126 | 659.2855 | 10797.9339 | 3926.827 | 101.7612 | 623.4066 | 312792.9314
2020042414 | 4 | 117078.7863 | 40309.5858 | 140876.273 | 659.2622 | 9991.4753 | 39.3635 | 1.4066 | 616.4806 | 309572.6334
2020032619 | 3 | 149987.9714 | 37928.0406 | 137062.3782 | 659.0697 | 9455.8227 | 3929.06 | 121.4295 | 616.3706 | 339760.1429
2020032618 | 3 | 150340.9357 | 37045.1878 | 138745.3761 | 658.5106 | 9355.2834 | 3889.7694 | 120.2152 | 616.3706 | 340771.6489
2020021209 | 2 | 114015.1709 | 57309.9149 | 202093.7221 | 658.3684 | 13475.5368 | 39.2632 | 1.0664 | 602.0376 | 388195.0804
2020031206 | 3 | 116306.3855 | 45520.0757 | 179860.8766 | 658.2712 | 12138.3695 | 39.2906 | 1.2143 | 616.3706 | 355140.8539
2020033017 | 3 | 156837.4167 | 36687.2661 | 138891.7259 | 656.9261 | 9559.3823 | 1021.5556 | 31.5717 | 616.3706 | 344302.2151
2020031711 | 3 | 130450.7554 | 53865.0349 | 182831.1297 | 656.7873 | 12502.1737 | 39.2906 | 1.2143 | 616.3706 | 380962.7564
2020010818 | 1 | 176283.4917 | 54838.4274 | 191735.7682 | 656.5799 | 12627.0285 | 3926.827 | 101.7612 | 623.4066 | 440793.2904
2020011602 | 1 | 89293.679 | 36122.2387 | 137299.6168 | 656.307 | 9401.5421 | 3926.827 | 101.7612 | 623.4066 | 277425.3783
2020042112 | 4 | 134568.9595 | 45212.5733 | 156994.1044 | 656.2759 | 10281.2214 | 39.3635 | 1.4066 | 616.4806 | 348370.3852
2020010721 | 1 | 155568.0385 | 43844.1721 | 168527.7448 | 655.7845 | 11350.4666 | 3926.827 | 101.7612 | 623.4066 | 384598.2012
2020012221 | 1 | 162466.0986 | 46370.5061 | 173872.986 | 655.6135 | 11746.9315 | 3926.827 | 101.7612 | 623.4066 | 399764.1304
2020031921 | 3 | 131426.4054 | 36760.73 | 139400.5523 | 655.5402 | 9604.7575 | 3929.06 | 121.4295 | 616.3706 | 322514.8456
2020010905 | 1 | 107032.7341 | 40475.8616 | 153795.2082 | 655.476 | 10337.1492 | 3926.827 | 101.7612 | 623.4066 | 316948.4239
2020021817 | 2 | 150851.8916 | 53878.4462 | 182588.7929 | 655.2769 | 11859.1349 | 2905.4768 | 78.9149 | 602.0376 | 403419.9718
2020021320 | 2 | 174633.7047 | 51802.0033 | 179122.8178 | 655.2084 | 12225.0883 | 3926.32 | 106.6418 | 602.0376 | 423073.8219
2020021705 | 2 | 99405.3712 | 39163.6269 | 132749.7681 | 655.0307 | 10268.9138 | 3926.32 | 106.6418 | 602.0376 | 286877.71
2020032422 | 3 | 116184.1675 | 35166.6004 | 128299.8091 | 654.9785 | 9023.6587 | 3929.06 | 121.4295 | 616.3706 | 293996.0744
2020021316 | 2 | 138427.8865 | 59112.4135 | 190463.8474 | 654.8128 | 13739.84 | 39.2632 | 1.0664 | 602.0376 | 403041.1674
2020121514 | 12 | 131869.073 | 57551.678 | 196304.4202 | 654.4588 | 12195.7988 | 39.5198 | 1.0777 | 618.989 | 399235.0153
2020021714 | 2 | 141845.6814 | 41133.4464 | 152581.2176 | 654.4382 | 11254.2885 | 39.2632 | 1.0664 | 602.0376 | 348111.4394
2020012003 | 1 | 106384.2521 | 39830.1571 | 144826.1559 | 654.2541 | 10747.7012 | 3926.827 | 101.7612 | 623.4066 | 307094.5151
2020031621 | 3 | 133096.5145 | 38851.3007 | 147873.9403 | 654.1199 | 10272.7054 | 3929.06 | 121.4295 | 616.3706 | 335415.441
2020022003 | 2 | 100473.6879 | 39673.7733 | 140690.5533 | 654.1038 | 9718.5272 | 3926.32 | 106.6418 | 602.0376 | 295845.6449
2020122008 | 12 | 121974.0056 | 37299.8505 | 132798.6521 | 653.2768 | 9818.0781 | 39.5198 | 1.0777 | 618.989 | 303203.4497
2020033001 | 3 | 78709.6078 | 31169.3967 | 110286.8152 | 653.2432 | 8289.8038 | 3929.06 | 121.4295 | 616.3706 | 233775.7268
2020012002 | 1 | 107635.0798 | 39709.0607 | 143835.3687 | 653.2056 | 10674.2195 | 3926.827 | 101.7612 | 623.4066 | 307158.9291
2020042023 | 4 | 97630.4526 | 32427.2007 | 118113.4122 | 652.9656 | 9134.5249 | 3936.353 | 140.6629 | 616.4806 | 262652.0525
2020022610 | 2 | 112117.1812 | 59803.0012 | 200025.7159 | 652.7861 | 14031.9059 | 39.2632 | 1.0664 | 602.0376 | 387272.9575
2020041613 | 4 | 135505.037 | 44761.3027 | 156311.2502 | 652.6058 | 10425.5977 | 39.3635 | 1.4066 | 616.4806 | 348313.0441
2020010620 | 1 | 163848.6533 | 46495.8912 | 173220.2654 | 652.135 | 11477.8114 | 3926.827 | 101.7612 | 623.4066 | 400346.7512
2020012819 | 1 | 166809.0549 | 51127.6888 | 183418.0974 | 652.0412 | 12385.7993 | 3926.827 | 101.7612 | 623.4066 | 419044.6764
2020031619 | 3 | 155960.7688 | 42754.6544 | 158322.9111 | 651.054 | 10972.9492 | 3929.06 | 121.4295 | 616.3706 | 373329.1977
2020021819 | 2 | 160566.3237 | 51100.7283 | 177746.8348 | 650.9824 | 11377.2316 | 3926.32 | 106.6418 | 602.0376 | 406077.1001
2020031704 | 3 | 88685.4352 | 35998.057 | 139528.1088 | 649.9944 | 9872.7876 | 3929.06 | 121.4295 | 616.3706 | 279401.2432
2020011510 | 1 | 110653.0307 | 58202.5182 | 201172.1892 | 649.4909 | 13686.0473 | 39.2683 | 1.0176 | 623.4066 | 385026.9688
2020012000 | 1 | 120608.6576 | 40471.1039 | 145698.9575 | 648.3967 | 10953.5045 | 3926.827 | 101.7612 | 623.4066 | 323032.6151
2020012021 | 1 | 165209.1352 | 46333.552 | 175569.7502 | 648.3625 | 11498.3674 | 3926.827 | 101.7612 | 623.4066 | 403911.1621
2020052023 | 5 | 89127.7671 | 29703.8425 | 116993.108 | 648.2423 | 9477.8543 | 3932.134 | 153.6379 | 615.4607 | 250652.0469
2020020717 | 2 | 154983.0141 | 55058.1178 | 182557.3201 | 648.0347 | 12781.3205 | 2905.4768 | 78.9149 | 602.0376 | 409614.2365
2020041605 | 4 | 101229.3959 | 35559.215 | 136610.3608 | 647.692 | 9797.4661 | 196.8177 | 7.0331 | 616.4806 | 284664.4612
2020011604 | 1 | 89744.3865 | 36576.3216 | 139831.0704 | 647.5392 | 9642.1891 | 3926.827 | 101.7612 | 623.4066 | 281093.5015
2020012220 | 1 | 172059.6425 | 50002.3938 | 180565.3123 | 646.8872 | 12103.9685 | 3926.827 | 101.7612 | 623.4066 | 420030.1991
2020042716 | 4 | 134068.0502 | 34956.4967 | 137984.7026 | 646.4278 | 10061.1082 | 39.3635 | 1.4066 | 616.4806 | 318374.0363
2020122200 | 12 | 108912.1923 | 36202.118 | 134559.3801 | 646.3455 | 9238.5818 | 3951.981 | 107.7725 | 618.989 | 294237.3603
2020040115 | 4 | 125420.828 | 39570.8395 | 147085.958 | 646.3417 | 9855.5328 | 39.3635 | 1.4066 | 616.4806 | 323236.7508
2020122009 | 12 | 138147.5032 | 38185.4638 | 136527.4517 | 645.5791 | 9780.4788 | 39.5198 | 1.0777 | 618.989 | 323946.0631
2020011521 | 1 | 151282.0133 | 43235.8148 | 166905.769 | 645.3636 | 11420.5357 | 3926.827 | 101.7612 | 623.4066 | 378141.4912
2020030608 | 3 | 113102.3709 | 49749.3592 | 183726.0048 | 645.2873 | 12623.7428 | 39.2906 | 1.2143 | 616.3706 | 360503.6405
2020011520 | 1 | 159913.8605 | 47173.7947 | 173319.8138 | 645.2504 | 11789.5934 | 3926.827 | 101.7612 | 623.4066 | 397494.3075
2020032502 | 3 | 84601.0296 | 33526.5208 | 121243.4545 | 645.1822 | 9263.33 | 3929.06 | 121.4295 | 616.3706 | 253946.3773
2020021720 | 2 | 168341.1807 | 44044.0605 | 147721.4953 | 644.6926 | 10645.5907 | 3926.32 | 106.6418 | 602.0376 | 376032.0192
2020012001 | 1 | 111960.0663 | 40001.1598 | 143663.9904 | 644.6359 | 10837.7073 | 3926.827 | 101.7612 | 623.4066 | 311759.5546
2020021315 | 2 | 121818.0472 | 60671.7106 | 194249.4938 | 644.5428 | 14039.8534 | 39.2632 | 1.0664 | 602.0376 | 392066.015
2020010221 | 1 | 149886.3615 | 42265.6324 | 152112.7248 | 644.2336 | 10065.2122 | 3926.827 | 101.7612 | 623.4066 | 359626.1591
2020010720 | 1 | 162936.5714 | 46948.5873 | 174664.8293 | 644.131 | 11782.0358 | 3926.827 | 101.7612 | 623.4066 | 401628.1496
2020021821 | 2 | 151753.4242 | 45141.8235 | 166904.7738 | 644.0197 | 10943.4421 | 3926.32 | 106.6418 | 602.0376 | 380022.4826
2020012821 | 1 | 157173.8066 | 45091.8584 | 171833.9952 | 643.5565 | 11676.2312 | 3926.827 | 101.7612 | 623.4066 | 391071.4428
2020102117 | 10 | 138593.6983 | 42321.4902 | 171009.3933 | 643.5151 | 11354.8085 | 3674.4077 | 103.7256 | 618.5357 | 368319.5744
2020013118 | 1 | 158814.9914 | 52793.2281 | 178263.7847 | 643.4122 | 12112.9024 | 3926.827 | 101.7612 | 623.4066 | 407280.3135
2020122107 | 12 | 114471.9022 | 44145.951 | 169882.7433 | 643.1139 | 11128.7508 | 197.599 | 5.3886 | 618.989 | 341094.4379
2020032501 | 3 | 87476.1293 | 33594.7533 | 121451.8175 | 642.8676 | 9230.2056 | 3929.06 | 121.4295 | 616.3706 | 257062.6335
2020121618 | 12 | 193675.6783 | 52147.162 | 185977.7422 | 642.7925 | 11717.159 | 3951.981 | 107.7725 | 618.989 | 448839.2767
2020021317 | 2 | 155259.1003 | 55858.3901 | 187125.1248 | 642.345 | 13131.3612 | 2905.4768 | 78.9149 | 602.0376 | 415602.7508
2020033100 | 3 | 90445.6383 | 32752.2679 | 119338.2079 | 642.0969 | 8531.8406 | 3929.06 | 121.4295 | 616.3706 | 256376.9117
2020021405 | 2 | 112937.832 | 42479.8152 | 150880.6217 | 642.0709 | 11368.2374 | 3926.32 | 106.6418 | 602.0376 | 322943.5765
2020121909 | 12 | 143578.9224 | 43046.942 | 151246.3215 | 641.9946 | 9988.2101 | 39.5198 | 1.0777 | 618.989 | 349161.9771
2020012803 | 1 | 90473.8477 | 37014.2609 | 141108.6862 | 641.9445 | 9519.547 | 3926.827 | 101.7612 | 623.4066 | 283410.2811
2020121908 | 12 | 130178.1666 | 40055.9045 | 148612.0704 | 641.2825 | 9968.0677 | 39.5198 | 1.0777 | 618.989 | 330115.0783
2020101915 | 10 | 133418.672 | 47944.5619 | 178553.1864 | 641.2333 | 11689.3767 | 39.5098 | 1.1153 | 618.5357 | 372906.191
2020041621 | 4 | 135057.2044 | 36096.0931 | 128470.7302 | 640.9955 | 9674.3497 | 3936.353 | 140.6629 | 616.4806 | 314632.8694
2020011523 | 1 | 115702.7446 | 38304.6788 | 148776.0365 | 640.9404 | 10147.2821 | 3926.827 | 101.7612 | 623.4066 | 318223.6771
2020122304 | 12 | 93979.7197 | 36171.0541 | 130595.8615 | 640.8225 | 9519.2775 | 3951.981 | 107.7725 | 618.989 | 275585.4779
2020021719 | 2 | 173210.0489 | 44698.0604 | 150357.1523 | 640.1933 | 10714.3115 | 3926.32 | 106.6418 | 602.0376 | 384254.7658
2020032506 | 3 | 104529.3753 | 38707.2334 | 148458.7892 | 639.9529 | 9824.2946 | 39.2906 | 1.2143 | 616.3706 | 302816.521
2020021905 | 2 | 102072.8183 | 40208.4166 | 147709.4844 | 639.9432 | 10304.0307 | 3926.32 | 106.6418 | 602.0376 | 305569.6926
2020101907 | 10 | 105724.1528 | 43464.4165 | 181219.6401 | 639.3995 | 11371.4305 | 39.5098 | 1.1153 | 618.5357 | 343078.2001
2020041706 | 4 | 107098.1055 | 36814.6501 | 144545.7475 | 639.3546 | 10329.7697 | 39.3635 | 1.4066 | 616.4806 | 300084.8782
2020032500 | 3 | 92499.3707 | 33841.5548 | 123201.685 | 638.7302 | 9218.2596 | 3929.06 | 121.4295 | 616.3706 | 264066.4605
2020021016 | 2 | 129206.8849 | 55376.0933 | 187891.0948 | 638.4739 | 13731.5261 | 39.2632 | 1.0664 | 602.0376 | 387486.4402
2020010703 | 1 | 91140.3568 | 36612.5027 | 138121.9496 | 638.3637 | 9395.0997 | 3926.827 | 101.7612 | 623.4066 | 280560.2673
2020011522 | 1 | 135192.4138 | 40291.4288 | 158124.0785 | 638.2821 | 10882.724 | 3926.827 | 101.7612 | 623.4066 | 349780.922
2020010815 | 1 | 129738.6554 | 60329.4012 | 201416.3168 | 638.1494 | 13812.0995 | 39.2683 | 1.0176 | 623.4066 | 406598.3148
2020052105 | 5 | 80040.2602 | 28945.638 | 130374.3023 | 638.0218 | 9492.9668 | 39.3213 | 1.5364 | 615.4607 | 250147.5075
2020031804 | 3 | 92315.8912 | 36520.5061 | 138592.445 | 637.9085 | 9906.2238 | 3929.06 | 121.4295 | 616.3706 | 282639.8348
2020121706 | 12 | 116679.5727 | 41723.1915 | 166443.1346 | 637.6121 | 11030.5679 | 3122.065 | 85.1403 | 618.989 | 340340.2733
2020012802 | 1 | 92022.7199 | 37002.3109 | 140296.1119 | 637.5885 | 9482.4476 | 3926.827 | 101.7612 | 623.4066 | 284093.1735
2020052203 | 5 | 71542.489 | 28706.2466 | 114281.106 | 637.5631 | 9558.0033 | 3735.5273 | 145.956 | 615.4607 | 229222.3521
2020013021 | 1 | 157133.8261 | 45688.6214 | 169338.8506 | 637.5631 | 11523.0402 | 3926.827 | 101.7612 | 623.4066 | 388973.8961
2020010822 | 1 | 148747.7373 | 43536.481 | 165962.3393 | 637.2893 | 10910.5581 | 3926.827 | 101.7612 | 623.4066 | 374446.3997
2020041714 | 4 | 139722.7308 | 43068.675 | 146874.8669 | 637.0565 | 10457.9276 | 39.3635 | 1.4066 | 616.4806 | 341418.5076
2020041412 | 4 | 126658.5332 | 43792.3109 | 153351.7884 | 636.9047 | 9868.5758 | 39.3635 | 1.4066 | 616.4806 | 334965.3637
2020042107 | 4 | 108278.1547 | 39149.8639 | 151358.4042 | 636.2965 | 10208.94 | 39.3635 | 1.4066 | 616.4806 | 310288.91
2020012720 | 1 | 164641.1576 | 47402.7354 | 178166.4531 | 636.2668 | 11971.9354 | 3926.827 | 101.7612 | 623.4066 | 407470.5432
2020012418 | 1 | 160396.5138 | 52294.4534 | 180433.2628 | 636.2611 | 12032.1206 | 3926.827 | 101.7612 | 623.4066 | 410444.6066
2020121620 | 12 | 187840.0361 | 46983.8101 | 176894.0836 | 635.4165 | 10923.9837 | 3951.981 | 107.7725 | 618.989 | 427956.0725
2020032605 | 3 | 89485.0912 | 35188.4249 | 134731.1869 | 634.9126 | 9694.2259 | 2278.8548 | 70.4291 | 616.3706 | 272699.496
2020021715 | 2 | 144456.3579 | 40970.9392 | 150482.4694 | 634.8807 | 11270.5879 | 39.2632 | 1.0664 | 602.0376 | 348457.6023
2020043004 | 4 | 72672.128 | 30152.6615 | 118217.2671 | 634.1907 | 8874.2764 | 3109.7189 | 111.1237 | 616.4806 | 234387.8469
2020041418 | 4 | 151651.2738 | 35896.7743 | 134482.0948 | 633.7947 | 9474.1569 | 2912.9012 | 104.0906 | 616.4806 | 335771.567
2020020718 | 2 | 164515.2077 | 54501.531 | 181679.7607 | 632.947 | 12466.7666 | 3926.32 | 106.6418 | 602.0376 | 418431.2125
2020122018 | 12 | 197934.5612 | 44102.9381 | 141750.4652 | 632.7974 | 10110.3171 | 3951.981 | 107.7725 | 618.989 | 399209.8215
2020010322 | 1 | 133419.779 | 39648.5839 | 142068.5409 | 632.7261 | 9734.6288 | 3926.827 | 101.7612 | 623.4066 | 330156.2536
2020033016 | 3 | 160872.7183 | 37896.7431 | 143024.5955 | 632.6156 | 9811.0113 | 39.2906 | 1.2143 | 616.3706 | 352894.5593
2020121607 | 12 | 131922.5025 | 47226.1125 | 185463.6612 | 632.1338 | 11410.8286 | 197.599 | 5.3886 | 618.989 | 377477.2154
2020021818 | 2 | 157408.3849 | 53161.7601 | 181202.5384 | 631.9931 | 11588.406 | 3926.32 | 106.6418 | 602.0376 | 408628.0818
2020021718 | 2 | 174470.3219 | 45193.8852 | 151382.4647 | 631.9799 | 10903.4854 | 3926.32 | 106.6418 | 602.0376 | 387217.1365
2020013022 | 1 | 141720.477 | 42716.6549 | 160180.1394 | 631.3018 | 11057.8726 | 3926.827 | 101.7612 | 623.4066 | 360958.4405
2020030302 | 3 | 86092.3131 | 35754.7385 | 133110.8016 | 631.0984 | 9496.0337 | 3929.06 | 121.4295 | 616.3706 | 269751.8454
2020012719 | 1 | 166913.1959 | 49932.6505 | 182439.4675 | 631.0224 | 12322.9296 | 3926.827 | 101.7612 | 623.4066 | 416891.2606
2020032620 | 3 | 140825.6074 | 36375.4455 | 133207.6395 | 630.9264 | 9380.9234 | 3929.06 | 121.4295 | 616.3706 | 325087.4024
2020012222 | 1 | 145994.2452 | 43443.1618 | 164216.6998 | 630.6896 | 11151.8768 | 3926.827 | 101.7612 | 623.4066 | 370088.6679
2020013120 | 1 | 159129.0357 | 48765.2408 | 169458.8925 | 630.5154 | 11560.805 | 3926.827 | 101.7612 | 623.4066 | 394196.4843
2020031806 | 3 | 107665.1995 | 42075.8641 | 164484.0883 | 630.2397 | 11214.0692 | 39.2906 | 1.2143 | 616.3706 | 326726.3363
2020030305 | 3 | 92830.4909 | 37671.654 | 140504.5274 | 630.0733 | 10229.0622 | 2278.8548 | 70.4291 | 616.3706 | 284831.4622
2020021822 | 2 | 136342.0093 | 42260.227 | 157187.7121 | 629.9906 | 10547.3768 | 3926.32 | 106.6418 | 602.0376 | 351602.315
2020042111 | 4 | 136646.0996 | 45454.4617 | 157741.8283 | 629.5286 | 10325.388 | 39.3635 | 1.4066 | 616.4806 | 351454.5569
2020041618 | 4 | 149101.6728 | 35924.4634 | 136459.4926 | 629.2926 | 9783.4635 | 2912.9012 | 104.0906 | 616.4806 | 335531.8572
2020021721 | 2 | 157022.3389 | 42519.3432 | 144431.2672 | 629.065 | 10509.1158 | 3926.32 | 106.6418 | 602.0376 | 359746.1295
2020022110 | 2 | 123748.6512 | 61870.3913 | 200262.4485 | 628.7855 | 12845.644 | 39.2632 | 1.0664 | 602.0376 | 399998.2877
2020121806 | 12 | 118418.2814 | 42285.6445 | 164284.5874 | 628.7708 | 11044.9465 | 3122.065 | 85.1403 | 618.989 | 340488.4251
2020021923 | 2 | 126161.6164 | 41946.4883 | 151720.9053 | 628.46 | 10051.2562 | 3926.32 | 106.6418 | 602.0376 | 335143.7257
2020121900 | 12 | 119224.361 | 37965.7751 | 134504.9899 | 628.15 | 9568.0863 | 3951.981 | 107.7725 | 618.989 | 306570.1049
2020042212 | 4 | 127510.3881 | 44892.2037 | 155609.134 | 627.8769 | 10275.8019 | 39.3635 | 1.4066 | 616.4806 | 339572.6553
2020042209 | 4 | 122281.8352 | 44927.8467 | 156733.5372 | 627.3798 | 10371.3195 | 39.3635 | 1.4066 | 616.4806 | 335599.1692
2020122203 | 12 | 90465.4808 | 35273.1776 | 128573.1669 | 626.5237 | 9252.2203 | 3951.981 | 107.7725 | 618.989 | 268869.3119
2020032509 | 3 | 114961.595 | 43568.7677 | 157807.4115 | 626.287 | 10261.875 | 39.2906 | 1.2143 | 616.3706 | 327882.8117
2020012011 | 1 | 124384.8119 | 61826.0255 | 209228.2412 | 625.5679 | 14065.0234 | 39.2683 | 1.0176 | 623.4066 | 410793.3624
2020121619 | 12 | 192006.8656 | 49807.1114 | 181476.9887 | 625.3944 | 11340.6134 | 3951.981 | 107.7725 | 618.989 | 439935.716
2020012822 | 1 | 140990.5888 | 42181.2552 | 161665.9179 | 625.1099 | 11048.451 | 3926.827 | 101.7612 | 623.4066 | 361163.3176
2020012122 | 1 | 151030.6585 | 44452.0476 | 168953.249 | 624.8225 | 11042.4935 | 3926.827 | 101.7612 | 623.4066 | 380755.2659
2020042408 | 4 | 114353.7268 | 40863.2151 | 148015.9662 | 624.8031 | 10243.1481 | 39.3635 | 1.4066 | 616.4806 | 314758.1101
2020020719 | 2 | 165210.0773 | 52580.831 | 176534.1926 | 624.7288 | 12144.5236 | 3926.32 | 106.6418 | 602.0376 | 411729.3527
2020011223 | 1 | 127672.0671 | 39509.0789 | 139177.7526 | 624.5608 | 10029.6574 | 3926.827 | 101.7612 | 623.4066 | 321665.1115
2020122318 | 12 | 178228.8975 | 47841.4989 | 157754.7315 | 624.4307 | 10276.7368 | 3951.981 | 107.7725 | 618.989 | 399405.0379
2020041312 | 4 | 133309.2782 | 40890.7922 | 149261.9426 | 624.2367 | 9831.3156 | 39.3635 | 1.4066 | 616.4806 | 334574.816
2020022020 | 2 | 170615.9168 | 51745.1197 | 181146.6455 | 623.819 | 11430.8594 | 3926.32 | 106.6418 | 602.0376 | 420197.3598
2020021117 | 2 | 152718.2429 | 54359.4304 | 187271.6062 | 623.7082 | 13341.5034 | 2905.4768 | 78.9149 | 602.0376 | 411900.9205
2020042214 | 4 | 126344.8155 | 42988.3044 | 147554.5 | 623.7032 | 10231.6395 | 39.3635 | 1.4066 | 616.4806 | 328400.2134
2020010804 | 1 | 92922.7107 | 37319.7264 | 141475.5286 | 623.5759 | 9650.1666 | 3926.827 | 101.7612 | 623.4066 | 286643.703
2020033019 | 3 | 153537.6054 | 37994.9843 | 136485.2872 | 623.0005 | 9493.4554 | 3929.06 | 121.4295 | 616.3706 | 342801.193
2020041410 | 4 | 123600.7623 | 43974.2081 | 154907.0956 | 622.9782 | 9979.5532 | 39.3635 | 1.4066 | 616.4806 | 333741.8482
2020042102 | 4 | 79507.6882 | 31010.7639 | 111801.0513 | 622.7975 | 9064.1854 | 3936.353 | 140.6629 | 616.4806 | 236699.9829
2020012321 | 1 | 155544.5471 | 45359.7809 | 171084.1452 | 622.6836 | 11525.5057 | 3926.827 | 101.7612 | 623.4066 | 388788.6573
2020010622 | 1 | 139548.5487 | 40993.054 | 159139.1504 | 622.5557 | 10620.8361 | 3926.827 | 101.7612 | 623.4066 | 355576.1395
2020012723 | 1 | 120306.0088 | 39799.1159 | 153403.6043 | 622.4424 | 10314.2949 | 3926.827 | 101.7612 | 623.4066 | 329097.4611
2020121813 | 12 | 133542.2887 | 57467.3735 | 189434.9545 | 622.0844 | 11958.2629 | 39.5198 | 1.0777 | 618.989 | 393684.5505
2020030612 | 3 | 119272.7285 | 59151.4029 | 189904.6696 | 621.9817 | 13960.273 | 39.2906 | 1.2143 | 616.3706 | 383567.9312
2020010215 | 1 | 122936.3895 | 54553.3321 | 175076.3182 | 621.6704 | 11436.6756 | 39.2683 | 1.0176 | 623.4066 | 365288.0784
2020122014 | 12 | 170083.7527 | 42514.7035 | 140272.5315 | 621.6444 | 10041.2503 | 39.5198 | 1.0777 | 618.989 | 364193.4689
2020032416 | 3 | 146938.4872 | 38973.5298 | 146108.9259 | 621.3349 | 10298.6901 | 39.2906 | 1.2143 | 616.3706 | 343597.8435
2020013119 | 1 | 160251.6431 | 50936.4887 | 174403.2779 | 621.3231 | 11794.7604 | 3926.827 | 101.7612 | 623.4066 | 402659.488
2020032019 | 3 | 163529.0074 | 41596.3177 | 144590.7065 | 621.2449 | 10056.0148 | 3929.06 | 121.4295 | 616.3706 | 365060.1515
2020020720 | 2 | 164134.3982 | 50118.4705 | 172458.0813 | 620.5501 | 11858.7317 | 3926.32 | 106.6418 | 602.0376 | 403825.2311
2020042905 | 4 | 79559.1364 | 31301.4893 | 126789.1622 | 620.4079 | 9304.205 | 196.8177 | 7.0331 | 616.4806 | 248394.7321
2020041619 | 4 | 154064.7646 | 37947.1169 | 136456.0173 | 620.1093 | 9884.3503 | 3936.353 | 140.6629 | 616.4806 | 343665.8549
2020042805 | 4 | 82265.2732 | 31437.8153 | 127959.8005 | 619.556 | 9494.4453 | 196.8177 | 7.0331 | 616.4806 | 252597.2217
2020041513 | 4 | 130883.0597 | 43942.1105 | 155757.2162 | 619.1073 | 10073.6959 | 39.3635 | 1.4066 | 616.4806 | 341932.4404
2020030614 | 3 | 119271.0274 | 58390.6529 | 187820.2235 | 618.6373 | 13841.3616 | 39.2906 | 1.2143 | 616.3706 | 380598.7782
2020040116 | 4 | 139469.1034 | 36746.6841 | 143489.4498 | 618.0437 | 9555.615 | 39.3635 | 1.4066 | 616.4806 | 330536.1468
2020030407 | 3 | 120141.6421 | 44659.0032 | 171505.7065 | 617.3592 | 11919.8976 | 39.2906 | 1.2143 | 616.3706 | 349500.4841
2020121621 | 12 | 176136.7552 | 44104.5829 | 170425.6546 | 617.1499 | 10628.0833 | 3951.981 | 107.7725 | 618.989 | 406590.9685
2020010719 | 1 | 163866.7969 | 49369.6077 | 179298.1886 | 616.732 | 11963.8837 | 3926.827 | 101.7612 | 623.4066 | 409767.2038
2020021205 | 2 | 101904.6209 | 39942.6249 | 148594.1517 | 616.519 | 10460.3525 | 3926.32 | 106.6418 | 602.0376 | 306153.2684
2020033103 | 3 | 82002.7379 | 32626.7314 | 118464.6444 | 616.442 | 8850.8461 | 3929.06 | 121.4295 | 616.3706 | 247228.262
2020020721 | 2 | 158745.9275 | 47330.8056 | 165513.9647 | 615.6486 | 11492.3804 | 3926.32 | 106.6418 | 602.0376 | 388333.7263
2020030319 | 3 | 157349.2361 | 49393.5195 | 172411.9309 | 615.3131 | 12310.002 | 3929.06 | 121.4295 | 616.3706 | 396746.8618
2020033101 | 3 | 85205.426 | 32583.0751 | 117890.3265 | 614.6704 | 8596.2891 | 3929.06 | 121.4295 | 616.3706 | 249556.6472
2020050423 | 5 | 95811.957 | 31567.6715 | 116993.1605 | 613.7663 | 9330.8078 | 3932.134 | 153.6379 | 615.4607 | 259018.5958
2020121814 | 12 | 134037.9405 | 56620.0799 | 185644.3907 | 613.6551 | 11938.2703 | 39.5198 | 1.0777 | 618.989 | 389513.9231
2020012722 | 1 | 139374.3015 | 41541.4402 | 160797.6776 | 613.6193 | 10992.2253 | 3926.827 | 101.7612 | 623.4066 | 357971.2587
2020030609 | 3 | 111936.8916 | 54797.3616 | 189070.077 | 613.204 | 13274.1806 | 39.2906 | 1.2143 | 616.3706 | 370348.5903
2020050501 | 5 | 82859.1178 | 31048.3904 | 114006.6051 | 612.7705 | 9375.6952 | 3932.134 | 153.6379 | 615.4607 | 242603.8116
2020031320 | 3 | 147436.4331 | 43222.0884 | 152098.1351 | 612.6201 | 10949.0641 | 3929.06 | 121.4295 | 616.3706 | 358985.2009
2020012303 | 1 | 97491.424 | 38480.5853 | 141086.8273 | 611.6754 | 9658.0662 | 3926.827 | 101.7612 | 623.4066 | 291980.573
2020032304 | 3 | 92642.1703 | 35692.2348 | 129629.9191 | 611.3409 | 9571.7155 | 3929.06 | 121.4295 | 616.3706 | 272814.2407
2020032016 | 3 | 155601.2217 | 41721.1454 | 152202.8312 | 610.7981 | 10541.2717 | 39.2906 | 1.2143 | 616.3706 | 361334.1437
2020021321 | 2 | 167776.8764 | 48251.9997 | 171377.4001 | 610.781 | 11850.8826 | 3926.32 | 106.6418 | 602.0376 | 404502.9392
2020122213 | 12 | 139789.6071 | 56401.3512 | 183452.346 | 610.475 | 11361.4276 | 39.5198 | 1.0777 | 618.989 | 392274.7935
2020013023 | 1 | 123352.4479 | 40796.6133 | 150410.2661 | 609.9633 | 10361.8199 | 3926.827 | 101.7612 | 623.4066 | 330183.1052
2020031819 | 3 | 159988.2738 | 41802.4877 | 154095.2512 | 609.574 | 10724.9379 | 3929.06 | 121.4295 | 616.3706 | 371887.3848
2020022722 | 2 | 152522.9538 | 45577.9154 | 165824.824 | 608.6191 | 11293.7209 | 3926.32 | 106.6418 | 602.0376 | 380463.0325
2020033102 | 3 | 82439.7829 | 32559.4406 | 116869.9279 | 608.6054 | 8676.3186 | 3929.06 | 121.4295 | 616.3706 | 245820.9356
2020032521 | 3 | 125486.9306 | 34953.1798 | 128668.2635 | 608.4118 | 9136.837 | 3929.06 | 121.4295 | 616.3706 | 303520.4828
2020041405 | 4 | 94519.6342 | 34287.3292 | 133708.0018 | 608.0226 | 9712.9737 | 196.8177 | 7.0331 | 616.4806 | 273656.2928
2020041604 | 4 | 93608.2892 | 34474.6791 | 124620.8766 | 607.992 | 9576.6473 | 3109.7189 | 111.1237 | 616.4806 | 266725.8074
2020041507 | 4 | 111912.224 | 39936.6289 | 152879.4723 | 607.8809 | 10027.5103 | 39.3635 | 1.4066 | 616.4806 | 316020.9671
2020010204 | 1 | 90315.1264 | 35701.111 | 122539.3191 | 607.8222 | 9162.9828 | 3926.827 | 101.7612 | 623.4066 | 262978.3562
2020042108 | 4 | 115887.9324 | 42028.9922 | 155097.6515 | 607.7899 | 10328.2569 | 39.3635 | 1.4066 | 616.4806 | 324607.8737
2020032519 | 3 | 146620.4911 | 37338.0268 | 136196.5972 | 607.766 | 9325.1628 | 3929.06 | 121.4295 | 616.3706 | 334754.904
2020010222 | 1 | 135807.2313 | 39615.029 | 144240.438 | 607.4661 | 9735.5459 | 3926.827 | 101.7612 | 623.4066 | 334657.705
2020033107 | 3 | 107474.9771 | 39569.8202 | 153837.0658 | 607.3271 | 10108.3712 | 39.2906 | 1.2143 | 616.3706 | 312254.4369
2020041615 | 4 | 146341.6957 | 41635.6763 | 147949.0883 | 607.0076 | 10408.7742 | 39.3635 | 1.4066 | 616.4806 | 347599.4927
2020011300 | 1 | 111307.0814 | 38456.9581 | 138185.2943 | 606.5082 | 9737.2051 | 3926.827 | 101.7612 | 623.4066 | 302945.0419
2020042920 | 4 | 130699.7268 | 33891.7816 | 129994.18 | 606.0988 | 10037.1528 | 3936.353 | 140.6629 | 616.4806 | 309922.4366
2020122010 | 12 | 151010.062 | 40552.2768 | 138717.862 | 605.8085 | 9933.3637 | 39.5198 | 1.0777 | 618.989 | 341478.9595
2020021322 | 2 | 151571.4527 | 45214.7606 | 161937.7852 | 605.3291 | 11430.6135 | 3926.32 | 106.6418 | 602.0376 | 375394.9405
2020010920 | 1 | 170950.022 | 49687.0577 | 177398.1498 | 605.3204 | 11724.139 | 3926.827 | 101.7612 | 623.4066 | 415016.6836
2020121712 | 12 | 140230.5814 | 59572.1431 | 196828.9276 | 604.1547 | 12191.5047 | 39.5198 | 1.0777 | 618.989 | 410086.898
2020030401 | 3 | 94308.5016 | 37002.88 | 136457.1504 | 604.0922 | 9639.8489 | 3929.06 | 121.4295 | 616.3706 | 282679.3332
2020012022 | 1 | 148178.0313 | 43629.7062 | 165079.4201 | 603.1276 | 10487.0996 | 3926.827 | 101.7612 | 623.4066 | 372629.3797
2020121622 | 12 | 155801.4031 | 41392.2849 | 162740.5492 | 602.9367 | 10465.831 | 3951.981 | 107.7725 | 618.989 | 375681.7475
2020022705 | 2 | 105648.8689 | 40540.8246 | 149719.9678 | 602.7596 | 10572.601 | 3926.32 | 106.6418 | 602.0376 | 311720.0212
2020031623 | 3 | 101411.8702 | 35855.996 | 136109.6264 | 602.4951 | 9386.6443 | 3929.06 | 121.4295 | 616.3706 | 288033.4922
2020042216 | 4 | 147816.8196 | 37194.6058 | 141032.3362 | 601.6243 | 9964.7705 | 39.3635 | 1.4066 | 616.4806 | 337267.4071
2020031818 | 3 | 158849.419 | 42191.6251 | 156056.4789 | 601.5666 | 10834.1823 | 3889.7694 | 120.2152 | 616.3706 | 373159.6271
2020022721 | 2 | 169963.8649 | 48534.7357 | 175964.9266 | 601.0517 | 11968.1552 | 3926.32 | 106.6418 | 602.0376 | 411667.7334
2020012123 | 1 | 130907.5491 | 41987.3654 | 159675.4349 | 601 | 10407.4022 | 3926.827 | 101.7612 | 623.4066 | 348230.7464
2020012304 | 1 | 98789.9044 | 38759.1309 | 142053.2919 | 599.5209 | 9827.2975 | 3926.827 | 101.7612 | 623.4066 | 294681.1404
2020031820 | 3 | 150923.5418 | 39966.5137 | 149575.7213 | 599.3808 | 10463.7008 | 3929.06 | 121.4295 | 616.3706 | 356195.7185
2020041505 | 4 | 98228.5703 | 35234.7828 | 135454.7285 | 598.9037 | 9841.0868 | 196.8177 | 7.0331 | 616.4806 | 280178.4035
2020041705 | 4 | 98638.8384 | 35414.8572 | 133542.2982 | 598.8154 | 10146.8314 | 196.8177 | 7.0331 | 616.4806 | 279161.972
2020030613 | 3 | 119012.6539 | 59344.5082 | 191069.9082 | 598.5665 | 13939.3783 | 39.2906 | 1.2143 | 616.3706 | 384621.8907
2020052021 | 5 | 119698.0864 | 32431.5288 | 128319.6402 | 598.2854 | 10149.637 | 3932.134 | 153.6379 | 615.4607 | 295898.4104
2020031904 | 3 | 88374.7544 | 35355.7999 | 134835.4084 | 598.219 | 9704.1527 | 3929.06 | 121.4295 | 616.3706 | 273535.1945
2020060102 | 6 | 72391.0027 | 28231.4771 | 111830.2853 | 597.8356 | 8413.5979 | 3936.942 | 165.8676 | 616.652 | 226183.6603
2020010223 | 1 | 117440.6911 | 37854.5753 | 137599.164 | 597.6277 | 9282.9047 | 3926.827 | 101.7612 | 623.4066 | 307426.9576
2020012900 | 1 | 108138.4491 | 38749.0541 | 145770.8916 | 596.707 | 9953.9123 | 3926.827 | 101.7612 | 623.4066 | 307861.0088
2020031720 | 3 | 148239.9651 | 39626.882 | 151262.4586 | 596.6799 | 10658.1081 | 3929.06 | 121.4295 | 616.3706 | 355050.9538
2020050502 | 5 | 81233.8837 | 31080.2112 | 113564.8805 | 595.9991 | 9463.8497 | 3932.134 | 153.6379 | 615.4607 | 240640.0568
2020032417 | 3 | 146726.7022 | 37372.6622 | 142132.0309 | 595.9063 | 9879.1207 | 1021.5556 | 31.5717 | 616.3706 | 338375.9202
2020032013 | 3 | 127179.1814 | 47534.4487 | 165531.8761 | 595.8053 | 11137.8423 | 39.2906 | 1.2143 | 616.3706 | 352636.0292
2020010305 | 1 | 86754.2847 | 35773.0652 | 133300.5881 | 594.9766 | 9547.5203 | 3926.827 | 101.7612 | 623.4066 | 270622.4296
2020021119 | 2 | 162845.786 | 51020.102 | 182363.188 | 594.5703 | 12620.7727 | 3926.32 | 106.6418 | 602.0376 | 414079.4183
2020041514 | 4 | 133893.2126 | 43249.5956 | 151050.9308 | 594.5127 | 10092.3388 | 39.3635 | 1.4066 | 616.4806 | 339537.8413
2020042315 | 4 | 152475.5566 | 42104.6367 | 147170.6761 | 594.4316 | 10271.5207 | 39.3635 | 1.4066 | 616.4806 | 353274.0726
2020050500 | 5 | 87426.9161 | 31165.1532 | 115194.1432 | 594.3871 | 9329.4182 | 3932.134 | 153.6379 | 615.4607 | 248411.2505
2020050203 | 5 | 76413.4283 | 29985.2922 | 102134.5493 | 594.3201 | 8770.4279 | 3735.5273 | 145.956 | 615.4607 | 222394.9619
2020042917 | 4 | 145524.7652 | 34459.3616 | 139127.6869 | 594.2536 | 9813.3265 | 39.3635 | 1.4066 | 616.4806 | 330176.6445
2020021120 | 2 | 164836.9362 | 48968.2149 | 177495.1339 | 594.2415 | 12319.3179 | 3926.32 | 106.6418 | 602.0376 | 408848.8438
2020052123 | 5 | 94582.8065 | 30420.3635 | 120251.1584 | 594.0434 | 9890.4855 | 3932.134 | 153.6379 | 615.4607 | 260440.09
2020010320 | 1 | 151322.519 | 44932.5028 | 157208.4729 | 593.6345 | 10243.0145 | 3926.827 | 101.7612 | 623.4066 | 368952.1383
2020121515 | 12 | 137165.149 | 57073.3533 | 193635.5513 | 593.5762 | 12110.7088 | 276.6387 | 7.5441 | 618.989 | 401481.5104
2020012420 | 1 | 157729.4979 | 48110.3393 | 170311.5922 | 593.4916 | 11383.9594 | 3926.827 | 101.7612 | 623.4066 | 392780.8752
2020050503 | 5 | 81612.5522 | 31234.414 | 115681.3691 | 593.3075 | 9583.3515 | 3735.5273 | 145.956 | 615.4607 | 243201.9383
2020010701 | 1 | 96859.308 | 37004.3151 | 140619.5549 | 592.8675 | 9452.4196 | 3926.827 | 101.7612 | 623.4066 | 289180.4598
2020122308 | 12 | 122927.3718 | 47675.2497 | 172115.7523 | 592.6552 | 10359.867 | 39.5198 | 1.0777 | 618.989 | 354330.4825
2020021122 | 2 | 141378.1208 | 42725.3439 | 160320.6933 | 592.357 | 11222.7044 | 3926.32 | 106.6418 | 602.0376 | 360874.2188
2020022021 | 2 | 164140.6969 | 48206.3 | 175260.927 | 592.0779 | 11270.3808 | 3926.32 | 106.6418 | 602.0376 | 404105.382
2020031609 | 3 | 115834.3488 | 54823.614 | 183457.3263 | 591.9308 | 12650.9123 | 39.2906 | 1.2143 | 616.3706 | 368015.0078
2020022420 | 2 | 152958.9589 | 45992.136 | 171045.5312 | 591.1551 | 12036.6562 | 3926.32 | 106.6418 | 602.0376 | 387259.4368
2020101611 | 10 | 108086.7854 | 50464.6958 | 184823.8348 | 591.1045 | 11832.2828 | 39.5098 | 1.1153 | 618.5357 | 356457.8639
2020012419 | 1 | 159837.2383 | 50312.3664 | 174488.7821 | 590.8614 | 11651.1207 | 3926.827 | 101.7612 | 623.4066 | 401532.3636
2020012204 | 1 | 103878.6289 | 39792.0862 | 148902.5873 | 590.7554 | 9894.6163 | 3926.827 | 101.7612 | 623.4066 | 307710.6689
2020013102 | 1 | 95699.5172 | 37835.0213 | 138740.7433 | 590.4508 | 9620.9938 | 3926.827 | 101.7612 | 623.4066 | 287138.7212
2020012903 | 1 | 93267.3341 | 37522.6552 | 141889.4855 | 590.2101 | 9620.7959 | 3926.827 | 101.7612 | 623.4066 | 287542.4755
2020031202 | 3 | 85430.7472 | 35535.2003 | 133793.1826 | 589.8744 | 9564.7306 | 3929.06 | 121.4295 | 616.3706 | 269580.5953
2020012823 | 1 | 121974.2931 | 40140.9485 | 152575.6915 | 589.7225 | 10327.6953 | 3926.827 | 101.7612 | 623.4066 | 330260.3457
2020021221 | 2 | 155537.5483 | 45701.4142 | 167577.3001 | 589.5537 | 11838.2263 | 3926.32 | 106.6418 | 602.0376 | 385879.0419
2020031714 | 3 | 122252.6336 | 50412.5685 | 175063.0762 | 589.3685 | 12279.5561 | 39.2906 | 1.2143 | 616.3706 | 361254.0783
2020033020 | 3 | 144853.6692 | 36730.9853 | 133532.4252 | 588.2618 | 9364.0388 | 3929.06 | 121.4295 | 616.3706 | 329736.2404
2020012023 | 1 | 129629.6192 | 41792.1284 | 158296.8489 | 588.2153 | 10065.4778 | 3926.827 | 101.7612 | 623.4066 | 345024.2845
2020030223 | 3 | 112654.0447 | 38305.2083 | 145892.4503 | 588.0427 | 10293.8021 | 3929.06 | 121.4295 | 616.3706 | 312400.4082
2020012801 | 1 | 96883.4367 | 37437.2797 | 142353.05 | 587.9897 | 9627.8747 | 3926.827 | 101.7612 | 623.4066 | 291541.6255
2020022616 | 2 | 137696.0586 | 57657.2 | 189139.7254 | 587.9885 | 13880.4258 | 39.2632 | 1.0664 | 602.0376 | 399603.7654
2020031721 | 3 | 134066.6529 | 38030.2821 | 145155.0589 | 587.8097 | 10191.7597 | 3929.06 | 121.4295 | 616.3706 | 332698.4235
2020012301 | 1 | 103406.2131 | 38901.281 | 144700.1351 | 587.3233 | 9756.7017 | 3926.827 | 101.7612 | 623.4066 | 302003.6491
2020122005 | 12 | 93427.2584 | 35623.7549 | 119081.3455 | 587.0604 | 9564.1305 | 3951.981 | 107.7725 | 618.989 | 262962.2923
2020032017 | 3 | 157600.4301 | 40683.813 | 149532.5376 | 586.7221 | 10228.4446 | 1021.5556 | 31.5717 | 616.3706 | 360301.4453
2020012902 | 1 | 95051.4396 | 37627.5966 | 141548.7059 | 586.3556 | 9614.552 | 3926.827 | 101.7612 | 623.4066 | 289080.6445
2020021621 | 2 | 149439.1692 | 42610.2384 | 134353.5247 | 586.1971 | 10254.8803 | 3926.32 | 106.6418 | 602.0376 | 341879.0091
2020032418 | 3 | 151005.508 | 37817.1752 | 140624.5272 | 586.1375 | 9841.5935 | 3889.7694 | 120.2152 | 616.3706 | 344501.2966
2020010722 | 1 | 139188.234 | 41123.1984 | 158886.4542 | 586.0924 | 10756.7882 | 3926.827 | 101.7612 | 623.4066 | 355192.7619
2020013101 | 1 | 100539.352 | 38307.1931 | 140394.7125 | 585.9104 | 9769.9103 | 3926.827 | 101.7612 | 623.4066 | 294249.073
2020021103 | 2 | 90339.1064 | 37188.7024 | 137158.4085 | 585.7035 | 9651.5362 | 3926.32 | 106.6418 | 602.0376 | 279558.4563
2020040915 | 4 | 141078.163 | 39464.6275 | 140360.6226 | 585.6161 | 9996.9853 | 39.3635 | 1.4066 | 616.4806 | 332143.2652
2020021215 | 2 | 118567.2643 | 59265.6873 | 194605.6095 | 585.2558 | 14146.6085 | 39.2632 | 1.0664 | 602.0376 | 387812.7926
2020012300 | 1 | 112049.6486 | 39738.9038 | 148268.7876 | 585.2098 | 10000.5751 | 3926.827 | 101.7612 | 623.4066 | 315295.1196
2020012904 | 1 | 94309.0628 | 37842.6909 | 142023.2938 | 584.754 | 9779.9755 | 3926.827 | 101.7612 | 623.4066 | 289191.7718
2020022118 | 2 | 156293.3687 | 53370.4216 | 177674.2594 | 584.7475 | 11545.4656 | 3926.32 | 106.6418 | 602.0376 | 404103.2623
2020021121 | 2 | 156764.6375 | 45521.4178 | 170205.2257 | 584.357 | 11899.1767 | 3926.32 | 106.6418 | 602.0376 | 389609.814
2020121715 | 12 | 144702.4673 | 59191.8738 | 193225.2835 | 584.1869 | 12104.5178 | 276.6387 | 7.5441 | 618.989 | 410711.501
2020013104 | 1 | 94860.9182 | 37908.7725 | 140085.4815 | 584.1656 | 9797.7711 | 3926.827 | 101.7612 | 623.4066 | 287889.1036
2020050200 | 5 | 86405.2772 | 30550.7981 | 103232.9485 | 583.8678 | 8731.2201 | 3932.134 | 153.6379 | 615.4607 | 234205.3442
2020010304 | 1 | 83317.7384 | 34675.7537 | 128243.6301 | 583.502 | 9155.9969 | 3926.827 | 101.7612 | 623.4066 | 260628.6159
2020012201 | 1 | 108720.9082 | 40031.7472 | 148048.5739 | 583.2989 | 9834.3671 | 3926.827 | 101.7612 | 623.4066 | 311870.8901
2020012901 | 1 | 99607.6296 | 38130.2164 | 143801.0131 | 583.2236 | 9742.9879 | 3926.827 | 101.7612 | 623.4066 | 296517.0653
2020021018 | 2 | 159802.1946 | 52102.6087 | 182673.5765 | 583.1383 | 12800.8833 | 3926.32 | 106.6418 | 602.0376 | 412597.4008
2020040803 | 4 | 73663.0576 | 30444.2765 | 114309.9702 | 583.0925 | 8863.5618 | 3936.353 | 140.6629 | 616.4806 | 232557.4551
2020010303 | 1 | 83354.419 | 34516.8879 | 126307.713 | 583.0035 | 8942.8575 | 3926.827 | 101.7612 | 623.4066 | 258356.8756
2020012302 | 1 | 98921.3302 | 38611.2008 | 141684.5457 | 582.8647 | 9610.9164 | 3926.827 | 101.7612 | 623.4066 | 294062.8527
2020013103 | 1 | 94019.7861 | 37676.6116 | 138331.3999 | 582.6696 | 9646.2693 | 3926.827 | 101.7612 | 623.4066 | 284908.7313
2020021220 | 2 | 164439.1972 | 49156.5617 | 174704.1662 | 582.5818 | 12144.3648 | 3926.32 | 106.6418 | 602.0376 | 405661.8711
2020012223 | 1 | 125881.9247 | 41221.8553 | 154720.0866 | 582.5634 | 10327.4213 | 3926.827 | 101.7612 | 623.4066 | 337385.846
2020022019 | 2 | 170608.535 | 54381.1851 | 185172.8264 | 582.367 | 11610.7183 | 3926.32 | 106.6418 | 602.0376 | 426990.6312
2020010900 | 1 | 113094.7117 | 40083.5645 | 151645.9117 | 582.2476 | 9910.8191 | 3926.827 | 101.7612 | 623.4066 | 319969.2494
2020012200 | 1 | 116907.0081 | 40734.2857 | 152008.2522 | 581.7773 | 10085.9858 | 3926.827 | 101.7612 | 623.4066 | 324969.3039
2020031203 | 3 | 85758.5513 | 35640.0069 | 135647.9776 | 581.3043 | 9755.8197 | 3929.06 | 121.4295 | 616.3706 | 272050.5198
2020010300 | 1 | 102236.7483 | 36240.9051 | 131797.9779 | 581.2947 | 8991.9342 | 3926.827 | 101.7612 | 623.4066 | 284500.855
2020122206 | 12 | 103599.1264 | 39381.2394 | 152566.1836 | 581.0528 | 10573.888 | 3122.065 | 85.1403 | 618.989 | 310527.6845
2020010302 | 1 | 86274.5983 | 34724.4889 | 126292.6208 | 580.9903 | 8875.1367 | 3926.827 | 101.7612 | 623.4066 | 261399.8297
2020012202 | 1 | 104564.993 | 39577.8599 | 145394.2618 | 580.9205 | 9693.0871 | 3926.827 | 101.7612 | 623.4066 | 304463.117
2020021900 | 2 | 105974.0308 | 39120.2961 | 144076.5313 | 580.8123 | 9701.957 | 3926.32 | 106.6418 | 602.0376 | 304088.6269
2020021722 | 2 | 139138.4644 | 40832.9966 | 140814.1726 | 580.6468 | 10114.9055 | 3926.32 | 106.6418 | 602.0376 | 336116.1853
2020042105 | 4 | 92460.7919 | 34118.4651 | 132822.2819 | 580.3165 | 10047.0066 | 196.8177 | 7.0331 | 616.4806 | 270849.1935
2020010823 | 1 | 128826.2259 | 41628.7117 | 157438.03 | 580.1144 | 10234.4017 | 3926.827 | 101.7612 | 623.4066 | 343359.4784
2020021217 | 2 | 153926.741 | 54812.1572 | 186683.7998 | 580.0866 | 13279.8422 | 2905.4768 | 78.9149 | 602.0376 | 412869.0561
2020102105 | 10 | 85015.486 | 34081.5934 | 156086.0638 | 579.911 | 12089.3579 | 3121.271 | 88.111 | 618.5357 | 291680.3297
2020121805 | 12 | 107389.8367 | 39367.7323 | 149275.4378 | 579.8218 | 10527.7561 | 3951.981 | 107.7725 | 618.989 | 311819.3273
2020012322 | 1 | 140480.5623 | 42204.3916 | 161660.9421 | 578.8777 | 10918.2677 | 3926.827 | 101.7612 | 623.4066 | 360495.0361
2020042208 | 4 | 118819.9301 | 43060.7304 | 155010.1368 | 578.7056 | 10377.7333 | 39.3635 | 1.4066 | 616.4806 | 328504.487
2020121711 | 12 | 137165.397 | 59337.516 | 197354.4793 | 578.3434 | 12228.2702 | 39.5198 | 1.0777 | 618.989 | 407323.5925
2020021323 | 2 | 133509.2363 | 43360.6493 | 155544.6211 | 578.2741 | 11436.7635 | 3926.32 | 106.6418 | 602.0376 | 349064.5438
2020022519 | 2 | 158285.3101 | 50049.7557 | 177591.0164 | 578.018 | 12489.1825 | 3926.32 | 106.6418 | 602.0376 | 403628.2821
2020121910 | 12 | 153690.8204 | 46021.4407 | 153742.2002 | 577.6702 | 10088.4433 | 39.5198 | 1.0777 | 618.989 | 364780.1613
2020021305 | 2 | 98921.5818 | 39280.8356 | 146722.724 | 577.0857 | 10378.953 | 3926.32 | 106.6418 | 602.0376 | 300516.1795
2020042005 | 4 | 98870.1495 | 34763.033 | 131818.7747 | 576.1147 | 10135.0451 | 196.8177 | 7.0331 | 616.4806 | 276983.4483
2020033120 | 3 | 142290.1304 | 36347.7134 | 132483.7594 | 575.9406 | 9284.0849 | 3929.06 | 121.4295 | 616.3706 | 325648.4888
2020012104 | 1 | 102292.8523 | 39500.176 | 148613.9869 | 575.8104 | 9649.4461 | 3926.827 | 101.7612 | 623.4066 | 305284.2665
2020042919 | 4 | 138380.7867 | 34672.5729 | 133750.9462 | 575.6612 | 10243.0649 | 3936.353 | 140.6629 | 616.4806 | 322316.5285
2020031723 | 3 | 103275.6309 | 35658.2347 | 136374.5354 | 575.5961 | 9418.2089 | 3929.06 | 121.4295 | 616.3706 | 289969.0662
2020032018 | 3 | 161402.0706 | 41668.1287 | 148529.7855 | 575.5622 | 10086.9461 | 3889.7694 | 120.2152 | 616.3706 | 366888.8484
2020012203 | 1 | 102875.8711 | 39582.0923 | 146246.4473 | 575.4435 | 9736.5159 | 3926.827 | 101.7612 | 623.4066 | 303668.3649
2020031803 | 3 | 87793.824 | 35402.1049 | 133199.314 | 575.4045 | 9462.343 | 3929.06 | 121.4295 | 616.3706 | 271099.8507
2020021823 | 2 | 118316.2926 | 40284.5514 | 150052.5105 | 575.1443 | 10031.9697 | 3926.32 | 106.6418 | 602.0376 | 323895.4679
2020050118 | 5 | 131426.0459 | 33078.5003 | 126384.902 | 575.1031 | 9078.5669 | 275.2494 | 10.7547 | 615.4607 | 301444.583
2020021020 | 2 | 161314.2102 | 47684.269 | 174824.3717 | 575.0115 | 12142.5006 | 3926.32 | 106.6418 | 602.0376 | 401175.3623
2020042210 | 4 | 126724.9575 | 45249.182 | 156851.6495 | 574.9007 | 10361.0741 | 39.3635 | 1.4066 | 616.4806 | 340419.0146
2020022615 | 2 | 122281.247 | 59530.3632 | 194403.3172 | 574.761 | 14216.9966 | 39.2632 | 1.0664 | 602.0376 | 391649.0522
2020013100 | 1 | 109334.0512 | 39243.0834 | 143462.8968 | 574.6856 | 9984.8434 | 3926.827 | 101.7612 | 623.4066 | 307251.5551
2020010918 | 1 | 172317.0263 | 55052.2094 | 187774.1822 | 574.5258 | 12624.5977 | 3926.827 | 101.7612 | 623.4066 | 432994.5362
2020122302 | 12 | 96703.4644 | 35995.4068 | 129267.9685 | 574.4959 | 8917.8537 | 3951.981 | 107.7725 | 618.989 | 276137.9318
2020010904 | 1 | 100916.3821 | 39148.5782 | 147010.2015 | 574.1201 | 9862.5877 | 3926.827 | 101.7612 | 623.4066 | 302163.8645
2020041416 | 4 | 155219.3864 | 37464.1178 | 138422.606 | 574.0302 | 9719.9747 | 39.3635 | 1.4066 | 616.4806 | 342057.3659
2020012102 | 1 | 102661.0161 | 39322.0388 | 147680.7369 | 573.9927 | 9413.978 | 3926.827 | 101.7612 | 623.4066 | 304303.7574
2020041411 | 4 | 128889.1666 | 43990.0293 | 153398.1948 | 573.8745 | 9931.8793 | 39.3635 | 1.4066 | 616.4806 | 337440.3952
2020012112 | 1 | 124668.21 | 62586.9554 | 211234.7396 | 573.86 | 14175.7151 | 39.2683 | 1.0176 | 623.4066 | 413903.1726
2020042618 | 4 | 147318.0934 | 31727.8435 | 110613.2282 | 573.7771 | 9238.9952 | 2912.9012 | 104.0906 | 616.4806 | 303105.4097
2020041421 | 4 | 132927.2298 | 35525.9902 | 126508.9193 | 573.6207 | 9292.1069 | 3936.353 | 140.6629 | 616.4806 | 309521.3634
2020041313 | 4 | 132112.6673 | 40494.4869 | 146658.2372 | 573.1876 | 9878.8351 | 39.3635 | 1.4066 | 616.4806 | 330374.6648
2020012100 | 1 | 115170.051 | 40420.0656 | 152691.7528 | 573.036 | 9743.9717 | 3926.827 | 101.7612 | 623.4066 | 323250.8719
2020031618 | 3 | 154433.5277 | 43663.7707 | 161247.528 | 572.8276 | 11179.7709 | 3889.7694 | 120.2152 | 616.3706 | 375723.7802
2020021904 | 2 | 95322.7466 | 38530.611 | 140631.5273 | 572.2856 | 9763.7764 | 3926.32 | 106.6418 | 602.0376 | 289455.9463
2020030403 | 3 | 88028.2553 | 36376.8439 | 133444.504 | 572.1119 | 9539.7209 | 3929.06 | 121.4295 | 616.3706 | 272628.2962
2020122317 | 12 | 178221.0861 | 50627.9033 | 163152.9957 | 572.0272 | 10345.646 | 3951.981 | 107.7725 | 618.989 | 407598.4008
2020121911 | 12 | 162400.0643 | 47265.3255 | 153340.591 | 571.6907 | 10136.9886 | 39.5198 | 1.0777 | 618.989 | 374374.2467
2020012804 | 1 | 91704.9849 | 37257.1218 | 142189.1232 | 571.5488 | 9701.3592 | 3926.827 | 101.7612 | 623.4066 | 286076.1325
2020021216 | 2 | 134584.226 | 57600.7069 | 189957.3634 | 571.4503 | 13916.3508 | 39.2632 | 1.0664 | 602.0376 | 397272.4646
2020040208 | 4 | 109061.145 | 40755.5715 | 151884.949 | 571.2643 | 10113.517 | 39.3635 | 1.4066 | 616.4806 | 313043.6976
2020101609 | 10 | 104474.1874 | 49463.7367 | 184893.439 | 571.2491 | 11715.1235 | 39.5098 | 1.1153 | 618.5357 | 351776.8964
2020022515 | 2 | 115551.9957 | 58366.9565 | 193024.9094 | 571.2263 | 14077.2094 | 39.2632 | 1.0664 | 602.0376 | 382234.6645
2020121623 | 12 | 133050.4519 | 39618.5506 | 154384.6506 | 571.1124 | 10072.9647 | 3951.981 | 107.7725 | 618.989 | 342376.4727
2020031722 | 3 | 117221.8527 | 36658.0882 | 140158.8009 | 570.9351 | 9709.398 | 3929.06 | 121.4295 | 616.3706 | 308985.9351
2020012323 | 1 | 121575.7934 | 40117.1089 | 153028.6754 | 570.7242 | 10246.3309 | 3926.827 | 101.7612 | 623.4066 | 330190.6277
2020102206 | 10 | 98938.6843 | 39369.5705 | 171907.0129 | 570.6185 | 10986.2788 | 197.5488 | 5.5766 | 618.5357 | 322593.8261
2020010921 | 1 | 161663.1187 | 45779.7046 | 169953.9459 | 570.6058 | 11389.8908 | 3926.827 | 101.7612 | 623.4066 | 394009.2605
2020122104 | 12 | 93359.7728 | 35842.6159 | 130162.8504 | 570.1913 | 9733.8172 | 3951.981 | 107.7725 | 618.989 | 274347.9902
2020031801 | 3 | 89017.2919 | 34880.8387 | 131936.3053 | 570.1604 | 9231.6496 | 3929.06 | 121.4295 | 616.3706 | 270303.106
2020042801 | 4 | 76177.4194 | 29992.7487 | 109950.8615 | 570.1346 | 8697.0593 | 3936.353 | 140.6629 | 616.4806 | 230081.72
2020021902 | 2 | 94245.8564 | 37896.1943 | 137614.6382 | 570.0332 | 9434.6329 | 3926.32 | 106.6418 | 602.0376 | 284396.3543
2020012101 | 1 | 107098.9111 | 39762.3627 | 149685.154 | 569.8681 | 9537.9144 | 3926.827 | 101.7612 | 623.4066 | 311306.205
2020030616 | 3 | 135730.7204 | 55088.0108 | 178451.3262 | 569.6307 | 13340.3011 | 39.2906 | 1.2143 | 616.3706 | 383836.8649
2020121913 | 12 | 169713.4312 | 46932.0936 | 152788.2686 | 568.9157 | 10206.0964 | 39.5198 | 1.0777 | 618.989 | 380868.392
2020042116 | 4 | 160980.4436 | 38611.5353 | 143988.9676 | 568.9132 | 10080.6889 | 39.3635 | 1.4066 | 616.4806 | 354887.7993
2020031821 | 3 | 134899.1644 | 38238.9347 | 143947.8914 | 568.8803 | 10071.7045 | 3929.06 | 121.4295 | 616.3706 | 332393.4353
2020021803 | 2 | 91835.5938 | 36921.6205 | 135056.4675 | 568.7623 | 9499.2815 | 3926.32 | 106.6418 | 602.0376 | 278516.7249
2020031703 | 3 | 84466.949 | 35032.4645 | 133514.1226 | 568.6151 | 9424.7635 | 3929.06 | 121.4295 | 616.3706 | 267673.7748
2020031701 | 3 | 86924.031 | 34836.5639 | 132053.9746 | 568.2933 | 9195.4551 | 3929.06 | 121.4295 | 616.3706 | 268245.1781
2020022605 | 2 | 95041.3382 | 38468.251 | 145266.5799 | 568.102 | 10345.964 | 3926.32 | 106.6418 | 602.0376 | 294325.2345
2020122011 | 12 | 159225.3027 | 41981.8169 | 139204.586 | 568.0801 | 9995.4541 | 39.5198 | 1.0777 | 618.989 | 351634.8263
2020021622 | 2 | 137662.2678 | 41058.5746 | 131016.9137 | 567.6307 | 10076.2657 | 3926.32 | 106.6418 | 602.0376 | 325016.652
2020122118 | 12 | 180808.9839 | 48184.3123 | 168088.9647 | 567.559 | 10941.9697 | 3951.981 | 107.7725 | 618.989 | 413270.5322
2020022120 | 2 | 163047.6293 | 50019.6645 | 171044.0433 | 567.1621 | 11192.9693 | 3926.32 | 106.6418 | 602.0376 | 400506.4678
2020010802 | 1 | 92784.0237 | 36890.3758 | 139867.2469 | 566.8502 | 9383.7399 | 3926.827 | 101.7612 | 623.4066 | 284144.2313
2020022018 | 2 | 166889.092 | 56624.1597 | 188474.8009 | 566.7927 | 11973.7635 | 3926.32 | 106.6418 | 602.0376 | 429163.6083
2020031922 | 3 | 112695.1183 | 35121.1274 | 133135.0166 | 566.679 | 9096.2838 | 3929.06 | 121.4295 | 616.3706 | 295281.0852
2020022723 | 2 | 133818.2611 | 43530.2966 | 158517.4545 | 566.523 | 10640.9286 | 3926.32 | 106.6418 | 602.0376 | 351708.4632
2020021017 | 2 | 149854.7406 | 52383.4286 | 183570.3044 | 566.3027 | 13189.0012 | 2905.4768 | 78.9149 | 602.0376 | 403150.2067
2020121700 | 12 | 117088.3764 | 38748.6735 | 148215.5926 | 566.2931 | 9693.2984 | 3951.981 | 107.7725 | 618.989 | 318990.9766
2020121701 | 12 | 107544.6393 | 38142.0915 | 144361.5736 | 566.0574 | 9414.5921 | 3951.981 | 107.7725 | 618.989 | 304707.6965
2020010902 | 1 | 100884.7531 | 39026.0711 | 145890.6877 | 565.7973 | 9648.0605 | 3926.827 | 101.7612 | 623.4066 | 300667.3645
2020022022 | 2 | 148720.5277 | 45166.2046 | 164406.1314 | 565.7914 | 10748.7157 | 3926.32 | 106.6418 | 602.0376 | 374242.3701
2020012103 | 1 | 101138.8766 | 39385.5879 | 146879.596 | 565.1938 | 9460.2571 | 3926.827 | 101.7612 | 623.4066 | 302081.5062
2020010901 | 1 | 105098.7637 | 39518.3025 | 148356.41 | 564.5394 | 9733.8836 | 3926.827 | 101.7612 | 623.4066 | 307923.894
2020030306 | 3 | 105960.3596 | 40537.8862 | 155543.4436 | 564.2729 | 11096.882 | 39.2906 | 1.2143 | 616.3706 | 314359.7198
2020021903 | 2 | 93246.3169 | 37957.3214 | 137600.8349 | 564.0358 | 9519.972 | 3926.32 | 106.6418 | 602.0376 | 283523.4803
2020122307 | 12 | 114242.4721 | 43915.6052 | 162515.848 | 563.8703 | 10381.1965 | 197.599 | 5.3886 | 618.989 | 332440.9687
2020010903 | 1 | 99508.5369 | 38901.489 | 145360.101 | 563.848 | 9665.4291 | 3926.827 | 101.7612 | 623.4066 | 298651.3989
2020030520 | 3 | 155507.644 | 47371.3702 | 167209 | 563.7993 | 11869.9577 | 3929.06 | 121.4295 | 616.3706 | 387188.6314
2020050505 | 5 | 91833.4259 | 31919.3543 | 132487.1843 | 563.7683 | 10080.5459 | 39.3213 | 1.5364 | 615.4607 | 267540.597
2020022817 | 2 | 157329.4653 | 55096.8146 | 183023.1949 | 563.6824 | 12893.7981 | 2905.4768 | 78.9149 | 602.0376 | 412493.3847
2020121704 | 12 | 101373.3658 | 38031.1762 | 144124.2422 | 563.5841 | 9971.7388 | 3951.981 | 107.7725 | 618.989 | 298742.8496
2020031822 | 3 | 117607.3245 | 36726.7994 | 137093.5028 | 562.8662 | 9562.3484 | 3929.06 | 121.4295 | 616.3706 | 306219.7015
2020010700 | 1 | 105308.4103 | 37629.757 | 144235.7235 | 562.3353 | 9613.1237 | 3926.827 | 101.7612 | 623.4066 | 302001.3446
2020021703 | 2 | 96205.2436 | 38266.1879 | 126474.7632 | 561.6301 | 9623.0718 | 3926.32 | 106.6418 | 602.0376 | 275765.896
2020030303 | 3 | 84570.3537 | 35755.5827 | 130865.4745 | 561.3304 | 9479.0251 | 3929.06 | 121.4295 | 616.3706 | 265898.6265
2020021704 | 2 | 96195.816 | 38349.8049 | 127562.0971 | 561.2448 | 9777.9484 | 3926.32 | 106.6418 | 602.0376 | 277081.9107
2020040905 | 4 | 84831.6495 | 33278.6246 | 130194.6829 | 561.0469 | 9622.9525 | 196.8177 | 7.0331 | 616.4806 | 259309.2878
2020042223 | 4 | 101195.2111 | 33213.3764 | 120028.1956 | 560.6615 | 9327.2127 | 3936.353 | 140.6629 | 616.4806 | 269018.1538
2020032621 | 3 | 126499.9039 | 34884.0121 | 127887.5052 | 560.0854 | 9118.7698 | 3929.06 | 121.4295 | 616.3706 | 303617.1367
2020021104 | 2 | 91333.2957 | 37397.9882 | 139036.8464 | 560.0681 | 9819.4951 | 3926.32 | 106.6418 | 602.0376 | 282782.6928
2020021702 | 2 | 97657.9032 | 38285.2244 | 125295.1278 | 559.9521 | 9552.5404 | 3926.32 | 106.6418 | 602.0376 | 275985.7473
2020042006 | 4 | 106312.56 | 36509.0079 | 143879.2282 | 559.9242 | 10312.4313 | 39.3635 | 1.4066 | 616.4806 | 298230.4024
2020031700 | 3 | 91916.1517 | 35130.3248 | 133470.0052 | 559.9083 | 9249.4036 | 3929.06 | 121.4295 | 616.3706 | 274992.6538
2020031200 | 3 | 92117.7321 | 35979.6388 | 134755.3326 | 559.6881 | 9709.0142 | 3929.06 | 121.4295 | 616.3706 | 277788.266
2020040216 | 4 | 140592.3614 | 36731.7716 | 140832.6203 | 558.9388 | 9667.3037 | 39.3635 | 1.4066 | 616.4806 | 329040.2466
2020012111 | 1 | 124896.4111 | 62792.0455 | 211711.4855 | 558.7547 | 14075.6079 | 39.2683 | 1.0176 | 623.4066 | 414697.9972
2020030205 | 3 | 94550.3607 | 37878.5478 | 140927.203 | 558.1537 | 10138.4351 | 2278.8548 | 70.4291 | 616.3706 | 287018.3549
2020042706 | 4 | 96973.0104 | 34496.5096 | 140729.0999 | 557.9436 | 9751.8319 | 39.3635 | 1.4066 | 616.4806 | 283165.6462
2020021218 | 2 | 162013.7544 | 54078.625 | 184316.0888 | 557.8606 | 12949.4093 | 3926.32 | 106.6418 | 602.0376 | 418550.7375
2020122221 | 12 | 167487.0981 | 42177.77 | 152852.3548 | 557.6373 | 9750.5571 | 3951.981 | 107.7725 | 618.989 | 377504.16
2020010801 | 1 | 97260.316 | 37393.4148 | 141584.5079 | 557.5674 | 9467.1727 | 3926.827 | 101.7612 | 623.4066 | 290914.9735
2020032704 | 3 | 83288.136 | 33409.4607 | 124044.9323 | 557.4819 | 9298.9926 | 3929.06 | 121.4295 | 616.3706 | 255265.8637
2020010919 | 1 | 172606.1038 | 52395.7997 | 182714.2817 | 557.4006 | 12047.1221 | 3926.827 | 101.7612 | 623.4066 | 424972.7026
2020121815 | 12 | 139462.2893 | 55991.0723 | 182087.0378 | 557.3249 | 11804.6264 | 276.6387 | 7.5441 | 618.989 | 390805.5225
2020121605 | 12 | 107604.407 | 39101.5704 | 151506.6127 | 557.0609 | 10435.4179 | 3951.981 | 107.7725 | 618.989 | 313883.8114
2020021901 | 2 | 98117.1704 | 38292.8618 | 140169.032 | 556.2548 | 9580.3049 | 3926.32 | 106.6418 | 602.0376 | 291350.6234
2020122207 | 12 | 112224.4857 | 43968.8202 | 170560.7442 | 556.2205 | 10865.2095 | 197.599 | 5.3886 | 618.989 | 338997.4569
2020022803 | 2 | 104914.9104 | 40460.4591 | 144921.0587 | 556.0936 | 9922.8444 | 3926.32 | 106.6418 | 602.0376 | 305410.3655
2020022405 | 2 | 93654.3472 | 37819.9933 | 143538.7345 | 556.057 | 10286.3386 | 3926.32 | 106.6418 | 602.0376 | 290490.47
2020010803 | 1 | 91263.8475 | 36878.8524 | 139585.7074 | 556.0515 | 9450.4174 | 3926.827 | 101.7612 | 623.4066 | 282386.871
2020021800 | 2 | 106329.2673 | 38411.2533 | 137516.6474 | 555.9187 | 9503.8997 | 3926.32 | 106.6418 | 602.0376 | 296951.9859
2020031823 | 3 | 102582.503 | 35547.66 | 133463.832 | 555.6465 | 9237.9597 | 3929.06 | 121.4295 | 616.3706 | 286054.4614
2020021219 | 2 | 164740.1363 | 51768.771 | 178848.9448 | 555.5097 | 12514.2117 | 3926.32 | 106.6418 | 602.0376 | 413062.5728
2020031802 | 3 | 86800.3905 | 34825.2457 | 130769.007 | 555.111 | 9315.7965 | 3929.06 | 121.4295 | 616.3706 | 266932.4109
2020122222 | 12 | 150895.1052 | 39892.1785 | 145271.2019 | 554.9209 | 9691.8852 | 3951.981 | 107.7725 | 618.989 | 350984.0342
2020032014 | 3 | 131162.8097 | 46628.5308 | 160431.2557 | 554.7281 | 11092.9152 | 39.2906 | 1.2143 | 616.3706 | 350527.1151
2020121606 | 12 | 119023.5468 | 42238.858 | 168670.1492 | 554.6297 | 11013.0753 | 3122.065 | 85.1403 | 618.989 | 345326.4533
2020041717 | 4 | 159920.275 | 37083.8655 | 136932.4779 | 554.3887 | 10064.5489 | 39.3635 | 1.4066 | 616.4806 | 345212.8067
2020031702 | 3 | 84192.5875 | 34669.9125 | 131167.9559 | 554.3016 | 9261.8973 | 3929.06 | 121.4295 | 616.3706 | 264513.515
2020041420 | 4 | 146652.1413 | 36759.6239 | 131090.3072 | 553.9243 | 9514.5359 | 3936.353 | 140.6629 | 616.4806 | 329264.0292
2020010321 | 1 | 144806.0333 | 42035.9886 | 151463.7443 | 553.4288 | 10088.5963 | 3926.827 | 101.7612 | 623.4066 | 353599.786
2020021623 | 2 | 122901.9811 | 39880.9455 | 129303.0374 | 553.4264 | 9790.4079 | 3926.32 | 106.6418 | 602.0376 | 307064.7977
2020021723 | 2 | 120429.4341 | 39532.0579 | 137275.9849 | 553.4002 | 9728.4593 | 3926.32 | 106.6418 | 602.0376 | 312154.3358
2020122319 | 12 | 175678.5701 | 45626.35 | 152943.6393 | 553.3731 | 10029.6008 | 3951.981 | 107.7725 | 618.989 | 389510.2758
2020030522 | 3 | 134663.3784 | 40971.7573 | 151887.9766 | 553.3043 | 10975.407 | 3929.06 | 121.4295 | 616.3706 | 343718.6839
2020022104 | 2 | 107207.9479 | 41053.4204 | 146956.6442 | 552.7382 | 10901.6461 | 3926.32 | 106.6418 | 602.0376 | 311307.3961
2020101610 | 10 | 106636.0829 | 50678.0333 | 185871.1411 | 552.6984 | 11805.9653 | 39.5098 | 1.1153 | 618.5357 | 356203.0818
2020122117 | 12 | 182104.8878 | 51375.5677 | 173150.5469 | 552.5296 | 11229.1 | 3951.981 | 107.7725 | 618.989 | 423091.3746
2020021802 | 2 | 93736.3951 | 37190.1991 | 135512.6388 | 552.2708 | 9442.8766 | 3926.32 | 106.6418 | 602.0376 | 281069.3798
2020121703 | 12 | 100187.7288 | 37750.6912 | 140754.444 | 552.2537 | 9704.3167 | 3951.981 | 107.7725 | 618.989 | 293628.1769
2020041504 | 4 | 91430.0645 | 34107.5021 | 123299.3653 | 551.9252 | 9563.2759 | 3109.7189 | 111.1237 | 616.4806 | 262789.4562
2020021801 | 2 | 98222.588 | 37809.228 | 136660.2989 | 551.8308 | 9444.9954 | 3926.32 | 106.6418 | 602.0376 | 287323.9405
2020050202 | 5 | 77184.074 | 29949.7826 | 101573.3289 | 551.5643 | 8756.512 | 3932.134 | 153.6379 | 615.4607 | 222716.4945
2020032617 | 3 | 152476.8107 | 36614.2946 | 140217.2209 | 551.5485 | 9444.396 | 1021.5556 | 31.5717 | 616.3706 | 340973.7685
2020022518 | 2 | 154523.5415 | 52207.9216 | 180401.5162 | 551.3299 | 12854.7231 | 3926.32 | 106.6418 | 602.0376 | 405174.0317
2020021804 | 2 | 92399.3491 | 36800.8114 | 136915.4425 | 551.2773 | 9656.1001 | 3926.32 | 106.6418 | 602.0376 | 280957.9797
2020040104 | 4 | 83741.9908 | 33167.683 | 123440.5014 | 551.1122 | 9143.5132 | 3109.7189 | 111.1237 | 616.4806 | 253882.1238
2020121722 | 12 | 156253.1992 | 41579.7913 | 157859.5849 | 550.9369 | 10428.5412 | 3951.981 | 107.7725 | 618.989 | 371350.7961
2020031800 | 3 | 93955.1085 | 35084.061 | 132881.0709 | 550.6365 | 9323.5068 | 3929.06 | 121.4295 | 616.3706 | 276461.2439
2020122316 | 12 | 153472.6226 | 51753.7645 | 164768.7865 | 550.4728 | 10220.7295 | 3675.3423 | 100.2285 | 618.989 | 385160.9357
2020041917 | 4 | 156583.6972 | 32878.5066 | 112511.9009 | 550.4556 | 9434.0262 | 39.3635 | 1.4066 | 616.4806 | 312615.8373
2020022400 | 2 | 100829.2408 | 36646.0344 | 131285.8692 | 550.0119 | 9655.2744 | 3926.32 | 106.6418 | 602.0376 | 283601.43
2020030615 | 3 | 123350.1079 | 57163.1954 | 183125.6768 | 549.808 | 13696.7059 | 39.2906 | 1.2143 | 616.3706 | 378542.3695
2020011001 | 1 | 96945.7262 | 37393.7425 | 139864.2142 | 549.012 | 9425.6986 | 3926.827 | 101.7612 | 623.4066 | 288830.3883
2020122120 | 12 | 173238.1859 | 43668.6756 | 159047.8062 | 548.7421 | 10204.8107 | 3951.981 | 107.7725 | 618.989 | 391386.963
2020021404 | 2 | 107057.3741 | 40970.8744 | 145750.6967 | 548.3664 | 10974.9412 | 3926.32 | 106.6418 | 602.0376 | 309937.252
2020122013 | 12 | 168284.3543 | 42189.8232 | 139822.4316 | 548.3176 | 10060.9912 | 39.5198 | 1.0777 | 618.989 | 361565.5044
2020033021 | 3 | 130928.8291 | 35505.1175 | 128110.9209 | 548.2391 | 9128.7135 | 3929.06 | 121.4295 | 616.3706 | 308888.6802
2020042317 | 4 | 162649.9465 | 37630.7616 | 141396.6407 | 548.2245 | 9948.6307 | 39.3635 | 1.4066 | 616.4806 | 352831.4548
2020122220 | 12 | 177107.2076 | 44907.8184 | 158700.4818 | 548.2079 | 9947.8373 | 3951.981 | 107.7725 | 618.989 | 395890.2957
2020022801 | 2 | 111119.4726 | 41279.7171 | 148632.5507 | 547.9749 | 10084.3256 | 3926.32 | 106.6418 | 602.0376 | 316299.0403
2020030218 | 3 | 153333.3153 | 50307.2931 | 175181.6283 | 547.5243 | 12655.4962 | 3889.7694 | 120.2152 | 616.3706 | 396651.6125
2020122012 | 12 | 165267.6776 | 42154.6704 | 138803.495 | 547.4231 | 9979.4412 | 39.5198 | 1.0777 | 618.989 | 357412.2939
2020030617 | 3 | 149086.445 | 51923.1871 | 172895.6412 | 547.2149 | 12694.2089 | 1021.5556 | 31.5717 | 616.3706 | 388816.195
2020042316 | 4 | 167159.163 | 39168.0553 | 144359.8249 | 546.9256 | 10116.8231 | 39.3635 | 1.4066 | 616.4806 | 362008.0428
2020030618 | 3 | 155059.2353 | 51934.7015 | 170963.4802 | 546.2859 | 12358.8723 | 3889.7694 | 120.2152 | 616.3706 | 395488.9305
2020021701 | 2 | 102078.6959 | 38379.0407 | 125629.3499 | 546.0743 | 9543.6444 | 3926.32 | 106.6418 | 602.0376 | 280811.8046
2020030619 | 3 | 159855.4127 | 50711.2834 | 169366.0583 | 545.7512 | 12062.4064 | 3929.06 | 121.4295 | 616.3706 | 397207.7721
2020022618 | 2 | 160067.3963 | 53339.9593 | 184526.1763 | 545.6497 | 12874.8036 | 3926.32 | 106.6418 | 602.0376 | 415988.9845
2020122022 | 12 | 151967.1798 | 38746.8481 | 131700.1579 | 545.4311 | 9747.9293 | 3951.981 | 107.7725 | 618.989 | 337386.2888
2020102116 | 10 | 133217.1516 | 44092.943 | 174190.77 | 545.3877 | 11530.7689 | 276.5683 | 7.8073 | 618.5357 | 364479.9325
2020032604 | 3 | 82706.1171 | 33428.9955 | 122919.5664 | 545.2285 | 9161.6299 | 3929.06 | 121.4295 | 616.3706 | 253428.3975
2020042110 | 4 | 130891.3041 | 45216.2186 | 159886.5414 | 545.2107 | 10362.2271 | 39.3635 | 1.4066 | 616.4806 | 347558.7528
2020021700 | 2 | 110626.2842 | 38897.0103 | 127133.6365 | 544.9189 | 9579.5859 | 3926.32 | 106.6418 | 602.0376 | 291416.4352
2020031622 | 3 | 116321.5237 | 37221.9565 | 142097.8434 | 544.8543 | 9725.2629 | 3929.06 | 121.4295 | 616.3706 | 310578.301
2020040117 | 4 | 138852.1391 | 35147.9539 | 138914.4605 | 544.7926 | 9347.7093 | 39.3635 | 1.4066 | 616.4806 | 323464.3061
2020021021 | 2 | 152884.6725 | 44464.3482 | 168627.9029 | 544.6415 | 11760.8551 | 3926.32 | 106.6418 | 602.0376 | 382917.4194
2020042314 | 4 | 138269.9714 | 44228.915 | 150580.2475 | 544.4818 | 10274.9993 | 39.3635 | 1.4066 | 616.4806 | 344555.8659
2020121720 | 12 | 186247.6803 | 47422.4989 | 173356.6498 | 544.3493 | 10897.7 | 3951.981 | 107.7725 | 618.989 | 423147.621
2020021102 | 2 | 92090.5552 | 37393.4434 | 138423.3666 | 544.2644 | 9635.5418 | 3926.32 | 106.6418 | 602.0376 | 282722.1708
2020100619 | 10 | 138925.5614 | 39175.2068 | 167918.6382 | 543.7497 | 11862.4414 | 3950.976 | 111.5329 | 618.5357 | 363106.6419
2020030604 | 3 | 87147.9878 | 36260.3599 | 133402.9238 | 543.4276 | 9709.2786 | 3929.06 | 121.4295 | 616.3706 | 271730.8379
2020121917 | 12 | 199665.2352 | 48175.0962 | 151774.6454 | 543.12 | 10358.6013 | 3951.981 | 107.7725 | 618.989 | 415195.4406
2020050206 | 5 | 88723.0303 | 29003.2084 | 107696.314 | 542.6461 | 8886.3423 | 39.3213 | 1.5364 | 615.4607 | 235507.8595
2020030307 | 3 | 118702.7334 | 44963.9563 | 176143.0201 | 542.1695 | 11908.1677 | 39.2906 | 1.2143 | 616.3706 | 352916.9225
2020121803 | 12 | 100615.3459 | 37634.1071 | 140491.5615 | 542.1264 | 9601.5958 | 3951.981 | 107.7725 | 618.989 | 293563.4793
2020041616 | 4 | 157277.1465 | 38361.9488 | 143268.5103 | 541.8721 | 10116.2119 | 39.3635 | 1.4066 | 616.4806 | 350222.9403
2020021123 | 2 | 122638.0949 | 40837.1911 | 151052.1666 | 541.8441 | 10524.4508 | 3926.32 | 106.6418 | 602.0376 | 330228.7469
2020033022 | 3 | 114187.161 | 34412.736 | 123782.7943 | 541.5341 | 8786.525 | 3929.06 | 121.4295 | 616.3706 | 286377.6106
2020121717 | 12 | 189669.8963 | 55752.6224 | 187703.8821 | 541.1355 | 11758.7844 | 3951.981 | 107.7725 | 618.989 | 450105.0633
2020101916 | 10 | 149386.9142 | 43750.7559 | 174360.2835 | 540.747 | 11472.8954 | 276.5683 | 7.8073 | 618.5357 | 380414.5072
2020122306 | 12 | 105590.4516 | 39576.3075 | 149441.4342 | 540.6899 | 10317.9056 | 3122.065 | 85.1403 | 618.989 | 309292.9831
2020030402 | 3 | 89416.2588 | 36366.7749 | 134301.7934 | 540.4242 | 9512.8211 | 3929.06 | 121.4295 | 616.3706 | 274804.9326
2020030620 | 3 | 159550.2548 | 48564.6408 | 162860.2801 | 540.1494 | 11781.5574 | 3929.06 | 121.4295 | 616.3706 | 387963.7428
2020121916 | 12 | 183311.0267 | 47058.2707 | 151149.6708 | 540.1265 | 10265.1834 | 3675.3423 | 100.2285 | 618.989 | 396718.8379
2020021022 | 2 | 137139.2928 | 41596.5215 | 156778.2042 | 539.5714 | 11106.4873 | 3926.32 | 106.6418 | 602.0376 | 351795.0767
2020022520 | 2 | 158152.0135 | 47401.119 | 172602.712 | 539.343 | 12109.7114 | 3926.32 | 106.6418 | 602.0376 | 395439.8982
2020030521 | 3 | 148576.0457 | 43955.0427 | 160863.4138 | 539.2347 | 11576.505 | 3929.06 | 121.4295 | 616.3706 | 370177.1021
2020032303 | 3 | 88773.6477 | 34791.5383 | 123856.9546 | 539.1505 | 9180.094 | 3929.06 | 121.4295 | 616.3706 | 261808.2453
2020022818 | 2 | 165834.267 | 54809.4292 | 182907.4731 | 539.1345 | 12680.4698 | 3926.32 | 106.6418 | 602.0376 | 421405.7731
2020022023 | 2 | 131354.8768 | 43036.051 | 156457.9111 | 538.8812 | 10188.4111 | 3926.32 | 106.6418 | 602.0376 | 346211.1305
2020042205 | 4 | 101001.5029 | 35250.2318 | 135747.7353 | 538.8452 | 10084.1597 | 196.8177 | 7.0331 | 616.4806 | 283442.8063
2020122020 | 12 | 181708.6625 | 42145.891 | 136045.3345 | 538.3018 | 9957.9624 | 3951.981 | 107.7725 | 618.989 | 375074.8948
2020121821 | 12 | 169196.5082 | 43521.6203 | 158245.0806 | 537.7064 | 10526.3879 | 3951.981 | 107.7725 | 618.989 | 386706.046
2020032301 | 3 | 91862.5357 | 34658.3441 | 120262.3872 | 537.4326 | 8860.5651 | 3929.06 | 121.4295 | 616.3706 | 260848.1249
2020021300 | 2 | 106125.1105 | 38804.3855 | 143873.0716 | 537.2076 | 9946.6638 | 3926.32 | 106.6418 | 602.0376 | 303921.4383
2020030323 | 3 | 116584.4893 | 38820.7866 | 145237.1318 | 536.6146 | 10250.2396 | 3929.06 | 121.4295 | 616.3706 | 316096.122
2020040906 | 4 | 94193.8082 | 34896.9201 | 140891.2496 | 535.2992 | 9828.3883 | 39.3635 | 1.4066 | 616.4806 | 281002.9162
2020030404 | 3 | 89838.1909 | 36863.7153 | 135672.3307 | 535.1601 | 9749.7362 | 3929.06 | 121.4295 | 616.3706 | 277325.9933
2020032302 | 3 | 89065.3135 | 34657.0287 | 120137.9828 | 535.0401 | 8944.2402 | 3929.06 | 121.4295 | 616.3706 | 258006.4655
2020022802 | 2 | 106693.9477 | 40667.9327 | 145917.7497 | 535.0237 | 9905.0077 | 3926.32 | 106.6418 | 602.0376 | 308354.6609
2020021222 | 2 | 139327.4479 | 42350.2678 | 157875.7529 | 534.6712 | 11080.1299 | 3926.32 | 106.6418 | 602.0376 | 355803.269
2020022620 | 2 | 165085.9188 | 49226.501 | 175723.9117 | 533.9256 | 12220.3059 | 3926.32 | 106.6418 | 602.0376 | 407425.5624
2020021203 | 2 | 94250.468 | 38145.2619 | 139563.9064 | 533.8008 | 9762.6259 | 3926.32 | 106.6418 | 602.0376 | 286891.0624
2020121816 | 12 | 158371.488 | 55225.2824 | 181688.8166 | 533.7706 | 11732.6429 | 3675.3423 | 100.2285 | 618.989 | 411946.5603
2020021201 | 2 | 99633.2105 | 38559.9167 | 142133.3719 | 533.4512 | 9831.4853 | 3926.32 | 106.6418 | 602.0376 | 295326.435
2020042304 | 4 | 87898.1669 | 33264.7648 | 122036.9616 | 533.4241 | 9736.4931 | 3109.7189 | 111.1237 | 616.4806 | 257307.1337
2020042406 | 4 | 102591.9889 | 35876.5615 | 140410.2008 | 533.3487 | 10188.6055 | 39.3635 | 1.4066 | 616.4806 | 290257.9563
2020042113 | 4 | 133991.9149 | 44985.9902 | 153776.7069 | 533.2341 | 10244.994 | 39.3635 | 1.4066 | 616.4806 | 344190.0909
2020121820 | 12 | 178839.4728 | 46347.0937 | 164158.502 | 532.727 | 10786.588 | 3951.981 | 107.7725 | 618.989 | 405343.1261
2020122019 | 12 | 189501.5755 | 43231.6738 | 138865.0697 | 532.6472 | 10091.7029 | 3951.981 | 107.7725 | 618.989 | 386901.4117
2020042213 | 4 | 125165.5137 | 44033.3348 | 152240.3205 | 532.5098 | 10206.7969 | 39.3635 | 1.4066 | 616.4806 | 332835.7265
2020022119 | 2 | 162162.7273 | 51965.8162 | 174842.4461 | 532.2743 | 11374.2349 | 3926.32 | 106.6418 | 602.0376 | 405512.4982
2020031901 | 3 | 87421.2384 | 34480.3186 | 129549.5395 | 531.9853 | 9025.8219 | 3929.06 | 121.4295 | 616.3706 | 265675.7638
2020021019 | 2 | 163023.3388 | 50162.7527 | 179478.8839 | 531.7226 | 12389.3471 | 3926.32 | 106.6418 | 602.0376 | 410221.0445
2020032300 | 3 | 97449.1506 | 34895.5143 | 120511.3103 | 531.5802 | 8862.2796 | 3929.06 | 121.4295 | 616.3706 | 266916.6951
2020122219 | 12 | 180752.7104 | 47287.3 | 163446.5524 | 531.4972 | 10242.6333 | 3951.981 | 107.7725 | 618.989 | 406939.4358
2020033004 | 3 | 78691.2008 | 32425.25 | 119690.1388 | 531.25 | 9035.0941 | 3929.06 | 121.4295 | 616.3706 | 245039.7939
2020021200 | 2 | 108252.8361 | 39399.9159 | 145961.4179 | 530.6668 | 10050.07 | 3926.32 | 106.6418 | 602.0376 | 308829.9061
2020022804 | 2 | 106082.0331 | 40839.141 | 148012.0316 | 529.9267 | 10073.2449 | 3926.32 | 106.6418 | 602.0376 | 310171.3767
2020102003 | 10 | 75652.0475 | 30962.441 | 129613.6468 | 529.7579 | 9596.5711 | 3950.976 | 111.5329 | 618.5357 | 251035.5089
2020050422 | 5 | 109242.7141 | 32471.9445 | 119208.2867 | 529.7263 | 9453.694 | 3932.134 | 153.6379 | 615.4607 | 275607.5982
2020042103 | 4 | 79526.4766 | 31284.8954 | 114044.2001 | 529.5184 | 9149.8943 | 3936.353 | 140.6629 | 616.4806 | 239228.4812
2020031903 | 3 | 83961.1 | 34390.804 | 130081.7976 | 529.4763 | 9256.3358 | 3929.06 | 121.4295 | 616.3706 | 262886.3738
2020021400 | 2 | 119274.5889 | 41845.1136 | 149943.2292 | 529.2414 | 11198.6642 | 3926.32 | 106.6418 | 602.0376 | 327425.8366
2020052022 | 5 | 103405.1508 | 30872.0616 | 120052.6741 | 529.1981 | 9764.9572 | 3932.134 | 153.6379 | 615.4607 | 269325.2744
2020010922 | 1 | 143557.7474 | 42405.8326 | 159014.5336 | 528.6897 | 10788.8859 | 3926.827 | 101.7612 | 623.4066 | 360947.6839
2020122303 | 12 | 93996.1601 | 35938.3054 | 128616.4347 | 528.5448 | 9227.9333 | 3951.981 | 107.7725 | 618.989 | 272986.1209
2020022403 | 2 | 85911.4836 | 35864.9338 | 130231.6401 | 528.0578 | 9441.2068 | 3926.32 | 106.6418 | 602.0376 | 266612.3215
2020121904 | 12 | 97819.3639 | 36646.7468 | 128971.475 | 527.9087 | 9428.258 | 3951.981 | 107.7725 | 618.989 | 278072.495
2020121915 | 12 | 171055.7711 | 46331.4006 | 148785.2401 | 527.901 | 10226.9849 | 276.6387 | 7.5441 | 618.989 | 377830.4695
2020041404 | 4 | 87235.3105 | 33118.8692 | 121190.1747 | 527.8409 | 9496.8491 | 3109.7189 | 111.1237 | 616.4806 | 255406.3676
2020021301 | 2 | 97821.0814 | 38119.3177 | 139781.3975 | 527.6013 | 9766.9938 | 3926.32 | 106.6418 | 602.0376 | 290651.3911
2020042004 | 4 | 91163.8716 | 34006.7359 | 121730.2697 | 527.5358 | 9962.2458 | 3109.7189 | 111.1237 | 616.4806 | 261227.982
2020040121 | 4 | 126499.5726 | 34622.2151 | 129554.9857 | 527.4928 | 9098.5448 | 3936.353 | 140.6629 | 616.4806 | 304996.3076
2020022516 | 2 | 130649.1118 | 56462.1904 | 186612.7032 | 527.2874 | 13828.5044 | 39.2632 | 1.0664 | 602.0376 | 388722.1644
2020121800 | 12 | 117995.5007 | 38704.3342 | 146547.1216 | 526.9927 | 9694.0672 | 3951.981 | 107.7725 | 618.989 | 318146.759
2020040822 | 4 | 103319.649 | 31805.6209 | 117735.2347 | 526.9017 | 8759.8223 | 3936.353 | 140.6629 | 616.4806 | 266840.7251
2020042204 | 4 | 93886.4092 | 34658.6718 | 125677.3827 | 526.7045 | 9864.4884 | 3109.7189 | 111.1237 | 616.4806 | 268450.9798
2020021204 | 2 | 95580.9413 | 38502.8716 | 140836.1847 | 525.684 | 9942.2798 | 3926.32 | 106.6418 | 602.0376 | 290022.9608
2020021023 | 2 | 118750.7196 | 39620.6882 | 148585.567 | 525.6602 | 10375.061 | 3926.32 | 106.6418 | 602.0376 | 322492.6953
2020102204 | 10 | 76056.574 | 31431.6179 | 138725.0321 | 525.6195 | 9973.7227 | 3950.976 | 111.5329 | 618.5357 | 261393.6108
2020041720 | 4 | 147303.7052 | 37189.0747 | 127931.8808 | 524.1868 | 9853.8541 | 3936.353 | 140.6629 | 616.4806 | 327496.198
2020022621 | 2 | 157010.8219 | 45761.4 | 168901.0797 | 524.1476 | 11856.5412 | 3926.32 | 106.6418 | 602.0376 | 388688.9898
2020021401 | 2 | 111249.0164 | 41321.2663 | 147193.2599 | 524.0403 | 11022.9035 | 3926.32 | 106.6418 | 602.0376 | 315945.4857
2020041622 | 4 | 118732.963 | 34917.3053 | 123627.4468 | 523.8991 | 9528.5185 | 3936.353 | 140.6629 | 616.4806 | 292023.6294
2020041419 | 4 | 152003.7595 | 37378.9535 | 134307.6955 | 523.0526 | 9501.8781 | 3936.353 | 140.6629 | 616.4806 | 338408.8358
2020031900 | 3 | 92536.2317 | 35003.9775 | 130572.1874 | 522.5407 | 9097.9942 | 3929.06 | 121.4295 | 616.3706 | 272399.7916
2020121912 | 12 | 168716.5483 | 47349.2366 | 152876.3084 | 522.4083 | 10220.0383 | 39.5198 | 1.0777 | 618.989 | 380344.1264
2020121914 | 12 | 168282.6711 | 46577.9397 | 150493.0996 | 522.0127 | 10300.8022 | 39.5198 | 1.0777 | 618.989 | 376836.1119
2020040918 | 4 | 152948.8931 | 36815.3414 | 132791.4414 | 521.7038 | 9614.5153 | 2912.9012 | 104.0906 | 616.4806 | 336325.3673
2020121721 | 12 | 175971.2844 | 44462.7672 | 166512.7017 | 521.6562 | 10652.9902 | 3951.981 | 107.7725 | 618.989 | 402800.1422
2020021402 | 2 | 107032.3826 | 40798.4678 | 144769.7271 | 521.6254 | 10931.3381 | 3926.32 | 106.6418 | 602.0376 | 308688.5404
2020022517 | 2 | 148607.9469 | 53061.2509 | 182869.8591 | 521.0892 | 13184.7773 | 2905.4768 | 78.9149 | 602.0376 | 401831.3526
2020022622 | 2 | 141865.2643 | 42995.3645 | 159589.2441 | 520.7136 | 11223.887 | 3926.32 | 106.6418 | 602.0376 | 360829.4729
2020032523 | 3 | 96177.9038 | 33125.7924 | 120695.0924 | 520.6937 | 8550.2093 | 3929.06 | 121.4295 | 616.3706 | 263736.5518
2020033118 | 3 | 152687.4412 | 37119.9614 | 137659.5584 | 519.7583 | 9396.642 | 3889.7694 | 120.2152 | 616.3706 | 342009.7165
2020031902 | 3 | 84605.0681 | 34190.5617 | 128596.6927 | 519.557 | 9078.8176 | 3929.06 | 121.4295 | 616.3706 | 261657.5573
2020022100 | 2 | 117924.69 | 41587.1551 | 150195.9908 | 518.5399 | 10573.7066 | 3926.32 | 106.6418 | 602.0376 | 325435.0819
2020122000 | 12 | 115839.076 | 36851.0937 | 122388.5126 | 518.1037 | 9442.9715 | 3951.981 | 107.7725 | 618.989 | 289718.5002
2020042015 | 4 | 127290.2318 | 38942.3067 | 142422.9101 | 517.9017 | 9734.138 | 39.3635 | 1.4066 | 616.4806 | 319564.7391
2020022619 | 2 | 165338.083 | 51817.0209 | 179525.669 | 517.7798 | 12546.1782 | 3926.32 | 106.6418 | 602.0376 | 414379.7304
2020060103 | 6 | 71714.2116 | 28426.0998 | 115521.309 | 516.8068 | 8817.3284 | 3110.1842 | 131.0354 | 616.652 | 228853.6271
2020122121 | 12 | 163506.8333 | 41233.3571 | 153573.8019 | 516.787 | 9947.6647 | 3951.981 | 107.7725 | 618.989 | 373457.1866
2020042305 | 4 | 95330.4583 | 34824.7285 | 132764.5147 | 516.4597 | 10115.7994 | 196.8177 | 7.0331 | 616.4806 | 274372.292
2020021202 | 2 | 95756.9941 | 38143.53 | 140294.5544 | 516.0315 | 9724.5081 | 3926.32 | 106.6418 | 602.0376 | 289070.6175
2020122119 | 12 | 177271.5912 | 46006.9373 | 163676.7866 | 515.9042 | 10620.7749 | 3951.981 | 107.7725 | 618.989 | 402770.7367
2020022102 | 2 | 106835.6496 | 40762.6155 | 145248.1228 | 515.4917 | 10737.3091 | 3926.32 | 106.6418 | 602.0376 | 308734.1881
2020021302 | 2 | 93370.652 | 37683.315 | 137946.343 | 515.277 | 9634.6317 | 3926.32 | 106.6418 | 602.0376 | 283785.2181
2020041623 | 4 | 105005.4216 | 34032.3685 | 120722.5885 | 514.5353 | 9377.4261 | 3936.353 | 140.6629 | 616.4806 | 274345.8366
2020021101 | 2 | 96554.411 | 37584.0834 | 139831.6225 | 514.4801 | 9774.8075 | 3926.32 | 106.6418 | 602.0376 | 288894.4039
2020040219 | 4 | 145842.376 | 36829.3073 | 136426.0731 | 514.252 | 9619.8688 | 3936.353 | 140.6629 | 616.4806 | 333925.3737
2020042619 | 4 | 146209.7404 | 33510.9422 | 110741.0196 | 513.7395 | 9346.8148 | 3936.353 | 140.6629 | 616.4806 | 305015.7531
2020041314 | 4 | 132678.5827 | 39941.2019 | 141478.2213 | 513.3385 | 9876.8005 | 39.3635 | 1.4066 | 616.4806 | 325145.3956
2020022800 | 2 | 119606.0266 | 42005.2692 | 152477.2068 | 513.0258 | 10318.6093 | 3926.32 | 106.6418 | 602.0376 | 329555.1371
2020121804 | 12 | 101742.8876 | 38123.6292 | 142677.2592 | 512.9258 | 9932.6217 | 3951.981 | 107.7725 | 618.989 | 297668.0661
2020041704 | 4 | 91536.2761 | 34128.6203 | 122328.081 | 512.6144 | 9894.9033 | 3109.7189 | 111.1237 | 616.4806 | 262237.8183
2020042215 | 4 | 134403.0443 | 40482.402 | 144144.8101 | 512.5621 | 10148.2251 | 39.3635 | 1.4066 | 616.4806 | 330348.2944
2020032702 | 3 | 79826.036 | 32226.461 | 117941.7165 | 512.3182 | 8621.3744 | 3929.06 | 121.4295 | 616.3706 | 243794.7663
2020121817 | 12 | 183059.5742 | 53856.9383 | 179544.8929 | 511.2681 | 11681.9906 | 3951.981 | 107.7725 | 618.989 | 433333.4067
2020033119 | 3 | 151491.131 | 37742.5169 | 137382.1499 | 511.1123 | 9399.287 | 3929.06 | 121.4295 | 616.3706 | 341193.0573
2020021303 | 2 | 91899.8201 | 37751.8599 | 137809.9302 | 510.7972 | 9698.6669 | 3926.32 | 106.6418 | 602.0376 | 282306.0737
2020032623 | 3 | 96667.4559 | 33072.2346 | 121627.8405 | 510.6262 | 8535.3848 | 3929.06 | 121.4295 | 616.3706 | 265080.4022
2020021304 | 2 | 92925.0497 | 37962.1957 | 139241.7633 | 510.5904 | 9856.5434 | 3926.32 | 106.6418 | 602.0376 | 285131.1419
2020041716 | 4 | 162226.2582 | 38435.3596 | 140365.0859 | 510.4036 | 10197.4626 | 39.3635 | 1.4066 | 616.4806 | 352391.8207
2020122217 | 12 | 184180.6111 | 52972.0407 | 172719.7804 | 510.2779 | 10830.4701 | 3951.981 | 107.7725 | 618.989 | 425891.9227
2020050207 | 5 | 99729.9233 | 29997.3313 | 110013.6348 | 509.9381 | 8857.7584 | 39.3213 | 1.5364 | 615.4607 | 249764.9044
2020031319 | 3 | 151590.2202 | 46020.3376 | 158410.9333 | 509.8991 | 11221.2508 | 3929.06 | 121.4295 | 616.3706 | 372419.5011
2020101906 | 10 | 100194.2723 | 38847.972 | 171296.6397 | 509.6141 | 11080.3298 | 197.5488 | 5.5766 | 618.5357 | 322750.4891
2020121702 | 12 | 102466.8542 | 37730.7482 | 141643.9771 | 509.4233 | 9386.069 | 3951.981 | 107.7725 | 618.989 | 296415.8144
2020022704 | 2 | 99038.5639 | 39154.2178 | 142103.4477 | 509.1829 | 10041.7915 | 3926.32 | 106.6418 | 602.0376 | 295482.2033
2020022819 | 2 | 170221.9643 | 53449.2378 | 179162.4923 | 509.0653 | 12358.4901 | 3926.32 | 106.6418 | 602.0376 | 420336.2491
2020122215 | 12 | 145448.1069 | 55961.7918 | 177685.88 | 509.0541 | 11098.2056 | 276.6387 | 7.5441 | 618.989 | 391606.2102
2020050420 | 5 | 137391.7984 | 34555.883 | 127709.2711 | 508.5486 | 9666.2643 | 3932.134 | 153.6379 | 615.4607 | 314532.9981
2020022521 | 2 | 151081.3439 | 44042.613 | 166385.668 | 508.2555 | 11744.9886 | 3926.32 | 106.6418 | 602.0376 | 378397.8683
2020122204 | 12 | 91051.7914 | 35552.4959 | 131709.763 | 508.1402 | 9569.6797 | 3951.981 | 107.7725 | 618.989 | 273070.6128
2020021223 | 2 | 120575.7288 | 40427.1414 | 149597.7166 | 508.1229 | 10403.9372 | 3926.32 | 106.6418 | 602.0376 | 326147.6463
2020032522 | 3 | 109886.2801 | 34047.935 | 123981.6651 | 508.054 | 8804.6786 | 3929.06 | 121.4295 | 616.3706 | 281895.4729
2020012015 | 1 | 127094.4846 | 59674.7499 | 201255.8256 | 507.8707 | 14088.8937 | 39.2683 | 1.0176 | 623.4066 | 403285.517
2020032601 | 3 | 81973.5487 | 32448.8356 | 118034.44 | 507.8169 | 8562.1825 | 3929.06 | 121.4295 | 616.3706 | 246193.6839
2020040206 | 4 | 100415.5548 | 36301.1936 | 144478.8765 | 507.8007 | 9987.9502 | 39.3635 | 1.4066 | 616.4806 | 292348.6266
2020032603 | 3 | 79150.0613 | 32521.4353 | 119150.3339 | 507.7395 | 8751.4771 | 3929.06 | 121.4295 | 616.3706 | 244747.9072
2020022103 | 2 | 105948.3045 | 41002.2811 | 144117.5896 | 507.6035 | 10802.7846 | 3926.32 | 106.6418 | 602.0376 | 307013.5629
2020121822 | 12 | 154127.7696 | 40951.0237 | 149095.1825 | 507.5088 | 10358.5591 | 3951.981 | 107.7725 | 618.989 | 359718.7863
2020021100 | 2 | 104935.693 | 38277.0607 | 143535.5423 | 507.491 | 9956.0409 | 3926.32 | 106.6418 | 602.0376 | 301846.8273
2020051717 | 5 | 153503.843 | 31600.3871 | 110710.8764 | 507.3456 | 8856.0945 | 39.3213 | 1.5364 | 615.4607 | 305834.865
2020042904 | 4 | 73404.1132 | 30370.7956 | 116651.5894 | 507.1953 | 8919.5398 | 3109.7189 | 111.1237 | 616.4806 | 233690.5566
2020122001 | 12 | 104159.8011 | 36226.6031 | 120037.9398 | 506.9183 | 9158.2409 | 3951.981 | 107.7725 | 618.989 | 274768.2458
2020033003 | 3 | 75570.6146 | 31435.9436 | 113987.0959 | 506.6229 | 8643.1362 | 3929.06 | 121.4295 | 616.3706 | 234810.2735
2020022101 | 2 | 110739.3003 | 41088.132 | 147777.7068 | 506.551 | 10818.9705 | 3926.32 | 106.6418 | 602.0376 | 315565.6599
2020030321 | 3 | 149658.9242 | 43519.5986 | 161180.2999 | 506.4758 | 11619.5209 | 3929.06 | 121.4295 | 616.3706 | 371151.6796
2020121819 | 12 | 182702.6039 | 48587.3743 | 168577.3267 | 505.7422 | 11118.1896 | 3951.981 | 107.7725 | 618.989 | 416169.9793
2020041715 | 4 | 149165.1833 | 41010.6924 | 143531.5781 | 505.6997 | 10404.6709 | 39.3635 | 1.4066 | 616.4806 | 345275.0753
2020030819 | 3 | 163932.0118 | 41207.1356 | 132368.3615 | 505.2248 | 10882.1045 | 3929.06 | 121.4295 | 616.3706 | 353561.6984
2020022604 | 2 | 89251.2248 | 37180.573 | 138142.8448 | 505.0759 | 9804.5409 | 3926.32 | 106.6418 | 602.0376 | 279519.2587
2020122300 | 12 | 113671.4637 | 37250.0446 | 134179.952 | 504.9224 | 9230.1199 | 3951.981 | 107.7725 | 618.989 | 299515.2451
2020031201 | 3 | 87359.8668 | 35613.9636 | 134633.691 | 504.781 | 9544.3106 | 3929.06 | 121.4295 | 616.3706 | 272323.4732
2020033002 | 3 | 76045.2617 | 31144.8849 | 111418.1034 | 504.4114 | 8405.8174 | 3929.06 | 121.4295 | 616.3706 | 232185.339
2020040205 | 4 | 92270.7691 | 35023.3596 | 136226.5153 | 504.1738 | 9748.591 | 196.8177 | 7.0331 | 616.4806 | 274593.7401
2020041916 | 4 | 166676.6074 | 33368.2394 | 114898.4908 | 504.0213 | 9476.9805 | 39.3635 | 1.4066 | 616.4806 | 325581.5901
2020052103 | 5 | 71134.5808 | 28791.343 | 112859.5601 | 503.9402 | 8791.0643 | 3735.5273 | 145.956 | 615.4607 | 226577.4324
2020042620 | 4 | 140083.0618 | 33948.7962 | 109747.474 | 503.6048 | 9413.8587 | 3936.353 | 140.6629 | 616.4806 | 298390.2921
2020040120 | 4 | 139667.5713 | 35770.28 | 134819.776 | 503.4544 | 9327.1579 | 3936.353 | 140.6629 | 616.4806 | 324781.736
2020030221 | 3 | 147189.7023 | 42944.4354 | 161242.8182 | 502.5281 | 11629.7871 | 3929.06 | 121.4295 | 616.3706 | 368176.1312
2020121518 | 12 | 188758.9726 | 50825.2712 | 183227.4114 | 501.6476 | 11669.314 | 3951.981 | 107.7725 | 618.989 | 439661.3594
2020032622 | 3 | 110155.8737 | 33723.1972 | 124114.2132 | 501.5852 | 8750.7786 | 3929.06 | 121.4295 | 616.3706 | 281912.508
2020022422 | 2 | 128251.8041 | 39617.3765 | 153814.3286 | 501.3243 | 10942.4776 | 3926.32 | 106.6418 | 602.0376 | 337762.3105
2020022421 | 2 | 144304.4291 | 42521.7597 | 163522.493 | 501.2178 | 11557.2822 | 3926.32 | 106.6418 | 602.0376 | 367042.1813
2020050504 | 5 | 84440.3687 | 31951.8636 | 121044.2564 | 500.378 | 9875.0894 | 511.1774 | 19.9729 | 615.4607 | 248958.5672
2020032703 | 3 | 79761.8258 | 32520.3411 | 118915.7058 | 500.3406 | 8852.0625 | 3929.06 | 121.4295 | 616.3706 | 245217.1359
2020121521 | 12 | 172908.4217 | 43268.0217 | 166638.2054 | 500.2576 | 10644.7037 | 3951.981 | 107.7725 | 618.989 | 398638.3527
2020041317 | 4 | 154171.3498 | 34861.0402 | 133864.753 | 500.1184 | 9612.9113 | 39.3635 | 1.4066 | 616.4806 | 333667.4235
2020042404 | 4 | 87810.3153 | 33097.8356 | 121208.9475 | 500.0691 | 9656.7617 | 3109.7189 | 111.1237 | 616.4806 | 256111.2524
2020032602 | 3 | 79260.0388 | 32290.1183 | 118054.5351 | 500.0146 | 8589.3593 | 3929.06 | 121.4295 | 616.3706 | 243360.9263
2020030320 | 3 | 157806.7691 | 46979.86 | 168101.3876 | 499.8388 | 11953.6139 | 3929.06 | 121.4295 | 616.3706 | 390008.3295
2020040900 | 4 | 81102.7605 | 30520.2981 | 111967.4493 | 499.8165 | 8600.4347 | 3936.353 | 140.6629 | 616.4806 | 237384.2556
2020121516 | 12 | 157578.4363 | 56317.7443 | 190756.2299 | 499.7355 | 11920.3079 | 3675.3423 | 100.2285 | 618.989 | 421467.0139
2020041516 | 4 | 157007.8521 | 38016.2813 | 143964.9657 | 499.3494 | 9816.2918 | 39.3635 | 1.4066 | 616.4806 | 349961.991
2020042405 | 4 | 94187.1338 | 34332.2035 | 131890.1468 | 499.3493 | 10002.9191 | 196.8177 | 7.0331 | 616.4806 | 271732.0839
2020032701 | 3 | 82490.9947 | 32290.8212 | 118376.4335 | 499.2668 | 8595.1992 | 3929.06 | 121.4295 | 616.3706 | 246919.5756
2020032700 | 3 | 87469.673 | 32418.8783 | 119666.6273 | 499.2101 | 8511.337 | 3929.06 | 121.4295 | 616.3706 | 253232.5859
2020121902 | 12 | 101794.704 | 36854.8786 | 128836.7595 | 498.8035 | 9208.4203 | 3951.981 | 107.7725 | 618.989 | 281872.3085
2020022702 | 2 | 98191.9499 | 38700.6868 | 140125.2355 | 498.2199 | 9842.6143 | 3926.32 | 106.6418 | 602.0376 | 291993.7057
2020022423 | 2 | 110024.5039 | 37513.052 | 144893.059 | 497.9098 | 10111.1495 | 3926.32 | 106.6418 | 602.0376 | 307674.6736
2020041515 | 4 | 145154.3883 | 41239.3649 | 147085.738 | 497.7437 | 10035.6587 | 39.3635 | 1.4066 | 616.4806 | 344670.1443
2020040204 | 4 | 85569.8431 | 33310.6139 | 125364.188 | 497.599 | 9266.214 | 3109.7189 | 111.1237 | 616.4806 | 257845.7813
2020121818 | 12 | 184148.4816 | 50677.4493 | 173325.4266 | 497.513 | 11570.8622 | 3951.981 | 107.7725 | 618.989 | 424898.4752
2020022701 | 2 | 102378.7157 | 39222.0135 | 141699.0633 | 497.2222 | 9991.6187 | 3926.32 | 106.6418 | 602.0376 | 298423.6327
2020121517 | 12 | 187658.3216 | 54215.4239 | 188737.4557 | 497.0013 | 11825.6682 | 3951.981 | 107.7725 | 618.989 | 447612.6133
2020042820 | 4 | 128337.0117 | 33399.2543 | 127534.8312 | 496.8936 | 9711.8868 | 3936.353 | 140.6629 | 616.4806 | 304173.3742
2020122103 | 12 | 93379.9763 | 35680.9406 | 127257.6636 | 496.6903 | 9413.688 | 3951.981 | 107.7725 | 618.989 | 270907.7013
2020030222 | 3 | 131202.523 | 40164.494 | 152181.1148 | 496.657 | 11058.3945 | 3929.06 | 121.4295 | 616.3706 | 339770.0434
2020041323 | 4 | 99686.2299 | 32751.507 | 117472.991 | 496.5982 | 8960.397 | 3936.353 | 140.6629 | 616.4806 | 264061.2197
2020021403 | 2 | 105626.2453 | 40763.9551 | 144278.0005 | 496.209 | 10917.1155 | 3926.32 | 106.6418 | 602.0376 | 306716.5247
2020032600 | 3 | 87212.1321 | 32663.623 | 118307.1235 | 496.1425 | 8548.873 | 3929.06 | 121.4295 | 616.3706 | 251894.7542
2020122021 | 12 | 169904.0996 | 40474.8472 | 133098.7485 | 495.9898 | 9788.3274 | 3951.981 | 107.7725 | 618.989 | 358440.755
2020121719 | 12 | 189015.6626 | 50219.5343 | 177296.7138 | 495.6461 | 11268.0678 | 3951.981 | 107.7725 | 618.989 | 432974.3672
2020121920 | 12 | 177382.0102 | 43642.1567 | 141064.5787 | 495.5309 | 10118.5082 | 3951.981 | 107.7725 | 618.989 | 377381.5274
2020122301 | 12 | 102885.7501 | 36429.152 | 129307.3534 | 495.4949 | 8954.9768 | 3951.981 | 107.7725 | 618.989 | 282751.4698
2020051707 | 5 | 91365.4235 | 27206.7483 | 104191.2186 | 495.1046 | 9187.0196 | 39.3213 | 1.5364 | 615.4607 | 233101.8331
2020121919 | 12 | 185258.218 | 44890.1996 | 145430.9046 | 495.0464 | 10234.4961 | 3951.981 | 107.7725 | 618.989 | 390987.6072
2020042217 | 4 | 145295.3956 | 35625.2077 | 136590.1725 | 494.6883 | 9932.8832 | 39.3635 | 1.4066 | 616.4806 | 328595.5981
2020042300 | 4 | 92249.8021 | 32695.6262 | 117581.558 | 494.2992 | 9315.9311 | 3936.353 | 140.6629 | 616.4806 | 257030.7131
2020033123 | 3 | 99019.7761 | 33348.9908 | 120958.3009 | 494.2941 | 8485.6184 | 3929.06 | 121.4295 | 616.3706 | 266973.8405
2020121903 | 12 | 98499.5383 | 36520.1981 | 128470.1855 | 493.3643 | 9363.5739 | 3951.981 | 107.7725 | 618.989 | 278025.6028
2020122223 | 12 | 130506.6028 | 38316.1641 | 138926.7864 | 493.079 | 9529.2342 | 3951.981 | 107.7725 | 618.989 | 322450.6092
2020042104 | 4 | 84624.6135 | 32584.8363 | 120067.3619 | 492.6827 | 9662.4684 | 3109.7189 | 111.1237 | 616.4806 | 251269.2859
2020022603 | 2 | 87743.5195 | 36788.0403 | 135916.6477 | 492.2615 | 9636.9378 | 3926.32 | 106.6418 | 602.0376 | 275212.4061
2020012013 | 1 | 120747.4219 | 60999.2514 | 207729.631 | 491.8396 | 14069.1166 | 39.2683 | 1.0176 | 623.4066 | 404700.9529
2020030603 | 3 | 86684.3559 | 36184.6985 | 132378.9538 | 491.686 | 9537.6416 | 3929.06 | 121.4295 | 616.3706 | 269944.196
2020121901 | 12 | 108451.0562 | 37299.9232 | 130958.9186 | 491.5676 | 9246.9731 | 3951.981 | 107.7725 | 618.989 | 291127.1812
2020042123 | 4 | 106886.516 | 34571.1323 | 122628.4062 | 491.4568 | 9371.5959 | 3936.353 | 140.6629 | 616.4806 | 278642.6037
2020030322 | 3 | 134626.4271 | 40865.732 | 152747.116 | 490.7106 | 11045.4626 | 3929.06 | 121.4295 | 616.3706 | 344442.3086
2020041603 | 4 | 89988.3654 | 33675.941 | 118006.531 | 490.3704 | 9243.9356 | 3936.353 | 140.6629 | 616.4806 | 256098.6401
2020040904 | 4 | 77527.6876 | 31523.4937 | 118301.0106 | 490.1483 | 9278.5453 | 3109.7189 | 111.1237 | 616.4806 | 240958.2085
2020121520 | 12 | 184862.3364 | 45854.1308 | 172994.314 | 488.9653 | 10928.0132 | 3951.981 | 107.7725 | 618.989 | 419806.5023
2020121723 | 12 | 134196.521 | 39765.4984 | 150462.8826 | 488.9597 | 10106.9911 | 3951.981 | 107.7725 | 618.989 | 339699.5953
2020042720 | 4 | 130533.5914 | 33831.2949 | 128261.8036 | 488.7015 | 9259.6185 | 3936.353 | 140.6629 | 616.4806 | 307068.5065
2020022522 | 2 | 135285.7582 | 41262.8538 | 157572.0672 | 488.5642 | 11105.3571 | 3926.32 | 106.6418 | 602.0376 | 350349.5998
2020121522 | 12 | 154057.5903 | 41045.6878 | 158824.8229 | 488.298 | 10584.6308 | 3951.981 | 107.7725 | 618.989 | 369679.7724
2020022623 | 2 | 123641.9473 | 41055.5929 | 151319.9682 | 487.4751 | 10568.2254 | 3926.32 | 106.6418 | 602.0376 | 331708.2083
2020041422 | 4 | 116634.8555 | 34496.199 | 120827.536 | 487.3828 | 9086.1592 | 3936.353 | 140.6629 | 616.4806 | 286225.629
2020121823 | 12 | 135128.4539 | 39231.6245 | 139993.6908 | 487.0735 | 10023.4646 | 3951.981 | 107.7725 | 618.989 | 329543.0499
2020041718 | 4 | 155711.999 | 36750.2346 | 132981.4026 | 486.1048 | 9857.4626 | 2912.9012 | 104.0906 | 616.4806 | 339420.6761
2020122100 | 12 | 113343.4649 | 36554.4603 | 129134.7509 | 485.9577 | 9392.0017 | 3951.981 | 107.7725 | 618.989 | 293589.3782
2020030204 | 3 | 89006.1422 | 36672.3469 | 133365.2844 | 485.6554 | 9647.1607 | 3929.06 | 121.4295 | 616.3706 | 273843.4498
2020042723 | 4 | 89361.7685 | 30778.4612 | 113331.4771 | 485.0682 | 8680.5131 | 3936.353 | 140.6629 | 616.4806 | 247330.7847
2020042819 | 4 | 132358.9533 | 33382.3443 | 130666.786 | 485.0581 | 9799.0074 | 3936.353 | 140.6629 | 616.4806 | 311385.6457
2020030304 | 3 | 86255.8109 | 36196.0766 | 133464.5727 | 484.7903 | 9710.5179 | 3929.06 | 121.4295 | 616.3706 | 270778.6285
2020121802 | 12 | 102904.7969 | 37719.5996 | 139872.5094 | 484.2912 | 9346.3826 | 3951.981 | 107.7725 | 618.989 | 295006.3223
2020121918 | 12 | 193847.0653 | 46612.4816 | 149234.4464 | 484.0454 | 10289.5484 | 3951.981 | 107.7725 | 618.989 | 405146.3296
2020051715 | 5 | 148334.3726 | 32096.3917 | 111965.809 | 483.9266 | 8511.1957 | 39.3213 | 1.5364 | 615.4607 | 302048.014
2020122218 | 12 | 182766.852 | 49701.1073 | 167602.0427 | 483.7691 | 10588.0026 | 3951.981 | 107.7725 | 618.989 | 415820.5162
2020022700 | 2 | 110213.5621 | 39754.1895 | 144662.9775 | 483.6664 | 10212.7186 | 3926.32 | 106.6418 | 602.0376 | 309962.1134
2020022703 | 2 | 96998.7937 | 38750.9632 | 139299.8569 | 483.3993 | 9864.0117 | 3926.32 | 106.6418 | 602.0376 | 290032.0241
2020042419 | 4 | 141336.0288 | 35604.6996 | 128433.7704 | 483.1261 | 9587.8046 | 3936.353 | 140.6629 | 616.4806 | 320138.9259
2020010923 | 1 | 122584.9656 | 40167.333 | 150591.8899 | 482.6461 | 10020.9608 | 3926.827 | 101.7612 | 623.4066 | 328499.7901
2020031318 | 3 | 142846.8126 | 46043.3614 | 159835.6857 | 482.3604 | 11279.8627 | 3889.7694 | 120.2152 | 616.3706 | 365114.438
2020121921 | 12 | 166559.8357 | 41688.9751 | 136293.141 | 482.2553 | 10002.8026 | 3951.981 | 107.7725 | 618.989 | 359705.7524
2020012114 | 1 | 118996.3568 | 60952.2042 | 208181.7354 | 481.9409 | 14093.1273 | 39.2683 | 1.0176 | 623.4066 | 403369.057
2020121718 | 12 | 190279.6122 | 52467.2486 | 181582.434 | 481.8716 | 11613.1815 | 3951.981 | 107.7725 | 618.989 | 441103.0906
2020042415 | 4 | 126799.9307 | 38414.7219 | 137065.1193 | 481.5755 | 9887.3446 | 39.3635 | 1.4066 | 616.4806 | 313305.9428
2020122101 | 12 | 102473.4157 | 35912.3434 | 127431.5396 | 481.4165 | 9107.3527 | 3951.981 | 107.7725 | 618.989 | 280084.8105
2020042818 | 4 | 130972.5416 | 32802.8107 | 133423.6709 | 481.2808 | 9828.8746 | 2912.9012 | 104.0906 | 616.4806 | 311142.6511
2020100705 | 10 | 82518.006 | 33040.163 | 157824.2804 | 480.4314 | 11576.3093 | 3121.271 | 88.111 | 618.5357 | 289267.1077
2020040100 | 4 | 89351.0005 | 32599.7385 | 119937.205 | 480.0663 | 8448.1989 | 3936.353 | 140.6629 | 616.4806 | 255509.7057
2020041520 | 4 | 148929.1978 | 37176.8993 | 133834.1185 | 479.4965 | 9552.486 | 3936.353 | 140.6629 | 616.4806 | 334665.6946
2020060101 | 6 | 75527.7682 | 28310.8037 | 110452.2452 | 479.0162 | 8142.7753 | 3936.942 | 165.8676 | 616.652 | 227632.0702
2020122102 | 12 | 96420.3423 | 35660.0554 | 126324.7923 | 478.729 | 9084.0374 | 3951.981 | 107.7725 | 618.989 | 272646.6989
2020121801 | 12 | 108191.0877 | 38185.0149 | 142703.0061 | 477.8046 | 9359.3181 | 3951.981 | 107.7725 | 618.989 | 303594.974
2020122216 | 12 | 161990.3906 | 55208.5396 | 175810.2088 | 477.1185 | 10901.0347 | 3675.3423 | 100.2285 | 618.989 | 408781.8521
2020041617 | 4 | 150135.0735 | 36444.7642 | 138709.5457 | 476.9727 | 9898.2903 | 39.3635 | 1.4066 | 616.4806 | 336321.8973
2020030219 | 3 | 157028.2234 | 48682.2418 | 172126.5088 | 476.4668 | 12285.0102 | 3929.06 | 121.4295 | 616.3706 | 395265.3112
2020022600 | 2 | 102375.4133 | 37791.5695 | 141795.7309 | 475.6456 | 9912.1661 | 3926.32 | 106.6418 | 602.0376 | 296985.5248
2020100618 | 10 | 139322.7732 | 41036.1619 | 174226.3067 | 474.8254 | 12440.145 | 3950.976 | 111.5329 | 618.5357 | 372181.2568
2020022523 | 2 | 116656.1952 | 39195.6236 | 148647.427 | 474.2699 | 10378.0833 | 3926.32 | 106.6418 | 602.0376 | 319986.5984
2020041519 | 4 | 154180.1384 | 37902.9306 | 136428.6569 | 473.8709 | 9585.4531 | 3936.353 | 140.6629 | 616.4806 | 343264.5464
2020012113 | 1 | 121742.2104 | 62049.3571 | 211441.5387 | 473.6746 | 14146.3652 | 39.2683 | 1.0176 | 623.4066 | 410516.8384
2020041719 | 4 | 154480.2717 | 38103.5246 | 130496.2446 | 473.6059 | 9891.6636 | 3936.353 | 140.6629 | 616.4806 | 338138.807
2020041602 | 4 | 89940.1333 | 33456.8851 | 115268.9651 | 473.577 | 9147.075 | 3936.353 | 140.6629 | 616.4806 | 252980.132
2020041521 | 4 | 135758.0235 | 36016.4084 | 128923.8453 | 473.3459 | 9320.7314 | 3936.353 | 140.6629 | 616.4806 | 315185.851
2020033121 | 3 | 128813.8884 | 35220.3404 | 129187.5874 | 473.2975 | 9087.138 | 3929.06 | 121.4295 | 616.3706 | 307449.1118
2020041320 | 4 | 141745.4963 | 35530.2074 | 128174.7853 | 473.1908 | 9430.2881 | 3936.353 | 140.6629 | 616.4806 | 320047.4644
2020022404 | 2 | 87221.5481 | 36289.7274 | 134824.9455 | 472.6621 | 9707.694 | 3926.32 | 106.6418 | 602.0376 | 273151.5765
2020122023 | 12 | 130319.3296 | 37411.756 | 130235.8088 | 472.503 | 9617.001 | 3951.981 | 107.7725 | 618.989 | 312735.141
2020030203 | 3 | 88302.6622 | 36505.3125 | 130627.8018 | 472.3097 | 9429.2548 | 3929.06 | 121.4295 | 616.3706 | 270004.2013
2020030202 | 3 | 90705.544 | 36617.8581 | 130671.6103 | 472.1268 | 9474.304 | 3929.06 | 121.4295 | 616.3706 | 272608.3034
2020052122 | 5 | 109300.4936 | 31696.4201 | 124290.1008 | 471.7744 | 10396.879 | 3932.134 | 153.6379 | 615.4607 | 280856.9007
2020101822 | 10 | 103183.6488 | 31731.1655 | 124098.321 | 470.5506 | 9429.63 | 3950.976 | 111.5329 | 618.5357 | 273594.3604
2020041321 | 4 | 129024.3873 | 34456.5814 | 124167.5807 | 470.5329 | 9258.7033 | 3936.353 | 140.6629 | 616.4806 | 302071.2821
2020042318 | 4 | 159008.7905 | 37439.3022 | 139370.3927 | 470.1523 | 9822.5618 | 2912.9012 | 104.0906 | 616.4806 | 349744.672
2020030201 | 3 | 95712.0421 | 37004.4156 | 131262.5433 | 469.5222 | 9622.321 | 3929.06 | 121.4295 | 616.3706 | 278737.7044
2020042319 | 4 | 155916.9707 | 38372.362 | 136894.3296 | 469.1693 | 9881.857 | 3936.353 | 140.6629 | 616.4806 | 346228.1851
2020011000 | 1 | 106235.379 | 38286.9559 | 143658.1142 | 468.8836 | 9621.8381 | 3926.827 | 101.7612 | 623.4066 | 302923.1655
2020022500 | 2 | 96199.9985 | 36311.7164 | 138240.4533 | 468.7992 | 9693.2707 | 3926.32 | 106.6418 | 602.0376 | 285549.2375
2020030601 | 3 | 93473.1006 | 36557.832 | 134432.0653 | 468.4365 | 9660.4138 | 3929.06 | 121.4295 | 616.3706 | 279258.7084
2020122002 | 12 | 97165.3582 | 35689.5606 | 118558.664 | 467.7532 | 9112.7504 | 3951.981 | 107.7725 | 618.989 | 265672.8289
2020051714 | 5 | 139619.1052 | 32114.3546 | 111606.3584 | 467.5242 | 9428.4787 | 39.3213 | 1.5364 | 615.4607 | 293892.1395
2020050205 | 5 | 80995.5678 | 29714.3144 | 105746.6232 | 467.2456 | 8902.4034 | 39.3213 | 1.5364 | 615.4607 | 226482.4728
2020121604 | 12 | 102021.2233 | 37840.3639 | 144162.2245 | 466.9728 | 9903.6996 | 3951.981 | 107.7725 | 618.989 | 299073.2267
2020041523 | 4 | 105876.3145 | 34145.1585 | 120311.8833 | 466.6053 | 9106.9675 | 3936.353 | 140.6629 | 616.4806 | 274600.4256
2020041316 | 4 | 156108.6885 | 35800.5019 | 135849.3295 | 465.8444 | 9712.1085 | 39.3635 | 1.4066 | 616.4806 | 338593.7235
2020030200 | 3 | 105764.1231 | 37808.4478 | 133049.0278 | 465.7484 | 9818.4319 | 3929.06 | 121.4295 | 616.3706 | 291572.6392
2020041601 | 4 | 92467.0005 | 33408.0596 | 115923.3257 | 465.5114 | 9061.8985 | 3936.353 | 140.6629 | 616.4806 | 256019.2922
2020121523 | 12 | 131853.0941 | 39486.8631 | 152486.5355 | 465.3857 | 10128.5172 | 3951.981 | 107.7725 | 618.989 | 339099.1382
2020030602 | 3 | 88614.4387 | 36135.2274 | 133889.7699 | 464.9098 | 9520.6174 | 3929.06 | 121.4295 | 616.3706 | 273291.8234
2020022602 | 2 | 89221.9657 | 36791.4585 | 135781.9786 | 464.7519 | 9599 | 3926.32 | 106.6418 | 602.0376 | 276494.1541
2020042320 | 4 | 147251.9733 | 37254.019 | 133692.9844 | 464.45 | 9817.2747 | 3936.353 | 140.6629 | 616.4806 | 333174.198
2020042803 | 4 | 73882.3166 | 30075.6676 | 111348.9782 | 464.4146 | 8815.8594 | 3936.353 | 140.6629 | 616.4806 | 229280.733
2020041503 | 4 | 87513.6485 | 33173.6818 | 116948.5491 | 464.2999 | 9246.0798 | 3936.353 | 140.6629 | 616.4806 | 252039.7557
2020042018 | 4 | 144869.422 | 34477.9211 | 133475.2165 | 464.0476 | 9658.3309 | 2912.9012 | 104.0906 | 616.4806 | 326578.4105
2020041501 | 4 | 89941.9212 | 33046.2302 | 115742.1768 | 464.0341 | 9060.4526 | 3936.353 | 140.6629 | 616.4806 | 252948.3115
2020041522 | 4 | 119632.1969 | 34964.4058 | 123482.9565 | 463.9745 | 9178.6853 | 3936.353 | 140.6629 | 616.4806 | 292415.7155
2020022601 | 2 | 93678.3226 | 37131.2586 | 138300.9633 | 463.5873 | 9694.7731 | 3926.32 | 106.6418 | 602.0376 | 283903.9043
2020121602 | 12 | 102563.7997 | 37530.0119 | 142786.7109 | 463.0725 | 9310.1799 | 3951.981 | 107.7725 | 618.989 | 297332.5175
2020042114 | 4 | 136468.2182 | 44057.0695 | 151253.2066 | 462.9523 | 10225.1949 | 39.3635 | 1.4066 | 616.4806 | 343123.8922
2020041423 | 4 | 103268.2633 | 33766.9304 | 118504.91 | 462.5068 | 8994.3031 | 3936.353 | 140.6629 | 616.4806 | 269690.4102
2020040907 | 4 | 102259.6351 | 37743.8838 | 146692.7984 | 462.1545 | 9999.3203 | 39.3635 | 1.4066 | 616.4806 | 297815.0429
2020033122 | 3 | 112884.6672 | 34141.3557 | 124762.1163 | 461.7544 | 8745.2492 | 3929.06 | 121.4295 | 616.3706 | 285662.003
2020122004 | 12 | 91682.1242 | 35298.6654 | 117684.2483 | 461.6876 | 9337.1662 | 3951.981 | 107.7725 | 618.989 | 259142.6344
2020041502 | 4 | 87603.7725 | 33063.938 | 114301.9952 | 461.0313 | 9170.4138 | 3936.353 | 140.6629 | 616.4806 | 249294.6473
2020012110 | 1 | 123969.5572 | 61649.5355 | 213481.2986 | 461.0278 | 13840.2646 | 39.2683 | 1.0176 | 623.4066 | 414065.3761
2020042323 | 4 | 103792.9232 | 33778.0258 | 119860.326 | 461.0018 | 9254.3805 | 3936.353 | 140.6629 | 616.4806 | 271840.1539
2020041600 | 4 | 97713.678 | 33732.5336 | 118017.7542 | 460.5833 | 9071.5016 | 3936.353 | 140.6629 | 616.4806 | 263689.5472
2020011607 | 1 | 123075.6907 | 47263.4726 | 185607.3047 | 460.3435 | 12058.3784 | 196.3413 | 5.0881 | 623.4066 | 369290.0259
2020121601 | 12 | 106995.2591 | 37739.9562 | 144788.1796 | 460.0269 | 9357.8349 | 3951.981 | 107.7725 | 618.989 | 304019.9992
2020041919 | 4 | 150700.6482 | 35226.4702 | 113597.4791 | 459.9605 | 9623.712 | 3936.353 | 140.6629 | 616.4806 | 314301.7666
2020022501 | 2 | 88581.2953 | 35698.6217 | 135926.3536 | 459.9489 | 9483.0247 | 3926.32 | 106.6418 | 602.0376 | 274784.2436
2020042804 | 4 | 75908.5152 | 30813.0869 | 116281.2596 | 459.6855 | 9117.8343 | 3109.7189 | 111.1237 | 616.4806 | 236417.7048
2020022504 | 2 | 85398.4673 | 36235.2956 | 135348.785 | 459.6046 | 9661.9781 | 3926.32 | 106.6418 | 602.0376 | 271739.1301
2020040101 | 4 | 83672.5663 | 32341.6209 | 117884.274 | 459.5189 | 8473.7673 | 3936.353 | 140.6629 | 616.4806 | 247525.2441
2020030517 | 3 | 133203.4893 | 50873.5857 | 173864.2719 | 458.5631 | 12890.0719 | 1021.5556 | 31.5717 | 616.3706 | 372959.4799
2020041403 | 4 | 83357.004 | 32242.1267 | 115842.3801 | 457.9814 | 9132.8523 | 3936.353 | 140.6629 | 616.4806 | 245725.841
2020030220 | 3 | 155347.5225 | 46230.9963 | 168752.6894 | 457.8416 | 11997.1981 | 3929.06 | 121.4295 | 616.3706 | 387453.108
2020041500 | 4 | 94821.5024 | 33427.799 | 117202.7761 | 457.8348 | 8972.785 | 3936.353 | 140.6629 | 616.4806 | 259576.1939
2020102115 | 10 | 117397.6396 | 48721.2244 | 180273.9557 | 457.2737 | 12155.8593 | 39.5098 | 1.1153 | 618.5357 | 359665.1135
2020121600 | 12 | 116456.3489 | 38460.4146 | 149051.1111 | 457.1853 | 9675.0703 | 3951.981 | 107.7725 | 618.989 | 318778.8727
2020040123 | 4 | 98186.0011 | 33065.8303 | 122383.7814 | 457.023 | 8614.171 | 3936.353 | 140.6629 | 616.4806 | 267400.3034
2020050418 | 5 | 136706.5292 | 33080.1558 | 129868.0247 | 456.7297 | 9535.2663 | 275.2494 | 10.7547 | 615.4607 | 310548.1705
2020022502 | 2 | 84712.33 | 35577.0289 | 134551.489 | 455.9363 | 9402.9331 | 3926.32 | 106.6418 | 602.0376 | 269334.7167
2020042922 | 4 | 101694.7477 | 31443.9299 | 120114.1733 | 455.5584 | 9587.1124 | 3936.353 | 140.6629 | 616.4806 | 267989.0182
2020041322 | 4 | 113532.3184 | 33573.9778 | 120160.8245 | 455.02 | 9092.2818 | 3936.353 | 140.6629 | 616.4806 | 281507.9191
2020041517 | 4 | 152351.1475 | 36592.7256 | 140034.6123 | 454.9659 | 9612.847 | 39.3635 | 1.4066 | 616.4806 | 339703.5491
2020042022 | 4 | 111082.3038 | 33289.6915 | 121266.9875 | 454.3558 | 9291.5226 | 3936.353 | 140.6629 | 616.4806 | 280078.3577
2020121603 | 12 | 100894.182 | 37539.3981 | 141632.7803 | 454.053 | 9496.6681 | 3951.981 | 107.7725 | 618.989 | 294695.824
2020040103 | 4 | 80045.1742 | 32315.6984 | 119142.7251 | 453.4978 | 8675.9326 | 3936.353 | 140.6629 | 616.4806 | 245326.5245
2020041518 | 4 | 149499.6984 | 36045.3921 | 136266.4508 | 453.452 | 9480.5011 | 2912.9012 | 104.0906 | 616.4806 | 335378.9668
2020121519 | 12 | 188272.075 | 48223.7255 | 178111.2506 | 453.443 | 11249.3786 | 3951.981 | 107.7725 | 618.989 | 430988.6153
2020043002 | 4 | 71384.2599 | 29394.5483 | 112035.6937 | 453.305 | 8915.9057 | 3936.353 | 140.6629 | 616.4806 | 226877.2092
2020060100 | 6 | 81498.58 | 28576.7917 | 111399.6427 | 452.7483 | 8259.884 | 3936.942 | 165.8676 | 616.652 | 234907.1084
2020040102 | 4 | 80520.2212 | 32164.6414 | 116760.451 | 452.0418 | 8484.402 | 3936.353 | 140.6629 | 616.4806 | 243075.254
2020042321 | 4 | 133220.7949 | 35864.7759 | 127860.4216 | 451.6958 | 9536.5551 | 3936.353 | 140.6629 | 616.4806 | 311627.7398
2020042115 | 4 | 148286.035 | 41979.5645 | 147574.4078 | 451.4503 | 10252.7204 | 39.3635 | 1.4066 | 616.4806 | 349201.4288
2020042122 | 4 | 119801.1503 | 35291.8163 | 125222.2857 | 451.0644 | 9448.3483 | 3936.353 | 140.6629 | 616.4806 | 294908.1615
2020041918 | 4 | 148459.3427 | 32909.5845 | 111282.8977 | 450.9374 | 9484.6547 | 2912.9012 | 104.0906 | 616.4806 | 306220.8894
2020040902 | 4 | 72656.2192 | 30151.7571 | 110972.3104 | 450.6008 | 8687.8856 | 3936.353 | 140.6629 | 616.4806 | 227612.2695
2020041400 | 4 | 91303.3066 | 32294.8835 | 115297.7999 | 450.0748 | 8932.212 | 3936.353 | 140.6629 | 616.4806 | 252971.7734
2020012012 | 1 | 123878.9686 | 61560.7609 | 206986.7688 | 449.5746 | 14143.0129 | 39.2683 | 1.0176 | 623.4066 | 407682.7782
2020042119 | 4 | 158145.6569 | 38486.9787 | 138711.871 | 448.966 | 9926.1991 | 3936.353 | 140.6629 | 616.4806 | 350413.1682
2020041402 | 4 | 83731.0914 | 32072.7019 | 114041.9608 | 448.4314 | 9037.0511 | 3936.353 | 140.6629 | 616.4806 | 244024.7331
2020042019 | 4 | 145728.2281 | 36226.087 | 133495.7221 | 448.054 | 9768.1217 | 3936.353 | 140.6629 | 616.4806 | 330359.7094
2020042722 | 4 | 102378.4351 | 31589.2698 | 117346.362 | 447.4692 | 8835.5058 | 3936.353 | 140.6629 | 616.4806 | 265290.5384
2020022503 | 2 | 83576.0282 | 35724.4054 | 132648.5215 | 447.0883 | 9453.7308 | 3926.32 | 106.6418 | 602.0376 | 266484.7736
2020042117 | 4 | 158779.1381 | 37174.9975 | 140631.8605 | 447.0285 | 9938.376 | 39.3635 | 1.4066 | 616.4806 | 347628.6513
2020042721 | 4 | 117686.1191 | 32654.9997 | 122561.117 | 446.2176 | 9004.9046 | 3936.353 | 140.6629 | 616.4806 | 287046.8545
2020041921 | 4 | 133436.3339 | 34777.4626 | 112728.9357 | 446.1983 | 9554.3554 | 3936.353 | 140.6629 | 616.4806 | 295636.7824
2020040201 | 4 | 84431.898 | 32331.5206 | 119156.256 | 446.1354 | 8609.2795 | 3936.353 | 140.6629 | 616.4806 | 249668.5862
2020121922 | 12 | 150949.5428 | 39588.1387 | 130344.96 | 445.0249 | 9865.8044 | 3951.981 | 107.7725 | 618.989 | 335872.2133
2020042020 | 4 | 139002.5302 | 35294.4239 | 129755.6302 | 445.0213 | 9675.447 | 3936.353 | 140.6629 | 616.4806 | 318866.5491
2020040122 | 4 | 111350.074 | 33636.3265 | 124510.4622 | 444.8246 | 8798.1617 | 3936.353 | 140.6629 | 616.4806 | 283433.3455
2020042200 | 4 | 98302.4899 | 34092.8051 | 120168.349 | 444.7114 | 9351.7597 | 3936.353 | 140.6629 | 616.4806 | 267053.6116
2020041401 | 4 | 86329.1435 | 32115.227 | 113489.7076 | 444.5787 | 8969.9031 | 3936.353 | 140.6629 | 616.4806 | 246042.0565
2020041923 | 4 | 102675.3365 | 33300.7679 | 111210.3202 | 443.9534 | 9356.9045 | 3936.353 | 140.6629 | 616.4806 | 261680.779
2020042303 | 4 | 84554.4106 | 32645.1 | 117202.4669 | 443.1435 | 9424.3409 | 3936.353 | 140.6629 | 616.4806 | 248962.9584
2020042923 | 4 | 88675.9151 | 30513.0448 | 116697.3503 | 442.0244 | 9371.9462 | 3936.353 | 140.6629 | 616.4806 | 250393.7773
2020042120 | 4 | 150629.8106 | 37652.2475 | 135484.7108 | 441.1031 | 9843.4051 | 3936.353 | 140.6629 | 616.4806 | 338744.7737
2020122003 | 12 | 93135.6215 | 35411.1096 | 118230.5392 | 441.0356 | 9278.7868 | 3951.981 | 107.7725 | 618.989 | 261175.8354
2020041920 | 4 | 146748.8787 | 35504.4645 | 113455.2698 | 440.9685 | 9642.5529 | 3936.353 | 140.6629 | 616.4806 | 310485.631
2020040901 | 4 | 75652.7617 | 30236.539 | 111696.0841 | 440.9011 | 8634.9204 | 3936.353 | 140.6629 | 616.4806 | 231354.7027
2020042003 | 4 | 87132.8606 | 33068.6395 | 114392.8164 | 440.4733 | 9603.4335 | 3936.353 | 140.6629 | 616.4806 | 249331.7198
2020042201 | 4 | 92686.4293 | 33792.4389 | 118079.504 | 439.6172 | 9372.562 | 3936.353 | 140.6629 | 616.4806 | 259064.048
2020040203 | 4 | 82031.9694 | 32508.9608 | 120656.7176 | 439.6118 | 8837.8855 | 3936.353 | 140.6629 | 616.4806 | 249168.6417
2020042921 | 4 | 117556.8945 | 32608.1329 | 125101.8471 | 439.3531 | 9746.1342 | 3936.353 | 140.6629 | 616.4806 | 290145.8584
2020042322 | 4 | 116913.5857 | 34611.9007 | 123141.7357 | 438.7143 | 9350.0447 | 3936.353 | 140.6629 | 616.4806 | 289149.4776
2020050117 | 5 | 130533.3259 | 33749.9624 | 129964.2854 | 438.5244 | 9246.8034 | 39.3213 | 1.5364 | 615.4607 | 304589.2199
2020042701 | 4 | 81255.7842 | 30901.9966 | 108320.6627 | 438.3318 | 9104.2382 | 3936.353 | 140.6629 | 616.4806 | 234714.51
2020041315 | 4 | 141631.5714 | 38513.356 | 139104.8377 | 438.1683 | 9799.2867 | 39.3635 | 1.4066 | 616.4806 | 330144.4707
2020041319 | 4 | 149781.5472 | 36325.9384 | 131982.3715 | 437.9263 | 9531.8329 | 3936.353 | 140.6629 | 616.4806 | 332753.1129
2020042222 | 4 | 114678.8584 | 34066.5241 | 123032.0883 | 437.709 | 9433.1466 | 3936.353 | 140.6629 | 616.4806 | 286341.823
2020050104 | 5 | 77749.1337 | 30976.8215 | 117244.0837 | 437.6503 | 9125.7996 | 511.1774 | 19.9729 | 615.4607 | 236680.0999
2020102018 | 10 | 145315.2163 | 41643.0775 | 167049.7106 | 436.2164 | 10975.0937 | 3950.976 | 111.5329 | 618.5357 | 370100.359
2020042000 | 4 | 93579.6193 | 32856.0713 | 111001.1132 | 435.4169 | 9362.7804 | 3936.353 | 140.6629 | 616.4806 | 251928.4975
2020042001 | 4 | 88666.1605 | 32718.6919 | 109750.8141 | 435.3928 | 9399.4829 | 3936.353 | 140.6629 | 616.4806 | 245664.0387
2020041922 | 4 | 116810.4516 | 33929.6909 | 111757.0678 | 434.8584 | 9446.1921 | 3936.353 | 140.6629 | 616.4806 | 277071.7573
2020042301 | 4 | 87265.7654 | 32429.2211 | 115516.1184 | 434.1051 | 9299.5991 | 3936.353 | 140.6629 | 616.4806 | 249638.3055
2020101917 | 10 | 152588.9024 | 42619.1251 | 171833.5313 | 433.7612 | 11464.9529 | 3674.4077 | 103.7256 | 618.5357 | 383336.9418
2020041318 | 4 | 151339.066 | 34922.0808 | 132820.9735 | 433.6868 | 9475.9202 | 2912.9012 | 104.0906 | 616.4806 | 332625.1997
2020042219 | 4 | 149300.9293 | 37035.2425 | 135808.1296 | 433.0971 | 9892.6286 | 3936.353 | 140.6629 | 616.4806 | 337163.5236
2020042403 | 4 | 85963.3286 | 32544.1244 | 116371.9525 | 432.5338 | 9312.7466 | 3936.353 | 140.6629 | 616.4806 | 249318.1824
2020051716 | 5 | 157910.8368 | 32087.4891 | 112280.4023 | 432.5151 | 8771.7568 | 39.3213 | 1.5364 | 615.4607 | 312139.3186
2020040200 | 4 | 89416.2342 | 32632.7558 | 120628.8901 | 432.3894 | 8605.6463 | 3936.353 | 140.6629 | 616.4806 | 256409.4123
2020042220 | 4 | 143791.9907 | 36325.4604 | 131689.0286 | 431.6977 | 9820.6107 | 3936.353 | 140.6629 | 616.4806 | 326752.2847
2020042002 | 4 | 86758.9706 | 32748.5091 | 110839.6086 | 430.9136 | 9464.1194 | 3936.353 | 140.6629 | 616.4806 | 244935.6179
2020042021 | 4 | 126377.0985 | 34229.1165 | 125295.5322 | 430.8392 | 9454.9557 | 3936.353 | 140.6629 | 616.4806 | 300481.0385
2020042221 | 4 | 130516.0755 | 35081.0056 | 127426.4905 | 430.2692 | 9567.51 | 3936.353 | 140.6629 | 616.4806 | 307714.8474
2020042802 | 4 | 73809.2222 | 29910.0143 | 109022.4659 | 430.2411 | 8759.4429 | 3936.353 | 140.6629 | 616.4806 | 226624.8828
2020040903 | 4 | 73496.9917 | 30563.9407 | 113495.1803 | 429.2349 | 8923.0874 | 3936.353 | 140.6629 | 616.4806 | 231601.9315
2020042719 | 4 | 137439.2955 | 34265.2407 | 131043.6106 | 428.4936 | 9334.0204 | 3936.353 | 140.6629 | 616.4806 | 317204.1574
2020042203 | 4 | 90325.8132 | 33832.0074 | 120263.7931 | 427.5749 | 9532.438 | 3936.353 | 140.6629 | 616.4806 | 259075.1231
2020042702 | 4 | 79088.0402 | 30866.2487 | 108329.89 | 427.1981 | 9168.2141 | 3936.353 | 140.6629 | 616.4806 | 232573.0876
2020042202 | 4 | 90485.4696 | 33660.3769 | 117705.0745 | 426.8706 | 9424.8627 | 3936.353 | 140.6629 | 616.4806 | 256396.1507
2020040202 | 4 | 81930.3162 | 32406.5825 | 117740.337 | 426.8644 | 8674.8263 | 3936.353 | 140.6629 | 616.4806 | 245872.4229
2020050421 | 5 | 124884.6653 | 33431.4037 | 122785.3632 | 425.9194 | 9607.6979 | 3932.134 | 153.6379 | 615.4607 | 295836.2821
2020042704 | 4 | 83073.5787 | 32276.4452 | 119246.6295 | 424.3801 | 9707.7616 | 3109.7189 | 111.1237 | 616.4806 | 248566.1182
2020042400 | 4 | 94497.8106 | 33034.3914 | 117068.0112 | 423.9235 | 9174.383 | 3936.353 | 140.6629 | 616.4806 | 258892.0161
2020041700 | 4 | 96334.9187 | 33614.6551 | 117829.0603 | 421.537 | 9349.8975 | 3936.353 | 140.6629 | 616.4806 | 262243.5652
2020052104 | 5 | 73768.2464 | 29578.9234 | 119461.262 | 420.8049 | 9097.7613 | 511.1774 | 19.9729 | 615.4607 | 233473.6091
2020042218 | 4 | 145762.2362 | 35299.4375 | 134848.5587 | 420.5159 | 9828.3075 | 2912.9012 | 104.0906 | 616.4806 | 329792.5282
2020042401 | 4 | 88691.0348 | 32818.2552 | 115354.2449 | 420.3897 | 9198.2909 | 3936.353 | 140.6629 | 616.4806 | 251175.7121
2020042121 | 4 | 136269.1191 | 36414.0264 | 130140.3842 | 420.1164 | 9602.8132 | 3936.353 | 140.6629 | 616.4806 | 317539.9559
2020042302 | 4 | 84684.5325 | 32362.9217 | 115045.6275 | 419.7266 | 9357.4915 | 3936.353 | 140.6629 | 616.4806 | 246563.7963
2020042622 | 4 | 109337.3772 | 32301.5825 | 107921.2547 | 416.8804 | 9216.361 | 3936.353 | 140.6629 | 616.4806 | 263886.9523
2020042418 | 4 | 141348.0641 | 34402.0289 | 127793.3733 | 416.7469 | 9498.8236 | 2912.9012 | 104.0906 | 616.4806 | 317092.5091
2020121923 | 12 | 132426.9968 | 38035.2689 | 125268.7401 | 416.5688 | 9649.5425 | 3951.981 | 107.7725 | 618.989 | 310475.8597
2020042402 | 4 | 86011.8755 | 32496.6192 | 114356.2731 | 416.2599 | 9252.2528 | 3936.353 | 140.6629 | 616.4806 | 247226.777
2020100702 | 10 | 70253.5121 | 29448.8995 | 133324.4343 | 415.2479 | 10048.0563 | 3950.976 | 111.5329 | 618.5357 | 248171.1947
2020102104 | 10 | 76440.1503 | 31388.755 | 139762.749 | 411.5965 | 10027.8893 | 3950.976 | 111.5329 | 618.5357 | 262712.1846
2020012014 | 1 | 120873.0603 | 60376.9336 | 205414.6788 | 409.5276 | 14116.2575 | 39.2683 | 1.0176 | 623.4066 | 401854.1503
2020042118 | 4 | 157245.9695 | 37057.551 | 139623.1754 | 405.5295 | 9834.6443 | 2912.9012 | 104.0906 | 616.4806 | 347800.3421
2020042700 | 4 | 86393.417 | 31158.6439 | 107841.2144 | 405.3709 | 9084.0279 | 3936.353 | 140.6629 | 616.4806 | 239576.1705
2020042621 | 4 | 126179.9782 | 33072.2964 | 108930.5242 | 405.2701 | 9336.4483 | 3936.353 | 140.6629 | 616.4806 | 282618.0137
2020041703 | 4 | 88283.5896 | 33367.543 | 117773.7445 | 403.2099 | 9536.1539 | 3936.353 | 140.6629 | 616.4806 | 254057.7374
2020041702 | 4 | 88544.1982 | 33316.4579 | 115543.7065 | 399.6338 | 9478.2596 | 3936.353 | 140.6629 | 616.4806 | 251975.7526
2020052204 | 5 | 72379.9547 | 28929.731 | 116068.3332 | 399.332 | 9785.4373 | 511.1774 | 19.9729 | 615.4607 | 228709.3992
2020102017 | 10 | 140258.3936 | 42296.8219 | 170228.6068 | 398.0328 | 11373.3949 | 3674.4077 | 103.7256 | 618.5357 | 368951.9189
2020041701 | 4 | 91111.7926 | 33318.4385 | 116839.5655 | 392.6774 | 9380.2065 | 3936.353 | 140.6629 | 616.4806 | 255736.177
2020042623 | 4 | 95522.0132 | 31662.6779 | 107573.1159 | 391.9672 | 9078.074 | 3936.353 | 140.6629 | 616.4806 | 248921.3446
2020012109 | 1 | 125307.9528 | 58828.9405 | 210177.4886 | 391.4221 | 13433.0634 | 39.2683 | 1.0176 | 623.4066 | 408802.5599
2020100704 | 10 | 73608.252 | 30626.2746 | 144402.2891 | 390.0676 | 11091.116 | 3950.976 | 111.5329 | 618.5357 | 264799.0438
2020052100 | 5 | 80142.4994 | 29206.697 | 114311.1834 | 389.4638 | 8651.8651 | 3932.134 | 153.6379 | 615.4607 | 237402.9414
2020030506 | 3 | 113364.7883 | 41874.3268 | 159761.511 | 389.1501 | 11260.8699 | 39.2906 | 1.2143 | 616.3706 | 327307.5214
2020042800 | 4 | 81120.9566 | 30214.2213 | 112028.1875 | 389.0798 | 8678.8649 | 3936.353 | 140.6629 | 616.4806 | 237124.8065
2020042703 | 4 | 79961.467 | 31181.1698 | 111968.1065 | 389.0362 | 9330.3054 | 3936.353 | 140.6629 | 616.4806 | 237523.5815
2020043003 | 4 | 71136.8336 | 29756.8587 | 113936.8241 | 387.7996 | 8294.7824 | 3936.353 | 140.6629 | 616.4806 | 228206.595
2020043000 | 4 | 79507.7727 | 29871.4927 | 114398.6252 | 387.0645 | 9292.6135 | 3936.353 | 140.6629 | 616.4806 | 238151.0651
2020043001 | 4 | 74296.1348 | 29560.7905 | 112352.7764 | 382.0258 | 9376.1564 | 3936.353 | 140.6629 | 616.4806 | 230661.3804
2020042417 | 4 | 138123.1443 | 34413.0875 | 129540.6803 | 380.415 | 9578.1503 | 39.3635 | 1.4066 | 616.4806 | 312692.728
2020100700 | 10 | 76737.4117 | 29884.026 | 136587.7109 | 378.35 | 9940.5321 | 3950.976 | 111.5329 | 618.5357 | 258209.0752
2020052201 | 5 | 77497.5155 | 29044.1611 | 113288.4274 | 376.9528 | 9608.0548 | 3932.134 | 153.6379 | 615.4607 | 234516.3442
2020052101 | 5 | 74689.3606 | 28834.2491 | 112367.5085 | 374.7907 | 8655.2745 | 3932.134 | 153.6379 | 615.4607 | 229622.4161
2020102808 | 10 | 109728.5577 | 48837.8683 | 188939.2945 | 370.2051 | 11928.245 | 39.5098 | 1.1153 | 618.5357 | 360463.3313
2020052102 | 5 | 72250.0668 | 28660.1906 | 111918.5069 | 366.2659 | 8706.3387 | 3932.134 | 153.6379 | 615.4607 | 226602.6015
2020102100 | 10 | 80088.7085 | 31009.0378 | 132471.2416 | 363.5451 | 8912.189 | 3950.976 | 111.5329 | 618.5357 | 257525.7666
2020102217 | 10 | 141491.8706 | 43328.1847 | 172853.8995 | 362.604 | 11485.3243 | 3674.4077 | 103.7256 | 618.5357 | 373918.5521
2020101608 | 10 | 104093.0688 | 46731.3115 | 184176.5904 | 355.1616 | 11569.8493 | 39.5098 | 1.1153 | 618.5357 | 347585.1423
2020052202 | 5 | 73660.4438 | 28718.708 | 112770.8561 | 353.2152 | 9542.8736 | 3932.134 | 153.6379 | 615.4607 | 229747.3294
2020102216 | 10 | 136939.049 | 44620.222 | 173614.0475 | 352.3753 | 11556.4314 | 276.5683 | 7.8073 | 618.5357 | 367985.0365
2020102121 | 10 | 117155.0079 | 34310.6061 | 147550.034 | 341.1671 | 10128.5917 | 3950.976 | 111.5329 | 618.5357 | 314166.4513
2020102118 | 10 | 144378.2061 | 41790.6421 | 169129.246 | 340.445 | 11058.8037 | 3950.976 | 111.5329 | 618.5357 | 371378.3875
2020102019 | 10 | 142646.0958 | 39471.2648 | 160556.3281 | 322.8126 | 10663.9167 | 3950.976 | 111.5329 | 618.5357 | 358341.4625
2020030507 | 3 | 123182.3937 | 45396.9862 | 177631.3965 | 315.2774 | 11970.2495 | 39.2906 | 1.2143 | 616.3706 | 359153.1788
2020030505 | 3 | 100801.4247 | 39242.1506 | 143738.9012 | 315.0831 | 10431.4835 | 2278.8548 | 70.4291 | 616.3706 | 297494.6977
2020030500 | 3 | 106113.6276 | 38513.8184 | 141188.991 | 314.6685 | 10081.9269 | 3929.06 | 121.4295 | 616.3706 | 300879.8925
2020101921 | 10 | 120695.1607 | 34649.1825 | 147698.8975 | 310.1161 | 10217.5596 | 3950.976 | 111.5329 | 618.5357 | 318251.961
2020102020 | 10 | 133002.2981 | 36816.9648 | 154414.4758 | 306.2917 | 10407.2945 | 3950.976 | 111.5329 | 618.5357 | 339628.3695
2020102023 | 10 | 88112.626 | 31882.9276 | 135439.7995 | 303.3973 | 9354.5966 | 3950.976 | 111.5329 | 618.5357 | 269774.3915
2020101920 | 10 | 136009.9065 | 36672.8779 | 155376.1431 | 302.7354 | 10406.3088 | 3950.976 | 111.5329 | 618.5357 | 343449.0163
2020101918 | 10 | 152163.5482 | 41607.4433 | 166450.6928 | 300.857 | 11099.5141 | 3950.976 | 111.5329 | 618.5357 | 376303.1
2020012115 | 1 | 125136.2493 | 60340.2967 | 202073.1245 | 293.0954 | 14021.3573 | 39.2683 | 1.0176 | 623.4066 | 402527.8156
2020101905 | 10 | 86555.7311 | 33788.2747 | 150030.9879 | 291.7966 | 10672.3729 | 3121.271 | 88.111 | 618.5357 | 285167.0808
2020102717 | 10 | 159272.3463 | 44959.5902 | 175556.5637 | 290.585 | 11693.1604 | 3674.4077 | 103.7256 | 618.5357 | 396168.9146
2020102804 | 10 | 85239.466 | 33051.018 | 139955.7211 | 281.4008 | 10323.3472 | 3950.976 | 111.5329 | 618.5357 | 273531.9977
2020102103 | 10 | 72762.0042 | 30465.8713 | 130936.0129 | 278.598 | 9351.9956 | 3950.976 | 111.5329 | 618.5357 | 248475.5266
2020012117 | 1 | 165281.3316 | 56844.4606 | 194169.438 | 272.1239 | 13120.0512 | 3926.827 | 101.7612 | 623.4066 | 434339.4
2020102102 | 10 | 73025.3263 | 30352.5523 | 128376.3962 | 271.1213 | 9076.3084 | 3950.976 | 111.5329 | 618.5357 | 245782.7491
2020030416 | 3 | 127723.3303 | 55979.8179 | 182475.9545 | 256.2799 | 13671.1056 | 39.2906 | 1.2143 | 616.3706 | 380763.3637
2020030501 | 3 | 97512.4838 | 37679.5451 | 137984.4538 | 247.9865 | 9816.3147 | 3929.06 | 121.4295 | 616.3706 | 287907.644
2020012116 | 1 | 142184.9213 | 58721.7424 | 195683.9512 | 246.6558 | 13681.8129 | 1924.1452 | 49.863 | 623.4066 | 413116.4984
2020102803 | 10 | 80352.4186 | 31910.9838 | 133350.0347 | 243.2155 | 9763.0543 | 3950.976 | 111.5329 | 618.5357 | 260300.7515
2020100620 | 10 | 129458.4577 | 36302.2268 | 160883.0435 | 242.8918 | 11520.7619 | 3950.976 | 111.5329 | 618.5357 | 343088.4264
2020100701 | 10 | 72299.9909 | 29622.409 | 134598.1727 | 241.4753 | 9772.1635 | 3950.976 | 111.5329 | 618.5357 | 251215.2559
2020030417 | 3 | 141137.1522 | 51640.2364 | 177287.4896 | 241.3465 | 13002.4402 | 1021.5556 | 31.5717 | 616.3706 | 384978.1627
2020102200 | 10 | 79473.1018 | 30845.5393 | 133559.0849 | 240.6722 | 8906.8799 | 3950.976 | 111.5329 | 618.5357 | 257706.3226
2020102022 | 10 | 100836.6121 | 32660.0036 | 138641.0234 | 237.7095 | 9701.7356 | 3950.976 | 111.5329 | 618.5357 | 286758.1287
2020102201 | 10 | 74736.226 | 30518.4582 | 130544.1211 | 236.1871 | 8839.1967 | 3950.976 | 111.5329 | 618.5357 | 249555.2337
2020102723 | 10 | 96181.9096 | 33183.9451 | 138580.2409 | 228.5553 | 9670.6376 | 3950.976 | 111.5329 | 618.5357 | 282526.3331
2020102802 | 10 | 80163.2811 | 31773.2842 | 130765.4769 | 228.3887 | 9467.9897 | 3950.976 | 111.5329 | 618.5357 | 257079.4652
2020102800 | 10 | 87199.9901 | 32380.0179 | 133533.7176 | 223.7717 | 9283.6777 | 3950.976 | 111.5329 | 618.5357 | 267302.2195
2020102719 | 10 | 152844.2359 | 40960.6042 | 162503.9031 | 220.4909 | 10934.0736 | 3950.976 | 111.5329 | 618.5357 | 372144.3522
2020102021 | 10 | 118349.862 | 34535.7591 | 145763.5117 | 212.365 | 10219.2814 | 3950.976 | 111.5329 | 618.5357 | 313761.8239
2020102101 | 10 | 75397.41 | 30523.6058 | 129512.5152 | 211.6785 | 8827.3543 | 3950.976 | 111.5329 | 618.5357 | 249153.6084
2020101919 | 10 | 145871.1489 | 39236.682 | 159869.7138 | 209.627 | 10683.3846 | 3950.976 | 111.5329 | 618.5357 | 360551.6009
2020101922 | 10 | 103434.9975 | 33060.4049 | 139643.4576 | 206.6897 | 9747.0411 | 3950.976 | 111.5329 | 618.5357 | 290773.6353
2020102722 | 10 | 109666.6145 | 34297.2224 | 142160.0445 | 205.4877 | 10106.1193 | 3950.976 | 111.5329 | 618.5357 | 301116.5329
2020102805 | 10 | 95962.1385 | 35797.7728 | 156829.2813 | 199.6397 | 10818.2766 | 3121.271 | 88.111 | 618.5357 | 303435.0266
2020030502 | 3 | 93724.9337 | 37368.454 | 136191.5891 | 195.8854 | 9716.5037 | 3929.06 | 121.4295 | 616.3706 | 281864.2261
2020102801 | 10 | 82551.0253 | 31962.8677 | 131329.7927 | 193.3089 | 9172.2276 | 3950.976 | 111.5329 | 618.5357 | 259890.2667
2020101923 | 10 | 90175.3993 | 31775.6957 | 134910.157 | 192.8501 | 9350.9399 | 3950.976 | 111.5329 | 618.5357 | 271086.0865
2020102720 | 10 | 143299.367 | 38392.8304 | 157212.6756 | 191.5674 | 10771.5604 | 3950.976 | 111.5329 | 618.5357 | 354549.0453
2020030418 | 3 | 150907.6438 | 51362.4725 | 176327.9284 | 190.8403 | 12696.627 | 3889.7694 | 120.2152 | 616.3706 | 396111.8673
2020102203 | 10 | 71965.3526 | 30460.7455 | 133059.3086 | 190.2101 | 9389.508 | 3950.976 | 111.5329 | 618.5357 | 249746.1693
2020102721 | 10 | 127114.2759 | 36116.2632 | 149538.9491 | 188.4216 | 10522.0902 | 3950.976 | 111.5329 | 618.5357 | 328161.0446
2020102718 | 10 | 158427.4473 | 43484.6171 | 170551.9182 | 187.3624 | 11311.1024 | 3950.976 | 111.5329 | 618.5357 | 388643.4919
2020030503 | 3 | 92289.1718 | 37362.4546 | 134998.077 | 182.113 | 9709.5982 | 3929.06 | 121.4295 | 616.3706 | 279208.2747
2020101903 | 10 | 72657.6969 | 30014.5561 | 126182.2145 | 182.0649 | 9623.4091 | 3950.976 | 111.5329 | 618.5357 | 243340.9861
2020102001 | 10 | 77342.0439 | 30677.1964 | 128803.8273 | 179.8913 | 8983.5308 | 3950.976 | 111.5329 | 618.5357 | 250667.5343
2020102000 | 10 | 82121.1647 | 31144.8909 | 131937.446 | 178.1646 | 9009.3761 | 3950.976 | 111.5329 | 618.5357 | 259072.0868
2020102218 | 10 | 144512.8897 | 42400.426 | 169968.1013 | 176.2661 | 11067.8152 | 3950.976 | 111.5329 | 618.5357 | 372806.5429
2020030419 | 3 | 159672.3325 | 50673.7956 | 174603.9494 | 175.42 | 12387.4796 | 3929.06 | 121.4295 | 616.3706 | 402179.8373
2020101904 | 10 | 76822.0007 | 31137.3654 | 133987.3927 | 174.8472 | 10177.0607 | 3950.976 | 111.5329 | 618.5357 | 256979.7112
2020101900 | 10 | 79974.9447 | 30268.5827 | 122856.7396 | 174.6434 | 8932.0289 | 3950.976 | 111.5329 | 618.5357 | 246887.9837
2020102002 | 10 | 74667.4435 | 30509.7713 | 127738.9838 | 173.795 | 9222.2059 | 3950.976 | 111.5329 | 618.5357 | 246993.2441
2020101823 | 10 | 88696.6526 | 30877.3694 | 123596.0994 | 172.2228 | 9218.7013 | 3950.976 | 111.5329 | 618.5357 | 257242.0901
2020102123 | 10 | 87995.5877 | 31513.6941 | 136126.8934 | 172.1744 | 9268.065 | 3950.976 | 111.5329 | 618.5357 | 269757.4593
2020102119 | 10 | 141022.2947 | 39342.2986 | 162608.3456 | 171.1286 | 10680.671 | 3950.976 | 111.5329 | 618.5357 | 358505.7831
2020102122 | 10 | 100807.3868 | 32600.7738 | 139753.0982 | 169.7833 | 9658.4422 | 3950.976 | 111.5329 | 618.5357 | 287670.5288
2020101901 | 10 | 75151.2153 | 29974.3239 | 122573.7537 | 169.4067 | 8942.4689 | 3950.976 | 111.5329 | 618.5357 | 241492.2131
2020102202 | 10 | 72130.0263 | 30460.5733 | 130337.1255 | 166.5722 | 9130.9016 | 3950.976 | 111.5329 | 618.5357 | 246906.2434
2020101902 | 10 | 72797.6877 | 30036.9821 | 123458.6754 | 165.1475 | 9273.8199 | 3950.976 | 111.5329 | 618.5357 | 240413.3571
2020030504 | 3 | 94171.2788 | 37843.9001 | 137787.2123 | 161.1755 | 9905.9897 | 3929.06 | 121.4295 | 616.3706 | 284536.4165
2020030420 | 3 | 160631.9395 | 48219.9882 | 170115.8837 | 153.8748 | 12110.5884 | 3929.06 | 121.4295 | 616.3706 | 395899.1348
2020030423 | 3 | 119752.6096 | 39843.6537 | 147542.9011 | 153.6436 | 10449.0451 | 3929.06 | 121.4295 | 616.3706 | 322408.7133
2020030421 | 3 | 153077.3488 | 44579.3454 | 162987.8791 | 152.2093 | 11749.6612 | 3929.06 | 121.4295 | 616.3706 | 377213.3039
2020030422 | 3 | 138706.2791 | 42000.2288 | 153813.4762 | 150.2142 | 11186.1026 | 3929.06 | 121.4295 | 616.3706 | 350523.1611

## LRG NCP
Hour kWh | month | RES | G<50 | G>50 | CGEN | LRG | STRL | SENL | UM | Grand Total | Hour kWh | month | RES | G<50 | G>50 | CGEN | LRG | STRL | SENL | UM | Grand Total
2020082712 | 8 | 240656.1189 | 75239.629 | 244870.654 | 13879.0825 | 20218.5856 | 39.4268 | 1.4787 | 617.8227 | 595522.7982 | 2020082712 | 8 | 240656.1189 | 75239.629 | 244870.654 | 13879.0825 | 20218.5856 | 39.4268 | 1.4787 | 617.8227 | 595522.7982
2020082711 | 8 | 230004.7212 | 73926.2813 | 239970.3235 | 14686.1252 | 20032.1853 | 39.4268 | 1.4787 | 617.8227 | 579278.3648 | 2020072711 | 7 | 256884.665 | 75942.9489 | 243456.1305 | 12537.0674 | 19884.2256 | 39.3694 | 1.6805 | 617.3305 | 609363.4179
2020082710 | 8 | 211796.9969 | 72296.4917 | 236246.6316 | 16480.0043 | 19940.6222 | 39.4268 | 1.4787 | 617.8227 | 557419.4749 | 2020090211 | 9 | 186983.2347 | 67941.9915 | 221375.256 | 11115.3606 | 19736.1399 | 39.5039 | 1.269 | 618.8489 | 507811.6044
2020082713 | 8 | 241906.0518 | 74822.902 | 235875.9068 | 13947.3805 | 19915.6831 | 39.4268 | 1.4787 | 617.8227 | 587126.6524 | 2020061011 | 6 | 222472.6864 | 65781.0339 | 224928.6145 | 7888.1581 | 18145.4319 | 39.3694 | 1.6587 | 616.652 | 539873.6048
2020072711 | 7 | 256884.665 | 75942.9489 | 243456.1305 | 12537.0674 | 19884.2256 | 39.3694 | 1.6805 | 617.3305 | 609363.4179 | 2020052613 | 5 | 249022.3829 | 64998.0004 | 212381.5821 | 7503.8657 | 17965.7392 | 39.3213 | 1.5364 | 615.4607 | 552527.8888
2020071012 | 7 | 304642.4015 | 81558.7632 | 248811.148 | 12697.2731 | 19876.2599 | 39.3694 | 1.6805 | 617.3305 | 668244.2261 | 2020022714 | 2 | 124782.8369 | 62791.4614 | 201985.7849 | 3371.4558 | 14375.0917 | 39.2632 | 1.0664 | 602.0376 | 407948.998
2020071013 | 7 | 310293.8296 | 80967.2369 | 245558.1812 | 12976.8687 | 19871.5325 | 39.3694 | 1.6805 | 617.3305 | 670326.0293 | 2020100611 | 10 | 104924.9471 | 50934.3519 | 197407.6939 | 2650.2154 | 14312.1728 | 39.5098 | 1.1153 | 618.5357 | 370888.5418
2020070912 | 7 | 288098.2414 | 80754.905 | 248537.0279 | 13210.9029 | 19833.7982 | 39.3694 | 1.6805 | 617.3305 | 651093.2558 | 2020030213 | 3 | 114891.892 | 58695.8255 | 196677.8707 | 1727.6795 | 14216.7635 | 39.2906 | 1.2143 | 616.3706 | 386866.9067
2020071011 | 7 | 292978.3229 | 80213.4853 | 246388.7649 | 12767.6251 | 19819.6869 | 39.3694 | 1.6805 | 617.3305 | 652826.2655 | 2020012112 | 1 | 124668.21 | 62586.9554 | 211234.7396 | 573.86 | 14175.7151 | 39.2683 | 1.0176 | 623.4066 | 413903.1726
2020071010 | 7 | 274447.2074 | 78717.1003 | 245941.4248 | 12880.4538 | 19760.1797 | 39.3694 | 1.6805 | 617.3305 | 632404.7466 | 2020111013 | 11 | 97290.9764 | 54261.2782 | 192847.976 | 21672.1438 | 12920.6918 | 39.518 | 0.93311 | 618.7569 | 379652.2742
2020070913 | 7 | 297817.5215 | 81630.8856 | 245853.0021 | 12890.8379 | 19758.5756 | 39.3694 | 1.6805 | 617.3305 | 658609.2031 | 2020120811 | 12 | 131544.7914 | 58178.0646 | 199123.4653 | 4308.3663 | 12433.2973 | 39.5198 | 1.0777 | 618.989 | 406247.5715
2020070914 | 7 | 308046.7237 | 81306.8221 | 242248.3365 | 13457.43 | 19757.1186 | 39.3694 | 1.6805 | 617.3305 | 665474.8113 | 2020042812 | 4 | 108997.1144 | 41745.5359 | 154222.1214 | 1530.4056 | 10871.5565 | 39.3635 | 1.4066 | 616.4806 | 318023.9845
2020090211 | 9 | 186983.2347 | 67941.9915 | 221375.256 | 11115.3606 | 19736.1399 | 39.5039 | 1.269 | 618.8489 | 507811.6044
2020071009 | 7 | 251536.535 | 74673.5894 | 242115.8546 | 11695.1032 | 19735.9671 | 39.3694 | 1.6805 | 617.3305 | 600415.4297
2020072712 | 7 | 262281.1641 | 76605.8744 | 246331.0473 | 13343.0317 | 19702.6198 | 39.3694 | 1.6805 | 617.3305 | 618922.1177 | 1 LRG NCP |  | 240656.1189 | 75239.629 | 244870.654 | 13879.0825 | 20218.5856 | 39.4268 | 1.4787 | 617.8227 | 595522.7982
2020072713 | 7 | 266329.1841 | 76664.7014 | 243672.6913 | 13523.3042 | 19664.9193 | 39.3694 | 1.6805 | 617.3305 | 620513.1806 | 4 LRG NCP |  | 906996.7049 | 284905.6032 | 934630.6551 | 45419.6686 | 77984.383 | 157.6695 | 6.0869 | 2470.6541 | 2252571.4253
2020072710 | 7 | 239509.257 | 74166.1847 | 241984.5381 | 13343.5418 | 19614.7737 | 39.3694 | 1.6805 | 617.3305 | 589276.6756 | 12 LRG NCP |  | 1963119.8561 | 739097.0766 | 2500511.889 | 88757.6606 | 189255.4109 | 472.724 | 15.4544 | 7400.6918 | 5488630.7634
2020082709 | 8 | 187675.625 | 67439.0788 | 230535.8023 | 16691.3035 | 19554.858 | 39.4268 | 1.4787 | 617.8227 | 522555.3959
2020070813 | 7 | 296109.1719 | 81916.3081 | 248250.0437 | 13700.8078 | 19537.2574 | 39.3694 | 1.6805 | 617.3305 | 660171.9693
2020072709 | 7 | 217652.4173 | 70667.2299 | 235994.6999 | 13252.0457 | 19510.1982 | 39.3694 | 1.6805 | 617.3305 | 557734.9714
2020072714 | 7 | 274204.7271 | 76402.451 | 239716.3239 | 11883.3631 | 19445.6519 | 39.3694 | 1.6805 | 617.3305 | 622310.8974
2020090210 | 9 | 172203.5403 | 65942.5179 | 219607.3181 | 11490.331 | 19434.6706 | 39.5039 | 1.269 | 618.8489 | 489337.9996
2020081014 | 8 | 276079.4697 | 75839.1031 | 238581.5398 | 11746.4726 | 19419.8381 | 39.4268 | 1.4787 | 617.8227 | 622325.1515
2020071008 | 7 | 222683.1408 | 67800.7948 | 235116.9412 | 12907.9276 | 19392.3162 | 39.3694 | 1.6805 | 617.3305 | 558559.501
2020070915 | 7 | 321337.4519 | 78793.824 | 235476.6047 | 12348.6488 | 19389.5021 | 39.3694 | 1.6805 | 617.3305 | 668004.412
2020090111 | 9 | 182146.0461 | 68104.7174 | 219872.6766 | 11377.2059 | 19388.0968 | 39.5039 | 1.269 | 618.8489 | 501548.3646
2020090112 | 9 | 195507.4455 | 70070.8981 | 222893.8706 | 11079.6954 | 19386.3439 | 39.5039 | 1.269 | 618.8489 | 519597.8753
2020090113 | 9 | 205808.0931 | 70716.5935 | 223954.9347 | 11454.9962 | 19385.4933 | 39.5039 | 1.269 | 618.8489 | 531979.7325
2020090212 | 9 | 192310.8992 | 68674.5112 | 222886.3491 | 11050.6443 | 19383.7516 | 39.5039 | 1.269 | 618.8489 | 514965.7772
2020070812 | 7 | 287495.8528 | 80961.1506 | 251474.4612 | 12936.0492 | 19382.0729 | 39.3694 | 1.6805 | 617.3305 | 652907.9671
2020071014 | 7 | 317036.7363 | 79967.6805 | 238501.6885 | 12336.0383 | 19371.2266 | 39.3694 | 1.6805 | 617.3305 | 667871.7508
2020070811 | 7 | 277141.872 | 79549.2406 | 246850.5853 | 11702.2021 | 19357.7547 | 39.3694 | 1.6805 | 617.3305 | 635260.0352
2020082414 | 8 | 269755.5363 | 75876.9096 | 238558.4633 | 12332.0902 | 19340.1729 | 39.4268 | 1.4787 | 617.8227 | 616521.9005
2020070810 | 7 | 256942.0238 | 77312.7672 | 245355.4529 | 12269.8188 | 19332.7703 | 39.3694 | 1.6805 | 617.3305 | 611871.2135
2020082417 | 8 | 283586.6853 | 59614.2349 | 214361.1521 | 10109.4787 | 19323.2325 | 39.4268 | 1.4787 | 617.8227 | 587653.5117
2020070711 | 7 | 271327.3086 | 78675.3633 | 243847.3491 | 12054.9051 | 19279.2295 | 39.3694 | 1.6805 | 617.3305 | 625842.5361
2020090114 | 9 | 215107.4113 | 70438.0657 | 220605.0529 | 11640.2634 | 19263.5153 | 39.5039 | 1.269 | 618.8489 | 537713.9303
2020070814 | 7 | 294587.1564 | 79696.8421 | 239873.7226 | 12749.9842 | 19261.2539 | 39.3694 | 1.6805 | 617.3305 | 646827.3396
2020082415 | 8 | 276587.195 | 72228.9649 | 231311.6648 | 12735.5711 | 19241.7163 | 39.4268 | 1.4787 | 617.8227 | 612763.8405
2020082412 | 8 | 249943.163 | 75327.5146 | 243714.0697 | 12069.803 | 19174.8255 | 39.4268 | 1.4787 | 617.8227 | 600888.1041
2020090110 | 9 | 163190.3988 | 65786.2077 | 218360.2203 | 10295.8667 | 19146.3985 | 39.5039 | 1.269 | 618.8489 | 477438.7137
2020072715 | 7 | 290527.4295 | 73771.0203 | 234056.0134 | 13506.1145 | 19144.6885 | 39.3694 | 1.6805 | 617.3305 | 631663.6467
2020082413 | 8 | 259962.2767 | 75855.9964 | 241169.4619 | 11320.5363 | 19139.966 | 39.4268 | 1.4787 | 617.8227 | 608106.9656
2020070911 | 7 | 276137.5497 | 78905.1565 | 244482.6826 | 11388.209 | 19132.2398 | 39.3694 | 1.6805 | 617.3305 | 630704.218
2020070313 | 7 | 283848.6873 | 75249.2481 | 217532.635 | 15349.1015 | 19130.2406 | 39.3694 | 1.6805 | 617.3305 | 611768.2929
2020081012 | 8 | 259473.2147 | 75778.8356 | 242288.6195 | 12535.9913 | 19080.3037 | 39.4268 | 1.4787 | 617.8227 | 609815.6929
2020090213 | 9 | 193314.8725 | 68048.2634 | 219170.1124 | 10608.146 | 19065.4379 | 39.5039 | 1.269 | 618.8489 | 510866.4539
2020081013 | 8 | 268474.7445 | 76481.6501 | 241637.1353 | 12385.4063 | 19041.4477 | 39.4268 | 1.4787 | 617.8227 | 618679.1122
2020072707 | 7 | 179332.8895 | 58523.0501 | 225770.1895 | 13214.187 | 19025.1384 | 39.3694 | 1.6805 | 617.3305 | 496523.8349
2020071007 | 7 | 193480.4453 | 59564.6671 | 225027.6701 | 10437.1156 | 19016.397 | 39.3694 | 1.6805 | 617.3305 | 508184.6754
2020081011 | 8 | 247660.637 | 74134.8887 | 240459.9236 | 12293.1077 | 19011.9529 | 39.4268 | 1.4787 | 617.8227 | 594219.2382
2020070712 | 7 | 284566.8998 | 80277.2821 | 247526.5336 | 12506.7942 | 19011.2806 | 39.3694 | 1.6805 | 617.3305 | 644547.1707
2020090115 | 9 | 227134.1427 | 67513.6326 | 212948.1236 | 10781.7364 | 18982.4052 | 39.5039 | 1.269 | 618.8489 | 538019.6623
2020072213 | 7 | 212700.0784 | 71405.8482 | 228616.0452 | 12706.4847 | 18973.1474 | 39.3694 | 1.6805 | 617.3305 | 545059.9843
2020082411 | 8 | 238254.4982 | 73821.133 | 239469.9372 | 12647.7392 | 18967.9723 | 39.4268 | 1.4787 | 617.8227 | 583820.0082
2020081015 | 8 | 288222.1298 | 72946.6036 | 231499.7584 | 12084.5207 | 18965.3366 | 39.4268 | 1.4787 | 617.8227 | 624377.0773
2020072708 | 7 | 197784.4865 | 65197.7328 | 231628.2941 | 11882.1357 | 18960.6944 | 39.3694 | 1.6805 | 617.3305 | 526111.724
2020082708 | 8 | 162429.6119 | 60312.0411 | 221302.8201 | 13804.5007 | 18899.2001 | 39.4268 | 1.4787 | 617.8227 | 477406.902
2020070312 | 7 | 272532.2611 | 74571.8219 | 217576.6546 | 15338.5939 | 18898.6909 | 39.3694 | 1.6805 | 617.3305 | 599576.4028
2020072214 | 7 | 227771.6601 | 71369.9859 | 228259.9496 | 12104.1347 | 18867.3028 | 39.3694 | 1.6805 | 617.3305 | 559031.4136
2020072706 | 7 | 160974.1218 | 50017.6064 | 210458.6105 | 11304.885 | 18862.3556 | 39.3694 | 1.6805 | 617.3305 | 452275.9597
2020090209 | 9 | 148914.1516 | 60970.5499 | 214438.6462 | 11108.9037 | 18862.1704 | 39.5039 | 1.269 | 618.8489 | 454954.0434
2020081010 | 8 | 226761.4554 | 71928.5189 | 236581.7564 | 11941.5005 | 18844.5672 | 39.4268 | 1.4787 | 617.8227 | 566716.5266
2020082416 | 8 | 278868.4698 | 63457.939 | 218148.9493 | 11327.9565 | 18841.8103 | 39.4268 | 1.4787 | 617.8227 | 591303.8531
2020070314 | 7 | 294854.2275 | 75169.1361 | 214611.5269 | 15141.1574 | 18839.658 | 39.3694 | 1.6805 | 617.3305 | 619274.0863
2020090109 | 9 | 141933.4254 | 61077.723 | 210815.2807 | 10897.4757 | 18825.3913 | 39.5039 | 1.269 | 618.8489 | 444208.9179
2020072716 | 7 | 306681.1398 | 67232.7015 | 225521.4804 | 11572.9878 | 18813.3343 | 39.3694 | 1.6805 | 617.3305 | 630480.0242
2020070311 | 7 | 259759.3443 | 73208.9059 | 213917.1023 | 15253.5993 | 18758.7456 | 39.3694 | 1.6805 | 617.3305 | 581556.0779
2020070315 | 7 | 306817.6529 | 72537.0756 | 210613.1492 | 14491.8219 | 18746.0075 | 39.3694 | 1.6805 | 617.3305 | 623864.0875
2020070909 | 7 | 231255.5961 | 72603.6556 | 238750.1421 | 11673.9658 | 18744.8634 | 39.3694 | 1.6805 | 617.3305 | 573686.6034
2020072212 | 7 | 202425.7674 | 70581.2618 | 229678.5735 | 12370.366 | 18731.9059 | 39.3694 | 1.6805 | 617.3305 | 534446.2551
2020070809 | 7 | 231916.5155 | 72460.7982 | 239654.0025 | 11504.8046 | 18721.4545 | 39.3694 | 1.6805 | 617.3305 | 574915.9558
2020082410 | 8 | 217513.5406 | 71599.0182 | 235714.4281 | 11478.8141 | 18718.6331 | 39.4268 | 1.4787 | 617.8227 | 555683.1623
2020072705 | 7 | 145391.5187 | 43417.3878 | 186516.1439 | 10584.6303 | 18703.212 | 39.3694 | 1.6805 | 617.3305 | 405271.2732
2020071615 | 7 | 211769.8687 | 64794.8728 | 216676.6499 | 11650.3319 | 18677.4107 | 39.3694 | 1.6805 | 617.3305 | 524227.5144
2020070910 | 7 | 255202.0199 | 76779.8992 | 242224.6991 | 12957.1569 | 18667.857 | 39.3694 | 1.6805 | 617.3305 | 606490.0125
2020070710 | 7 | 249444.4888 | 76379.2468 | 241985.3013 | 11490.7808 | 18646.7928 | 39.3694 | 1.6805 | 617.3305 | 598604.991
2020070310 | 7 | 237363.8375 | 70878.189 | 210954.4277 | 14742.7248 | 18643.3274 | 39.3694 | 1.6805 | 617.3305 | 553240.8869
2020072215 | 7 | 244082.7122 | 68774.1973 | 223772.1995 | 11192.4419 | 18638.4518 | 39.3694 | 1.6805 | 617.3305 | 567118.3832
2020090116 | 9 | 247227.5685 | 62034.9926 | 205405.1394 | 9933.0863 | 18623.7031 | 39.5039 | 1.269 | 618.8489 | 543884.1117
2020070316 | 7 | 318638.2696 | 67622.9269 | 204830.5146 | 13802.5103 | 18620.7993 | 39.3694 | 1.6805 | 617.3305 | 624173.4011
2020071612 | 7 | 186954.5455 | 66731.8003 | 223163.3484 | 11640.6122 | 18606.1519 | 39.3694 | 1.6805 | 617.3305 | 507754.8387
2020071614 | 7 | 192162.9951 | 66450.57 | 218977.5516 | 11868.4682 | 18589.6901 | 39.3694 | 1.6805 | 617.3305 | 508707.6554
2020081009 | 8 | 202261.9552 | 67375.1771 | 232006.5379 | 12118.6228 | 18581.2044 | 39.4268 | 1.4787 | 617.8227 | 533002.2256
2020072717 | 7 | 301805.4258 | 61923.0594 | 217891.5624 | 10568.2753 | 18575.7249 | 39.3694 | 1.6805 | 617.3305 | 611422.4283
2020070713 | 7 | 295247.9137 | 81123.088 | 245020.9158 | 12296.4915 | 18566.8032 | 39.3694 | 1.6805 | 617.3305 | 652913.5927
2020070815 | 7 | 276545.488 | 71065.7039 | 219843.235 | 10018.43 | 18544.4552 | 39.3694 | 1.6805 | 617.3305 | 596675.6925
2020070908 | 7 | 197295.6451 | 65540.1644 | 229668.7672 | 11923.7566 | 18513.7152 | 39.3694 | 1.6805 | 617.3305 | 523600.4289
2020082409 | 8 | 193568.2966 | 67672.4813 | 230814.4128 | 10525.0888 | 18491.1226 | 39.4268 | 1.4787 | 617.8227 | 521730.1303
2020071006 | 7 | 166456.4233 | 50235.4636 | 207366.6683 | 10510.621 | 18490.5671 | 39.3694 | 1.6805 | 617.3305 | 453718.1238
2020082418 | 8 | 272847.2783 | 56130.3225 | 208357.0006 | 11226.31 | 18488.7848 | 1025.0968 | 38.4469 | 617.8227 | 568731.0626
2020070816 | 7 | 290113.8925 | 64986.4535 | 216986.7769 | 10804.8592 | 18476.2094 | 39.3694 | 1.6805 | 617.3305 | 602026.5719
2020072210 | 7 | 167443.1767 | 66185.4858 | 223294.0425 | 10925.9005 | 18472.1836 | 39.3694 | 1.6805 | 617.3305 | 486979.1695
2020071613 | 7 | 185749.1703 | 66526.3051 | 221730.7011 | 11878.185 | 18465.2763 | 39.3694 | 1.6805 | 617.3305 | 505008.0182
2020082717 | 8 | 238068.465 | 55418.3433 | 203847.5072 | 10833.3301 | 18434.1315 | 39.4268 | 1.4787 | 617.8227 | 527260.5054
2020070817 | 7 | 294638.0938 | 61019.106 | 214454.1214 | 10871.5897 | 18426.6791 | 39.3694 | 1.6805 | 617.3305 | 600067.9704
2020070317 | 7 | 316743.9634 | 63312.0149 | 198301.0101 | 13349.6199 | 18412.114 | 39.3694 | 1.6805 | 617.3305 | 610777.1026
2020072311 | 7 | 206288.3944 | 70222.6251 | 228585.4985 | 12372.5081 | 18367.554 | 39.3694 | 1.6805 | 617.3305 | 536494.9605
2020072211 | 7 | 191594.6316 | 69319.1046 | 226827.6259 | 12364.7315 | 18367.1441 | 39.3694 | 1.6805 | 617.3305 | 519131.6182
2020090208 | 9 | 137991.7269 | 55863.2908 | 208688.1327 | 10047.4412 | 18358.5936 | 39.5039 | 1.269 | 618.8489 | 431608.807
2020071616 | 7 | 232155.9262 | 59463.2773 | 210688.696 | 11664.1392 | 18356.9305 | 39.3694 | 1.6805 | 617.3305 | 532987.3496
2020082716 | 8 | 236323.2179 | 59171.3176 | 208558.7078 | 10431.9729 | 18332.5529 | 39.4268 | 1.4787 | 617.8227 | 533476.4975
2020070818 | 7 | 294201.5529 | 58720.2735 | 210897.596 | 9707.2068 | 18306.3059 | 39.3694 | 1.6805 | 617.3305 | 592491.3155
2020072216 | 7 | 257114.767 | 61828.3719 | 215196.8421 | 10232.1791 | 18299.0348 | 39.3694 | 1.6805 | 617.3305 | 563329.5754
2020072310 | 7 | 185107.4426 | 67623.7283 | 224734.2005 | 12535.5518 | 18289.0163 | 39.3694 | 1.6805 | 617.3305 | 508948.3199
2020070309 | 7 | 211203.5296 | 66086.2604 | 203938.3262 | 14697.0166 | 18273.0074 | 39.3694 | 1.6805 | 617.3305 | 514856.5206
2020071617 | 7 | 237586.7048 | 54971.8935 | 205009.9982 | 10674.2898 | 18261.7115 | 39.3694 | 1.6805 | 617.3305 | 527162.9782
2020090117 | 9 | 243569.9952 | 56294.8822 | 196472.7364 | 10010.1204 | 18253.337 | 1027.1009 | 32.9941 | 618.8489 | 526280.0149
2020072312 | 7 | 218556.5669 | 71669.6293 | 232685.3605 | 13121.542 | 18252.5959 | 39.3694 | 1.6805 | 617.3305 | 554944.0752
2020071710 | 7 | 208472.7935 | 68995.694 | 226580.4543 | 11769.4842 | 18248.123 | 39.3694 | 1.6805 | 617.3305 | 534724.9295
2020071711 | 7 | 227240.5386 | 71060.2193 | 227877.6374 | 10792.7091 | 18233.1802 | 39.3694 | 1.6805 | 617.3305 | 555862.665
2020071611 | 7 | 172930.5985 | 64169.4807 | 216644.779 | 12056.9726 | 18220.6583 | 39.3694 | 1.6805 | 617.3305 | 484680.8696
2020082508 | 8 | 160846.7205 | 60183.0822 | 222559.1897 | 12169.1208 | 18206.5877 | 39.4268 | 1.4787 | 617.8227 | 474623.4292
2020071713 | 7 | 248786.0837 | 72712.2423 | 227165.1693 | 11495.5157 | 18204.9327 | 39.3694 | 1.6805 | 617.3305 | 579022.3242
2020070808 | 7 | 207342.278 | 66477.9916 | 230650.339 | 10764.0947 | 18204.3287 | 39.3694 | 1.6805 | 617.3305 | 534097.4124
2020081017 | 8 | 299733.8715 | 61060.3322 | 214121.5574 | 10994.6698 | 18186.0453 | 39.4268 | 1.4787 | 617.8227 | 604755.2044
2020081016 | 8 | 302531.4251 | 66361.6224 | 222062.9474 | 10762.7422 | 18161.3293 | 39.4268 | 1.4787 | 617.8227 | 620538.7947
2020070714 | 7 | 306590.0078 | 80459.6483 | 239590.2085 | 12473.4576 | 18158.9107 | 39.3694 | 1.6805 | 617.3305 | 657930.6134
2020061011 | 6 | 222472.6864 | 65781.0339 | 224928.6145 | 7888.1581 | 18145.4319 | 39.3694 | 1.6587 | 616.652 | 539873.6048
2020081008 | 8 | 177981.9127 | 61002.5974 | 223438.7669 | 11796.072 | 18139.4405 | 39.4268 | 1.4787 | 617.8227 | 493017.5177
2020090205 | 9 | 112191.9555 | 39745.9474 | 174472.5521 | 8223.4526 | 18131.3137 | 513.5504 | 16.497 | 618.8489 | 353914.1178
2020081112 | 8 | 199391.0178 | 69256.7695 | 227851.356 | 12597.8477 | 18108.9116 | 39.4268 | 1.4787 | 617.8227 | 527864.6309
2020072314 | 7 | 239022.0484 | 72052.6854 | 226541.6157 | 10757.3457 | 18105.3423 | 39.3694 | 1.6805 | 617.3305 | 567137.418
2020070715 | 7 | 321066.3849 | 77849.9686 | 234435.9353 | 11401.5092 | 18104.5448 | 39.3694 | 1.6805 | 617.3305 | 663516.7232
2020082714 | 8 | 207424.8178 | 67104.3351 | 210002.9688 | 10816.8751 | 18104.1579 | 39.4268 | 1.4787 | 617.8227 | 514111.8828
2020090108 | 9 | 125416.7592 | 54306.0195 | 203180.7075 | 9994.2453 | 18092.8044 | 39.5039 | 1.269 | 618.8489 | 411650.1577
2020072309 | 7 | 158378.7612 | 62242.7562 | 221097.4401 | 12301.8464 | 18090.5507 | 39.3694 | 1.6805 | 617.3305 | 472769.7351
2020082408 | 8 | 169644.1818 | 61738.7402 | 221496.4365 | 11772.2472 | 18077.6045 | 39.4268 | 1.4787 | 617.8227 | 483387.9384
2020081111 | 8 | 195898.4896 | 68616.3221 | 226583.2995 | 12053.5317 | 18073.5412 | 39.4268 | 1.4787 | 617.8227 | 521883.9123
2020072217 | 7 | 257181.317 | 56577.0667 | 208042.3793 | 10079.0305 | 18069.9642 | 39.3694 | 1.6805 | 617.3305 | 550608.1381
2020072315 | 7 | 256444.7921 | 69698.4803 | 222322.5469 | 10873.5681 | 18060.9782 | 39.3694 | 1.6805 | 617.3305 | 578058.746
2020072313 | 7 | 228371.1263 | 72554.2105 | 228670.0665 | 11843.6029 | 18034.7369 | 39.3694 | 1.6805 | 617.3305 | 560132.1236
2020070716 | 7 | 336226.2769 | 71865.1154 | 227802.4374 | 10628.3085 | 18018.9416 | 39.3694 | 1.6805 | 617.3305 | 665199.4602
2020070709 | 7 | 224365.7723 | 71639.4154 | 235109.3052 | 11417.973 | 17990.3799 | 39.3694 | 1.6805 | 617.3305 | 561181.2263
2020072718 | 7 | 289606.1436 | 57311.3399 | 210659.2427 | 11130.194 | 17975.5628 | 39.3694 | 1.6805 | 617.3305 | 587340.8634
2020081110 | 8 | 183545.7586 | 67237.7145 | 224916.1418 | 10837.9296 | 17974.2535 | 39.4268 | 1.4787 | 617.8227 | 505170.5264
2020081113 | 8 | 203200.003 | 69282.8081 | 226871.2404 | 11779.5396 | 17974.1452 | 39.4268 | 1.4787 | 617.8227 | 529766.4645
2020070907 | 7 | 173575.8912 | 57364.5282 | 221305.6948 | 11366.2179 | 17973.6437 | 39.3694 | 1.6805 | 617.3305 | 482244.3563
2020071712 | 7 | 239141.9584 | 72316.9556 | 229120.6975 | 11843.6873 | 17971.5702 | 39.3694 | 1.6805 | 617.3305 | 571053.2494
2020052613 | 5 | 249022.3829 | 64998.0004 | 212381.5821 | 7503.8657 | 17965.7392 | 39.3213 | 1.5364 | 615.4607 | 552527.8888
2020070717 | 7 | 334625.5116 | 66711.5325 | 220150.6236 | 9841.1979 | 17959.2698 | 39.3694 | 1.6805 | 617.3305 | 649946.5158
2020082813 | 8 | 158249.1014 | 61662.7399 | 206968.3249 | 12659.7645 | 17958.131 | 39.4268 | 1.4787 | 617.8227 | 458156.7899
2020082507 | 8 | 147689.1216 | 53572.8019 | 217997.8791 | 12229.7334 | 17957.0461 | 39.4268 | 1.4787 | 617.8227 | 450105.3104
2020090207 | 9 | 129901.9598 | 49910.1612 | 202073.509 | 10062.021 | 17950.483 | 39.5039 | 1.269 | 618.8489 | 410557.7557
2020072704 | 7 | 141256.3178 | 42001.3655 | 171256.4937 | 10277.991 | 17941.4626 | 511.8025 | 21.8465 | 617.3305 | 383884.61
2020082814 | 8 | 167152.8346 | 61468.4459 | 204544.0279 | 13337.1127 | 17932.3742 | 39.4268 | 1.4787 | 617.8227 | 465093.5235
2020062210 | 6 | 178222.3454 | 62337.6381 | 219886.5653 | 10978.364 | 17916.438 | 39.3694 | 1.6587 | 616.652 | 489999.0309
2020071714 | 7 | 261133.9563 | 72245.8617 | 222276.5298 | 11548.2289 | 17902.0404 | 39.3694 | 1.6805 | 617.3305 | 585764.9975
2020090206 | 9 | 122563.5929 | 44354.7793 | 185561.0893 | 10260.7395 | 17889.4062 | 39.5039 | 1.269 | 618.8489 | 381289.229
2020082419 | 8 | 262660.7163 | 53954.2433 | 201501.255 | 11446.9391 | 17859.3305 | 3903.2532 | 146.3939 | 617.8227 | 552089.954
2020070318 | 7 | 307732.1255 | 59513.6318 | 190733.3395 | 12933.4551 | 17851.8271 | 39.3694 | 1.6805 | 617.3305 | 589422.7595
2020082815 | 8 | 177686.9651 | 59140.2655 | 202086.2382 | 13202.9348 | 17845.3486 | 39.4268 | 1.4787 | 617.8227 | 470620.4803
2020081109 | 8 | 163789.2637 | 63190.9702 | 219630.8935 | 11892.7225 | 17834.3466 | 39.4268 | 1.4787 | 617.8227 | 476996.9246
2020072912 | 7 | 217891.4744 | 71883.6245 | 228083.7241 | 16045.5927 | 17826.2516 | 39.3694 | 1.6805 | 617.3305 | 552389.0477
2020082511 | 8 | 218554.6508 | 70829.474 | 230726.3433 | 11145.0418 | 17823.0113 | 39.4268 | 1.4787 | 617.8227 | 549737.2493
2020061010 | 6 | 200896.0834 | 63392.96 | 221243.497 | 7989.0176 | 17820.6613 | 39.3694 | 1.6587 | 616.652 | 511999.8993
2020060515 | 6 | 250030.6916 | 60351.7666 | 196992.3988 | 6640.5213 | 17820.0164 | 39.3694 | 1.6587 | 616.652 | 532493.0748
2020081114 | 8 | 212084.552 | 69005.0894 | 222618.6321 | 12307.0664 | 17809.5197 | 39.4268 | 1.4787 | 617.8227 | 534483.5877
2020082812 | 8 | 155656.3475 | 61450.818 | 208865.9107 | 10250.0685 | 17789.8154 | 39.4268 | 1.4787 | 617.8227 | 454671.6884
2020071610 | 7 | 156334.8017 | 62503.654 | 213688.0412 | 10717.7545 | 17784.0793 | 39.3694 | 1.6805 | 617.3305 | 461686.7113
2020082817 | 8 | 194978.5402 | 50238.3201 | 189201.8104 | 12181.3661 | 17783.459 | 39.4268 | 1.4787 | 617.8227 | 465042.224
2020082718 | 8 | 227232.8114 | 51764.6232 | 196561.4898 | 10324.0103 | 17775.1213 | 1025.0968 | 38.4469 | 617.8227 | 505339.4224
2020072010 | 7 | 202400.6481 | 67609.7531 | 226540.9232 | 11143.022 | 17759.0088 | 39.3694 | 1.6805 | 617.3305 | 526111.7356
2020072209 | 7 | 149020.629 | 61444.3407 | 217073.761 | 11895.8695 | 17752.9782 | 39.3694 | 1.6805 | 617.3305 | 457845.9588
2020072316 | 7 | 272958.4526 | 63920.2349 | 214196.2377 | 10755.6514 | 17747.9654 | 39.3694 | 1.6805 | 617.3305 | 580236.9225
2020071609 | 7 | 149352.5645 | 60384.2234 | 212637.0681 | 12065.8426 | 17747.0464 | 39.3694 | 1.6805 | 617.3305 | 452845.1255
2020071709 | 7 | 186246.9396 | 64534.1004 | 223005.5024 | 10981.9664 | 17738.2314 | 39.3694 | 1.6805 | 617.3305 | 503165.1207
2020071618 | 7 | 229810.5146 | 50913.4589 | 196035.2859 | 10600.6075 | 17736.9387 | 39.3694 | 1.6805 | 617.3305 | 505755.1859
2020072913 | 7 | 229320.2913 | 72881.9976 | 227164.2439 | 15058.4994 | 17725.0549 | 39.3694 | 1.6805 | 617.3305 | 562808.4675
2020082510 | 8 | 202391.0653 | 69316.822 | 228748.4791 | 11067.5207 | 17723.2787 | 39.4268 | 1.4787 | 617.8227 | 529905.894
2020071005 | 7 | 149764.186 | 43547.5935 | 184568.199 | 9854.6573 | 17720.8219 | 39.3694 | 1.6805 | 617.3305 | 406113.8382
2020070819 | 7 | 281267.7232 | 54961.2158 | 204533.2692 | 8918.6654 | 17714.3706 | 2913.3371 | 124.3573 | 617.3305 | 571050.2689
2020071907 | 7 | 183762.0286 | 44291.4106 | 161883.0859 | 10813.2627 | 17708.2937 | 39.3694 | 1.6805 | 617.3305 | 419116.4619
2020082113 | 8 | 203323.1701 | 69769.7254 | 219246.8928 | 11873.8884 | 17706.648 | 39.4268 | 1.4787 | 617.8227 | 522579.0528
2020082512 | 8 | 226199.0131 | 71979.3354 | 233931.0217 | 12034.8733 | 17703.2466 | 39.4268 | 1.4787 | 617.8227 | 562506.2183
2020071715 | 7 | 275739.3329 | 69647.1379 | 216048.5344 | 11342.3849 | 17694.9889 | 39.3694 | 1.6805 | 617.3305 | 591130.7595
2020082707 | 8 | 138389.5929 | 51766.5274 | 211364.7549 | 10738.1367 | 17694.2658 | 39.4268 | 1.4787 | 617.8227 | 430612.0059
2020090313 | 9 | 178380.2954 | 67888.108 | 216647.7269 | 11228.672 | 17688.7549 | 39.5039 | 1.269 | 618.8489 | 492493.1788
2020082816 | 8 | 191659.4775 | 54090.9249 | 196034.1609 | 12582.1459 | 17687.2121 | 39.4268 | 1.4787 | 617.8227 | 472712.6495
2020052612 | 5 | 240626.7662 | 64265.3232 | 215543.6972 | 7899.8447 | 17685.2406 | 39.3213 | 1.5364 | 615.4607 | 546677.1903
2020081018 | 8 | 285746.2927 | 56485.4762 | 203707.146 | 10337.7016 | 17682.4901 | 1025.0968 | 38.4469 | 617.8227 | 575640.4731
2020082509 | 8 | 182799.7198 | 65660.4548 | 226080.7868 | 11089.7752 | 17682.1457 | 39.4268 | 1.4787 | 617.8227 | 503971.6106
2020061012 | 6 | 232138.0588 | 67003.0833 | 229259.4022 | 9394.0188 | 17665.0395 | 39.3694 | 1.6587 | 616.652 | 556117.2827
2020052611 | 5 | 230608.8644 | 63124.4768 | 213663.2494 | 7937.8938 | 17663.5177 | 39.3213 | 1.5364 | 615.4607 | 533654.3206
2020070807 | 7 | 183343.5799 | 58582.6006 | 222580.9484 | 10016.996 | 17655.7444 | 39.3694 | 1.6805 | 617.3305 | 492838.2497
2020072011 | 7 | 217741.9533 | 69194.1369 | 228840.2816 | 11933.6534 | 17651.962 | 39.3694 | 1.6805 | 617.3305 | 546020.3677
2020082114 | 8 | 217022.6464 | 70010.8437 | 215682.2069 | 11556.5944 | 17629.7157 | 39.4268 | 1.4787 | 617.8227 | 532560.7353
2020082715 | 8 | 210939.7374 | 62706.8981 | 208852.3782 | 9693.9244 | 17617.9156 | 39.4268 | 1.4787 | 617.8227 | 510469.5819
2020072812 | 7 | 229911.8761 | 72920.3097 | 230921.7773 | 11182.856 | 17607.808 | 39.3694 | 1.6805 | 617.3305 | 563203.0075
2020081007 | 8 | 151298.3454 | 52731.9596 | 214044.5354 | 12338.0878 | 17602.1612 | 39.4268 | 1.4787 | 617.8227 | 448673.8177
2020072811 | 7 | 221692.8529 | 71591.3114 | 228531.6827 | 10190.743 | 17596.7737 | 39.3694 | 1.6805 | 617.3305 | 550261.7442
2020082513 | 8 | 233123.9543 | 72686.8735 | 231425.9989 | 10699.4157 | 17595.2381 | 39.4268 | 1.4787 | 617.8227 | 566190.2088
2020070308 | 7 | 183072.4234 | 59177.4596 | 195810.539 | 14221.4428 | 17591.0057 | 39.3694 | 1.6805 | 617.3305 | 470531.251
2020082112 | 8 | 188386.5063 | 68559.656 | 219990.2208 | 10416.2134 | 17585.3522 | 39.4268 | 1.4787 | 617.8227 | 505596.677
2020081410 | 8 | 192997.4576 | 68994.5297 | 226337.8756 | 11563.4395 | 17584.6159 | 39.4268 | 1.4787 | 617.8227 | 518136.6465
2020072308 | 7 | 139103.9817 | 56484.613 | 212146.3727 | 10058.3969 | 17568.1397 | 39.3694 | 1.6805 | 617.3305 | 436019.8844
2020061009 | 6 | 177173.6732 | 59496.447 | 215714.5581 | 7345.8952 | 17563.6991 | 39.3694 | 1.6587 | 616.652 | 477951.9528
2020090314 | 9 | 191244.8116 | 68262.2 | 213077.442 | 11572.5945 | 17552.7172 | 39.5039 | 1.269 | 618.8489 | 502369.3871
2020090315 | 9 | 207360.6305 | 65920.4775 | 208304.8574 | 9886.7596 | 17536.8939 | 39.5039 | 1.269 | 618.8489 | 509669.2406
2020071512 | 7 | 226783.8026 | 72245.0369 | 229680.9909 | 11003.8533 | 17531.4389 | 39.3694 | 1.6805 | 617.3305 | 557903.5031
2020070708 | 7 | 196291.4707 | 65011.8124 | 226746.7083 | 10421.7251 | 17530.279 | 39.3694 | 1.6805 | 617.3305 | 516660.376
2020072917 | 7 | 278056.3794 | 59827.7754 | 206995.5088 | 9847.7799 | 17524.801 | 39.3694 | 1.6805 | 617.3305 | 572910.6249
2020072218 | 7 | 246134.0018 | 52465.0195 | 199103.9709 | 9402.5805 | 17522.6829 | 39.3694 | 1.6805 | 617.3305 | 525286.6361
2020082420 | 8 | 252377.1041 | 50365.8425 | 194341.7213 | 11067.6756 | 17514.812 | 3942.68 | 147.8726 | 617.8227 | 530375.5309
2020070718 | 7 | 317430.6094 | 60880.1954 | 209733.6296 | 9756.2633 | 17511.9268 | 39.3694 | 1.6805 | 617.3305 | 615971.0049
2020071514 | 7 | 249675.1156 | 73177.3903 | 223208.0453 | 11469.7797 | 17502.084 | 39.3694 | 1.6805 | 617.3305 | 575690.7954
2020090214 | 9 | 207230.606 | 67952.7405 | 211728.5189 | 11920.4686 | 17499.9017 | 39.5039 | 1.269 | 618.8489 | 516991.8575
2020081413 | 8 | 238632.5469 | 72947.6888 | 228086.5383 | 13542.72 | 17491.6239 | 39.4268 | 1.4787 | 617.8227 | 571359.8462
2020081411 | 8 | 214669.9759 | 71587.0813 | 228630.6053 | 10855.7576 | 17489.2012 | 39.4268 | 1.4787 | 617.8227 | 543891.3495
2020062208 | 6 | 146630.4517 | 54011.2006 | 209263.1094 | 10182.4716 | 17487.5112 | 39.3694 | 1.6587 | 616.652 | 438232.4247
2020081412 | 8 | 228547.217 | 73030.7492 | 229955.0802 | 11736.3801 | 17483.544 | 39.4268 | 1.4787 | 617.8227 | 561411.6987
2020062209 | 6 | 156110.6757 | 58123.8518 | 213904.787 | 11173.3959 | 17476.163 | 39.3694 | 1.6587 | 616.652 | 457446.5536
2020072911 | 7 | 206190.6536 | 70111.7263 | 224779.6537 | 14134.76 | 17465.8747 | 39.3694 | 1.6805 | 617.3305 | 533341.0487
2020072413 | 7 | 213309.2637 | 69438.7578 | 220715.4435 | 10299.899 | 17459.4493 | 39.3694 | 1.6805 | 617.3305 | 531881.1937
2020071608 | 7 | 142974.6788 | 56588.1185 | 208638.4447 | 10569.6082 | 17456.0803 | 39.3694 | 1.6805 | 617.3305 | 436885.3109
2020071513 | 7 | 237060.1953 | 73034.3244 | 226448.3062 | 11409.5963 | 17447.0004 | 39.3694 | 1.6805 | 617.3305 | 566057.803
2020072914 | 7 | 244234.0171 | 73152.8243 | 224112.2428 | 16554.3892 | 17430.6496 | 39.3694 | 1.6805 | 617.3305 | 576142.5034
2020071716 | 7 | 288868.0079 | 64447.0285 | 209539.4037 | 10351.0376 | 17419.2485 | 39.3694 | 1.6805 | 617.3305 | 591283.1066
2020090312 | 9 | 166397.1287 | 66062.66 | 212966.8594 | 10794.7343 | 17418.9957 | 39.5039 | 1.269 | 618.8489 | 474299.9999
2020090107 | 9 | 113711.1293 | 46804.926 | 195478.5581 | 9860.9291 | 17417.6311 | 39.5039 | 1.269 | 618.8489 | 383932.7953
2020082115 | 8 | 232874.0518 | 67240.6299 | 212370.3175 | 10227.6216 | 17413.8193 | 39.4268 | 1.4787 | 617.8227 | 540785.1683
2020070214 | 7 | 267038.6327 | 74056.3225 | 222322.0646 | 8441.8428 | 17410.8369 | 39.3694 | 1.6805 | 617.3305 | 589928.08
2020072012 | 7 | 224976.7123 | 69955.6021 | 230527.7832 | 11737.0696 | 17403.2384 | 39.3694 | 1.6805 | 617.3305 | 555258.7861
2020070213 | 7 | 253343.1719 | 73600.8876 | 223906.8283 | 8264.6652 | 17391.8147 | 39.3694 | 1.6805 | 617.3305 | 577165.7481
2020072009 | 7 | 185351.1164 | 64108.3876 | 222670.4637 | 11212.3272 | 17384.8064 | 39.3694 | 1.6805 | 617.3305 | 501385.4817
2020082706 | 8 | 118234.3591 | 42930.7135 | 196320.9072 | 10385.8014 | 17383.9597 | 39.4268 | 1.4787 | 617.8227 | 385914.4691
2020062310 | 6 | 150986.1279 | 58712.5437 | 210949.6229 | 10113.2034 | 17380.6323 | 39.3694 | 1.6587 | 616.652 | 448799.8104
2020071708 | 7 | 163419.0525 | 58243.0796 | 215535.3547 | 9899.259 | 17379.9181 | 39.3694 | 1.6805 | 617.3305 | 465135.0444
2020082505 | 8 | 121314.0158 | 40942.3028 | 182663.0094 | 9975.323 | 17377.415 | 39.4268 | 1.4787 | 617.8227 | 372930.7943
2020090316 | 9 | 225029.5318 | 60086.2686 | 200828.2303 | 8676.3877 | 17369.6976 | 39.5039 | 1.269 | 618.8489 | 512649.7377
2020072008 | 7 | 167217.9946 | 59009.4102 | 215896.8686 | 11672.1492 | 17357.3012 | 39.3694 | 1.6805 | 617.3305 | 471812.1043
2020082613 | 8 | 142049.1502 | 61613.3739 | 211063.638 | 10803.1495 | 17355.7438 | 39.4268 | 1.4787 | 617.8227 | 443543.7836
2020061008 | 6 | 159122.5734 | 54625.2859 | 210503.8408 | 7311.7613 | 17354.536 | 39.3694 | 1.6587 | 616.652 | 449575.6775
2020071511 | 7 | 215521.9879 | 70838.0483 | 226675.9415 | 11107.3433 | 17343.8775 | 39.3694 | 1.6805 | 617.3305 | 542145.579
2020082111 | 8 | 172290.1872 | 66268.8732 | 214370.0646 | 11003.8099 | 17333.535 | 39.4268 | 1.4787 | 617.8227 | 481925.1982
2020052514 | 5 | 236404.6981 | 60398.5836 | 201467.6979 | 8956.6337 | 17328.5304 | 39.3213 | 1.5364 | 615.4607 | 525212.4622
2020070906 | 7 | 148102.0732 | 48011.5549 | 203596.7112 | 9917.7789 | 17327.3368 | 39.3694 | 1.6805 | 617.3305 | 427613.8354
2020072910 | 7 | 188756.6093 | 68155.766 | 222689.2339 | 15369.2433 | 17315.8804 | 39.3694 | 1.6805 | 617.3305 | 512945.1133
2020072411 | 7 | 189376.7026 | 67326.3007 | 218278.1036 | 10105.6033 | 17315.6477 | 39.3694 | 1.6805 | 617.3305 | 503060.7383
2020082116 | 8 | 247441.9725 | 61369.9244 | 205070.3675 | 10408.9296 | 17310.9022 | 39.4268 | 1.4787 | 617.8227 | 542260.8245
2020072412 | 7 | 202256.4918 | 68920.0507 | 222023.3295 | 9831.3247 | 17306.3965 | 39.3694 | 1.6805 | 617.3305 | 520995.9736
2020072810 | 7 | 205290.9278 | 69759.8965 | 225592.4141 | 11125.1423 | 17301.6655 | 39.3694 | 1.6805 | 617.3305 | 529728.4266
2020070212 | 7 | 241454.9631 | 72449.3171 | 225466.0617 | 8078.8739 | 17288.3858 | 39.3694 | 1.6805 | 617.3305 | 565395.9821
2020082407 | 8 | 143211.5227 | 52826.7265 | 211876.3243 | 10757.7631 | 17283.5598 | 39.4268 | 1.4787 | 617.8227 | 436614.6246
2020090215 | 9 | 217038.0785 | 64447.5319 | 205471.2777 | 9746.9548 | 17279.9423 | 39.5039 | 1.269 | 618.8489 | 514643.407
2020082818 | 8 | 191607.9075 | 47600.1603 | 182303.8925 | 12231.7929 | 17278.3073 | 1025.0968 | 38.4469 | 617.8227 | 452703.4269
2020052513 | 5 | 225207.6551 | 60187.8455 | 205701.3078 | 8118.5568 | 17274.9874 | 39.3213 | 1.5364 | 615.4607 | 517146.6711
2020082421 | 8 | 227905.996 | 46765.443 | 181743.2955 | 10173.8757 | 17262.6336 | 3942.68 | 147.8726 | 617.8227 | 488559.619
2020070612 | 7 | 265608.209 | 75763.8333 | 239297.1616 | 11540.6444 | 17244.9011 | 39.3694 | 1.6805 | 617.3305 | 610113.1298
2020070610 | 7 | 229837.2157 | 72081.2496 | 229455.5659 | 12677.986 | 17242.386 | 39.3694 | 1.6805 | 617.3305 | 561952.7837
2020070820 | 7 | 271360.2775 | 53053.0543 | 198843.2779 | 8914.6176 | 17240.048 | 3936.942 | 168.0504 | 617.3305 | 554133.5981
2020070613 | 7 | 278585.1467 | 76874.6363 | 236260.3256 | 11469.0365 | 17239.3285 | 39.3694 | 1.6805 | 617.3305 | 621086.854
2020090714 | 9 | 169956.9071 | 38521.2917 | 143784.6685 | 9489.9154 | 17239.3248 | 39.5039 | 1.269 | 618.8489 | 379651.7293
2020070611 | 7 | 252543.187 | 74283.2642 | 233585.2155 | 12208.1187 | 17235.0546 | 39.3694 | 1.6805 | 617.3305 | 590513.2204
2020070211 | 7 | 228174.7581 | 70746.6493 | 222782.8844 | 7997.7801 | 17230.549 | 39.3694 | 1.6805 | 617.3305 | 547591.0013
2020071510 | 7 | 197275.007 | 68752.5454 | 224199.7568 | 9268.1857 | 17221.2527 | 39.3694 | 1.6805 | 617.3305 | 517375.128
2020070916 | 7 | 335790.0721 | 72727.0357 | 227292.6573 | 10330.6799 | 17220.9149 | 39.3694 | 1.6805 | 617.3305 | 664019.7404
2020090713 | 9 | 164164.5984 | 39005.0537 | 146117.7344 | 10781.6272 | 17219.7734 | 39.5039 | 1.269 | 618.8489 | 377948.4088
2020081310 | 8 | 184245.8336 | 69246.6685 | 229448.548 | 11890.6831 | 17219.4736 | 39.4268 | 1.4787 | 617.8227 | 512709.9352
2020072013 | 7 | 231454.0571 | 70289.824 | 227685.1608 | 10972.3173 | 17213.0593 | 39.3694 | 1.6805 | 617.3305 | 558272.7989
2020070215 | 7 | 284458.3952 | 71623.96 | 214287.5325 | 6614.6836 | 17205.614 | 39.3694 | 1.6805 | 617.3305 | 594848.5659
2020090118 | 9 | 230476.1349 | 51395.2591 | 187995.4793 | 8952.9965 | 17205.4556 | 3910.8841 | 125.6312 | 618.8489 | 500680.6895
2020071906 | 7 | 152320.4898 | 40605.3085 | 152816.0809 | 10650.0461 | 17203.4607 | 39.3694 | 1.6805 | 617.3305 | 374253.7664
2020072317 | 7 | 272378.049 | 58573.9506 | 206285.7679 | 9685.1702 | 17202.3419 | 39.3694 | 1.6805 | 617.3305 | 564783.66
2020071515 | 7 | 266321.0501 | 70723.888 | 218213.7103 | 9134.4301 | 17195.7561 | 39.3694 | 1.6805 | 617.3305 | 582247.215
2020082705 | 8 | 105659.5612 | 38375.4062 | 176408.1962 | 9382.0021 | 17195.4372 | 39.4268 | 1.4787 | 617.8227 | 347679.3312
2020072208 | 7 | 136579.9072 | 56012.7428 | 208835.7396 | 10772.1921 | 17194.442 | 39.3694 | 1.6805 | 617.3305 | 430053.4042
2020082514 | 8 | 240820.0643 | 72102.3869 | 223342.8118 | 11427.1622 | 17194.3462 | 39.4268 | 1.4787 | 617.8227 | 565545.4996
2020082117 | 8 | 249973.3141 | 56911.2824 | 198295.6812 | 10120.6257 | 17194.046 | 39.4268 | 1.4787 | 617.8227 | 533153.6776
2020062311 | 6 | 157607.4801 | 59065.9356 | 210338.8679 | 10568.6515 | 17186.8134 | 39.3694 | 1.6587 | 616.652 | 455425.4287
2020072410 | 7 | 168050.9342 | 64678.4286 | 214790.9622 | 9382.6874 | 17186.1888 | 39.3694 | 1.6805 | 617.3305 | 474747.5816
2020072809 | 7 | 187281.5864 | 65894.9753 | 224304.4439 | 11210.1029 | 17181.7389 | 39.3694 | 1.6805 | 617.3305 | 506531.2277
2020061913 | 6 | 211218.6063 | 64875.7153 | 211125.7034 | 10743.274 | 17181.4452 | 39.3694 | 1.6587 | 616.652 | 515802.4242
2020072915 | 7 | 262811.5457 | 71313.7304 | 220385.5823 | 10423.1285 | 17175.3089 | 39.3694 | 1.6805 | 617.3305 | 582767.6762
2020072414 | 7 | 222519.6994 | 68669.0459 | 215215.6419 | 9967.8744 | 17162.983 | 39.3694 | 1.6805 | 617.3305 | 534193.6251
2020072219 | 7 | 236734.8711 | 49804.7777 | 192913.7311 | 8409.6372 | 17162.5214 | 2913.3371 | 124.3573 | 617.3305 | 508680.5633
2020072909 | 7 | 172497.5545 | 63987.8295 | 219034.4829 | 15344.4097 | 17158.1662 | 39.3694 | 1.6805 | 617.3305 | 488680.8233
2020072114 | 7 | 203816.1283 | 68549.7161 | 217326.814 | 11429.4828 | 17156.8606 | 39.3694 | 1.6805 | 617.3305 | 518937.3823
2020082506 | 8 | 130964.7762 | 45238.1988 | 202926.7923 | 10855.8958 | 17146.6567 | 39.4268 | 1.4787 | 617.8227 | 407791.048
2020061914 | 6 | 229976.1327 | 65467.8242 | 207713.8208 | 10735.6591 | 17143.8096 | 39.3694 | 1.6587 | 616.652 | 531694.9264
2020072307 | 7 | 130050.744 | 50429.2619 | 206938.0311 | 11717.3837 | 17143.5717 | 39.3694 | 1.6805 | 617.3305 | 416937.3728
2020062312 | 6 | 155579.4012 | 58996.9438 | 211347.2226 | 9585.1384 | 17142.4823 | 39.3694 | 1.6587 | 616.652 | 453308.8685
2020061910 | 6 | 176404.9881 | 61946.8245 | 210254.6587 | 10168.0951 | 17130.0261 | 39.3694 | 1.6587 | 616.652 | 476562.2726
2020070614 | 7 | 292701.7259 | 77132.2846 | 230586.315 | 11206.1887 | 17128.3078 | 39.3694 | 1.6805 | 617.3305 | 629413.2024
2020081005 | 8 | 114726.9998 | 38245.0299 | 176921.2021 | 10209.2094 | 17117.5297 | 39.4268 | 1.4787 | 617.8227 | 357878.6991
2020072115 | 7 | 225364.7847 | 67069.3233 | 213580.5215 | 10839.8399 | 17113.1343 | 39.3694 | 1.6805 | 617.3305 | 534625.9841
2020072415 | 7 | 236483.6082 | 65997.9775 | 208885.0593 | 9399.7673 | 17110.1052 | 39.3694 | 1.6805 | 617.3305 | 538534.8979
2020070319 | 7 | 289376.4057 | 55165.1158 | 181554.127 | 12369.116 | 17106.9187 | 2913.3371 | 124.3573 | 617.3305 | 559226.7081
2020090712 | 9 | 160658.967 | 38379.6084 | 145268.6804 | 10042.0139 | 17106.5892 | 39.5039 | 1.269 | 618.8489 | 372115.4806
2020062315 | 6 | 199254.4094 | 60021.9309 | 203832.159 | 9513.2559 | 17103.8029 | 39.3694 | 1.6587 | 616.652 | 490383.2382
2020070821 | 7 | 253057.9688 | 49907.6397 | 189129.6857 | 7761.2702 | 17090.4885 | 3936.942 | 168.0504 | 617.3305 | 521669.3759
2020082614 | 8 | 144010.9729 | 60342.997 | 205311.7204 | 10498.3726 | 17089.3968 | 39.4268 | 1.4787 | 617.8227 | 437912.1879
2020081409 | 8 | 166201.9208 | 63912.2801 | 221690.9305 | 10835.8402 | 17089.0204 | 39.4268 | 1.4787 | 617.8227 | 480388.7203
2020072015 | 7 | 254238.2648 | 67808.5891 | 218892.5839 | 10846.2573 | 17086.9364 | 39.3694 | 1.6805 | 617.3305 | 569531.0119
2020090216 | 9 | 227688.4687 | 57697.5082 | 197883.7581 | 8427.5009 | 17083.2359 | 39.5039 | 1.269 | 618.8489 | 509440.0935
2020072014 | 7 | 238873.0076 | 70038.8749 | 222659.0945 | 10355.0349 | 17081.4112 | 39.3694 | 1.6805 | 617.3305 | 559665.8036
2020070617 | 7 | 329514.2025 | 64697.0166 | 212848.9185 | 9567.6535 | 17078.6589 | 39.3694 | 1.6805 | 617.3305 | 634364.8304
2020071717 | 7 | 289453.4353 | 59853.6111 | 201671.487 | 8905.3171 | 17076.2544 | 39.3694 | 1.6805 | 617.3305 | 577618.4853
2020061007 | 6 | 145431.9178 | 48759.1644 | 202417.2086 | 6634.6373 | 17074.2479 | 39.3694 | 1.6587 | 616.652 | 420974.8561
2020071509 | 7 | 178938.1836 | 64388.6073 | 219156.3506 | 10129.1608 | 17071.4798 | 39.3694 | 1.6805 | 617.3305 | 490342.1625
2020060514 | 6 | 233429.5057 | 62757.142 | 203450.5428 | 8268.5137 | 17070.3312 | 39.3694 | 1.6587 | 616.652 | 525633.7154
2020082719 | 8 | 220554.9487 | 49661.14 | 191114.0503 | 8732.9173 | 17049.319 | 3903.2532 | 146.3939 | 617.8227 | 491779.8452
2020052512 | 5 | 216226.3773 | 59414.9273 | 203795.1429 | 6911.2997 | 17048.4199 | 39.3213 | 1.5364 | 615.4607 | 504052.4856
2020072813 | 7 | 224989.6098 | 71813.6684 | 224946.1262 | 11865.4599 | 17045.7511 | 39.3694 | 1.6805 | 617.3305 | 551318.9959
2020070615 | 7 | 310014.9215 | 74792.9722 | 225077.4176 | 9632.192 | 17044.1779 | 39.3694 | 1.6805 | 617.3305 | 637220.0616
2020052610 | 5 | 211550.3244 | 61149.2678 | 211363.3676 | 8449.6494 | 17037.1368 | 39.3213 | 1.5364 | 615.4607 | 510206.0644
2020081019 | 8 | 269680.1476 | 53067.2884 | 196690.2777 | 9087.5863 | 17031.4474 | 3903.2532 | 146.3939 | 617.8227 | 550224.2172
2020070609 | 7 | 203428.5891 | 67513.7991 | 224584.0806 | 12199.7924 | 17025.2495 | 39.3694 | 1.6805 | 617.3305 | 525409.8911
2020070806 | 7 | 157887.4398 | 48879.8329 | 202670.259 | 9596.5717 | 17021.0383 | 39.3694 | 1.6805 | 617.3305 | 436713.5222
2020062314 | 6 | 174980.6154 | 60869.8214 | 208043.3585 | 10082.0357 | 17020.6737 | 39.3694 | 1.6587 | 616.652 | 471654.1848
2020081108 | 8 | 157967.2289 | 59114.2886 | 214988.4775 | 10730.0105 | 17018.3277 | 39.4268 | 1.4787 | 617.8227 | 460477.0615
2020062308 | 6 | 134139.7952 | 52481.3768 | 208336.1227 | 10242.9705 | 17010.5266 | 39.3694 | 1.6587 | 616.652 | 422868.4719
2020081711 | 8 | 156341.4345 | 62946.2548 | 214768.9412 | 9632.2077 | 17009.912 | 39.4268 | 1.4787 | 617.8227 | 461357.4785
2020062309 | 6 | 142044.8389 | 56592.2694 | 210854.7392 | 9698.5827 | 17009.2636 | 39.3694 | 1.6587 | 616.652 | 436857.374
2020070216 | 7 | 300631.3377 | 65979.9343 | 206471.8603 | 6660.6392 | 17009.0753 | 39.3694 | 1.6805 | 617.3305 | 597411.2273
2020071015 | 7 | 327808.5839 | 76639.5228 | 225074.0005 | 11199.7368 | 17006.4256 | 39.3694 | 1.6805 | 617.3305 | 658386.6501
2020072417 | 7 | 256878.7831 | 56280.7764 | 196514.0177 | 9275.1282 | 17004.7207 | 39.3694 | 1.6805 | 617.3305 | 536611.8066
2020062313 | 6 | 159134.731 | 59144.1071 | 209907.143 | 10119.5422 | 17002.9351 | 39.3694 | 1.6587 | 616.652 | 455966.1385
2020061912 | 6 | 207338.9945 | 65882.3907 | 215052.7077 | 10285.0399 | 17001.8125 | 39.3694 | 1.6587 | 616.652 | 516218.6253
2020071607 | 7 | 136057.6287 | 51006.7273 | 205925.6189 | 10182.9024 | 16999.8524 | 39.3694 | 1.6805 | 617.3305 | 420831.1101
2020070905 | 7 | 131617.1897 | 41178.9027 | 180771.7219 | 9520.9085 | 16987.0978 | 39.3694 | 1.6805 | 617.3305 | 380734.201
2020072416 | 7 | 256025.1752 | 61214.7818 | 203196.1893 | 9397.0045 | 16984.9569 | 39.3694 | 1.6805 | 617.3305 | 547476.4881
2020072016 | 7 | 269891.9806 | 61733.7013 | 212099.1055 | 8228.8935 | 16978.9075 | 39.3694 | 1.6805 | 617.3305 | 569590.9688
2020072916 | 7 | 279522.0785 | 65477.9184 | 211518.6364 | 10781.5479 | 16976.1014 | 39.3694 | 1.6805 | 617.3305 | 584934.6631
2020071818 | 7 | 297174.3551 | 56304.6417 | 180325.7928 | 10826.117 | 16973.5208 | 39.3694 | 1.6805 | 617.3305 | 562262.8078
2020070616 | 7 | 327998.7228 | 68962.1491 | 218440.6311 | 10109.7756 | 16968.681 | 39.3694 | 1.6805 | 617.3305 | 643138.3401
2020072116 | 7 | 248402.0196 | 61773.5957 | 208182.0892 | 9972.7936 | 16962.8522 | 39.3694 | 1.6805 | 617.3305 | 545951.7307
2020070307 | 7 | 155224.7307 | 50875.872 | 184933.7565 | 13508.3886 | 16960.1834 | 39.3694 | 1.6805 | 617.3305 | 422161.3116
2020090317 | 9 | 222345.915 | 54657.1901 | 192899.5817 | 8868.8082 | 16956.8389 | 1027.1009 | 32.9941 | 618.8489 | 497407.2777
2020081107 | 8 | 148863.095 | 52968.8872 | 210693.6742 | 10389.4657 | 16947.4599 | 39.4268 | 1.4787 | 617.8227 | 440521.3103
2020081006 | 8 | 127974.5177 | 43404.9648 | 197225.9718 | 11087.0307 | 16934.8221 | 39.4268 | 1.4787 | 617.8227 | 397286.0354
2020072618 | 7 | 312265.1713 | 54851.8001 | 175825.33 | 10752.2053 | 16934.1834 | 39.3694 | 1.6805 | 617.3305 | 571287.0704
2020060516 | 6 | 257303.7929 | 54682.7966 | 189345.157 | 7115.3227 | 16907.3242 | 39.3694 | 1.6587 | 616.652 | 526012.0735
2020071020 | 7 | 241827.9819 | 49524.4842 | 179778.8889 | 13140.6956 | 16907.1733 | 3936.942 | 168.0504 | 617.3305 | 505901.5467
2020071004 | 7 | 147292.5429 | 42987.6642 | 172199.9132 | 7346.6485 | 16905.8035 | 511.8025 | 21.8465 | 617.3305 | 387883.5517
2020081311 | 8 | 204959.9225 | 71590.8693 | 231292.9061 | 10852.0632 | 16903.9903 | 39.4268 | 1.4787 | 617.8227 | 536258.4796
2020072808 | 7 | 168217.1778 | 60206.6868 | 217322.6841 | 10982.2329 | 16898.2168 | 39.3694 | 1.6805 | 617.3305 | 474285.3789
2020072007 | 7 | 145508.6868 | 51641.1208 | 210053.7666 | 10863.1116 | 16896.5629 | 39.3694 | 1.6805 | 617.3305 | 435621.629
2020071619 | 7 | 222282.1468 | 47971.5689 | 188972.0245 | 8858.069 | 16895.7651 | 2913.3371 | 124.3573 | 617.3305 | 488634.5991
2020092812 | 9 | 139995.74 | 60640.9644 | 207113.2158 | 10787.3015 | 16893.2037 | 39.5039 | 1.269 | 618.8489 | 436090.0471
2020061909 | 6 | 166359.1618 | 58684.8548 | 207837.8341 | 8663.2433 | 16891.9116 | 39.3694 | 1.6587 | 616.652 | 459094.6856
2020061911 | 6 | 194197.0393 | 64288.7359 | 210751.6398 | 9307.9089 | 16884.5432 | 39.3694 | 1.6587 | 616.652 | 496087.5471
2020082819 | 8 | 193027.9261 | 46833.4281 | 178673.3642 | 11832.0868 | 16879.6931 | 3903.2532 | 146.3939 | 617.8227 | 451913.9682
2020061006 | 6 | 133884.4079 | 42094.6816 | 187748.2303 | 6237.314 | 16879.4498 | 39.3694 | 1.6587 | 616.652 | 387501.7637
2020072719 | 7 | 267669.983 | 51791.1119 | 195312.4157 | 8575.3261 | 16870.3693 | 2913.3371 | 124.3573 | 617.3305 | 543874.2309
2020092811 | 9 | 138656.3659 | 60209.7848 | 205499.5388 | 10432.782 | 16865.3178 | 39.5039 | 1.269 | 618.8489 | 432323.4111
2020072017 | 7 | 268427.3705 | 56459.8371 | 204281.6359 | 8807.5823 | 16863.6978 | 39.3694 | 1.6805 | 617.3305 | 555498.504
2020092813 | 9 | 140469.3939 | 60521.2567 | 204240.4649 | 9669.4841 | 16863.5689 | 39.5039 | 1.269 | 618.8489 | 432423.7903
2020081712 | 8 | 165738.8066 | 64234.9165 | 220456.0438 | 9733.7823 | 16861.7005 | 39.4268 | 1.4787 | 617.8227 | 477683.9779
2020081115 | 8 | 235021.6023 | 67099.16 | 217504.1189 | 11634.5679 | 16852.91 | 39.4268 | 1.4787 | 617.8227 | 548771.0873
2020071909 | 7 | 247972.3529 | 53374.6744 | 178309.8024 | 11728.4395 | 16852.6779 | 39.3694 | 1.6805 | 617.3305 | 508896.3274
2020072220 | 7 | 230229.3243 | 48351.6724 | 188381.4492 | 8518.06 | 16850.8443 | 3936.942 | 168.0504 | 617.3305 | 497053.673
2020090914 | 9 | 124206.5356 | 56836.9612 | 191686.2154 | 9270.452 | 16848.9069 | 39.5039 | 1.269 | 618.8489 | 399508.6929
2020052515 | 5 | 252093.6967 | 58161.3004 | 196721.28 | 8261.3209 | 16843.3274 | 39.3213 | 1.5364 | 615.4607 | 532737.2438
2020062207 | 6 | 135996.5942 | 48455.6162 | 200349.6617 | 8600.1688 | 16842.7771 | 39.3694 | 1.6587 | 616.652 | 410902.498
2020082615 | 8 | 155424.3276 | 57705.1514 | 199667.6971 | 10179.4211 | 16829.6274 | 39.4268 | 1.4787 | 617.8227 | 440464.9528
2020080916 | 8 | 271448.8219 | 51308.295 | 175004.5772 | 10743.4993 | 16827.954 | 39.4268 | 1.4787 | 617.8227 | 525991.8756
2020081105 | 8 | 131138.6314 | 41519.8124 | 183630.7367 | 9208.8619 | 16823.0994 | 39.4268 | 1.4787 | 617.8227 | 382979.8701
2020072117 | 7 | 251180.0492 | 57075.7142 | 202735.1615 | 9733.4358 | 16822.3616 | 39.3694 | 1.6805 | 617.3305 | 538205.1028
2020070210 | 7 | 208942.7514 | 68524.1025 | 220396.4913 | 7983.0763 | 16820.1693 | 39.3694 | 1.6805 | 617.3305 | 523324.9712
2020090913 | 9 | 121045.6357 | 57568.3195 | 195569.6949 | 8740.1504 | 16819.3776 | 39.5039 | 1.269 | 618.8489 | 400402.7998
2020060513 | 6 | 221790.4049 | 63270.7609 | 207375.1567 | 8136.5005 | 16814.9881 | 39.3694 | 1.6587 | 616.652 | 518045.4912
2020052511 | 5 | 205862.8266 | 58164.5598 | 201925.7315 | 7791.5613 | 16807.8748 | 39.3213 | 1.5364 | 615.4607 | 491208.8724
2020081309 | 8 | 162742.7232 | 64163.3264 | 223668.9011 | 11005.9731 | 16806.5194 | 39.4268 | 1.4787 | 617.8227 | 479046.1714
2020070917 | 7 | 336210.3898 | 67799.1669 | 216433.7708 | 9363.0429 | 16802.9068 | 39.3694 | 1.6805 | 617.3305 | 647267.6577
2020070217 | 7 | 301174.379 | 61247.07 | 201214.2912 | 6396.145 | 16801.6953 | 39.3694 | 1.6805 | 617.3305 | 587491.9609
2020092413 | 9 | 130629.4397 | 62001.0358 | 200816.0233 | 9160.9947 | 16800.1789 | 39.5039 | 1.269 | 618.8489 | 420067.2941
2020092412 | 9 | 126010.25 | 60839.0783 | 201092.9561 | 9860.6387 | 16798.6269 | 39.5039 | 1.269 | 618.8489 | 415261.1716
2020090310 | 9 | 139750.1576 | 61677.3854 | 205109.835 | 9872.1043 | 16791.0154 | 39.5039 | 1.269 | 618.8489 | 433860.1194
2020060912 | 6 | 208033.8444 | 65006.9504 | 218750.1085 | 6654.6229 | 16782.1488 | 39.3694 | 1.6587 | 616.652 | 515885.355
2020071508 | 7 | 160641.3102 | 58856.9344 | 212738.8154 | 11885.2412 | 16775.7049 | 39.3694 | 1.6805 | 617.3305 | 461556.3866
2020090311 | 9 | 155457.0142 | 64138.4377 | 208860.4807 | 8957.5549 | 16775.2016 | 39.5039 | 1.269 | 618.8489 | 454848.3108
2020081313 | 8 | 230808.1853 | 74343.1484 | 233804.7407 | 12041.7847 | 16774.7481 | 39.4268 | 1.4787 | 617.8227 | 568431.3355
2020071817 | 7 | 307197.4699 | 58925.8397 | 185042.996 | 10847.1637 | 16771.6895 | 39.3694 | 1.6805 | 617.3305 | 579443.5392
2020092312 | 9 | 113267.7698 | 59030.8525 | 199901.9544 | 9692.6882 | 16771.2997 | 39.5039 | 1.269 | 618.8489 | 399324.1864
2020072221 | 7 | 214033.3543 | 45135.9607 | 180188.6369 | 9398.0888 | 16768.0134 | 3936.942 | 168.0504 | 617.3305 | 470246.377
2020062916 | 6 | 280863.4092 | 61481.7853 | 201625.7002 | 10417.1757 | 16764.5011 | 39.3694 | 1.6587 | 616.652 | 571810.2516
2020072617 | 7 | 324161.2925 | 57159.1465 | 180208.5373 | 10942.3317 | 16759.7359 | 39.3694 | 1.6805 | 617.3305 | 589889.4244
2020062917 | 6 | 287054.7278 | 57254.4505 | 197006.796 | 9806.4317 | 16755.1519 | 39.3694 | 1.6587 | 616.652 | 568535.238
2020071516 | 7 | 283615.0768 | 64599.1998 | 211316.8324 | 10154.7721 | 16742.3225 | 39.3694 | 1.6805 | 617.3305 | 587086.584
2020080917 | 8 | 274377.9119 | 49892.9656 | 171609.8838 | 10435.5156 | 16737.78 | 39.4268 | 1.4787 | 617.8227 | 523712.7852
2020090715 | 9 | 177346.6785 | 37559.8183 | 141886.3713 | 7946.7668 | 16733.0683 | 39.5039 | 1.269 | 618.8489 | 382132.3248
2020062307 | 6 | 124717.5027 | 47231.0249 | 201914.2823 | 9647.4776 | 16732.9121 | 39.3694 | 1.6587 | 616.652 | 400900.8797
2020072815 | 7 | 229567.804 | 66617.4604 | 213009.3015 | 10391.218 | 16731.7679 | 39.3694 | 1.6805 | 617.3305 | 536975.9323
2020082405 | 8 | 112769.3329 | 39141.0533 | 176217.2154 | 8539.4798 | 16731.519 | 39.4268 | 1.4787 | 617.8227 | 354057.3287
2020071517 | 7 | 281160.439 | 59508.4019 | 204505.846 | 8240.6401 | 16730.7028 | 39.3694 | 1.6805 | 617.3305 | 570804.4102
2020060217 | 6 | 213381.916 | 47607.9203 | 182235.8897 | 5900.4568 | 16730.2777 | 39.3694 | 1.6587 | 616.652 | 466514.1406
2020072619 | 7 | 294600.9089 | 51912.5088 | 168175 | 10761.5923 | 16725.9005 | 2913.3371 | 124.3573 | 617.3305 | 545830.9354
2020082616 | 8 | 179599.4039 | 53597.3453 | 196416.6693 | 9976.2285 | 16725.7394 | 39.4268 | 1.4787 | 617.8227 | 456974.1147
2020082422 | 8 | 199113.2832 | 43956.1831 | 173329.4894 | 9588.1731 | 16725.2354 | 3942.68 | 147.8726 | 617.8227 | 447420.7396
2020061005 | 6 | 117789.4976 | 36088.4895 | 166737.219 | 3784.3716 | 16718.458 | 39.3694 | 1.6587 | 616.652 | 341775.7157
2020060512 | 6 | 209280.2668 | 62537.9657 | 208450.6519 | 6937.3379 | 16715.1599 | 39.3694 | 1.6587 | 616.652 | 504579.0622
2020081314 | 8 | 245514.1042 | 74806.5386 | 231509.5715 | 11893.5291 | 16707.8682 | 39.4268 | 1.4787 | 617.8227 | 581090.3399
2020070117 | 7 | 278874.8701 | 51363.23 | 181267.0227 | 5403.201 | 16704.9039 | 39.3694 | 1.6805 | 617.3305 | 534271.6081
2020082811 | 8 | 144570.534 | 58927.532 | 202315.1748 | 9007.8867 | 16700.26 | 39.4268 | 1.4787 | 617.8227 | 432180.1158
2020082617 | 8 | 182608.2011 | 49658.4429 | 188096.2806 | 9318.5836 | 16694.5339 | 39.4268 | 1.4787 | 617.8227 | 447034.7703
2020081414 | 8 | 243209.8814 | 71395.1056 | 218900.257 | 11381.3324 | 16693.039 | 39.4268 | 1.4787 | 617.8227 | 562238.3437
2020052910 | 5 | 162348.7914 | 55033.4041 | 195268.3433 | 6662.4755 | 16692.5026 | 39.3213 | 1.5364 | 615.4607 | 436661.8353
2020072616 | 7 | 325827.8671 | 59164.5496 | 183197.7822 | 10465.4599 | 16688.6398 | 39.3694 | 1.6805 | 617.3305 | 596002.6791
2020080918 | 8 | 265274.5109 | 48101.2406 | 167352.5241 | 9695.4281 | 16684.8957 | 1025.0968 | 38.4469 | 617.8227 | 508789.9658
2020072611 | 7 | 265721.6396 | 56410.7726 | 179227.5522 | 10844.7626 | 16676.5792 | 39.3694 | 1.6805 | 617.3305 | 529539.6866
2020082317 | 8 | 286728.5007 | 51569.9544 | 171423.5626 | 9329.5777 | 16675.2747 | 39.4268 | 1.4787 | 617.8227 | 536385.5982
2020071707 | 7 | 140292.6517 | 50182.7749 | 204263.272 | 10169.4413 | 16666.7429 | 39.3694 | 1.6805 | 617.3305 | 422233.2631
2020071507 | 7 | 138329.7648 | 50976.3599 | 202805.8372 | 13252.676 | 16666.6698 | 39.3694 | 1.6805 | 617.3305 | 422689.6881
2020060913 | 6 | 223233.9225 | 66128.6366 | 217224.1075 | 7203.97 | 16664.5369 | 39.3694 | 1.6587 | 616.652 | 531112.8536
2020072814 | 7 | 218692.9404 | 69638.8477 | 218912.1912 | 10512.8439 | 16663.3876 | 39.3694 | 1.6805 | 617.3305 | 535078.5914
2020090912 | 9 | 119776.6974 | 56743.4855 | 194545.0948 | 9255.0861 | 16661.0125 | 39.5039 | 1.269 | 618.8489 | 397640.9981
2020082118 | 8 | 240241.9383 | 52935.3551 | 190716.5656 | 8927.5077 | 16659.3319 | 1025.0968 | 38.4469 | 617.8227 | 511162.0651
2020070707 | 7 | 167477.3561 | 56106.1362 | 216961.458 | 10411.7903 | 16657.3421 | 39.3694 | 1.6805 | 617.3305 | 468272.4632
2020071908 | 7 | 217052.0621 | 48572.4972 | 171130.1424 | 11980.075 | 16657.2219 | 39.3694 | 1.6805 | 617.3305 | 466050.3791
2020071819 | 7 | 279328.0601 | 53264.113 | 172589.5421 | 11365.2383 | 16651.2973 | 2913.3371 | 124.3573 | 617.3305 | 536853.2757
2020071606 | 7 | 125285.2453 | 44483.9959 | 193370.5318 | 10587.9353 | 16650.5868 | 39.3694 | 1.6805 | 617.3305 | 391036.6754
2020070618 | 7 | 321240.9081 | 60732.6832 | 206887.973 | 8671.76 | 16647.8002 | 39.3694 | 1.6805 | 617.3305 | 614839.5049
2020081312 | 8 | 215514.6494 | 72791.9555 | 232781.8373 | 10226.5056 | 16646.1922 | 39.4268 | 1.4787 | 617.8227 | 548619.8683
2020073116 | 7 | 250463.6927 | 60740.5557 | 201342.5821 | 10446.5674 | 16645.8525 | 39.3694 | 1.6805 | 617.3305 | 540297.6309
2020071814 | 7 | 289826.6638 | 63246.1639 | 191262.8264 | 12051.992 | 16636.7696 | 39.3694 | 1.6805 | 617.3305 | 573682.796
2020090716 | 9 | 185039.1871 | 37256.8203 | 140073.9989 | 7510.6772 | 16630.1324 | 39.5039 | 1.269 | 618.8489 | 387170.4377
2020061013 | 6 | 246711.4601 | 68157.655 | 227344.6595 | 8595.7829 | 16625.8245 | 39.3694 | 1.6587 | 616.652 | 568093.062
2020092313 | 9 | 116552.2364 | 60053.5961 | 198336.1582 | 8834.6508 | 16625.2155 | 39.5039 | 1.269 | 618.8489 | 401061.4787
2020090915 | 9 | 135315.1969 | 54609.2638 | 189024.2319 | 9891.1189 | 16623.5688 | 39.5039 | 1.269 | 618.8489 | 406123.002
2020062206 | 6 | 122150.8911 | 41377.7154 | 187390.049 | 8838.6686 | 16621.2186 | 39.3694 | 1.6587 | 616.652 | 377036.2228
2020072113 | 7 | 187129.0891 | 67733.8375 | 216974.5184 | 12500.6146 | 16620.8346 | 39.3694 | 1.6805 | 617.3305 | 501617.2745
2020092414 | 9 | 136916.1999 | 61981.5512 | 198321.3916 | 9109.8595 | 16620.6166 | 39.5039 | 1.269 | 618.8489 | 423609.2406
2020060511 | 6 | 192509.7061 | 60169.3933 | 206448.4489 | 7805.8813 | 16617.9334 | 39.3694 | 1.6587 | 616.652 | 484209.0431
2020081315 | 8 | 263542.3277 | 72535.8078 | 225841.1694 | 10600.6081 | 16616.1395 | 39.4268 | 1.4787 | 617.8227 | 589794.7807
2020082316 | 8 | 283816.729 | 52843.3087 | 173454.3742 | 10904.4496 | 16615.999 | 39.4268 | 1.4787 | 617.8227 | 538293.5887
2020072409 | 7 | 152032.8726 | 60825.4151 | 211421.2601 | 10126.5883 | 16607.3758 | 39.3694 | 1.6805 | 617.3305 | 451671.8923
2020090204 | 9 | 106850.3586 | 37350.8106 | 159167.1109 | 7489.3422 | 16607.3172 | 3752.8686 | 120.5552 | 618.8489 | 331957.2122
2020070719 | 7 | 299923.0756 | 56186.7377 | 200140.7106 | 8931.208 | 16604.4176 | 2913.3371 | 124.3573 | 617.3305 | 585441.1743
2020090711 | 9 | 155330.675 | 37584.4667 | 142297.3143 | 10180.0538 | 16603.0579 | 39.5039 | 1.269 | 618.8489 | 362655.1894
2020071413 | 7 | 186478.0626 | 68085.9971 | 217048.2524 | 14146.016 | 16599.1341 | 39.3694 | 1.6805 | 617.3305 | 503015.8427
2020072306 | 7 | 116097.9554 | 41938.098 | 193886.6041 | 9653.0111 | 16593.3004 | 39.3694 | 1.6805 | 617.3305 | 378827.3495
2020060216 | 6 | 201310.5334 | 50332.3626 | 185521.3854 | 7552.7801 | 16591.893 | 39.3694 | 1.6587 | 616.652 | 461966.6346
2020073115 | 7 | 238842.0634 | 65901.9018 | 207694.2231 | 9694.6466 | 16590.0363 | 39.3694 | 1.6805 | 617.3305 | 539381.2517
2020090710 | 9 | 144699.4759 | 36473.6815 | 139749.1098 | 10406.6306 | 16586.634 | 39.5039 | 1.269 | 618.8489 | 348575.1535
2020062306 | 6 | 113974.0398 | 40524.4256 | 188147.7705 | 9385.1091 | 16586.5433 | 39.3694 | 1.6587 | 616.652 | 369275.5684
2020062316 | 6 | 222767.7455 | 54949.1566 | 197405.8429 | 7198.4571 | 16585.7925 | 39.3694 | 1.6587 | 616.652 | 499564.6747
2020052911 | 5 | 176534.342 | 56511.8114 | 195656.1448 | 7046.0626 | 16584.6878 | 39.3213 | 1.5364 | 615.4607 | 452989.3669
2020061017 | 6 | 296383.5726 | 55806.5187 | 197473.0206 | 6406.5584 | 16583.8184 | 39.3694 | 1.6587 | 616.652 | 573311.1687
2020062205 | 6 | 113503.6103 | 36144.7268 | 167695.5256 | 8069.5294 | 16583.8011 | 39.3694 | 1.6587 | 616.652 | 342654.8733
2020070918 | 7 | 327596.4045 | 63453.2074 | 206568.6419 | 9037.4033 | 16579.4205 | 39.3694 | 1.6805 | 617.3305 | 623893.458
2020061016 | 6 | 298402.3407 | 60433.5483 | 203472.5177 | 7120.3933 | 16577.2486 | 39.3694 | 1.6587 | 616.652 | 586663.7287
2020072615 | 7 | 312021.9016 | 60187.7508 | 184136.6522 | 11814.9719 | 16560.0508 | 39.3694 | 1.6805 | 617.3305 | 585379.7077
2020071021 | 7 | 224993.2246 | 46662.6154 | 170290.9049 | 11726.2661 | 16558.5957 | 3936.942 | 168.0504 | 617.3305 | 474953.9295
2020082406 | 8 | 122705.4735 | 43716.1083 | 195959.8561 | 9382.8263 | 16558.4435 | 39.4268 | 1.4787 | 617.8227 | 388981.4359
2020092814 | 9 | 137785.275 | 58283.6785 | 196716.6909 | 9706.494 | 16554.1774 | 39.5039 | 1.269 | 618.8489 | 419705.9376
2020070320 | 7 | 275411.6553 | 52803.9736 | 175468.1547 | 11939.8125 | 16553.2386 | 3936.942 | 168.0504 | 617.3305 | 536899.1576
2020082110 | 8 | 153324.387 | 63443.7268 | 209597.4847 | 9213.5792 | 16544.5688 | 39.4268 | 1.4787 | 617.8227 | 452782.4748
2020081714 | 8 | 183816.602 | 64153.1878 | 212760.0174 | 10454.2035 | 16544.0722 | 39.4268 | 1.4787 | 617.8227 | 488386.8112
2020082820 | 8 | 189237.5497 | 44422.9706 | 173672.9607 | 11491.1824 | 16541.1922 | 3942.68 | 147.8726 | 617.8227 | 440074.231
2020060914 | 6 | 240121.7051 | 66027.4565 | 213003.3588 | 6957.3089 | 16534.7207 | 39.3694 | 1.6587 | 616.652 | 543302.2301
2020071412 | 7 | 174506.3544 | 66679.9441 | 218284.4289 | 13912.5414 | 16534.6875 | 39.3694 | 1.6805 | 617.3305 | 490576.3367
2020081106 | 8 | 137333.431 | 45497.9798 | 198905.7282 | 10012.1104 | 16528.9369 | 39.4268 | 1.4787 | 617.8227 | 408936.9146
2020090916 | 9 | 152731.3714 | 50154.3576 | 182729.5491 | 9204.0595 | 16528.8387 | 39.5039 | 1.269 | 618.8489 | 412007.7981
2020073109 | 7 | 160638.3353 | 61767.3258 | 209439.377 | 10064.3898 | 16521.1885 | 39.3694 | 1.6805 | 617.3305 | 459088.9968
2020070805 | 7 | 140491.8298 | 41921.4625 | 182237.5353 | 7772.6041 | 16516.7405 | 39.3694 | 1.6805 | 617.3305 | 389598.5526
2020072816 | 7 | 253932.1197 | 61613.3836 | 206462.641 | 12942.1027 | 16506.4117 | 39.3694 | 1.6805 | 617.3305 | 552115.0391
2020070822 | 7 | 221256.0338 | 46564.5644 | 179586.2419 | 6611.7363 | 16504.0911 | 3936.942 | 168.0504 | 617.3305 | 475244.9904
2020071816 | 7 | 308491.0896 | 61171.233 | 188727.2122 | 11500.5784 | 16500.8289 | 39.3694 | 1.6805 | 617.3305 | 587049.3225
2020060218 | 6 | 216802.8866 | 45387.8331 | 177773.4196 | 5996.1749 | 16498.2791 | 39.3694 | 1.6587 | 616.652 | 463116.2734
2020071414 | 7 | 202388.4937 | 68563.573 | 213634.7312 | 14218.367 | 16495.7318 | 39.3694 | 1.6805 | 617.3305 | 515959.2772
2020092310 | 9 | 105116.1385 | 55037.8617 | 190661.1467 | 8677.8613 | 16486.6889 | 39.5039 | 1.269 | 618.8489 | 376639.3189
2020070922 | 7 | 248002.6368 | 48982.9636 | 180100.6096 | 7443.2321 | 16484.7127 | 3936.942 | 168.0504 | 617.3305 | 505736.4776
2020081214 | 8 | 219945.744 | 71860.7297 | 222656.9386 | 11037.5807 | 16479.4262 | 39.4268 | 1.4787 | 617.8227 | 542639.1473
2020062305 | 6 | 104943.8854 | 35416.7281 | 168404.4611 | 7442.7697 | 16476.3701 | 39.3694 | 1.6587 | 616.652 | 333341.8944
2020092411 | 9 | 122193.23 | 59287.6949 | 197467.1766 | 9570.048 | 16462.7982 | 39.5039 | 1.269 | 618.8489 | 405640.5694
2020090917 | 9 | 157209.8287 | 46537.0734 | 176599.4081 | 7385.4635 | 16459.8233 | 1027.1009 | 32.9941 | 618.8489 | 405870.5408
2020073010 | 7 | 184381.0571 | 67790.7111 | 217160.3461 | 11218.6394 | 16455.4517 | 39.3694 | 1.6805 | 617.3305 | 497664.5859
2020062211 | 6 | 190109.4016 | 63694.3803 | 219932.046 | 11499.7706 | 16455.2352 | 39.3694 | 1.6587 | 616.652 | 502348.5139
2020081713 | 8 | 173681.3786 | 64516.1138 | 217058.7371 | 9606.3827 | 16454.6076 | 39.4268 | 1.4787 | 617.8227 | 481975.948
2020071910 | 7 | 245856.5674 | 52968.804 | 173592.0327 | 12083.7086 | 16452.6719 | 39.3694 | 1.6805 | 617.3305 | 501612.1649
2020080915 | 8 | 252848.3547 | 52488.3571 | 176525.8612 | 10404.7893 | 16452.5386 | 39.4268 | 1.4787 | 617.8227 | 509378.629
2020090217 | 9 | 219457.3317 | 52142.6387 | 189311.0915 | 9176.2009 | 16451.7975 | 1027.1009 | 32.9941 | 618.8489 | 488218.004
2020092311 | 9 | 110922.8747 | 57562.5166 | 195544.3098 | 8682.5376 | 16449.8016 | 39.5039 | 1.269 | 618.8489 | 389821.6619
2020090309 | 9 | 127803.0709 | 57845.9048 | 201578.0502 | 9367.4075 | 16447.4022 | 39.5039 | 1.269 | 618.8489 | 413701.4574
2020072006 | 7 | 123749.7469 | 42854.6694 | 192695.7309 | 10042.2566 | 16446.6389 | 39.3694 | 1.6805 | 617.3305 | 386447.4231
2020090119 | 9 | 226359.4159 | 49839.1947 | 182765.3444 | 8844.6526 | 16441.8469 | 3950.388 | 126.9002 | 618.8489 | 488946.5915
2020082612 | 8 | 138976.6236 | 61216.5815 | 211491.5038 | 10184.8139 | 16432.4835 | 39.4268 | 1.4787 | 617.8227 | 438960.7345
2020071411 | 7 | 164287.1494 | 64972.1993 | 215532.7777 | 13419.8547 | 16430.4217 | 39.3694 | 1.6805 | 617.3305 | 475300.7833
2020092314 | 9 | 123413.9143 | 60347.5012 | 195673.6937 | 9513.423 | 16427.4692 | 39.5039 | 1.269 | 618.8489 | 406035.623
2020070608 | 7 | 176535.3542 | 61031.1584 | 215875.1062 | 11952.474 | 16414.3526 | 39.3694 | 1.6805 | 617.3305 | 482466.8259
2020072620 | 7 | 281247.6753 | 50703.5579 | 164084.7928 | 10391.6024 | 16409.0148 | 3936.942 | 168.0504 | 617.3305 | 527558.9661
2020071410 | 7 | 149510.4 | 62439.9907 | 213817.7934 | 13536.1727 | 16408.2781 | 39.3694 | 1.6805 | 617.3305 | 456371.0152
2020071718 | 7 | 279607.4748 | 56719.9747 | 194286.7736 | 9972.4052 | 16407.5324 | 39.3694 | 1.6805 | 617.3305 | 557652.5411
2020081710 | 8 | 142202.2107 | 60873.19 | 212376.3133 | 9861.2943 | 16407.5148 | 39.4268 | 1.4787 | 617.8227 | 442379.2513
2020070720 | 7 | 290257.4429 | 54235.4646 | 195097.6423 | 8513.9801 | 16403.4431 | 3936.942 | 168.0504 | 617.3305 | 569230.2958
2020072418 | 7 | 248768.5227 | 52768.4752 | 188792.5933 | 8711.5104 | 16397.0314 | 39.3694 | 1.6805 | 617.3305 | 516096.5135
2020052510 | 5 | 188414.6154 | 56147.3261 | 198758.8583 | 7861.218 | 16393.3715 | 39.3213 | 1.5364 | 615.4607 | 468231.7078
2020052609 | 5 | 188762.2717 | 57343.952 | 205441.9958 | 6667.5969 | 16388.9935 | 39.3213 | 1.5364 | 615.4607 | 475261.1283
2020061015 | 6 | 280445.2422 | 66135.3003 | 211518.6661 | 7553.6168 | 16387.4936 | 39.3694 | 1.6587 | 616.652 | 582697.9991
2020071813 | 7 | 280288.2082 | 63014.7882 | 191308.0927 | 12028.7332 | 16386.4413 | 39.3694 | 1.6805 | 617.3305 | 563684.6441
2020080411 | 8 | 166679.1337 | 63455.7849 | 218301.9109 | 9326.7728 | 16381.668 | 39.4268 | 1.4787 | 617.8227 | 474803.9986
2020070116 | 7 | 283205.9213 | 52919.716 | 185863.8409 | 6186.6564 | 16377.6085 | 39.3694 | 1.6805 | 617.3305 | 545212.1236
2020073011 | 7 | 197946.2437 | 69512.7446 | 217834.2403 | 11432.2258 | 16375.8737 | 39.3694 | 1.6805 | 617.3305 | 513759.7086
2020062915 | 6 | 261337.9038 | 67483.2025 | 209933.9342 | 10453.6314 | 16371.052 | 39.3694 | 1.6587 | 616.652 | 566237.4039
2020080919 | 8 | 252086.0038 | 46171.1571 | 162463.7622 | 10234.7962 | 16368.7703 | 3903.2532 | 146.3939 | 617.8227 | 491991.9594
2020060310 | 6 | 181182.8933 | 57424.9501 | 203142.6697 | 7168.2643 | 16367.6924 | 39.3694 | 1.6587 | 616.652 | 465944.1498
2020060312 | 6 | 197836.2752 | 59282.412 | 204620.9595 | 6288.2709 | 16365.7771 | 39.3694 | 1.6587 | 616.652 | 485051.3747
2020072612 | 7 | 279207.9165 | 58127.1582 | 181578.9938 | 10666.9012 | 16360.9565 | 39.3694 | 1.6805 | 617.3305 | 546600.3067
2020060314 | 6 | 212127.3536 | 59701.3312 | 201023.6438 | 6844.2968 | 16360.2947 | 39.3694 | 1.6587 | 616.652 | 496714.6001
2020080413 | 8 | 182203.2074 | 65319.2095 | 218978.1145 | 10248.5318 | 16359.4652 | 39.4268 | 1.4787 | 617.8227 | 493767.2566
2020072614 | 7 | 298975.1834 | 59537.0061 | 182736.2068 | 10816.0939 | 16359.2371 | 39.3694 | 1.6805 | 617.3305 | 569082.1077
2020072207 | 7 | 126684.1269 | 49514.4855 | 201559.8183 | 10443.2644 | 16356.8499 | 39.3694 | 1.6805 | 617.3305 | 405216.9255
2020082515 | 8 | 249882.1817 | 68352.2023 | 215444.7752 | 10531.6536 | 16356.1848 | 39.4268 | 1.4787 | 617.8227 | 561225.7257
2020080412 | 8 | 176807.2069 | 64946.4045 | 220633.3124 | 10197.8949 | 16354.7638 | 39.4268 | 1.4787 | 617.8227 | 489598.3108
2020073111 | 7 | 193195.7605 | 67157.2791 | 214219.2963 | 10376.8521 | 16352.4826 | 39.3694 | 1.6805 | 617.3305 | 501960.0511
2020060311 | 6 | 193736.4715 | 58524.2165 | 203226.6159 | 6242.4349 | 16350.004 | 39.3694 | 1.6587 | 616.652 | 478737.4229
2020052714 | 5 | 232504.9325 | 61962.5814 | 200962.8084 | 9746.7786 | 16346.8174 | 39.3213 | 1.5364 | 615.4607 | 522180.2368
2020060911 | 6 | 191093.6172 | 62460.0746 | 214093.4433 | 7108.4679 | 16344.8148 | 39.3694 | 1.6587 | 616.652 | 491758.0978
2020082504 | 8 | 120015.3593 | 39191.44 | 166727.4005 | 8850.9095 | 16339.9502 | 2286.7544 | 85.7661 | 617.8227 | 354115.4026
2020063011 | 6 | 221476.3085 | 69423.6465 | 222300.5346 | 10777.963 | 16322.3126 | 39.3694 | 1.6587 | 616.652 | 540958.4453
2020052712 | 5 | 210151.3767 | 60549.8561 | 206155.2273 | 11026.4243 | 16320.7101 | 39.3213 | 1.5364 | 615.4607 | 504859.913
2020070921 | 7 | 279784.1179 | 52618.5264 | 189165.11 | 8984.9108 | 16319.975 | 3936.942 | 168.0504 | 617.3305 | 551594.963
2020063013 | 6 | 242308.3531 | 71490.6019 | 226029.2039 | 10548.0266 | 16318.3499 | 39.3694 | 1.6587 | 616.652 | 567352.2155
2020072817 | 7 | 258388.3862 | 56883.7427 | 201377.7085 | 13851.4021 | 16314.9485 | 39.3694 | 1.6805 | 617.3305 | 547474.5684
2020070721 | 7 | 270914.5543 | 50730.1829 | 185725.9477 | 8298.6514 | 16312.9559 | 3936.942 | 168.0504 | 617.3305 | 536704.615
2020071620 | 7 | 214716.6507 | 46317.8414 | 182589.1366 | 8214.9526 | 16312.9097 | 3936.942 | 168.0504 | 617.3305 | 472873.8138
2020060313 | 6 | 199893.1176 | 59460.4526 | 202939.6597 | 7471.0911 | 16312.2748 | 39.3694 | 1.6587 | 616.652 | 486734.2758
2020080310 | 8 | 159471.9912 | 45273.7588 | 163442.8861 | 9207.8432 | 16311.6689 | 39.4268 | 1.4787 | 617.8227 | 394366.8764
2020082618 | 8 | 179293.015 | 46583.0592 | 182751.6441 | 8640.5395 | 16304.8769 | 1025.0968 | 38.4469 | 617.8227 | 435254.501
2020081213 | 8 | 202843.0805 | 71559.9262 | 222650.4317 | 9630.7629 | 16302.8009 | 39.4268 | 1.4787 | 617.8227 | 523645.7305
2020062317 | 6 | 221776.7777 | 49572.7008 | 189924.669 | 6039.1144 | 16293.4101 | 39.3694 | 1.6587 | 616.652 | 484264.3521
2020070209 | 7 | 187227.397 | 64056.8905 | 216989.5771 | 7895.7104 | 16283.758 | 39.3694 | 1.6805 | 617.3305 | 493111.7134
2020070118 | 7 | 265110.1276 | 48933.1668 | 175213.3994 | 5354.3968 | 16279.2057 | 39.3694 | 1.6805 | 617.3305 | 511548.6769
2020052713 | 5 | 218952.4877 | 61511.908 | 204310.0035 | 12585.4209 | 16275.694 | 39.3213 | 1.5364 | 615.4607 | 514291.8326
2020072918 | 7 | 271066.1725 | 56281.9221 | 198726.6102 | 9874.6313 | 16275.4807 | 39.3694 | 1.6805 | 617.3305 | 552883.1972
2020062212 | 6 | 194753.6023 | 64280.847 | 220117.4345 | 9604.7944 | 16275.221 | 39.3694 | 1.6587 | 616.652 | 505689.5793
2020063012 | 6 | 232346.1359 | 70994.9699 | 227821.1733 | 11283.4412 | 16273.0473 | 39.3694 | 1.6587 | 616.652 | 559376.4476
2020062213 | 6 | 209448.9214 | 65533.9626 | 218367.3686 | 9576.9869 | 16268.2579 | 39.3694 | 1.6587 | 616.652 | 519853.1775
2020090717 | 9 | 182006.6895 | 36895.9065 | 137465.1581 | 7188.4483 | 16267.4328 | 1027.1009 | 32.9941 | 618.8489 | 381502.5789
2020082314 | 8 | 284061.4067 | 57588.5596 | 180849.3328 | 12078.8333 | 16267.1084 | 39.4268 | 1.4787 | 617.8227 | 551503.9691
2020080410 | 8 | 149236.8008 | 61168.2695 | 215031.1173 | 8953.3571 | 16261.2442 | 39.4268 | 1.4787 | 617.8227 | 451309.517
2020083112 | 8 | 149957.7819 | 61911.6316 | 211894.9429 | 12299.6457 | 16261.2068 | 39.4268 | 1.4787 | 617.8227 | 452983.9372
2020081104 | 8 | 130563.6666 | 40558.7676 | 171545.0693 | 8395.808 | 16259.6992 | 2286.7544 | 85.7661 | 617.8227 | 370313.3539
2020072807 | 7 | 148599.2979 | 52741.3873 | 210512.9777 | 11031.368 | 16251.3094 | 39.3694 | 1.6805 | 617.3305 | 439794.7208
2020071518 | 7 | 272372.4543 | 55533.258 | 197363.2451 | 10209.2124 | 16249.4883 | 39.3694 | 1.6805 | 617.3305 | 552386.0386
2020052909 | 5 | 148582.3726 | 52205.3007 | 190464.9133 | 5238.2025 | 16247.6223 | 39.3213 | 1.5364 | 615.4607 | 413394.7298
2020083111 | 8 | 143727.2578 | 60548.6719 | 209441.3724 | 12244.3525 | 16247.1165 | 39.4268 | 1.4787 | 617.8227 | 442867.4993
2020073110 | 7 | 178757.8238 | 66048.5683 | 214478.4103 | 10263.9829 | 16243.2906 | 39.3694 | 1.6805 | 617.3305 | 486450.4563
2020092810 | 9 | 128561.7784 | 58692.9651 | 203406.704 | 10470.8042 | 16242.5947 | 39.5039 | 1.269 | 618.8489 | 418034.4682
2020092815 | 9 | 150585.1003 | 54802.3089 | 190211.9865 | 9415.7773 | 16237.1044 | 39.5039 | 1.269 | 618.8489 | 421911.8992
2020082810 | 8 | 136553.0108 | 57700.7341 | 199950.9561 | 9565.1926 | 16233.0255 | 39.4268 | 1.4787 | 617.8227 | 420661.6473
2020090709 | 9 | 129857.9008 | 34636.8389 | 137450.1857 | 9386.6038 | 16230.0795 | 39.5039 | 1.269 | 618.8489 | 328221.2305
2020072720 | 7 | 249006.9091 | 49245.2464 | 187792.8515 | 9001.9127 | 16219.1211 | 3936.942 | 168.0504 | 617.3305 | 515988.3636
2020071415 | 7 | 223955.7113 | 67128.4912 | 211075.9854 | 13350.6008 | 16216.8197 | 39.3694 | 1.6805 | 617.3305 | 532385.9889
2020072613 | 7 | 288375.5547 | 58776.6983 | 181946.9669 | 11909.9579 | 16216.2416 | 39.3694 | 1.6805 | 617.3305 | 557883.7998
2020071820 | 7 | 266259.4989 | 51514.3069 | 165122.1534 | 11223.3067 | 16213.7928 | 3936.942 | 168.0504 | 617.3305 | 515055.3816
2020071016 | 7 | 314311.6946 | 67697.975 | 206189.3588 | 12318.8714 | 16213.7042 | 39.3694 | 1.6805 | 617.3305 | 617389.9844
2020070919 | 7 | 311957.1894 | 58701.6774 | 203207.2996 | 8419.0269 | 16210.983 | 2913.3371 | 124.3573 | 617.3305 | 602151.2012
2020092415 | 9 | 150800.2946 | 59651.8002 | 193028.5077 | 9884.1602 | 16206.73 | 39.5039 | 1.269 | 618.8489 | 430231.1144
2020081020 | 8 | 259412.7975 | 50091.5892 | 190718.6906 | 8992.4334 | 16203.1905 | 3942.68 | 147.8726 | 617.8227 | 530127.0765
2020073012 | 7 | 204647.2875 | 69994.505 | 218445.6576 | 10573.6621 | 16198.9657 | 39.3694 | 1.6805 | 617.3305 | 520518.4584
2020072118 | 7 | 239813.8737 | 52597.701 | 195313.4126 | 9191.9611 | 16197.444 | 39.3694 | 1.6805 | 617.3305 | 513772.7727
2020072206 | 7 | 115831.2658 | 42597.7093 | 186875.273 | 9570.1633 | 16194.9799 | 39.3694 | 1.6805 | 617.3305 | 371727.7717
2020080414 | 8 | 192698.1068 | 65303.6499 | 212757.5761 | 10120.3095 | 16191.7808 | 39.4268 | 1.4787 | 617.8227 | 497730.1513
2020081517 | 8 | 262712.8261 | 53345.4556 | 175761.5339 | 9180.2133 | 16187.135 | 39.4268 | 1.4787 | 617.8227 | 517845.8921
2020081516 | 8 | 267822.5946 | 56262.6852 | 181204.738 | 10605.8648 | 16185.7734 | 39.4268 | 1.4787 | 617.8227 | 532740.3842
2020080309 | 8 | 144523.3857 | 42932.8284 | 161257.7475 | 10001.1262 | 16174.3294 | 39.4268 | 1.4787 | 617.8227 | 375548.1455
2020073112 | 7 | 201555.232 | 67932.3541 | 215741.7176 | 10872.6567 | 16170.7272 | 39.3694 | 1.6805 | 617.3305 | 512931.068
2020072018 | 7 | 255337.1039 | 52407.8715 | 195305.457 | 10258.6157 | 16167.2777 | 39.3694 | 1.6805 | 617.3305 | 530134.7063
2020070321 | 7 | 258927.8454 | 49383.415 | 165731.6577 | 11609.4562 | 16164.6343 | 3936.942 | 168.0504 | 617.3305 | 506539.3315
2020081316 | 8 | 275709.8935 | 66457.5011 | 217564.937 | 10352.7733 | 16163.2965 | 39.4268 | 1.4787 | 617.8227 | 586907.1297
2020072305 | 7 | 110970.4903 | 37233.6321 | 175656.7748 | 9080.5507 | 16161.4732 | 39.3694 | 1.6805 | 617.3305 | 349761.3015
2020083110 | 8 | 132756.8928 | 58663.5107 | 207895.3249 | 11953.1498 | 16160.5851 | 39.4268 | 1.4787 | 617.8227 | 428088.1915
2020060510 | 6 | 170862.8827 | 57574.2786 | 202990.16 | 7752.3685 | 16156.9417 | 39.3694 | 1.6587 | 616.652 | 455994.3117
2020083113 | 8 | 158127.908 | 62905.1022 | 210627.4167 | 12540.8565 | 16153.1339 | 39.4268 | 1.4787 | 617.8227 | 461013.1454
2020082315 | 8 | 281563.1443 | 55485.4889 | 176961.5588 | 10653.7871 | 16148.9142 | 39.4268 | 1.4787 | 617.8227 | 541471.6214
2020092410 | 9 | 113683.1087 | 56975.5248 | 195365.4991 | 9803.0173 | 16147.7861 | 39.5039 | 1.269 | 618.8489 | 392634.5578
2020061812 | 6 | 205578.4425 | 67086.0055 | 216285.0917 | 9587.6379 | 16143.3382 | 39.3694 | 1.6587 | 616.652 | 515338.1958
2020072005 | 7 | 109540.9736 | 36713.9397 | 171738.4374 | 7955.7527 | 16141.0963 | 39.3694 | 1.6805 | 617.3305 | 342748.58
2020072610 | 7 | 246586.9937 | 53802.0778 | 176164.6587 | 11173.1344 | 16136.4568 | 39.3694 | 1.6805 | 617.3305 | 504521.7018
2020082516 | 8 | 262920.682 | 61912.8313 | 208157.7743 | 10281.1117 | 16133.9008 | 39.4268 | 1.4787 | 617.8227 | 560065.0284
2020072112 | 7 | 171397.9191 | 65475.0819 | 215603.6771 | 12521.0646 | 16127.3964 | 39.3694 | 1.6805 | 617.3305 | 481783.5196
2020052813 | 5 | 157417.8324 | 53959.4586 | 185073.8649 | 6020.9992 | 16126.7225 | 39.3213 | 1.5364 | 615.4607 | 419255.1961
2020081308 | 8 | 142768.2464 | 57554.3551 | 212255.612 | 9105.2327 | 16122.2418 | 39.4268 | 1.4787 | 617.8227 | 438464.4162
2020092511 | 9 | 122983.0236 | 58656.1272 | 196274.1496 | 9423.571 | 16117.5482 | 39.5039 | 1.269 | 618.8489 | 404114.0414
2020073009 | 7 | 167514.7934 | 63576.3346 | 213291.9268 | 9731.3266 | 16112.7031 | 39.3694 | 1.6805 | 617.3305 | 470885.4651
2020072908 | 7 | 153353.4022 | 57995.7214 | 211273.8743 | 14308.9186 | 16112.5123 | 39.3694 | 1.6805 | 617.3305 | 453702.8093
2020063010 | 6 | 203649.9234 | 67892.5454 | 221318.5463 | 10451.8529 | 16112.001 | 39.3694 | 1.6587 | 616.652 | 520082.5491
2020060215 | 6 | 173024.565 | 53982.1868 | 189115.1874 | 6669.046 | 16109.391 | 39.3694 | 1.6587 | 616.652 | 439558.0563
2020080312 | 8 | 195108.0732 | 48820.7615 | 169514.0602 | 10102.8575 | 16108.414 | 39.4268 | 1.4787 | 617.8227 | 440312.8946
2020092315 | 9 | 138657.1356 | 58348.4789 | 190924.8894 | 9249.1044 | 16108.001 | 39.5039 | 1.269 | 618.8489 | 413947.231
2020071022 | 7 | 201381.9772 | 44037.3597 | 158330.1078 | 12023.5672 | 16103.4453 | 3936.942 | 168.0504 | 617.3305 | 436598.7801
2020062214 | 6 | 217510.5178 | 65214.6974 | 212567.4051 | 9417.679 | 16099.8925 | 39.3694 | 1.6587 | 616.652 | 521467.8719
2020083114 | 8 | 169603.1473 | 63441.0029 | 208100.3856 | 12030.892 | 16099.1042 | 39.4268 | 1.4787 | 617.8227 | 469933.2603
2020071018 | 7 | 266573.2487 | 53351.0949 | 184978.7666 | 12819.0078 | 16098.6893 | 39.3694 | 1.6805 | 617.3305 | 534479.1878
2020080409 | 8 | 132472.7803 | 57174.435 | 208545.2067 | 8909.2466 | 16091.4515 | 39.4268 | 1.4787 | 617.8227 | 423851.8483
2020062918 | 6 | 279768.6952 | 53803.0431 | 189995.4622 | 9758.5477 | 16084.9725 | 39.3694 | 1.6587 | 616.652 | 550068.4008
2020080311 | 8 | 181441.838 | 47307.333 | 167739.5589 | 9925.5581 | 16083.956 | 39.4268 | 1.4787 | 617.8227 | 423156.9723
2020072621 | 7 | 259163.3119 | 47269.0045 | 159718.6455 | 9677.2879 | 16082.7258 | 3936.942 | 168.0504 | 617.3305 | 496633.2984
2020061813 | 6 | 218416.6369 | 68401.3061 | 215151.966 | 9476.3754 | 16079.3123 | 39.3694 | 1.6587 | 616.652 | 528183.2768
2020082014 | 8 | 157916.1967 | 65002.7514 | 205838.3551 | 8982.1369 | 16076.5275 | 39.4268 | 1.4787 | 617.8227 | 454474.6959
2020072318 | 7 | 257419.1766 | 54094.268 | 196043.1055 | 8575.6794 | 16075.1733 | 39.3694 | 1.6805 | 617.3305 | 532865.7831
2020061004 | 6 | 111929.386 | 35701.4842 | 153132.5078 | 3950.0588 | 16073.7338 | 196.8471 | 8.2934 | 616.652 | 321608.9631
2020052509 | 5 | 169250.0289 | 52864.0453 | 195024.1434 | 7643.3505 | 16070.959 | 39.3213 | 1.5364 | 615.4607 | 441508.8456
2020060315 | 6 | 227906.3085 | 57564.7106 | 193596.5298 | 5542.5318 | 16069.2638 | 39.3694 | 1.6587 | 616.652 | 501337.0246
2020090911 | 9 | 118439.0377 | 55115.2871 | 189644.4079 | 9030.4078 | 16068.7793 | 39.5039 | 1.269 | 618.8489 | 388957.5415
2020081415 | 8 | 258687.0167 | 68685.6432 | 212945.658 | 12663.3238 | 16067.8958 | 39.4268 | 1.4787 | 617.8227 | 569708.2657
2020081317 | 8 | 272935.2081 | 60663.5992 | 209732.2784 | 10294.7842 | 16066.5266 | 39.4268 | 1.4787 | 617.8227 | 570351.1246
2020071812 | 7 | 271801.0545 | 62086.2843 | 191150.203 | 11120.3971 | 16057.3337 | 39.3694 | 1.6805 | 617.3305 | 552873.6531
2020071019 | 7 | 252023.6301 | 50453.5164 | 182625.7051 | 13434.6789 | 16054.1435 | 2913.3371 | 124.3573 | 617.3305 | 518246.6989
2020060910 | 6 | 169520.8522 | 59834.8383 | 210359.3303 | 6625.8071 | 16052.8573 | 39.3694 | 1.6587 | 616.652 | 463051.3652
2020082619 | 8 | 180428.8236 | 45498.0355 | 180353.0323 | 9131.1794 | 16047.4267 | 3903.2532 | 146.3939 | 617.8227 | 436125.9673
2020071416 | 7 | 247251.8182 | 61577.7325 | 205322.3074 | 12624.8987 | 16040.5625 | 39.3694 | 1.6805 | 617.3305 | 543475.6997
2020081715 | 8 | 197709.692 | 61923.5841 | 206279.5501 | 8767.7937 | 16040.0271 | 39.4268 | 1.4787 | 617.8227 | 491379.3753
2020081212 | 8 | 188192.492 | 70004.8493 | 221729.1889 | 10448.1028 | 16038.6969 | 39.4268 | 1.4787 | 617.8227 | 507072.0581
2020081215 | 8 | 240398.8916 | 69666.4383 | 220064.9253 | 10989.2339 | 16038.0889 | 39.4268 | 1.4787 | 617.8227 | 557816.3062
2020081408 | 8 | 147476.0502 | 57270.5172 | 213596.9114 | 10002.6143 | 16037.0139 | 39.4268 | 1.4787 | 617.8227 | 445041.8352
2020082318 | 8 | 271863.1964 | 49433.4069 | 165821.9621 | 8825.8875 | 16035.6057 | 1025.0968 | 38.4469 | 617.8227 | 513661.425
2020073013 | 7 | 213381.8802 | 70580.7652 | 217901.2612 | 10708.6515 | 16033.69 | 39.3694 | 1.6805 | 617.3305 | 529264.6286
2020081515 | 8 | 252797.8909 | 57309.7018 | 181845.5689 | 10519.5956 | 16031.4542 | 39.4268 | 1.4787 | 617.8227 | 519162.9397
2020080920 | 8 | 242749.0235 | 45196.9425 | 159218.9051 | 9110.4449 | 16030.4419 | 3942.68 | 147.8726 | 617.8227 | 477014.1334
2020072408 | 7 | 136597.9605 | 54769.4647 | 202774.713 | 8646.2047 | 16028.5768 | 39.3694 | 1.6805 | 617.3305 | 419475.3003
2020071815 | 7 | 299183.4293 | 62551.1582 | 189068.5906 | 10855.0892 | 16027.6844 | 39.3694 | 1.6805 | 617.3305 | 578344.3322
2020070218 | 7 | 291446.9277 | 57449.8329 | 193266.6133 | 4937.8884 | 16024.6189 | 39.3694 | 1.6805 | 617.3305 | 563784.2617
2020082313 | 8 | 277347.8103 | 57129.5951 | 181466.9302 | 12025.3722 | 16012.3288 | 39.4268 | 1.4787 | 617.8227 | 544640.7648
2020082013 | 8 | 147252.3888 | 64423.4513 | 210151.8235 | 10033.9601 | 16001.9345 | 39.4268 | 1.4787 | 617.8227 | 448522.2864
2020081514 | 8 | 234975.6487 | 56946.7776 | 180899.8961 | 9337.1639 | 16000.2847 | 39.4268 | 1.4787 | 617.8227 | 498818.4992
2020061814 | 6 | 231152.6276 | 68327.1548 | 210723.0541 | 10040.2928 | 15999.5688 | 39.3694 | 1.6587 | 616.652 | 536900.3781
2020062215 | 6 | 231074.4401 | 62870.458 | 203508.626 | 9165.8946 | 15997.1994 | 39.3694 | 1.6587 | 616.652 | 523274.2982
2020071810 | 7 | 241439.9022 | 59042.0726 | 186657.1487 | 11178.2697 | 15992.8193 | 39.3694 | 1.6805 | 617.3305 | 514968.5929
2020082517 | 8 | 255465.8753 | 56396.9434 | 200039.1322 | 9525.1321 | 15986.739 | 39.4268 | 1.4787 | 617.8227 | 538072.5502
2020080914 | 8 | 230487.9403 | 51180.6574 | 173701.931 | 10695.8693 | 15980.9393 | 39.4268 | 1.4787 | 617.8227 | 482706.0656
2020072111 | 7 | 158433.2143 | 63172.2572 | 211965.2264 | 10182.2182 | 15974.8271 | 39.3694 | 1.6805 | 617.3305 | 460386.1237
2020070306 | 7 | 130296.4025 | 42757.1733 | 169319.4911 | 12187.6351 | 15968.704 | 39.3694 | 1.6805 | 617.3305 | 371187.7863
2020073114 | 7 | 224189.3199 | 68121.3488 | 211544.2546 | 11068.5796 | 15968.0896 | 39.3694 | 1.6805 | 617.3305 | 531549.973
2020060517 | 6 | 248460.1436 | 49772.0929 | 179774.8139 | 6972.8012 | 15966.0594 | 39.3694 | 1.6587 | 616.652 | 501603.5911
2020081021 | 8 | 236924.9826 | 46658.5879 | 179807.6488 | 8676.0286 | 15966.0268 | 3942.68 | 147.8726 | 617.8227 | 492741.6501
2020070904 | 7 | 128117.8994 | 40706.6837 | 168533.0683 | 8804.7538 | 15961.7865 | 511.8025 | 21.8465 | 617.3305 | 363275.1712
2020063009 | 6 | 181915.1209 | 63477.4104 | 215181.2908 | 10246.1563 | 15957.8332 | 39.3694 | 1.6587 | 616.652 | 487435.4918
2020082312 | 8 | 267999.6183 | 56103.0487 | 180598.1584 | 12282.7291 | 15950.105 | 39.4268 | 1.4787 | 617.8227 | 533592.3876
2020060309 | 6 | 162461.5189 | 53984.7186 | 198885.5983 | 5907.5843 | 15948.8925 | 39.3694 | 1.6587 | 616.652 | 437845.9926
2020072806 | 7 | 128593.6081 | 44274.0617 | 196849.3395 | 10482.8056 | 15948.5272 | 39.3694 | 1.6805 | 617.3305 | 396806.7225
2020090318 | 9 | 212290.971 | 51266.3171 | 186420.1948 | 8124.352 | 15947.6958 | 3910.8841 | 125.6312 | 618.8489 | 478704.8948
2020062914 | 6 | 246236.4695 | 69787.0666 | 215568.4108 | 11294.919 | 15945.6919 | 39.3694 | 1.6587 | 616.652 | 559490.2379
2020071605 | 7 | 116213.915 | 39637.6246 | 173502.4791 | 8388.671 | 15933.8559 | 39.3694 | 1.6805 | 617.3305 | 354334.926
2020082611 | 8 | 137047.4005 | 60215.7942 | 208395.9763 | 8829.2992 | 15932.7542 | 39.4268 | 1.4787 | 617.8227 | 431079.9525
2020060414 | 6 | 221214.0812 | 62023.1333 | 204882.0509 | 6335.022 | 15932.2672 | 39.3694 | 1.6587 | 616.652 | 511044.2346
2020073117 | 7 | 245977.1474 | 55542.2332 | 193663.6801 | 10371.2053 | 15931.1376 | 39.3694 | 1.6805 | 617.3305 | 522143.7841
2020060214 | 6 | 150554.2762 | 55110.7895 | 192626.2001 | 7821.2036 | 15930.2708 | 39.3694 | 1.6587 | 616.652 | 422700.4203
2020082012 | 8 | 139231.4094 | 63042.9334 | 211240.8301 | 8828.9703 | 15925.7841 | 39.4268 | 1.4787 | 617.8227 | 438928.6555
2020072721 | 7 | 226607.1058 | 46183.5257 | 180566.2108 | 9100.4392 | 15918.438 | 3936.942 | 168.0504 | 617.3305 | 483098.0425
2020073113 | 7 | 208850.8025 | 68165.9203 | 215109.149 | 9783.9984 | 15914.2463 | 39.3694 | 1.6805 | 617.3305 | 518482.4969
2020091615 | 9 | 130784.9907 | 55459.6093 | 188671.1043 | 9081.2121 | 15906.2113 | 39.5039 | 1.269 | 618.8489 | 400562.7495
2020052908 | 5 | 135627.804 | 48356.0063 | 184731.155 | 6394.2306 | 15904.6618 | 39.3213 | 1.5364 | 615.4607 | 391670.1762
2020081709 | 8 | 130334.8792 | 57091.0731 | 208517.5793 | 10686.5014 | 15903.0725 | 39.4268 | 1.4787 | 617.8227 | 423191.8337
2020063016 | 6 | 274479.0186 | 61777.0514 | 205685.6445 | 8452.0593 | 15902.45 | 39.3694 | 1.6587 | 616.652 | 566953.9038
2020081513 | 8 | 234974.9224 | 58037.7382 | 184521.9064 | 11544.892 | 15901.8095 | 39.4268 | 1.4787 | 617.8227 | 505639.9967
2020081518 | 8 | 245498.6946 | 50015.2741 | 168304.0039 | 9581.1001 | 15900.5383 | 1025.0968 | 38.4469 | 617.8227 | 490980.9774
2020071811 | 7 | 260050.6563 | 60851.1669 | 189204.1218 | 10140.8753 | 15894.719 | 39.3694 | 1.6805 | 617.3305 | 536799.9196
2020063014 | 6 | 252762.8153 | 71277.9014 | 220444.8391 | 11107.0437 | 15893.8587 | 39.3694 | 1.6587 | 616.652 | 572144.1383
2020090121 | 9 | 194622.8123 | 42857.4935 | 165760.5005 | 8098.8312 | 15892.408 | 3950.388 | 126.9002 | 618.8489 | 431928.1825
2020071417 | 7 | 250390.8302 | 56252.2055 | 199431.207 | 11798.5296 | 15891.449 | 39.3694 | 1.6805 | 617.3305 | 534422.6019
2020070208 | 7 | 164497.9926 | 58172.296 | 209219.4731 | 6965.0078 | 15890.4726 | 39.3694 | 1.6805 | 617.3305 | 455403.6225
2020082119 | 8 | 229966.3068 | 50509.4178 | 182846.238 | 8558.426 | 15885.8279 | 3903.2532 | 146.3939 | 617.8227 | 492433.6864
2020073014 | 7 | 225394.8289 | 70497.5848 | 214807.8735 | 10695.4193 | 15877.0995 | 39.3694 | 1.6805 | 617.3305 | 537931.1864
2020081216 | 8 | 262016.2131 | 64057.8814 | 213693.4132 | 9574.42 | 15872.9309 | 39.4268 | 1.4787 | 617.8227 | 565873.5869
2020082821 | 8 | 175916.6386 | 41480.3122 | 164479.6124 | 11304.1302 | 15872.8026 | 3942.68 | 147.8726 | 617.8227 | 413761.8713
2020061811 | 6 | 190665.2382 | 65061.3724 | 212693.0629 | 9946.7268 | 15872.2092 | 39.3694 | 1.6587 | 616.652 | 494896.2896
2020052711 | 5 | 196547.3354 | 58865.5659 | 202220.7365 | 13267.3375 | 15871.7805 | 39.3213 | 1.5364 | 615.4607 | 487429.0743
2020081211 | 8 | 174933.5591 | 67901.7956 | 217308.5853 | 9170.8188 | 15862.924 | 39.4268 | 1.4787 | 617.8227 | 485836.411
2020071409 | 7 | 136470.1948 | 58502.0314 | 207819.1891 | 12994.6819 | 15861.4059 | 39.3694 | 1.6805 | 617.3305 | 432305.8835
2020070115 | 7 | 272986.2838 | 54699.6897 | 189083.8292 | 6155.2193 | 15861.0383 | 39.3694 | 1.6805 | 617.3305 | 539444.4407
2020092416 | 9 | 164559.9476 | 53985.0812 | 184795.2742 | 8700.8948 | 15856.3204 | 39.5039 | 1.269 | 618.8489 | 428557.1398
2020081716 | 8 | 209086.6373 | 55426.2871 | 198075.5749 | 9323.9253 | 15854.6432 | 39.4268 | 1.4787 | 617.8227 | 488425.7962
2020090918 | 9 | 157264.0886 | 44016.3081 | 172179.8295 | 8250.6489 | 15853.3112 | 3910.8841 | 125.6312 | 618.8489 | 402219.5505
2020082311 | 8 | 253155.3323 | 54528.1532 | 178061.243 | 12121.8894 | 15853.0622 | 39.4268 | 1.4787 | 617.8227 | 514378.4083
2020052614 | 5 | 260584.4377 | 64962.1079 | 205670.172 | 7108.9434 | 15850.9786 | 39.3213 | 1.5364 | 615.4607 | 554832.958
2020091012 | 9 | 131637.4594 | 58493.261 | 197399.481 | 8659.474 | 15841.968 | 39.5039 | 1.269 | 618.8489 | 412691.2652
2020072622 | 7 | 227101.2181 | 44695.1339 | 159207.5603 | 10115.431 | 15840.3234 | 3936.942 | 168.0504 | 617.3305 | 461681.9895
2020082620 | 8 | 178411.2952 | 43107.5415 | 175076.9915 | 7727.1977 | 15839.5689 | 3942.68 | 147.8726 | 617.8227 | 424870.9702
2020082704 | 8 | 99654.6137 | 36544.6068 | 159768.156 | 8827.9269 | 15838.8428 | 2286.7544 | 85.7661 | 617.8227 | 323624.4894
2020091013 | 9 | 134849.1834 | 59110.0298 | 196929.5759 | 9443.7133 | 15838.6177 | 39.5039 | 1.269 | 618.8489 | 416830.7418
2020083109 | 8 | 121797.3392 | 55042.4814 | 201639.1503 | 11544.5672 | 15838.3443 | 39.4268 | 1.4787 | 617.8227 | 406520.6106
2020062216 | 6 | 249264.622 | 56990.7298 | 195959.7792 | 8480.6125 | 15837.0316 | 39.3694 | 1.6587 | 616.652 | 527190.4551
2020082109 | 8 | 134373.8172 | 58184.0253 | 203250.3071 | 9125.4546 | 15835.356 | 39.4268 | 1.4787 | 617.8227 | 421427.6884
2020071003 | 7 | 151817.8112 | 42587.4435 | 166309.5272 | 8230.4122 | 15828.1602 | 3740.0949 | 159.6478 | 617.3305 | 389290.4276
2020081717 | 8 | 210356.6901 | 50511.1574 | 192597.7291 | 8586.9891 | 15827.8366 | 39.4268 | 1.4787 | 617.8227 | 478539.1305
2020070110 | 7 | 223225.7769 | 51400.2427 | 188406.3518 | 6444.7087 | 15824.7637 | 39.3694 | 1.6805 | 617.3305 | 485960.2242
2020090106 | 9 | 103318.7154 | 39613.6874 | 180597.5859 | 9561.4035 | 15824.5574 | 39.5039 | 1.269 | 618.8489 | 349575.5713
2020080212 | 8 | 226114.6664 | 49589.8946 | 163876.5383 | 10072.5184 | 15818.7756 | 39.4268 | 1.4787 | 617.8227 | 466131.1215
2020091010 | 9 | 121616.305 | 56075.613 | 196759.0973 | 9653.7439 | 15815.761 | 39.5039 | 1.269 | 618.8489 | 400580.1419
2020083115 | 8 | 186640.9134 | 61671.4524 | 204091.401 | 11895.9358 | 15815.6114 | 39.4268 | 1.4787 | 617.8227 | 480774.0423
2020082809 | 8 | 128815.5882 | 54934.3035 | 197652.3903 | 9092.639 | 15814.7285 | 39.4268 | 1.4787 | 617.8227 | 406968.3777
2020080211 | 8 | 219652.4867 | 49117.8214 | 163483.5398 | 10533.0871 | 15814.3272 | 39.4268 | 1.4787 | 617.8227 | 459259.9904
2020072222 | 7 | 185277.0991 | 41849.7088 | 167260.6718 | 7694.0094 | 15809.643 | 3936.942 | 168.0504 | 617.3305 | 422613.455
2020060909 | 6 | 149778.5268 | 55785.2351 | 204787.9508 | 7163.6038 | 15806.1076 | 39.3694 | 1.6587 | 616.652 | 433979.1042
2020082621 | 8 | 164592.4269 | 40333.7501 | 166600.8174 | 7407.7121 | 15805.5269 | 3942.68 | 147.8726 | 617.8227 | 399448.6088
2020081004 | 8 | 111620.8945 | 36989.7104 | 163972.8871 | 9277.8806 | 15799.0924 | 2286.7544 | 85.7661 | 617.8227 | 340650.8083
2020052608 | 5 | 166715.3125 | 52113.64 | 197730.0778 | 6314.2431 | 15794.0606 | 39.3213 | 1.5364 | 615.4607 | 439323.6524
2020091011 | 9 | 128976.2265 | 57233.1025 | 196400.0982 | 8732.4106 | 15791.8679 | 39.5039 | 1.269 | 618.8489 | 407793.3274
2020081416 | 8 | 271344.3232 | 63117.0941 | 205734.1814 | 12438.4693 | 15788.5847 | 39.4268 | 1.4787 | 617.8227 | 569081.3809
2020080408 | 8 | 121083.6159 | 51377.5547 | 199927.7247 | 8421.4053 | 15787.9733 | 39.4268 | 1.4787 | 617.8227 | 397257.0021
2020072205 | 7 | 108212.8695 | 38096.3928 | 173260.6753 | 7342.247 | 15780.6737 | 39.3694 | 1.6805 | 617.3305 | 343351.2388
2020082423 | 8 | 174727.6632 | 42397.7034 | 167647.4976 | 9510.169 | 15778.3712 | 3942.68 | 147.8726 | 617.8227 | 414769.7798
2020090120 | 9 | 215409.2199 | 46141.4331 | 175301.7083 | 9547.0094 | 15777.0704 | 3950.388 | 126.9002 | 618.8489 | 466872.5782
2020060413 | 6 | 211281.449 | 62293.3487 | 207763.3806 | 6570.5978 | 15776.8708 | 39.3694 | 1.6587 | 616.652 | 504343.3271
2020073008 | 7 | 150236.7829 | 57847.681 | 205226.3556 | 10544.1387 | 15776.0249 | 39.3694 | 1.6805 | 617.3305 | 440289.3636
2020063015 | 6 | 263060.7844 | 67990.0641 | 212874.6383 | 9728.9603 | 15771.2366 | 39.3694 | 1.6587 | 616.652 | 570083.3636
2020072818 | 7 | 252434.6249 | 53482.2405 | 195204.5177 | 13686.3865 | 15770.7229 | 39.3694 | 1.6805 | 617.3305 | 531236.8729
2020052812 | 5 | 154428.4981 | 53179.8828 | 185409.4421 | 6497.9505 | 15770.3082 | 39.3213 | 1.5364 | 615.4607 | 415942.4001
2020082720 | 8 | 212149.9551 | 46327.5442 | 181784.5672 | 9598.6846 | 15769.9312 | 3942.68 | 147.8726 | 617.8227 | 470339.0577
2020083117 | 8 | 203236.0113 | 51125.5204 | 190560.7315 | 10556.7062 | 15767.9668 | 39.4268 | 1.4787 | 617.8227 | 471905.6644
2020063017 | 6 | 276580.513 | 56978.9929 | 197177.1298 | 8257.8487 | 15766.5476 | 39.3694 | 1.6587 | 616.652 | 555418.7122
2020060317 | 6 | 244913.1533 | 48465.322 | 182985.7483 | 4651.5921 | 15763.4541 | 39.3694 | 1.6587 | 616.652 | 497436.9499
2020092510 | 9 | 114724.9511 | 56769.0461 | 192717.8785 | 8840.4383 | 15759.335 | 39.5039 | 1.269 | 618.8489 | 389471.2707
2020060509 | 6 | 147588.3273 | 52847.0398 | 195109.8367 | 7236.8776 | 15756.4177 | 39.3694 | 1.6587 | 616.652 | 419196.1791
2020080921 | 8 | 220209.7947 | 42393.1098 | 154837.6034 | 9167.5463 | 15749.1455 | 3942.68 | 147.8726 | 617.8227 | 447065.5751
2020071920 | 7 | 214192.3357 | 44089.8491 | 154423.3393 | 9376.8256 | 15748.894 | 3936.942 | 168.0504 | 617.3305 | 442553.5666
2020082015 | 8 | 173653.6385 | 62656.711 | 201382.3017 | 9341.1462 | 15748.6422 | 39.4268 | 1.4787 | 617.8227 | 463441.1678
2020073015 | 7 | 237222.4117 | 67633.756 | 208654.1715 | 9351.3339 | 15747.8591 | 39.3694 | 1.6805 | 617.3305 | 539267.9128
2020080210 | 8 | 202404.2581 | 47563.9229 | 161985.6925 | 10898.7541 | 15746.5928 | 39.4268 | 1.4787 | 617.8227 | 439257.9486
2020081812 | 8 | 149331.5902 | 62432.3198 | 210744.4619 | 10067.4272 | 15746.1576 | 39.4268 | 1.4787 | 617.8227 | 448980.6849
2020082808 | 8 | 122069.693 | 50782.7111 | 189364.6615 | 8269.0907 | 15743.6687 | 39.4268 | 1.4787 | 617.8227 | 386888.5532
2020092809 | 9 | 119727.6161 | 55582.4146 | 198976.9723 | 10588.9398 | 15742.3013 | 39.5039 | 1.269 | 618.8489 | 401277.8657
2020071919 | 7 | 217210.4574 | 43011.5377 | 154025.9805 | 9153.7872 | 15735.5659 | 2913.3371 | 124.3573 | 617.3305 | 442792.3536
2020080415 | 8 | 205060.4667 | 62352.4608 | 205418.8653 | 9592.6802 | 15733.3701 | 39.4268 | 1.4787 | 617.8227 | 498816.5714
2020070114 | 7 | 265402.905 | 55243.3104 | 190959.8621 | 6806.0961 | 15731.3694 | 39.3694 | 1.6805 | 617.3305 | 534801.9235
2020072805 | 7 | 116119.4341 | 38619.9899 | 175496.7066 | 7958.9338 | 15730.0433 | 39.3694 | 1.6805 | 617.3305 | 354583.4881
2020061014 | 6 | 261152.058 | 68259.8113 | 220294.2077 | 9278.1619 | 15724.1585 | 39.3694 | 1.6587 | 616.652 | 575366.0775
2020083116 | 8 | 202690.1749 | 55901.205 | 197768.585 | 11293.4281 | 15721.0837 | 39.4268 | 1.4787 | 617.8227 | 484033.2049
2020072702 | 7 | 150318.0973 | 40888.6308 | 158052.8799 | 9893.3947 | 15716.3834 | 3936.942 | 168.0504 | 617.3305 | 379591.7089
2020052811 | 5 | 152311.9707 | 52653.4319 | 183601.8914 | 6711.4833 | 15714.7348 | 39.3213 | 1.5364 | 615.4607 | 411649.8305
2020052710 | 5 | 179967.2636 | 56903.9487 | 199374.7091 | 12933.3415 | 15710.8785 | 39.3213 | 1.5364 | 615.4607 | 465546.4598
2020052508 | 5 | 148986.4837 | 47974.7827 | 187449.2283 | 6929.0586 | 15708.6858 | 39.3213 | 1.5364 | 615.4607 | 407704.5576
2020060308 | 6 | 147010.0149 | 49391.046 | 192339.5584 | 6262.7579 | 15708.1235 | 39.3694 | 1.6587 | 616.652 | 411369.1808
2020070113 | 7 | 257214.5179 | 54781.5256 | 192658.0906 | 6769.6249 | 15707.5742 | 39.3694 | 1.6805 | 617.3305 | 527789.7136
2020073118 | 7 | 235909.7075 | 51744.6609 | 185826.2698 | 9506.1363 | 15706.3759 | 39.3694 | 1.6805 | 617.3305 | 499351.531
2020081813 | 8 | 154607.9169 | 63094.3486 | 209324.7218 | 10542.3668 | 15706.3311 | 39.4268 | 1.4787 | 617.8227 | 453934.4135
2020092316 | 9 | 153877.2515 | 52967.3339 | 183210.3975 | 7930.7914 | 15695.3376 | 39.5039 | 1.269 | 618.8489 | 414340.7335
2020070111 | 7 | 240221.608 | 52884.2749 | 191504.498 | 6292.6384 | 15693.2554 | 39.3694 | 1.6805 | 617.3305 | 507254.6551
2020070112 | 7 | 250537.1059 | 54028.0042 | 193490.881 | 6056.5237 | 15692.5725 | 39.3694 | 1.6805 | 617.3305 | 520463.4678
2020052709 | 5 | 178348.0209 | 55601.0636 | 199359.1631 | 12405.358 | 15687.4213 | 39.3213 | 1.5364 | 615.4607 | 462057.3453
2020080209 | 8 | 181066.4893 | 44317.716 | 158247.4396 | 10077.9455 | 15685.1252 | 39.4268 | 1.4787 | 617.8227 | 410053.444
2020091614 | 9 | 117679.3134 | 57406.6209 | 193115.5023 | 10682.0439 | 15684.7092 | 39.5039 | 1.269 | 618.8489 | 395227.8115
2020071921 | 7 | 202611.3985 | 42412.7688 | 152948.0061 | 9123.1794 | 15684.2281 | 3936.942 | 168.0504 | 617.3305 | 427501.9038
2020072609 | 7 | 217427.8427 | 49323.7244 | 170367.642 | 10878.2836 | 15683.5456 | 39.3694 | 1.6805 | 617.3305 | 464339.4188
2020071918 | 7 | 223983.9191 | 43781.0426 | 155070.2092 | 10273.508 | 15682.7862 | 39.3694 | 1.6805 | 617.3305 | 449449.8454
2020080213 | 8 | 220383.37 | 48732.4312 | 160907.0397 | 11000.9498 | 15681.4749 | 39.4268 | 1.4787 | 617.8227 | 457363.9938
2020082404 | 8 | 110548.642 | 37551.1098 | 161370.9597 | 8455.8252 | 15678.2033 | 2286.7544 | 85.7661 | 617.8227 | 336595.0832
2020081217 | 8 | 265535.3896 | 59265.2951 | 207787.8729 | 8890.5757 | 15678.1678 | 39.4268 | 1.4787 | 617.8227 | 557816.0293
2020082011 | 8 | 133487.555 | 61083.8763 | 206201.2202 | 9880.9008 | 15671.7721 | 39.4268 | 1.4787 | 617.8227 | 426984.0526
2020070109 | 7 | 199469.2322 | 48381.0686 | 186638.3034 | 6700.264 | 15669.5884 | 39.3694 | 1.6805 | 617.3305 | 457516.837
2020092808 | 9 | 110148.3817 | 49994.7275 | 191666.9248 | 9981.9002 | 15664.6279 | 39.5039 | 1.269 | 618.8489 | 378116.1839
2020070920 | 7 | 299652.9344 | 56258.5759 | 198541.4293 | 8088.1806 | 15664.3424 | 3936.942 | 168.0504 | 617.3305 | 582927.7855
2020091014 | 9 | 135833.188 | 58218.4914 | 191031.1032 | 7908.2848 | 15661.8699 | 39.5039 | 1.269 | 618.8489 | 409312.559
2020080308 | 8 | 127065.3874 | 38621.1818 | 154678.2025 | 9212.2444 | 15658.0644 | 39.4268 | 1.4787 | 617.8227 | 345893.8088
2020061715 | 6 | 219389.0862 | 63203.6923 | 201870.4882 | 8799.1706 | 15655.0182 | 39.3694 | 1.6587 | 616.652 | 509575.1356
2020061810 | 6 | 172643.4776 | 62768.1715 | 209511.5731 | 8536.579 | 15647.9461 | 39.3694 | 1.6587 | 616.652 | 469765.4274
2020081512 | 8 | 230748.6848 | 57782.1436 | 184005.7155 | 9795.0058 | 15645.742 | 39.4268 | 1.4787 | 617.8227 | 498636.02
2020071706 | 7 | 116609.9917 | 41253.1566 | 186392.9902 | 8467.8072 | 15638.9934 | 39.3694 | 1.6805 | 617.3305 | 369021.3196
2020060415 | 6 | 235410.0122 | 59654.4974 | 198482.8341 | 6463.7026 | 15635.1355 | 39.3694 | 1.6587 | 616.652 | 516303.8619
2020071017 | 7 | 282726.2358 | 58288.803 | 188952.1915 | 12616.5861 | 15632.6034 | 39.3694 | 1.6805 | 617.3305 | 558874.8003
2020060915 | 6 | 260107.8693 | 63812.0826 | 204724.5836 | 6209.5071 | 15621.5922 | 39.3694 | 1.6587 | 616.652 | 551133.3147
2020070619 | 7 | 299126.0137 | 55705.1267 | 196958.7056 | 7986.7434 | 15615.48 | 2913.3371 | 124.3573 | 617.3305 | 579047.0942
2020060213 | 6 | 137494.7048 | 54058.671 | 192916.6513 | 6985.8017 | 15614.2716 | 39.3694 | 1.6587 | 616.652 | 407727.7807
2020081210 | 8 | 156601.8204 | 65256.5436 | 213714.4353 | 9463.6687 | 15611.7972 | 39.4268 | 1.4787 | 617.8227 | 461306.9935
2020060316 | 6 | 244698.7871 | 52523.1276 | 187299.1621 | 6202.8547 | 15608.4978 | 39.3694 | 1.6587 | 616.652 | 506990.1093
2020091616 | 9 | 144961.9492 | 49731.3469 | 182006.7508 | 7630.5125 | 15604.2746 | 39.5039 | 1.269 | 618.8489 | 400594.4558
2020062913 | 6 | 234229.1867 | 69763.1679 | 220485.3619 | 11309.7418 | 15602.3169 | 39.3694 | 1.6587 | 616.652 | 552047.4553
2020092417 | 9 | 162172.8207 | 48537.888 | 175306.8271 | 7149.2678 | 15601.2597 | 1027.1009 | 32.9941 | 618.8489 | 410447.007
2020092816 | 9 | 167112.1545 | 48542.7606 | 181386.7354 | 8807.5151 | 15595.7117 | 39.5039 | 1.269 | 618.8489 | 422104.499
2020071917 | 7 | 231718.4025 | 44653.7094 | 156981.7615 | 8562.321 | 15592.8244 | 39.3694 | 1.6805 | 617.3305 | 458167.3993
2020062217 | 6 | 258914.014 | 53293.2203 | 192464.1038 | 8448.0275 | 15592.335 | 39.3694 | 1.6587 | 616.652 | 529369.3806
2020082310 | 8 | 229454.9616 | 52272.5917 | 173969.5786 | 11183.374 | 15587.7912 | 39.4268 | 1.4787 | 617.8227 | 483127.0252
2020062912 | 6 | 222412.3052 | 68580.7017 | 220593.1941 | 10995.1068 | 15584.9667 | 39.3694 | 1.6587 | 616.652 | 538823.9546
2020062911 | 6 | 210172.7225 | 66999.4413 | 218314.8212 | 10555.0922 | 15582.341 | 39.3694 | 1.6587 | 616.652 | 522282.0982
2020071904 | 7 | 134415.0852 | 40024.9156 | 141998.7681 | 8953.7445 | 15580.4884 | 511.8025 | 21.8465 | 617.3305 | 342123.9813
2020071821 | 7 | 247221.3957 | 48005.383 | 156117.1893 | 9896.2474 | 15577.3423 | 3936.942 | 168.0504 | 617.3305 | 481539.8805
2020090708 | 9 | 113729.6133 | 32830.2324 | 133414.9412 | 8905.5728 | 15575.0905 | 39.5039 | 1.269 | 618.8489 | 305115.0719
2020080208 | 8 | 156930.4517 | 40491.0093 | 152557.3085 | 10395.6236 | 15573.9483 | 39.4268 | 1.4787 | 617.8227 | 376607.0697
2020080712 | 8 | 161326.8059 | 63236.2217 | 208864.1214 | 8786.4294 | 15567.9292 | 39.4268 | 1.4787 | 617.8227 | 458440.2357
2020090122 | 9 | 168750.9511 | 40053.124 | 159111.4454 | 8471.4055 | 15566.3572 | 3950.388 | 126.9002 | 618.8489 | 396649.4202
2020061908 | 6 | 140131.4289 | 51876.8607 | 195295.995 | 8231.3 | 15565.9457 | 39.3694 | 1.6587 | 616.652 | 411759.2105
2020060219 | 6 | 215260.7809 | 42937.5804 | 172924.5563 | 6564.8565 | 15555.8665 | 2913.3371 | 122.7421 | 616.652 | 456896.3718
2020071911 | 7 | 233307.5797 | 49904.3331 | 163501.7112 | 10971.0535 | 15552.0347 | 39.3694 | 1.6805 | 617.3305 | 473895.0926
2020070722 | 7 | 241229.4564 | 47882.5049 | 179041.2652 | 8443.0036 | 15549.6147 | 3936.942 | 168.0504 | 617.3305 | 496868.1677
2020082622 | 8 | 144465.1424 | 38191.0826 | 159847.255 | 7933.7898 | 15543.5133 | 3942.68 | 147.8726 | 617.8227 | 370689.1585
2020082010 | 8 | 124581.3144 | 59054.1346 | 204708.8269 | 8375.2256 | 15542.794 | 39.4268 | 1.4787 | 617.8227 | 412921.0237
2020081116 | 8 | 253866.6611 | 60683.6622 | 206874.2066 | 10117.4941 | 15542.6147 | 39.4268 | 1.4787 | 617.8227 | 547743.3669
2020082319 | 8 | 257009.7405 | 48284.1095 | 160824.1603 | 9050.5897 | 15541.7344 | 3903.2532 | 146.3939 | 617.8227 | 495377.8043
2020071311 | 7 | 153304.3626 | 60596.6946 | 207683.2821 | 11941.7339 | 15533.6639 | 39.3694 | 1.6805 | 617.3305 | 449718.1175
2020071916 | 7 | 234599.2646 | 46138.945 | 159274.3986 | 9294.7505 | 15533.2796 | 39.3694 | 1.6805 | 617.3305 | 465499.0186
2020092515 | 9 | 154856.6114 | 58505.1822 | 187918.5062 | 8956.6924 | 15531.0827 | 39.5039 | 1.269 | 618.8489 | 426427.6966
2020080709 | 8 | 135122.0436 | 58072.3438 | 205966.071 | 8698.3807 | 15520.8705 | 39.4268 | 1.4787 | 617.8227 | 424038.4377
2020071506 | 7 | 117508.1019 | 42219.4426 | 182467.7765 | 12627.5624 | 15519.7862 | 39.3694 | 1.6805 | 617.3305 | 371001.05
2020060412 | 6 | 203438.4347 | 61896.8963 | 211571.388 | 7552.018 | 15517.0684 | 39.3694 | 1.6587 | 616.652 | 500633.4855
2020072119 | 7 | 225461.8734 | 48607.2327 | 187196.3594 | 8827.569 | 15514.3691 | 2913.3371 | 124.3573 | 617.3305 | 489262.4284
2020052607 | 5 | 144210.0556 | 46020.9894 | 188056.394 | 6281.9582 | 15513.5232 | 39.3213 | 1.5364 | 615.4607 | 400739.2389
2020080316 | 8 | 203595.8152 | 42751.253 | 154614.9883 | 9001.7286 | 15510.2013 | 39.4268 | 1.4787 | 617.8227 | 426132.7147
2020082016 | 8 | 191338.876 | 57092.7796 | 195662.4851 | 9913.6353 | 15509.2868 | 39.4268 | 1.4787 | 617.8227 | 470175.7912
2020090718 | 9 | 176539.0658 | 37299.3779 | 136210.3549 | 8718.2366 | 15508.435 | 3910.8841 | 125.6312 | 618.8489 | 378930.8344
2020061714 | 6 | 196472.3445 | 64961.3909 | 207439.7789 | 8590.7425 | 15507.5701 | 39.3694 | 1.6587 | 616.652 | 493629.5071
2020062112 | 6 | 257155.7463 | 51573.8517 | 166730.0627 | 9377.8274 | 15504.6985 | 39.3694 | 1.6587 | 616.652 | 500999.8666
2020081022 | 8 | 206874.2101 | 43908.1904 | 171671.7759 | 7786.7308 | 15499.9967 | 3942.68 | 147.8726 | 617.8227 | 450449.2792
2020082610 | 8 | 127853.353 | 58604.2515 | 204424.7586 | 8119.2082 | 15499.6921 | 39.4268 | 1.4787 | 617.8227 | 415159.9916
2020073119 | 7 | 224885.5354 | 49152.2673 | 179659.9443 | 10296.2035 | 15494.6926 | 2913.3371 | 124.3573 | 617.3305 | 483143.6681
2020071914 | 7 | 223061.9585 | 48580.0161 | 162097.9068 | 9458.9798 | 15493.2583 | 39.3694 | 1.6805 | 617.3305 | 459350.5
2020090218 | 9 | 204170.7267 | 47893.8056 | 180689.4744 | 9068.7619 | 15493.1712 | 3910.8841 | 125.6312 | 618.8489 | 461971.304
2020082822 | 8 | 155405.2831 | 38923.7098 | 153327.7413 | 9903.0552 | 15491.1989 | 3942.68 | 147.8726 | 617.8227 | 377759.3636
2020052810 | 5 | 143701.6087 | 52046.2123 | 182516.9627 | 6745.7644 | 15489.3722 | 39.3213 | 1.5364 | 615.4607 | 401156.2386
2020081103 | 8 | 132561.1835 | 39920.3493 | 165035.4569 | 8676.9874 | 15483.7259 | 3942.68 | 147.8726 | 617.8227 | 366386.0785
2020052912 | 5 | 169668.0584 | 54036.7961 | 187844.2994 | 5120.4703 | 15480.5945 | 39.3213 | 1.5364 | 615.4607 | 432806.5371
2020062113 | 6 | 258702.9123 | 51736.0006 | 166720.319 | 9380.5309 | 15480.0543 | 39.3694 | 1.6587 | 616.652 | 502677.4972
2020061915 | 6 | 241117.6866 | 62073.9634 | 198153.607 | 9505.5634 | 15476.6496 | 39.3694 | 1.6587 | 616.652 | 526985.1501
2020091009 | 9 | 112730.837 | 52812.2109 | 192565.3631 | 8608.9519 | 15474.3896 | 39.5039 | 1.269 | 618.8489 | 382851.3743
2020080214 | 8 | 211994.6025 | 47229.9128 | 156708.3348 | 11296.3521 | 15472.5564 | 39.4268 | 1.4787 | 617.8227 | 443360.4869
2020092214 | 9 | 105609.3365 | 54574.2361 | 188673.1418 | 7899.3722 | 15469.7685 | 39.5039 | 1.269 | 618.8489 | 372885.4768
2020081814 | 8 | 163230.4555 | 62920.804 | 204266.4864 | 10122.6986 | 15469.1848 | 39.4268 | 1.4787 | 617.8227 | 456668.3575
2020071822 | 7 | 220271.4105 | 45302.2221 | 150586.5594 | 9053.4014 | 15468.6783 | 3936.942 | 168.0504 | 617.3305 | 445404.5945
2020082500 | 8 | 155368.2418 | 40895.5523 | 163784.6499 | 9032.5843 | 15467.4629 | 3942.68 | 147.8726 | 617.8227 | 389256.8666
2020061713 | 6 | 180237.9425 | 64549.5633 | 209380.1837 | 9026.6841 | 15466.6583 | 39.3694 | 1.6587 | 616.652 | 479318.712
2020072907 | 7 | 129312.3598 | 49760.9896 | 200601.055 | 13357.2808 | 15465.7521 | 39.3694 | 1.6805 | 617.3305 | 409155.8177
2020060411 | 6 | 192059.5141 | 60311.6136 | 208708.2072 | 6065.0829 | 15465.3102 | 39.3694 | 1.6587 | 616.652 | 483267.4081
2020070804 | 7 | 137899.2458 | 41509.7828 | 167671.0447 | 8084.9482 | 15461.5834 | 511.8025 | 21.8465 | 617.3305 | 371777.5845
2020080710 | 8 | 147464.8199 | 61443.3105 | 208378.9451 | 8907.0336 | 15460.906 | 39.4268 | 1.4787 | 617.8227 | 442313.7433
2020071519 | 7 | 255581.4851 | 51281.0421 | 189496.0989 | 8710.1826 | 15459.4352 | 2913.3371 | 124.3573 | 617.3305 | 524183.2688
2020092309 | 9 | 100349.7898 | 51874.0163 | 186201.0411 | 8786.6151 | 15459.0498 | 39.5039 | 1.269 | 618.8489 | 363330.1338
2020072004 | 7 | 105230.2162 | 36636.6203 | 157926.1002 | 8548.4377 | 15457.1381 | 511.8025 | 21.8465 | 617.3305 | 324949.492
2020071809 | 7 | 215426.2305 | 55118.5834 | 181907.7472 | 9980.5225 | 15456.7254 | 39.3694 | 1.6805 | 617.3305 | 478548.1894
2020052708 | 5 | 166491.2477 | 51925.3389 | 194281.5731 | 13568.8469 | 15453.114 | 39.3213 | 1.5364 | 615.4607 | 442376.4392
2020071621 | 7 | 196137.3623 | 42906.5588 | 172772.6875 | 7264.9641 | 15447.2826 | 3936.942 | 168.0504 | 617.3305 | 439251.1782
2020081913 | 8 | 134668.1827 | 60922.9311 | 202668.57 | 9255.8274 | 15445.8249 | 39.4268 | 1.4787 | 617.8227 | 423620.0644
2020071915 | 7 | 224326.6854 | 47975.9987 | 161543.4495 | 9665.4448 | 15441.1936 | 39.3694 | 1.6805 | 617.3305 | 459611.1524
2020061716 | 6 | 242009.6905 | 58042.2994 | 195533.0638 | 8944.4663 | 15436.3609 | 39.3694 | 1.6587 | 616.652 | 520623.561
2020061712 | 6 | 167807.1641 | 62909.2175 | 210659.5614 | 8978.9125 | 15432.7147 | 39.3694 | 1.6587 | 616.652 | 466445.2503
2020072722 | 7 | 196671.0328 | 43413.6366 | 171740.2632 | 8191.8704 | 15428.6305 | 3936.942 | 168.0504 | 617.3305 | 440167.7564
2020071312 | 7 | 155450.3746 | 61034.145 | 207987.3255 | 11649.6977 | 15427.868 | 39.3694 | 1.6805 | 617.3305 | 452207.7913
2020071002 | 7 | 161861.317 | 42988.3014 | 163727.5001 | 8034.535 | 15426.0515 | 3936.942 | 168.0504 | 617.3305 | 396760.0279
2020081209 | 8 | 139948.2058 | 60569.2198 | 210302.3137 | 9889.8971 | 15423.0151 | 39.4268 | 1.4787 | 617.8227 | 436791.3797
2020060410 | 6 | 174028.7763 | 57990.0087 | 206976.1613 | 6649.7839 | 15417.2875 | 39.3694 | 1.6587 | 616.652 | 461719.6979
2020071913 | 7 | 220057.2058 | 48344.3681 | 161528.1437 | 10959.0818 | 15416.6641 | 39.3694 | 1.6805 | 617.3305 | 456963.844
2020090910 | 9 | 112133.0686 | 53099.3432 | 187568.5834 | 7287.6517 | 15416.5959 | 39.5039 | 1.269 | 618.8489 | 376164.8646
2020091613 | 9 | 112419.65 | 57025.3544 | 196437.4683 | 10252.1306 | 15412.8735 | 39.5039 | 1.269 | 618.8489 | 392207.0985
2020081811 | 8 | 146620.5372 | 61719.7854 | 208498.0679 | 10146.1164 | 15412.8611 | 39.4268 | 1.4787 | 617.8227 | 443056.0963
2020082108 | 8 | 120120.8896 | 51932.0751 | 194545.1004 | 9043.2403 | 15411.9805 | 39.4268 | 1.4787 | 617.8227 | 391712.0142
2020052809 | 5 | 135329.3376 | 50285.1454 | 181307.0605 | 6095.1575 | 15409.8225 | 39.3213 | 1.5364 | 615.4607 | 389082.842
2020062910 | 6 | 190835.4886 | 64761.7395 | 213933.3067 | 9840.6929 | 15407.0909 | 39.3694 | 1.6587 | 616.652 | 495435.9987
2020091305 | 9 | 89520.5574 | 33146.558 | 128404.1622 | 8498.0341 | 15405.3621 | 513.5504 | 16.497 | 618.8489 | 276123.5701
2020072608 | 7 | 182970.8667 | 44109.1055 | 162796.6042 | 9954.0993 | 15404.8264 | 39.3694 | 1.6805 | 617.3305 | 415893.8826
2020080913 | 8 | 205034.5715 | 48255.359 | 167515.6178 | 9793.1792 | 15403.2397 | 39.4268 | 1.4787 | 617.8227 | 446660.6955
2020072701 | 7 | 160459.3663 | 41244.4203 | 157194.993 | 9828.4212 | 15395.5192 | 3936.942 | 168.0504 | 617.3305 | 388845.0427
2020082009 | 8 | 115788.075 | 54990.701 | 199531.9917 | 8997.5303 | 15395.4767 | 39.4268 | 1.4787 | 617.8227 | 395362.5029
2020070823 | 7 | 191450.924 | 44411.9507 | 173122.5468 | 7083.9893 | 15390.3144 | 3936.942 | 168.0504 | 617.3305 | 436182.0481
2020090319 | 9 | 208284.1516 | 48299.6618 | 179243.9586 | 7991.0415 | 15387.4642 | 3950.388 | 126.9002 | 618.8489 | 463902.4147
2020081318 | 8 | 260186.2526 | 55774.0623 | 201558.87 | 9669.5141 | 15377.0856 | 1025.0968 | 38.4469 | 617.8227 | 544247.151
2020071922 | 7 | 176982.614 | 40258.6316 | 151639.0818 | 9506.7515 | 15374.7825 | 3936.942 | 168.0504 | 617.3305 | 398484.1842
2020081519 | 8 | 228975.0025 | 48474.2077 | 162986.3176 | 8916.4323 | 15373.1546 | 3903.2532 | 146.3939 | 617.8227 | 469392.5845
2020070207 | 7 | 140994.0062 | 50285.9235 | 198922.5067 | 5883.6358 | 15371.9641 | 39.3694 | 1.6805 | 617.3305 | 412116.4168
2020071905 | 7 | 135439.625 | 38648.9082 | 144458.0104 | 10866.2757 | 15371.4546 | 39.3694 | 1.6805 | 617.3305 | 345442.6544
2020082807 | 8 | 114834.2434 | 45741.0916 | 189415.2464 | 8735.9602 | 15370.6736 | 39.4268 | 1.4787 | 617.8227 | 374755.9434
2020082017 | 8 | 193019.3648 | 52476.2379 | 189662.8182 | 7876.4623 | 15370.448 | 39.4268 | 1.4787 | 617.8227 | 459064.0594
2020072419 | 7 | 232003.6085 | 49099.2377 | 179596.0192 | 9057.156 | 15370.0557 | 2913.3371 | 124.3573 | 617.3305 | 488781.1018
2020081218 | 8 | 255817.7037 | 55215.1016 | 200719.462 | 8895.0179 | 15369.8596 | 1025.0968 | 38.4469 | 617.8227 | 537698.5111
2020072518 | 7 | 260546.4132 | 51223.1561 | 167340.4461 | 9632.3383 | 15367.8191 | 39.3694 | 1.6805 | 617.3305 | 504768.5533
2020090707 | 9 | 97634.5673 | 31451.6327 | 130700.194 | 8832.2393 | 15362.9251 | 39.5039 | 1.269 | 618.8489 | 284641.1802
2020080714 | 8 | 174954.0423 | 62640.0622 | 202884.7477 | 8803.8089 | 15360.4687 | 39.4268 | 1.4787 | 617.8227 | 465301.8581
2020071001 | 7 | 175739.7578 | 44452.5437 | 167338.227 | 7595.4507 | 15351.1746 | 3936.942 | 168.0504 | 617.3305 | 415199.4766
2020072623 | 7 | 198214.9072 | 42999.2646 | 157965.7048 | 8336.5867 | 15351.1602 | 3936.942 | 168.0504 | 617.3305 | 427589.9464
2020091008 | 9 | 107782.4131 | 48594.3294 | 186955.6292 | 7980.3275 | 15350.2076 | 39.5039 | 1.269 | 618.8489 | 367322.5285
2020062717 | 6 | 263348.5477 | 49739.7267 | 163637.5798 | 8770.4433 | 15349.4202 | 39.3694 | 1.6587 | 616.652 | 501503.3978
2020081912 | 8 | 130626.6211 | 60181.8539 | 204272.9587 | 8977.4941 | 15345.7257 | 39.4268 | 1.4787 | 617.8227 | 420063.3818
2020061809 | 6 | 154829.0448 | 58371.1671 | 204361.3339 | 9997.0808 | 15345.6153 | 39.3694 | 1.6587 | 616.652 | 443561.9219
2020080713 | 8 | 167359.9854 | 63312.8748 | 206512.2453 | 8806.4618 | 15344.7644 | 39.4268 | 1.4787 | 617.8227 | 461995.0599
2020092317 | 9 | 154049.7733 | 47889.1369 | 174936.7343 | 7881.4278 | 15344.6347 | 1027.1009 | 32.9941 | 618.8489 | 401780.6507
2020071912 | 7 | 225002.8914 | 48937.272 | 162606.8578 | 10301.0804 | 15339.7181 | 39.3694 | 1.6805 | 617.3305 | 462846.2003
2020070923 | 7 | 217153.3046 | 46472.5941 | 171688.4799 | 7794.9825 | 15339.1696 | 3936.942 | 168.0504 | 617.3305 | 463170.8535
2020080711 | 8 | 154532.4415 | 61937.6495 | 206096.6756 | 9009.1898 | 15334.7689 | 39.4268 | 1.4787 | 617.8227 | 447569.4535
2020072407 | 7 | 121198.5201 | 47382.5399 | 196242.9979 | 8393.9402 | 15334.6011 | 39.3694 | 1.6805 | 617.3305 | 389210.9796
2020070322 | 7 | 229023.7904 | 45951.063 | 155110.286 | 10822.2904 | 15333.2294 | 3936.942 | 168.0504 | 617.3305 | 460962.982
2020062715 | 6 | 246580.4203 | 52517.1995 | 166779.119 | 9339.4751 | 15332.5636 | 39.3694 | 1.6587 | 616.652 | 491206.4576
2020071313 | 7 | 159618.1111 | 61600.6753 | 206538.6027 | 12873.3754 | 15331.8153 | 39.3694 | 1.6805 | 617.3305 | 456620.9602
2020091617 | 9 | 144813.4128 | 45285.4749 | 173368.101 | 7207.6961 | 15330.1498 | 1027.1009 | 32.9941 | 618.8489 | 387683.7784
2020070607 | 7 | 150425.9243 | 52838.4689 | 203364.7042 | 11682.3043 | 15326.6587 | 39.3694 | 1.6805 | 617.3305 | 434296.4408
2020052907 | 5 | 119831.3856 | 43168.4289 | 178503.5077 | 5966.7414 | 15322.394 | 39.3213 | 1.5364 | 615.4607 | 363448.7761
2020072700 | 7 | 175641.8358 | 41773.6262 | 156723.5095 | 9178.7238 | 15320.9327 | 3936.942 | 168.0504 | 617.3305 | 403360.9509
2020073016 | 7 | 249933.4413 | 61523.9809 | 201545.081 | 10288.1591 | 15319.8692 | 39.3694 | 1.6805 | 617.3305 | 539268.912
2020062716 | 6 | 260566.8604 | 51567.7804 | 166115.9852 | 9038.4524 | 15319.4738 | 39.3694 | 1.6587 | 616.652 | 503266.2323
2020071719 | 7 | 260075.1122 | 52542.3022 | 185067.4584 | 8627.2545 | 15318.0684 | 2913.3371 | 124.3573 | 617.3305 | 525285.2205
2020063018 | 6 | 262563.7944 | 52427.7191 | 188191.4725 | 7157.4491 | 15317.3474 | 39.3694 | 1.6587 | 616.652 | 526315.4626
2020092409 | 9 | 106518.7455 | 53510.2943 | 190649.003 | 9231.4398 | 15316.2149 | 39.5039 | 1.269 | 618.8489 | 375885.3191
2020070108 | 7 | 171398.8039 | 44793.9585 | 178564.7025 | 5701.1608 | 15310.5979 | 39.3694 | 1.6805 | 617.3305 | 416427.604
2020071314 | 7 | 169159.5325 | 61852.0798 | 202675.3688 | 12834.6523 | 15310.2995 | 39.3694 | 1.6805 | 617.3305 | 462490.3134
2020061717 | 6 | 246958.9634 | 53509.9542 | 190031.1172 | 8117.2306 | 15307.9977 | 39.3694 | 1.6587 | 616.652 | 514582.9432
2020062718 | 6 | 253199.1886 | 47447.574 | 158241.8244 | 5489.7759 | 15306.7858 | 39.3694 | 1.6587 | 616.652 | 480342.8288
2020081417 | 8 | 267460.5294 | 57752.3092 | 198201.402 | 9672.1669 | 15305.8906 | 39.4268 | 1.4787 | 617.8227 | 549051.0264
2020061711 | 6 | 158772.2999 | 61215.7094 | 208572.5728 | 8191.0717 | 15305.3796 | 39.3694 | 1.6587 | 616.652 | 452714.7134
2020092213 | 9 | 102084.6989 | 53972.5041 | 189387.3023 | 7683.2608 | 15304.7229 | 39.5039 | 1.269 | 618.8489 | 369092.1108
2020082518 | 8 | 235550.6002 | 51843.6763 | 190761.5139 | 8142.7795 | 15303.0846 | 1025.0968 | 38.4469 | 617.8227 | 503283.021
2020062909 | 6 | 169416.4915 | 60675.6546 | 208441.8504 | 10050.9528 | 15294.5932 | 39.3694 | 1.6587 | 616.652 | 464537.2226
2020072019 | 7 | 237201.7494 | 48565.0823 | 187487.0925 | 8073.8589 | 15290.2997 | 2913.3371 | 124.3573 | 617.3305 | 500273.1076
2020071903 | 7 | 138329.0595 | 39931.3638 | 140447.3222 | 9876.6873 | 15288.9006 | 3740.0949 | 159.6478 | 617.3305 | 348390.4066
2020052707 | 5 | 151591.4641 | 46751.4448 | 188036.484 | 12634.1615 | 15284.7912 | 39.3213 | 1.5364 | 615.4607 | 414954.6641
2020072703 | 7 | 142347.308 | 40664.6586 | 161951.1064 | 9582.5156 | 15281.7105 | 3740.0949 | 159.6478 | 617.3305 | 374344.3723
2020072304 | 7 | 106307 | 36553.2621 | 161780.0017 | 8675.2133 | 15280.3637 | 511.8025 | 21.8465 | 617.3305 | 329746.8205
2020070219 | 7 | 273204.3121 | 53429.77 | 184096.7799 | 5246.6431 | 15278.2764 | 2913.3371 | 124.3573 | 617.3305 | 534910.8063
2020070903 | 7 | 130691.2527 | 40654.6962 | 164678.3292 | 6453.1074 | 15277.0467 | 3740.0949 | 159.6478 | 617.3305 | 362271.5053
2020060908 | 6 | 132204.5567 | 50237.0051 | 197038.4101 | 6021.9433 | 15276.8431 | 39.3694 | 1.6587 | 616.652 | 401436.4384
2020082120 | 8 | 221269.3023 | 47131.8821 | 175486.3253 | 9767.6374 | 15276.2848 | 3942.68 | 147.8726 | 617.8227 | 473639.8072
2020062714 | 6 | 236636.7944 | 52956.7139 | 166710.7136 | 9461.4261 | 15273.4839 | 39.3694 | 1.6587 | 616.652 | 481696.812
2020060508 | 6 | 129787.5771 | 47261.2921 | 187479.0161 | 5251.7328 | 15271.8576 | 39.3694 | 1.6587 | 616.652 | 385709.1558
2020073108 | 7 | 141641.6768 | 55541.4662 | 201593.5105 | 9447.7175 | 15271.2635 | 39.3694 | 1.6805 | 617.3305 | 424154.0149
2020082503 | 8 | 122411.4035 | 38550.0351 | 158853.5556 | 8282.3468 | 15271.1832 | 3942.68 | 147.8726 | 617.8227 | 348076.8996
2020061710 | 6 | 144547.1813 | 58645.6655 | 205995.6561 | 8664.3876 | 15268.6258 | 39.3694 | 1.6587 | 616.652 | 433779.1964
2020080315 | 8 | 192641.2375 | 43967.6217 | 155754.4469 | 9174.168 | 15267.6623 | 39.4268 | 1.4787 | 617.8227 | 417463.8647
2020082806 | 8 | 106454.5966 | 40754.7174 | 181024.7253 | 8585.1047 | 15266.2051 | 39.4268 | 1.4787 | 617.8227 | 352744.0774
2020082309 | 8 | 200225.8995 | 47704.3351 | 167736.3584 | 11371.8925 | 15263.7347 | 39.4268 | 1.4787 | 617.8227 | 442960.9485
2020071000 | 7 | 192613.6753 | 44874.9758 | 168994.4909 | 9283.5421 | 15263.3783 | 3936.942 | 168.0504 | 617.3305 | 435752.3851
2020072517 | 7 | 276340.8924 | 54664.6118 | 173499.3513 | 9328.971 | 15261.0811 | 39.3694 | 1.6805 | 617.3305 | 529753.288
2020072804 | 7 | 113776.7132 | 38139.3973 | 163896.0982 | 8818.7473 | 15252.2333 | 511.8025 | 21.8465 | 617.3305 | 341034.1688
2020072516 | 7 | 279777.0463 | 57460.8049 | 177768.5027 | 9582.7833 | 15252.1951 | 39.3694 | 1.6805 | 617.3305 | 540499.7127
2020080215 | 8 | 213915.4532 | 46380.8014 | 155173.3517 | 10283.4565 | 15246.7918 | 39.4268 | 1.4787 | 617.8227 | 441658.5828
2020061921 | 6 | 191050.3433 | 41179.6486 | 157176.6346 | 7800.8913 | 15244.7251 | 3936.942 | 165.8676 | 616.652 | 417171.7047
2020071309 | 7 | 129960.1807 | 56196.1232 | 203456.1406 | 12105.2383 | 15235.8473 | 39.3694 | 1.6805 | 617.3305 | 417611.9105
2020070119 | 7 | 246100.4206 | 46340.0913 | 168490.5736 | 4017.8132 | 15231.4647 | 2913.3371 | 124.3573 | 617.3305 | 483835.3882
2020081914 | 8 | 140761.8277 | 60641.2909 | 199282.9577 | 8975.4293 | 15230.4857 | 39.4268 | 1.4787 | 617.8227 | 425550.7195
2020080116 | 8 | 232055.587 | 50647.7267 | 164069.6484 | 10394.4346 | 15228.649 | 39.4268 | 1.4787 | 617.8227 | 473054.7739
2020072109 | 7 | 133501.2635 | 57815.0335 | 206093.5293 | 9560.7148 | 15225.8905 | 39.3694 | 1.6805 | 617.3305 | 422854.8121
2020070900 | 7 | 167686.5704 | 42583.4381 | 168019.6406 | 7209.1533 | 15221.4917 | 3936.942 | 168.0504 | 617.3305 | 405442.617
2020091612 | 9 | 110997.4484 | 56121.0409 | 195407.1224 | 8222.2314 | 15220.6245 | 39.5039 | 1.269 | 618.8489 | 386628.0893
2020072515 | 7 | 269878.156 | 58690.4417 | 179270.5993 | 10397.4846 | 15219.7316 | 39.3694 | 1.6805 | 617.3305 | 534114.7937
2020091015 | 9 | 142614.0288 | 55172.2187 | 184263.4288 | 8139.8669 | 15219.2819 | 39.5039 | 1.269 | 618.8489 | 406068.4469
2020081407 | 8 | 132724.6237 | 50046.4087 | 206354.2847 | 9697.8231 | 15215.7927 | 39.4268 | 1.4787 | 617.8227 | 414697.6611
2020090105 | 9 | 93953.8984 | 35797.0839 | 162933.1068 | 7764.9188 | 15215.4754 | 513.5504 | 16.497 | 618.8489 | 316813.3796
2020090203 | 9 | 106093.2726 | 36246.0491 | 149924.6059 | 7270.463 | 15214.9005 | 3950.388 | 126.9002 | 618.8489 | 319445.4281
2020091611 | 9 | 110959.4411 | 54637.252 | 192766.8405 | 7783.8267 | 15214.6895 | 39.5039 | 1.269 | 618.8489 | 382021.6715
2020092215 | 9 | 119154.7742 | 52703.3384 | 183795.1973 | 8558.2111 | 15210.2108 | 39.5039 | 1.269 | 618.8489 | 380081.3535
2020082321 | 8 | 219207.5371 | 43576.7911 | 154214.6202 | 8129.4755 | 15208.4964 | 3942.68 | 147.8726 | 617.8227 | 445045.2956
2020062719 | 6 | 237986.7548 | 45454.1994 | 153495.445 | 6403.6698 | 15203.5632 | 2913.3371 | 122.7421 | 616.652 | 462196.3632
2020072110 | 7 | 147640.0162 | 61794.4201 | 210539.8666 | 9101.9062 | 15200.7582 | 39.3694 | 1.6805 | 617.3305 | 444935.3478
2020070706 | 7 | 141863.9107 | 46377.0079 | 197932.5274 | 9230.5474 | 15200.0084 | 39.3694 | 1.6805 | 617.3305 | 411262.3823
2020080407 | 8 | 111318.3468 | 44967.1769 | 190791.6389 | 9131.5989 | 15199.1223 | 39.4268 | 1.4787 | 617.8227 | 372066.6121
2020082609 | 8 | 120776.6288 | 55900.3597 | 202659.2894 | 7722.6636 | 15193.7767 | 39.4268 | 1.4787 | 617.8227 | 402911.4464
2020080717 | 8 | 205802.0274 | 51504.8225 | 188907.6549 | 7814.4825 | 15191.7207 | 39.4268 | 1.4787 | 617.8227 | 469879.4364
2020080117 | 8 | 221971.9634 | 47182.0997 | 158011.6382 | 8676.3188 | 15190.2018 | 39.4268 | 1.4787 | 617.8227 | 451690.9502
2020071808 | 7 | 183754.1212 | 49141.2194 | 173663.8546 | 10360.6414 | 15188.693 | 39.3694 | 1.6805 | 617.3305 | 432766.91
2020071705 | 7 | 105536.7385 | 36297.0374 | 167343.2375 | 7691.6693 | 15186.6342 | 39.3694 | 1.6805 | 617.3305 | 332713.6974
2020083108 | 8 | 111949.4847 | 49551.6875 | 193186.9907 | 10776.1589 | 15183.0579 | 39.4268 | 1.4787 | 617.8227 | 381306.1078
2020062720 | 6 | 225501.6818 | 44730.054 | 149868.9876 | 5039.8681 | 15175.2821 | 3936.942 | 165.8676 | 616.652 | 445035.3352
2020092212 | 9 | 102124.7201 | 53314.8073 | 187983.956 | 7713.0508 | 15169.6964 | 39.5039 | 1.269 | 618.8489 | 366965.8523
2020063008 | 6 | 159968.167 | 56854.9122 | 207015.4959 | 9612.1391 | 15169.1614 | 39.3694 | 1.6587 | 616.652 | 449277.5558
2020081810 | 8 | 137796.377 | 60299.0247 | 206749.9594 | 9334.2032 | 15168.0733 | 39.4268 | 1.4787 | 617.8227 | 430006.3658
2020092211 | 9 | 104365.742 | 52766.3818 | 186860.0873 | 7045.3933 | 15166.5817 | 39.5039 | 1.269 | 618.8489 | 366863.8078
2020082322 | 8 | 189516.5768 | 41428.0659 | 154311.6015 | 8259.0682 | 15166.2326 | 3942.68 | 147.8726 | 617.8227 | 413389.9203
2020062111 | 6 | 238099.1875 | 49184.9154 | 162460.4953 | 8880.9745 | 15165.1866 | 39.3694 | 1.6587 | 616.652 | 474448.4393
2020072906 | 7 | 115901.2678 | 42580.8073 | 182902.6022 | 14132.4644 | 15162.7534 | 39.3694 | 1.6805 | 617.3305 | 371338.2754
2020080307 | 8 | 108541.5788 | 34686.6552 | 147116.0529 | 8409.1113 | 15161.3739 | 39.4268 | 1.4787 | 617.8227 | 314573.5004
2020080317 | 8 | 197416.1264 | 40426.3489 | 150308.6586 | 8044.3913 | 15161.1905 | 39.4268 | 1.4787 | 617.8227 | 412015.4439
2020082219 | 8 | 246033.3476 | 50017.7276 | 165419.3057 | 9630.1864 | 15158.9197 | 3903.2532 | 146.3939 | 617.8227 | 490926.9568
2020052808 | 5 | 127949.0701 | 47186.33 | 177171.3547 | 6018.0011 | 15156.1071 | 39.3213 | 1.5364 | 615.4607 | 374137.1815
2020071902 | 7 | 146998.8841 | 40571.5863 | 140429.1534 | 10147.1344 | 15155.1823 | 3936.942 | 168.0504 | 617.3305 | 358024.2633
2020082320 | 8 | 243580.2346 | 46325.6694 | 156114.8907 | 8338.0308 | 15154.1395 | 3942.68 | 147.8726 | 617.8227 | 474221.3404
2020091306 | 9 | 96892.8747 | 32959.7768 | 131316.8913 | 8707.8304 | 15152.023 | 39.5039 | 1.269 | 618.8489 | 285689.0181
2020072919 | 7 | 253683.1369 | 51958.9433 | 187964.5018 | 9304.491 | 15148.5618 | 2913.3371 | 124.3573 | 617.3305 | 521714.6596
2020080708 | 8 | 122024.1718 | 51844.9847 | 199021.8243 | 8429.6979 | 15148.006 | 39.4268 | 1.4787 | 617.8227 | 397127.413
2020060318 | 6 | 235268.0814 | 46048.9825 | 177104.2318 | 4739.2358 | 15146.4375 | 39.3694 | 1.6587 | 616.652 | 478964.6491
2020063019 | 6 | 248159.6405 | 48905.2899 | 182144.4792 | 7631.9667 | 15141.2983 | 2913.3371 | 122.7421 | 616.652 | 505635.4058
2020071720 | 7 | 244735.0389 | 49999.8182 | 179828.8961 | 9528.9598 | 15139.2384 | 3936.942 | 168.0504 | 617.3305 | 503954.2742
2020082218 | 8 | 262877.5871 | 52033.3937 | 170698.9119 | 10623.1353 | 15137.0919 | 1025.0968 | 38.4469 | 617.8227 | 513051.4862
2020080207 | 8 | 128181.6725 | 36602.5055 | 144774.9699 | 11042.3966 | 15136.5875 | 39.4268 | 1.4787 | 617.8227 | 336396.8603
2020081102 | 8 | 137690.2094 | 39936.918 | 161788.2065 | 8712.8529 | 15134.5491 | 3942.68 | 147.8726 | 617.8227 | 367971.1113
2020062721 | 6 | 212504.0994 | 42447.3049 | 144214.0549 | 4870.7569 | 15133.4692 | 3936.942 | 165.8676 | 616.652 | 423889.1469
2020071721 | 7 | 226568.1563 | 46316.2789 | 167952.6615 | 8923.2651 | 15132.4042 | 3936.942 | 168.0504 | 617.3305 | 469615.0888
2020072519 | 7 | 241474.3099 | 48517.6859 | 161097.7269 | 9173.0932 | 15131.4865 | 2913.3371 | 124.3573 | 617.3305 | 479049.3274
2020060220 | 6 | 215626.6412 | 41809.9142 | 168135.3751 | 5557.5117 | 15128.3772 | 3936.942 | 165.8676 | 616.652 | 450977.2809
2020080118 | 8 | 210963.0125 | 45314.2702 | 153108.8531 | 9649.3564 | 15128.2412 | 1025.0968 | 38.4469 | 617.8227 | 435845.0998
2020052807 | 5 | 121453.5674 | 43286.3519 | 174438.9279 | 5458.0482 | 15127.5723 | 39.3213 | 1.5364 | 615.4607 | 360420.7861
2020081708 | 8 | 118867.0272 | 51499.068 | 200300.8059 | 9734.6129 | 15113.108 | 39.4268 | 1.4787 | 617.8227 | 396173.3503
2020062204 | 6 | 108537.3101 | 35434.2954 | 151545.7213 | 7347.369 | 15107.3646 | 196.8471 | 8.2934 | 616.652 | 318793.8529
2020071520 | 7 | 242562.6633 | 49191.8846 | 182301.0506 | 7412.0183 | 15106.2082 | 3936.942 | 168.0504 | 617.3305 | 501296.1478
2020081809 | 8 | 130077.3829 | 57026.6458 | 204495.3335 | 9113.4044 | 15100.8986 | 39.4268 | 1.4787 | 617.8227 | 416472.3935
2020060221 | 6 | 203872.2423 | 39365.9912 | 159678.1725 | 5323.3654 | 15096.2652 | 3936.942 | 165.8676 | 616.652 | 428055.4982
2020080715 | 8 | 188175.7031 | 60672.9022 | 198775.6753 | 8174.9466 | 15095.4852 | 39.4268 | 1.4787 | 617.8227 | 471553.4406
2020082502 | 8 | 130059.6014 | 38961.5469 | 158450.422 | 8628.0101 | 15092.5976 | 3942.68 | 147.8726 | 617.8227 | 355900.5534
2020062713 | 6 | 226092.2664 | 52504.5689 | 166470.7339 | 9514.0258 | 15084.4332 | 39.3694 | 1.6587 | 616.652 | 470323.7083
2020082501 | 8 | 140163.0202 | 39835.2332 | 159813.7451 | 8091.1876 | 15083.2018 | 3942.68 | 147.8726 | 617.8227 | 367694.7634
2020081808 | 8 | 122185.4007 | 52224.6065 | 200816.0201 | 9156.2839 | 15079.3823 | 39.4268 | 1.4787 | 617.8227 | 400120.4218
2020062218 | 6 | 247411.4716 | 49463.0182 | 185919.7327 | 9015.1387 | 15078.8867 | 39.3694 | 1.6587 | 616.652 | 507545.928
2020072204 | 7 | 104285.422 | 36839.9282 | 158614.8293 | 6822.9419 | 15075.7567 | 511.8025 | 21.8465 | 617.3305 | 322789.8577
2020062617 | 6 | 238905.9353 | 52305.2029 | 182653.3208 | 5644.2307 | 15075.3099 | 39.3694 | 1.6587 | 616.652 | 495241.6797
2020062919 | 6 | 263315.8013 | 49946.3626 | 183821.2663 | 8617.085 | 15072.2889 | 2913.3371 | 122.7421 | 616.652 | 524425.5352
2020081911 | 8 | 127798.9358 | 59048.4701 | 201805.8649 | 9063.218 | 15069.5747 | 39.4268 | 1.4787 | 617.8227 | 413444.7918
2020071418 | 7 | 240037.2137 | 51556.3385 | 190074.9641 | 11038.7853 | 15066.2067 | 39.3694 | 1.6805 | 617.3305 | 508431.8888
2020072607 | 7 | 147666.0153 | 39387.4548 | 152937.3121 | 10486.1713 | 15059.377 | 39.3694 | 1.6805 | 617.3305 | 366194.711
2020081815 | 8 | 177814.276 | 60309.1882 | 199391.4887 | 9722.4535 | 15059.1546 | 39.4268 | 1.4787 | 617.8227 | 462955.2892
2020091007 | 9 | 103259.7761 | 43214.484 | 182824.9029 | 8676.3071 | 15056.8091 | 39.5039 | 1.269 | 618.8489 | 353691.901
2020070902 | 7 | 138586.1966 | 40940.6429 | 162273.557 | 6963.5532 | 15056.7389 | 3936.942 | 168.0504 | 617.3305 | 368543.0116
2020080119 | 8 | 202983.9351 | 44841.8965 | 150675.0467 | 8878.2926 | 15054.2157 | 3903.2532 | 146.3939 | 617.8227 | 427100.8564
2020071823 | 7 | 195192.6083 | 43395.237 | 146986.8598 | 9325.5595 | 15053.6391 | 3936.942 | 168.0504 | 617.3305 | 414676.2266
2020072905 | 7 | 107796.7999 | 38141.9656 | 169564.3163 | 12204.8006 | 15051.9794 | 39.3694 | 1.6805 | 617.3305 | 343418.2423
2020070305 | 7 | 114815.6403 | 37352.6753 | 150649.0484 | 10887.1509 | 15050.515 | 39.3694 | 1.6805 | 617.3305 | 329413.4103
2020061916 | 6 | 237864.5601 | 54419.1591 | 185375.4775 | 7409.9243 | 15043.2047 | 39.3694 | 1.6587 | 616.652 | 500770.0058
2020082217 | 8 | 277400.5206 | 54703.2992 | 176354.8897 | 11309.8338 | 15041.6981 | 39.4268 | 1.4787 | 617.8227 | 535468.9697
2020081910 | 8 | 120278.73 | 57188.6586 | 199181.9731 | 8824.7936 | 15040.9905 | 39.4268 | 1.4787 | 617.8227 | 401173.8741
2020061918 | 6 | 219548.036 | 46341.5365 | 172378.0751 | 6702.1047 | 15038.2463 | 39.3694 | 1.6587 | 616.652 | 460665.6787
2020073017 | 7 | 244725.8983 | 56099.8466 | 194051.9526 | 9328.6126 | 15037.7477 | 39.3694 | 1.6805 | 617.3305 | 519902.4383
2020071023 | 7 | 176343.7704 | 42173.6586 | 149222.8246 | 11087.48 | 15029.5558 | 3936.942 | 168.0504 | 617.3305 | 398579.6122
2020081520 | 8 | 221017.6657 | 46942.2088 | 158784.5154 | 8514.7513 | 15028.8584 | 3942.68 | 147.8726 | 617.8227 | 454996.375
2020080716 | 8 | 204607.2226 | 55896.6136 | 193397.6082 | 8300.0885 | 15027.5555 | 39.4268 | 1.4787 | 617.8227 | 477887.8166
2020080416 | 8 | 211867.9564 | 55229.344 | 195177.2925 | 8315.849 | 15018.6502 | 39.4268 | 1.4787 | 617.8227 | 486267.8204
2020091304 | 9 | 87421.2595 | 32600.9417 | 123489.5401 | 7665.692 | 15016.7846 | 3752.8686 | 120.5552 | 618.8489 | 270686.4906
2020062611 | 6 | 173881.4034 | 62204.9183 | 203760.9693 | 7257.3149 | 15015.2765 | 39.3694 | 1.6587 | 616.652 | 462777.5625
2020062616 | 6 | 243828.6114 | 57716.3642 | 190629.9774 | 7284.5047 | 15011.4754 | 39.3694 | 1.6587 | 616.652 | 515128.6133
2020081219 | 8 | 240099.2626 | 51394.0634 | 193512.4459 | 7227.0719 | 15011.0616 | 3903.2532 | 146.3939 | 617.8227 | 511911.3753
2020061917 | 6 | 226664.6067 | 48975.9512 | 176906.2809 | 6855.4313 | 15009.9803 | 39.3694 | 1.6587 | 616.652 | 475069.9305
2020090919 | 9 | 162408.6592 | 42829.0959 | 168422.3039 | 7793.9723 | 15009.9558 | 3950.388 | 126.9002 | 618.8489 | 401160.1242
2020071308 | 7 | 119888.1438 | 51578.1514 | 196677.3856 | 12530.3149 | 15007.3093 | 39.3694 | 1.6805 | 617.3305 | 396339.6855
2020062110 | 6 | 214277.0509 | 46716.6219 | 158831.5087 | 8724.9585 | 15002.3558 | 39.3694 | 1.6587 | 616.652 | 444210.1759
2020071521 | 7 | 224715.3011 | 45834.8169 | 172561.6835 | 8454.9315 | 15002.2108 | 3936.942 | 168.0504 | 617.3305 | 471291.2666
2020080313 | 8 | 188069.7735 | 46627.2368 | 162440.5845 | 9561.0637 | 15000.5257 | 39.4268 | 1.4787 | 617.8227 | 422357.9123
2020052806 | 5 | 113261.3693 | 38658.6314 | 166920.3013 | 5492.517 | 14994.6308 | 39.3213 | 1.5364 | 615.4607 | 339983.7683
2020092817 | 9 | 167635.7483 | 45545.3705 | 175384.6417 | 7405.3696 | 14991.6854 | 1027.1009 | 32.9941 | 618.8489 | 412641.7593
2020073120 | 7 | 216949.9687 | 47354.9077 | 173247.8889 | 9434.8238 | 14974.6603 | 3936.942 | 168.0504 | 617.3305 | 466684.5722
2020070901 | 7 | 150600.6318 | 41473.3932 | 164430.4983 | 6502.2661 | 14972.4961 | 3936.942 | 168.0504 | 617.3305 | 382701.6084
2020052507 | 5 | 129732.0271 | 42407.3469 | 178687.2576 | 5936.1256 | 14972.4778 | 39.3213 | 1.5364 | 615.4607 | 372391.5534
2020082805 | 8 | 98368.4426 | 36551.9586 | 163399.1536 | 7806.3783 | 14970.694 | 39.4268 | 1.4787 | 617.8227 | 321755.3553
2020072108 | 7 | 124849.7031 | 52677.2268 | 200734.5411 | 9647.41 | 14966.1552 | 39.3694 | 1.6805 | 617.3305 | 403533.4167
2020083118 | 8 | 193691.6649 | 47163.8261 | 182917.3828 | 8408.2408 | 14963.4408 | 1025.0968 | 38.4469 | 617.8227 | 448825.9219
2020071901 | 7 | 158042.6361 | 41150.5445 | 141194.0724 | 9213.6799 | 14961.7784 | 3936.942 | 168.0504 | 617.3305 | 369285.0341
2020080115 | 8 | 235707.2428 | 53823.4083 | 167949.5644 | 8987.1295 | 14960.6003 | 39.4268 | 1.4787 | 617.8227 | 482086.6736
2020061808 | 6 | 137717.7144 | 52391.3408 | 197666.0167 | 11692.1269 | 14956.1704 | 39.3694 | 1.6587 | 616.652 | 415081.0493
2020082308 | 8 | 165894.046 | 42250.732 | 159564.9518 | 8878.0102 | 14955.4138 | 39.4268 | 1.4787 | 617.8227 | 392201.8821
2020080120 | 8 | 196840.9766 | 44263.4402 | 147803.473 | 9190.1771 | 14955.2402 | 3942.68 | 147.8726 | 617.8227 | 417761.6825
2020060212 | 6 | 130160.7328 | 52633.9435 | 193123.303 | 5419.8024 | 14954.3121 | 39.3694 | 1.6587 | 616.652 | 396949.7738
2020072120 | 7 | 217996.6079 | 46759.2213 | 181938.0985 | 8166.1626 | 14953.3938 | 3936.942 | 168.0504 | 617.3305 | 474535.8069
2020071900 | 7 | 173468.4757 | 42065.5006 | 143558.2113 | 9302.4168 | 14952.8487 | 3936.942 | 168.0504 | 617.3305 | 388069.776
2020070620 | 7 | 288092.2797 | 53395.6152 | 189927.277 | 6348.4859 | 14950.4849 | 3936.942 | 168.0504 | 617.3305 | 557436.4656
2020072514 | 7 | 259545.572 | 58812.7301 | 179862.6001 | 10672.462 | 14947.8546 | 39.3694 | 1.6805 | 617.3305 | 524499.5992
2020071108 | 7 | 155702.8552 | 44689.8897 | 165030.7497 | 12816.8287 | 14945.1673 | 39.3694 | 1.6805 | 617.3305 | 393843.8711
2020072819 | 7 | 236427.7804 | 49828.4562 | 187919.9121 | 12788.0442 | 14943.8511 | 2913.3371 | 124.3573 | 617.3305 | 505563.0687
2020090308 | 9 | 114772.3345 | 50916.7691 | 190664.8767 | 7619.387 | 14942.14 | 39.5039 | 1.269 | 618.8489 | 379575.129
2020092514 | 9 | 141881.1702 | 61041.7794 | 193043.0902 | 9109.2278 | 14941.5715 | 39.5039 | 1.269 | 618.8489 | 420676.4608
2020070723 | 7 | 212336.8397 | 45861.5723 | 172763.081 | 7901.8475 | 14941.1278 | 3936.942 | 168.0504 | 617.3305 | 458526.7911
2020071107 | 7 | 141053.8036 | 41406.3358 | 162888.2472 | 12679.5361 | 14937.2313 | 39.3694 | 1.6805 | 617.3305 | 373623.5344
2020062615 | 6 | 226576.5049 | 62102.0367 | 196346.1574 | 7296.2566 | 14936.3271 | 39.3694 | 1.6587 | 616.652 | 507914.9628
2020082721 | 8 | 188675.9219 | 42061.4106 | 167729.931 | 7978.1527 | 14935.7481 | 3942.68 | 147.8726 | 617.8227 | 426089.5396
2020062109 | 6 | 192848.2631 | 43467.9876 | 154363.5451 | 8694.2937 | 14930.7345 | 39.3694 | 1.6587 | 616.652 | 414962.5041
2020071315 | 7 | 186359.4295 | 59551.5548 | 196897.0697 | 11873.9788 | 14928.2927 | 39.3694 | 1.6805 | 617.3305 | 470268.7058
2020090706 | 9 | 85568.4483 | 31284.4745 | 127641.7678 | 8247.9232 | 14923.9971 | 39.5039 | 1.269 | 618.8489 | 268326.2327
2020071505 | 7 | 103332.7332 | 35944.1922 | 165017.9267 | 11045.404 | 14923.5105 | 39.3694 | 1.6805 | 617.3305 | 330922.147
2020080314 | 8 | 182407.8077 | 44671.4042 | 156214.8494 | 8827.2362 | 14922.1453 | 39.4268 | 1.4787 | 617.8227 | 407702.171
2020080922 | 8 | 190027.3101 | 39898.444 | 152768.6599 | 8643.3921 | 14920.8265 | 3942.68 | 147.8726 | 617.8227 | 410967.008
2020081521 | 8 | 204868.7183 | 44106.5157 | 151721.8962 | 9620.5127 | 14916.6776 | 3942.68 | 147.8726 | 617.8227 | 429942.6958
2020091610 | 9 | 105651.6212 | 53035.7434 | 189901.9654 | 6390.1158 | 14914.2785 | 39.5039 | 1.269 | 618.8489 | 370553.3461
2020071604 | 7 | 112335.9304 | 38030.424 | 160124.153 | 8639.3513 | 14914.0484 | 511.8025 | 21.8465 | 617.3305 | 335194.8867
2020060815 | 6 | 170955.1364 | 55290.7044 | 182364.8101 | 6262.0937 | 14914.0316 | 39.3694 | 1.6587 | 616.652 | 430444.4563
2020072319 | 7 | 234413.8797 | 49260.0407 | 186107.9204 | 9033.7958 | 14913.0614 | 2913.3371 | 124.3573 | 617.3305 | 497383.723
2020081718 | 8 | 200283.9745 | 46873.0848 | 184373.1372 | 7906.0064 | 14911.4031 | 1025.0968 | 38.4469 | 617.8227 | 456028.9724
2020080406 | 8 | 102711.1856 | 38597.191 | 178731.2609 | 8773.4218 | 14901.7385 | 39.4268 | 1.4787 | 617.8227 | 344373.5259
2020062515 | 6 | 169269.7217 | 58247.7011 | 192531.8625 | 8165.5921 | 14899.7604 | 39.3694 | 1.6587 | 616.652 | 443772.3177
2020082121 | 8 | 201968.04 | 43648.7468 | 164436.0916 | 9376.0925 | 14898.9027 | 3942.68 | 147.8726 | 617.8227 | 439036.2488
2020060507 | 6 | 120991.8997 | 42702.8289 | 181478.237 | 5485.5212 | 14897.3996 | 39.3694 | 1.6587 | 616.652 | 366213.5665
2020061709 | 6 | 130813.9824 | 54404.6885 | 200858.6185 | 8674.2804 | 14891.661 | 39.3694 | 1.6587 | 616.652 | 410300.9109
2020062908 | 6 | 148535.9929 | 54285.2945 | 199368.5588 | 9241.1649 | 14890.1106 | 39.3694 | 1.6587 | 616.652 | 426978.8017
2020082220 | 8 | 234673.4568 | 47582.4828 | 158932.1189 | 9454.0038 | 14889.8592 | 3942.68 | 147.8726 | 617.8227 | 470240.2969
2020071105 | 7 | 121663.8647 | 38034.2728 | 149892.014 | 11705.1469 | 14887.2747 | 39.3694 | 1.6805 | 617.3305 | 336840.9534
2020081023 | 8 | 179610.1424 | 41888.7406 | 166182.6381 | 8699.1727 | 14883.3107 | 3942.68 | 147.8726 | 617.8227 | 415972.3799
2020060409 | 6 | 156998.1723 | 54751.1472 | 203587.3635 | 6250.3931 | 14883.0966 | 39.3694 | 1.6587 | 616.652 | 437127.8528
2020052814 | 5 | 160350.6474 | 53420.8583 | 185871.1764 | 5328.0485 | 14875.245 | 39.3213 | 1.5364 | 615.4607 | 420502.2942
2020071106 | 7 | 127746.5078 | 39016.8906 | 155414.5645 | 12687.7335 | 14871.8715 | 39.3694 | 1.6805 | 617.3305 | 350395.9484
2020091214 | 9 | 141474.6437 | 47641.7518 | 156272.6217 | 8049.6805 | 14868.1744 | 39.5039 | 1.269 | 618.8489 | 368966.4938
2020071622 | 7 | 169865.6021 | 40160.6115 | 164075.7074 | 8002.0536 | 14867.9414 | 3936.942 | 168.0504 | 617.3305 | 401694.2389
2020071923 | 7 | 152482.8862 | 38715.2922 | 151727.9108 | 10295.8933 | 14864.3181 | 3936.942 | 168.0504 | 617.3305 | 372808.6235
2020092807 | 9 | 106269.6509 | 43875.9763 | 184233.8314 | 9411.1854 | 14861.8403 | 39.5039 | 1.269 | 618.8489 | 359312.1062
2020081511 | 8 | 214176.4522 | 55782.1068 | 179819.0208 | 9810.8615 | 14861.5044 | 39.4268 | 1.4787 | 617.8227 | 475108.674
2020092509 | 9 | 107399.1752 | 52919.5865 | 188954.4232 | 9119.7186 | 14856.6827 | 39.5039 | 1.269 | 618.8489 | 373909.208
2020081915 | 8 | 153804.0432 | 58382.1626 | 193115.5291 | 7894.9289 | 14856.5694 | 39.4268 | 1.4787 | 617.8227 | 428711.9615
2020081101 | 8 | 146328.9495 | 40079.973 | 161592.3566 | 8715.5412 | 14855.0696 | 3942.68 | 147.8726 | 617.8227 | 376280.2654
2020071310 | 7 | 142552.3067 | 59339.0362 | 207940.0469 | 11725.9728 | 14854.8806 | 39.3694 | 1.6805 | 617.3305 | 437070.6235
2020080206 | 8 | 113428.3207 | 35732.3242 | 139258.3253 | 10407.5347 | 14854.802 | 39.4268 | 1.4787 | 617.8227 | 314340.0351
2020062114 | 6 | 246450.3824 | 49015.868 | 159044.4321 | 7569.9406 | 14854.0551 | 39.3694 | 1.6587 | 616.652 | 477592.3582
2020062121 | 6 | 221469.3767 | 41874.2341 | 146989.7196 | 6867.6804 | 14851.5957 | 3936.942 | 165.8676 | 616.652 | 436772.0681
2020091713 | 9 | 114465.2733 | 56186.3056 | 187164.0379 | 8172.5427 | 14847.2058 | 39.5039 | 1.269 | 618.8489 | 381494.987
2020062610 | 6 | 158134.7542 | 60351.1864 | 202544.7698 | 7311.4867 | 14843.1468 | 39.3694 | 1.6587 | 616.652 | 443843.0238
2020062108 | 6 | 169992.0885 | 39732.9324 | 147700.7728 | 8322.1034 | 14839.1854 | 39.3694 | 1.6587 | 616.652 | 381244.7625
2020092418 | 9 | 162962.7084 | 46322.5817 | 170174.055 | 8047.417 | 14837.3899 | 3910.8841 | 125.6312 | 618.8489 | 406999.5162
2020092516 | 9 | 165589.2836 | 52987.2181 | 181075.6404 | 8630.1196 | 14835.6204 | 39.5039 | 1.269 | 618.8489 | 423777.5039
2020081100 | 8 | 159842.4104 | 40757.4542 | 163929.2892 | 8512.6373 | 14833.536 | 3942.68 | 147.8726 | 617.8227 | 392583.7025
2020062513 | 6 | 145210.6553 | 59856.9641 | 201553.3008 | 9307.5105 | 14825.7693 | 39.3694 | 1.6587 | 616.652 | 431411.88
2020052506 | 5 | 110890.8757 | 35960.5548 | 162351.2913 | 5398.9388 | 14824.7406 | 39.3213 | 1.5364 | 615.4607 | 330082.7197
2020060916 | 6 | 281208.7093 | 58174.3519 | 198387.6241 | 5759.1641 | 14823.4874 | 39.3694 | 1.6587 | 616.652 | 559011.0169
2020080912 | 8 | 185583.2372 | 44555.012 | 159017.4691 | 9202.2368 | 14821.4038 | 39.4268 | 1.4787 | 617.8227 | 413838.0872
2020080306 | 8 | 96286.1269 | 32168.9715 | 139541.0588 | 8237.5792 | 14819.8182 | 39.4268 | 1.4787 | 617.8227 | 291712.2829
2020060814 | 6 | 150867.4674 | 56596.7787 | 194076.9191 | 5895.6629 | 14819.4342 | 39.3694 | 1.6587 | 616.652 | 422913.9424
2020062011 | 6 | 239471.191 | 54118.4953 | 168300.6326 | 8220.196 | 14816.5945 | 39.3694 | 1.6587 | 616.652 | 485584.7894
2020091309 | 9 | 149542.55 | 38714.2185 | 141820.9916 | 8359.3315 | 14814.8021 | 39.5039 | 1.269 | 618.8489 | 353911.5155
2020061018 | 6 | 267420.8359 | 49575.6539 | 180247.6037 | 4684.972 | 14814.3357 | 39.3694 | 1.6587 | 616.652 | 517401.0814
2020091513 | 9 | 105590.7608 | 53230.9973 | 187799.2924 | 7829.6056 | 14811.6027 | 39.5039 | 1.269 | 618.8489 | 369921.8806
2020082216 | 8 | 279394.9194 | 57518.9338 | 178773.6484 | 11322.7727 | 14811.2509 | 39.4268 | 1.4787 | 617.8227 | 542480.2533
2020091714 | 9 | 119033.7947 | 56559.4804 | 184473.7853 | 6969.5922 | 14805.7301 | 39.5039 | 1.269 | 618.8489 | 382502.0044
2020090813 | 9 | 117818.6628 | 53165.6863 | 184601.306 | 9801.7013 | 14805.7221 | 39.5039 | 1.269 | 618.8489 | 380852.7003
2020080405 | 8 | 94864.9386 | 35175.1548 | 160126.2819 | 7675.1025 | 14802.8163 | 39.4268 | 1.4787 | 617.8227 | 313303.0223
2020070803 | 7 | 142630.115 | 41287.4766 | 161801.017 | 7432.4391 | 14801.6192 | 3740.0949 | 159.6478 | 617.3305 | 372469.7401
2020060518 | 6 | 233765.8601 | 46454.8958 | 170793.9011 | 5684.1266 | 14800.6603 | 39.3694 | 1.6587 | 616.652 | 472157.124
2020061718 | 6 | 240807.0703 | 49877.6919 | 181810.7442 | 6692.3705 | 14794.6642 | 39.3694 | 1.6587 | 616.652 | 494640.2211
2020061907 | 6 | 122429.6133 | 45260.2309 | 184498.9464 | 7084.093 | 14794.5413 | 39.3694 | 1.6587 | 616.652 | 374725.105
2020080305 | 8 | 89483.6485 | 31509.5721 | 131206.8962 | 7434.0771 | 14792.491 | 39.4268 | 1.4787 | 617.8227 | 275085.4131
2020092216 | 9 | 133205.7117 | 47371.0945 | 175655.8969 | 7539.3941 | 14790.6145 | 39.5039 | 1.269 | 618.8489 | 379222.3334
2020072020 | 7 | 224533.4068 | 46690.7519 | 181902.1601 | 8837.4805 | 14788.5839 | 3936.942 | 168.0504 | 617.3305 | 481474.706
2020071104 | 7 | 121315.3872 | 38848.053 | 146613.6816 | 11374.6605 | 14787.6979 | 511.8025 | 21.8465 | 617.3305 | 334090.4597
2020080114 | 8 | 243384.7662 | 56391.7428 | 172495.7419 | 11016.9945 | 14785.5669 | 39.4268 | 1.4787 | 617.8227 | 498733.5406
2020072513 | 7 | 250986.2205 | 58710.9596 | 180841.6529 | 10181.5579 | 14780.1977 | 39.3694 | 1.6805 | 617.3305 | 516158.9691
2020060307 | 6 | 125848.7327 | 42854.4756 | 181652.4586 | 5484.9299 | 14777.205 | 39.3694 | 1.6587 | 616.652 | 371275.4819
2020080121 | 8 | 182904.9265 | 41430.9849 | 141028.711 | 9088.4805 | 14776.2231 | 3942.68 | 147.8726 | 617.8227 | 393937.7014
2020082323 | 8 | 163103.1807 | 40196.3737 | 153021.8702 | 8383.8847 | 14775.7817 | 3942.68 | 147.8726 | 617.8227 | 384189.4664
2020062512 | 6 | 141744.6986 | 59670.9519 | 204005.9333 | 9164.1268 | 14775.4666 | 39.3694 | 1.6587 | 616.652 | 430018.8573
2020060816 | 6 | 197378.9058 | 50383.9813 | 181245.7119 | 8815.6914 | 14774.7867 | 39.3694 | 1.6587 | 616.652 | 453256.7571
2020091308 | 9 | 128060.5443 | 34719.0854 | 135779.5804 | 7060.1744 | 14773.6819 | 39.5039 | 1.269 | 618.8489 | 321052.6882
2020090812 | 9 | 118304.6129 | 53020.0378 | 186255.6679 | 9490.3846 | 14770.6673 | 39.5039 | 1.269 | 618.8489 | 382500.9921
2020091006 | 9 | 97072.8234 | 37779.5385 | 172800.9239 | 7505.5914 | 14766.5845 | 39.5039 | 1.269 | 618.8489 | 330585.0834
2020072723 | 7 | 169072.617 | 41287.187 | 164786.5819 | 9108.6104 | 14766.1972 | 3936.942 | 168.0504 | 617.3305 | 403743.5163
2020060813 | 6 | 138563.8086 | 55707.3542 | 195833.5094 | 5997.8644 | 14764.2655 | 39.3694 | 1.6587 | 616.652 | 411524.4822
2020070107 | 7 | 142414.0605 | 41029.8823 | 173078.5383 | 4811.5664 | 14761.4527 | 39.3694 | 1.6805 | 617.3305 | 376753.8807
2020071112 | 7 | 197029.7318 | 50672.3789 | 167705.4004 | 12880.7227 | 14759.9268 | 39.3694 | 1.6805 | 617.3305 | 443706.5411
2020091113 | 9 | 115159.6368 | 54184.3564 | 182190.5232 | 6690.1672 | 14755.1611 | 39.5039 | 1.269 | 618.8489 | 373639.4665
2020070705 | 7 | 127022.5039 | 39754.9897 | 174469.6887 | 7647.2926 | 14750.4441 | 39.3694 | 1.6805 | 617.3305 | 364303.2995
2020090414 | 9 | 146525.0257 | 57204.5561 | 181687.9783 | 7807.3837 | 14749.0656 | 39.5039 | 1.269 | 618.8489 | 408633.6312
2020091310 | 9 | 167829.5204 | 42200.9574 | 146513.1613 | 8912.4323 | 14747.8321 | 39.5039 | 1.269 | 618.8489 | 380863.5253
2020080718 | 8 | 201679.0427 | 48729.1086 | 181943.8505 | 7204.7897 | 14747.5144 | 1025.0968 | 38.4469 | 617.8227 | 455985.6723
2020090123 | 9 | 144174.2137 | 37912.251 | 152504.0336 | 7079.0015 | 14746.2894 | 3950.388 | 126.9002 | 618.8489 | 361111.9262
2020080613 | 8 | 152252.3005 | 63621.3817 | 210238.4955 | 9424.6859 | 14743.503 | 39.4268 | 1.4787 | 617.8227 | 450939.0949
2020063020 | 6 | 237870.9044 | 47401.4137 | 178110.6245 | 5288.8118 | 14742.9564 | 3936.942 | 165.8676 | 616.652 | 488134.1725
2020081117 | 8 | 249687.5699 | 55049.7585 | 198686.8976 | 9382.3154 | 14741.5407 | 39.4268 | 1.4787 | 617.8227 | 528206.8103
2020062012 | 6 | 249423.9528 | 55042.8485 | 169969.9305 | 8995.6673 | 14737.2821 | 39.3694 | 1.6587 | 616.652 | 498827.3613
2020071114 | 7 | 218501.0895 | 52403.0492 | 168329.8517 | 13075.6988 | 14735.7699 | 39.3694 | 1.6805 | 617.3305 | 467703.8395
2020071113 | 7 | 208637.8489 | 51804.495 | 168286.7946 | 13745.7348 | 14732.9612 | 39.3694 | 1.6805 | 617.3305 | 457866.2149
2020073007 | 7 | 133421.9054 | 50479.8799 | 196622.8541 | 8767.9714 | 14731.3719 | 39.3694 | 1.6805 | 617.3305 | 404682.3631
2020062009 | 6 | 199339.4394 | 49247.7735 | 162542.9342 | 9120.7307 | 14730.1433 | 39.3694 | 1.6587 | 616.652 | 435638.7011
2020060817 | 6 | 203919.3976 | 46862.3103 | 175899.874 | 8706.3246 | 14723.0036 | 39.3694 | 1.6587 | 616.652 | 450768.5903
2020062514 | 6 | 150037.0613 | 59328.9582 | 196503.3298 | 9556.6428 | 14722.8763 | 39.3694 | 1.6587 | 616.652 | 430806.5484
2020071704 | 7 | 101409.1083 | 35903.8608 | 155649.9423 | 7543.4389 | 14721.9378 | 511.8025 | 21.8465 | 617.3305 | 316379.2677
2020072121 | 7 | 200270.6742 | 43281.721 | 173001.4128 | 7523.9132 | 14721.2175 | 3936.942 | 168.0504 | 617.3305 | 443521.2616
2020091514 | 9 | 108372.9751 | 53268.3674 | 183988.4275 | 8120.7188 | 14720.5412 | 39.5039 | 1.269 | 618.8489 | 369130.6518
2020062014 | 6 | 267899.867 | 56429.7987 | 170693.6366 | 10029.7551 | 14715.4149 | 39.3694 | 1.6587 | 616.652 | 520426.1523
2020062010 | 6 | 221779.2441 | 52548.7825 | 166048.4357 | 8417.7754 | 14714.9754 | 39.3694 | 1.6587 | 616.652 | 464166.8932
2020081418 | 8 | 250944.5163 | 53162.7874 | 189091.7294 | 10284.0853 | 14712.3356 | 1025.0968 | 38.4469 | 617.8227 | 519876.8204
2020081615 | 8 | 204523.8892 | 46024.4593 | 158956.4551 | 8832.0231 | 14712.2157 | 39.4268 | 1.4787 | 617.8227 | 433707.7706
2020081307 | 8 | 122744.1992 | 49065.2075 | 201734.8681 | 9080.4062 | 14712.1368 | 39.4268 | 1.4787 | 617.8227 | 397995.5461
2020071109 | 7 | 167203.4231 | 46956.8919 | 165161.1008 | 12578.6255 | 14711.9472 | 39.3694 | 1.6805 | 617.3305 | 407270.369
2020082403 | 8 | 112798.0753 | 36934.0989 | 153965.4871 | 7127.4215 | 14711.145 | 3942.68 | 147.8726 | 617.8227 | 330244.603
2020080318 | 8 | 189373.9095 | 39212.0452 | 146619.4554 | 7980.0045 | 14710.9269 | 1025.0968 | 38.4469 | 617.8227 | 399577.7079
2020060506 | 6 | 109111.0516 | 37097.1793 | 171072.4938 | 4601.419 | 14708.5959 | 39.3694 | 1.6587 | 616.652 | 337248.4197
2020080614 | 8 | 160861.1366 | 63769.7406 | 205334.1838 | 9193.042 | 14708.1595 | 39.4268 | 1.4787 | 617.8227 | 454524.9907
2020062122 | 6 | 191042.3594 | 39622.825 | 146156.2875 | 7265.9656 | 14707.5952 | 3936.942 | 165.8676 | 616.652 | 403514.4942
2020091215 | 9 | 151022.9361 | 47237.5154 | 155043.5625 | 8368.8328 | 14705.1395 | 39.5039 | 1.269 | 618.8489 | 377037.608
2020090219 | 9 | 198806.2895 | 46038.7155 | 174268.7971 | 7550.5369 | 14703.3327 | 3950.388 | 126.9002 | 618.8489 | 446063.8088
2020061922 | 6 | 170789.5611 | 38940.9066 | 146653.6327 | 6897.4159 | 14703.3099 | 3936.942 | 165.8676 | 616.652 | 382704.2878
2020091016 | 9 | 154405.0169 | 49466.2809 | 175510.2595 | 7392.593 | 14696.1457 | 39.5039 | 1.269 | 618.8489 | 402129.9177
2020080417 | 8 | 206144.2744 | 49946.6263 | 188387.7548 | 7323.0573 | 14695.5381 | 39.4268 | 1.4787 | 617.8227 | 467155.9791
2020081916 | 8 | 171372.6517 | 53043.8351 | 188121.7365 | 7720.1075 | 14693.5994 | 39.4268 | 1.4787 | 617.8227 | 435610.6584
2020052706 | 5 | 129490.0905 | 40162.9925 | 172229.6747 | 12536.6015 | 14691.9913 | 39.3213 | 1.5364 | 615.4607 | 369767.6689
2020071115 | 7 | 233587.1058 | 52814.7786 | 168555.2085 | 13362.5405 | 14688.041 | 39.3694 | 1.6805 | 617.3305 | 483666.0548
2020060917 | 6 | 281016.4471 | 53672.9783 | 192235.9252 | 5203.8278 | 14684.9922 | 39.3694 | 1.6587 | 616.652 | 547471.8505
2020071100 | 7 | 155873.6469 | 41084.1915 | 146065.0295 | 11667.6199 | 14683.1614 | 3936.942 | 168.0504 | 617.3305 | 374095.9721
2020091712 | 9 | 112935.6386 | 55431.1413 | 189057.2153 | 9117.7097 | 14682.7065 | 39.5039 | 1.269 | 618.8489 | 381884.0331
2020060211 | 6 | 125398.4025 | 50454.8548 | 188277.7029 | 5117.4728 | 14680.137 | 39.3694 | 1.6587 | 616.652 | 384586.2501
2020090909 | 9 | 106971.8275 | 50696.311 | 183986.0406 | 7068.8042 | 14675.9478 | 39.5039 | 1.269 | 618.8489 | 364058.5529
2020070800 | 7 | 186946.9816 | 43999.1095 | 167742.6867 | 7970.3636 | 14675.9065 | 3936.942 | 168.0504 | 617.3305 | 426057.3706
2020062013 | 6 | 258176.2858 | 55773.843 | 170538.2537 | 9169.0272 | 14675.5064 | 39.3694 | 1.6587 | 616.652 | 508990.5961
2020071111 | 7 | 184794.0967 | 49017.2484 | 165099.3519 | 12135.0045 | 14674.9197 | 39.3694 | 1.6805 | 617.3305 | 426379.0017
2020081909 | 8 | 113732.4315 | 54077.8461 | 196654.2375 | 7794.9857 | 14673.8015 | 39.4268 | 1.4787 | 617.8227 | 387592.0306
2020060222 | 6 | 181450.257 | 37417.4216 | 151111.6382 | 3508.3463 | 14673.021 | 3936.942 | 165.8676 | 616.652 | 392880.1458
2020062614 | 6 | 208486.1699 | 63846.8812 | 199846.1754 | 7405.96 | 14672.1604 | 39.3694 | 1.6587 | 616.652 | 494915.0271
2020081917 | 8 | 174057.4481 | 49161.8252 | 181942.2981 | 7146.037 | 14668.0734 | 39.4268 | 1.4787 | 617.8227 | 427634.41
2020080610 | 8 | 134993.1957 | 59703.6843 | 206963.1794 | 9032.1091 | 14665.0284 | 39.4268 | 1.4787 | 617.8227 | 426015.9252
2020081208 | 8 | 124977.8629 | 53860.7937 | 201380.5083 | 9980.0663 | 14663.7682 | 39.4268 | 1.4787 | 617.8227 | 405521.7276
2020072920 | 7 | 239026.4053 | 49035.999 | 179945.3938 | 8343.2755 | 14660.9037 | 3936.942 | 168.0504 | 617.3305 | 495734.3002
2020071421 | 7 | 200736.6002 | 43043.6303 | 169947.5938 | 11040.0442 | 14657.771 | 3936.942 | 168.0504 | 617.3305 | 444147.9623
2020081816 | 8 | 192715.3085 | 54629.6558 | 193086.7783 | 8564.8718 | 14655.2534 | 39.4268 | 1.4787 | 617.8227 | 464310.596
2020061112 | 6 | 146981.8682 | 55850.6555 | 196083.9834 | 7696.1997 | 14653.4338 | 39.3694 | 1.6587 | 616.652 | 421923.8206
2020070120 | 7 | 232060.2504 | 45443.9286 | 166137.8962 | 2887.5633 | 14650.032 | 3936.942 | 168.0504 | 617.3305 | 465901.9934
2020060812 | 6 | 132365.7857 | 54209.354 | 196681.8142 | 5356.9753 | 14649.3213 | 39.3694 | 1.6587 | 616.652 | 403920.9305
2020091311 | 9 | 180692.5653 | 43971.0335 | 147520.5796 | 7959.8957 | 14649.3172 | 39.5039 | 1.269 | 618.8489 | 395453.0129
2020082215 | 8 | 269708.6508 | 58868.9339 | 180229.0904 | 9416.7996 | 14648.9978 | 39.4268 | 1.4787 | 617.8227 | 533531.2006
2020091312 | 9 | 184138.0804 | 44707.7504 | 148451.911 | 7224.3488 | 14647.9151 | 39.5039 | 1.269 | 618.8489 | 399829.6274
2020091217 | 9 | 159234.2098 | 42493.8159 | 148088.0855 | 7476.4 | 14647.6693 | 1027.1009 | 32.9941 | 618.8489 | 373619.1242
2020090814 | 9 | 120269.0718 | 52622.8577 | 179775.85 | 7470.3455 | 14644.1694 | 39.5039 | 1.269 | 618.8489 | 375441.9161
2020090719 | 9 | 173835.4564 | 37931.4331 | 134047.4111 | 7945.6801 | 14643.9068 | 3950.388 | 126.9002 | 618.8489 | 373100.0245
2020081319 | 8 | 245694.1011 | 52021.15 | 193165.9836 | 8777.6907 | 14643.6428 | 3903.2532 | 146.3939 | 617.8227 | 518970.0381
2020071807 | 7 | 150376.9328 | 42449.6052 | 163901.0651 | 10078.8229 | 14642.4126 | 39.3694 | 1.6805 | 617.3305 | 382107.219
2020062015 | 6 | 280168.795 | 56254.2036 | 170261.6697 | 9624.3363 | 14638.0538 | 39.3694 | 1.6587 | 616.652 | 531604.7385
2020062613 | 6 | 194977.6873 | 63985.2896 | 205036.2837 | 7226.6258 | 14637.7337 | 39.3694 | 1.6587 | 616.652 | 486521.3002
2020080205 | 8 | 104875.208 | 35369.54 | 134240.9582 | 10815.5451 | 14633.1117 | 39.4268 | 1.4787 | 617.8227 | 300593.0911
2020081617 | 8 | 213495.8927 | 42546.6491 | 152541.9395 | 8397.58 | 14632.611 | 39.4268 | 1.4787 | 617.8227 | 432273.4005
2020081003 | 8 | 112990.5638 | 36425.3459 | 156521.5733 | 8838.2105 | 14632.6078 | 3942.68 | 147.8726 | 617.8227 | 334116.6767
2020062612 | 6 | 184535.8081 | 63354.3122 | 206480.3005 | 6543.0584 | 14632.2958 | 39.3694 | 1.6587 | 616.652 | 476203.4551
2020090202 | 9 | 109532.5226 | 36050.6879 | 147135.79 | 7759.7491 | 14632.0445 | 3950.388 | 126.9002 | 618.8489 | 319806.9311
2020081406 | 8 | 114772.9957 | 42150.6345 | 190990.6378 | 9101.9233 | 14630.2548 | 39.4268 | 1.4787 | 617.8227 | 372305.1743
2020062712 | 6 | 215814.6074 | 51440.5893 | 165324.3104 | 9459.374 | 14629.4838 | 39.3694 | 1.6587 | 616.652 | 457326.0451
2020061113 | 6 | 149959.5311 | 56344.2418 | 194347.4927 | 8865.6542 | 14625.5898 | 39.3694 | 1.6587 | 616.652 | 424800.1896
2020072420 | 7 | 220528.2499 | 47376.599 | 173473.9505 | 7791.778 | 14622.2862 | 3936.942 | 168.0504 | 617.3305 | 468515.1865
2020072512 | 7 | 240987.1005 | 57929.2261 | 181391.383 | 8909.9972 | 14621.8326 | 39.3694 | 1.6805 | 617.3305 | 504497.9199
2020092111 | 9 | 106655.7388 | 51231.9526 | 184883.5025 | 8210.328 | 14618.8418 | 39.5039 | 1.269 | 618.8489 | 366259.9853
2020072803 | 7 | 116339.8452 | 37716.0695 | 158018.6214 | 8600.9871 | 14615.007 | 3740.0949 | 159.6478 | 617.3305 | 339807.6034
2020091715 | 9 | 131659.349 | 54311.4049 | 180451.1856 | 7153.0777 | 14613.808 | 39.5039 | 1.269 | 618.8489 | 388848.447
2020071117 | 7 | 249163.5782 | 50113.5053 | 165688.4332 | 12515.2577 | 14613.613 | 39.3694 | 1.6805 | 617.3305 | 492752.7678
2020090415 | 9 | 154764.2158 | 54414.642 | 177417.2546 | 7646.5081 | 14612.7463 | 39.5039 | 1.269 | 618.8489 | 409514.9885
2020062117 | 6 | 268683.7521 | 47873.6711 | 158752.1938 | 7505.022 | 14612.0263 | 39.3694 | 1.6587 | 616.652 | 498084.3453
2020061815 | 6 | 251661.207 | 66472.426 | 207003.5747 | 10247.5939 | 14611.2405 | 39.3694 | 1.6587 | 616.652 | 550653.7221
2020072820 | 7 | 226479.3628 | 48317.3509 | 181795.6577 | 12608.0569 | 14604.106 | 3936.942 | 168.0504 | 617.3305 | 488526.8571
2020071103 | 7 | 124823.2198 | 39129.5954 | 144452.3253 | 11620.5444 | 14600.9801 | 3740.0949 | 159.6478 | 617.3305 | 339143.7383
2020071110 | 7 | 175885.697 | 48078.1146 | 164995.8361 | 12293.8759 | 14600.3057 | 39.3694 | 1.6805 | 617.3305 | 416512.2097
2020082608 | 8 | 116729.3429 | 52373.6777 | 197453.2443 | 8739.4601 | 14597.9485 | 39.4268 | 1.4787 | 617.8227 | 390552.4018
2020091114 | 9 | 119044.4869 | 54114.1269 | 179089.518 | 7561.5651 | 14593.4076 | 39.5039 | 1.269 | 618.8489 | 375062.7263
2020072406 | 7 | 107747.6027 | 39979.3639 | 182601.1099 | 8409.474 | 14593.0421 | 39.3694 | 1.6805 | 617.3305 | 353988.9731
2020081002 | 8 | 119002.7717 | 36287.6803 | 152113.164 | 8956.8397 | 14592.5625 | 3942.68 | 147.8726 | 617.8227 | 335661.3935
2020091512 | 9 | 106017.7458 | 52670.6441 | 188159.1335 | 7723.403 | 14592.3799 | 39.5039 | 1.269 | 618.8489 | 369822.928
2020082018 | 8 | 184111.215 | 48018.5901 | 180734.3798 | 7667.2806 | 14587.0475 | 1025.0968 | 38.4469 | 617.8227 | 436799.8794
2020052516 | 5 | 270391.3264 | 53118.0217 | 188619.2311 | 5778.259 | 14584.2475 | 39.3213 | 1.5364 | 615.4607 | 533147.4041
2020063007 | 6 | 138694.728 | 49282.9931 | 198985.1218 | 8776.7902 | 14583.8506 | 39.3694 | 1.6587 | 616.652 | 410981.1638
2020092113 | 9 | 104309.7826 | 52207.7292 | 186129.1373 | 8681.1973 | 14581.1374 | 39.5039 | 1.269 | 618.8489 | 366568.6056
2020052622 | 5 | 202209.6027 | 40513.8035 | 153590.519 | 3922.3833 | 14580.8685 | 3932.134 | 153.6379 | 615.4607 | 419518.4097
2020080617 | 8 | 194383.3371 | 51828.106 | 191023.9667 | 7826.414 | 14580.0274 | 39.4268 | 1.4787 | 617.8227 | 460300.5795
2020071116 | 7 | 247770.6139 | 51661.7623 | 167753.1075 | 12635.3328 | 14579.0642 | 39.3694 | 1.6805 | 617.3305 | 495058.2611
2020062516 | 6 | 187529.615 | 53038.3215 | 185221.4831 | 5207.4923 | 14578.8953 | 39.3694 | 1.6587 | 616.652 | 446233.4873
2020071522 | 7 | 195988.2507 | 42897.5502 | 164954.1467 | 8534.1812 | 14572.3316 | 3936.942 | 168.0504 | 617.3305 | 431668.7833
2020062116 | 6 | 272667.2337 | 49871.2148 | 163230.6893 | 7420.5144 | 14571.749 | 39.3694 | 1.6587 | 616.652 | 508419.0813
2020091216 | 9 | 159220.484 | 44971.5092 | 151987.7201 | 8401.3289 | 14569.6841 | 39.5039 | 1.269 | 618.8489 | 379810.348
2020090920 | 9 | 154981.4423 | 39665.6203 | 162237.988 | 6702.2934 | 14568.7323 | 3950.388 | 126.9002 | 618.8489 | 382852.2132
2020072223 | 7 | 157820.9281 | 39573.7892 | 159256.0817 | 8201.9581 | 14567.437 | 3936.942 | 168.0504 | 617.3305 | 384142.517
2020090320 | 9 | 193310.6884 | 44035.0909 | 168767.9797 | 7340.4888 | 14557.0999 | 3950.388 | 126.9002 | 618.8489 | 432707.4848
2020072520 | 7 | 228273.8583 | 47304.3453 | 156320.6027 | 8985.4161 | 14555.5789 | 3936.942 | 168.0504 | 617.3305 | 460162.124
2020091005 | 9 | 87744.0891 | 34103.916 | 156217.7128 | 6520.4 | 14554.5147 | 513.5504 | 16.497 | 618.8489 | 300289.529
2020082221 | 8 | 213263.1169 | 44307.1075 | 150124.4461 | 8540.4563 | 14549.98 | 3942.68 | 147.8726 | 617.8227 | 435493.4821
2020070802 | 7 | 152903.3089 | 41496.2502 | 159434.4462 | 6163.6495 | 14547.2769 | 3936.942 | 168.0504 | 617.3305 | 379267.2545
2020072003 | 7 | 105447.0337 | 35803.0954 | 149521.4528 | 6973.8783 | 14544.4073 | 3740.0949 | 159.6478 | 617.3305 | 316806.9407
2020092112 | 9 | 104477.1584 | 52024.7699 | 187557.751 | 8406.7348 | 14541.8801 | 39.5039 | 1.269 | 618.8489 | 367667.9158
2020061817 | 6 | 273562.4902 | 56518.7623 | 192703.8754 | 7456.7058 | 14540.4351 | 39.3694 | 1.6587 | 616.652 | 545439.949
2020062219 | 6 | 229006.2839 | 46021.4453 | 177656.839 | 7445.2773 | 14539.2216 | 2913.3371 | 122.7421 | 616.652 | 478321.7982
2020091515 | 9 | 119755.1229 | 51071.288 | 179176.3181 | 8227.8181 | 14537.1506 | 39.5039 | 1.269 | 618.8489 | 373427.3195
2020091218 | 9 | 157294.0958 | 41464.6858 | 144929.3204 | 8404.3811 | 14536.301 | 3910.8841 | 125.6312 | 618.8489 | 371284.1483
2020090816 | 9 | 145489.3303 | 46351.4495 | 170999.622 | 7828.2959 | 14534.6287 | 39.5039 | 1.269 | 618.8489 | 385862.9482
2020072511 | 7 | 227549.7701 | 56539.7519 | 178702.4581 | 9507.7039 | 14533.9026 | 39.3694 | 1.6805 | 617.3305 | 487491.9671
2020062722 | 6 | 189973.1936 | 40422.4765 | 138073.4983 | 5249.2309 | 14532.9733 | 3936.942 | 165.8676 | 616.652 | 392970.8342
2020061614 | 6 | 149743.4114 | 58598.2299 | 193231.8224 | 9035.9182 | 14532.3512 | 39.3694 | 1.6587 | 616.652 | 425799.4132
2020090705 | 9 | 79870.8239 | 31018.2237 | 122666.9763 | 8259.0727 | 14530.7383 | 513.5504 | 16.497 | 618.8489 | 257494.7313
2020091303 | 9 | 87981.4785 | 32465.1058 | 121376.1631 | 7613.0159 | 14528.1124 | 3950.388 | 126.9002 | 618.8489 | 268660.0129
2020062609 | 6 | 143702.538 | 56210.3505 | 197255.6756 | 11138.9923 | 14527.9001 | 39.3694 | 1.6587 | 616.652 | 423493.1365
2020070220 | 7 | 257823.4488 | 50084.5598 | 177779.8883 | 5124.9015 | 14525.4169 | 3936.942 | 168.0504 | 617.3305 | 510060.5381
2020092210 | 9 | 101217.3914 | 51119.2789 | 183511.3771 | 7242.6171 | 14523.6631 | 39.5039 | 1.269 | 618.8489 | 358273.9494
2020090815 | 9 | 130694.5815 | 51144.1909 | 176469.4994 | 8465.8896 | 14521.7891 | 39.5039 | 1.269 | 618.8489 | 381955.5722
2020082214 | 8 | 259079.3634 | 58931.6375 | 179499.9731 | 11558.1605 | 14521.3348 | 39.4268 | 1.4787 | 617.8227 | 524249.1976
2020052517 | 5 | 271829.7387 | 49500.4116 | 182344.2849 | 5227.0707 | 14520.5461 | 39.3213 | 1.5364 | 615.4607 | 524078.3705
2020061615 | 6 | 169175.6282 | 57014.832 | 188813.2373 | 8531.2727 | 14518.3952 | 39.3694 | 1.6587 | 616.652 | 438711.0455
2020062304 | 6 | 100380.1884 | 34767.9029 | 154234.833 | 7064.6862 | 14514.6597 | 196.8471 | 8.2934 | 616.652 | 311784.0627
2020052606 | 5 | 121189.7316 | 38539.7017 | 172649.0094 | 5470.9868 | 14511.4532 | 39.3213 | 1.5364 | 615.4607 | 353017.2011
2020061816 | 6 | 271781.7285 | 61343.9594 | 200910.8695 | 7869.3632 | 14510.5483 | 39.3694 | 1.6587 | 616.652 | 557074.149
2020092517 | 9 | 162263.8963 | 47946.3611 | 170610.5183 | 7094.413 | 14510.0174 | 1027.1009 | 32.9941 | 618.8489 | 404104.15
2020082400 | 8 | 142643.9151 | 38854.7274 | 150627.0168 | 8622.0112 | 14505.8038 | 3942.68 | 147.8726 | 617.8227 | 359961.8496
2020061919 | 6 | 210056.9604 | 44169.4349 | 168527.8481 | 7110.5265 | 14505.5487 | 2913.3371 | 122.7421 | 616.652 | 448023.0497
2020062008 | 6 | 170790.5458 | 44216.1049 | 156213.4581 | 8698.4636 | 14504.9067 | 39.3694 | 1.6587 | 616.652 | 395081.1592
2020082823 | 8 | 136981.5979 | 37340.139 | 147316.0947 | 9794.4094 | 14501.4148 | 3942.68 | 147.8726 | 617.8227 | 350642.0312
2020080611 | 8 | 142838.1672 | 61432.6249 | 208625.5529 | 8833.3825 | 14499.3479 | 39.4268 | 1.4787 | 617.8227 | 436887.8036
2020080615 | 8 | 174658.2151 | 61148.2143 | 200287.212 | 9048.4446 | 14495.992 | 39.4268 | 1.4787 | 617.8227 | 460296.8063
2020071118 | 7 | 238375.0763 | 48186.782 | 159767.1755 | 12627.5297 | 14495.7703 | 39.3694 | 1.6805 | 617.3305 | 474110.7142
2020082519 | 8 | 218201.9073 | 48787.1294 | 181020.1012 | 7019.9482 | 14493.477 | 3903.2532 | 146.3939 | 617.8227 | 474190.0331
2020080612 | 8 | 147192.0702 | 62405.6356 | 211417.5688 | 9551.2632 | 14492.0566 | 39.4268 | 1.4787 | 617.8227 | 445717.3228
2020091313 | 9 | 184380.3744 | 44720.6434 | 146917.8977 | 7353.3462 | 14491.7957 | 39.5039 | 1.269 | 618.8489 | 398523.6792
2020091300 | 9 | 104547.1242 | 33751.932 | 122111.0564 | 7963.1199 | 14488.4265 | 3950.388 | 126.9002 | 618.8489 | 287557.7961
2020070621 | 7 | 263960.4585 | 49165.7575 | 179614.541 | 6701.1204 | 14486.4603 | 3936.942 | 168.0504 | 617.3305 | 518650.6605
2020091307 | 9 | 110095.0902 | 32508.4004 | 132603.0041 | 8229.4019 | 14486.3101 | 39.5039 | 1.269 | 618.8489 | 298581.8283
2020061111 | 6 | 145170.5715 | 55102.9935 | 193081.7316 | 8620.9638 | 14486.2903 | 39.3694 | 1.6587 | 616.652 | 417120.2308
2020062511 | 6 | 135997.5078 | 57861.3943 | 200016.6471 | 9354.0167 | 14485.7359 | 39.3694 | 1.6587 | 616.652 | 418372.9819
2020072303 | 7 | 107664.8636 | 36173.8373 | 156222.2319 | 7821.3824 | 14485.4142 | 3740.0949 | 159.6478 | 617.3305 | 326884.8028
2020072606 | 7 | 118939.0392 | 35753.7176 | 142493.7697 | 8341.5988 | 14483.2407 | 39.3694 | 1.6805 | 617.3305 | 320669.7464
2020092614 | 9 | 164122.8248 | 48906.1933 | 157586.087 | 8619.7176 | 14482.1732 | 39.5039 | 1.269 | 618.8489 | 394376.6176
2020062517 | 6 | 194585.4433 | 49406.9786 | 181059.9092 | 3745.0832 | 14480.0646 | 39.3694 | 1.6587 | 616.652 | 443935.1591
2020071102 | 7 | 131287.4596 | 39470.7066 | 143490.6228 | 11209.0731 | 14473.143 | 3936.942 | 168.0504 | 617.3305 | 344653.328
2020070801 | 7 | 167416.1841 | 42585.3228 | 163246.6455 | 7353.461 | 14473.0671 | 3936.942 | 168.0504 | 617.3305 | 399797.0034
2020062510 | 6 | 127027.1455 | 56184.7285 | 197761.1477 | 7268.7868 | 14468.7842 | 39.3694 | 1.6587 | 616.652 | 403368.2728
2020061616 | 6 | 192230.9309 | 52707.9066 | 184693.6154 | 7887.5731 | 14465.0836 | 39.3694 | 1.6587 | 616.652 | 452642.7897
2020090200 | 9 | 127575.0259 | 36835.0777 | 149047.9141 | 8088.4316 | 14463.736 | 3950.388 | 126.9002 | 618.8489 | 340706.3223
2020060319 | 6 | 219835.2504 | 42920.2553 | 169687.9522 | 3947.3772 | 14459.4094 | 2913.3371 | 122.7421 | 616.652 | 454502.9756
2020081510 | 8 | 193763.1692 | 54082.5973 | 175369.2478 | 9552.9355 | 14458.1302 | 39.4268 | 1.4787 | 617.8227 | 447884.8082
2020081616 | 8 | 213830.8598 | 44096.7847 | 155649.6831 | 7947.1622 | 14458.0074 | 39.4268 | 1.4787 | 617.8227 | 436641.2254
2020061115 | 6 | 171872.4256 | 54399.6999 | 185186.8808 | 7727.5271 | 14456.6919 | 39.3694 | 1.6587 | 616.652 | 434300.9055
2020062118 | 6 | 261101.3214 | 46277.2016 | 154154.6362 | 7231.6874 | 14452.3536 | 39.3694 | 1.6587 | 616.652 | 483874.8803
2020070206 | 7 | 119578.9083 | 41703.1451 | 181525.4153 | 4744.0446 | 14451.5153 | 39.3694 | 1.6805 | 617.3305 | 362661.4091
2020072421 | 7 | 203978.4315 | 44111.0649 | 162784.563 | 8852.1132 | 14451.1602 | 3936.942 | 168.0504 | 617.3305 | 438899.6557
2020071316 | 7 | 206435.8169 | 54346.3593 | 189662.4934 | 10724.4767 | 14450.4182 | 39.3694 | 1.6805 | 617.3305 | 476277.9448
2020082908 | 8 | 142584.3788 | 42218.635 | 163007.8222 | 10781.1875 | 14447.1287 | 39.4268 | 1.4787 | 617.8227 | 373697.8804
2020052615 | 5 | 276172.1933 | 62593.2598 | 200798.1147 | 6887.6285 | 14444.6516 | 39.3213 | 1.5364 | 615.4607 | 561552.1663
2020071307 | 7 | 107684.2243 | 44719.7565 | 188840.94 | 12272.2274 | 14438.8793 | 39.3694 | 1.6805 | 617.3305 | 368614.408
2020061117 | 6 | 193284.4045 | 46453.951 | 175795.2662 | 6981.2866 | 14438.4741 | 39.3694 | 1.6587 | 616.652 | 437611.0625
2020071504 | 7 | 98718.9234 | 35317.9556 | 151497.9212 | 9790.4835 | 14435.687 | 511.8025 | 21.8465 | 617.3305 | 310911.9503
2020062618 | 6 | 224011.8012 | 47711.7844 | 171718.9114 | 5493.0319 | 14433.2335 | 39.3694 | 1.6587 | 616.652 | 464026.4424
2020060421 | 6 | 193951.1338 | 39698.4319 | 154422.4717 | 2946.2075 | 14431.1661 | 3936.942 | 165.8676 | 616.652 | 410168.8726
2020061114 | 6 | 157210.1003 | 56149.1675 | 191705.2385 | 8923.9706 | 14429.09 | 39.3694 | 1.6587 | 616.652 | 429075.247
2020082107 | 8 | 106451.2758 | 43996.309 | 184025.2358 | 7669.9042 | 14429.05 | 39.4268 | 1.4787 | 617.8227 | 357230.5031
2020061116 | 6 | 190611.0255 | 49735.2529 | 180287.2034 | 7365.2048 | 14427.4366 | 39.3694 | 1.6587 | 616.652 | 443083.8032
2020073121 | 7 | 199584.3108 | 43802.9385 | 163021.2872 | 8911.2588 | 14426.2104 | 3936.942 | 168.0504 | 617.3305 | 434468.3285
2020082623 | 8 | 126465.0498 | 36867.1742 | 155486.0548 | 8306.9801 | 14425.7426 | 3942.68 | 147.8726 | 617.8227 | 346259.3768
2020082909 | 8 | 155074.0553 | 45746.4589 | 165347.3035 | 11590.5722 | 14422.1206 | 39.4268 | 1.4787 | 617.8227 | 392839.2387
2020062920 | 6 | 247819.96 | 47543.0679 | 178570.4239 | 7269.5897 | 14420.3025 | 3936.942 | 165.8676 | 616.652 | 500342.8057
2020072300 | 7 | 137310.6513 | 38261.823 | 157089.9726 | 7329.1429 | 14418.0176 | 3936.942 | 168.0504 | 617.3305 | 359131.9303
2020072000 | 7 | 131762.3365 | 37119.1737 | 147807.6481 | 8751.2051 | 14417.5147 | 3936.942 | 168.0504 | 617.3305 | 344580.2009
2020062222 | 6 | 169642.8412 | 38813.505 | 156517.2247 | 5729.7896 | 14417.1856 | 3936.942 | 165.8676 | 616.652 | 389840.0077
2020091412 | 9 | 116701.1697 | 53574.3565 | 188799.9108 | 6992.9303 | 14416.462 | 39.5039 | 1.269 | 618.8489 | 381144.4509
2020082910 | 8 | 169486.1085 | 48075.2238 | 166197.8904 | 11197.3953 | 14416.4201 | 39.4268 | 1.4787 | 617.8227 | 410031.7664
2020081707 | 8 | 107636.5277 | 44514.1264 | 191687.6372 | 9228.0489 | 14415.4326 | 39.4268 | 1.4787 | 617.8227 | 368140.501
2020082008 | 8 | 108105.3378 | 49363.3553 | 191326.2856 | 8624.0809 | 14414.3076 | 39.4268 | 1.4787 | 617.8227 | 372492.0955
2020080113 | 8 | 246427.1492 | 57751.9582 | 174859.437 | 10323.4498 | 14409.2666 | 39.4268 | 1.4787 | 617.8227 | 504429.989
2020071101 | 7 | 141732.4554 | 40161.9482 | 144745.2865 | 11942.8705 | 14407.4043 | 3936.942 | 168.0504 | 617.3305 | 357712.2878
2020080616 | 8 | 190626.5875 | 55863.3408 | 195993.851 | 8523.3992 | 14407.1764 | 39.4268 | 1.4787 | 617.8227 | 466073.0832
2020070304 | 7 | 111353.921 | 37538.7137 | 142030.7163 | 10042.2743 | 14406.8798 | 511.8025 | 21.8465 | 617.3305 | 316523.4848
2020080319 | 8 | 182571.428 | 39360.5503 | 145710.3526 | 8032.1459 | 14406.2128 | 3903.2532 | 146.3939 | 617.8227 | 394748.1594
2020080817 | 8 | 238985.5328 | 50975.8486 | 169549.1678 | 8857.1532 | 14406.1119 | 39.4268 | 1.4787 | 617.8227 | 483432.5426
2020073018 | 7 | 226558.1534 | 51020.933 | 184198.7869 | 8830.4219 | 14405.6807 | 39.3694 | 1.6805 | 617.3305 | 485672.3563
2020060519 | 6 | 221608.2652 | 43847.6176 | 163905.203 | 5402.7681 | 14404.1008 | 2913.3371 | 122.7421 | 616.652 | 452820.6857
2020061617 | 6 | 198797.6124 | 48707.0992 | 179574.2287 | 7518.2302 | 14403.651 | 39.3694 | 1.6587 | 616.652 | 449658.5016
2020092217 | 9 | 133990.2709 | 42920.9457 | 166588.6702 | 6914.5587 | 14402.0685 | 1027.1009 | 32.9941 | 618.8489 | 366495.4578
2020081220 | 8 | 228591.4184 | 48286.2948 | 184734.4883 | 8414.3849 | 14400.9346 | 3942.68 | 147.8726 | 617.8227 | 489135.8964
2020082907 | 8 | 122160.7912 | 37350.3488 | 158105.5037 | 10554.2973 | 14398.5287 | 39.4268 | 1.4787 | 617.8227 | 343228.1979
2020070323 | 7 | 198855.5735 | 43386.7951 | 147587.6682 | 10400.3483 | 14396.9896 | 3936.942 | 168.0504 | 617.3305 | 419349.6976
2020070121 | 7 | 215371.7656 | 43325.5656 | 160118.2463 | 3566.5073 | 14395.0837 | 3936.942 | 168.0504 | 617.3305 | 441499.4914
2020082213 | 8 | 249165.2385 | 58416.0723 | 179714.7288 | 10178.7943 | 14392.4577 | 39.4268 | 1.4787 | 617.8227 | 512526.0199
2020080112 | 8 | 237171.7897 | 56967.1558 | 173841.9683 | 9304.0287 | 14390.5488 | 39.4268 | 1.4787 | 617.8227 | 492334.2194
2020060811 | 6 | 129130.6795 | 52765.0148 | 192225.4687 | 4465.5492 | 14385.8214 | 39.3694 | 1.6587 | 616.652 | 393630.2136
2020081817 | 8 | 189506.6438 | 49516.0866 | 185006.2369 | 7658.255 | 14383.1 | 39.4268 | 1.4787 | 617.8227 | 446729.0505
2020072800 | 7 | 148044.6059 | 39781.6733 | 160412.661 | 9168.7545 | 14382.9375 | 3936.942 | 168.0504 | 617.3305 | 376512.9551
2020072510 | 7 | 210833.7102 | 54988.4207 | 177034.6337 | 9182.1802 | 14382.695 | 39.3694 | 1.6805 | 617.3305 | 467080.0202
2020092110 | 9 | 103428.4458 | 50453.6731 | 182995.056 | 7203.8084 | 14380.8077 | 39.5039 | 1.269 | 618.8489 | 359121.4127
2020082211 | 8 | 227600.5147 | 56852.2451 | 178422.5638 | 9858.1775 | 14377.4687 | 39.4268 | 1.4787 | 617.8227 | 487769.698
2020091115 | 9 | 128586.2984 | 52086.2146 | 174837.4228 | 7636.3532 | 14376.4486 | 39.5039 | 1.269 | 618.8489 | 378182.3593
2020052616 | 5 | 293155.3404 | 57475.0614 | 194350.6999 | 6365.4629 | 14375.388 | 39.3213 | 1.5364 | 615.4607 | 566378.2709
2020022714 | 2 | 124782.8369 | 62791.4614 | 201985.7849 | 3371.4558 | 14375.0917 | 39.2632 | 1.0664 | 602.0376 | 407948.998
2020082402 | 8 | 118981.7336 | 37107.2694 | 149623.1594 | 7343.1539 | 14370.9609 | 3942.68 | 147.8726 | 617.8227 | 332134.6525
2020082209 | 8 | 181810.2942 | 51231.908 | 172690.2182 | 8938.8887 | 14367.9335 | 39.4268 | 1.4787 | 617.8227 | 429697.9708
2020081614 | 8 | 196323.8255 | 46071.9835 | 158654.8998 | 9647.3224 | 14361.8982 | 39.4268 | 1.4787 | 617.8227 | 425718.6576
2020070606 | 7 | 128942.8087 | 43638.983 | 186172.3123 | 10961.8945 | 14359.39 | 39.3694 | 1.6805 | 617.3305 | 384733.7691
2020060408 | 6 | 139802.5667 | 49720.9612 | 196454.0933 | 5045.0887 | 14357.4111 | 39.3694 | 1.6587 | 616.652 | 406037.8011
2020061110 | 6 | 138422.0203 | 53769.4522 | 193378.575 | 6104.8565 | 14357.2304 | 39.3694 | 1.6587 | 616.652 | 406689.8145
2020080111 | 8 | 223642.8186 | 55527.8787 | 170238.8373 | 10367.6039 | 14355.4072 | 39.4268 | 1.4787 | 617.8227 | 474791.2739
2020070416 | 7 | 305043.7351 | 58984.1218 | 174995.7944 | 10478.4767 | 14352.5889 | 39.3694 | 1.6805 | 617.3305 | 564513.0973
2020080122 | 8 | 163109.0667 | 39296.5183 | 135119.0416 | 7878.541 | 14351.4583 | 3942.68 | 147.8726 | 617.8227 | 364463.0013
2020090817 | 9 | 146803.6107 | 42305.7448 | 164647.5531 | 7681.8097 | 14347.6047 | 1027.1009 | 32.9941 | 618.8489 | 377465.2667
2020091219 | 9 | 160182.1494 | 41702.742 | 143302.6519 | 8373.9966 | 14344.7254 | 3950.388 | 126.9002 | 618.8489 | 372602.4024
2020062318 | 6 | 199088.0025 | 44115.2083 | 174606.6073 | 4703.2754 | 14342.5636 | 39.3694 | 1.6587 | 616.652 | 437513.3371
2020091618 | 9 | 146055.2581 | 43236.59 | 168542.41 | 5775.3793 | 14342.4971 | 3910.8841 | 125.6312 | 618.8489 | 382607.4987
2020061906 | 6 | 112991.4999 | 39327.308 | 173469.7046 | 7082.6796 | 14340.092 | 39.3694 | 1.6587 | 616.652 | 347868.9642
2020022613 | 2 | 114342.2806 | 60538.7027 | 199929.3553 | 675.2045 | 14338.8974 | 39.2632 | 1.0664 | 602.0376 | 390466.8077
2020061613 | 6 | 138200.9151 | 57970.9156 | 195110.8244 | 8818.4462 | 14334.7483 | 39.3694 | 1.6587 | 616.652 | 415093.5297
2020071422 | 7 | 173262.8191 | 40158.1652 | 160071.482 | 11119.9086 | 14333.8219 | 3936.942 | 168.0504 | 617.3305 | 403668.5196
2020090413 | 9 | 141954.6442 | 57832.9031 | 186336.4103 | 7700.1884 | 14333.6854 | 39.5039 | 1.269 | 618.8489 | 408817.4531
2020060918 | 6 | 265862.9312 | 49289.3087 | 181744.6806 | 4506.4502 | 14326.3725 | 39.3694 | 1.6587 | 616.652 | 516387.4233
2020071722 | 7 | 199395.3018 | 43167.2969 | 153563.3854 | 7619.4956 | 14325.3004 | 3936.942 | 168.0504 | 617.3305 | 422793.1029
2020072203 | 7 | 105290.5926 | 36312.4284 | 153881.0058 | 7038.0911 | 14324.9103 | 3740.0949 | 159.6478 | 617.3305 | 321364.1014
2020091213 | 9 | 135184.8038 | 46756.6374 | 155513.3426 | 8934.4496 | 14323.9915 | 39.5039 | 1.269 | 618.8489 | 361372.8466
2020072021 | 7 | 204013.3547 | 43219.4369 | 172186.079 | 9083.1486 | 14323.9683 | 3936.942 | 168.0504 | 617.3305 | 447548.3104
2020022614 | 2 | 116991.6537 | 60281.0204 | 198568.2826 | 728.0486 | 14321.2178 | 39.2632 | 1.0664 | 602.0376 | 391532.5904
2020081522 | 8 | 181467.3949 | 41518.6331 | 145474.7767 | 8695.2404 | 14317.7046 | 3942.68 | 147.8726 | 617.8227 | 396182.125
2020062711 | 6 | 205099.4403 | 50361.3823 | 162378.7723 | 9088.0061 | 14317.2491 | 39.3694 | 1.6587 | 616.652 | 441902.5301
2020082906 | 8 | 107686.2409 | 34995.8975 | 152727.2779 | 10703.2483 | 14316.5628 | 39.4268 | 1.4787 | 617.8227 | 321087.9557
2020072904 | 7 | 104557.1415 | 37017.0127 | 158824.466 | 11438.435 | 14314.8821 | 511.8025 | 21.8465 | 617.3305 | 327302.9167
2020081618 | 8 | 205688.5318 | 41710.4736 | 149736.9596 | 8614.4033 | 14314.5517 | 1025.0968 | 38.4469 | 617.8227 | 421746.2864
2020062007 | 6 | 140756.9396 | 38650.5398 | 147265.9819 | 8215.2437 | 14313.6583 | 39.3694 | 1.6587 | 616.652 | 349860.0434
2020072802 | 7 | 122427.9746 | 38239.8144 | 154716.9694 | 8526.545 | 14312.7019 | 3936.942 | 168.0504 | 617.3305 | 342946.3281
2020052415 | 5 | 184809.3006 | 40405.001 | 137573.7531 | 5792.0472 | 14312.2387 | 39.3213 | 1.5364 | 615.4607 | 383548.659
2020100611 | 10 | 104924.9471 | 50934.3519 | 197407.6939 | 2650.2154 | 14312.1728 | 39.5098 | 1.1153 | 618.5357 | 370888.5418
2020091314 | 9 | 184697.3208 | 44291.7717 | 144092.7147 | 7920.6664 | 14310.8842 | 39.5039 | 1.269 | 618.8489 | 395972.9796
2020071420 | 7 | 215947.6185 | 46117.0732 | 178813.3598 | 10833.8327 | 14305.4393 | 3936.942 | 168.0504 | 617.3305 | 470739.6463
2020070106 | 7 | 117043.7577 | 37125.6308 | 162851.2041 | 4186.8255 | 14305.2653 | 39.3694 | 1.6805 | 617.3305 | 336171.0638
2020070417 | 7 | 304559.9683 | 56662.2315 | 171769.2933 | 10752.7344 | 14303.7432 | 39.3694 | 1.6805 | 617.3305 | 558706.3511
2020081000 | 8 | 142417.3331 | 37331.0423 | 151301.4377 | 9316.8794 | 14301.6816 | 3942.68 | 147.8726 | 617.8227 | 359376.7496
2020062815 | 6 | 260512.7535 | 51054.0368 | 161301.291 | 7994.6172 | 14301.5556 | 39.3694 | 1.6587 | 616.652 | 495821.9342
2020080923 | 8 | 162188.8157 | 38283.3448 | 152269.099 | 8911.4279 | 14301.4309 | 3942.68 | 147.8726 | 617.8227 | 380662.4938
2020061708 | 6 | 118842.9036 | 48612.0952 | 192582.5827 | 9917.7326 | 14300.1304 | 39.3694 | 1.6587 | 616.652 | 384913.1247
2020072122 | 7 | 173727.2166 | 40559.9123 | 163975.0964 | 6110.2236 | 14297.6604 | 3936.942 | 168.0504 | 617.3305 | 403392.4321
2020081405 | 8 | 104215.1967 | 37304.6478 | 171054.3353 | 7201.9674 | 14295.4354 | 39.4268 | 1.4787 | 617.8227 | 334730.3109
2020062115 | 6 | 265467.2975 | 51251.2656 | 164527.4527 | 7760.8829 | 14294.6951 | 39.3694 | 1.6587 | 616.652 | 503959.2739
2020082210 | 8 | 207921.3645 | 55212.5911 | 176069.1211 | 9573.3113 | 14294.5001 | 39.4268 | 1.4787 | 617.8227 | 463729.6164
2020090201 | 9 | 116456.1047 | 36292.9131 | 146535.92 | 8392.005 | 14293.7026 | 3950.388 | 126.9002 | 618.8489 | 326666.7824
2020070221 | 7 | 236738.9502 | 46501.2998 | 166645.0903 | 4832.344 | 14292.8551 | 3936.942 | 168.0504 | 617.3305 | 473732.8623
2020072107 | 7 | 116351.3286 | 46716.8141 | 195154.5359 | 7898.6499 | 14288.9002 | 39.3694 | 1.6805 | 617.3305 | 381068.6091
2020062814 | 6 | 247518.251 | 50626.2172 | 160629.8743 | 7857.4807 | 14288.541 | 39.3694 | 1.6587 | 616.652 | 481578.0442
2020022713 | 2 | 124626.0319 | 63619.7386 | 204305.3632 | 3304.8488 | 14284.4637 | 39.2632 | 1.0664 | 602.0376 | 410782.8134
2020081509 | 8 | 174536.3261 | 50581.8283 | 172129.0003 | 9327.4961 | 14283.8285 | 39.4268 | 1.4787 | 617.8227 | 421517.2076
2020072921 | 7 | 215563.7152 | 45306.1871 | 170233.7944 | 7935.3523 | 14280.3527 | 3936.942 | 168.0504 | 617.3305 | 458041.7246
2020052213 | 5 | 118586.3486 | 48196.5393 | 168186.3817 | 8911.9023 | 14278.6545 | 39.3213 | 1.5364 | 615.4607 | 358816.1448
2020092408 | 9 | 101418.6161 | 48292.647 | 183181.0908 | 8128.0414 | 14272.9664 | 39.5039 | 1.269 | 618.8489 | 355952.9835
2020092114 | 9 | 106694.1805 | 52050.3914 | 181457.6709 | 8319.3414 | 14272.7554 | 39.5039 | 1.269 | 618.8489 | 363453.9613
2020072821 | 7 | 206843.2208 | 44708.9997 | 173079.5069 | 11886.4618 | 14272.726 | 3936.942 | 168.0504 | 617.3305 | 455513.238
2020091315 | 9 | 188385.7354 | 43418.0544 | 143819.0892 | 8362.8993 | 14267.7021 | 39.5039 | 1.269 | 618.8489 | 398913.1021
2020081001 | 8 | 128996.3095 | 36766.3656 | 152713.3691 | 8803.7487 | 14265.7722 | 3942.68 | 147.8726 | 617.8227 | 346253.9405
2020072605 | 7 | 106384.1432 | 34463.5173 | 133653.6221 | 8183.3596 | 14265.0614 | 39.3694 | 1.6805 | 617.3305 | 297608.084
2020020513 | 2 | 111968.478 | 61031.3104 | 200844.6825 | 3833.4816 | 14259.9239 | 39.2632 | 1.0664 | 602.0376 | 392580.2436
2020022612 | 2 | 113633.3053 | 60454.7218 | 198646.6641 | 726.5213 | 14259.5914 | 39.2632 | 1.0664 | 602.0376 | 388363.1711
2020082401 | 8 | 129187.2117 | 37808.8577 | 149470.1222 | 7235.8798 | 14257.4145 | 3942.68 | 147.8726 | 617.8227 | 342667.8613
2020060223 | 6 | 158483.0778 | 36256.0378 | 144968.8797 | 3596.2615 | 14256.3731 | 3936.942 | 165.8676 | 616.652 | 362280.0914
2020080216 | 8 | 213582.3661 | 43045.1553 | 148993.0547 | 10312.7066 | 14252.5292 | 39.4268 | 1.4787 | 617.8227 | 430844.5401
2020072001 | 7 | 118653.4616 | 36529.4089 | 146772.9601 | 7541.9181 | 14251.6674 | 3936.942 | 168.0504 | 617.3305 | 328471.739
2020020413 | 2 | 122288.1601 | 60925.2844 | 201072.8386 | 6571.867 | 14250.3023 | 39.2632 | 1.0664 | 602.0376 | 405750.8195
2020073107 | 7 | 123339.2963 | 48271.1673 | 192772.3855 | 8654.3048 | 14248.9875 | 39.3694 | 1.6805 | 617.3305 | 387944.5218
2020091716 | 9 | 145767.6876 | 49251.1436 | 173637.9829 | 6710.1288 | 14246.9415 | 39.5039 | 1.269 | 618.8489 | 390273.5061
2020071317 | 7 | 208960.6069 | 50322.0236 | 184069.1007 | 10974.505 | 14245.3785 | 39.3694 | 1.6805 | 617.3305 | 469229.995
2020072302 | 7 | 113623.1383 | 36495.7238 | 152900.4429 | 7900.8804 | 14242.1049 | 3936.942 | 168.0504 | 617.3305 | 329884.6132
2020020514 | 2 | 110711.983 | 59769.5332 | 197733.682 | 3419.5574 | 14241.3812 | 39.2632 | 1.0664 | 602.0376 | 386518.5039
2020091017 | 9 | 153247.2761 | 44933.5365 | 168198.9325 | 6465.1561 | 14240.8436 | 1027.1009 | 32.9941 | 618.8489 | 388764.6886
2020062017 | 6 | 290564.2778 | 52735.0814 | 164766.3124 | 8044.8884 | 14237.8946 | 39.3694 | 1.6587 | 616.652 | 531006.1348
2020061920 | 6 | 202133.6255 | 43303.9522 | 165593.6035 | 7155.5142 | 14230.1455 | 3936.942 | 165.8676 | 616.652 | 437136.3025
2020091413 | 9 | 116873.2532 | 53613.1334 | 186209.9708 | 6786.0584 | 14229.404 | 39.5039 | 1.269 | 618.8489 | 378371.4415
2020072002 | 7 | 110372.2262 | 35811.4364 | 145497.322 | 8310.1795 | 14225.178 | 3936.942 | 168.0504 | 617.3305 | 318938.6649
2020062123 | 6 | 160720.3258 | 37730.1867 | 144869.814 | 6208.515 | 14223.5377 | 3936.942 | 165.8676 | 616.652 | 368471.8408
2020052617 | 5 | 293947.811 | 53609.0135 | 188560.2288 | 5930.1434 | 14222.393 | 39.3213 | 1.5364 | 615.4607 | 556925.9082
2020052805 | 5 | 105354.3454 | 34412.2359 | 155010.7391 | 3096.9149 | 14221.4519 | 39.3213 | 1.5364 | 615.4607 | 312752.0056
2020063021 | 6 | 220509.2568 | 44242.7287 | 167328.0067 | 4510.3615 | 14221.1238 | 3936.942 | 165.8676 | 616.652 | 455530.9391
2020022615 | 2 | 122281.247 | 59530.3632 | 194403.3172 | 574.761 | 14216.9966 | 39.2632 | 1.0664 | 602.0376 | 391649.0522
2020030213 | 3 | 114891.892 | 58695.8255 | 196677.8707 | 1727.6795 | 14216.7635 | 39.2906 | 1.2143 | 616.3706 | 386866.9067
2020062907 | 6 | 128355.9928 | 47021.6331 | 189608.1976 | 8365.0422 | 14216.3088 | 39.3694 | 1.6587 | 616.652 | 388224.8546
2020091609 | 9 | 101659.2725 | 50173.601 | 185098.9984 | 7252.1346 | 14215.7633 | 39.5039 | 1.269 | 618.8489 | 359059.3915
2020020512 | 2 | 115205.9851 | 61452.4298 | 200963.9776 | 3927.2581 | 14215.0806 | 39.2632 | 1.0664 | 602.0376 | 396407.0984
2020090921 | 9 | 140921.1019 | 36639.5706 | 152666.7353 | 6012.6006 | 14211.4101 | 3950.388 | 126.9002 | 618.8489 | 355147.5556
2020072320 | 7 | 216051.7789 | 46246.8758 | 177599.82 | 7300.8688 | 14210.846 | 3936.942 | 168.0504 | 617.3305 | 466132.5124
2020082804 | 8 | 94138.5256 | 34312.6172 | 149412.122 | 7415.5102 | 14210.4917 | 2286.7544 | 85.7661 | 617.8227 | 302479.6099
2020052214 | 5 | 120258.1826 | 46982.6622 | 162476.2033 | 9010.1959 | 14210.4587 | 39.3213 | 1.5364 | 615.4607 | 353594.0212
2020062710 | 6 | 189457.4364 | 48887.353 | 160360.4199 | 8854.2969 | 14210.2092 | 39.3694 | 1.6587 | 616.652 | 422427.3954
2020022715 | 2 | 130097.2141 | 61921.5088 | 198141.9069 | 3001.8875 | 14209.928 | 39.2632 | 1.0664 | 602.0376 | 408014.8125
2020100612 | 10 | 102251.8854 | 51095.5535 | 199925.0406 | 1659.9081 | 14202.3447 | 39.5098 | 1.1153 | 618.5357 | 369793.8931
2020072509 | 7 | 188292.3175 | 51202.3374 | 172307.4871 | 8856.1565 | 14201.7564 | 39.3694 | 1.6805 | 617.3305 | 435518.4352
2020020412 | 2 | 123804.0936 | 61099.7439 | 201302.9623 | 6581.8643 | 14200.8167 | 39.2632 | 1.0664 | 602.0376 | 407631.848
2020080514 | 8 | 144082.5054 | 59435.828 | 195986.9706 | 7442.397 | 14199.4049 | 39.4268 | 1.4787 | 617.8227 | 421805.8342
2020021313 | 2 | 117203.9015 | 61826.2182 | 202277.1992 | 873.8528 | 14196.8931 | 39.2632 | 1.0664 | 602.0376 | 397020.4319
2020020511 | 2 | 114428.2503 | 61836.5076 | 203394.6507 | 4466.036 | 14196.6307 | 39.2632 | 1.0664 | 602.0376 | 398964.4424
2020091116 | 9 | 141583.1359 | 47972.68 | 170385.4059 | 6277.7883 | 14196.5124 | 39.5039 | 1.269 | 618.8489 | 381075.1443
2020052416 | 5 | 200817.5211 | 40039.064 | 137866.2932 | 5875.1728 | 14195.8421 | 39.3213 | 1.5364 | 615.4607 | 399450.2116
2020071119 | 7 | 220196.9766 | 45812.0359 | 153944.5365 | 11420.5843 | 14195.6583 | 2913.3371 | 124.3573 | 617.3305 | 449224.8165
2020082212 | 8 | 240289.6995 | 57852.7379 | 179920.3747 | 10126.1766 | 14192.3597 | 39.4268 | 1.4787 | 617.8227 | 503040.0766
2020083119 | 8 | 187617.6257 | 44921.7471 | 177953.0366 | 7300.6506 | 14191.8803 | 3903.2532 | 146.3939 | 617.8227 | 436652.4101
2020021314 | 2 | 117094.1483 | 61448.169 | 199278.9585 | 795.9705 | 14190.4078 | 39.2632 | 1.0664 | 602.0376 | 393450.0213
2020021013 | 2 | 112465.2103 | 58562.5893 | 199176.2023 | 1420.1107 | 14190.4039 | 39.2632 | 1.0664 | 602.0376 | 386456.8837
2020022712 | 2 | 125190.4132 | 63368.7224 | 203691.2387 | 3392.2039 | 14190.1379 | 39.2632 | 1.0664 | 602.0376 | 410475.0832
2020022611 | 2 | 113318.896 | 60641.6604 | 199214.6091 | 749.0739 | 14186.3253 | 39.2632 | 1.0664 | 602.0376 | 388752.9319
2020072801 | 7 | 132670.6205 | 39000.0295 | 156633.0686 | 8788.7307 | 14182.6333 | 3936.942 | 168.0504 | 617.3305 | 355997.4053
2020072301 | 7 | 123401.3705 | 37274.8248 | 153776.9394 | 8105.9281 | 14181.8063 | 3936.942 | 168.0504 | 617.3305 | 341463.192
2020022811 | 2 | 124715.0811 | 63823.2231 | 202048.5584 | 2364.6098 | 14181.0747 | 39.2632 | 1.0664 | 602.0376 | 407774.9143
2020092115 | 9 | 119396.1905 | 50003.2396 | 178535.4949 | 8122.5486 | 14181.0735 | 39.5039 | 1.269 | 618.8489 | 370898.1687
2020091302 | 9 | 91137.0535 | 32611.4575 | 119937.1996 | 7662.2141 | 14180.7492 | 3950.388 | 126.9002 | 618.8489 | 270224.8109
2020021312 | 2 | 117578.7385 | 61531.2853 | 200403.1786 | 918.1878 | 14176.5376 | 39.2632 | 1.0664 | 602.0376 | 395250.2949
2020052417 | 5 | 203485.8745 | 39282.4012 | 136263.4379 | 5800.3763 | 14175.9234 | 39.3213 | 1.5364 | 615.4607 | 399664.3317
2020072604 | 7 | 105174.1095 | 35916.2287 | 131869.397 | 8243.9829 | 14175.8607 | 511.8025 | 21.8465 | 617.3305 | 296530.5583
2020012112 | 1 | 124668.21 | 62586.9554 | 211234.7396 | 573.86 | 14175.7151 | 39.2683 | 1.0176 | 623.4066 | 413903.1726
2020021014 | 2 | 113607.5071 | 58239.0845 | 197180.2941 | 1164.3647 | 14175.5979 | 39.2632 | 1.0664 | 602.0376 | 385009.2154
2020030313 | 3 | 113151.2589 | 59977.5112 | 193268.4116 | 1013.0589 | 14174.9149 | 39.2906 | 1.2143 | 616.3706 | 382242.0311
2020091516 | 9 | 134419.5235 | 46061.0269 | 172070.5389 | 6519.3505 | 14174.7422 | 39.5039 | 1.269 | 618.8489 | 373904.8037
2020022513 | 2 | 109482.5232 | 59709.7156 | 198913.4676 | 948.5691 | 14174.6174 | 39.2632 | 1.0664 | 602.0376 | 383871.2602
2020062203 | 6 | 109508.0186 | 35200.9258 | 145116.5475 | 7265.5362 | 14174.5745 | 3110.1842 | 131.0354 | 616.652 | 315123.4742
2020091316 | 9 | 193412.335 | 41569.5919 | 142037.3614 | 7816.9454 | 14174.4642 | 39.5039 | 1.269 | 618.8489 | 399670.3197
2020080513 | 8 | 137863.2969 | 59427.702 | 201271.3413 | 8315.1457 | 14173.0905 | 39.4268 | 1.4787 | 617.8227 | 421709.3045
2020021114 | 2 | 110545.5004 | 58823.581 | 198808.7574 | 1222.1297 | 14172.378 | 39.2632 | 1.0664 | 602.0376 | 384214.7137
2020062119 | 6 | 249978.0397 | 44500.9942 | 149507.611 | 7398.7355 | 14172.1107 | 2913.3371 | 122.7421 | 616.652 | 469210.2222
2020022512 | 2 | 110150.1382 | 60164.5851 | 198874.0968 | 1237.5953 | 14169.4942 | 39.2632 | 1.0664 | 602.0376 | 385238.2769
2020061003 | 6 | 113446.3193 | 35516.8541 | 146762.1304 | 3097.8093 | 14166.5727 | 3110.1842 | 131.0354 | 616.652 | 316847.5574
2020031012 | 3 | 109372.8039 | 58813.5605 | 194913.1895 | 4532.1263 | 14166.1262 | 39.2906 | 1.2143 | 616.3706 | 382454.682
2020091711 | 9 | 113509.1807 | 54342.6267 | 185481.1719 | 8525.6608 | 14165.3006 | 39.5039 | 1.269 | 618.8489 | 376683.5625
2020091301 | 9 | 96489.4236 | 33048.5595 | 120483.1745 | 7249.3226 | 14164.3222 | 3950.388 | 126.9002 | 618.8489 | 276130.9394
2020071419 | 7 | 223701.3858 | 47513.9912 | 181633.2988 | 10408.8438 | 14163.7993 | 2913.3371 | 124.3573 | 617.3305 | 481076.3438
2020081118 | 8 | 231573.8752 | 50584.2748 | 189535.2604 | 8465.15 | 14162.5014 | 1025.0968 | 38.4469 | 617.8227 | 496002.4281
2020072521 | 7 | 210073.4705 | 43993.6843 | 147415.765 | 7409.907 | 14161.9023 | 3936.942 | 168.0504 | 617.3305 | 427777.0519
2020020414 | 2 | 122417.7411 | 60466.2712 | 198007.0399 | 6633.8279 | 14160.829 | 39.2632 | 1.0664 | 602.0376 | 402328.0763
2020031013 | 3 | 110675.6286 | 58376.9437 | 192190.4635 | 4183.9491 | 14160.3368 | 39.2906 | 1.2143 | 616.3706 | 380244.1971
2020080609 | 8 | 125889.4435 | 56256.3921 | 203952.7993 | 8798.3454 | 14158.87 | 39.4268 | 1.4787 | 617.8227 | 409714.5785
2020060407 | 6 | 122464.4161 | 43681.054 | 186903.5674 | 5923.6143 | 14158.7166 | 39.3694 | 1.6587 | 616.652 | 373789.0484
2020030214 | 3 | 114070.0747 | 58102.8977 | 193617.3184 | 1519.8631 | 14157.9926 | 39.2906 | 1.2143 | 616.3706 | 382125.022
2020021012 | 2 | 113264.629 | 58855.1177 | 197001.4455 | 1629.5795 | 14157.5348 | 39.2632 | 1.0664 | 602.0376 | 385550.6737
2020062816 | 6 | 272246.6382 | 49876.5438 | 159166.3676 | 7718.1667 | 14156.6058 | 39.3694 | 1.6587 | 616.652 | 503822.0022
2020082122 | 8 | 176622.8656 | 40706.3827 | 151367.2635 | 6875.0678 | 14155.326 | 3942.68 | 147.8726 | 617.8227 | 394435.281
2020092318 | 9 | 156100.8431 | 45716.001 | 169985.9259 | 7291.831 | 14155.165 | 3910.8841 | 125.6312 | 618.8489 | 397905.1303
2020070704 | 7 | 124137.2329 | 39355.3063 | 161545.8175 | 7064.7033 | 14153.4487 | 511.8025 | 21.8465 | 617.3305 | 347407.4881
2020092308 | 9 | 96951.9313 | 47015.4075 | 178064.9675 | 7393.7597 | 14151.6394 | 39.5039 | 1.269 | 618.8489 | 344237.3272
2020062107 | 6 | 146601.1796 | 36820.9913 | 139984.4897 | 9030.1843 | 14150.2764 | 39.3694 | 1.6587 | 616.652 | 347244.8013
2020071703 | 7 | 101749.4706 | 35466.8002 | 150537.7131 | 6702.9473 | 14148.4208 | 3740.0949 | 159.6478 | 617.3305 | 313122.4252
2020091511 | 9 | 108029.7741 | 51948.7708 | 185753.0029 | 7553.8189 | 14148.401 | 39.5039 | 1.269 | 618.8489 | 368093.3895
2020022711 | 2 | 123227.4123 | 63254.1048 | 204042.4907 | 3038.1825 | 14147.5133 | 39.2632 | 1.0664 | 602.0376 | 408352.0709
2020021215 | 2 | 118567.2643 | 59265.6873 | 194605.6095 | 585.2558 | 14146.6085 | 39.2632 | 1.0664 | 602.0376 | 387812.7926
2020012113 | 1 | 121742.2104 | 62049.3571 | 211441.5387 | 473.6746 | 14146.3652 | 39.2683 | 1.0176 | 623.4066 | 410516.8384
2020080818 | 8 | 226302.385 | 48087.4773 | 163070.0492 | 8577.5599 | 14146.1268 | 1025.0968 | 38.4469 | 617.8227 | 461864.9646
2020092912 | 9 | 106018.8376 | 52902.7815 | 185774.214 | 8361.8459 | 14144.7945 | 39.5039 | 1.269 | 618.8489 | 367862.0952
2020020613 | 2 | 125138.8188 | 62286.981 | 204662.561 | 3595.6635 | 14143.0933 | 39.2632 | 1.0664 | 602.0376 | 410469.4848
2020012012 | 1 | 123878.9686 | 61560.7609 | 206986.7688 | 449.5746 | 14143.0129 | 39.2683 | 1.0176 | 623.4066 | 407682.7782
2020080204 | 8 | 102586.8568 | 35427.6901 | 129897.5764 | 8299.7759 | 14140.6411 | 2286.7544 | 85.7661 | 617.8227 | 293342.8836
2020021214 | 2 | 113270.3794 | 59983.5724 | 199466.1315 | 694.8769 | 14139.7358 | 39.2632 | 1.0664 | 602.0376 | 388197.0632
2020052414 | 5 | 171473.3721 | 39932.9482 | 135638.2033 | 6054.3289 | 14139.3096 | 39.3213 | 1.5364 | 615.4607 | 367894.4805
2020020515 | 2 | 120345.3231 | 59665.5974 | 193192.504 | 3359.0833 | 14138.1207 | 39.2632 | 1.0664 | 602.0376 | 391342.9958
2020091223 | 9 | 115295.766 | 34344.2508 | 123882.6687 | 6818.6912 | 14133.191 | 3950.388 | 126.9002 | 618.8489 | 299170.7049
2020060818 | 6 | 199831.0267 | 43937.4958 | 168938.094 | 8491.0838 | 14131.306 | 39.3694 | 1.6587 | 616.652 | 435986.6863
2020022514 | 2 | 110793.2528 | 59261.2838 | 197587.7405 | 753.756 | 14131.0474 | 39.2632 | 1.0664 | 602.0376 | 383169.4477
2020020411 | 2 | 121128.129 | 60777.3371 | 202278.9423 | 6539.0334 | 14129.9574 | 39.2632 | 1.0664 | 602.0376 | 405495.7664
2020022813 | 2 | 123508.2314 | 62495.6189 | 199240.6259 | 2378.6541 | 14129.1568 | 39.2632 | 1.0664 | 602.0376 | 402394.6543
2020080911 | 8 | 171547.5342 | 42374.6467 | 151683.4659 | 8930.2807 | 14128.6943 | 39.4268 | 1.4787 | 617.8227 | 389323.35
2020031011 | 3 | 109748.2216 | 58818.6628 | 194228.1227 | 4759.971 | 14127.6758 | 39.2906 | 1.2143 | 616.3706 | 382339.5294
2020022812 | 2 | 124264.3263 | 63080.0167 | 199431.5948 | 2330.2093 | 14127.0389 | 39.2632 | 1.0664 | 602.0376 | 403875.5531
2020071306 | 7 | 99505.1273 | 38131.8944 | 174631.2786 | 10931.7904 | 14125.9757 | 39.3694 | 1.6805 | 617.3305 | 337984.4467
2020081807 | 8 | 109458.0384 | 45050.0486 | 189803.0201 | 8522.8714 | 14125.5069 | 39.4268 | 1.4787 | 617.8227 | 367618.2135
2020070415 | 7 | 293348.3748 | 60076.9058 | 176132.7752 | 10749.8068 | 14125.1517 | 39.3694 | 1.6805 | 617.3305 | 555091.3948
2020020612 | 2 | 127683.4601 | 62674.7164 | 204557.3881 | 3427.1358 | 14125.005 | 39.2632 | 1.0664 | 602.0376 | 413110.0726
2020080515 | 8 | 157941.4531 | 57756.4413 | 191274.5647 | 7570.0279 | 14124.079 | 39.4268 | 1.4787 | 617.8227 | 429325.2941
2020020611 | 2 | 126803.6465 | 62593.0801 | 205579.1256 | 3485.5563 | 14121.4903 | 39.2632 | 1.0664 | 602.0376 | 413225.2659
2020012912 | 1 | 116709.9822 | 60872.2502 | 203251.2755 | 1510.0631 | 14120.2624 | 39.2683 | 1.0176 | 623.4066 | 397127.5259
2020091414 | 9 | 116620.8002 | 53011.452 | 181255.4659 | 7196.2577 | 14117.4889 | 39.5039 | 1.269 | 618.8489 | 372861.0864
2020012014 | 1 | 120873.0603 | 60376.9336 | 205414.6788 | 409.5276 | 14116.2575 | 39.2683 | 1.0176 | 623.4066 | 401854.1503
2020091411 | 9 | 116256.6663 | 52586.3051 | 185132.4154 | 6865.261 | 14115.7002 | 39.5039 | 1.269 | 618.8489 | 375615.9697
2020080618 | 8 | 189663.2872 | 48123.5967 | 183386.8139 | 7253.2687 | 14115.3191 | 1025.0968 | 38.4469 | 617.8227 | 444223.652
2020013011 | 1 | 118604.9212 | 61692.961 | 206121.728 | 1111.6874 | 14114.7605 | 39.2683 | 1.0176 | 623.4066 | 402309.7507
2020022511 | 2 | 109371.8429 | 59952.0171 | 199672.1496 | 1516.7877 | 14114.6779 | 39.2632 | 1.0664 | 602.0376 | 385269.8424
2020021311 | 2 | 115140.4771 | 61166.1154 | 200428.6707 | 1087.2407 | 14112.8685 | 39.2632 | 1.0664 | 602.0376 | 392577.7396
2020061818 | 6 | 265520.1649 | 52690.6276 | 183954.7582 | 6920.815 | 14110.3772 | 39.3694 | 1.6587 | 616.652 | 523854.423
2020081221 | 8 | 203126.6289 | 44197.2103 | 174154.1208 | 7155.3141 | 14110.194 | 3942.68 | 147.8726 | 617.8227 | 447451.8434
2020082703 | 8 | 98577.9438 | 35772.2216 | 153431.3476 | 8738.0107 | 14108.3668 | 3942.68 | 147.8726 | 617.8227 | 315336.2658
2020021115 | 2 | 119134.3892 | 58586.5769 | 195650.3955 | 1022.1897 | 14105.2725 | 39.2632 | 1.0664 | 602.0376 | 389141.191
2020030311 | 3 | 111865.9112 | 59790.4176 | 193262.3129 | 1105.0505 | 14105.2525 | 39.2906 | 1.2143 | 616.3706 | 380785.8203
2020052505 | 5 | 97810.231 | 31135.4008 | 144010.8963 | 4288.8521 | 14105.0205 | 39.3213 | 1.5364 | 615.4607 | 292006.7193
2020012714 | 1 | 119842.5127 | 59084.1454 | 200878.3562 | 1501.0111 | 14104.9373 | 39.2683 | 1.0176 | 623.4066 | 396074.6553
2020020614 | 2 | 125291.8155 | 61576.6952 | 200815.283 | 3368.1476 | 14104.4669 | 39.2632 | 1.0664 | 602.0376 | 405798.7755
2020082902 | 8 | 106867.3086 | 35250.3407 | 140487.2509 | 9557.5584 | 14101.7925 | 3942.68 | 147.8726 | 617.8227 | 310972.6264
2020012913 | 1 | 114002.2081 | 60428.6635 | 202198.7313 | 5404.5231 | 14098.92 | 39.2683 | 1.0176 | 623.4066 | 396796.7385
2020052418 | 5 | 201458.6496 | 38274.288 | 132972.5677 | 6429.8345 | 14098.467 | 275.2494 | 10.7547 | 615.4607 | 394135.2716
2020030312 | 3 | 115236.8621 | 60214.1515 | 193666.994 | 1077.1609 | 14098.4267 | 39.2906 | 1.2143 | 616.3706 | 384950.4708
2020021113 | 2 | 108426.1827 | 59210.9552 | 200783.4918 | 1260.0789 | 14098.1675 | 39.2632 | 1.0664 | 602.0376 | 384421.2433
2020061807 | 6 | 121012.0171 | 45162.2548 | 186851.4175 | 7709.3609 | 14095.0254 | 39.3694 | 1.6587 | 616.652 | 375487.7557
2020012814 | 1 | 116643.9115 | 59800.9984 | 201367.5671 | 1767.2099 | 14093.8936 | 39.2683 | 1.0176 | 623.4066 | 394337.2731
2020080816 | 8 | 240080.8564 | 53707.3133 | 172702.2837 | 8586.4268 | 14093.7657 | 39.4268 | 1.4787 | 617.8227 | 489829.3741
2020012114 | 1 | 118996.3568 | 60952.2042 | 208181.7354 | 481.9409 | 14093.1273 | 39.2683 | 1.0176 | 623.4066 | 403369.057
2020012713 | 1 | 119508.5235 | 59688.5587 | 204247.0338 | 1456.888 | 14092.8782 | 39.2683 | 1.0176 | 623.4066 | 399657.5748
2020021213 | 2 | 111925.1569 | 60528.0314 | 201430.542 | 698.9406 | 14092.7994 | 39.2632 | 1.0664 | 602.0376 | 389317.8375
2020090908 | 9 | 103119.1706 | 46774.7945 | 176962.7415 | 7233.6749 | 14092.5892 | 39.5039 | 1.269 | 618.8489 | 348842.5925
2020012015 | 1 | 127094.4846 | 59674.7499 | 201255.8256 | 507.8707 | 14088.8937 | 39.2683 | 1.0176 | 623.4066 | 403285.517
2020081320 | 8 | 234329.4598 | 48745.22 | 186105.7229 | 8565.1153 | 14088.4306 | 3942.68 | 147.8726 | 617.8227 | 496542.3238
2020061719 | 6 | 227522.8711 | 46212.405 | 174839.5135 | 6613.7086 | 14086.1328 | 2913.3371 | 122.7421 | 616.652 | 472927.3621
2020073006 | 7 | 115779.0634 | 42053.4013 | 182054.7245 | 8719.4739 | 14086.0296 | 39.3694 | 1.6805 | 617.3305 | 363351.0731
2020011612 | 1 | 119360.2772 | 60928.3245 | 203831.5805 | 1044.4407 | 14085.7459 | 39.2683 | 1.0176 | 623.4066 | 399914.0612
2020091510 | 9 | 104200.0092 | 50909.344 | 182048.6169 | 7425.5608 | 14082.2094 | 39.5039 | 1.269 | 618.8489 | 359325.3621
2020012215 | 1 | 123434.6477 | 59332.1185 | 199062.0662 | 1415.0755 | 14082.0379 | 39.2683 | 1.0176 | 623.4066 | 397989.6382
2020012812 | 1 | 115666.2269 | 60287.2288 | 202387.4104 | 2139.9203 | 14081.6224 | 39.2683 | 1.0176 | 623.4066 | 395226.1013
2020012813 | 1 | 116672.5063 | 60630.0331 | 204947.6864 | 2894.0189 | 14080.8796 | 39.2683 | 1.0176 | 623.4066 | 399888.8167
2020021211 | 2 | 111116.4529 | 60953.4646 | 202484.8827 | 767.285 | 14079.505 | 39.2632 | 1.0664 | 602.0376 | 390043.9574
2020062813 | 6 | 237924.3403 | 49878.3157 | 159835.0515 | 7571.3207 | 14077.7892 | 39.3694 | 1.6587 | 616.652 | 469944.4975
2020022515 | 2 | 115551.9957 | 58366.9565 | 193024.9094 | 571.2263 | 14077.2094 | 39.2632 | 1.0664 | 602.0376 | 382234.6645
2020030212 | 3 | 116983.3284 | 59244.8218 | 196244.9306 | 1440.9034 | 14076.9839 | 39.2906 | 1.2143 | 616.3706 | 388647.8435
2020080304 | 8 | 87350.8963 | 32438.0015 | 126322.9751 | 6939.8068 | 14076.3715 | 2286.7544 | 85.7661 | 617.8227 | 270118.3944
2020021011 | 2 | 111205.4195 | 58838.8558 | 197372.7529 | 1580.3479 | 14076.2632 | 39.2632 | 1.0664 | 602.0376 | 383716.0065
2020012111 | 1 | 124896.4111 | 62792.0455 | 211711.4855 | 558.7547 | 14075.6079 | 39.2683 | 1.0176 | 623.4066 | 414697.9972
2020021111 | 2 | 112342.9901 | 60306.1368 | 201459.8624 | 1179.8149 | 14074.9397 | 39.2632 | 1.0664 | 602.0376 | 390006.111
2020072508 | 7 | 162406.4223 | 46016.9882 | 166216.8503 | 9020.6061 | 14073.9373 | 39.3694 | 1.6805 | 617.3305 | 398393.1847
2020030314 | 3 | 112288.2609 | 59064.3381 | 192123.4051 | 1025.3794 | 14073.9368 | 39.2906 | 1.2143 | 616.3706 | 379232.1959
2020011614 | 1 | 120458.4827 | 60809.5945 | 204031.6118 | 1009.7842 | 14073.2158 | 39.2683 | 1.0176 | 623.4066 | 401046.3814
2020082911 | 8 | 175897.2689 | 47913.3034 | 164264.7223 | 11375.8436 | 14072.9808 | 39.4268 | 1.4787 | 617.8227 | 414182.8472
2020012013 | 1 | 120747.4219 | 60999.2514 | 207729.631 | 491.8396 | 14069.1166 | 39.2683 | 1.0176 | 623.4066 | 404700.9529
2020021112 | 2 | 110843.8045 | 59655.5076 | 200140.7655 | 1157.7585 | 14065.9608 | 39.2632 | 1.0664 | 602.0376 | 386506.1642
2020082722 | 8 | 161242.066 | 39617.0287 | 158343.2292 | 8259.4814 | 14065.2414 | 3942.68 | 147.8726 | 617.8227 | 386235.422
2020012011 | 1 | 124384.8119 | 61826.0255 | 209228.2412 | 625.5679 | 14065.0234 | 39.2683 | 1.0176 | 623.4066 | 410793.3624
2020012312 | 1 | 115798.2685 | 60488.1347 | 202610.8574 | 2380.047 | 14064.4672 | 39.2683 | 1.0176 | 623.4066 | 396005.4673
2020052705 | 5 | 115258.5381 | 34815.4872 | 154448.8967 | 11245.3333 | 14063.23 | 39.3213 | 1.5364 | 615.4607 | 330487.8037
2020090416 | 9 | 164367.792 | 49897.1485 | 170477.3009 | 6692.0736 | 14062.3061 | 39.5039 | 1.269 | 618.8489 | 406156.2428
2020062921 | 6 | 225410.6205 | 44052.9366 | 168110.6034 | 7185.3558 | 14061.699 | 3936.942 | 165.8676 | 616.652 | 463540.6767
2020062221 | 6 | 198312.5122 | 41449.5309 | 164625.7013 | 6022.7737 | 14061.5781 | 3936.942 | 165.8676 | 616.652 | 429191.5578
2020012815 | 1 | 121968.3834 | 59224.0784 | 197488.7823 | 1510.3443 | 14060.6843 | 39.2683 | 1.0176 | 623.4066 | 394915.9651
2020070414 | 7 | 279292.1829 | 59788.7482 | 175572.4111 | 10703.1398 | 14060.5758 | 39.3694 | 1.6805 | 617.3305 | 540075.4382
2020031010 | 3 | 105539.6019 | 57906.4249 | 193152.754 | 4860.6416 | 14057.7071 | 39.2906 | 1.2143 | 616.3706 | 376174.005
2020021015 | 2 | 116844.6933 | 57591.4354 | 192773.7368 | 941.5062 | 14056.2958 | 39.2632 | 1.0664 | 602.0376 | 382850.0347
2020020615 | 2 | 130513.4231 | 60915.1729 | 196922.7679 | 3183.8184 | 14055.5608 | 39.2632 | 1.0664 | 602.0376 | 406233.1103
2020013013 | 1 | 113440.5134 | 60561.1604 | 203841.854 | 1113.0985 | 14054.75 | 39.2683 | 1.0176 | 623.4066 | 393675.0688
2020012712 | 1 | 120861.8176 | 59915.7732 | 203314.2012 | 1380.0346 | 14053.3097 | 39.2683 | 1.0176 | 623.4066 | 400188.8287
2020021212 | 2 | 111732.6936 | 60661.0211 | 200871.1529 | 696.2602 | 14051.7737 | 39.2632 | 1.0664 | 602.0376 | 388655.2687
2020092911 | 9 | 110086.127 | 53007.0555 | 184993.7179 | 7467.3497 | 14051.7406 | 39.5039 | 1.269 | 618.8489 | 370265.6124
2020090321 | 9 | 174109.1297 | 40486.463 | 158916.9157 | 6901.2529 | 14049.3623 | 3950.388 | 126.9002 | 618.8489 | 399159.2607
2020020415 | 2 | 127355.2976 | 59696.3476 | 193730.6499 | 6337.0136 | 14046.7682 | 39.2632 | 1.0664 | 602.0376 | 401808.444
2020013014 | 1 | 113656.8936 | 59946.3332 | 200920.1371 | 1218.0788 | 14046.3011 | 39.2683 | 1.0176 | 623.4066 | 390451.4362
2020022810 | 2 | 126607.9738 | 63265.3086 | 205274.841 | 2445.2192 | 14045.4317 | 39.2632 | 1.0664 | 602.0376 | 412281.1416
2020031014 | 3 | 116424.3435 | 57723.9222 | 188786.5562 | 4016.504 | 14044.8418 | 39.2906 | 1.2143 | 616.3706 | 381653.0432
2020012811 | 1 | 115497.6962 | 60645.0926 | 204969.7635 | 2054.2566 | 14040.3083 | 39.2683 | 1.0176 | 623.4066 | 397870.8097
2020021315 | 2 | 121818.0472 | 60671.7106 | 194249.4938 | 644.5428 | 14039.8534 | 39.2632 | 1.0664 | 602.0376 | 392066.015
2020030315 | 3 | 116341.0743 | 57906.4918 | 187315.0504 | 701.4029 | 14039.3407 | 39.2906 | 1.2143 | 616.3706 | 376960.2356
2020092806 | 9 | 100971.5144 | 37965.6068 | 171938.3534 | 8533.7806 | 14038.8172 | 39.5039 | 1.269 | 618.8489 | 334107.6941
2020072405 | 7 | 97984.711 | 35041.5477 | 164230.9629 | 6938.581 | 14036.8269 | 39.3694 | 1.6805 | 617.3305 | 318891.0098
2020013012 | 1 | 115876.2006 | 60894.5328 | 201433.6702 | 1113.0114 | 14034.9009 | 39.2683 | 1.0176 | 623.4066 | 394016.0084
2020080110 | 8 | 205871.9601 | 53502.6921 | 166519.0957 | 10077.5839 | 14033.753 | 39.4268 | 1.4787 | 617.8227 | 450663.8131
2020022610 | 2 | 112117.1812 | 59803.0012 | 200025.7159 | 652.7861 | 14031.9059 | 39.2632 | 1.0664 | 602.0376 | 387272.9575
2020031113 | 3 | 104871.0074 | 57814.8953 | 189485.4359 | 4155.1122 | 14031.1742 | 39.2906 | 1.2143 | 616.3706 | 371014.5006
2020071623 | 7 | 144440.2099 | 38006.387 | 155171.9123 | 6654.6353 | 14030.8801 | 3936.942 | 168.0504 | 617.3305 | 363026.3474
2020012313 | 1 | 112975.9219 | 60087.9603 | 202870.5339 | 2473.533 | 14028.0446 | 39.2683 | 1.0176 | 623.4066 | 393099.6863
2020012915 | 1 | 116356.3219 | 58407.0567 | 194593.8079 | 7015.7375 | 14027.4667 | 39.2683 | 1.0176 | 623.4066 | 391064.0832
2020012715 | 1 | 124573.403 | 58406.2332 | 198278.8505 | 1364.9017 | 14026.9249 | 39.2683 | 1.0176 | 623.4066 | 397314.0059
2020011613 | 1 | 119383.5473 | 60876.083 | 206206.6104 | 1057.5177 | 14026.2068 | 39.2683 | 1.0176 | 623.4066 | 402213.6577
2020080910 | 8 | 163342.2639 | 41685.6228 | 148656.1944 | 8742.4681 | 14026.0058 | 39.4268 | 1.4787 | 617.8227 | 377111.2833
2020031112 | 3 | 105017.584 | 58578.8277 | 193129.0806 | 2823.9545 | 14025.3337 | 39.2906 | 1.2143 | 616.3706 | 374231.6561
2020012115 | 1 | 125136.2493 | 60340.2967 | 202073.1245 | 293.0954 | 14021.3573 | 39.2683 | 1.0176 | 623.4066 | 402527.8156
2020030413 | 3 | 106030.6486 | 59003.5674 | 191813.7693 | 1547.5647 | 14020.4438 | 39.2906 | 1.2143 | 616.3706 | 373072.8692
2020012214 | 1 | 117660.5948 | 60192.0222 | 203188.6235 | 1581.597 | 14016.4579 | 39.2683 | 1.0176 | 623.4066 | 397302.988
2020082520 | 8 | 207869.087 | 45586.1978 | 174151.6432 | 6338.502 | 14015.9574 | 3942.68 | 147.8726 | 617.8227 | 452669.7626
2020031212 | 3 | 109356.1859 | 59138.069 | 193497.5854 | 1111.822 | 14015.2468 | 39.2906 | 1.2143 | 616.3706 | 377775.7846
2020061118 | 6 | 185595.5068 | 43651.9807 | 168818.6923 | 6036.0262 | 14013.6742 | 39.3694 | 1.6587 | 616.652 | 418773.5603
2020082222 | 8 | 186214.1432 | 41274.0062 | 142360.19 | 6698.9756 | 14013.4816 | 3942.68 | 147.8726 | 617.8227 | 395269.1721
2020012914 | 1 | 112216.0361 | 59470.0355 | 198857.7691 | 9428.9364 | 14013.3842 | 39.2683 | 1.0176 | 623.4066 | 394649.8538
2020031110 | 3 | 112117.8209 | 60008.7004 | 195507.1358 | 2941.6762 | 14012.3256 | 39.2906 | 1.2143 | 616.3706 | 385244.5344
2020012311 | 1 | 116438.8943 | 60919.6525 | 205332.3621 | 2406.6879 | 14011.4454 | 39.2683 | 1.0176 | 623.4066 | 399772.7347
2020082900 | 8 | 122817.4392 | 36472.6345 | 144164.5338 | 10314.2094 | 14008.6771 | 3942.68 | 147.8726 | 617.8227 | 332485.8694
2020070418 | 7 | 291901.2628 | 53870.8965 | 165648.6628 | 10679.9067 | 14008.5031 | 39.3694 | 1.6805 | 617.3305 | 536767.6122
2020031210 | 3 | 110831.4788 | 59711.1467 | 196222.4524 | 941.0389 | 14007.3685 | 39.2906 | 1.2143 | 616.3706 | 382370.3609
2020020313 | 2 | 103091.7121 | 56714.0459 | 195439.711 | 6427.5004 | 14004.7687 | 39.2632 | 1.0664 | 602.0376 | 376320.1054
2020080516 | 8 | 174168.6434 | 52667.589 | 186016.4727 | 6910.6855 | 14004.6473 | 39.4268 | 1.4787 | 617.8227 | 434426.7663
2020031111 | 3 | 109196.1903 | 59481.6575 | 193850.5134 | 2684.4819 | 14003.4676 | 39.2906 | 1.2143 | 616.3706 | 379873.1861
2020062812 | 6 | 228243.5296 | 48826.7218 | 158100.5638 | 7648.8983 | 14002.5912 | 39.3694 | 1.6587 | 616.652 | 457479.9847
2020070205 | 7 | 106386.5895 | 35537.1145 | 158200.7544 | 3421.2972 | 14002.4049 | 39.3694 | 1.6805 | 617.3305 | 318206.5409
2020052623 | 5 | 173736.451 | 38649.7747 | 147153.9076 | 3810.6415 | 14002.0723 | 3932.134 | 153.6379 | 615.4607 | 382054.0798
2020022814 | 2 | 124824.9638 | 61666.7029 | 196730.5177 | 2053.4101 | 13999.3843 | 39.2632 | 1.0664 | 602.0376 | 399917.346
2020012212 | 1 | 120520.6624 | 61093.9511 | 205605.7426 | 1567.4208 | 13997.7595 | 39.2683 | 1.0176 | 623.4066 | 403449.2289
2020031211 | 3 | 111772.2585 | 59585.6512 | 193980.8158 | 974.9564 | 13996.714 | 39.2906 | 1.2143 | 616.3706 | 380967.2715
2020081619 | 8 | 193881.0496 | 41107.8462 | 146119.7165 | 8199.0393 | 13996.6249 | 3903.2532 | 146.3939 | 617.8227 | 407971.7463
2020070516 | 7 | 319532.5929 | 57234.6769 | 174230.2171 | 15383.8901 | 13989.3507 | 39.3694 | 1.6805 | 617.3305 | 581029.108
2020012711 | 1 | 119657.6753 | 60091.0591 | 203618.526 | 1517.7755 | 13988.6424 | 39.2683 | 1.0176 | 623.4066 | 399537.3708
2020030414 | 3 | 108109.4229 | 58806.0081 | 189732.4314 | 1505.3466 | 13988.4164 | 39.2906 | 1.2143 | 616.3706 | 372798.5008
2020060306 | 6 | 107089.7547 | 36334.9553 | 165035.8816 | 3493.8273 | 13985.0593 | 39.3694 | 1.6587 | 616.652 | 326597.1584
2020030914 | 3 | 96949.7594 | 53678.3572 | 186318.3022 | 5847.286 | 13985 | 39.2906 | 1.2143 | 616.3706 | 357435.5804
2020100714 | 10 | 105493.2429 | 51122.7867 | 193157.6745 | 2882.2308 | 13983.6968 | 39.5098 | 1.1153 | 618.5357 | 367298.7924
2020061513 | 6 | 121216.6119 | 53829.9364 | 191612.1041 | 8671.1715 | 13983.0326 | 39.3694 | 1.6587 | 616.652 | 389970.5366
2020060417 | 6 | 252921.5454 | 50325.8267 | 186070.1898 | 4749.5207 | 13982.2445 | 39.3694 | 1.6587 | 616.652 | 508707.0072
2020072507 | 7 | 135052.3308 | 40027.4632 | 158825.7471 | 8218.5596 | 13981.0921 | 39.3694 | 1.6805 | 617.3305 | 356763.5732
2020020711 | 2 | 121807.1725 | 62148.7074 | 200924.9434 | 4405.2176 | 13980.0364 | 39.2632 | 1.0664 | 602.0376 | 403908.4446
2020081508 | 8 | 153437.2981 | 45555.3151 | 166111.6504 | 8824.0886 | 13979.2261 | 39.4268 | 1.4787 | 617.8227 | 388566.3065
2020062709 | 6 | 166858.9255 | 45300.6522 | 156035.7832 | 8732.0778 | 13978.9891 | 39.3694 | 1.6587 | 616.652 | 391564.1078
2020020314 | 2 | 101767.6591 | 56152.2722 | 193422.6703 | 6263.9857 | 13977.0083 | 39.2632 | 1.0664 | 602.0376 | 372225.9629
2020061611 | 6 | 129282.5553 | 55288.487 | 195385.126 | 8567.2634 | 13975.3966 | 39.3694 | 1.6587 | 616.652 | 403156.5083
2020062220 | 6 | 215695.8455 | 44210.2662 | 173015.4317 | 6652.2625 | 13974.98 | 3936.942 | 165.8676 | 616.652 | 458268.2475
2020030912 | 3 | 94734.272 | 55493.8078 | 192924.8702 | 5698.4949 | 13974.4568 | 39.2906 | 1.2143 | 616.3706 | 363482.7773
2020100614 | 10 | 103539.0998 | 50503.4631 | 190955.9163 | 1576.3683 | 13974.1808 | 39.5098 | 1.1153 | 618.5357 | 361208.189
2020092419 | 9 | 163270.9004 | 43201.2971 | 162673.4749 | 7119.3537 | 13973.9948 | 3950.388 | 126.9002 | 618.8489 | 394935.158
2020010913 | 1 | 122629.8601 | 62016.3787 | 204580.2986 | 904.0341 | 13973.2963 | 39.2683 | 1.0176 | 623.4066 | 404767.5602
2020011511 | 1 | 109322.5854 | 58791.5689 | 199999.4191 | 979.9599 | 13972.9196 | 39.2683 | 1.0176 | 623.4066 | 383730.1453
2020062018 | 6 | 277430.3983 | 50034.9102 | 157979.0575 | 7633.3983 | 13972.9056 | 39.3694 | 1.6587 | 616.652 | 507708.3501
2020030415 | 3 | 113986.4183 | 57989.7975 | 186214.8091 | 1176.2049 | 13971.1711 | 39.2906 | 1.2143 | 616.3706 | 373995.2764
2020012213 | 1 | 117769.7997 | 60857.162 | 207147.098 | 1611.519 | 13970.9363 | 39.2683 | 1.0176 | 623.4066 | 402020.2075
2020082208 | 8 | 151526.794 | 44298.3511 | 164371.0459 | 8865.2802 | 13970.6916 | 39.4268 | 1.4787 | 617.8227 | 383690.8911
2020030411 | 3 | 111874.2909 | 60200.8175 | 194014.1829 | 1534.9447 | 13970.6483 | 39.2906 | 1.2143 | 616.3706 | 382251.7598
2020052419 | 5 | 198673.0353 | 37282.287 | 129816.1423 | 5608.0646 | 13969.7148 | 3656.8846 | 142.8833 | 615.4607 | 389764.4727
2020020510 | 2 | 114360.3518 | 60990.6025 | 203471.9056 | 4490.2163 | 13966.7803 | 39.2632 | 1.0664 | 602.0376 | 397922.2237
2020082307 | 8 | 131668.0767 | 36881.7612 | 147345.0491 | 9109.4101 | 13966.432 | 39.4268 | 1.4787 | 617.8227 | 339629.4572
2020070515 | 7 | 305012.9251 | 58215.83 | 174132.6236 | 15124.4423 | 13966.2876 | 39.3694 | 1.6805 | 617.3305 | 567110.4889
2020031213 | 3 | 107553.4843 | 58170.4219 | 189988.5735 | 1111.3101 | 13965.8962 | 39.2906 | 1.2143 | 616.3706 | 371446.5615
2020030215 | 3 | 118838.404 | 57068.9327 | 188623.7039 | 1156.1959 | 13965.376 | 39.2906 | 1.2143 | 616.3706 | 380309.4879
2020011313 | 1 | 119482.0654 | 59151.4581 | 202996.4231 | 2492.5348 | 13964.7909 | 39.2683 | 1.0176 | 623.4066 | 398750.9649
2020080217 | 8 | 201417.7089 | 40415.8609 | 142254.7411 | 9333.4772 | 13964.0517 | 39.4268 | 1.4787 | 617.8227 | 408044.5681
2020011314 | 1 | 119776.8634 | 58789.2337 | 201202.0257 | 2416.9541 | 13961.3021 | 39.2683 | 1.0176 | 623.4066 | 396810.0716
2020030612 | 3 | 119272.7285 | 59151.4029 | 189904.6696 | 621.9817 | 13960.273 | 39.2906 | 1.2143 | 616.3706 | 383567.9312
2020030913 | 3 | 93449.6631 | 54601.3203 | 189958.824 | 6216.4153 | 13958.9978 | 39.2906 | 1.2143 | 616.3706 | 358842.096
2020030412 | 3 | 109409.2234 | 59716.3997 | 191549.6558 | 1554.5932 | 13956.8501 | 39.2906 | 1.2143 | 616.3706 | 376843.5978
2020020712 | 2 | 122302.5876 | 61982.7567 | 198765.6244 | 4365.1739 | 13955.6942 | 39.2632 | 1.0664 | 602.0376 | 402014.2039
2020031114 | 3 | 109457.5224 | 56632.6593 | 185866.5109 | 3971.204 | 13954.9109 | 39.2906 | 1.2143 | 616.3706 | 370539.683
2020061612 | 6 | 132267.942 | 56622.0089 | 198025.3031 | 8692.5229 | 13954.0238 | 39.3694 | 1.6587 | 616.652 | 410219.4807
2020091220 | 9 | 153941.1107 | 39189.636 | 137524.9307 | 6929.7659 | 13951.3317 | 3950.388 | 126.9002 | 618.8489 | 356232.912
2020011611 | 1 | 117465.2114 | 60803.5112 | 204130.0196 | 1128.5328 | 13951.2279 | 39.2683 | 1.0176 | 623.4066 | 398142.1955
2020071210 | 7 | 189937.0285 | 45986.8456 | 155559.4248 | 12181.8981 | 13950.7271 | 39.3694 | 1.6805 | 617.3305 | 418274.3045
2020091317 | 9 | 188246.9997 | 39771.2685 | 138272.7637 | 7812.9408 | 13950.4065 | 1027.1009 | 32.9941 | 618.8489 | 389733.3229
2020071212 | 7 | 206259.4135 | 47753.3293 | 156440.2379 | 11427.6347 | 13949.6383 | 39.3694 | 1.6805 | 617.3305 | 436488.6341
2020060810 | 6 | 120831.9592 | 50966.889 | 189438.0464 | 4743.8104 | 13945.4954 | 39.3694 | 1.6587 | 616.652 | 380583.8804
2020060520 | 6 | 213285.0275 | 42786.9084 | 160417.9253 | 4363.2985 | 13944.815 | 3936.942 | 165.8676 | 616.652 | 439517.4362
2020011412 | 1 | 114064.4563 | 59440.6815 | 201503.9273 | 2505.0322 | 13944.5013 | 39.2683 | 1.0176 | 623.4066 | 392122.291
2020071423 | 7 | 148434.6339 | 38326.3704 | 154326.2205 | 10495.7418 | 13943.7886 | 3936.942 | 168.0504 | 617.3305 | 370249.0781
2020091117 | 9 | 141873.5957 | 43959.8645 | 163490.9165 | 6247.6168 | 13943.5374 | 1027.1009 | 32.9941 | 618.8489 | 371194.4746
2020011411 | 1 | 113398.3583 | 59639.3477 | 202223.5334 | 2364.9207 | 13942.3917 | 39.2683 | 1.0176 | 623.4066 | 392232.2442
2020011513 | 1 | 106201.2517 | 58144.5396 | 198979.9305 | 1166.4047 | 13940.6566 | 39.2683 | 1.0176 | 623.4066 | 379096.4756
2020010914 | 1 | 122555.014 | 61551.8898 | 202530.4735 | 899.6136 | 13939.8572 | 39.2683 | 1.0176 | 623.4066 | 402140.5406
2020030613 | 3 | 119012.6539 | 59344.5082 | 191069.9082 | 598.5665 | 13939.3783 | 39.2906 | 1.2143 | 616.3706 | 384621.8907
2020071216 | 7 | 231169.2687 | 46955.7928 | 154370.3314 | 11391.5179 | 13938.21 | 39.3694 | 1.6805 | 617.3305 | 458483.5012
2020022710 | 2 | 121712.3106 | 62051.5667 | 204602.3692 | 742.9641 | 13935.6961 | 39.2632 | 1.0664 | 602.0376 | 403687.2739
2020100613 | 10 | 101498.3248 | 50868.8876 | 195756.8204 | 1598.8069 | 13934.7921 | 39.5098 | 1.1153 | 618.5357 | 364316.7926
2020091415 | 9 | 130696.3429 | 50917.4315 | 177054.3216 | 7232.4765 | 13933.139 | 39.5039 | 1.269 | 618.8489 | 380493.3333
2020030211 | 3 | 115588.2596 | 59289.6932 | 196283.4077 | 1468.3762 | 13932.859 | 39.2906 | 1.2143 | 616.3706 | 387219.4712
2020020713 | 2 | 119852.1976 | 61557.4574 | 198084.4021 | 4279.5325 | 13932.7498 | 39.2632 | 1.0664 | 602.0376 | 398348.7066
2020071211 | 7 | 201793.6695 | 47320.4753 | 156404.0348 | 11049.903 | 13930.5452 | 39.3694 | 1.6805 | 617.3305 | 431157.0082
2020011414 | 1 | 113328.3025 | 58435.5064 | 199439.6346 | 2540.4509 | 13929.0732 | 39.2683 | 1.0176 | 623.4066 | 388336.6601
2020020410 | 2 | 117867.7926 | 59446.6725 | 201034.8197 | 6798.2511 | 13928.3536 | 39.2632 | 1.0664 | 602.0376 | 399718.2567
2020072603 | 7 | 108335.2328 | 35883.1674 | 131214.933 | 7264.332 | 13927.8532 | 3740.0949 | 159.6478 | 617.3305 | 301142.5915
2020013015 | 1 | 120453.7348 | 59442.5475 | 194510.8217 | 956.1268 | 13927.6466 | 39.2683 | 1.0176 | 623.4066 | 389954.57
2020092913 | 9 | 106275.7639 | 52627.8397 | 183356.7659 | 7808.8493 | 13927.5126 | 39.5039 | 1.269 | 618.8489 | 364656.3531
2020012911 | 1 | 115300.5064 | 60794.2814 | 206212.8553 | 1360.5426 | 13927.4302 | 39.2683 | 1.0176 | 623.4066 | 398259.3083
2020072321 | 7 | 193928.7427 | 42497.2627 | 167931.5945 | 7574.0893 | 13924.9407 | 3936.942 | 168.0504 | 617.3305 | 430578.9527
2020012010 | 1 | 124492.2422 | 61100.3479 | 209738.5857 | 876.9835 | 13924.1932 | 39.2683 | 1.0176 | 623.4066 | 410796.045
2020013112 | 1 | 122312.138 | 60720.9482 | 200154.5497 | 1272.7999 | 13923.2248 | 39.2683 | 1.0176 | 623.4066 | 399047.3532
2020011413 | 1 | 112604.7321 | 59127.609 | 203633.6824 | 2526.7121 | 13922.5212 | 39.2683 | 1.0176 | 623.4066 | 392478.9493
2020090811 | 9 | 119411.8907 | 51948.2814 | 181528.9848 | 7878.2001 | 13922.4782 | 39.5039 | 1.269 | 618.8489 | 375349.4571
2020012314 | 1 | 112268.7275 | 59231.4191 | 201654.7837 | 2472.7402 | 13922.3294 | 39.2683 | 1.0176 | 623.4066 | 390213.6923
2020062021 | 6 | 225718.9304 | 42698.4131 | 140108.229 | 6563.9869 | 13921.0064 | 3936.942 | 165.8676 | 616.652 | 433730.0273
2020071215 | 7 | 221553.2516 | 48162.8878 | 155744.3381 | 11039.7539 | 13920.7883 | 39.3694 | 1.6805 | 617.3305 | 451079.4002
2020080203 | 8 | 104443.2463 | 35387.9223 | 128320.9479 | 8437.9609 | 13918.4376 | 3942.68 | 147.8726 | 617.8227 | 295216.8902
2020021216 | 2 | 134584.226 | 57600.7069 | 189957.3634 | 571.4503 | 13916.3508 | 39.2632 | 1.0664 | 602.0376 | 397272.4646
2020062817 | 6 | 271129.9534 | 48041.2821 | 154518.9878 | 6235.3354 | 13914.5945 | 39.3694 | 1.6587 | 616.652 | 494497.8333
2020061514 | 6 | 127906.8447 | 54393.4952 | 187976.9679 | 8336.0865 | 13913.7079 | 39.3694 | 1.6587 | 616.652 | 393184.7822
2020022716 | 2 | 145266.832 | 60243.0269 | 193004.6509 | 2903.427 | 13913.0111 | 39.2632 | 1.0664 | 602.0376 | 415973.3152
2020082905 | 8 | 100028.2011 | 34792.8221 | 146346.3761 | 10171.9138 | 13911.8236 | 39.4268 | 1.4787 | 617.8227 | 305909.8649
2020081613 | 8 | 183194.0162 | 44245.6863 | 155924.925 | 9233.5673 | 13909.7643 | 39.4268 | 1.4787 | 617.8227 | 407166.6873
2020022412 | 2 | 102704.9732 | 57116.0107 | 193298.2411 | 885.1748 | 13904.5954 | 39.2632 | 1.0664 | 602.0376 | 368551.3624
2020061515 | 6 | 143163.4967 | 52705.502 | 183008.2764 | 7757.9762 | 13904.0378 | 39.3694 | 1.6587 | 616.652 | 401196.9691
2020100711 | 10 | 106464.6769 | 51842.9959 | 199451.3349 | 2810.6216 | 13903.7353 | 39.5098 | 1.1153 | 618.5357 | 375132.5254
2020080517 | 8 | 172762.1591 | 47902.6163 | 180280.4912 | 6754.5356 | 13903.0922 | 39.4268 | 1.4787 | 617.8227 | 422261.6226
2020072422 | 7 | 178022.7615 | 41239.8448 | 150603.1648 | 7822.5004 | 13902.0929 | 3936.942 | 168.0504 | 617.3305 | 396312.6873
2020062811 | 6 | 217660.1224 | 47355.3136 | 155615.5618 | 6792.6695 | 13900.8019 | 39.3694 | 1.6587 | 616.652 | 441982.1493
2020080404 | 8 | 90565.1038 | 33621.2352 | 146724.2666 | 6600.312 | 13900.6512 | 2286.7544 | 85.7661 | 617.8227 | 294401.912
2020090104 | 9 | 88154.5335 | 33325.4459 | 146465.6135 | 6516.2335 | 13899.9554 | 3752.8686 | 120.5552 | 618.8489 | 292854.0544
2020021110 | 2 | 113260.239 | 59613.7514 | 202260.5899 | 1366.9349 | 13899.0087 | 39.2632 | 1.0664 | 602.0376 | 391042.8912
2020030514 | 3 | 102688.7947 | 58410.8888 | 189358.6813 | 8836.9795 | 13895.919 | 39.2906 | 1.2143 | 616.3706 | 373848.1388
2020061512 | 6 | 118722.8048 | 52920.4973 | 193408.0472 | 8424.3703 | 13895.0063 | 39.3694 | 1.6587 | 616.652 | 388028.4059
2020061923 | 6 | 147527.5107 | 36987.3344 | 138506.8609 | 7247.8951 | 13890.7979 | 3936.942 | 165.8676 | 616.652 | 348879.8606
2020093011 | 9 | 108893.3201 | 50865.8452 | 178676.8494 | 6531.2858 | 13890.1794 | 39.5039 | 1.269 | 618.8489 | 359517.1016
2020020312 | 2 | 104609.3133 | 57222.5797 | 194375.634 | 6308.4415 | 13889.9134 | 39.2632 | 1.0664 | 602.0376 | 377048.2492
2020070413 | 7 | 266922.2397 | 58653.0569 | 172641.0899 | 10441.0422 | 13887.2085 | 39.3694 | 1.6805 | 617.3305 | 523203.0177
2020011315 | 1 | 126078.4741 | 58215.858 | 196981.4852 | 2218.8539 | 13886.7811 | 39.2683 | 1.0176 | 623.4066 | 398045.1448
2020091410 | 9 | 110670.2354 | 51481.4968 | 183804.9451 | 6043.6073 | 13886.1944 | 39.5039 | 1.269 | 618.8489 | 366546.1007
2020080320 | 8 | 176979.2895 | 39053.4052 | 143834.4673 | 7642.8436 | 13886.144 | 3942.68 | 147.8726 | 617.8227 | 386104.5249
2020031214 | 3 | 109462.2267 | 56790.2821 | 184819.2862 | 794.576 | 13885.6021 | 39.2906 | 1.2143 | 616.3706 | 366408.8485
2020013111 | 1 | 121226.8501 | 61018.0646 | 201815.0787 | 1239.7073 | 13884.6068 | 39.2683 | 1.0176 | 623.4066 | 399847.9999
2020082903 | 8 | 101283.2032 | 34693.5984 | 140205.7169 | 9411.7053 | 13882.8827 | 3942.68 | 147.8726 | 617.8227 | 304185.4819
2020062120 | 6 | 240851.8119 | 44281.2562 | 148929.8447 | 6807.9518 | 13881.1753 | 3936.942 | 165.8676 | 616.652 | 459471.5016
2020082700 | 8 | 113218.3162 | 36032.0673 | 154056.2018 | 7679.3374 | 13881.1535 | 3942.68 | 147.8726 | 617.8227 | 329575.4516
2020022413 | 2 | 102595.562 | 56799.2314 | 194057.3307 | 1271.606 | 13880.5843 | 39.2632 | 1.0664 | 602.0376 | 369246.6816
2020022616 | 2 | 137696.0586 | 57657.2 | 189139.7254 | 587.9885 | 13880.4258 | 39.2632 | 1.0664 | 602.0376 | 399603.7654
2020021210 | 2 | 110933.2265 | 60169.0976 | 203051.3367 | 689.0729 | 13879.7866 | 39.2632 | 1.0664 | 602.0376 | 389364.8876
2020080815 | 8 | 229706.6202 | 55037.8223 | 173786.6598 | 8395.107 | 13876.9073 | 39.4268 | 1.4787 | 617.8227 | 481461.8448
2020011615 | 1 | 124882.6066 | 59663.9904 | 199299.516 | 1304.3666 | 13876.8382 | 39.2683 | 1.0176 | 623.4066 | 399691.0103
2020011415 | 1 | 120191.6492 | 58013.9837 | 195048.131 | 2418.4816 | 13874.6735 | 39.2683 | 1.0176 | 623.4066 | 390210.6115
2020092914 | 9 | 108701.9933 | 51601.58 | 179124.0842 | 7493.2343 | 13874.0369 | 39.5039 | 1.269 | 618.8489 | 361454.5504
2020021413 | 2 | 121894.6016 | 61802.5197 | 199752.4551 | 4110.2573 | 13874.0351 | 39.2632 | 1.0664 | 602.0376 | 402076.236
2020030611 | 3 | 117376.4257 | 59378.9167 | 192040.8723 | 671.5497 | 13872.2754 | 39.2906 | 1.2143 | 616.3706 | 383996.9152
2020062518 | 6 | 193153.8014 | 46575.2436 | 173929.4131 | 3763.1679 | 13867.5786 | 39.3694 | 1.6587 | 616.652 | 431946.8847
2020022815 | 2 | 131002.3253 | 60646.2678 | 193699.9998 | 919.1514 | 13867.36 | 39.2632 | 1.0664 | 602.0376 | 400777.4715
2020070400 | 7 | 173008.4012 | 41431.0043 | 142079.8123 | 9973.4613 | 13865.6045 | 3936.942 | 168.0504 | 617.3305 | 385080.6064
2020062708 | 6 | 147257.0358 | 41081.732 | 151454.8261 | 8546.0696 | 13863.356 | 39.3694 | 1.6587 | 616.652 | 362860.6996
2020011514 | 1 | 105960.5217 | 57259.1991 | 195812.3479 | 1135.6116 | 13863.3139 | 39.2683 | 1.0176 | 623.4066 | 374694.6867
2020072522 | 7 | 184779.6048 | 41306.5459 | 140736.4132 | 7809.1847 | 13862.6265 | 3936.942 | 168.0504 | 617.3305 | 393216.6979
2020090412 | 9 | 138912.0699 | 57591.2888 | 187475.072 | 8069.2609 | 13862.5874 | 39.5039 | 1.269 | 618.8489 | 406569.9008
2020030512 | 3 | 107662.636 | 59100.454 | 193518.3953 | 7958.2149 | 13860.3942 | 39.2906 | 1.2143 | 616.3706 | 382756.9699
2020073005 | 7 | 104850.9241 | 36698.817 | 163648.5112 | 7725.6397 | 13857.1374 | 39.3694 | 1.6805 | 617.3305 | 327439.4099
2020080719 | 8 | 189167.4853 | 45870.3231 | 174244.1312 | 7286.9146 | 13857.1088 | 3903.2532 | 146.3939 | 617.8227 | 435093.4328
2020080908 | 8 | 135217.1835 | 37215.326 | 147786.1588 | 8680.6157 | 13856.4123 | 39.4268 | 1.4787 | 617.8227 | 343414.4246
2020021310 | 2 | 112249.314 | 59763.9177 | 200859.5266 | 1270.5996 | 13854.7709 | 39.2632 | 1.0664 | 602.0376 | 388640.4961
2020012315 | 1 | 118532.3619 | 58610.6763 | 196758.2467 | 2271.0659 | 13854.6217 | 39.2683 | 1.0176 | 623.4066 | 390690.665
2020011312 | 1 | 120006.0092 | 59422.6598 | 201075.6257 | 2566.9115 | 13854.3739 | 39.2683 | 1.0176 | 623.4066 | 397589.2726
2020052212 | 5 | 117907.0474 | 47368.8953 | 169391.925 | 8211.4196 | 13853.1209 | 39.3213 | 1.5364 | 615.4607 | 357388.7266
2020021412 | 2 | 123119.1228 | 62329.3316 | 199224.3201 | 4129.0482 | 13852.3605 | 39.2632 | 1.0664 | 602.0376 | 403296.5504
2020010911 | 1 | 121260.7815 | 62407.1484 | 205665.88 | 873.5258 | 13850.3108 | 39.2683 | 1.0176 | 623.4066 | 404721.3389
2020082607 | 8 | 111530.2193 | 45831.6278 | 191809.8674 | 7612.7616 | 13850.0941 | 39.4268 | 1.4787 | 617.8227 | 371293.2984
2020011512 | 1 | 107144.5257 | 58522.4872 | 197419.1818 | 1109.4611 | 13849.8222 | 39.2683 | 1.0176 | 623.4066 | 378709.1704
2020062706 | 6 | 108646.9 | 33905.8953 | 137474.9669 | 7061.9718 | 13849.5616 | 39.3694 | 1.6587 | 616.652 | 301596.9758
2020091710 | 9 | 108777.8905 | 53217.0641 | 184298.8875 | 9433.6043 | 13846.7574 | 39.5039 | 1.269 | 618.8489 | 370233.8255
2020052215 | 5 | 128340.6657 | 44052.9205 | 157297.0151 | 8001.0181 | 13845.0946 | 39.3213 | 1.5364 | 615.4607 | 352193.0325
2020013114 | 1 | 121499.7559 | 59457.4612 | 198426.902 | 1271.4793 | 13844.6994 | 39.2683 | 1.0176 | 623.4066 | 395163.9904
2020080418 | 8 | 188542.6127 | 45080.1775 | 178474.5601 | 7280.8444 | 13844.1671 | 1025.0968 | 38.4469 | 617.8227 | 434903.7283
2020020714 | 2 | 120138.8576 | 60516.8732 | 194465.2426 | 3730.2093 | 13843.8898 | 39.2632 | 1.0664 | 602.0376 | 393337.4398
2020100712 | 10 | 103920.7098 | 51937.3353 | 201703.5372 | 3090.9938 | 13843.5981 | 39.5098 | 1.1153 | 618.5357 | 375155.3349
2020010912 | 1 | 122546.1302 | 62109.7485 | 203764.0491 | 880.4799 | 13841.6629 | 39.2683 | 1.0176 | 623.4066 | 403805.7631
2020070122 | 7 | 190152.9751 | 40800.8884 | 153794.7201 | 2936.9978 | 13841.4239 | 3936.942 | 168.0504 | 617.3305 | 406249.3282
2020030614 | 3 | 119271.0274 | 58390.6529 | 187820.2235 | 618.6373 | 13841.3616 | 39.2906 | 1.2143 | 616.3706 | 380598.7782
2020022510 | 2 | 109028.8829 | 58981.2732 | 199542.9241 | 1310.2426 | 13841.0327 | 39.2632 | 1.0664 | 602.0376 | 383346.7226
2020012110 | 1 | 123969.5572 | 61649.5355 | 213481.2986 | 461.0278 | 13840.2646 | 39.2683 | 1.0176 | 623.4066 | 414065.3761
2020020516 | 2 | 138254.1958 | 58097.0503 | 188741.3675 | 3070.8776 | 13840.2552 | 39.2632 | 1.0664 | 602.0376 | 402646.1136
2020070517 | 7 | 320795.771 | 55673.1232 | 170781.013 | 15280.0264 | 13839.9028 | 39.3694 | 1.6805 | 617.3305 | 577028.2169
2020010813 | 1 | 118229.6142 | 61115.4234 | 206442.1924 | 902.0264 | 13839.3222 | 39.2683 | 1.0176 | 623.4066 | 401192.2711
2020010812 | 1 | 118733.5055 | 61037.6384 | 205480.2625 | 891.5542 | 13836.9886 | 39.2683 | 1.0176 | 623.4066 | 400643.6417
2020080909 | 8 | 151664.8623 | 39993.3495 | 148692.0568 | 8257.688 | 13836.1918 | 39.4268 | 1.4787 | 617.8227 | 363102.8766
2020071408 | 7 | 124078.495 | 52832.3234 | 201611.3132 | 11952.8786 | 13834.0675 | 39.3694 | 1.6805 | 617.3305 | 404967.4581
2020062413 | 6 | 130486.2116 | 56024.7735 | 194288.4126 | 8045.2098 | 13832.8006 | 39.3694 | 1.6587 | 616.652 | 403335.0882
2020011712 | 1 | 120514.9657 | 61210.1847 | 201892.2978 | 1595.7205 | 13831.4349 | 39.2683 | 1.0176 | 623.4066 | 399708.2962
2020031109 | 3 | 111912.5828 | 59163.5109 | 195897.723 | 3147.6828 | 13829.826 | 39.2906 | 1.2143 | 616.3706 | 384608.2009
2020021010 | 2 | 113453.1895 | 58726.7805 | 197703.2486 | 2039.2993 | 13829.2922 | 39.2632 | 1.0664 | 602.0376 | 386394.1775
2020030511 | 3 | 108095.1804 | 59440.7892 | 194229.7782 | 5676.2319 | 13828.6491 | 39.2906 | 1.2143 | 616.3706 | 381927.5044
2020022516 | 2 | 130649.1118 | 56462.1904 | 186612.7032 | 527.2874 | 13828.5044 | 39.2632 | 1.0664 | 602.0376 | 388722.1644
2020081419 | 8 | 230272.2501 | 49937.2239 | 180402.2711 | 9348.272 | 13828.3106 | 3903.2532 | 146.3939 | 617.8227 | 488455.7975
2020011713 | 1 | 119485.9216 | 60884.0516 | 202744.1894 | 1684.1974 | 13828.083 | 39.2683 | 1.0176 | 623.4066 | 399290.1355
2020011714 | 1 | 120479.3985 | 60093.7719 | 198947.8846 | 1591.8254 | 13825.9161 | 39.2683 | 1.0176 | 623.4066 | 395602.4889
2020021116 | 2 | 133211.9223 | 56951.891 | 191316.3849 | 776.6066 | 13824.5998 | 39.2632 | 1.0664 | 602.0376 | 396723.7719
2020071603 | 7 | 112995.4929 | 37188.398 | 153744.4727 | 6686.3372 | 13821.6222 | 3740.0949 | 159.6478 | 617.3305 | 328953.3963
2020062415 | 6 | 145099.5555 | 53190.1113 | 183779.1449 | 7427.6304 | 13821.2574 | 39.3694 | 1.6587 | 616.652 | 403975.3795
2020030910 | 3 | 96156.9926 | 55696.007 | 192203.2745 | 5785.6937 | 13821.1333 | 39.2906 | 1.2143 | 616.3706 | 364319.9765
2020030513 | 3 | 104266.8549 | 58803.4107 | 192329.1098 | 8089.8636 | 13820.7609 | 39.2906 | 1.2143 | 616.3706 | 377966.8754
2020022414 | 2 | 100803.4659 | 56100.648 | 191243.3133 | 1162.6585 | 13819.0269 | 39.2632 | 1.0664 | 602.0376 | 363771.4799
2020061516 | 6 | 163538.3203 | 48239.6543 | 176193.3944 | 7469.7967 | 13818.7686 | 39.3694 | 1.6587 | 616.652 | 409917.6144
2020080123 | 8 | 143415.2533 | 37840.1571 | 130886.8024 | 7914.3335 | 13817.4641 | 3942.68 | 147.8726 | 617.8227 | 338582.3858
2020011711 | 1 | 120252.0272 | 61676.4304 | 203971.8669 | 1222.3791 | 13816.9978 | 39.2683 | 1.0176 | 623.4066 | 401603.3938
2020090417 | 9 | 161011.891 | 45867.0476 | 163524.8695 | 6365.7473 | 13815.7973 | 1027.1009 | 32.9941 | 618.8489 | 392264.2965
2020061002 | 6 | 119055.5884 | 35471.5459 | 139897.049 | 4319.4755 | 13815.5014 | 3936.942 | 165.8676 | 616.652 | 317278.622
2020010814 | 1 | 120925.7606 | 60831.8478 | 205005.9712 | 848.9387 | 13815.1203 | 39.2683 | 1.0176 | 623.4066 | 402091.3311
2020080814 | 8 | 215923.8843 | 54881.5423 | 173394.9533 | 8595.635 | 13814.8911 | 39.4268 | 1.4787 | 617.8227 | 467269.6342
2020071213 | 7 | 206367.0063 | 47736.049 | 155578.3211 | 11515.5575 | 13814.7061 | 39.3694 | 1.6805 | 617.3305 | 435670.0204
2020030911 | 3 | 96722.4473 | 55684.2902 | 190663.8017 | 5946.9002 | 13812.6042 | 39.2906 | 1.2143 | 616.3706 | 363486.9191
2020061610 | 6 | 121497.9917 | 53453.9647 | 192514.8058 | 7717.7746 | 13812.5675 | 39.3694 | 1.6587 | 616.652 | 389654.7845
2020010815 | 1 | 129738.6554 | 60329.4012 | 201416.3168 | 638.1494 | 13812.0995 | 39.2683 | 1.0176 | 623.4066 | 406598.3148
2020100713 | 10 | 103131.8935 | 51754.7801 | 198679.1908 | 2780.7418 | 13810.2861 | 39.5098 | 1.1153 | 618.5357 | 370816.0531
2020061618 | 6 | 194674.5431 | 45662.4117 | 173140.6709 | 7901.216 | 13809.1151 | 39.3694 | 1.6587 | 616.652 | 435845.6368
2020062619 | 6 | 210180.3945 | 44589.4239 | 164500.2389 | 4806.8818 | 13806.6787 | 2913.3371 | 122.7421 | 616.652 | 441536.349
2020020610 | 2 | 123522.5133 | 61119.1579 | 205259.4855 | 4060.9896 | 13803.7472 | 39.2632 | 1.0664 | 602.0376 | 408408.2608
2020011311 | 1 | 117985.4651 | 59493.2064 | 202354.0158 | 2348.7973 | 13803.6452 | 39.2683 | 1.0176 | 623.4066 | 396648.8222
2020021411 | 2 | 122956.9835 | 62886.6133 | 200922.9843 | 4405.6118 | 13803.2809 | 39.2632 | 1.0664 | 602.0376 | 405617.841
2020071209 | 7 | 173798.2214 | 42962.958 | 151744.261 | 11151.5626 | 13802.8922 | 39.3694 | 1.6805 | 617.3305 | 394118.2757
2020100615 | 10 | 114894.5689 | 48258.2004 | 187745.9254 | 1285.7059 | 13801.6112 | 39.5098 | 1.1153 | 618.5357 | 366645.1726
2020071120 | 7 | 206882.9058 | 44407.6598 | 149710.8916 | 11340.3742 | 13800.941 | 3936.942 | 168.0504 | 617.3305 | 430865.0954
2020020311 | 2 | 104664.4735 | 57520.2589 | 193966.8247 | 6109.5897 | 13800.391 | 39.2632 | 1.0664 | 602.0376 | 376703.905
2020052913 | 5 | 155435.6101 | 50782.703 | 175959.7758 | 5663.4145 | 13799.0703 | 39.3213 | 1.5364 | 615.4607 | 402296.8921
2020020315 | 2 | 107755.6159 | 55522.2032 | 187625.8243 | 6145.6884 | 13798.5656 | 39.2632 | 1.0664 | 602.0376 | 371490.2645
2020062608 | 6 | 128524.8084 | 50303.5371 | 189568.2063 | 9408.9713 | 13798.5317 | 39.3694 | 1.6587 | 616.652 | 392261.7348
2020030410 | 3 | 111397.7058 | 59241.4095 | 194291.4017 | 1589.7371 | 13796.2105 | 39.2906 | 1.2143 | 616.3706 | 380973.3402
2020080109 | 8 | 184765.5536 | 50224.6379 | 162304.117 | 8941.9603 | 13795.5259 | 39.4268 | 1.4787 | 617.8227 | 420690.5229
2020013010 | 1 | 119606.8658 | 61105.4936 | 207795.2036 | 1161.4527 | 13793.0178 | 39.2683 | 1.0176 | 623.4066 | 404125.726
2020022415 | 2 | 104519.2352 | 55185.835 | 189025.1618 | 1031.5994 | 13792.6975 | 39.2632 | 1.0664 | 602.0376 | 364196.8963
2020070513 | 7 | 276826.3006 | 56855.7317 | 172360.0462 | 15211.1544 | 13791.1229 | 39.3694 | 1.6805 | 617.3305 | 535702.7362
2020062509 | 6 | 118160.8624 | 52791.1226 | 195110.6289 | 8992.0655 | 13789.9989 | 39.3694 | 1.6587 | 616.652 | 389502.3584
2020082521 | 8 | 184215.904 | 41813.9024 | 164153.9775 | 6639.9306 | 13788.689 | 3942.68 | 147.8726 | 617.8227 | 415320.7787
2020012411 | 1 | 118724.2199 | 59481.1707 | 201713.9703 | 1520.4465 | 13786.586 | 39.2683 | 1.0176 | 623.4066 | 395890.0859
2020030515 | 3 | 106250.25 | 57068.353 | 184408.3291 | 5673.9907 | 13786.2308 | 39.2906 | 1.2143 | 616.3706 | 367844.0291
2020080108 | 8 | 157143.6097 | 44573.0032 | 156145.5232 | 8875.1409 | 13785.94 | 39.4268 | 1.4787 | 617.8227 | 381181.9451
2020091221 | 9 | 143219.5208 | 36871.8666 | 130578.4173 | 7379.7063 | 13785.0326 | 3950.388 | 126.9002 | 618.8489 | 336530.6807
2020073122 | 7 | 176014.5538 | 41017.7698 | 152041.6577 | 7836.9683 | 13782.7649 | 3936.942 | 168.0504 | 617.3305 | 395416.0375
2020070514 | 7 | 290069.2645 | 57983.0205 | 173300.2096 | 15383.0435 | 13782.2234 | 39.3694 | 1.6805 | 617.3305 | 551176.142
2020013113 | 1 | 121003.9001 | 60297.7821 | 200750.7019 | 1325.6151 | 13781.9036 | 39.2683 | 1.0176 | 623.4066 | 397823.5953
2020073019 | 7 | 210465.4351 | 47117.9972 | 177549.3805 | 7534.8165 | 13781.012 | 2913.3371 | 124.3573 | 617.3305 | 460103.6661
2020022411 | 2 | 103329.3354 | 57399.4978 | 195463.0783 | 1142.7526 | 13780.8948 | 39.2632 | 1.0664 | 602.0376 | 371757.9262
2020061517 | 6 | 168049.1551 | 44656.9275 | 171374.045 | 7207.1938 | 13778.3447 | 39.3694 | 1.6587 | 616.652 | 405723.3463
2020080511 | 8 | 134123.1235 | 57858.2725 | 198795.8854 | 8051.5772 | 13776.4052 | 39.4268 | 1.4787 | 617.8227 | 413263.992
2020031009 | 3 | 100960.0177 | 56299.6926 | 193051.8458 | 5560.344 | 13775.8883 | 39.2906 | 1.2143 | 616.3706 | 370304.6639
2020060416 | 6 | 248058.9803 | 53987.4736 | 190550.9629 | 5248.612 | 13775.3607 | 39.3694 | 1.6587 | 616.652 | 512279.0695
2020012310 | 1 | 117092.3267 | 60298.1404 | 206623.0401 | 2405.1437 | 13773.0241 | 39.2683 | 1.0176 | 623.4066 | 400855.3676
2020081918 | 8 | 167344.3353 | 45514.6402 | 176401.6768 | 6182.9209 | 13772.2874 | 1025.0968 | 38.4469 | 617.8227 | 410897.2269
2020062202 | 6 | 115169.7397 | 35182.085 | 139681.3589 | 6178.5958 | 13771.5259 | 3936.942 | 165.8676 | 616.652 | 314702.767
2020082702 | 8 | 101072.3465 | 35466.3724 | 150526.54 | 6972.8683 | 13770.6458 | 3942.68 | 147.8726 | 617.8227 | 312517.1484
2020100112 | 10 | 103654.5936 | 51463.5817 | 194681.4122 | 2542.2983 | 13770.4664 | 39.5098 | 1.1153 | 618.5357 | 366771.5129
2020071217 | 7 | 231119.497 | 45316.8218 | 150911.6495 | 10669.0612 | 13770.3058 | 39.3694 | 1.6805 | 617.3305 | 452445.7157
2020061821 | 6 | 217076.7205 | 42895.7522 | 162017.3198 | 6694.4509 | 13770.2093 | 3936.942 | 165.8676 | 616.652 | 447173.9143
2020083120 | 8 | 178132.3584 | 41530.1947 | 170296.8077 | 7911.3211 | 13769.0626 | 3942.68 | 147.8726 | 617.8227 | 416348.12
2020012016 | 1 | 146011.7555 | 58315.3067 | 195949.0213 | 1003.2874 | 13768.8967 | 1924.1452 | 49.863 | 623.4066 | 417645.6824
2020060521 | 6 | 198486.1224 | 40500.7863 | 150991.9359 | 4170.8872 | 13768.5157 | 3936.942 | 165.8676 | 616.652 | 412637.709
2020080512 | 8 | 135561.9186 | 58932.9706 | 201518.6669 | 8064.8932 | 13767.1732 | 39.4268 | 1.4787 | 617.8227 | 418504.3508
2020031209 | 3 | 108696.804 | 58319.1874 | 196520.7861 | 952.2516 | 13766.339 | 39.2906 | 1.2143 | 616.3706 | 378912.2436
2020020710 | 2 | 120086.5764 | 61029.4043 | 203348.7929 | 5170.9751 | 13766.1329 | 39.2632 | 1.0664 | 602.0376 | 404044.2487
2020062818 | 6 | 259131.8767 | 46188.5318 | 150124.8507 | 7808.9385 | 13766.043 | 39.3694 | 1.6587 | 616.652 | 477677.9209
2020012716 | 1 | 141217.3971 | 56716.7444 | 193551.2485 | 1119.1541 | 13759.6584 | 1924.1452 | 49.863 | 623.4066 | 408961.6172
2020052605 | 5 | 107823.1234 | 33341.5161 | 153616.7741 | 3935.929 | 13757.4963 | 39.3213 | 1.5364 | 615.4607 | 313131.1575
2020091717 | 9 | 144502.0131 | 44943.8233 | 165083.6747 | 6676.1037 | 13756.2981 | 1027.1009 | 32.9941 | 618.8489 | 376640.8566
2020011610 | 1 | 115435.9684 | 59531.3241 | 205226.1234 | 1081.3328 | 13756.265 | 39.2683 | 1.0176 | 623.4066 | 395694.7062
2020071214 | 7 | 209111.2516 | 47850.6324 | 154344.4369 | 11023.3083 | 13755.7964 | 39.3694 | 1.6805 | 617.3305 | 436743.8061
2020090704 | 9 | 79038.8697 | 30426.3632 | 116347.3788 | 7577.1795 | 13754.2086 | 3752.8686 | 120.5552 | 618.8489 | 251636.2725
2020100710 | 10 | 103007.2105 | 51562.6654 | 197547.9495 | 2661.4548 | 13753.1606 | 39.5098 | 1.1153 | 618.5357 | 369191.6016
2020010811 | 1 | 116822.6828 | 60839.9045 | 206010.9884 | 964.2892 | 13753.1422 | 39.2683 | 1.0176 | 623.4066 | 399054.6996
2020012211 | 1 | 120938.7168 | 61377.2955 | 207166.8919 | 1474.2197 | 13748.8452 | 39.2683 | 1.0176 | 623.4066 | 405369.6616
2020071500 | 7 | 129977.0898 | 37137.7771 | 150812.6354 | 10806.9328 | 13748.4846 | 3936.942 | 168.0504 | 617.3305 | 347205.2425
2020072602 | 7 | 115158.2933 | 36371.8624 | 130715.2053 | 7551.8748 | 13748.0679 | 3936.942 | 168.0504 | 617.3305 | 308267.6265
2020063022 | 6 | 192754.1424 | 41174.7066 | 156439.1702 | 4056.3618 | 13747.469 | 3936.942 | 165.8676 | 616.652 | 412891.3116
2020010915 | 1 | 128152.2666 | 60796.5604 | 197523.3879 | 939.2953 | 13746.55 | 39.2683 | 1.0176 | 623.4066 | 401821.7526
2020060919 | 6 | 249664.4082 | 45955.2371 | 175735.8053 | 4153.314 | 13746.3537 | 2913.3371 | 122.7421 | 616.652 | 492907.8494
2020062414 | 6 | 132586.6648 | 55160.9488 | 188260.2286 | 7710.6463 | 13745.5918 | 39.3694 | 1.6587 | 616.652 | 398121.7604
2020091517 | 9 | 135957.9393 | 41750.2426 | 164499.597 | 5968.0869 | 13744.6149 | 1027.1009 | 32.9941 | 618.8489 | 363599.4245
2020072922 | 7 | 185167.2775 | 42056.4891 | 163070.8672 | 7901.6706 | 13744.0943 | 3936.942 | 168.0504 | 617.3305 | 416662.7215
2020011515 | 1 | 113291.2396 | 56702.388 | 191237.0175 | 927.052 | 13743.7636 | 39.2683 | 1.0176 | 623.4066 | 376565.1531
2020090818 | 9 | 146952.4719 | 40742.8518 | 160041.6039 | 7193.2829 | 13742.7842 | 3910.8841 | 125.6312 | 618.8489 | 373328.3589
2020020715 | 2 | 125510.581 | 59456.6506 | 189679.9272 | 2047.2165 | 13741.7866 | 39.2632 | 1.0664 | 602.0376 | 391078.5291
2020062707 | 6 | 123709.045 | 36421.7625 | 144247.0783 | 7781.7649 | 13741.0627 | 39.3694 | 1.6587 | 616.652 | 326558.3935
2020020416 | 2 | 140797.822 | 58238.472 | 188984.1454 | 6075.7427 | 13740.9164 | 39.2632 | 1.0664 | 602.0376 | 408479.4656
2020021316 | 2 | 138427.8865 | 59112.4135 | 190463.8474 | 654.8128 | 13739.84 | 39.2632 | 1.0664 | 602.0376 | 403041.1674
2020080510 | 8 | 127935.6813 | 56817.2302 | 198946.743 | 7847.9385 | 13739.4695 | 39.4268 | 1.4787 | 617.8227 | 405945.7906
2020012916 | 1 | 132648.8763 | 57011.5397 | 189653.4302 | 5391.6714 | 13738.7616 | 1924.1452 | 49.863 | 623.4066 | 401041.694
2020030310 | 3 | 108770.9985 | 58557.8952 | 193402.0129 | 1100.3894 | 13738.4855 | 39.2906 | 1.2143 | 616.3706 | 376226.657
2020091222 | 9 | 128799.404 | 35235.6648 | 125953.5758 | 7323.76 | 13738.2236 | 3950.388 | 126.9002 | 618.8489 | 315746.7652
2020070408 | 7 | 191944.5089 | 48948.3558 | 163860.1369 | 9676.2707 | 13733.6219 | 39.3694 | 1.6805 | 617.3305 | 428821.2748
2020021016 | 2 | 129206.8849 | 55376.0933 | 187891.0948 | 638.4739 | 13731.5261 | 39.2632 | 1.0664 | 602.0376 | 387486.4402
2020072106 | 7 | 108012.7235 | 40121.9332 | 183364.9746 | 7697.6862 | 13728.7008 | 39.3694 | 1.6805 | 617.3305 | 353584.3986
2020080509 | 8 | 120987.2432 | 53989.5899 | 196643.2057 | 7726.3929 | 13728.3265 | 39.4268 | 1.4787 | 617.8227 | 393733.4865
2020062016 | 6 | 291317.0875 | 55461.1457 | 168495.9868 | 8189.6136 | 13727.3859 | 39.3694 | 1.6587 | 616.652 | 537848.8995
2020030610 | 3 | 114375.0232 | 58347.0752 | 192700.5063 | 689.8908 | 13724.8267 | 39.2906 | 1.2143 | 616.3706 | 380494.1976
2020100813 | 10 | 101753.7275 | 51085.1767 | 195175.5108 | 6684.0205 | 13723.8443 | 39.5098 | 1.1153 | 618.5357 | 369081.4406
2020061109 | 6 | 131355.1218 | 51321.7991 | 190377.3073 | 4609.469 | 13721.4381 | 39.3694 | 1.6587 | 616.652 | 392042.8154
2020062810 | 6 | 200927.8292 | 45176.3395 | 152785.9178 | 7411.1082 | 13721.0623 | 39.3694 | 1.6587 | 616.652 | 420679.9371
2020052518 | 5 | 265394.3262 | 47134.6034 | 176428.2023 | 4544.1345 | 13720.155 | 275.2494 | 10.7547 | 615.4607 | 508122.8861
2020012210 | 1 | 120899.6169 | 60673.6427 | 209378.7124 | 1581.8411 | 13719.6271 | 39.2683 | 1.0176 | 623.4066 | 406917.1327
2020090411 | 9 | 136519.3232 | 56943.788 | 185401.9752 | 7589.3913 | 13718.8527 | 39.5039 | 1.269 | 618.8489 | 400832.9521
2020060505 | 6 | 97307.1162 | 32317.933 | 149753.2621 | 3055.3916 | 13717.6444 | 39.3694 | 1.6587 | 616.652 | 296809.0275
2020011013 | 1 | 115498.6889 | 58260.5336 | 198586.5728 | 1436.6449 | 13717.4074 | 39.2683 | 1.0176 | 623.4066 | 388163.5402
2020072022 | 7 | 174817.8993 | 40590.4803 | 162914.534 | 7756.7151 | 13717.1532 | 3936.942 | 168.0504 | 617.3305 | 404519.1047
2020012810 | 1 | 113330.9976 | 59512.5442 | 203767.5145 | 1639.6023 | 13715.7087 | 39.2683 | 1.0176 | 623.4066 | 392630.0598
2020081719 | 8 | 188332.5732 | 44181.9907 | 178634.496 | 7693.548 | 13713.5672 | 3903.2532 | 146.3939 | 617.8227 | 437223.645
2020012816 | 1 | 139711.3962 | 57451.161 | 192622.3898 | 1193.7792 | 13713.4075 | 1924.1452 | 49.863 | 623.4066 | 407289.5485
2020070512 | 7 | 263722.316 | 55287.0426 | 170834.3344 | 15245.3127 | 13713.0617 | 39.3694 | 1.6805 | 617.3305 | 519460.4479
2020072123 | 7 | 148801.6869 | 38669.7764 | 158330.5384 | 7091.4687 | 13713.0533 | 3936.942 | 168.0504 | 617.3305 | 371328.8465
2020100814 | 10 | 103426.1757 | 50558.3268 | 190470.5221 | 6115.0809 | 13711.6701 | 39.5098 | 1.1153 | 618.5357 | 364940.9364
2020080202 | 8 | 109470.9245 | 35659.7623 | 127538.6085 | 7919.414 | 13710.1152 | 3942.68 | 147.8726 | 617.8227 | 299007.1997
2020062303 | 6 | 100176.9812 | 34605.2704 | 146098.1518 | 6926.7853 | 13707.9027 | 3110.1842 | 131.0354 | 616.652 | 305372.963
2020080819 | 8 | 207790.7183 | 45653.08 | 156356.4757 | 8146.3659 | 13707.8643 | 3903.2532 | 146.3939 | 617.8227 | 436321.9741
2020082019 | 8 | 176497.9276 | 45534.3323 | 174217.4796 | 7052.4272 | 13706.5317 | 3903.2532 | 146.3939 | 617.8227 | 421676.1682
2020070410 | 7 | 231290.2069 | 55615.5575 | 169361.6742 | 9834.8576 | 13706.3761 | 39.3694 | 1.6805 | 617.3305 | 480467.0527
2020031015 | 3 | 129399.4876 | 55362.2563 | 183192.346 | 3963.1725 | 13706.3581 | 39.2906 | 1.2143 | 616.3706 | 386280.4959
2020090922 | 9 | 122513.0257 | 34534.6969 | 147186.8967 | 6137.2965 | 13706.0511 | 3950.388 | 126.9002 | 618.8489 | 328774.104
2020081610 | 8 | 166227.6298 | 42214.4125 | 151188.0283 | 8297.7459 | 13704.3809 | 39.4268 | 1.4787 | 617.8227 | 382290.9257
2020052700 | 5 | 151344.8277 | 37193.3082 | 143612.5572 | 3689.4049 | 13702.2527 | 3932.134 | 153.6379 | 615.4607 | 354243.5834
2020070412 | 7 | 259590.3312 | 57684.4539 | 172299.7012 | 10136.8285 | 13701.0153 | 39.3694 | 1.6805 | 617.3305 | 514070.7106
2020011710 | 1 | 120489.1865 | 60908.7162 | 206048.2896 | 1219.8937 | 13699.9267 | 39.2683 | 1.0176 | 623.4066 | 403029.7051
2020012910 | 1 | 114999.1501 | 59804.6162 | 205868.3136 | 1191.1444 | 13699.7073 | 39.2683 | 1.0176 | 623.4066 | 396226.6241
2020092715 | 9 | 181379.5939 | 43797.2263 | 146800.0694 | 7190.4122 | 13699.5675 | 39.5039 | 1.269 | 618.8489 | 393526.491
2020092116 | 9 | 134522.2807 | 44920.8015 | 171573.473 | 7495.9924 | 13698.8876 | 39.5039 | 1.269 | 618.8489 | 372871.057
2020030615 | 3 | 123350.1079 | 57163.1954 | 183125.6768 | 549.808 | 13696.7059 | 39.2906 | 1.2143 | 616.3706 | 378542.3695
2020092805 | 9 | 89186.5348 | 34538.3029 | 153427.259 | 7682.9411 | 13694.4558 | 513.5504 | 16.497 | 618.8489 | 299678.3899
2020082901 | 8 | 113670.9533 | 35984.6113 | 142544.87 | 9956.9314 | 13693.99 | 3942.68 | 147.8726 | 617.8227 | 320559.7313
2020080321 | 8 | 161828.3845 | 36994.0876 | 140922.4891 | 6613.7045 | 13691.95 | 3942.68 | 147.8726 | 617.8227 | 364758.9911
2020012412 | 1 | 120765.7483 | 59117.9884 | 199081.1424 | 1722.7737 | 13689.4139 | 39.2683 | 1.0176 | 623.4066 | 395040.7592
2020070222 | 7 | 203284.2961 | 43087.6602 | 154435.1536 | 3527.0803 | 13689.0361 | 3936.942 | 168.0504 | 617.3305 | 422745.5491
2020071503 | 7 | 100497.437 | 35291.2957 | 147118.5254 | 9841.7746 | 13689.0345 | 3740.0949 | 159.6478 | 617.3305 | 310955.1405
2020081609 | 8 | 155036.2215 | 40695.4618 | 151116.4157 | 7982.6387 | 13689.015 | 39.4268 | 1.4787 | 617.8227 | 369178.4809
2020080201 | 8 | 116667.4098 | 36424.9566 | 129354.574 | 7451.2655 | 13687.6183 | 3942.68 | 147.8726 | 617.8227 | 308294.1997
2020011510 | 1 | 110653.0307 | 58202.5182 | 201172.1892 | 649.4909 | 13686.0473 | 39.2683 | 1.0176 | 623.4066 | 385026.9688
2020012216 | 1 | 138664.2555 | 57792.6665 | 195777.0842 | 1041.1495 | 13685.9846 | 1924.1452 | 49.863 | 623.4066 | 409558.5552
2020012116 | 1 | 142184.9213 | 58721.7424 | 195683.9512 | 246.6558 | 13681.8129 | 1924.1452 | 49.863 | 623.4066 | 413116.4984
2020011715 | 1 | 127058.3754 | 58955.4687 | 192752.3143 | 1323.7977 | 13677.8613 | 39.2683 | 1.0176 | 623.4066 | 394431.5099
2020062411 | 6 | 127892.9148 | 54250.7566 | 194344.8541 | 7898.1307 | 13676.0814 | 39.3694 | 1.6587 | 616.652 | 398720.4176
2020072523 | 7 | 160185.5188 | 39379.7965 | 136961.5683 | 8292.683 | 13674.2456 | 3936.942 | 168.0504 | 617.3305 | 363216.1351
2020061019 | 6 | 233735.8037 | 44574.678 | 169059.809 | 3075.4485 | 13673.903 | 2913.3371 | 122.7421 | 616.652 | 467772.3733
2020100911 | 10 | 105880.7703 | 50694.2186 | 193381.3842 | 4607.9016 | 13672.4632 | 39.5098 | 1.1153 | 618.5357 | 368895.8987
2020062223 | 6 | 143919.9475 | 37161.5873 | 150460.0805 | 5850.8749 | 13671.7093 | 3936.942 | 165.8676 | 616.652 | 355783.6612
2020030416 | 3 | 127723.3303 | 55979.8179 | 182475.9545 | 256.2799 | 13671.1056 | 39.2906 | 1.2143 | 616.3706 | 380763.3637
2020072822 | 7 | 177518.3307 | 41397.2766 | 165190.9063 | 11402.9117 | 13669.5596 | 3936.942 | 168.0504 | 617.3305 | 413901.3078
2020070105 | 7 | 103701.4065 | 33964.4046 | 147424.7402 | 3389.794 | 13669.3005 | 39.3694 | 1.6805 | 617.3305 | 302808.0261
2020081321 | 8 | 211671.198 | 44662.0512 | 175110.3577 | 6364.0011 | 13668.7262 | 3942.68 | 147.8726 | 617.8227 | 456184.7094
2020021410 | 2 | 122958.262 | 62264.3644 | 200816.1888 | 4181.9343 | 13668.4463 | 39.2632 | 1.0664 | 602.0376 | 404531.563
2020070622 | 7 | 231558.6568 | 46116.7652 | 170831.7285 | 6681.7767 | 13668.3357 | 3936.942 | 168.0504 | 617.3305 | 473579.5857
2020072202 | 7 | 109791.8815 | 36302.9827 | 151348.1831 | 7147.6691 | 13664.4357 | 3936.942 | 168.0504 | 617.3305 | 322977.475
2020061905 | 6 | 102122.214 | 34339.7735 | 154747.7898 | 5673.819 | 13663.7293 | 39.3694 | 1.6587 | 616.652 | 311205.0057
2020012413 | 1 | 120334.7943 | 58980.6941 | 200772.6064 | 1536.45 | 13663.6418 | 39.2683 | 1.0176 | 623.4066 | 395951.8792
2020020616 | 2 | 144113.5193 | 59328.8875 | 190775.5111 | 2916.3198 | 13663.0119 | 39.2632 | 1.0664 | 602.0376 | 411439.6168
2020082904 | 8 | 98638.1824 | 34521.5525 | 140933.6415 | 9193.7048 | 13661.9023 | 2286.7544 | 85.7661 | 617.8227 | 299939.3267
2020070409 | 7 | 213149.8963 | 53280.9264 | 166451.186 | 9799.4195 | 13656.5932 | 39.3694 | 1.6805 | 617.3305 | 456996.4019
2020030510 | 3 | 107211.6357 | 58398.0805 | 194682.9681 | 5924.0782 | 13655.6103 | 39.2906 | 1.2143 | 616.3706 | 380529.2482
2020021414 | 2 | 126958.3799 | 61873.7116 | 197283.3797 | 4267.714 | 13652.0217 | 39.2632 | 1.0664 | 602.0376 | 404677.5741
2020092716 | 9 | 190062.9253 | 42384.1049 | 144375.9748 | 6828.0249 | 13651.0013 | 39.5039 | 1.269 | 618.8489 | 397961.6528
2020070411 | 7 | 250692.0625 | 57088.4534 | 171240.7123 | 9973.4313 | 13650.6996 | 39.3694 | 1.6805 | 617.3305 | 503303.7395
2020030216 | 3 | 133083.3339 | 54904.8413 | 183007.5295 | 872.7876 | 13649.321 | 39.2906 | 1.2143 | 616.3706 | 386174.6888
2020091004 | 9 | 82510.2428 | 31860.3025 | 141514.7021 | 6839.1713 | 13647.877 | 3752.8686 | 120.5552 | 618.8489 | 280864.5685
2020080200 | 8 | 127921.8033 | 36765.994 | 129687.1444 | 9277.8698 | 13646.7647 | 3942.68 | 147.8726 | 617.8227 | 322007.9516
2020011012 | 1 | 116914.8769 | 58990.7801 | 199174.6549 | 1526.9261 | 13643.9445 | 39.2683 | 1.0176 | 623.4066 | 390914.8752
2020091619 | 9 | 150288.3809 | 41558.0226 | 164562.4321 | 5537.9346 | 13643.6986 | 3950.388 | 126.9002 | 618.8489 | 380286.6058
2020100812 | 10 | 102510.4638 | 51207.9989 | 196213.0537 | 5563.6069 | 13642.4414 | 39.5098 | 1.1153 | 618.5357 | 369796.7254
2020022410 | 2 | 103709.1086 | 56813.1788 | 194439.0052 | 978.4162 | 13641.9094 | 39.2632 | 1.0664 | 602.0376 | 370223.9855
2020011310 | 1 | 116535.4791 | 58676.3319 | 203645.7094 | 1965.5389 | 13641.7902 | 39.2683 | 1.0176 | 623.4066 | 395128.542
2020022809 | 2 | 128243.4868 | 60019.0183 | 202811.4817 | 2384.9195 | 13641.0758 | 39.2632 | 1.0664 | 602.0376 | 407742.3493
2020062200 | 6 | 138386.6422 | 36342.3557 | 141050.3143 | 6361.6593 | 13639.3267 | 3936.942 | 165.8676 | 616.652 | 340499.7598
2020091112 | 9 | 114906.3287 | 53650.6197 | 182447.3741 | 7069.7657 | 13638.9478 | 39.5039 | 1.269 | 618.8489 | 372372.6578
2020080218 | 8 | 185933.2038 | 38672.3306 | 136523.5665 | 7889.0367 | 13638.7405 | 1025.0968 | 38.4469 | 617.8227 | 384338.2445
2020012710 | 1 | 116514.2546 | 58935.3808 | 202763.2211 | 1606.984 | 13637.4538 | 39.2683 | 1.0176 | 623.4066 | 394120.9869
2020031115 | 3 | 123597.4341 | 54667.9257 | 180860.7564 | 2883.3793 | 13637.0965 | 39.2906 | 1.2143 | 616.3706 | 376303.4674
2020091416 | 9 | 144899.7568 | 45552.5183 | 169963.9424 | 6935.2222 | 13635.7473 | 39.5039 | 1.269 | 618.8489 | 381646.8087
2020013110 | 1 | 118663.4767 | 59780.749 | 201573.2876 | 1219.3865 | 13635.5448 | 39.2683 | 1.0176 | 623.4066 | 395536.1372
2020011014 | 1 | 116087.3048 | 57601.9472 | 195211.8297 | 1707.8181 | 13635.2724 | 39.2683 | 1.0176 | 623.4066 | 384907.8647
2020062412 | 6 | 128522.8135 | 54917.4386 | 196087.3869 | 8399.6691 | 13633.8167 | 39.3694 | 1.6587 | 616.652 | 402218.8049
2020011410 | 1 | 110170.5518 | 58276.6386 | 202480.8593 | 2455.6623 | 13633.5794 | 39.2683 | 1.0176 | 623.4066 | 387680.9839
2020092717 | 9 | 185751.0029 | 40371.059 | 140724.3099 | 7012.2853 | 13631.1831 | 1027.1009 | 32.9941 | 618.8489 | 389168.7839
2020092611 | 9 | 152688.0331 | 48345.5874 | 159826.5703 | 8102.2645 | 13630.1717 | 39.5039 | 1.269 | 618.8489 | 383252.2487
2020022709 | 2 | 121002.7263 | 58557.3203 | 202262.1699 | 838.6638 | 13630.0096 | 39.2632 | 1.0664 | 602.0376 | 396933.257
2020071523 | 7 | 168120.4747 | 40671.4041 | 156882.6533 | 7313.2128 | 13626.5869 | 3936.942 | 168.0504 | 617.3305 | 391336.6546
2020092714 | 9 | 171613.9007 | 44009.4719 | 146419.0426 | 7659.1935 | 13624.8153 | 39.5039 | 1.269 | 618.8489 | 383986.0458
2020060305 | 6 | 100400.6495 | 32601.836 | 151889.1385 | 2308.3147 | 13623.5772 | 39.3694 | 1.6587 | 616.652 | 301481.1961
2020070518 | 7 | 311270.5931 | 53344.4043 | 166122.7379 | 14986.3801 | 13623.3686 | 39.3694 | 1.6805 | 617.3305 | 560005.8645
2020010910 | 1 | 120791.0998 | 61335.2005 | 207009.8715 | 775.7045 | 13622.2072 | 39.2683 | 1.0176 | 623.4066 | 404197.776
2020082106 | 8 | 95828.5143 | 37245.6876 | 170405.8026 | 7814.7922 | 13619.5903 | 39.4268 | 1.4787 | 617.8227 | 325573.1153
2020013016 | 1 | 137810.0514 | 58010.2505 | 191829.549 | 715.5287 | 13618.6175 | 1924.1452 | 49.863 | 623.4066 | 404581.4119
2020012410 | 1 | 118594.6939 | 58821.5609 | 203244.9792 | 1479.6051 | 13617.8502 | 39.2683 | 1.0176 | 623.4066 | 396422.3817
2020061511 | 6 | 118452.7413 | 51791.5248 | 190160.2146 | 8085.2395 | 13617.7518 | 39.3694 | 1.6587 | 616.652 | 382765.1521
2020060922 | 6 | 193444.6542 | 39488.442 | 155706.8094 | 3576.7835 | 13615.9632 | 3936.942 | 165.8676 | 616.652 | 410552.1139
2020060210 | 6 | 115910.9696 | 48161.4279 | 183972.7203 | 4498.6209 | 13615.5059 | 39.3694 | 1.6587 | 616.652 | 366816.9247
2020080813 | 8 | 205101.7252 | 54498.8247 | 173752.805 | 8479.5095 | 13615.29 | 39.4268 | 1.4787 | 617.8227 | 456106.8825
2020020316 | 2 | 121161.9632 | 53600.3205 | 182305.4336 | 6012.8757 | 13615.1659 | 39.2632 | 1.0664 | 602.0376 | 377338.1261
2020072105 | 7 | 101871.9378 | 35388.0629 | 165771.4915 | 6792.1223 | 13614.7281 | 39.3694 | 1.6805 | 617.3305 | 324096.723
2020090410 | 9 | 130902.6662 | 55957.0508 | 184684.8283 | 7732.2915 | 13612.181 | 39.5039 | 1.269 | 618.8489 | 393548.6396
2020071702 | 7 | 105472.9764 | 35612.2203 | 148082.4451 | 6836.3482 | 13609.2939 | 3936.942 | 168.0504 | 617.3305 | 314335.6067
2020070511 | 7 | 247882.4876 | 53472.2615 | 168201.621 | 15118.0434 | 13608.5705 | 39.3694 | 1.6805 | 617.3305 | 498941.3644
2020020509 | 2 | 117862.9827 | 58233.5088 | 202535.7303 | 4325.1466 | 13607.4353 | 39.2632 | 1.0664 | 602.0376 | 397207.1709
2020052618 | 5 | 286243.7185 | 51075.3679 | 182995.9438 | 5549.5689 | 13607.0966 | 275.2494 | 10.7547 | 615.4607 | 540373.1604
2020060418 | 6 | 237482.1491 | 46613.2716 | 176959.2336 | 4191.6872 | 13606.8395 | 39.3694 | 1.6587 | 616.652 | 479510.8611
2020101411 | 10 | 103051.7518 | 51025.7961 | 191554.4705 | 2755.4176 | 13605.9044 | 39.5098 | 1.1153 | 618.5357 | 362652.5011
2020013115 | 1 | 124907.6154 | 58185.6562 | 191884.2306 | 1079.9789 | 13605.8969 | 39.2683 | 1.0176 | 623.4066 | 390327.0706
2020052420 | 5 | 198213.8837 | 37585.8502 | 127635.1791 | 4111.7378 | 13604.9451 | 3932.134 | 153.6379 | 615.4607 | 385852.8286
2020080219 | 8 | 176125.8732 | 38379.5442 | 135220.5865 | 7591.5327 | 13602.9418 | 3903.2532 | 146.3939 | 617.8227 | 375587.9482
2020030316 | 3 | 127393.8258 | 55398.0148 | 180087.0276 | 859.6353 | 13602.7107 | 39.2906 | 1.2143 | 616.3706 | 377998.0897
2020030915 | 3 | 109685.4788 | 51545.9773 | 179614.7443 | 5558.5464 | 13602.6434 | 39.2906 | 1.2143 | 616.3706 | 360664.2656
2020061510 | 6 | 112711.3962 | 50135.6384 | 187799.64 | 7433.786 | 13601.8738 | 39.3694 | 1.6587 | 616.652 | 372340.0146
2020092610 | 9 | 141962.3457 | 46839.467 | 158085.5297 | 8879.7623 | 13601.5161 | 39.5039 | 1.269 | 618.8489 | 370028.2425
2020062906 | 6 | 110770.3126 | 39018.6403 | 174766.8071 | 7681.2959 | 13601.0865 | 39.3694 | 1.6587 | 616.652 | 346495.8225
2020062620 | 6 | 201760.8073 | 43533.6248 | 159802.3742 | 3438.107 | 13599.1795 | 3936.942 | 165.8676 | 616.652 | 426853.5545
2020052211 | 5 | 117719.5305 | 46646.7883 | 167474.4509 | 8327.7231 | 13599.1666 | 39.3213 | 1.5364 | 615.4607 | 354423.9778
2020011011 | 1 | 115219.5056 | 59357.0269 | 200581.2565 | 1733.171 | 13597.6944 | 39.2683 | 1.0176 | 623.4066 | 391152.347
2020062417 | 6 | 156673.381 | 43352.6477 | 170537.5384 | 6939.3956 | 13596.6243 | 39.3694 | 1.6587 | 616.652 | 391757.2672
2020071318 | 7 | 199881.5245 | 46926.6837 | 176573.7835 | 9850.7213 | 13595.9198 | 39.3694 | 1.6805 | 617.3305 | 447487.0132
2020010711 | 1 | 110602.7783 | 59118.6644 | 199508.7836 | 914.0034 | 13594.9254 | 39.2683 | 1.0176 | 623.4066 | 384402.8476
2020070419 | 7 | 269122.4092 | 50434.7282 | 158005.0125 | 10011.6366 | 13591.5937 | 2913.3371 | 124.3573 | 617.3305 | 504820.4051
2020093012 | 9 | 109015.6166 | 50830.8157 | 178338.32 | 6291.5268 | 13591.2156 | 39.5039 | 1.269 | 618.8489 | 358727.1164
2020060522 | 6 | 174034.6306 | 38233.554 | 139380.198 | 4635.5671 | 13590.6642 | 3936.942 | 165.8676 | 616.652 | 374594.0755
2020030909 | 3 | 95282.4213 | 54793.323 | 190975.322 | 4742.3246 | 13583.2236 | 39.2906 | 1.2143 | 616.3706 | 360033.4901
2020081908 | 8 | 106761.2709 | 48812.3814 | 187415.9453 | 7041.0708 | 13583.1848 | 39.4268 | 1.4787 | 617.8227 | 364272.5814
2020012414 | 1 | 121601.5552 | 58095.6447 | 196691.2084 | 1499.2641 | 13582.7907 | 39.2683 | 1.0176 | 623.4066 | 392134.1555
2020072601 | 7 | 124938.1233 | 37082.8986 | 132141.9915 | 8853.6287 | 13579.0599 | 3936.942 | 168.0504 | 617.3305 | 321318.0249
2020101313 | 10 | 101166.0884 | 51500.9786 | 195955.1115 | 2673.6608 | 13575.837 | 39.5098 | 1.1153 | 618.5357 | 365530.837
2020092713 | 9 | 165950.7848 | 43101.723 | 144685.1646 | 7798.8173 | 13575.7751 | 39.5039 | 1.269 | 618.8489 | 375771.8866
2020060920 | 6 | 240530.4272 | 44716.0493 | 173180.842 | 4044.3989 | 13574.1243 | 3936.942 | 165.8676 | 616.652 | 480765.3033
2020072322 | 7 | 166035.6314 | 39589.0395 | 159293.5192 | 7544.162 | 13573.9405 | 3936.942 | 168.0504 | 617.3305 | 390758.6155
2020092712 | 9 | 164956.5558 | 43014.4184 | 145545.4236 | 7416.3719 | 13569.9764 | 39.5039 | 1.269 | 618.8489 | 375162.3679
2020020310 | 2 | 104210.0947 | 56669.1001 | 192935.0034 | 6103.2887 | 13568.6284 | 39.2632 | 1.0664 | 602.0376 | 374128.4825
2020080810 | 8 | 169894.7395 | 50928.148 | 170335.8823 | 8716.6192 | 13568.5924 | 39.4268 | 1.4787 | 617.8227 | 414102.7097
2020080608 | 8 | 115897.6038 | 50697.3973 | 197356.3863 | 7755.9298 | 13564.4839 | 39.4268 | 1.4787 | 617.8227 | 385930.5294
2020081608 | 8 | 140506.4129 | 38091.5793 | 148047.0505 | 8396.1547 | 13564.1319 | 39.4268 | 1.4787 | 617.8227 | 349264.0576
2020081611 | 8 | 171633.5924 | 42008.4412 | 150575.0586 | 8055.3967 | 13563.8357 | 39.4268 | 1.4787 | 617.8227 | 386495.0529
2020062819 | 6 | 240412.393 | 44189.955 | 144825.1266 | 7943.2147 | 13563.0363 | 2913.3371 | 122.7421 | 616.652 | 454586.4568
2020092915 | 9 | 121480.0085 | 49004.1705 | 172918.0996 | 6890.9334 | 13561.2392 | 39.5039 | 1.269 | 618.8489 | 364514.0729
2020092615 | 9 | 166620.3279 | 47420.3105 | 154763.3489 | 9562.3294 | 13560.7795 | 39.5039 | 1.269 | 618.8489 | 392586.718
2020021109 | 2 | 114733.9153 | 56563.1858 | 198843.2075 | 1685.6606 | 13559.3763 | 39.2632 | 1.0664 | 602.0376 | 386027.7128
2020010810 | 1 | 116040.0467 | 59704.1688 | 204637.9807 | 967.107 | 13559.1025 | 39.2683 | 1.0176 | 623.4066 | 395572.0981
2020102313 | 10 | 101540.0374 | 54358.0879 | 202028.4727 | 4018.1179 | 13558.9864 | 39.5098 | 1.1153 | 618.5357 | 376162.8631
2020101314 | 10 | 102789.4262 | 50970.4297 | 193434.8064 | 2597.3116 | 13558.4246 | 39.5098 | 1.1153 | 618.5357 | 364009.5593
2020061819 | 6 | 250132.2322 | 48678.817 | 176247.7162 | 6960.1596 | 13558.1184 | 2913.3371 | 122.7421 | 616.652 | 499229.7745
2020052701 | 5 | 136721.0698 | 36425.4693 | 140580.9209 | 3471.0926 | 13558.0193 | 3932.134 | 153.6379 | 615.4607 | 335457.8046
2020062416 | 6 | 156837.8812 | 47275.9118 | 175413.8585 | 6790.336 | 13557.7361 | 39.3694 | 1.6587 | 616.652 | 400533.4037
2020071121 | 7 | 192947.9397 | 42096.8603 | 143371.0859 | 10043.1681 | 13556.0976 | 3936.942 | 168.0504 | 617.3305 | 406737.4744
2020070407 | 7 | 162088.4447 | 42610.2539 | 155433.5075 | 9384.8949 | 13555.666 | 39.3694 | 1.6805 | 617.3305 | 383731.1474
2020080811 | 8 | 185373.2734 | 52709.3918 | 171541.6628 | 8329.1642 | 13555.1232 | 39.4268 | 1.4787 | 617.8227 | 432167.3436
2020092613 | 9 | 161260.6779 | 49181.521 | 158683.7056 | 8693.7031 | 13554.6394 | 39.5039 | 1.269 | 618.8489 | 392033.8689
2020020409 | 2 | 116541.2198 | 56867.2021 | 196803.672 | 6549.131 | 13551.9255 | 39.2632 | 1.0664 | 602.0376 | 390955.5176
2020010712 | 1 | 108656.9651 | 58499.7981 | 196540.3908 | 1043.4057 | 13550.6985 | 39.2683 | 1.0176 | 623.4066 | 378954.9507
2020022609 | 2 | 112910.6376 | 56965.9857 | 196214.7232 | 871.1056 | 13549.5477 | 39.2632 | 1.0664 | 602.0376 | 381154.3671
2020083107 | 8 | 102212.8858 | 42900.3751 | 181251.1283 | 9835.6048 | 13549.1368 | 39.4268 | 1.4787 | 617.8227 | 350407.859
2020052621 | 5 | 237278.0934 | 43400.8045 | 162774.544 | 4680.4134 | 13547.7521 | 3932.134 | 153.6379 | 615.4607 | 466382.8401
2020012009 | 1 | 128507.4858 | 58738.1884 | 208157.1933 | 975.5783 | 13547.6058 | 39.2683 | 1.0176 | 623.4066 | 410589.7441
2020012316 | 1 | 134721.8844 | 57087.2969 | 190680.394 | 1885.173 | 13544.7513 | 1924.1452 | 49.863 | 623.4066 | 400516.9144
2020070406 | 7 | 134573.3889 | 38184.3183 | 145765.7001 | 9342.3736 | 13544.4429 | 39.3694 | 1.6805 | 617.3305 | 342068.6043
2020062019 | 6 | 258853.2611 | 46796.8706 | 152031.3469 | 7694.7148 | 13541.2404 | 2913.3371 | 122.7421 | 616.652 | 482570.1649
2020092718 | 9 | 185891.1477 | 40918.3107 | 139621.9592 | 7703.9397 | 13540.3187 | 3910.8841 | 125.6312 | 618.8489 | 392331.0402
2020091608 | 9 | 98532.3543 | 45999.887 | 178365.0697 | 7217.7069 | 13538.5559 | 39.5039 | 1.269 | 618.8489 | 344313.1956
2020011316 | 1 | 142655.1979 | 56963.3476 | 192943.9339 | 1873.6131 | 13538.1479 | 1924.1452 | 49.863 | 623.4066 | 410571.6552
2020072600 | 7 | 139662.859 | 38101.1386 | 134208.1414 | 7594.7195 | 13535.0878 | 3936.942 | 168.0504 | 617.3305 | 337824.2691
2020080907 | 8 | 118210.7769 | 34878.9751 | 143170.9912 | 8082.3863 | 13533.7911 | 39.4268 | 1.4787 | 617.8227 | 318535.6487
2020073106 | 7 | 106109.683 | 40176.2842 | 176014.591 | 7877.732 | 13530.7477 | 39.3694 | 1.6805 | 617.3305 | 344367.4183
2020082912 | 8 | 171217.8328 | 47240.7143 | 161157.5905 | 10933.2486 | 13528.6571 | 39.4268 | 1.4787 | 617.8227 | 404736.7715
2020100113 | 10 | 102855.8002 | 51331.1862 | 191805.3195 | 3021.7516 | 13528.5285 | 39.5098 | 1.1153 | 618.5357 | 363201.7468
2020060809 | 6 | 113725.7506 | 48210.4715 | 185967.3175 | 4920.5376 | 13527.4732 | 39.3694 | 1.6587 | 616.652 | 367009.2304
2020022416 | 2 | 122852.9737 | 53512.6936 | 184088.3495 | 780.968 | 13527.4033 | 39.2632 | 1.0664 | 602.0376 | 375404.7552
2020010713 | 1 | 107426.7502 | 58278.5541 | 199477.0495 | 1050.1924 | 13526.7129 | 39.2683 | 1.0176 | 623.4066 | 380422.9516
2020081818 | 8 | 175517.029 | 45395.3452 | 176336.9069 | 6921.2397 | 13526.5432 | 1025.0968 | 38.4469 | 617.8227 | 419378.4304
2020091318 | 9 | 180729.6214 | 39028.4152 | 136126.2582 | 7455.9376 | 13526.0421 | 3910.8841 | 125.6312 | 618.8489 | 381521.6386
2020011416 | 1 | 136020.7248 | 56271.6239 | 191617.287 | 2040.7283 | 13525.1045 | 1924.1452 | 49.863 | 623.4066 | 402072.8835
2020102312 | 10 | 101182.9855 | 54524.2724 | 204616.1711 | 5021.1971 | 13523.7352 | 39.5098 | 1.1153 | 618.5357 | 379527.522
2020010611 | 1 | 112985.8402 | 58170.4148 | 198027.5013 | 1374.2243 | 13521.4807 | 39.2683 | 1.0176 | 623.4066 | 384743.1538
2020021009 | 2 | 116654.2763 | 56441.7956 | 196453.0023 | 1989.0135 | 13519.0631 | 39.2632 | 1.0664 | 602.0376 | 385699.5181
2020102311 | 10 | 102542.3029 | 53850.285 | 203031.9823 | 4939.8512 | 13518.8801 | 39.5098 | 1.1153 | 618.5357 | 378542.4622
2020010612 | 1 | 112306.0676 | 58018.1945 | 197448.9614 | 1338.1056 | 13516.7228 | 39.2683 | 1.0176 | 623.4066 | 383291.7444
2020010614 | 1 | 109946.3221 | 57111.555 | 195883.8787 | 1325.5153 | 13515.9948 | 39.2683 | 1.0176 | 623.4066 | 378446.9584
2020011616 | 1 | 143008.2715 | 58667.3968 | 195509.7873 | 1100.256 | 13515.5739 | 1924.1452 | 49.863 | 623.4066 | 414398.7003
2020052715 | 5 | 243290.4032 | 58982.7725 | 193171.475 | 9171.9781 | 13514.7772 | 39.3213 | 1.5364 | 615.4607 | 518787.7245
2020072200 | 7 | 130391.7174 | 37478.0839 | 155185.8555 | 7529.0686 | 13514.7358 | 3936.942 | 168.0504 | 617.3305 | 348821.784
2020060422 | 6 | 164724.8071 | 36888.8411 | 144488.4424 | 3184.4324 | 13508.9581 | 3936.942 | 165.8676 | 616.652 | 367514.9426
2020100616 | 10 | 129943.0683 | 43744.6604 | 182289.8457 | 1141.1138 | 13506.0549 | 276.5683 | 7.8073 | 618.5357 | 371527.6544
2020090220 | 9 | 188367.3382 | 42454.8187 | 166534.5851 | 6482.9564 | 13505.7169 | 3950.388 | 126.9002 | 618.8489 | 422041.5524
2020081207 | 8 | 111419.1743 | 45977.7352 | 190202.4298 | 9154.1607 | 13505.6866 | 39.4268 | 1.4787 | 617.8227 | 370917.9148
2020012415 | 1 | 126832.1931 | 57108.1615 | 192200.8579 | 1246.2997 | 13501.2792 | 39.2683 | 1.0176 | 623.4066 | 391552.4838
2020071806 | 7 | 121202.8636 | 37318.1328 | 151571.1243 | 9634.5298 | 13501.1883 | 39.3694 | 1.6805 | 617.3305 | 333886.2193
2020071700 | 7 | 126378.5307 | 36957.8523 | 151125.7611 | 7505.7136 | 13498.4497 | 3936.942 | 168.0504 | 617.3305 | 340188.6304
2020080812 | 8 | 195504.3502 | 53943.2916 | 174283.5374 | 8390.3604 | 13497.7304 | 39.4268 | 1.4787 | 617.8227 | 446277.9983
2020092518 | 9 | 160470.1289 | 45810.9832 | 165214.5625 | 7325.2556 | 13497.1981 | 3910.8841 | 125.6312 | 618.8489 | 396973.4925
2020100610 | 10 | 102478.61 | 50598.267 | 196671.6726 | 2495.0812 | 13496.9666 | 39.5098 | 1.1153 | 618.5357 | 366399.7582
2020011015 | 1 | 121001.6971 | 56584.3657 | 189975.568 | 1688.3541 | 13496.7011 | 39.2683 | 1.0176 | 623.4066 | 383410.3785
2020021309 | 2 | 114381.9922 | 57038.7904 | 197856.4922 | 1031.5917 | 13494.6213 | 39.2632 | 1.0664 | 602.0376 | 384445.855
2020091813 | 9 | 104287.2326 | 50712.9729 | 175894.8819 | 5582.3499 | 13492.8504 | 39.5039 | 1.269 | 618.8489 | 350629.9095
2020062621 | 6 | 190871.6659 | 41206.3721 | 151438.5097 | 3977.2676 | 13491.6588 | 3936.942 | 165.8676 | 616.652 | 405704.9358
2020080508 | 8 | 114547.0219 | 49544.5806 | 190140.2136 | 7505.256 | 13490.7911 | 39.4268 | 1.4787 | 617.8227 | 375886.5915
2020070401 | 7 | 152378.6015 | 39768.5028 | 137262.3651 | 9582.1499 | 13489.6622 | 3936.942 | 168.0504 | 617.3305 | 357203.6045
2020011010 | 1 | 113099.1286 | 58571.0363 | 201289.5545 | 1467.5126 | 13487.7466 | 39.2683 | 1.0176 | 623.4066 | 388578.6712
2020022816 | 2 | 143476.3233 | 58331.4262 | 188633.1689 | 682.0209 | 13487.421 | 39.2632 | 1.0664 | 602.0376 | 405252.7275
2020091212 | 9 | 132451.2779 | 45434.8821 | 154332.2714 | 7578.7194 | 13485.956 | 39.5039 | 1.269 | 618.8489 | 353942.7285
2020010613 | 1 | 110163.1019 | 57547.565 | 197811.5013 | 1149.7988 | 13485.8836 | 39.2683 | 1.0176 | 623.4066 | 380821.543
2020082723 | 8 | 135205.5423 | 37080.2921 | 151405.2094 | 7315.5179 | 13484.9126 | 3942.68 | 147.8726 | 617.8227 | 349199.8496
2020052210 | 5 | 111758.2441 | 45872.5744 | 167516.9752 | 7471.812 | 13482.4773 | 39.3213 | 1.5364 | 615.4607 | 346758.4014
2020030516 | 3 | 118133.8432 | 55104.4862 | 179306.9807 | 873.9322 | 13482.4585 | 39.2906 | 1.2143 | 616.3706 | 367558.5763
2020022509 | 2 | 109996.3197 | 56162.5955 | 196938.972 | 1251.3817 | 13481.9669 | 39.2632 | 1.0664 | 602.0376 | 378473.603
2020070403 | 7 | 125593.3587 | 38288.4548 | 133931.8886 | 8652.6254 | 13481.2946 | 3740.0949 | 159.6478 | 617.3305 | 324464.6954
2020100913 | 10 | 101794.5261 | 50760.2859 | 191173.8275 | 4611.0868 | 13480.4818 | 39.5098 | 1.1153 | 618.5357 | 362479.3689
2020080518 | 8 | 167414.0328 | 44721.268 | 173335.8311 | 6575.8136 | 13479.727 | 1025.0968 | 38.4469 | 617.8227 | 407208.039
2020080906 | 8 | 104221.7492 | 33435.701 | 137667.0516 | 7601.3371 | 13478.8915 | 39.4268 | 1.4787 | 617.8227 | 297063.4586
2020071502 | 7 | 106631.3435 | 35519.8922 | 146653.8754 | 9852.8693 | 13478.5051 | 3936.942 | 168.0504 | 617.3305 | 316858.8083
2020021209 | 2 | 114015.1709 | 57309.9149 | 202093.7221 | 658.3684 | 13475.5368 | 39.2632 | 1.0664 | 602.0376 | 388195.0804
2020010714 | 1 | 106580.0235 | 57324.2916 | 197274.3866 | 1279.2313 | 13472.9203 | 39.2683 | 1.0176 | 623.4066 | 376594.5458
2020092218 | 9 | 138004.9228 | 41562.7037 | 161501.4785 | 6577.7685 | 13471.4654 | 3910.8841 | 125.6312 | 618.8489 | 365773.703
2020081612 | 8 | 171918.7017 | 42305.3966 | 151392.0144 | 7950.4206 | 13469.9093 | 39.4268 | 1.4787 | 617.8227 | 387695.1709
2020071723 | 7 | 171082.9789 | 40525.9105 | 144558.6508 | 8889.1554 | 13469.7153 | 3936.942 | 168.0504 | 617.3305 | 383248.7337
2020060300 | 6 | 136365.7941 | 34541.5058 | 139358.2266 | 4577.2275 | 13463.6828 | 3936.942 | 165.8676 | 616.652 | 333025.8985
2020020609 | 2 | 122264.0963 | 58136.7148 | 201576.0047 | 3537.7283 | 13458.3427 | 39.2632 | 1.0664 | 602.0376 | 399615.254
2020052722 | 5 | 175620.353 | 38665.3588 | 146327.4513 | 3248.8311 | 13457.1234 | 3932.134 | 153.6379 | 615.4607 | 382020.3503
2020080220 | 8 | 171510.2641 | 38810.2846 | 135151.1512 | 8590.8351 | 13456.847 | 3942.68 | 147.8726 | 617.8227 | 372227.7574
2020070703 | 7 | 128887.0339 | 39270.4619 | 156116.7322 | 6582.627 | 13456.1485 | 3740.0949 | 159.6478 | 617.3305 | 348830.0767
2020101413 | 10 | 99070.5308 | 50878.1434 | 193668.4578 | 2688.8509 | 13455.9294 | 39.5098 | 1.1153 | 618.5357 | 360421.073
2020080809 | 8 | 152434.4681 | 47231.8163 | 165943.2242 | 7914.7802 | 13455.7174 | 39.4268 | 1.4787 | 617.8227 | 387638.7345
2020012309 | 1 | 119625.9885 | 57675.2127 | 204030.8747 | 2262.3771 | 13454.7472 | 39.2683 | 1.0176 | 623.4066 | 397712.8927
2020062809 | 6 | 180286.649 | 41516.3597 | 147389.3631 | 7138.8248 | 13454.3883 | 39.3694 | 1.6587 | 616.652 | 390443.265
2020092609 | 9 | 129049.775 | 43533.6821 | 153444.8315 | 8434.921 | 13453.1589 | 39.5039 | 1.269 | 618.8489 | 348575.9902
2020060320 | 6 | 207019.2145 | 41415.1903 | 164201.8426 | 3387.9052 | 13451.7671 | 3936.942 | 165.8676 | 616.652 | 434195.3814
2020030409 | 3 | 110926.0401 | 56015.8449 | 190398.8112 | 1528.0055 | 13451.238 | 39.2906 | 1.2143 | 616.3706 | 372976.815
2020060115 | 6 | 127476.8778 | 46777.2504 | 170643.3837 | 4431.2357 | 13449.9386 | 39.3694 | 1.6587 | 616.652 | 363436.3664
2020090720 | 9 | 161896.3763 | 36194.1445 | 131347.4285 | 5981.7422 | 13449.4864 | 3950.388 | 126.9002 | 618.8489 | 353565.3149
2020082701 | 8 | 105176.9167 | 35577.9334 | 152742.9513 | 8395.5694 | 13448.9018 | 3942.68 | 147.8726 | 617.8227 | 320050.6481
2020071501 | 7 | 116307.5212 | 36315.4011 | 148209.7604 | 10029.5717 | 13446.6868 | 3936.942 | 168.0504 | 617.3305 | 329031.2641
2020092512 | 9 | 127478.1133 | 60356.5581 | 195707.411 | 8992.2488 | 13445.4442 | 39.5039 | 1.269 | 618.8489 | 406639.3971
2020031108 | 3 | 113789.1123 | 56108.7128 | 192876.4778 | 3222.0432 | 13444.1948 | 39.2906 | 1.2143 | 616.3706 | 380097.4164
2020070402 | 7 | 136956.9586 | 38599.0735 | 134756.8846 | 9005.5783 | 13441.714 | 3936.942 | 168.0504 | 617.3305 | 337482.5319
2020092612 | 9 | 157734.9602 | 49136.753 | 159889.055 | 9192.2696 | 13440.8758 | 39.5039 | 1.269 | 618.8489 | 390053.5353
2020100912 | 10 | 103203.2629 | 51019.7981 | 191138 | 2960.7182 | 13434.5143 | 39.5098 | 1.1153 | 618.5357 | 362415.4543
2020021409 | 2 | 126496.9751 | 59517.0427 | 198422.0806 | 4051.3607 | 13433.5342 | 39.2632 | 1.0664 | 602.0376 | 402563.3605
2020012109 | 1 | 125307.9528 | 58828.9405 | 210177.4886 | 391.4221 | 13433.0634 | 39.2683 | 1.0176 | 623.4066 | 408802.5599
2020031215 | 3 | 118347.2901 | 53883.7281 | 178316.1758 | 2342.0843 | 13432.9998 | 39.2906 | 1.2143 | 616.3706 | 366979.1536
2020020709 | 2 | 122273.4351 | 58062.0063 | 201960.4484 | 4381.1209 | 13432.7347 | 39.2632 | 1.0664 | 602.0376 | 400752.1126
2020092407 | 9 | 99459.0609 | 42088.5451 | 175510.9078 | 7180.0728 | 13431.2931 | 39.5039 | 1.269 | 618.8489 | 338329.5014
2020082105 | 8 | 88150.007 | 33833.9798 | 156117.9203 | 6185.7805 | 13430.2857 | 39.4268 | 1.4787 | 617.8227 | 298376.7016
2020021415 | 2 | 132271.3389 | 60584.253 | 192058.8915 | 3931.5681 | 13430.1414 | 39.2632 | 1.0664 | 602.0376 | 402918.56
2020062201 | 6 | 124421.8292 | 35552.3609 | 140118.3983 | 6092.7228 | 13429.0247 | 3936.942 | 165.8676 | 616.652 | 324333.7976
2020070404 | 7 | 118704.2557 | 37185.0177 | 133970.6286 | 8678.3664 | 13427.7722 | 511.8025 | 21.8465 | 617.3305 | 313117.0202
2020060406 | 6 | 104965.8104 | 36757.2914 | 170349.2296 | 4804.0901 | 13423.8395 | 39.3694 | 1.6587 | 616.652 | 330957.9411
2020030509 | 3 | 109389.6058 | 55687.0607 | 190342.8493 | 1667.3046 | 13423.0595 | 39.2906 | 1.2143 | 616.3706 | 371166.7554
2020083121 | 8 | 159862.3879 | 38764.6694 | 162688.1281 | 7084.9928 | 13421.8055 | 3942.68 | 147.8726 | 617.8227 | 386530.3591
2020081720 | 8 | 181768.4809 | 42002.8813 | 172512.1675 | 6944.1823 | 13421.3352 | 3942.68 | 147.8726 | 617.8227 | 421357.4227
2020100815 | 10 | 115085.1404 | 48532.7494 | 186741.6662 | 5560.4323 | 13419.6747 | 39.5098 | 1.1153 | 618.5357 | 369998.8237
2020081222 | 8 | 171475.0158 | 40845.8713 | 164597.0299 | 6844.9004 | 13417.0842 | 3942.68 | 147.8726 | 617.8227 | 401888.2769
2020061720 | 6 | 212554.9872 | 43296.3034 | 167691.5131 | 6085.5036 | 13415.6902 | 3936.942 | 165.8676 | 616.652 | 447763.4592
2020062022 | 6 | 198486.7728 | 40118.1066 | 133470.9251 | 7001.7866 | 13414.6835 | 3936.942 | 165.8676 | 616.652 | 397211.7363
2020080221 | 8 | 160950.2476 | 37229.3658 | 132428.5825 | 7345.2713 | 13414.4628 | 3942.68 | 147.8726 | 617.8227 | 356076.3055
2020070519 | 7 | 291634.4901 | 50233.5383 | 159270.0084 | 14728.8559 | 13413.7016 | 2913.3371 | 124.3573 | 617.3305 | 532935.6191
2020092420 | 9 | 152913.6305 | 39388.931 | 154166.7221 | 7731.2831 | 13413.2244 | 3950.388 | 126.9002 | 618.8489 | 372309.9282
2020052413 | 5 | 165241.9458 | 39152.7777 | 134855.5669 | 5456.4001 | 13409.4784 | 39.3213 | 1.5364 | 615.4607 | 358772.4874
2020090907 | 9 | 98797.5775 | 41642.4917 | 170311.9478 | 7129.6789 | 13404.803 | 39.5039 | 1.269 | 618.8489 | 331946.1206
2020092617 | 9 | 166808.2345 | 42534.7293 | 148504.3776 | 7664.2272 | 13404.6395 | 1027.1009 | 32.9941 | 618.8489 | 380595.1519
2020070303 | 7 | 113463.3786 | 37349.6936 | 137647.7686 | 9322.4239 | 13404.5071 | 3740.0949 | 159.6478 | 617.3305 | 315704.845
2020082306 | 8 | 107931.3218 | 33563.626 | 138320.7607 | 8447.0094 | 13403.8184 | 39.4268 | 1.4787 | 617.8227 | 302325.2645
2020090810 | 9 | 115149.4925 | 51155.8874 | 178653.8533 | 7222.9598 | 13403.3537 | 39.5039 | 1.269 | 618.8489 | 366245.1685
2020082223 | 8 | 159037.117 | 38909.0539 | 136954.2535 | 7837.9325 | 13400.6191 | 3942.68 | 147.8726 | 617.8227 | 360847.3513
2020010916 | 1 | 144379.3669 | 59389.1172 | 193687.4418 | 743.3838 | 13398.8075 | 1924.1452 | 49.863 | 623.4066 | 414195.5321
2020010715 | 1 | 113394.2079 | 56680.8359 | 192386.2535 | 1503.3589 | 13398.3576 | 39.2683 | 1.0176 | 623.4066 | 378026.7063
2020102314 | 10 | 103742.2969 | 53705.5252 | 196114.6935 | 3608.297 | 13395.1129 | 39.5098 | 1.1153 | 618.5357 | 371225.0863
2020013009 | 1 | 120546 | 57831.3287 | 205148.5392 | 3595.8897 | 13394.0283 | 39.2683 | 1.0176 | 623.4066 | 401179.4784
2020093013 | 9 | 110785.9097 | 50671.4917 | 175426.4587 | 6878.5058 | 13391.8221 | 39.5039 | 1.269 | 618.8489 | 357813.8097
2020070405 | 7 | 119312.6682 | 35881.8608 | 136907.8553 | 9153.7802 | 13389.607 | 39.3694 | 1.6805 | 617.3305 | 315304.152
2020092616 | 9 | 171401.6506 | 45024.338 | 151846.8714 | 8262.4464 | 13389.3402 | 39.5039 | 1.269 | 618.8489 | 390584.2684
2020072201 | 7 | 117754.1677 | 36775.1613 | 152613.8232 | 7596.3967 | 13388.7362 | 3936.942 | 168.0504 | 617.3305 | 332850.608
2020071208 | 7 | 153028.9543 | 39306.3152 | 146151.479 | 11566.4829 | 13388.197 | 39.3694 | 1.6805 | 617.3305 | 364099.8089
2020090103 | 9 | 87878.5645 | 32604.9679 | 139435.7627 | 6447.8883 | 13387.2308 | 3950.388 | 126.9002 | 618.8489 | 284450.5512
2020101412 | 10 | 100563.6669 | 50929.8483 | 192881.3112 | 2604.7326 | 13386.1784 | 39.5098 | 1.1153 | 618.5357 | 361024.8981
2020010710 | 1 | 110075.913 | 58327.9392 | 199163.6879 | 801.303 | 13385.8824 | 39.2683 | 1.0176 | 623.4066 | 382418.418
2020062000 | 6 | 126921.8188 | 35337.3437 | 134123.1731 | 6644.6321 | 13380.5678 | 3936.942 | 165.8676 | 616.652 | 321126.9972
2020020716 | 2 | 138459.2156 | 57453.6043 | 184248.6891 | 670.1383 | 13379.8168 | 39.2632 | 1.0664 | 602.0376 | 394853.8314
2020060304 | 6 | 97675.9684 | 32309.106 | 141880.3802 | 2869.1681 | 13379.5869 | 196.8471 | 8.2934 | 616.652 | 288936.002
2020070104 | 7 | 101965.0886 | 34970.1827 | 141096.6958 | 2619.8538 | 13378.9262 | 511.8025 | 21.8465 | 617.3305 | 295181.7265
2020081523 | 8 | 156872.8998 | 39326.4763 | 139382.2328 | 8281.3546 | 13378.321 | 3942.68 | 147.8726 | 617.8227 | 361949.6599
2020080619 | 8 | 181211.4624 | 45081.4035 | 175100.5701 | 6747.2959 | 13376.4433 | 3903.2532 | 146.3939 | 617.8227 | 426184.645
2020070605 | 7 | 113810.7496 | 36662.3055 | 163380.6339 | 10614.8011 | 13376.2778 | 39.3694 | 1.6805 | 617.3305 | 338503.1483
2020091018 | 9 | 151968.7585 | 42861.1626 | 161982.9462 | 6590.9495 | 13376.2691 | 3910.8841 | 125.6312 | 618.8489 | 381435.45
2020010816 | 1 | 147347.07 | 59202.9617 | 196869.018 | 664.6904 | 13374.7608 | 1924.1452 | 49.863 | 623.4066 | 420055.9157
2020101414 | 10 | 102790.7811 | 49997.3649 | 188457.5503 | 2787.4469 | 13372.9833 | 39.5098 | 1.1153 | 618.5357 | 358065.2873
2020030209 | 3 | 112607.7903 | 55185.3715 | 192942.523 | 1268.0448 | 13371.1284 | 39.2906 | 1.2143 | 616.3706 | 376031.7334
2020031208 | 3 | 109485.0064 | 55200.7523 | 193524.3115 | 873.6689 | 13368.319 | 39.2906 | 1.2143 | 616.3706 | 373108.9335
2020030309 | 3 | 109649.8561 | 55752.0955 | 191264.3883 | 2489.166 | 13368.0011 | 39.2906 | 1.2143 | 616.3706 | 373180.3826
2020012209 | 1 | 124219.6667 | 57923.7977 | 208171.1676 | 1911.0392 | 13367.6364 | 39.2683 | 1.0176 | 623.4066 | 406257.0001
2020061609 | 6 | 113177.1216 | 49999.9881 | 188004.1841 | 8021.97 | 13362.9375 | 39.3694 | 1.6587 | 616.652 | 373223.8815
2020092711 | 9 | 161707.068 | 42594.1867 | 145039.231 | 8285.6756 | 13361.2733 | 39.5039 | 1.269 | 618.8489 | 371647.0564
2020010610 | 1 | 109969.2901 | 57190.5088 | 198067.2618 | 1327.7104 | 13360.0463 | 39.2683 | 1.0176 | 623.4066 | 380578.5099
2020090102 | 9 | 91194.7268 | 32773.64 | 137909.8167 | 7317.3898 | 13357.0745 | 3950.388 | 126.9002 | 618.8489 | 287248.7848
2020052113 | 5 | 104908.3298 | 46126.7734 | 168818.1555 | 4354.1184 | 13356.8844 | 39.3213 | 1.5364 | 615.4607 | 338220.58
2020090409 | 9 | 124119.9034 | 53423.4783 | 181988.1189 | 7983.5333 | 13355.7657 | 39.5039 | 1.269 | 618.8489 | 381530.4212
2020081620 | 8 | 185295.4545 | 40389.1292 | 143149.3383 | 7639.1341 | 13353.6049 | 3942.68 | 147.8726 | 617.8227 | 394535.0363
2020011516 | 1 | 126419.5532 | 55053.1813 | 186704.2664 | 1168.7416 | 13347.0286 | 1924.1452 | 49.863 | 623.4066 | 385290.1859
2020092319 | 9 | 158181.2999 | 42871.0564 | 163144.9248 | 6229.8157 | 13346.7319 | 3950.388 | 126.9002 | 618.8489 | 388469.9657
2020010615 | 1 | 114792.4079 | 56188.5715 | 191850.6978 | 1230.5833 | 13346.3836 | 39.2683 | 1.0176 | 623.4066 | 378072.3366
2020080820 | 8 | 197561.7882 | 44133.0196 | 151353.9474 | 7676.7914 | 13344.4813 | 3942.68 | 147.8726 | 617.8227 | 418778.4032
2020081119 | 8 | 209340.7226 | 46712.8607 | 180418.5568 | 8214.2392 | 13344.1424 | 3903.2532 | 146.3939 | 617.8227 | 462697.9916
2020081306 | 8 | 106825.2244 | 40313.0011 | 184956.9236 | 8640.3898 | 13343.8732 | 39.4268 | 1.4787 | 617.8227 | 354738.1403
2020080821 | 8 | 181556.4839 | 41269.9225 | 143964.3062 | 6639.5214 | 13343.6915 | 3942.68 | 147.8726 | 617.8227 | 391482.3008
2020022409 | 2 | 105681.2033 | 54418.8097 | 193919.6464 | 1257.867 | 13342.8541 | 39.2632 | 1.0664 | 602.0376 | 369262.7476
2020052115 | 5 | 116572.2509 | 44561.2782 | 161556.9439 | 3163.121 | 13342.3816 | 39.3213 | 1.5364 | 615.4607 | 339852.2941
2020060114 | 6 | 115242.2227 | 47942.2521 | 174708.547 | 5016.3416 | 13342.1615 | 39.3694 | 1.6587 | 616.652 | 356909.205
2020021117 | 2 | 152718.2429 | 54359.4304 | 187271.6062 | 623.7082 | 13341.5034 | 2905.4768 | 78.9149 | 602.0376 | 411900.9205
2020030616 | 3 | 135730.7204 | 55088.0108 | 178451.3262 | 569.6307 | 13340.3011 | 39.2906 | 1.2143 | 616.3706 | 383836.8649
2020100914 | 10 | 103183.9524 | 49887.2029 | 187069.6955 | 4829.1569 | 13339.8781 | 39.5098 | 1.1153 | 618.5357 | 358969.0465
2020061001 | 6 | 130479.2594 | 35816.8412 | 139095.0422 | 6129.9458 | 13335.3869 | 3936.942 | 165.8676 | 616.652 | 329575.9371
2020101315 | 10 | 113500.6121 | 48886.0722 | 188809.6843 | 2482.8341 | 13334.1886 | 39.5098 | 1.1153 | 618.5357 | 367672.5521
2020011709 | 1 | 123524.9222 | 57926.7678 | 205321.979 | 1273.5528 | 13333.0357 | 39.2683 | 1.0176 | 623.4066 | 402043.95
2020062508 | 6 | 111122.7056 | 47767.9368 | 188494.4233 | 8601.9358 | 13331.2044 | 39.3694 | 1.6587 | 616.652 | 369975.8859
2020031008 | 3 | 99324.7098 | 52566.6664 | 190585.3756 | 5780.011 | 13330.6193 | 39.2906 | 1.2143 | 616.3706 | 362244.2576
2020070510 | 7 | 224107.4975 | 50908.9653 | 164455.0252 | 14824.9932 | 13329.6907 | 39.3694 | 1.6805 | 617.3305 | 468284.5524
2020082305 | 8 | 100156.8891 | 34504.7546 | 133370.993 | 6951.121 | 13329.6672 | 39.4268 | 1.4787 | 617.8227 | 288972.153
2020060921 | 6 | 223153.3669 | 42078.0676 | 164295.6776 | 3841.8415 | 13328.6564 | 3936.942 | 165.8676 | 616.652 | 451417.0716
2020062300 | 6 | 124832.9165 | 35990.1804 | 147015.4071 | 6305.6884 | 13327.7632 | 3936.942 | 165.8676 | 616.652 | 332191.4172
2020012909 | 1 | 117192.3287 | 57189.111 | 203244.8981 | 1249.905 | 13327.4011 | 39.2683 | 1.0176 | 623.4066 | 392867.3362
2020082605 | 8 | 94775.8924 | 35663.0852 | 159960.0942 | 5716.5244 | 13325.955 | 39.4268 | 1.4787 | 617.8227 | 310100.2795
2020092117 | 9 | 134769.3817 | 40889.6542 | 163832.8059 | 6096.9741 | 13325.5902 | 1027.1009 | 32.9941 | 618.8489 | 360593.3497
2020100715 | 10 | 118019.9659 | 48836.6536 | 187849.7276 | 3132.7 | 13325.2302 | 39.5098 | 1.1153 | 618.5357 | 371823.4381
2020091709 | 9 | 103814.4544 | 50513.4769 | 181027.9807 | 8025.7983 | 13324.6451 | 39.5039 | 1.269 | 618.8489 | 357365.9772
2020072404 | 7 | 94575.1469 | 34572.0768 | 151262.4926 | 5530.5324 | 13319.4949 | 511.8025 | 21.8465 | 617.3305 | 300410.7231
2020071701 | 7 | 114029.7022 | 36161.7136 | 148458.8217 | 7538.0717 | 13317.9092 | 3936.942 | 168.0504 | 617.3305 | 324228.5412
2020070204 | 7 | 103227.1284 | 35339.2158 | 146884.899 | 2779.5243 | 13317.5454 | 511.8025 | 21.8465 | 617.3305 | 302699.2925
2020073004 | 7 | 102713.7667 | 36455.4892 | 153092.7712 | 6362.1142 | 13316.8709 | 511.8025 | 21.8465 | 617.3305 | 313091.9917
2020082917 | 8 | 181869.1052 | 42995.2086 | 154108.7343 | 7552.8312 | 13315.376 | 39.4268 | 1.4787 | 617.8227 | 400499.9836
2020052914 | 5 | 146310.7636 | 48162.8274 | 166277.2652 | 5829.8074 | 13314.1154 | 39.3213 | 1.5364 | 615.4607 | 380551.0975
2020060116 | 6 | 144760.2345 | 42708.9496 | 166176.2465 | 4479.3416 | 13312.1278 | 39.3694 | 1.6587 | 616.652 | 372094.5801
2020091814 | 9 | 106330.2019 | 49690.1776 | 170920.6299 | 5363.6753 | 13308.0372 | 39.5039 | 1.269 | 618.8489 | 346272.3437
2020091417 | 9 | 144034.9838 | 41726.4572 | 162328.6322 | 5932.4286 | 13305.17 | 1027.1009 | 32.9941 | 618.8489 | 369006.6157
2020062006 | 6 | 113855.66 | 33948.3019 | 137407.5951 | 7268.2124 | 13303.9352 | 39.3694 | 1.6587 | 616.652 | 306441.3848
2020012809 | 1 | 113144.3968 | 56334.0724 | 200653.2006 | 1661.2579 | 13301.6327 | 39.2683 | 1.0176 | 623.4066 | 385758.2529
2020071800 | 7 | 147441.3519 | 38804.0884 | 139124.2591 | 8052.644 | 13299.1492 | 3936.942 | 168.0504 | 617.3305 | 351443.8153
2020073105 | 7 | 96762.0727 | 35371.3503 | 158355.3613 | 6946.2466 | 13298.3331 | 39.3694 | 1.6805 | 617.3305 | 311391.7444
2020063005 | 6 | 105347.6727 | 35011.2055 | 161239.1895 | 6484.4571 | 13296.6903 | 39.3694 | 1.6587 | 616.652 | 322036.8951
2020061108 | 6 | 125211.0215 | 47497.9479 | 186504.6207 | 4473.7487 | 13294.4562 | 39.3694 | 1.6587 | 616.652 | 377639.4751
2020011609 | 1 | 115847.8727 | 56995.7455 | 203096.9531 | 931.9248 | 13294.2373 | 39.2683 | 1.0176 | 623.4066 | 390830.426
2020062922 | 6 | 193774.8661 | 41048.3757 | 159972.9528 | 7152.9597 | 13294.21 | 3936.942 | 165.8676 | 616.652 | 419962.8259
2020011509 | 1 | 111987.3489 | 55753.946 | 200287.3209 | 1328.7454 | 13293.334 | 39.2683 | 1.0176 | 623.4066 | 383314.3877
2020020517 | 2 | 159775.0037 | 56073.6376 | 187766.0469 | 2822.5072 | 13289.0933 | 2905.4768 | 78.9149 | 602.0376 | 423312.7179
2020060117 | 6 | 147140.3871 | 39625.7465 | 160562.359 | 3238.4979 | 13287.9906 | 39.3694 | 1.6587 | 616.652 | 364512.6612
2020012709 | 1 | 116616.6792 | 56033.0687 | 200195.954 | 1273.4132 | 13284.1851 | 39.2683 | 1.0176 | 623.4066 | 388066.9927
2020060907 | 6 | 115348.5506 | 43432.7296 | 187137.9368 | 4518.0407 | 13283.5016 | 39.3694 | 1.6587 | 616.652 | 364378.4394
2020062607 | 6 | 114410.3506 | 43453.145 | 183461.7868 | 5449.6253 | 13283.3819 | 39.3694 | 1.6587 | 616.652 | 360715.9697
2020090809 | 9 | 110366.3025 | 49550.0385 | 177727.0724 | 7297.1644 | 13282.6385 | 39.5039 | 1.269 | 618.8489 | 358882.8381
2020061822 | 6 | 184760.838 | 39630.7959 | 151534.5604 | 5347.4237 | 13282.2498 | 3936.942 | 165.8676 | 616.652 | 399275.3293
2020021217 | 2 | 153926.741 | 54812.1572 | 186683.7998 | 580.0866 | 13279.8422 | 2905.4768 | 78.9149 | 602.0376 | 412869.0561
2020092719 | 9 | 183489.3216 | 39885.2647 | 135714.8426 | 6878.8809 | 13279.1831 | 3950.388 | 126.9002 | 618.8489 | 383943.63
2020102310 | 10 | 99311.0678 | 52778.2917 | 200101.2786 | 4610.8384 | 13278.6578 | 39.5098 | 1.1153 | 618.5357 | 370739.2951
2020022717 | 2 | 161372.4976 | 56068.2262 | 191201.2047 | 3283.8301 | 13278.263 | 2905.4768 | 78.9149 | 602.0376 | 428790.4509
2020100617 | 10 | 132303.8181 | 40879.8202 | 177001.9434 | 678.811 | 13277.5297 | 3674.4077 | 103.7256 | 618.5357 | 368538.5913
2020063006 | 6 | 119151.0968 | 40977.803 | 182116.4722 | 7659.3303 | 13276.4136 | 39.3694 | 1.6587 | 616.652 | 363838.796
2020010909 | 1 | 122905.5796 | 58740.8422 | 205391.0024 | 778.5951 | 13275.7881 | 39.2683 | 1.0176 | 623.4066 | 401755.4999
2020060113 | 6 | 111566.9674 | 47645.1274 | 177219.0839 | 5851.6263 | 13275.0292 | 39.3694 | 1.6587 | 616.652 | 356215.5143
2020030609 | 3 | 111936.8916 | 54797.3616 | 189070.077 | 613.204 | 13274.1806 | 39.2906 | 1.2143 | 616.3706 | 370348.5903
2020011309 | 1 | 117243.8192 | 56070.4431 | 202115.1139 | 2169.2926 | 13273.9211 | 39.2683 | 1.0176 | 623.4066 | 391536.2824
2020013109 | 1 | 118281.118 | 56795.2619 | 199087.8103 | 1138.3734 | 13270.7961 | 39.2683 | 1.0176 | 623.4066 | 389237.0522
2020081322 | 8 | 179417.3071 | 41404.412 | 164937.3985 | 6267.4771 | 13270.5052 | 3942.68 | 147.8726 | 617.8227 | 410005.4753
2020020309 | 2 | 106462.0717 | 54153.9888 | 190206.6084 | 6282.2831 | 13267.0051 | 39.2632 | 1.0664 | 602.0376 | 371014.3243
2020031312 | 3 | 109057.2196 | 56782.3135 | 185571.7367 | 4711.1985 | 13266.8128 | 39.2906 | 1.2143 | 616.3706 | 370046.1567
2020052704 | 5 | 111218.5417 | 34699.1958 | 141582.2462 | 6059.6529 | 13263.2039 | 511.1774 | 19.9729 | 615.4607 | 307969.4516
2020081607 | 8 | 122511.0902 | 35120.0673 | 141205.4665 | 8216.1945 | 13260.2311 | 39.4268 | 1.4787 | 617.8227 | 320971.7778
2020090408 | 9 | 115935.1668 | 48464.5515 | 176791.8934 | 8879.7852 | 13258.0841 | 39.5039 | 1.269 | 618.8489 | 363989.1027
2020012017 | 1 | 170829.9372 | 56364.0385 | 195567.6004 | 1034.2159 | 13257.5447 | 3926.827 | 101.7612 | 623.4066 | 441705.3316
2020061119 | 6 | 173982.8521 | 40593.524 | 162542.6656 | 6209.5679 | 13256.1082 | 2913.3371 | 122.7421 | 616.652 | 400237.4489
2020062302 | 6 | 104289.894 | 34548.5973 | 142521.9312 | 6357.1376 | 13253.8205 | 3936.942 | 165.8676 | 616.652 | 305690.8422
2020092910 | 9 | 105772.3096 | 52118.4666 | 182794.5312 | 8331.1861 | 13250.099 | 39.5039 | 1.269 | 618.8489 | 362926.2142
2020011716 | 1 | 141721.4548 | 57069.1202 | 188831.4697 | 1257.1434 | 13249.7846 | 1924.1452 | 49.863 | 623.4066 | 404726.3876
2020062106 | 6 | 118507.3291 | 33507.1629 | 130019.3964 | 7655.464 | 13244.5784 | 39.3694 | 1.6587 | 616.652 | 303591.6108
2020011409 | 1 | 110592.7821 | 55541.7792 | 200383.8291 | 2410.9407 | 13243.1732 | 39.2683 | 1.0176 | 623.4066 | 382836.1969
2020091319 | 9 | 179398.1994 | 39048.1487 | 134685.3463 | 6681.1733 | 13234.995 | 3950.388 | 126.9002 | 618.8489 | 377743.9997
2020072506 | 7 | 110409.3837 | 34971.2688 | 148755.2747 | 8147.6119 | 13234.7833 | 39.3694 | 1.6805 | 617.3305 | 316176.7029
2020092818 | 9 | 163945.5163 | 42888.787 | 165367.7222 | 6985.6325 | 13233.8553 | 3910.8841 | 125.6312 | 618.8489 | 397076.8774
2020062418 | 6 | 153727.6618 | 40614.2788 | 164667.7231 | 6702.8074 | 13231.9882 | 39.3694 | 1.6587 | 616.652 | 379602.1394
2020092618 | 9 | 164771.9172 | 42414.6146 | 146624.3302 | 7450.0987 | 13231.8044 | 3910.8841 | 125.6312 | 618.8489 | 379148.1293
2020073020 | 7 | 200106.4325 | 45163.7345 | 171197.74 | 6437.8592 | 13231.1609 | 3936.942 | 168.0504 | 617.3305 | 440859.2499
2020030210 | 3 | 111193.4605 | 58048.8868 | 196813.9058 | 1540.4833 | 13229.9247 | 39.2906 | 1.2143 | 616.3706 | 381483.5366
2020090418 | 9 | 152598.523 | 42712.7584 | 158125.8369 | 5798.9564 | 13229.0294 | 3910.8841 | 125.6312 | 618.8489 | 377120.4683
2020052412 | 5 | 161803.0658 | 38441.9471 | 133677.718 | 5782.0917 | 13227.3204 | 39.3213 | 1.5364 | 615.4607 | 353588.4616
2020031313 | 3 | 109636.0571 | 56115.7952 | 183474.062 | 4638.2708 | 13226.9463 | 39.2906 | 1.2143 | 616.3706 | 367748.007
2020030908 | 3 | 98765.1799 | 52086.8384 | 189262.8302 | 4286.2477 | 13224.9096 | 39.2906 | 1.2143 | 616.3706 | 358282.8812
2020052619 | 5 | 272937.1597 | 48328.0852 | 178507.1824 | 6224.249 | 13223.0396 | 3656.8846 | 142.8833 | 615.4607 | 523634.9445
2020012717 | 1 | 161977.6843 | 54245.7377 | 190079.9555 | 769.9636 | 13221.6654 | 3926.827 | 101.7612 | 623.4066 | 424947.0013
2020010809 | 1 | 118438.2606 | 57051.5832 | 201827.303 | 838.5584 | 13220.7599 | 39.2683 | 1.0176 | 623.4066 | 392040.1576
2020062704 | 6 | 98930.4742 | 33868.0004 | 128977.3129 | 6530.1057 | 13218.5446 | 196.8471 | 8.2934 | 616.652 | 282346.2302
2020082606 | 8 | 102381.0052 | 39110.7742 | 173227.2744 | 7146.808 | 13218.5366 | 39.4268 | 1.4787 | 617.8227 | 335743.1267
2020062705 | 6 | 100959.5014 | 32662.781 | 130487.3356 | 6688.2839 | 13216.707 | 39.3694 | 1.6587 | 616.652 | 284672.2889
2020062905 | 6 | 97769.8385 | 32875.7301 | 153392.8056 | 6680.506 | 13215.6701 | 39.3694 | 1.6587 | 616.652 | 304592.2303
2020022617 | 2 | 154214.1987 | 53868.5983 | 186039.5467 | 661.6983 | 13213.7812 | 2905.4768 | 78.9149 | 602.0376 | 411584.2526
2020052702 | 5 | 124677.9486 | 35584.1932 | 137605.21 | 3831.523 | 13211.9998 | 3932.134 | 153.6379 | 615.4607 | 319612.1072
2020082803 | 8 | 93797.2439 | 33497.5332 | 143819.6235 | 6478.4968 | 13208.9238 | 3942.68 | 147.8726 | 617.8227 | 295510.1965
2020100709 | 10 | 100590.9498 | 49582.5371 | 194492.3638 | 2697.6762 | 13208.7466 | 39.5098 | 1.1153 | 618.5357 | 361231.4342
2020060523 | 6 | 150828.2563 | 36559.0571 | 134942.2005 | 4237.2199 | 13208.1402 | 3936.942 | 165.8676 | 616.652 | 344494.3356
2020101312 | 10 | 101839.071 | 51271.5096 | 196216.7797 | 2286.8664 | 13207.1911 | 39.5098 | 1.1153 | 618.5357 | 365480.5785
2020052519 | 5 | 253388.1023 | 44701.3632 | 170551.8167 | 4257.6197 | 13206.9722 | 3656.8846 | 142.8833 | 615.4607 | 490521.1027
2020081806 | 8 | 97772.1769 | 37585.9161 | 174942.3243 | 7995.8667 | 13202.9518 | 39.4268 | 1.4787 | 617.8227 | 332157.964
2020031311 | 3 | 111038.613 | 57267.254 | 185300.5875 | 4681.6749 | 13202.8996 | 39.2906 | 1.2143 | 616.3706 | 372147.9044
2020031310 | 3 | 109634.3395 | 57852.9549 | 186016.0053 | 4942.8262 | 13201.3005 | 39.2906 | 1.2143 | 616.3706 | 372304.3019
2020080707 | 8 | 108022.7252 | 43718.0062 | 186320.7628 | 7317.2281 | 13199.6416 | 39.4268 | 1.4787 | 617.8227 | 359237.0922
2020092508 | 9 | 101717.5018 | 47418.567 | 178330.4448 | 7641.2729 | 13199.1092 | 39.5039 | 1.269 | 618.8489 | 348966.5174
2020052915 | 5 | 149398.4222 | 45162.9173 | 160461.7575 | 5170.7409 | 13195.6202 | 39.3213 | 1.5364 | 615.4607 | 374045.7765
2020052114 | 5 | 106799.0761 | 45996.8321 | 164779.3177 | 3443.0406 | 13194.6323 | 39.3213 | 1.5364 | 615.4607 | 334869.2173
2020012817 | 1 | 160464.2777 | 55424.6511 | 191432.1497 | 839.1433 | 13194.2234 | 3926.827 | 101.7612 | 623.4066 | 426006.44
2020061021 | 6 | 187878.2723 | 39526.6658 | 159371.3723 | 3377.2698 | 13192.6293 | 3936.942 | 165.8676 | 616.652 | 408065.671
2020021017 | 2 | 149854.7406 | 52383.4286 | 183570.3044 | 566.3027 | 13189.0012 | 2905.4768 | 78.9149 | 602.0376 | 403150.2067
2020013116 | 1 | 137013.0593 | 55783.8096 | 186143.1988 | 789.0459 | 13187.8244 | 1924.1452 | 49.863 | 623.4066 | 395514.3529
2020061518 | 6 | 164420.0009 | 42019.1541 | 166205.7473 | 6645.3087 | 13185.7833 | 39.3694 | 1.6587 | 616.652 | 393133.6744
2020022517 | 2 | 148607.9469 | 53061.2509 | 182869.8591 | 521.0892 | 13184.7773 | 2905.4768 | 78.9149 | 602.0376 | 401831.3526
2020070702 | 7 | 139957.0037 | 39739.7539 | 155875.6324 | 6171.98 | 13184.2498 | 3936.942 | 168.0504 | 617.3305 | 359650.9427
2020080322 | 8 | 140409.6964 | 35224.8769 | 138267.316 | 6395.4916 | 13184.1953 | 3942.68 | 147.8726 | 617.8227 | 338189.9515
2020062723 | 6 | 162301.9336 | 37657.99 | 130225.9619 | 4377.4132 | 13183.1899 | 3936.942 | 165.8676 | 616.652 | 352465.9501
2020060112 | 6 | 111900.8747 | 47011.0438 | 179445.0697 | 5856.3986 | 13182.7241 | 39.3694 | 1.6587 | 616.652 | 358053.791
2020090101 | 9 | 96471.7353 | 33145.1066 | 139091.9751 | 7394.8261 | 13181.0183 | 3950.388 | 126.9002 | 618.8489 | 293980.7983
2020102315 | 10 | 113772.2707 | 51043.6914 | 191396.1397 | 3501.2412 | 13179.2688 | 39.5098 | 1.1153 | 618.5357 | 373551.7726
2020071218 | 7 | 219470.766 | 43590.0117 | 147032.2838 | 10792.2935 | 13178.0138 | 39.3694 | 1.6805 | 617.3305 | 434721.7494
2020090100 | 9 | 105320.7041 | 33868.346 | 141817.312 | 7495.2128 | 13175.5424 | 3950.388 | 126.9002 | 618.8489 | 306373.2544
2020091118 | 9 | 140023.125 | 41180.953 | 156086.4377 | 5980.9232 | 13173.3382 | 3910.8841 | 125.6312 | 618.8489 | 361100.1412
2020022012 | 2 | 119742.5518 | 63217.9952 | 202453.2851 | 1474.3592 | 13173.0197 | 39.2632 | 1.0664 | 602.0376 | 400703.5782
2020022011 | 2 | 119261.1334 | 63460.5671 | 203831.8647 | 1508.9583 | 13171.8212 | 39.2632 | 1.0664 | 602.0376 | 401876.7119
2020012217 | 1 | 162994.2626 | 56174.9083 | 193946.0094 | 781.9675 | 13169.7163 | 3926.827 | 101.7612 | 623.4066 | 431718.8588
2020070123 | 7 | 162138.7246 | 39127.0068 | 147706.1165 | 3288.1941 | 13168.7953 | 3936.942 | 168.0504 | 617.3305 | 370151.1602
2020091111 | 9 | 114752.3826 | 52569.1129 | 178809.5005 | 5967.7534 | 13167.947 | 39.5039 | 1.269 | 618.8489 | 365926.3182
2020062519 | 6 | 183862.0718 | 43347.3226 | 166592.0192 | 3648.2454 | 13164.7493 | 2913.3371 | 122.7421 | 616.652 | 414267.1394
2020011317 | 1 | 164192.6103 | 54396.33 | 190891.4572 | 1584.8136 | 13163.1745 | 3926.827 | 101.7612 | 623.4066 | 428880.3804
2020080720 | 8 | 182310.0625 | 43664.4171 | 167142.9825 | 7460.4579 | 13162.8161 | 3942.68 | 147.8726 | 617.8227 | 418449.1114
2020062020 | 6 | 243764.2827 | 45458.3808 | 146970.9328 | 7388.0464 | 13159.9664 | 3936.942 | 165.8676 | 616.652 | 461461.0709
2020012409 | 1 | 118084.5822 | 55753.8546 | 199387.8927 | 1451.8472 | 13159.8979 | 39.2683 | 1.0176 | 623.4066 | 388501.7671
2020063004 | 6 | 101224.9786 | 34760.6991 | 149524.729 | 6197.6821 | 13158.8042 | 196.8471 | 8.2934 | 616.652 | 305688.6855
2020062001 | 6 | 113356.4224 | 34544.8002 | 130519.8861 | 6877.7817 | 13158.5889 | 3936.942 | 165.8676 | 616.652 | 303176.9409
2020092916 | 9 | 137185.1187 | 44040.5542 | 165529.9218 | 5435.8762 | 13157.017 | 39.5039 | 1.269 | 618.8489 | 366008.1097
2020092721 | 9 | 151681.9015 | 35995.5849 | 130154.1817 | 6087.7632 | 13156.5313 | 3950.388 | 126.9002 | 618.8489 | 341772.0997
2020082918 | 8 | 171692.1747 | 40736.1606 | 148878.3594 | 7605.7306 | 13155.1961 | 1025.0968 | 38.4469 | 617.8227 | 383748.9878
2020061020 | 6 | 208095.5648 | 41875.9384 | 164939.2608 | 3141.661 | 13152.9755 | 3936.942 | 165.8676 | 616.652 | 435924.8621
2020073123 | 7 | 152113.1643 | 38981.2969 | 143171.6305 | 7441.6333 | 13148.8632 | 3936.942 | 168.0504 | 617.3305 | 359578.9111
2020012317 | 1 | 156423.4342 | 55448.4826 | 187888.6329 | 1574.5092 | 13145.3915 | 3926.827 | 101.7612 | 623.4066 | 419132.4451
2020022013 | 2 | 118812.9886 | 63387.8868 | 204657.8129 | 1436.0953 | 13145.265 | 39.2632 | 1.0664 | 602.0376 | 402082.4158
2020020417 | 2 | 158945.8345 | 55341.7654 | 186608.3286 | 3250.1479 | 13143.0627 | 2905.4768 | 78.9149 | 602.0376 | 420875.5684
2020100915 | 10 | 110660.3729 | 47439.0866 | 182307.3356 | 4821.9815 | 13140.0166 | 39.5098 | 1.1153 | 618.5357 | 359027.954
2020092720 | 9 | 170924.8396 | 38152.2274 | 132892.9846 | 6330.4973 | 13138.5878 | 3950.388 | 126.9002 | 618.8489 | 366135.2738
2020081404 | 8 | 101106.309 | 36104.5064 | 158545.7296 | 7507.5377 | 13136.3749 | 2286.7544 | 85.7661 | 617.8227 | 319390.8008
2020080107 | 8 | 129081.8347 | 38373.9215 | 147315.8538 | 8572.0116 | 13132.6392 | 39.4268 | 1.4787 | 617.8227 | 337134.989
2020021317 | 2 | 155259.1003 | 55858.3901 | 187125.1248 | 642.345 | 13131.3612 | 2905.4768 | 78.9149 | 602.0376 | 415602.7508
2020061707 | 6 | 107007.5828 | 42385.1194 | 182571.3467 | 7255.706 | 13129.5943 | 39.3694 | 1.6587 | 616.652 | 353007.0293
2020082020 | 8 | 172053.8332 | 42668.621 | 167026.8746 | 5622.9151 | 13126.5162 | 3942.68 | 147.8726 | 617.8227 | 405207.1355
2020071122 | 7 | 169917.3848 | 39465.3575 | 136699.9509 | 9913.1484 | 13125.4418 | 3936.942 | 168.0504 | 617.3305 | 373843.6062
2020012917 | 1 | 155380.2765 | 54993.9885 | 188804.5582 | 5037.2957 | 13124.3734 | 3926.827 | 101.7612 | 623.4066 | 421992.4871
2020082522 | 8 | 156463.4375 | 38850.7191 | 156330.2365 | 6911.1488 | 13124.2968 | 3942.68 | 147.8726 | 617.8227 | 376388.2141
2020082916 | 8 | 180177.5799 | 44253.1316 | 154905.9586 | 9247.4448 | 13120.6862 | 39.4268 | 1.4787 | 617.8227 | 402363.5293
2020090221 | 9 | 167272.3061 | 39152.9193 | 157435.4244 | 6220.4136 | 13120.4917 | 3950.388 | 126.9002 | 618.8489 | 387897.6922
2020012117 | 1 | 165281.3316 | 56844.4606 | 194169.438 | 272.1239 | 13120.0512 | 3926.827 | 101.7612 | 623.4066 | 434339.4
2020031309 | 3 | 106848.1218 | 56917.0881 | 187354.5691 | 4973.9503 | 13118.9869 | 39.2906 | 1.2143 | 616.3706 | 369869.5917
2020062820 | 6 | 225660.095 | 43194.7301 | 141165.922 | 5935.2806 | 13118.9234 | 3936.942 | 165.8676 | 616.652 | 433794.4127
2020060419 | 6 | 222311.3844 | 43513.2343 | 168721.2715 | 4232.5231 | 13116.3028 | 2913.3371 | 122.7421 | 616.652 | 455547.4473
2020081605 | 8 | 100544.0194 | 33836.2419 | 131309.9392 | 7200.1961 | 13112.3245 | 39.4268 | 1.4787 | 617.8227 | 286661.4495
2020080905 | 8 | 97594.5298 | 33763.9616 | 133977.1518 | 7545.7641 | 13110.6557 | 39.4268 | 1.4787 | 617.8227 | 286650.7914
2020020617 | 2 | 161939.9412 | 56597.8174 | 188731.5909 | 2589.3037 | 13109.6766 | 2905.4768 | 78.9149 | 602.0376 | 426554.7591
2020071602 | 7 | 118802.9154 | 37072.9395 | 148907.7966 | 6688.651 | 13108.5849 | 3936.942 | 168.0504 | 617.3305 | 329303.2102
2020082913 | 8 | 163374.987 | 46155.8393 | 156491.6189 | 10162.2941 | 13107.9373 | 39.4268 | 1.4787 | 617.8227 | 389951.4048
2020010716 | 1 | 132968.6152 | 55556.3606 | 188713.5364 | 1057.1944 | 13106.8213 | 1924.1452 | 49.863 | 623.4066 | 393999.9427
2020080822 | 8 | 160909.5088 | 39300.9965 | 138774.8424 | 6370.1044 | 13106.3827 | 3942.68 | 147.8726 | 617.8227 | 363170.2101
2020062703 | 6 | 101620.4269 | 34208.1996 | 127898.0637 | 6374.5272 | 13105.2437 | 3110.1842 | 131.0354 | 616.652 | 287064.3327
2020082300 | 8 | 138614.77 | 37454.4428 | 133473.4755 | 6761.7237 | 13104.3511 | 3942.68 | 147.8726 | 617.8227 | 334117.1384
2020013017 | 1 | 158137.9069 | 56130.4452 | 189592.9498 | 683.5392 | 13103.3173 | 3926.827 | 101.7612 | 623.4066 | 422300.1531
2020091620 | 9 | 142032.9386 | 38090.2215 | 156397.3017 | 6137.0119 | 13099.9426 | 3950.388 | 126.9002 | 618.8489 | 360453.5535
2020083123 | 8 | 119172.3211 | 34935.4416 | 151220.6653 | 6836.3925 | 13098.8798 | 3942.68 | 147.8726 | 617.8227 | 329972.0757
2020080303 | 8 | 88974.3887 | 32306.2306 | 122904.8377 | 6635.4403 | 13095.8568 | 3942.68 | 147.8726 | 617.8227 | 268625.1294
2020010709 | 1 | 113102.1947 | 55910.2468 | 199164.7649 | 816.9398 | 13093.0729 | 39.2683 | 1.0176 | 623.4066 | 382750.9117
2020071805 | 7 | 107255.2806 | 34641.9485 | 141428.6209 | 8990.1166 | 13091.6835 | 39.3694 | 1.6805 | 617.3305 | 306066.0305
2020090808 | 9 | 105780.1209 | 46225.248 | 174775.1296 | 7025.5577 | 13090.2584 | 39.5039 | 1.269 | 618.8489 | 347555.9364
2020081721 | 8 | 164454.0977 | 39006.9687 | 163981.6163 | 5955.5585 | 13089.2274 | 3942.68 | 147.8726 | 617.8227 | 391195.844
2020072104 | 7 | 98821.0481 | 35093.7848 | 153410.3553 | 6549.5584 | 13084.033 | 511.8025 | 21.8465 | 617.3305 | 308109.7592
2020031314 | 3 | 112376.3768 | 54564.3305 | 178433.655 | 4362.8336 | 13080.7316 | 39.2906 | 1.2143 | 616.3706 | 363474.803
2020020317 | 2 | 144004.8546 | 51439.707 | 180039.6903 | 5706.5617 | 13079.6306 | 2905.4768 | 78.9149 | 602.0376 | 397856.8735
2020012416 | 1 | 139272.7877 | 55822.3474 | 187562.3598 | 923.0231 | 13078.0134 | 1924.1452 | 49.863 | 623.4066 | 399255.9462
2020060808 | 6 | 106538.9405 | 43980.3379 | 179778.813 | 4187.428 | 13076.4737 | 39.3694 | 1.6587 | 616.652 | 348219.6732
2020091409 | 9 | 105505.6812 | 49265.994 | 179451.8216 | 5958.0022 | 13070.4938 | 39.5039 | 1.269 | 618.8489 | 353911.6146
2020052804 | 5 | 101295.235 | 34410.2777 | 141800.1449 | 2452.1072 | 13069.3401 | 511.1774 | 19.9729 | 615.4607 | 294173.716
2020011009 | 1 | 113073.0356 | 55874.956 | 199061.1713 | 1257.9486 | 13069.1773 | 39.2683 | 1.0176 | 623.4066 | 382999.9813
2020091815 | 9 | 116069.3155 | 47467.0852 | 166213.926 | 6274.7062 | 13068.0812 | 39.5039 | 1.269 | 618.8489 | 349752.7358
2020062622 | 6 | 169711.4841 | 38678.9383 | 139428.4748 | 3052.9473 | 13067.7631 | 3936.942 | 165.8676 | 616.652 | 368659.0693
2020070520 | 7 | 273168.7212 | 48277.3656 | 154829.9346 | 14105.7189 | 13066.8605 | 3936.942 | 168.0504 | 617.3305 | 508170.9236
2020022014 | 2 | 121530.5032 | 62899.7748 | 202912.9857 | 1306.5192 | 13062.5547 | 39.2632 | 1.0664 | 602.0376 | 402354.7047
2020071600 | 7 | 145470.5948 | 38937.327 | 151015.782 | 6427.0057 | 13062.448 | 3936.942 | 168.0504 | 617.3305 | 359635.4803
2020062301 | 6 | 112243.3417 | 35039.9667 | 145178.0618 | 6465.7779 | 13060.9628 | 3936.942 | 165.8676 | 616.652 | 316707.5724
2020072923 | 7 | 157950.8597 | 39855.6281 | 156770.0153 | 8358.3705 | 13059.4974 | 3936.942 | 168.0504 | 617.3305 | 380716.6938
2020090307 | 9 | 104880.8338 | 43624.7357 | 178325.5326 | 7844.7555 | 13058.8266 | 39.5039 | 1.269 | 618.8489 | 348394.306
2020010609 | 1 | 111681.9681 | 54720.9071 | 195302.1284 | 1264.8815 | 13055.4922 | 39.2683 | 1.0176 | 623.4066 | 376689.0698
2020010917 | 1 | 168800.5517 | 57596.8352 | 192372.6907 | 678.7151 | 13053.5735 | 3926.827 | 101.7612 | 623.4066 | 437154.3609
2020052703 | 5 | 114676.2665 | 34870.646 | 136934.1257 | 4173.0196 | 13050.4629 | 3735.5273 | 145.956 | 615.4607 | 308201.4647
2020031016 | 3 | 140916.5638 | 50650.9716 | 177495.2526 | 3835.8935 | 13048.9382 | 39.2906 | 1.2143 | 616.3706 | 386604.4952
2020052504 | 5 | 93500.2514 | 31133.2065 | 131609.8454 | 3745.7317 | 13048.8408 | 511.1774 | 19.9729 | 615.4607 | 274184.4868
2020052716 | 5 | 260323.2197 | 54015.5014 | 186838.2437 | 8053.1746 | 13045.9383 | 39.3213 | 1.5364 | 615.4607 | 522932.3962
2020082304 | 8 | 100793.2664 | 34980.9252 | 129653.9685 | 7006.2785 | 13045.5451 | 2286.7544 | 85.7661 | 617.8227 | 288470.327
2020062821 | 6 | 205978.4436 | 40411.2427 | 139406.2527 | 6232.2576 | 13044.4376 | 3936.942 | 165.8676 | 616.652 | 409792.0958
2020083015 | 8 | 180586.703 | 44335.3709 | 150664.9728 | 8028.8224 | 13044.0625 | 39.4268 | 1.4787 | 617.8227 | 397318.6598
2020083016 | 8 | 193240.2966 | 42856.2745 | 149002.4812 | 7175.427 | 13040.0101 | 39.4268 | 1.4787 | 617.8227 | 405973.2177
2020091320 | 9 | 167574.1663 | 37318.0538 | 131569.1178 | 6382.8771 | 13039.235 | 3950.388 | 126.9002 | 618.8489 | 360579.5871
2020011417 | 1 | 157629.4462 | 54588.7459 | 190511.4449 | 1789.346 | 13035.9668 | 3926.827 | 101.7612 | 623.4066 | 422206.9446
2020091518 | 9 | 139708.4348 | 40340.3656 | 160364.4654 | 4956.5594 | 13031.1406 | 3910.8841 | 125.6312 | 618.8489 | 363056.33
2020082123 | 8 | 151160.5816 | 38349.0254 | 141275.2355 | 8182.4194 | 13031.1364 | 3942.68 | 147.8726 | 617.8227 | 356706.7736
2020060923 | 6 | 166536.2944 | 38035.7838 | 150406.1389 | 2918.3337 | 13028.9223 | 3936.942 | 165.8676 | 616.652 | 375644.9347
2020081606 | 8 | 108022.8587 | 33307.5678 | 135808.3057 | 7418.8498 | 13025.3982 | 39.4268 | 1.4787 | 617.8227 | 298241.7084
2020060611 | 6 | 189970.4114 | 45885.147 | 150620.2577 | 5170.1959 | 13024.1255 | 39.3694 | 1.6587 | 616.652 | 405327.8176
2020052821 | 5 | 160207.5565 | 37264.7281 | 147845.6027 | 3240.6754 | 13021.0001 | 3932.134 | 153.6379 | 615.4607 | 366280.7954
2020101316 | 10 | 127646.6295 | 44189.1263 | 181986.9412 | 2387.3288 | 13020.6931 | 276.5683 | 7.8073 | 618.5357 | 370133.6301
2020021912 | 2 | 114624.2069 | 61579.9033 | 201732.7168 | 1405.9453 | 13020.5598 | 39.2632 | 1.0664 | 602.0376 | 393005.6993
2020022015 | 2 | 127613.8941 | 62076.6385 | 197686.2287 | 4615.5699 | 13020.3802 | 39.2632 | 1.0664 | 602.0376 | 405655.0785
2020022010 | 2 | 120036.8771 | 62474.5551 | 205743.6437 | 1484.0369 | 13019.3965 | 39.2632 | 1.0664 | 602.0376 | 403400.8765
2020082800 | 8 | 117357.1252 | 35231.2057 | 147573.8409 | 7077.9099 | 13018.6688 | 3942.68 | 147.8726 | 617.8227 | 324967.1259
2020083017 | 8 | 191608.4282 | 41155.8782 | 145298.6464 | 8225.32 | 13018.3177 | 39.4268 | 1.4787 | 617.8227 | 399965.3188
2020061100 | 6 | 121032.5999 | 34609.5549 | 141800.3512 | 3266.383 | 13017.6288 | 3936.942 | 165.8676 | 616.652 | 318445.9794
2020082207 | 8 | 122181.5364 | 37573.8412 | 154185.1569 | 8348.4452 | 13016.9585 | 39.4268 | 1.4787 | 617.8227 | 335964.6664
2020081604 | 8 | 100597.1221 | 34957.0499 | 130013.7137 | 7765.5519 | 13016.5409 | 2286.7544 | 85.7661 | 617.8227 | 289340.3218
2020061904 | 6 | 98769.6412 | 34009.2326 | 142309.217 | 4599.9273 | 13015.0264 | 196.8471 | 8.2934 | 616.652 | 293524.837
2020022708 | 2 | 126610.9699 | 53240.9743 | 198250.4943 | 804.8938 | 13014.6297 | 39.2632 | 1.0664 | 602.0376 | 392564.3291
2020021913 | 2 | 113039.685 | 61600.9086 | 202105.9258 | 1436.6483 | 13012.632 | 39.2632 | 1.0664 | 602.0376 | 391838.1669
2020011617 | 1 | 163960.2944 | 56225.9361 | 193541.7586 | 877.0517 | 13010.8214 | 3926.827 | 101.7612 | 623.4066 | 432267.8571
2020051511 | 5 | 115453.4297 | 43897.9062 | 162125.1869 | 7688.5377 | 13010.3708 | 39.3213 | 1.5364 | 615.4607 | 342831.7498
2020092710 | 9 | 149392.4446 | 40630.2909 | 140926.2267 | 7612.0378 | 13009.59 | 39.5039 | 1.269 | 618.8489 | 352230.2117
2020092406 | 9 | 95800.9285 | 36992.1434 | 163332.1927 | 7066.4521 | 13005.3969 | 39.5039 | 1.269 | 618.8489 | 316856.7354
2020061022 | 6 | 163358.8277 | 37675.0811 | 151620.1314 | 3539.2923 | 13005.2956 | 3936.942 | 165.8676 | 616.652 | 373918.0897
2020051510 | 5 | 110045.6443 | 43448.8395 | 161566.3441 | 7245.0735 | 13004.6986 | 39.3213 | 1.5364 | 615.4607 | 335966.9185
2020052620 | 5 | 260760.5452 | 46565.5265 | 173317.7822 | 5665.4448 | 13003.7837 | 3932.134 | 153.6379 | 615.4607 | 504014.3149
2020021118 | 2 | 159500.4106 | 53473.6316 | 184921.1609 | 662.2503 | 13003.621 | 3926.32 | 106.6418 | 602.0376 | 416196.0737
2020030217 | 3 | 148571.7409 | 50843.983 | 176915.1107 | 671.9644 | 13003.445 | 1021.5556 | 31.5717 | 616.3706 | 391675.7419
2020101214 | 10 | 139157.787 | 33288.8565 | 138716.6683 | 2612.7039 | 13002.6389 | 39.5098 | 1.1153 | 618.5357 | 327437.8153
2020030417 | 3 | 141137.1522 | 51640.2364 | 177287.4896 | 241.3465 | 13002.4402 | 1021.5556 | 31.5717 | 616.3706 | 384978.1627
2020072423 | 7 | 152270.5908 | 38747.4488 | 142879.4361 | 7646.911 | 13002.4278 | 3936.942 | 168.0504 | 617.3305 | 359269.1374
2020070604 | 7 | 110705.9544 | 36364.249 | 150336.5333 | 9825.912 | 13002.328 | 511.8025 | 21.8465 | 617.3305 | 321385.9563
2020021813 | 2 | 113649.0922 | 60563.835 | 199468.5872 | 2112.3814 | 13001.6096 | 39.2632 | 1.0664 | 602.0376 | 389437.8727
2020081305 | 8 | 98028.5628 | 35705.8794 | 166879.6017 | 7424.5206 | 12998.4319 | 39.4268 | 1.4787 | 617.8227 | 321695.7246
2020010817 | 1 | 172767.4658 | 57417.5961 | 195601.1785 | 746.6351 | 12997.1106 | 3926.827 | 101.7612 | 623.4066 | 444181.9809
2020062702 | 6 | 107242.957 | 34360.5085 | 127403.4415 | 6605.1513 | 12996.0546 | 3936.942 | 165.8676 | 616.652 | 293327.5745
2020010616 | 1 | 132404.9711 | 54816.6677 | 186030.3344 | 951.7191 | 12995.6642 | 1924.1452 | 49.863 | 623.4066 | 389796.7714
2020080222 | 8 | 141958.3237 | 35387.6943 | 127345.5139 | 7409.3622 | 12994.4335 | 3942.68 | 147.8726 | 617.8227 | 329803.7031
2020021416 | 2 | 143778.4362 | 58213.6349 | 185870.9521 | 3636.6089 | 12993.5473 | 39.2632 | 1.0664 | 602.0376 | 405135.5467
2020093014 | 9 | 112542.7528 | 49758.4529 | 171348.369 | 10548.7029 | 12992.1289 | 39.5039 | 1.269 | 618.8489 | 357850.0283
2020052116 | 5 | 130227.9917 | 41193.123 | 158002.204 | 3439.548 | 12990.4592 | 39.3213 | 1.5364 | 615.4607 | 346509.6444
2020102309 | 10 | 97430.1769 | 50448.7098 | 193062.1754 | 4452.1122 | 12990.0858 | 39.5098 | 1.1153 | 618.5357 | 359042.4208
2020080419 | 8 | 174943.53 | 42541.603 | 171440.8468 | 6817.1499 | 12988.4848 | 3903.2532 | 146.3939 | 617.8227 | 413399.0844
2020091211 | 9 | 129529.2281 | 43789.587 | 151230.5141 | 7139.3293 | 12988.3743 | 39.5039 | 1.269 | 618.8489 | 345336.6546
2020081805 | 8 | 90042.4671 | 33884.546 | 160315.2106 | 7166.2096 | 12988.0979 | 39.4268 | 1.4787 | 617.8227 | 305055.2594
2020083122 | 8 | 138325.2861 | 36636.7045 | 155511.1372 | 7023.3189 | 12987.502 | 3942.68 | 147.8726 | 617.8227 | 355192.324
2020083014 | 8 | 169584.0309 | 43891.3633 | 149060.2419 | 8112.6427 | 12987.0445 | 39.4268 | 1.4787 | 617.8227 | 384294.0515
2020021408 | 2 | 134411.7989 | 54604.4058 | 194755.2842 | 3864.3338 | 12986.6735 | 39.2632 | 1.0664 | 602.0376 | 401264.8634
2020092917 | 9 | 137886.9293 | 40981.5845 | 161209.8065 | 5622.19 | 12986.4338 | 1027.1009 | 32.9941 | 618.8489 | 360365.8879
2020021812 | 2 | 114533.6914 | 60658.6819 | 197748.7753 | 2458.7305 | 12986.0893 | 39.2632 | 1.0664 | 602.0376 | 389028.3356
2020052411 | 5 | 156311.3172 | 37494.0803 | 131593.7246 | 4861.6982 | 12985.202 | 39.3213 | 1.5364 | 615.4607 | 343902.3407
2020061820 | 6 | 236210.2185 | 46148.8768 | 170396.5731 | 7108.1642 | 12985.1198 | 3936.942 | 165.8676 | 616.652 | 477568.414
2020021911 | 2 | 113137.6584 | 61662.5255 | 202345.7695 | 1409.0379 | 12984.9161 | 39.2632 | 1.0664 | 602.0376 | 392182.2745
2020022808 | 2 | 132641.8477 | 54688.5535 | 198908.1083 | 2346.676 | 12984.1315 | 39.2632 | 1.0664 | 602.0376 | 402211.6842
2020082802 | 8 | 97662.1833 | 33640.8178 | 140616.7809 | 6175.5514 | 12983.8656 | 3942.68 | 147.8726 | 617.8227 | 295787.5744
2020060504 | 6 | 92307.4097 | 32318.5191 | 138604.2467 | 3085.4739 | 12983.4997 | 196.8471 | 8.2934 | 616.652 | 280120.9416
2020101510 | 10 | 110129.8099 | 51338.28 | 191712.7871 | 2657.8327 | 12983.2196 | 39.5098 | 1.1153 | 618.5357 | 369481.09
2020021914 | 2 | 111965.8452 | 60933.6346 | 198908.2343 | 1415.9869 | 12983.0449 | 39.2632 | 1.0664 | 602.0376 | 386849.1131
2020061509 | 6 | 106930.4319 | 47425.7171 | 184665.38 | 7229.5092 | 12981.0809 | 39.3694 | 1.6587 | 616.652 | 359889.7992
2020021814 | 2 | 114430.9542 | 59984.7571 | 196713.5547 | 1678.3274 | 12979.6749 | 39.2632 | 1.0664 | 602.0376 | 386429.6355
2020100916 | 10 | 121575.7199 | 43492.6889 | 175847.2661 | 4441.5174 | 12978.9431 | 276.5683 | 7.8073 | 618.5357 | 359239.0465
2020022718 | 2 | 171576.0931 | 56132.7408 | 190663.1305 | 3636.328 | 12977.6744 | 3926.32 | 106.6418 | 602.0376 | 439620.9662
2020101509 | 10 | 104775.3217 | 50127.0543 | 191009.7003 | 3100.2892 | 12976.7833 | 39.5098 | 1.1153 | 618.5357 | 362648.3096
2020052520 | 5 | 244436.4204 | 43588.1854 | 165835.4442 | 5578.3197 | 12975.9291 | 3932.134 | 153.6379 | 615.4607 | 477115.5316
2020072903 | 7 | 105551.1415 | 36398.6842 | 153165.984 | 10749.9471 | 12974.7311 | 3740.0949 | 159.6478 | 617.3305 | 323357.5612
2020071407 | 7 | 110415.151 | 45475.6743 | 191657.6581 | 11754.3532 | 12971.4019 | 39.3694 | 1.6805 | 617.3305 | 372932.619
2020091110 | 9 | 109824.7107 | 51281.3777 | 176345.3428 | 5856.9294 | 12970.9165 | 39.5039 | 1.269 | 618.8489 | 356938.8989
2020081507 | 8 | 129473.7256 | 39957.7105 | 157776.3153 | 8568.7005 | 12969.8819 | 39.4268 | 1.4787 | 617.8227 | 349405.0621
2020081621 | 8 | 165419.6244 | 37865.7089 | 139542.0879 | 7190.0214 | 12966.7057 | 3942.68 | 147.8726 | 617.8227 | 367692.5237
2020090923 | 9 | 106333.2707 | 33090.6879 | 140511.5196 | 5361.1175 | 12965.1589 | 3950.388 | 126.9002 | 618.8489 | 302957.8917
2020100811 | 10 | 104628.5048 | 51266.6386 | 193614.8118 | 5751.724 | 12964.2265 | 39.5098 | 1.1153 | 618.5357 | 368885.0664
2020011016 | 1 | 136094.4434 | 55130.0267 | 186414.1791 | 1080.2557 | 12962.5834 | 1924.1452 | 49.863 | 623.4066 | 394278.9031
2020081420 | 8 | 217218.9618 | 47051.9923 | 171107.4238 | 7794.2743 | 12962.4504 | 3942.68 | 147.8726 | 617.8227 | 460843.4779
2020060819 | 6 | 189743.5978 | 40773.6715 | 160852.3534 | 8363.3332 | 12962.4349 | 2913.3371 | 122.7421 | 616.652 | 416348.122
2020101511 | 10 | 114664.3384 | 51660.3171 | 192139.5542 | 2380.6499 | 12960.2053 | 39.5098 | 1.1153 | 618.5357 | 374464.2257
2020062004 | 6 | 94393.4109 | 32531.1488 | 126837.5901 | 6616.5528 | 12959.8015 | 196.8471 | 8.2934 | 616.652 | 274160.2966
2020062003 | 6 | 97613.3513 | 33380.6964 | 126920.9481 | 5980.8632 | 12959.0128 | 3110.1842 | 131.0354 | 616.652 | 280712.7434
2020022608 | 2 | 118254.7683 | 51972.212 | 193180.8619 | 765.3999 | 12956.2 | 39.2632 | 1.0664 | 602.0376 | 377771.8092
2020052315 | 5 | 148975.1898 | 39114.7763 | 135884.3378 | 3533.85 | 12955.5207 | 39.3213 | 1.5364 | 615.4607 | 341119.993
2020101415 | 10 | 118490.9489 | 47971.026 | 183804.0609 | 2474.1003 | 12953.6739 | 39.5098 | 1.1153 | 618.5357 | 366352.9708
2020101512 | 10 | 112784.3672 | 51884.8434 | 193951.691 | 2337.2062 | 12953.3076 | 39.5098 | 1.1153 | 618.5357 | 374570.5762
2020021811 | 2 | 112376.7626 | 60616.0674 | 198111.872 | 2370.4877 | 12952.0735 | 39.2632 | 1.0664 | 602.0376 | 387069.6303
2020021218 | 2 | 162013.7544 | 54078.625 | 184316.0888 | 557.8606 | 12949.4093 | 3926.32 | 106.6418 | 602.0376 | 418550.7375
2020101213 | 10 | 137277.8609 | 33593.2611 | 141183.689 | 2835.2792 | 12948.32 | 39.5098 | 1.1153 | 618.5357 | 328497.571
2020100816 | 10 | 128746.1076 | 44264.0937 | 180962.2519 | 4336.5519 | 12942.9364 | 276.5683 | 7.8073 | 618.5357 | 372154.8527
2020022417 | 2 | 141316.3348 | 50202.6588 | 179794.21 | 1049.9797 | 12942.6207 | 2905.4768 | 78.9149 | 602.0376 | 388892.2331
2020052316 | 5 | 158388.4402 | 38331.4668 | 134503.4134 | 3306.459 | 12942.5494 | 39.3213 | 1.5364 | 615.4607 | 348128.6473
2020051512 | 5 | 115918.303 | 43604.2084 | 160789.349 | 6537.0101 | 12942.5175 | 39.3213 | 1.5364 | 615.4607 | 340447.7065
2020051513 | 5 | 117492.3463 | 43154.8268 | 157080.6053 | 6045.8156 | 12942.2719 | 39.3213 | 1.5364 | 615.4607 | 337372.1843
2020052421 | 5 | 183898.0607 | 35652.2368 | 123785.7648 | 4728.0002 | 12941.9332 | 3932.134 | 153.6379 | 615.4607 | 365707.2283
2020061806 | 6 | 104474.8664 | 37519.1619 | 171682.1015 | 5763.8485 | 12941.0409 | 39.3694 | 1.6587 | 616.652 | 333038.6994
2020080607 | 8 | 104814.813 | 43579.0987 | 188489.0529 | 7212.1007 | 12938.9238 | 39.4268 | 1.4787 | 617.8227 | 357692.7173
2020031116 | 3 | 133816.8192 | 49954.7885 | 174914.0153 | 2951.2416 | 12936.409 | 39.2906 | 1.2143 | 616.3706 | 375230.1492
2020060111 | 6 | 113373.6003 | 46257.8426 | 175522.8877 | 2934.4828 | 12935.1563 | 39.3694 | 1.6587 | 616.652 | 351681.6497
2020101215 | 10 | 145373.0521 | 33123.068 | 137020.3372 | 2556.8662 | 12933.0302 | 39.5098 | 1.1153 | 618.5357 | 331665.5145
2020061721 | 6 | 193283.5957 | 40099.9718 | 156892.6435 | 6037.5489 | 12932.6321 | 3936.942 | 165.8676 | 616.652 | 413965.8535
2020081600 | 8 | 137315.2072 | 37815.4629 | 135073.5488 | 8374.5975 | 12931.736 | 3942.68 | 147.8726 | 617.8227 | 336218.9278
2020021815 | 2 | 120952.6651 | 59654.8799 | 193658.523 | 1070.3981 | 12931.6695 | 39.2632 | 1.0664 | 602.0376 | 388910.5029
2020020518 | 2 | 165500.9451 | 54351.76 | 184806.6795 | 2661.7947 | 12929.4445 | 3926.32 | 106.6418 | 602.0376 | 424885.6232
2020060612 | 6 | 193412.571 | 45984.9975 | 150471.9263 | 4182.5109 | 12929.3745 | 39.3694 | 1.6587 | 616.652 | 407639.0603
2020022113 | 2 | 120443.9769 | 61425.499 | 197428.1503 | 1422.8648 | 12929.2193 | 39.2632 | 1.0664 | 602.0376 | 394292.0774
2020070420 | 7 | 248856.6394 | 48227.653 | 151313.4476 | 9644.8765 | 12927.646 | 3936.942 | 168.0504 | 617.3305 | 475692.5854
2020062904 | 6 | 93312.0646 | 32845.0672 | 141052.4589 | 5790.2225 | 12923.011 | 196.8471 | 8.2934 | 616.652 | 286744.6166
2020011517 | 1 | 151904.615 | 53660.7757 | 185777.8456 | 865.8215 | 12921.5399 | 3926.827 | 101.7612 | 623.4066 | 409782.5926
2020111013 | 11 | 97290.9764 | 54261.2782 | 192847.976 | 21672.1438 | 12920.6918 | 39.518 | 0.93311 | 618.7569 | 379652.2742
2020070623 | 7 | 199001.9754 | 43526.6014 | 164132.7306 | 5978.1576 | 12919.877 | 3936.942 | 168.0504 | 617.3305 | 430281.6649
2020080620 | 8 | 176840.945 | 42732.873 | 169309.3865 | 6354.3174 | 12918.4446 | 3942.68 | 147.8726 | 617.8227 | 412864.3419
2020030916 | 3 | 126458.0887 | 47182.8037 | 173550.0032 | 5565.7035 | 12916.9827 | 39.2906 | 1.2143 | 616.3706 | 366330.4573
2020061000 | 6 | 146284.5922 | 36885.1022 | 147534.8797 | 3652.6961 | 12916.2712 | 3936.942 | 165.8676 | 616.652 | 351993.003
2020022114 | 2 | 118172.044 | 59782.9744 | 194451.0136 | 5279.3563 | 12913.644 | 39.2632 | 1.0664 | 602.0376 | 391241.3995
2020052314 | 5 | 143352.7969 | 39853.9046 | 137288.693 | 3172.3257 | 12912.8123 | 39.3213 | 1.5364 | 615.4607 | 337236.851
2020070509 | 7 | 194566.6588 | 46196.3177 | 156884.9541 | 14208.0225 | 12910.6064 | 39.3694 | 1.6805 | 617.3305 | 425424.94
2020090615 | 9 | 136309.9871 | 38272.7592 | 133337.7925 | 6867.8321 | 12908.4739 | 39.5039 | 1.269 | 618.8489 | 328356.4664
2020082303 | 8 | 104394.3736 | 34632.624 | 128132.1132 | 7484.1369 | 12905.8046 | 3942.68 | 147.8726 | 617.8227 | 292257.4276
2020102316 | 10 | 128379.3545 | 46631.2122 | 185826.4609 | 3085.3186 | 12903.9734 | 276.5683 | 7.8073 | 618.5357 | 377729.2308
2020072505 | 7 | 98445.6538 | 33115.4326 | 137920.7517 | 7647.058 | 12902.3908 | 39.3694 | 1.6805 | 617.3305 | 290689.6673
2020012218 | 1 | 170658.802 | 54697.7532 | 191241.3401 | 661.1599 | 12900.1046 | 3926.827 | 101.7612 | 623.4066 | 434811.1546
2020090906 | 9 | 92151.1575 | 36206.9949 | 156978.7814 | 6536.9505 | 12899.62 | 39.5039 | 1.269 | 618.8489 | 305433.1261
2020082302 | 8 | 112102.5866 | 35275.5197 | 128870.7546 | 6816.7952 | 12895.7087 | 3942.68 | 147.8726 | 617.8227 | 300669.7401
2020020708 | 2 | 127466.4216 | 53373.5051 | 198394.8303 | 4343.9448 | 12895.041 | 39.2632 | 1.0664 | 602.0376 | 397116.1099
2020012008 | 1 | 138203.3693 | 54393.5546 | 205631.4995 | 954.438 | 12894.1002 | 39.2683 | 1.0176 | 623.4066 | 412740.6541
2020022817 | 2 | 157329.4653 | 55096.8146 | 183023.1949 | 563.6824 | 12893.7981 | 2905.4768 | 78.9149 | 602.0376 | 412493.3847
2020030317 | 3 | 144147.1408 | 51456.4527 | 175811.8564 | 699.6247 | 12892.7124 | 1021.5556 | 31.5717 | 616.3706 | 386677.2849
2020092619 | 9 | 162867.3882 | 41343.3886 | 142484.7883 | 6723.5797 | 12891.329 | 3950.388 | 126.9002 | 618.8489 | 371006.611
2020030517 | 3 | 133203.4893 | 50873.5857 | 173864.2719 | 458.5631 | 12890.0719 | 1021.5556 | 31.5717 | 616.3706 | 372959.4799
2020071305 | 7 | 92576.8383 | 33265.8599 | 155407.3414 | 10549.4513 | 12889.5194 | 39.3694 | 1.6805 | 617.3305 | 305347.3907
2020021208 | 2 | 123120.598 | 52875.5323 | 200356.6527 | 718.8885 | 12888.7279 | 39.2632 | 1.0664 | 602.0376 | 390602.7666
2020101216 | 10 | 150525.3603 | 33155.731 | 135500.0987 | 2459.3667 | 12886.1239 | 276.5683 | 7.8073 | 618.5357 | 335429.5919
2020062002 | 6 | 103903.9433 | 33786.1211 | 127921.5821 | 6491.1512 | 12883.4256 | 3936.942 | 165.8676 | 616.652 | 289705.6849
2020102109 | 10 | 104615.625 | 50609.6179 | 196031.9734 | 1135.6615 | 12882.8986 | 39.5098 | 1.1153 | 618.5357 | 365934.9372
2020071601 | 7 | 129393.1463 | 37759.3744 | 149454.5483 | 8011.1756 | 12881.4695 | 3936.942 | 168.0504 | 617.3305 | 342222.0369
2020021915 | 2 | 115743.8535 | 59790.5355 | 194592.2095 | 1211.6145 | 12880.8081 | 39.2632 | 1.0664 | 602.0376 | 384861.3883
2020081706 | 8 | 97565.5179 | 37100.3493 | 173933.1762 | 8432.4543 | 12880.7059 | 39.4268 | 1.4787 | 617.8227 | 330570.9318
2020101212 | 10 | 138227.7557 | 33501.6191 | 141440.115 | 2549.6158 | 12880.5203 | 39.5098 | 1.1153 | 618.5357 | 329258.7868
2020070302 | 7 | 120321.0693 | 37352.4261 | 135996.833 | 9091.2867 | 12880.0957 | 3936.942 | 168.0504 | 617.3305 | 320364.0337
2020091607 | 9 | 96717.9204 | 40963.5452 | 173654.1463 | 7042.1871 | 12878.6797 | 39.5039 | 1.269 | 618.8489 | 331916.1004
2020021008 | 2 | 119184.9402 | 51893.7961 | 191556.7454 | 1825.852 | 12877.6283 | 39.2632 | 1.0664 | 602.0376 | 377981.3292
2020052209 | 5 | 105608.0812 | 44079.1651 | 165804.5966 | 6823.2818 | 12876.5709 | 39.3213 | 1.5364 | 615.4607 | 335848.0141
2020020408 | 2 | 115244.2722 | 51798.7794 | 191537.8666 | 6237.2529 | 12875.3259 | 39.2632 | 1.0664 | 602.0376 | 378335.8642
2020022618 | 2 | 160067.3963 | 53339.9593 | 184526.1763 | 545.6497 | 12874.8036 | 3926.32 | 106.6418 | 602.0376 | 415988.9845
2020111014 | 11 | 96838.7495 | 54572.4522 | 190804.0403 | 20508.0503 | 12874.62 | 39.518 | 0.93311 | 618.7569 | 376257.1203
2020052312 | 5 | 140433.2658 | 39175.3944 | 134780.7982 | 4444.1613 | 12873.3378 | 39.3213 | 1.5364 | 615.4607 | 332363.276
2020091621 | 9 | 127029.8726 | 35371.3951 | 148369.2794 | 5330.5161 | 12873.0265 | 3950.388 | 126.9002 | 618.8489 | 333670.2268
2020071804 | 7 | 105462.0017 | 35638.0096 | 136758.027 | 7538.5766 | 12872.907 | 511.8025 | 21.8465 | 617.3305 | 299420.5013
2020061619 | 6 | 184086.8062 | 41919.025 | 165865.9568 | 6082.3972 | 12871.0481 | 2913.3371 | 122.7421 | 616.652 | 414477.9645
2020062005 | 6 | 98005.4104 | 31311.7152 | 129336.2399 | 7205.8472 | 12870.9172 | 39.3694 | 1.6587 | 616.652 | 279387.81
2020101513 | 10 | 113260.3505 | 51931.1669 | 191473.8699 | 2599.2869 | 12867.1538 | 39.5098 | 1.1153 | 618.5357 | 372790.9888
2020020508 | 2 | 124506.3807 | 53228.4686 | 198184.2676 | 4198.6701 | 12865.0441 | 39.2632 | 1.0664 | 602.0376 | 393625.1982
2020100716 | 10 | 132268.6637 | 44078.6377 | 181094.3734 | 2413.0318 | 12864.6269 | 276.5683 | 7.8073 | 618.5357 | 373622.2448
2020022111 | 2 | 124444.5966 | 62662.9309 | 199535.4766 | 811.4107 | 12860.9166 | 39.2632 | 1.0664 | 602.0376 | 400957.6986
2020100114 | 10 | 108179.3495 | 50399.282 | 184529.6219 | 2746.54 | 12860.6881 | 39.5098 | 1.1153 | 618.5357 | 359374.6423
2020070700 | 7 | 172516.8815 | 41751.1804 | 160199.7232 | 5829.0157 | 12859.3894 | 3936.942 | 168.0504 | 617.3305 | 397878.513
2020071319 | 7 | 185277.7113 | 43388.8008 | 169906.5388 | 9835.7164 | 12859.171 | 2913.3371 | 124.3573 | 617.3305 | 424922.9631
2020062701 | 6 | 116012.0669 | 34880.534 | 127343.49 | 6560.5876 | 12857.2546 | 3936.942 | 165.8676 | 616.652 | 302373.3947
2020090819 | 9 | 149594.6511 | 39526.4124 | 156056.3471 | 6061.999 | 12857.0193 | 3950.388 | 126.9002 | 618.8489 | 368792.566
2020092320 | 9 | 148518.898 | 39161.8992 | 154886.7401 | 5433.2016 | 12856.4422 | 3950.388 | 126.9002 | 618.8489 | 365553.3182
2020070701 | 7 | 154180.3908 | 40712.1312 | 157255.1632 | 6414.9859 | 12855.537 | 3936.942 | 168.0504 | 617.3305 | 376140.5309
2020021108 | 2 | 118097.8561 | 52035.4397 | 194799.1772 | 1533.9337 | 12855.494 | 39.2632 | 1.0664 | 602.0376 | 379964.2679
2020060321 | 6 | 185504.5616 | 38038.7072 | 153295.8601 | 3713.5219 | 12855.4138 | 3936.942 | 165.8676 | 616.652 | 398127.5262
2020030508 | 3 | 116519.9553 | 51039.9239 | 188851.1161 | 663.7466 | 12855.2719 | 39.2906 | 1.2143 | 616.3706 | 370586.8894
2020022518 | 2 | 154523.5415 | 52207.9216 | 180401.5162 | 551.3299 | 12854.7231 | 3926.32 | 106.6418 | 602.0376 | 405174.0317
2020102111 | 10 | 110471.7375 | 51951.8488 | 192512.612 | 912.8007 | 12854.5376 | 39.5098 | 1.1153 | 618.5357 | 369362.6974
2020061023 | 6 | 140051.278 | 36027.3572 | 146287.3481 | 3834.0031 | 12853.4527 | 3936.942 | 165.8676 | 616.652 | 343772.9007
2020081603 | 8 | 104542.9878 | 34978.231 | 130084.508 | 7159.0582 | 12850.8928 | 3942.68 | 147.8726 | 617.8227 | 294324.0531
2020021308 | 2 | 121136.3671 | 52234.7461 | 193194.8646 | 866.4773 | 12850.606 | 39.2632 | 1.0664 | 602.0376 | 380925.4282
2020082801 | 8 | 105186.2548 | 34246.0591 | 144071.8809 | 6762.4199 | 12848.2449 | 3942.68 | 147.8726 | 617.8227 | 307823.2349
2020030408 | 3 | 115294.5635 | 50878.3353 | 187026.8753 | 1256.1683 | 12847.0518 | 39.2906 | 1.2143 | 616.3706 | 367959.8699
2020070200 | 7 | 138921.8775 | 37480.2485 | 144593.7662 | 3273.8671 | 12845.8165 | 3936.942 | 168.0504 | 617.3305 | 341837.8986
2020022110 | 2 | 123748.6512 | 61870.3913 | 200262.4485 | 628.7855 | 12845.644 | 39.2632 | 1.0664 | 602.0376 | 399998.2877
2020060613 | 6 | 193573.908 | 45791.36 | 149681.8315 | 4882.905 | 12845.4206 | 39.3694 | 1.6587 | 616.652 | 407433.1051
2020012018 | 1 | 175927.6772 | 54144.7811 | 192406.3211 | 986.9545 | 12845.3215 | 3926.827 | 101.7612 | 623.4066 | 440963.0502
2020021318 | 2 | 167479.6654 | 56195.0176 | 186470.691 | 669.9093 | 12844.0083 | 3926.32 | 106.6418 | 602.0376 | 428294.291
2020022009 | 2 | 122194.9247 | 59376.8639 | 203170.7972 | 1536.0603 | 12842.411 | 39.2632 | 1.0664 | 602.0376 | 399763.4243
2020061107 | 6 | 114181.1953 | 41947.8694 | 178383.0096 | 3461.634 | 12842.4092 | 39.3694 | 1.6587 | 616.652 | 351473.7975
2020020418 | 2 | 164689.6275 | 53631.4271 | 183687.4377 | 5072.6558 | 12841.9866 | 3926.32 | 106.6418 | 602.0376 | 424558.1342
2020100111 | 10 | 105841.363 | 51119.1577 | 192706.8779 | 2528.3951 | 12839.3474 | 39.5098 | 1.1153 | 618.5357 | 365694.3019
2020080403 | 8 | 89459.1728 | 32372.334 | 138460.1388 | 6284.6027 | 12838.2962 | 3942.68 | 147.8726 | 617.8227 | 284122.9199
2020102110 | 10 | 107670.0991 | 51841.9231 | 192805.547 | 998.7913 | 12838.2324 | 39.5098 | 1.1153 | 618.5357 | 366813.7536
2020020608 | 2 | 124489.2163 | 53109.0116 | 198159.2995 | 3580.365 | 12837.5876 | 39.2632 | 1.0664 | 602.0376 | 392817.8472
2020070223 | 7 | 172662.4427 | 40807.6953 | 145282.3663 | 7054.4645 | 12834.1319 | 3936.942 | 168.0504 | 617.3305 | 383363.4235
2020020618 | 2 | 167531.2696 | 55613.945 | 186054.9927 | 2349.9799 | 12833.5935 | 3926.32 | 106.6418 | 602.0376 | 429018.7799
2020081120 | 8 | 197018.8821 | 44202.0177 | 173112.5435 | 7596.7811 | 12832.3359 | 3942.68 | 147.8726 | 617.8227 | 439470.9355
2020021910 | 2 | 111339.6488 | 60421.5742 | 203695.3412 | 1945.6729 | 12829.6099 | 39.2632 | 1.0664 | 602.0376 | 390874.2141
2020072323 | 7 | 140033.4189 | 37602.642 | 152874.5158 | 7456.793 | 12829.4076 | 3936.942 | 168.0504 | 617.3305 | 355519.1001
2020102317 | 10 | 140678.5915 | 45244.9145 | 179300.5093 | 2740.8737 | 12828.7168 | 3674.4077 | 103.7256 | 618.5357 | 385190.2747
2020052313 | 5 | 141239.7485 | 39702.4308 | 135904.7576 | 4143.505 | 12825.5492 | 39.3213 | 1.5364 | 615.4607 | 334472.3097
2020082104 | 8 | 83966.6055 | 32545.8568 | 144101.845 | 5424.0724 | 12824.2631 | 2286.7544 | 85.7661 | 617.8227 | 281852.9861
2020071801 | 7 | 130406.9191 | 37518.7926 | 137817.3377 | 8444.3098 | 12823.3249 | 3936.942 | 168.0504 | 617.3305 | 331733.0069
2020082301 | 8 | 122820.1177 | 36198.6967 | 130641.673 | 7260.5178 | 12822.8099 | 3942.68 | 147.8726 | 617.8227 | 314452.1905
2020073021 | 7 | 181270.8198 | 41823.5258 | 162300.5437 | 6063.9463 | 12822.2184 | 3936.942 | 168.0504 | 617.3305 | 409003.3768
2020093015 | 9 | 124061.4491 | 48018.3042 | 168624.3522 | 9955.6244 | 12821.1195 | 39.5039 | 1.269 | 618.8489 | 364140.4711
2020090703 | 9 | 79752.1602 | 30181.0238 | 112393.1526 | 7121.6138 | 12817.2977 | 3950.388 | 126.9002 | 618.8489 | 246961.3852
2020090807 | 9 | 100733.2631 | 41564.771 | 170741.0073 | 7416.9417 | 12817.2708 | 39.5039 | 1.269 | 618.8489 | 333932.8757
2020052317 | 5 | 158228.0817 | 36716.2776 | 130443.835 | 3125.6004 | 12814.9893 | 39.3213 | 1.5364 | 615.4607 | 341985.1024
2020031216 | 3 | 131766.0014 | 49656.3822 | 173022.9538 | 1534.2302 | 12814.5818 | 39.2906 | 1.2143 | 616.3706 | 369451.0249
2020012308 | 1 | 126576.751 | 53244.6827 | 201328.8958 | 1784.4077 | 12813.1951 | 39.2683 | 1.0176 | 623.4066 | 396411.6248
2020072504 | 7 | 96544.8699 | 34242.0939 | 134349.8658 | 6887.0862 | 12813.1372 | 511.8025 | 21.8465 | 617.3305 | 285988.0324
2020031308 | 3 | 106242.0535 | 53258.3161 | 185250.0945 | 5048.1375 | 12812.0623 | 39.2906 | 1.2143 | 616.3706 | 363267.5394
2020090407 | 9 | 106187.6588 | 42210.7946 | 169432.2503 | 8904.0973 | 12811.632 | 39.5039 | 1.269 | 618.8489 | 340206.0548
2020080519 | 8 | 162569.5785 | 42423.6824 | 168961.8368 | 5834.6683 | 12811.3887 | 3903.2532 | 146.3939 | 617.8227 | 397268.6245
2020083013 | 8 | 165364.6764 | 43634.5494 | 149948.3892 | 8555.0937 | 12810.769 | 39.4268 | 1.4787 | 617.8227 | 380972.206
2020012118 | 1 | 173673.2192 | 55349.2614 | 190549.8609 | 824.8522 | 12809.1846 | 3926.827 | 101.7612 | 623.4066 | 437858.3731
2020060609 | 6 | 162628.0717 | 41880.416 | 145248.4932 | 4097.2543 | 12807.8079 | 39.3694 | 1.6587 | 616.652 | 367319.7231
2020080100 | 8 | 132031.8381 | 37527.1278 | 136143.1928 | 7497.3251 | 12807.7162 | 3942.68 | 147.8726 | 617.8227 | 330715.5754
2020102107 | 10 | 101713.3481 | 43940.6636 | 190577.4242 | 1520.2139 | 12807.0744 | 39.5098 | 1.1153 | 618.5357 | 351217.885
2020092421 | 9 | 135734.8518 | 36203.432 | 145352.5292 | 7879.7053 | 12805.4492 | 3950.388 | 126.9002 | 618.8489 | 342672.1045
2020082914 | 8 | 158823.305 | 44638.3032 | 153756.7516 | 9826.4636 | 12804.9581 | 39.4268 | 1.4787 | 617.8227 | 380508.5097
2020072023 | 7 | 148091.5232 | 38571.9275 | 155058.3923 | 7427.9285 | 12804.5598 | 3936.942 | 168.0504 | 617.3305 | 366676.654
2020022112 | 2 | 123883.0898 | 61847.8401 | 197742.8062 | 749.9594 | 12804.3063 | 39.2632 | 1.0664 | 602.0376 | 397670.3689
2020081819 | 8 | 165119.0698 | 42465.4852 | 168425.1695 | 6836.7281 | 12803.5723 | 3903.2532 | 146.3939 | 617.8227 | 400317.4947
2020080904 | 8 | 96140.8046 | 34314.9971 | 131858.1557 | 6776.5601 | 12802.8782 | 2286.7544 | 85.7661 | 617.8227 | 284883.739
2020101508 | 10 | 100634.5312 | 47220.2297 | 188588.5983 | 4499.518 | 12802.1997 | 39.5098 | 1.1153 | 618.5357 | 354404.2376
2020021018 | 2 | 159802.1946 | 52102.6087 | 182673.5765 | 583.1383 | 12800.8833 | 3926.32 | 106.6418 | 602.0376 | 412597.4008
2020071207 | 7 | 129481.6395 | 36312.9952 | 139808.933 | 10642.8777 | 12798.576 | 39.3694 | 1.6805 | 617.3305 | 329703.4018
2020073003 | 7 | 105017.5052 | 35972.6361 | 148332.4067 | 6847.9359 | 12798.2993 | 3740.0949 | 159.6478 | 617.3305 | 313485.8564
2020012818 | 1 | 164774.8625 | 53249.4186 | 187319.6782 | 688.2453 | 12797.0492 | 3926.827 | 101.7612 | 623.4066 | 423481.2486
2020082915 | 8 | 165722.792 | 44485.8772 | 154363.8528 | 8512.0002 | 12796.3263 | 39.4268 | 1.4787 | 617.8227 | 386539.5767
2020052723 | 5 | 149842.4025 | 37038.0721 | 141376.2981 | 2712.0959 | 12795.9529 | 3932.134 | 153.6379 | 615.4607 | 348466.0543
2020021810 | 2 | 111391.7298 | 59216.3368 | 199021.0065 | 2378.5247 | 12795.5504 | 39.2632 | 1.0664 | 602.0376 | 385445.5153
2020081919 | 8 | 161744.4512 | 42917.1112 | 169800.9197 | 5838.4875 | 12795.0669 | 3903.2532 | 146.3939 | 617.8227 | 397763.5064
2020031107 | 3 | 119371.3375 | 51256.8524 | 190193.4987 | 2976.5493 | 12793.4651 | 39.2906 | 1.2143 | 616.3706 | 377248.5785
2020031207 | 3 | 114808.5631 | 50772.9231 | 189328.8669 | 788.0702 | 12792.0868 | 39.2906 | 1.2143 | 616.3706 | 369147.3856
2020082021 | 8 | 155565.2774 | 38984.2574 | 157594.0885 | 6745.7245 | 12790.7399 | 3942.68 | 147.8726 | 617.8227 | 376388.463
2020092804 | 9 | 81754.6019 | 31995.4486 | 139367.2117 | 6779.2672 | 12788.3865 | 3752.8686 | 120.5552 | 618.8489 | 277177.1885
2020102112 | 10 | 106681.9389 | 51707.4922 | 191378.6245 | 1007.1935 | 12788.2661 | 39.5098 | 1.1153 | 618.5357 | 364222.6759
2020072823 | 7 | 150947.9238 | 39339.6358 | 158403.8247 | 11994.3657 | 12788.0594 | 3936.942 | 168.0504 | 617.3305 | 378196.1323
2020090306 | 9 | 98128.567 | 37350.5081 | 166684.8118 | 7044.1854 | 12787.6493 | 39.5039 | 1.269 | 618.8489 | 322655.3435
2020070300 | 7 | 148806.7039 | 39111.3893 | 140251.5239 | 7614.9224 | 12787.5617 | 3936.942 | 168.0504 | 617.3305 | 353294.4241
2020090616 | 9 | 144422.2201 | 36902.471 | 131181.3669 | 6606.8867 | 12787.0535 | 39.5039 | 1.269 | 618.8489 | 332559.62
2020102108 | 10 | 102527.1644 | 47951.8144 | 193069.595 | 1234.1007 | 12785.613 | 39.5098 | 1.1153 | 618.5357 | 358227.4482
2020060610 | 6 | 177880.7579 | 44707.5395 | 149136.6189 | 4604.6424 | 12783.5507 | 39.3694 | 1.6587 | 616.652 | 389770.7895
2020020717 | 2 | 154983.0141 | 55058.1178 | 182557.3201 | 648.0347 | 12781.3205 | 2905.4768 | 78.9149 | 602.0376 | 409614.2365
2020052522 | 5 | 190400.8163 | 37850.8641 | 145542.1267 | 3089.9707 | 12780.8852 | 3932.134 | 153.6379 | 615.4607 | 394365.8957
2020061120 | 6 | 167323.25 | 39023.9589 | 158184.9649 | 6387.2303 | 12778.1427 | 3936.942 | 165.8676 | 616.652 | 388417.0085
2020102113 | 10 | 104807.9689 | 51421.4869 | 188667.8671 | 940.582 | 12776.6421 | 39.5098 | 1.1153 | 618.5357 | 359273.7078
2020062808 | 6 | 155925.4085 | 37250.5081 | 140390.7279 | 6735.0435 | 12772.2147 | 39.3694 | 1.6587 | 616.652 | 353731.5828
2020070301 | 7 | 131961.0492 | 37981.5903 | 137367.2483 | 9001.8875 | 12769.1806 | 3936.942 | 168.0504 | 617.3305 | 333803.2788
2020013008 | 1 | 125959.062 | 52960.0313 | 199555.4024 | 5095.3846 | 12768.6966 | 39.2683 | 1.0176 | 623.4066 | 397002.2693
2020081601 | 8 | 122133.102 | 36963.2672 | 131905.9259 | 7686.21 | 12768.1307 | 3942.68 | 147.8726 | 617.8227 | 316165.0112
2020012918 | 1 | 163881.855 | 53385.0676 | 186473.8341 | 4755.702 | 12766.7176 | 3926.827 | 101.7612 | 623.4066 | 425915.1712
2020052216 | 5 | 141545.2717 | 39603.4374 | 150509.7315 | 7402.7217 | 12765.5181 | 39.3213 | 1.5364 | 615.4607 | 352482.9988
2020073104 | 7 | 92767.3727 | 34828.0558 | 148455.402 | 5973.706 | 12763.4963 | 511.8025 | 21.8465 | 617.3305 | 295939.0123
2020091812 | 9 | 104867.9711 | 50882.2477 | 178126.4527 | 5685.2567 | 12760.0436 | 39.5039 | 1.269 | 618.8489 | 352981.5936
2020091811 | 9 | 106618.3677 | 50558.1188 | 177602.8637 | 5471.1295 | 12757.9731 | 39.5039 | 1.269 | 618.8489 | 353668.0745
2020063023 | 6 | 163475.5314 | 39024.1355 | 149618.6524 | 3636.1452 | 12757.6325 | 3936.942 | 165.8676 | 616.652 | 373231.5586
2020101211 | 10 | 137332.3232 | 33561.6365 | 140944.8135 | 2452.7787 | 12757.154 | 39.5098 | 1.1153 | 618.5357 | 327707.8667
2020081602 | 8 | 111923.8104 | 36052.5818 | 130310.0248 | 6595.0481 | 12756.2217 | 3942.68 | 147.8726 | 617.8227 | 302346.062
2020083012 | 8 | 161173.7713 | 42885.8589 | 149335.4451 | 7348.4995 | 12754.9553 | 39.4268 | 1.4787 | 617.8227 | 374157.2584
2020082200 | 8 | 131661.3993 | 36715.903 | 137313.7978 | 7975.289 | 12754.0777 | 3942.68 | 147.8726 | 617.8227 | 331128.8421
2020060420 | 6 | 211684.7019 | 42202.612 | 163327.3177 | 4752.5271 | 12753.9889 | 3936.942 | 165.8676 | 616.652 | 439440.6091
2020093016 | 9 | 135826.9887 | 43365.6013 | 163104.7277 | 9954.4354 | 12751.3621 | 39.5039 | 1.269 | 618.8489 | 365662.7371
2020111012 | 11 | 98824.2438 | 53550.1757 | 189586.6541 | 21303.9842 | 12748.2622 | 39.518 | 0.93311 | 618.7569 | 376672.5278
2020082604 | 8 | 91603.4669 | 34200.1002 | 146531.594 | 5722.3278 | 12747.5812 | 2286.7544 | 85.7661 | 617.8227 | 293795.4133
2020011508 | 1 | 118567.9497 | 51826.5188 | 196273.0346 | 1762.2487 | 12746.2664 | 39.2683 | 1.0176 | 623.4066 | 381839.7107
2020062410 | 6 | 121085.1818 | 52624.558 | 192531.0666 | 7474.6001 | 12745.35 | 39.3694 | 1.6587 | 616.652 | 387118.4366
2020022115 | 2 | 119945.3092 | 58402.9776 | 188776.1131 | 5104.5356 | 12745.3474 | 39.2632 | 1.0664 | 602.0376 | 385616.6501
2020111015 | 11 | 100053.3866 | 54311.7223 | 186198.594 | 21250.6017 | 12745.3391 | 39.518 | 0.93311 | 618.7569 | 375218.8516
2020052311 | 5 | 138371.4469 | 38578.1476 | 132751.0248 | 3852.1197 | 12743.0561 | 39.3213 | 1.5364 | 615.4607 | 326952.1135
2020020318 | 2 | 154892.8217 | 50806.2574 | 179608.2237 | 5316.3312 | 12740.6246 | 3926.32 | 106.6418 | 602.0376 | 407999.258
2020012318 | 1 | 161411.9378 | 53757.012 | 187040.2892 | 1341.5637 | 12739.005 | 3926.827 | 101.7612 | 623.4066 | 420941.8025
2020081421 | 8 | 195821.7873 | 43461.3948 | 159854.9253 | 8746.2358 | 12736.6776 | 3942.68 | 147.8726 | 617.8227 | 425329.3962
2020031610 | 3 | 119198.2088 | 55450.7464 | 183016.1975 | 687.8732 | 12735.8846 | 39.2906 | 1.2143 | 616.3706 | 371745.7859
2020022016 | 2 | 141764.933 | 60173.8769 | 193247.2262 | 2854.108 | 12733.4384 | 39.2632 | 1.0664 | 602.0376 | 411415.9496
2020070521 | 7 | 248902.0058 | 45409.6933 | 151146.4324 | 10724.4647 | 12733.0212 | 3936.942 | 168.0504 | 617.3305 | 473637.9403
2020100917 | 10 | 125154.2791 | 41213.1704 | 170310.3146 | 4140.5153 | 12731.1363 | 3674.4077 | 103.7256 | 618.5357 | 357946.0846
2020031611 | 3 | 121900.8314 | 55310.6512 | 181892.9617 | 718.6953 | 12730.6257 | 39.2906 | 1.2143 | 616.3706 | 373210.6409
2020030308 | 3 | 115116.0782 | 50945.0926 | 188418.6274 | 6859.8004 | 12730.1351 | 39.2906 | 1.2143 | 616.3706 | 374726.6092
2020090322 | 9 | 147492.2294 | 37175.8678 | 145786.908 | 6335.2773 | 12726.6674 | 3950.388 | 126.9002 | 618.8489 | 354213.0871
2020060301 | 6 | 120341.8323 | 33421.4677 | 135797.6834 | 2841.1254 | 12724.5126 | 3936.942 | 165.8676 | 616.652 | 309846.083
2020110914 | 11 | 97627.2577 | 52664.4905 | 188011.9832 | 21709.4758 | 12723.5735 | 39.518 | 0.93311 | 618.7569 | 373395.9887
2020071123 | 7 | 146516.1169 | 37596.7357 | 131315.946 | 10054.7442 | 12722.9479 | 3936.942 | 168.0504 | 617.3305 | 342928.8136
2020092709 | 9 | 135701.7201 | 37526.903 | 137018.3535 | 7845.2403 | 12722.9204 | 39.5039 | 1.269 | 618.8489 | 331474.759
2020013018 | 1 | 163142.069 | 54315.0925 | 186955.1538 | 679.6931 | 12721.9455 | 3926.827 | 101.7612 | 623.4066 | 422465.9487
2020062700 | 6 | 128809.5532 | 35621.2988 | 129543.0982 | 6116.9264 | 12721.8379 | 3936.942 | 165.8676 | 616.652 | 317532.1762
2020090721 | 9 | 143245.9105 | 34165.3641 | 128344.0753 | 4897.4256 | 12719.2355 | 3950.388 | 126.9002 | 618.8489 | 328068.148
2020101317 | 10 | 132341.9731 | 41026.9545 | 174933.3926 | 2276.2118 | 12719.2224 | 3674.4077 | 103.7256 | 618.5357 | 367694.4234
2020012208 | 1 | 129377.8377 | 53399.5811 | 204349.1446 | 1688.7986 | 12718.2425 | 39.2683 | 1.0176 | 623.4066 | 402197.2971
2020100817 | 10 | 131670.3883 | 41752.0421 | 175717.3971 | 3915.5844 | 12718.0589 | 3674.4077 | 103.7256 | 618.5357 | 370170.1398
2020080323 | 8 | 120288.4047 | 33929.1995 | 135452.0559 | 6266.201 | 12717.8137 | 3942.68 | 147.8726 | 617.8227 | 313362.0503
2020110913 | 11 | 98209.6536 | 52751.8617 | 189741.8008 | 21584.3194 | 12716.1059 | 39.518 | 0.93311 | 618.7569 | 375662.9495
2020091003 | 9 | 80799.9936 | 31095.1839 | 134241.6234 | 5832.9904 | 12715.4559 | 3950.388 | 126.9002 | 618.8489 | 269381.3844
2020062923 | 6 | 162952.4007 | 39028.8005 | 152733.1529 | 6186.2024 | 12714.1876 | 3936.942 | 165.8676 | 616.652 | 378334.2056
2020062105 | 6 | 103327.4766 | 31577.1452 | 121979.0252 | 6154.1979 | 12712.5036 | 39.3694 | 1.6587 | 616.652 | 276408.0285
2020011618 | 1 | 169169.4524 | 54255.8064 | 190259.6374 | 786.9734 | 12709.9637 | 3926.827 | 101.7612 | 623.4066 | 431833.8281
2020052112 | 5 | 105718.5849 | 45536.8841 | 169868.001 | 4132.1201 | 12708.4698 | 39.3213 | 1.5364 | 615.4607 | 338620.3784
2020080302 | 8 | 92703.9616 | 32361.02 | 121866.4866 | 6018.0147 | 12708.3129 | 3942.68 | 147.8726 | 617.8227 | 270366.1711
2020092519 | 9 | 158278.341 | 43166.3665 | 157893.6723 | 6536.5436 | 12706.7748 | 3950.388 | 126.9002 | 618.8489 | 383277.8353
2020052410 | 5 | 146123.3106 | 36018.8158 | 128695.2562 | 5232.9484 | 12706.7457 | 39.3213 | 1.5364 | 615.4607 | 329433.3951
2020100115 | 10 | 119087.7012 | 48125.4783 | 179722.0145 | 2210.0794 | 12706.7296 | 39.5098 | 1.1153 | 618.5357 | 362511.1638
2020090617 | 9 | 143471.8418 | 35580.1308 | 128126.7459 | 5963.2499 | 12706.2292 | 1027.1009 | 32.9941 | 618.8489 | 327527.1413
2020031612 | 3 | 117714.9828 | 54343.7466 | 181863.4399 | 738.0688 | 12705.1122 | 39.2906 | 1.2143 | 616.3706 | 368022.2258
2020092722 | 9 | 129047.4405 | 34187.3218 | 129856.186 | 6304.2473 | 12704.8209 | 3950.388 | 126.9002 | 618.8489 | 316796.1537
2020012718 | 1 | 166344.9605 | 52021.626 | 186973.7541 | 679.9024 | 12702.8402 | 3926.827 | 101.7612 | 623.4066 | 423375.0779
2020052906 | 5 | 104565.1699 | 36909.8287 | 166029.9376 | 4028.2305 | 12700.357 | 39.3213 | 1.5364 | 615.4607 | 324889.8422
2020092219 | 9 | 142033.5082 | 39767.2315 | 155327.3217 | 5143.4841 | 12700.2808 | 3950.388 | 126.9002 | 618.8489 | 359667.9634
2020052916 | 5 | 158277.9371 | 41103.8411 | 152939.8665 | 3995.9075 | 12699.2386 | 39.3213 | 1.5364 | 615.4607 | 369673.1093
2020090614 | 9 | 130847.0765 | 38800.8237 | 133243.1939 | 6458.2404 | 12698.808 | 39.5039 | 1.269 | 618.8489 | 322707.7644
2020030418 | 3 | 150907.6438 | 51362.4725 | 176327.9284 | 190.8403 | 12696.627 | 3889.7694 | 120.2152 | 616.3706 | 396111.8673
2020072500 | 7 | 131268.1277 | 36960.3771 | 137804.4455 | 6889.8889 | 12695.3139 | 3936.942 | 168.0504 | 617.3305 | 330340.476
2020071803 | 7 | 110031.949 | 35975.8518 | 135468.3395 | 8090.4983 | 12695.0319 | 3740.0949 | 159.6478 | 617.3305 | 306778.7438
2020030617 | 3 | 149086.445 | 51923.1871 | 172895.6412 | 547.2149 | 12694.2089 | 1021.5556 | 31.5717 | 616.3706 | 388816.195
2020052604 | 5 | 105264.2753 | 33321.6615 | 140614.1292 | 3313.4988 | 12693.9926 | 511.1774 | 19.9729 | 615.4607 | 296354.1684
2020062822 | 6 | 175227.5895 | 37703.8886 | 137183.1261 | 6425.7634 | 12691.193 | 3936.942 | 165.8676 | 616.652 | 373951.0222
2020013108 | 1 | 123131.2167 | 52222.241 | 195330.1922 | 1460.1682 | 12691.121 | 39.2683 | 1.0176 | 623.4066 | 385498.6316
2020022408 | 2 | 113550.9017 | 49973.8154 | 192077.7336 | 977.8968 | 12689.3852 | 39.2632 | 1.0664 | 602.0376 | 369912.0998
2020012908 | 1 | 123008.2749 | 52762.6936 | 199783.3729 | 1486.8318 | 12686.9758 | 39.2683 | 1.0176 | 623.4066 | 390391.8415
2020100708 | 10 | 99968.5824 | 46196.6167 | 190269.2308 | 2325.29 | 12683.9463 | 39.5098 | 1.1153 | 618.5357 | 352102.827
2020060118 | 6 | 144026.0486 | 37163.1359 | 154401.9775 | 4326.7466 | 12681.8497 | 39.3694 | 1.6587 | 616.652 | 353257.4384
2020011608 | 1 | 120203.4561 | 51877.6044 | 197500.7747 | 763.504 | 12681.6825 | 39.2683 | 1.0176 | 623.4066 | 383690.7142
2020022818 | 2 | 165834.267 | 54809.4292 | 182907.4731 | 539.1345 | 12680.4698 | 3926.32 | 106.6418 | 602.0376 | 421405.7731
2020020308 | 2 | 115605.7831 | 50220.8189 | 187442.5999 | 6342.9887 | 12680.3792 | 39.2632 | 1.0664 | 602.0376 | 372934.9369
2020073000 | 7 | 136333.8795 | 38333.627 | 152521.5058 | 7336.5859 | 12679.0602 | 3936.942 | 168.0504 | 617.3305 | 351926.9813
2020022508 | 2 | 114992.4985 | 51271.0905 | 193861.2791 | 1340.0713 | 12679.0324 | 39.2632 | 1.0664 | 602.0376 | 374786.339
2020062023 | 6 | 169077.6408 | 37836.7724 | 128258.2248 | 6576.3417 | 12676.0791 | 3936.942 | 165.8676 | 616.652 | 359144.5204
2020010908 | 1 | 129798.3549 | 53986.3668 | 202860.8544 | 847.5655 | 12673.9991 | 39.2683 | 1.0176 | 623.4066 | 400830.8331
2020011717 | 1 | 163037.2125 | 55952.5305 | 187033.5231 | 1160.9061 | 12673.438 | 3926.827 | 101.7612 | 623.4066 | 424509.605
2020010717 | 1 | 159343.3799 | 53997.4563 | 188455.7722 | 754.6148 | 12671.6232 | 3926.827 | 101.7612 | 623.4066 | 419874.8412
2020111018 | 11 | 143013.8762 | 45715.4913 | 171990.9234 | 18928.2403 | 12665.5566 | 3951.801 | 93.3109 | 618.7569 | 396977.9567
2020052717 | 5 | 263379.4504 | 50470.6519 | 181062.7282 | 7397.5819 | 12664.556 | 39.3213 | 1.5364 | 615.4607 | 515631.2868
2020011318 | 1 | 166294.9453 | 51556.515 | 186067.4999 | 1284.2859 | 12664.5261 | 3926.827 | 101.7612 | 623.4066 | 422519.767
2020052117 | 5 | 132388.4154 | 38769.8792 | 154274.8729 | 3523.4243 | 12663.4363 | 39.3213 | 1.5364 | 615.4607 | 342276.3466
2020091321 | 9 | 147425.5073 | 35018.0215 | 128220.4497 | 6708.8654 | 12662.9868 | 3950.388 | 126.9002 | 618.8489 | 334731.9679
2020062507 | 6 | 102386.8979 | 41605.6309 | 180146.4346 | 7164.2572 | 12662.8788 | 39.3694 | 1.6587 | 616.652 | 344623.7795
2020061508 | 6 | 102219.477 | 43585.4324 | 178733.9409 | 6455.8957 | 12662.2891 | 39.3694 | 1.6587 | 616.652 | 344314.7151
2020051514 | 5 | 120353.8336 | 41838.1999 | 150796.9499 | 5633.5201 | 12662.1352 | 39.3213 | 1.5364 | 615.4607 | 331940.9571
2020092209 | 9 | 98425.4482 | 49009.3106 | 179460.7651 | 6502.5671 | 12660.9728 | 39.5039 | 1.269 | 618.8489 | 346718.6856
2020111016 | 11 | 114509.6798 | 51407.9091 | 180661.1637 | 20774.532 | 12660.6823 | 2924.3327 | 69.0501 | 618.7569 | 383626.1066
2020012808 | 1 | 119232.7891 | 51673.7016 | 197174.1172 | 1902.5421 | 12659.3976 | 39.2683 | 1.0176 | 623.4066 | 383306.24
2020081705 | 8 | 90141.0827 | 33310.0761 | 156346.6295 | 6815.5916 | 12658.2764 | 39.4268 | 1.4787 | 617.8227 | 299930.3846
2020030218 | 3 | 153333.3153 | 50307.2931 | 175181.6283 | 547.5243 | 12655.4962 | 3889.7694 | 120.2152 | 616.3706 | 396651.6125
2020080721 | 8 | 167393.5343 | 40352.2683 | 157662.756 | 6572.7381 | 12654.4729 | 3942.68 | 147.8726 | 617.8227 | 389344.145
2020092109 | 9 | 100729.6068 | 48570.6586 | 178596.4879 | 7222.3372 | 12654.2378 | 39.5039 | 1.269 | 618.8489 | 348432.9501
2020052721 | 5 | 203415.1811 | 40999.2368 | 156267.5077 | 3951.4316 | 12653.4424 | 3932.134 | 153.6379 | 615.4607 | 421988.0322
2020030208 | 3 | 116613.7177 | 50605.6758 | 188119.5503 | 1146.9528 | 12653.3581 | 39.2906 | 1.2143 | 616.3706 | 369796.1301
2020070203 | 7 | 105783.1899 | 35418.4039 | 142656.8097 | 2549.843 | 12652.9298 | 3740.0949 | 159.6478 | 617.3305 | 303578.2496
2020031609 | 3 | 115834.3488 | 54823.614 | 183457.3263 | 591.9308 | 12650.9123 | 39.2906 | 1.2143 | 616.3706 | 368015.0078
2020102106 | 10 | 97560.0736 | 39207.0601 | 175728.2798 | 1166.7428 | 12649.9179 | 197.5488 | 5.5766 | 618.5357 | 327133.7353
2020110915 | 11 | 100066.9967 | 51746.4859 | 181456.5448 | 20088.1797 | 12649.0831 | 39.518 | 0.93311 | 618.7569 | 366666.4982
2020102114 | 10 | 106163.5068 | 50685.062 | 184240.2462 | 846.2438 | 12645.9909 | 39.5098 | 1.1153 | 618.5357 | 355240.2104
2020011708 | 1 | 130092.4411 | 53275.0652 | 200957.4834 | 1160.268 | 12645.3092 | 39.2683 | 1.0176 | 623.4066 | 398794.2594
2020060110 | 6 | 109119.895 | 45310.2632 | 174998.2634 | 3839.4072 | 12643.6587 | 39.3694 | 1.6587 | 616.652 | 346569.1676
2020012708 | 1 | 121622.6148 | 51777.6593 | 197340.5615 | 1139.5684 | 12642.0897 | 39.2683 | 1.0176 | 623.4066 | 385186.1862
2020080101 | 8 | 117705.8375 | 36328.8484 | 132692.6611 | 7945.5865 | 12642.0324 | 3942.68 | 147.8726 | 617.8227 | 312023.3413
2020071802 | 7 | 117849.7765 | 36578.9376 | 135223.055 | 7234.1849 | 12641.9048 | 3936.942 | 168.0504 | 617.3305 | 314250.1816
2020022719 | 2 | 178328.2989 | 54866.8464 | 187554.3264 | 3647.7261 | 12641.8628 | 3926.32 | 106.6418 | 602.0376 | 441674.06
2020080420 | 8 | 167452.2088 | 40502.5413 | 166492.7384 | 5939.7492 | 12641.4585 | 3942.68 | 147.8726 | 617.8227 | 397737.0716
2020030518 | 3 | 144795.2961 | 50925.6917 | 173313.6087 | 929.7755 | 12641.3695 | 3889.7694 | 120.2152 | 616.3706 | 387232.0967
2020062419 | 6 | 149350.76 | 37902.2291 | 158565.0805 | 5933.3677 | 12640.5592 | 2913.3371 | 122.7421 | 616.652 | 368044.7277
2020022109 | 2 | 125277.3112 | 58945.626 | 199591.6091 | 827.6126 | 12638.0225 | 39.2632 | 1.0664 | 602.0376 | 397922.5487
2020080507 | 8 | 104138.2077 | 42966.7824 | 181645.3369 | 6954.7772 | 12637.5799 | 39.4268 | 1.4787 | 617.8227 | 349001.4123
2020011408 | 1 | 119097.9815 | 51676.9404 | 197996.1526 | 2171.6588 | 12636.9568 | 39.2683 | 1.0176 | 623.4066 | 384243.3825
2020070103 | 7 | 105153.7653 | 35070.575 | 138352.8309 | 3072.5124 | 12635.6228 | 3740.0949 | 159.6478 | 617.3305 | 298802.3796
2020030907 | 3 | 106056.1457 | 47969.7709 | 183297.5648 | 3946.6398 | 12633.1582 | 39.2906 | 1.2143 | 616.3706 | 354560.1549
2020091418 | 9 | 143848.5639 | 39895.4195 | 156335.6777 | 5311.0989 | 12632.1649 | 3910.8841 | 125.6312 | 618.8489 | 362678.2891
2020070421 | 7 | 229802.6953 | 45367.54 | 144456.3119 | 9536.698 | 12632.0155 | 3936.942 | 168.0504 | 617.3305 | 446517.5835
2020092118 | 9 | 137778.1192 | 39692.2199 | 158088.4475 | 5539.4031 | 12631.112 | 3910.8841 | 125.6312 | 618.8489 | 358384.6659
2020101217 | 10 | 147731.983 | 34104.8241 | 134443.2127 | 2294.8225 | 12630.4845 | 3674.4077 | 103.7256 | 618.5357 | 335601.9957
2020092621 | 9 | 139738.4358 | 36523.9051 | 130646.4348 | 6765.1293 | 12630.1171 | 3950.388 | 126.9002 | 618.8489 | 331000.1592
2020062319 | 6 | 178836.6694 | 40365.1229 | 164448.8643 | 3612.2687 | 12629.7209 | 2913.3371 | 122.7421 | 616.652 | 403545.3772
2020091816 | 9 | 126914.9707 | 43231.7106 | 159254.8279 | 5882.7217 | 12629.1255 | 39.5039 | 1.269 | 618.8489 | 348572.9781
2020060600 | 6 | 129981.1619 | 35136.782 | 129966.2831 | 4540.789 | 12629.1079 | 3936.942 | 165.8676 | 616.652 | 316973.5855
2020060303 | 6 | 101259.3068 | 32127.4565 | 136409.0055 | 2493.4572 | 12628.5797 | 3110.1842 | 131.0354 | 616.652 | 288775.6772
2020010818 | 1 | 176283.4917 | 54838.4274 | 191735.7682 | 656.5799 | 12627.0285 | 3926.827 | 101.7612 | 623.4066 | 440793.2904
2020031017 | 3 | 140222.0284 | 47679.1448 | 172448.6503 | 3552.8234 | 12626.6993 | 1021.5556 | 31.5717 | 616.3706 | 378198.844
2020010918 | 1 | 172317.0263 | 55052.2094 | 187774.1822 | 574.5258 | 12624.5977 | 3926.827 | 101.7612 | 623.4066 | 432994.5362
2020082205 | 8 | 96864.0071 | 33602.5202 | 139525.0648 | 7856.4712 | 12623.7765 | 39.4268 | 1.4787 | 617.8227 | 291130.568
2020030608 | 3 | 113102.3709 | 49749.3592 | 183726.0048 | 645.2873 | 12623.7428 | 39.2906 | 1.2143 | 616.3706 | 360503.6405
2020080823 | 8 | 139009.3172 | 37231.8072 | 134953.746 | 6632.1357 | 12623.6626 | 3942.68 | 147.8726 | 617.8227 | 335159.0441
2020082919 | 8 | 165880.1473 | 40793.8724 | 146399.8039 | 7916.087 | 12623.0377 | 3903.2532 | 146.3939 | 617.8227 | 378280.4182
2020093017 | 9 | 136667.2264 | 40603.7698 | 157724.2364 | 9594.5467 | 12620.8045 | 1027.1009 | 32.9941 | 618.8489 | 358889.5276
2020021119 | 2 | 162845.786 | 51020.102 | 182363.188 | 594.5703 | 12620.7727 | 3926.32 | 106.6418 | 602.0376 | 414079.4183
2020083018 | 8 | 180227.9955 | 39530.7004 | 141443.4056 | 7771.2317 | 12620.0337 | 1025.0968 | 38.4469 | 617.8227 | 383274.7333
2020060423 | 6 | 139264.5185 | 35229.7973 | 139817.1548 | 2672.3774 | 12619.9074 | 3936.942 | 165.8676 | 616.652 | 334323.2171
2020031315 | 3 | 121219.2886 | 51819.0103 | 171793.6493 | 3709.038 | 12619.8681 | 39.2906 | 1.2143 | 616.3706 | 361817.7298
2020062100 | 6 | 144563.9201 | 36288.9015 | 124802.1172 | 7359.5114 | 12618.0453 | 3936.942 | 165.8676 | 616.652 | 330351.9571
2020111011 | 11 | 96184.7169 | 52723.7758 | 188696.546 | 19522.5712 | 12612.2997 | 39.518 | 0.93311 | 618.7569 | 370399.1176
2020080106 | 8 | 109206.237 | 34359.8472 | 138783.1062 | 8180.5473 | 12610.79 | 39.4268 | 1.4787 | 617.8227 | 303799.256
2020052800 | 5 | 129239.3316 | 35641.2625 | 137060.4027 | 3089.0903 | 12609.472 | 3932.134 | 153.6379 | 615.4607 | 322340.7918
2020110912 | 11 | 100172.6754 | 52405.8435 | 187190.396 | 20503.5857 | 12607.4923 | 39.518 | 0.93311 | 618.7569 | 373539.201
2020072502 | 7 | 105777.0048 | 34806.9856 | 131282.4992 | 7364.8217 | 12607.0121 | 3936.942 | 168.0504 | 617.3305 | 296560.6463
2020031007 | 3 | 104257.661 | 48771.0985 | 186753.1544 | 5533.7553 | 12606.5867 | 39.2906 | 1.2143 | 616.3706 | 358579.1314
2020072403 | 7 | 94898.3925 | 34069.4193 | 144943.7923 | 6544.849 | 12606.2499 | 3740.0949 | 159.6478 | 617.3305 | 297579.7763
2020091718 | 9 | 144509.6272 | 42217.5933 | 155460.6855 | 5585.9457 | 12606.0478 | 3910.8841 | 125.6312 | 618.8489 | 365035.2638
2020062101 | 6 | 126658.7475 | 35066.3161 | 122309.7224 | 7854.295 | 12605.832 | 3936.942 | 165.8676 | 616.652 | 309214.3747
2020022418 | 2 | 150360.0259 | 50024.6208 | 178567.1475 | 705.0348 | 12604.9273 | 3926.32 | 106.6418 | 602.0376 | 396896.7556
2020082206 | 8 | 103630.9515 | 33584.944 | 145396.1846 | 8128.5791 | 12604.1183 | 39.4268 | 1.4787 | 617.8227 | 304003.5056
2020090613 | 9 | 128443.2943 | 38359.5224 | 133681.1955 | 6334.3432 | 12604.0575 | 39.5039 | 1.269 | 618.8489 | 320082.0346
2020062104 | 6 | 101164.7022 | 32842.9793 | 119763.3959 | 7365.239 | 12603.0271 | 196.8471 | 8.2934 | 616.652 | 274561.136
2020011008 | 1 | 117555.2953 | 51970.2512 | 194990.5443 | 1217.2217 | 12602.4565 | 39.2683 | 1.0176 | 623.4066 | 378999.4614
2020030318 | 3 | 152055.7968 | 50918.4576 | 175475.9684 | 849.3744 | 12601.1465 | 3889.7694 | 120.2152 | 616.3706 | 396527.0989
2020091019 | 9 | 153149.2998 | 40761.4419 | 156633.472 | 5167.3126 | 12600.3431 | 3950.388 | 126.9002 | 618.8489 | 373008.0065
2020080903 | 8 | 98053.7989 | 34071.2164 | 130179.7017 | 6704.2831 | 12600.0833 | 3942.68 | 147.8726 | 617.8227 | 286317.4587
2020072501 | 7 | 116088.2377 | 35796.4431 | 134847.4405 | 7014.899 | 12599.4808 | 3936.942 | 168.0504 | 617.3305 | 311068.824
2020082204 | 8 | 96433.3917 | 33952.0217 | 133658.7976 | 6842.1237 | 12598.6562 | 2286.7544 | 85.7661 | 617.8227 | 286475.3341
2020011308 | 1 | 122898.7672 | 51870.2631 | 197492.3292 | 1973.0669 | 12595.2343 | 39.2683 | 1.0176 | 623.4066 | 387493.3532
2020052422 | 5 | 160200.7201 | 33964.2533 | 122230.3288 | 3879.1838 | 12594.117 | 3932.134 | 153.6379 | 615.4607 | 337569.8356
2020092620 | 9 | 152317.1435 | 38786.8251 | 136397.6619 | 6954.5613 | 12593.6875 | 3950.388 | 126.9002 | 618.8489 | 351746.0163
2020111017 | 11 | 138981.9915 | 48786.9632 | 176479.5444 | 18020.8034 | 12593.5658 | 3951.801 | 93.3109 | 618.7569 | 399526.7369
2020060405 | 6 | 93003.9151 | 31381.7719 | 148962.2325 | 4026.3023 | 12592.5224 | 39.3694 | 1.6587 | 616.652 | 290624.4243
2020012417 | 1 | 157066.549 | 54301.7847 | 184027.6372 | 782.683 | 12586.2012 | 3926.827 | 101.7612 | 623.4066 | 413416.8499
2020010808 | 1 | 123872.3963 | 52027.9661 | 196987.7903 | 2326.5731 | 12582.9189 | 39.2683 | 1.0176 | 623.4066 | 388461.3372
2020092405 | 9 | 83316.0256 | 33319.5556 | 147914.7761 | 5314.5941 | 12582.4158 | 513.5504 | 16.497 | 618.8489 | 283596.2635
2020052815 | 5 | 174617.0351 | 51544.1044 | 181997.9742 | 5773.3113 | 12581.8284 | 39.3213 | 1.5364 | 615.4607 | 427170.5719
2020101416 | 10 | 130973.3022 | 43153.892 | 175819.4197 | 2105.4792 | 12581.3968 | 276.5683 | 7.8073 | 618.5357 | 365536.4012
2020021909 | 2 | 112682.4285 | 57514.4485 | 200226.352 | 1477.2779 | 12580.4408 | 39.2632 | 1.0664 | 602.0376 | 385123.3149
2020012408 | 1 | 120287.3794 | 51190.1849 | 195258.3706 | 1268.9046 | 12576.4336 | 39.2683 | 1.0176 | 623.4066 | 381244.9657
2020073022 | 7 | 156868.7399 | 39297.1373 | 154766.154 | 6549.9404 | 12574.7914 | 3936.942 | 168.0504 | 617.3305 | 374779.0858
2020021816 | 2 | 136029.1636 | 57732.349 | 189016.735 | 766.4596 | 12568.477 | 39.2632 | 1.0664 | 602.0376 | 396755.5514
2020083011 | 8 | 153454.7752 | 41627.1871 | 146619.7208 | 8245.2242 | 12567.0281 | 39.4268 | 1.4787 | 617.8227 | 363172.6635
2020080223 | 8 | 123078.9411 | 34176.3296 | 125037.6746 | 6343.8784 | 12565.9479 | 3942.68 | 147.8726 | 617.8227 | 305911.1469
2020062800 | 6 | 138167.3859 | 36024.7547 | 124666.0984 | 4601.0633 | 12564.0757 | 3936.942 | 165.8676 | 616.652 | 320742.8396
2020101012 | 10 | 130738.4239 | 42833.1747 | 154616.595 | 5369.4281 | 12561.4961 | 39.5098 | 1.1153 | 618.5357 | 346778.2786
2020052803 | 5 | 101932.7763 | 34174.2468 | 136016.2592 | 2949.1361 | 12560.1901 | 3735.5273 | 145.956 | 615.4607 | 292129.5526
2020080402 | 8 | 91894.1643 | 32214.9418 | 134377.2388 | 5756.6967 | 12560.103 | 3942.68 | 147.8726 | 617.8227 | 281511.52
2020052503 | 5 | 94716.01 | 30788.4062 | 125751.6192 | 3869.1193 | 12560.0364 | 3735.5273 | 145.956 | 615.4607 | 272182.1351
2020011418 | 1 | 160671.4126 | 51587.3081 | 186256.0406 | 1460.3599 | 12558.3699 | 3926.827 | 101.7612 | 623.4066 | 417185.4858
2020061105 | 6 | 95716.6948 | 31971.1199 | 151561.2592 | 2963.8153 | 12556.8872 | 39.3694 | 1.6587 | 616.652 | 295427.4563
2020021916 | 2 | 129513.4465 | 57741.3222 | 188562.6132 | 967.5393 | 12555.3934 | 39.2632 | 1.0664 | 602.0376 | 389982.6817
2020013117 | 1 | 152576.0696 | 53945.8464 | 182371.929 | 691.8027 | 12554.4538 | 3926.827 | 101.7612 | 623.4066 | 406792.0963
2020073002 | 7 | 110637.557 | 36282.6184 | 146370.3516 | 5256.3074 | 12548.9374 | 3936.942 | 168.0504 | 617.3305 | 315818.0946
2020052500 | 5 | 120675.8963 | 31701.4354 | 120687.2194 | 4014.7336 | 12548.1718 | 3932.134 | 153.6379 | 615.4607 | 294328.6892
2020012108 | 1 | 130510.3072 | 54111.2767 | 207449.9017 | 895.7398 | 12546.3354 | 39.2683 | 1.0176 | 623.4066 | 406177.2533
2020022619 | 2 | 165338.083 | 51817.0209 | 179525.669 | 517.7798 | 12546.1782 | 3926.32 | 106.6418 | 602.0376 | 414379.7304
2020060614 | 6 | 194343.0757 | 45448.3995 | 149049.997 | 4613.0808 | 12544.497 | 39.3694 | 1.6587 | 616.652 | 406656.7302
2020051515 | 5 | 125927.9894 | 39605.9199 | 146787.1101 | 4963.4801 | 12543.2085 | 39.3213 | 1.5364 | 615.4607 | 330484.0265
2020060615 | 6 | 200306.1548 | 44739.0871 | 147649.7484 | 3675.8779 | 12543.0893 | 39.3694 | 1.6587 | 616.652 | 409571.6376
2020080520 | 8 | 160659.9358 | 40509.9009 | 163750.3564 | 5834.2423 | 12542.6061 | 3942.68 | 147.8726 | 617.8227 | 388005.4168
2020081323 | 8 | 152290.2326 | 39054.4599 | 157649.1673 | 6875.6639 | 12542.2944 | 3942.68 | 147.8726 | 617.8227 | 373120.1934
2020090806 | 9 | 94915.5111 | 36535.5531 | 160519.0335 | 7495.9879 | 12541.9453 | 39.5039 | 1.269 | 618.8489 | 312667.6527
2020052801 | 5 | 115434.9216 | 34827.2721 | 133857.8136 | 2642.4324 | 12541.5536 | 3932.134 | 153.6379 | 615.4607 | 304005.226
2020010608 | 1 | 119570.0868 | 50712.8189 | 192854.1243 | 1248.8822 | 12540.358 | 39.2683 | 1.0176 | 623.4066 | 377589.9627
2020072503 | 7 | 99372.6299 | 34278.6671 | 132447.6922 | 7596.6254 | 12539.7192 | 3740.0949 | 159.6478 | 617.3305 | 290752.4071
2020100110 | 10 | 102492.2489 | 50867.5574 | 192383.7824 | 2748.0886 | 12538.3734 | 39.5098 | 1.1153 | 618.5357 | 361689.2116
2020082201 | 8 | 116745.8721 | 35440.5239 | 133647.1601 | 6344.2625 | 12535.0319 | 3942.68 | 147.8726 | 617.8227 | 309421.2259
2020091810 | 9 | 103969.1123 | 50116.0419 | 176352.5841 | 6002.9886 | 12534.0169 | 39.5039 | 1.269 | 618.8489 | 349634.3654
2020061608 | 6 | 106338.336 | 45262.9125 | 183573.7315 | 8114.0397 | 12532.2029 | 39.3694 | 1.6587 | 616.652 | 356478.9027
2020091519 | 9 | 143121.0251 | 39090.6357 | 156128.8564 | 4214.0128 | 12532.0586 | 3950.388 | 126.9002 | 618.8489 | 359782.7257
2020070201 | 7 | 123047.8092 | 36302.7836 | 141060.9063 | 2752.4301 | 12530.0275 | 3936.942 | 168.0504 | 617.3305 | 320416.2795
2020010617 | 1 | 161215.9033 | 53210.5037 | 184872.8372 | 721.519 | 12528.9258 | 3926.827 | 101.7612 | 623.4066 | 417201.6837
2020062103 | 6 | 105829.8426 | 33528.0632 | 120244.7118 | 7267.0743 | 12526.8273 | 3110.1842 | 131.0354 | 616.652 | 283254.3909
2020090612 | 9 | 128955.7976 | 37914.497 | 133234.8849 | 6129.3235 | 12525.503 | 39.5039 | 1.269 | 618.8489 | 319419.6276
2020061106 | 6 | 105603.3603 | 36398.9657 | 167168.1248 | 3141.695 | 12524.7746 | 39.3694 | 1.6587 | 616.652 | 325494.6005
2020071200 | 7 | 127380.7424 | 36279.6153 | 127471.6887 | 10312.192 | 12524.6978 | 3936.942 | 168.0504 | 617.3305 | 318691.2591
2020062520 | 6 | 176140.8087 | 41057.9793 | 161489.6585 | 3183.4549 | 12523.8951 | 3936.942 | 165.8676 | 616.652 | 399115.258
2020062102 | 6 | 114988.2388 | 34347.2536 | 121116.3481 | 6169.6297 | 12519.0558 | 3936.942 | 165.8676 | 616.652 | 293859.9875
2020083106 | 8 | 92972.8421 | 35974.3153 | 166497.2062 | 9003.9826 | 12518.5746 | 39.4268 | 1.4787 | 617.8227 | 317625.649
2020052208 | 5 | 100703.9137 | 41093.8818 | 161294.0776 | 6987.8489 | 12516.8471 | 39.3213 | 1.5364 | 615.4607 | 323252.8875
2020051509 | 5 | 105279.1274 | 41764.8693 | 159753.6234 | 6501.7091 | 12515.364 | 39.3213 | 1.5364 | 615.4607 | 326471.0118
2020070202 | 7 | 112556.8961 | 35591.3108 | 139500.5424 | 2891.313 | 12514.5571 | 3936.942 | 168.0504 | 617.3305 | 307776.9422
2020021219 | 2 | 164740.1363 | 51768.771 | 178848.9448 | 555.5097 | 12514.2117 | 3926.32 | 106.6418 | 602.0376 | 413062.5728
2020080621 | 8 | 161907.8876 | 39496.2162 | 160686.4647 | 6440.4241 | 12513.6629 | 3942.68 | 147.8726 | 617.8227 | 385753.0309
2020020419 | 2 | 166175.1783 | 51373.5149 | 179732.7194 | 3579.5779 | 12512.8584 | 3926.32 | 106.6418 | 602.0376 | 418008.8483
2020083010 | 8 | 144961.2298 | 40065.1266 | 145552.816 | 7487.6324 | 12512.3725 | 39.4268 | 1.4787 | 617.8227 | 351237.9055
2020082203 | 8 | 100066.9889 | 34008.853 | 131153.4447 | 6879.286 | 12512.0015 | 3942.68 | 147.8726 | 617.8227 | 289328.9495
2020062623 | 6 | 146727.2464 | 36684.3111 | 132910.329 | 4295.6025 | 12511.9424 | 3936.942 | 165.8676 | 616.652 | 337848.8931
2020092708 | 9 | 120120.6264 | 33863.8191 | 131943.5636 | 7830.6716 | 12510.637 | 39.5039 | 1.269 | 618.8489 | 306928.9395
2020031713 | 3 | 123195.9656 | 51954.3593 | 179491.0394 | 1015.1094 | 12510.183 | 39.2906 | 1.2143 | 616.3706 | 368823.5323
2020052501 | 5 | 108820.7589 | 31248.6957 | 119462.6606 | 3653.3333 | 12509.9773 | 3932.134 | 153.6379 | 615.4607 | 280396.6584
2020052502 | 5 | 100347.3112 | 30973.7739 | 121464.8019 | 4428.3173 | 12508.385 | 3932.134 | 153.6379 | 615.4607 | 274423.8219
2020101014 | 10 | 133138.0055 | 41487.1541 | 150691.6621 | 3386.7567 | 12508.3328 | 39.5098 | 1.1153 | 618.5357 | 341871.072
2020011518 | 1 | 157217.672 | 51422.6753 | 182297.0081 | 759.7404 | 12505.9171 | 3926.827 | 101.7612 | 623.4066 | 408855.0076
2020021809 | 2 | 111934.8481 | 55967.5098 | 195038.6923 | 2226.1009 | 12505.6969 | 39.2632 | 1.0664 | 602.0376 | 378315.2152
2020060302 | 6 | 108488.3918 | 32572.7707 | 133426.3863 | 3005.1789 | 12505.1351 | 3936.942 | 165.8676 | 616.652 | 294717.3244
2020101507 | 10 | 98529.9733 | 43050.5851 | 185224.5573 | 4511.8774 | 12503.3618 | 39.5098 | 1.1153 | 618.5357 | 344479.5158
2020090618 | 9 | 139707.075 | 34941.8273 | 124871.3019 | 6513.1091 | 12502.2783 | 3910.8841 | 125.6312 | 618.8489 | 323190.9557
2020031711 | 3 | 130450.7554 | 53865.0349 | 182831.1297 | 656.7873 | 12502.1737 | 39.2906 | 1.2143 | 616.3706 | 380962.7564
2020052802 | 5 | 106462.9112 | 34235.6595 | 133788.9673 | 2308.67 | 12500.7436 | 3932.134 | 153.6379 | 615.4607 | 293998.1843
2020090905 | 9 | 83122.0265 | 32510.0502 | 144649.8375 | 5118.6001 | 12499.4517 | 513.5504 | 16.497 | 618.8489 | 279048.8623
2020052409 | 5 | 132985.6598 | 33559.6454 | 124654.4893 | 4808.3314 | 12499.3496 | 39.3213 | 1.5364 | 615.4607 | 309163.7939
2020061210 | 6 | 121000.5079 | 49458.2346 | 178144.7079 | 6171.6461 | 12496.9551 | 39.3694 | 1.6587 | 616.652 | 367929.7316
2020092622 | 9 | 125231.2723 | 34813.495 | 124993.837 | 6983.7104 | 12494.6737 | 3950.388 | 126.9002 | 618.8489 | 309213.1256
2020090419 | 9 | 150553.1154 | 41708.232 | 151964.213 | 5627.8748 | 12494.0752 | 3950.388 | 126.9002 | 618.8489 | 367043.6475
2020112313 | 11 | 124196.0322 | 54930.6353 | 183560.3304 | 14334.1971 | 12493.0112 | 39.518 | 0.93311 | 618.7569 | 390173.4141
2020052111 | 5 | 108016.9007 | 45131.9514 | 166553.2356 | 2883.161 | 12492.3165 | 39.3213 | 1.5364 | 615.4607 | 335733.8836
2020022519 | 2 | 158285.3101 | 50049.7557 | 177591.0164 | 578.018 | 12489.1825 | 3926.32 | 106.6418 | 602.0376 | 403628.2821
2020101013 | 10 | 129902.0851 | 41957.404 | 152445.5395 | 4154.5381 | 12481.8218 | 39.5098 | 1.1153 | 618.5357 | 341600.5492
2020020519 | 2 | 167296.2837 | 52106.5948 | 179345.0031 | 2350.8 | 12475.5837 | 3926.32 | 106.6418 | 602.0376 | 418209.2647
2020071219 | 7 | 197209.2275 | 40703.7373 | 139655.7335 | 10078.6991 | 12474.969 | 2913.3371 | 124.3573 | 617.3305 | 403777.3913
2020082523 | 8 | 132239.028 | 36814.154 | 150265.0529 | 5734.2942 | 12474.6136 | 3942.68 | 147.8726 | 617.8227 | 342235.5181
2020081223 | 8 | 144035.7429 | 38023.0962 | 157502.7475 | 7283.139 | 12474.5219 | 3942.68 | 147.8726 | 617.8227 | 364027.623
2020110911 | 11 | 97836.2467 | 51537.5551 | 185150.0492 | 20766.4668 | 12474.2743 | 39.518 | 0.93311 | 618.7569 | 368423.8003
2020012019 | 1 | 176555.0676 | 51953.2262 | 188504.4957 | 835.8981 | 12472.3705 | 3926.827 | 101.7612 | 623.4066 | 434973.0529
2020031117 | 3 | 134024.4295 | 47103.6728 | 170601.4547 | 2954.5218 | 12471.7883 | 1021.5556 | 31.5717 | 616.3706 | 368825.365
2020061103 | 6 | 94837.3792 | 32710.7137 | 136903.9648 | 2298.4152 | 12471.0234 | 3110.1842 | 131.0354 | 616.652 | 283079.3678
2020071206 | 7 | 107738.1106 | 33456.7715 | 132253.6706 | 10477.3964 | 12470.3376 | 39.3694 | 1.6805 | 617.3305 | 297054.6672
2020062606 | 6 | 100049.8814 | 36600.5342 | 167897.0851 | 4747.5431 | 12468.8161 | 39.3694 | 1.6587 | 616.652 | 322421.54
2020020718 | 2 | 164515.2077 | 54501.531 | 181679.7607 | 632.947 | 12466.7666 | 3926.32 | 106.6418 | 602.0376 | 418431.2125
2020031712 | 3 | 127012.4079 | 53166.9142 | 182835.5567 | 789.221 | 12465.5684 | 39.2906 | 1.2143 | 616.3706 | 376926.5437
2020072902 | 7 | 110913.389 | 36714.3618 | 149991.8175 | 11906.3386 | 12465.4257 | 3936.942 | 168.0504 | 617.3305 | 326713.6554
2020061104 | 6 | 93438.0068 | 32217.6547 | 141700.5948 | 3834.4152 | 12465.0324 | 196.8471 | 8.2934 | 616.652 | 284477.4963
2020010708 | 1 | 119850.4086 | 51961.0445 | 196434.524 | 935.6951 | 12462.1215 | 39.2683 | 1.0176 | 623.4066 | 382307.4861
2020081622 | 8 | 140594.534 | 35504.4323 | 138211.6632 | 6642.9318 | 12461.8599 | 3942.68 | 147.8726 | 617.8227 | 338123.7965
2020110916 | 11 | 114930.3658 | 49345.1097 | 174627.7499 | 18479.6868 | 12461.6946 | 2924.3327 | 69.0501 | 618.7569 | 373456.7466
2020100717 | 10 | 133740.7453 | 40977.3779 | 175563.9676 | 2242.4717 | 12457.3444 | 3674.4077 | 103.7256 | 618.5357 | 369378.5759
2020092608 | 9 | 115005.9278 | 38176.8433 | 147474.0308 | 8444.1229 | 12457.2937 | 39.5039 | 1.269 | 618.8489 | 322217.8402
2020092513 | 9 | 132633.7319 | 60990.663 | 195353.9709 | 9778.6526 | 12456.8595 | 39.5039 | 1.269 | 618.8489 | 411873.4996
2020091708 | 9 | 99666.1957 | 46407.243 | 175145.3271 | 7147.4471 | 12456.654 | 39.5039 | 1.269 | 618.8489 | 341482.4886
2020080902 | 8 | 103273.9313 | 34522.573 | 129364.1185 | 6798.8018 | 12456.403 | 3942.68 | 147.8726 | 617.8227 | 291124.2029
2020080421 | 8 | 151760.0208 | 37574.0271 | 158838.8741 | 5700.2801 | 12455.0308 | 3942.68 | 147.8726 | 617.8227 | 371036.6082
2020070508 | 7 | 165455.706 | 41269.0949 | 149359.6441 | 13894.5636 | 12452.3831 | 39.3694 | 1.6805 | 617.3305 | 383089.7721
2020031608 | 3 | 114687.3678 | 52318.1723 | 181236.2304 | 757.6315 | 12452.0993 | 39.2906 | 1.2143 | 616.3706 | 362108.3769
2020031613 | 3 | 115493.3247 | 53416.2359 | 178680.9841 | 747.4783 | 12448.1104 | 39.2906 | 1.2143 | 616.3706 | 361443.0088
2020080900 | 8 | 122197.1321 | 35600.1842 | 131445.7666 | 6055.7052 | 12446.5617 | 3942.68 | 147.8726 | 617.8227 | 312453.7251
2020092918 | 9 | 142316.2666 | 40999.2619 | 158440.0208 | 5009.6883 | 12445.017 | 3910.8841 | 125.6312 | 618.8489 | 363865.6187
2020071204 | 7 | 95677.9681 | 33679.0551 | 124611.9795 | 9442.9226 | 12444.9493 | 511.8025 | 21.8465 | 617.3305 | 277007.8541
2020021319 | 2 | 172616.8548 | 54362.3715 | 184167.493 | 666.8027 | 12443.1666 | 3926.32 | 106.6418 | 602.0376 | 428891.6879
2020082202 | 8 | 106785.0994 | 34602.0396 | 132025.7606 | 7313.5516 | 12442.9668 | 3942.68 | 147.8726 | 617.8227 | 297877.7933
2020091119 | 9 | 142602.4941 | 39954.2037 | 150424.6259 | 4691.4884 | 12442.8346 | 3950.388 | 126.9002 | 618.8489 | 354811.7837
2020012219 | 1 | 172778.9512 | 52338.6579 | 186802.7007 | 661.3573 | 12440.9235 | 3926.827 | 101.7612 | 623.4066 | 429674.5854
2020031018 | 3 | 150760.3236 | 48113.6843 | 171495.4718 | 3519.5945 | 12440.5855 | 3889.7694 | 120.2152 | 616.3706 | 390956.0149
2020100618 | 10 | 139322.7732 | 41036.1619 | 174226.3067 | 474.8254 | 12440.145 | 3950.976 | 111.5329 | 618.5357 | 372181.2568
2020063000 | 6 | 138967.3073 | 37273.729 | 147495.2315 | 5712.9487 | 12438.9876 | 3936.942 | 165.8676 | 616.652 | 346607.6659
2020073001 | 7 | 121175.9038 | 37192.8497 | 149081.9723 | 6110.1186 | 12438.925 | 3936.942 | 168.0504 | 617.3305 | 330722.0923
2020081506 | 8 | 106800.2247 | 35104.684 | 147991.3466 | 8865.2633 | 12437.5062 | 39.4268 | 1.4787 | 617.8227 | 311857.7531
2020052822 | 5 | 139444.0657 | 35407.199 | 140034.0334 | 2058.9207 | 12435.541 | 3932.134 | 153.6379 | 615.4607 | 334080.9924
2020090222 | 9 | 141763.8372 | 36172.6075 | 147539.0675 | 5019.0419 | 12434.9364 | 3950.388 | 126.9002 | 618.8489 | 347625.6275
2020030917 | 3 | 130664.6884 | 44848.2419 | 170012.5887 | 5612.7767 | 12434.6597 | 1021.5556 | 31.5717 | 616.3706 | 365242.4533
2020031614 | 3 | 116481.3514 | 52301.9921 | 174714.7057 | 1118.1261 | 12434.0289 | 39.2906 | 1.2143 | 616.3706 | 357707.0798
2020062409 | 6 | 113412.9566 | 49740.9045 | 189438.1211 | 7797.0894 | 12433.413 | 39.3694 | 1.6587 | 616.652 | 373480.1646
2020112413 | 11 | 121168.8506 | 55946.711 | 186501.7579 | 11985.5437 | 12433.319 | 39.518 | 0.93311 | 618.7569 | 388695.3903
2020120811 | 12 | 131544.7914 | 58178.0646 | 199123.4653 | 4308.3663 | 12433.2973 | 39.5198 | 1.0777 | 618.989 | 406247.5715
2020061121 | 6 | 155718.1972 | 36856.9415 | 150715.3061 | 4775.2811 | 12433.2438 | 3936.942 | 165.8676 | 616.652 | 365218.4313
2020060616 | 6 | 208417.006 | 43492.9273 | 145722.3861 | 3848.0449 | 12431.0749 | 39.3694 | 1.6587 | 616.652 | 414569.1193
2020111010 | 11 | 92849.6248 | 51214.0331 | 188644.4145 | 18590.2205 | 12429.1997 | 39.518 | 0.93311 | 618.7569 | 364386.7006
2020112311 | 11 | 124244.2723 | 55213.9857 | 183921.4529 | 5597.5002 | 12428.7053 | 39.518 | 0.93311 | 618.7569 | 382065.1244
2020112312 | 11 | 126213.2047 | 55342.5781 | 181967.0218 | 4692.5039 | 12428.4761 | 39.518 | 0.93311 | 618.7569 | 381302.9926
2020080301 | 8 | 98684.4847 | 32645.2616 | 122316.43 | 6786.3833 | 12426.5445 | 3942.68 | 147.8726 | 617.8227 | 277567.4795
2020052521 | 5 | 223555.972 | 40616.3133 | 155517.123 | 4131.3968 | 12425.4897 | 3932.134 | 153.6379 | 615.4607 | 440947.5275
2020112513 | 11 | 124944.6555 | 55657.3555 | 185907.3399 | 11688.488 | 12424.808 | 39.518 | 0.93311 | 618.7569 | 391281.8549
2020020619 | 2 | 170703.504 | 53397.1992 | 182749.5671 | 2134.5566 | 12423.5916 | 3926.32 | 106.6418 | 602.0376 | 426043.4179
2020061823 | 6 | 155308.8246 | 37564.8373 | 143915.3526 | 4936.4388 | 12423.0892 | 3936.942 | 165.8676 | 616.652 | 358868.0041
2020080300 | 8 | 108055.1173 | 33120.956 | 122741.2735 | 7316.1072 | 12422.547 | 3942.68 | 147.8726 | 617.8227 | 288364.3763
2020101011 | 10 | 130943.88 | 42762.1244 | 153258.487 | 4887.3827 | 12420.5712 | 39.5098 | 1.1153 | 618.5357 | 344931.6061
2020031710 | 3 | 126616.8942 | 53906.6374 | 184274.7071 | 749.0632 | 12420.2651 | 39.2906 | 1.2143 | 616.3706 | 378624.4424
2020083009 | 8 | 132889.0838 | 37160.429 | 141174.996 | 7145.7292 | 12420.2136 | 39.4268 | 1.4787 | 617.8227 | 331449.1799
2020060617 | 6 | 204351.5302 | 41835.08 | 141931.0178 | 4473.4797 | 12419.8785 | 39.3694 | 1.6587 | 616.652 | 405668.6664
2020110917 | 11 | 141197.7845 | 46631.4227 | 171448.5491 | 16889.4836 | 12417.6154 | 3951.801 | 93.3109 | 618.7569 | 393248.7241
2020120713 | 12 | 126821.4822 | 55962.6209 | 196423.6114 | 4332.7092 | 12415.8159 | 39.5198 | 1.0777 | 618.989 | 396615.8262
2020080400 | 8 | 106007.1473 | 32929.9022 | 133029.5103 | 6436.0465 | 12415.0263 | 3942.68 | 147.8726 | 617.8227 | 295526.0079
2020061903 | 6 | 101353.0377 | 34233.9217 | 138459.9049 | 5134.277 | 12413.6024 | 3110.1842 | 131.0354 | 616.652 | 295452.6152
2020112414 | 11 | 119994.397 | 55347.614 | 183815.9511 | 11646.1599 | 12411.9517 | 39.518 | 0.93311 | 618.7569 | 383875.2816
2020112411 | 11 | 117083.6395 | 55304.3795 | 186137.3972 | 12120.4311 | 12408.6633 | 39.518 | 0.93311 | 618.7569 | 383713.7187
2020112412 | 11 | 120939.6441 | 55534.9084 | 184387.0203 | 11892.327 | 12407.2222 | 39.518 | 0.93311 | 618.7569 | 385820.33
2020071201 | 7 | 114499.4626 | 35544.5455 | 126238.9231 | 10516.1005 | 12406.4898 | 3936.942 | 168.0504 | 617.3305 | 303927.8444
2020012119 | 1 | 175808.9694 | 53140.7271 | 186690.8649 | 935.7374 | 12402.4651 | 3926.827 | 101.7612 | 623.4066 | 433630.7586
2020102308 | 10 | 96670.6109 | 46809.5901 | 188924.2214 | 4216.3809 | 12400.8964 | 39.5098 | 1.1153 | 618.5357 | 349680.8605
2020020319 | 2 | 157584.8879 | 48864.5068 | 175707.3554 | 5016.3762 | 12400.3074 | 3926.32 | 106.6418 | 602.0376 | 404208.4331
2020091408 | 9 | 101421.4004 | 45499.674 | 174925.3827 | 5766.3358 | 12398.4094 | 39.5039 | 1.269 | 618.8489 | 340670.824
2020092321 | 9 | 132017.2351 | 36014.382 | 145866.3303 | 5268.8297 | 12398.1653 | 3950.388 | 126.9002 | 618.8489 | 336261.0795
2020112512 | 11 | 126377.6903 | 55784.4242 | 185470.3027 | 11759.7269 | 12396.9611 | 39.518 | 0.93311 | 618.7569 | 392448.3131
2020052820 | 5 | 173468.95 | 39442.2036 | 155610.7392 | 2913.9739 | 12396.2886 | 3932.134 | 153.6379 | 615.4607 | 388533.3879
2020070100 | 7 | 140288.5305 | 37547.5232 | 144787.3582 | 3464.3274 | 12394.1302 | 3936.942 | 168.0504 | 617.3305 | 343204.1924
2020081403 | 8 | 102461.0884 | 35342.6534 | 151314.2824 | 5977.3848 | 12391.8398 | 3942.68 | 147.8726 | 617.8227 | 312195.6242
2020120812 | 12 | 132570.0444 | 57866.175 | 197470.752 | 4309.3558 | 12391.6206 | 39.5198 | 1.0777 | 618.989 | 405267.5345
2020081422 | 8 | 169548.1213 | 40568.8524 | 148856.148 | 7722.2897 | 12390.4924 | 3942.68 | 147.8726 | 617.8227 | 383794.2791
2020021019 | 2 | 163023.3388 | 50162.7527 | 179478.8839 | 531.7226 | 12389.3471 | 3926.32 | 106.6418 | 602.0376 | 410221.0445
2020101417 | 10 | 134062.7126 | 41276.429 | 173080.693 | 2343.1387 | 12389.0858 | 3674.4077 | 103.7256 | 618.5357 | 367548.728
2020030419 | 3 | 159672.3325 | 50673.7956 | 174603.9494 | 175.42 | 12387.4796 | 3929.06 | 121.4295 | 616.3706 | 402179.8373
2020070422 | 7 | 202086.33 | 42668.4545 | 139078.4593 | 9152.9084 | 12387.404 | 3936.942 | 168.0504 | 617.3305 | 410095.8792
2020121413 | 12 | 142210.6033 | 57808.7471 | 200036.611 | 4373.8269 | 12386.782 | 39.5198 | 1.0777 | 618.989 | 417476.1569
2020012819 | 1 | 166809.0549 | 51127.6888 | 183418.0974 | 652.0412 | 12385.7993 | 3926.827 | 101.7612 | 623.4066 | 419044.6764
2020063003 | 6 | 103455.4804 | 34893.6151 | 143397.8005 | 5831.1629 | 12381.103 | 3110.1842 | 131.0354 | 616.652 | 303817.0335
2020012919 | 1 | 166285.5433 | 51173.2659 | 181670.737 | 4480.349 | 12380.6381 | 3926.827 | 101.7612 | 623.4066 | 420642.5281
2020072400 | 7 | 120961.3046 | 35991.2271 | 147431.3972 | 7092.2471 | 12377.9151 | 3936.942 | 168.0504 | 617.3305 | 328576.4139
2020052718 | 5 | 250751.8 | 47651.8402 | 176587.3819 | 7199.6601 | 12376.955 | 275.2494 | 10.7547 | 615.4607 | 495469.1019
2020091210 | 9 | 124322.8896 | 42192.1218 | 147813.6812 | 6283.4496 | 12376.6162 | 39.5039 | 1.269 | 618.8489 | 333648.3802
2020072103 | 7 | 99669.3373 | 34700.7706 | 147264.3644 | 6486.0717 | 12376.6154 | 3740.0949 | 159.6478 | 617.3305 | 305014.2326
2020120714 | 12 | 126519.6549 | 55639.0205 | 194275.904 | 4251.7325 | 12375.6344 | 39.5198 | 1.0777 | 618.989 | 393721.533
2020102318 | 10 | 139724.4635 | 42716.9501 | 172132.5647 | 2460.4285 | 12375.3774 | 3950.976 | 111.5329 | 618.5357 | 374090.8289
2020052423 | 5 | 138256.2216 | 32678.1599 | 122213.8402 | 4193.9888 | 12372.6174 | 3932.134 | 153.6379 | 615.4607 | 314416.0606
2020011017 | 1 | 150238.2394 | 52922.7211 | 181005.5798 | 855.0589 | 12372.0942 | 3926.827 | 101.7612 | 623.4066 | 402045.6881
2020070522 | 7 | 212994.6829 | 42551.0793 | 149050.554 | 9968.2181 | 12370.6109 | 3936.942 | 168.0504 | 617.3305 | 431657.4681
2020052015 | 5 | 113408.3905 | 42279.0301 | 157260.7113 | 4564.1055 | 12369.943 | 39.3213 | 1.5364 | 615.4607 | 330538.4989
2020090820 | 9 | 142718.8172 | 36695.6927 | 149259.4013 | 6101.6723 | 12368.6726 | 3950.388 | 126.9002 | 618.8489 | 351840.3931
2020021407 | 2 | 138594.0813 | 49699.5463 | 184862.3234 | 3565.0924 | 12367.967 | 39.2632 | 1.0664 | 602.0376 | 389731.3776
2020120913 | 12 | 133522.7124 | 57956.592 | 198292.2482 | 4505.5818 | 12365.6638 | 39.5198 | 1.0777 | 618.989 | 407302.3847
2020052600 | 5 | 140065.7936 | 34776.2984 | 136337.0426 | 3706.2017 | 12363.7873 | 3932.134 | 153.6379 | 615.4607 | 331950.3562
2020080401 | 8 | 97082.4137 | 32458.4591 | 132561.5268 | 6049.5431 | 12362.9193 | 3942.68 | 147.8726 | 617.8227 | 285223.2373
2020052719 | 5 | 232632.5783 | 44709.0185 | 168892.8599 | 6587.7106 | 12362.8807 | 3656.8846 | 142.8833 | 615.4607 | 469600.2765
2020120711 | 12 | 125509.3569 | 56396.6172 | 196210.8284 | 3781.7246 | 12362.0004 | 39.5198 | 1.0777 | 618.989 | 394920.114
2020022108 | 2 | 129312.8743 | 54317.3706 | 196935.0911 | 776.2185 | 12361.877 | 39.2632 | 1.0664 | 602.0376 | 394345.7987
2020022116 | 2 | 128830.2862 | 56130.8292 | 182261.932 | 4772.6624 | 12361.4208 | 39.2632 | 1.0664 | 602.0376 | 384999.4978
2020081121 | 8 | 174488.8403 | 40417.6239 | 163485.1587 | 6401.8591 | 12361.404 | 3942.68 | 147.8726 | 617.8227 | 401863.2614
2020093010 | 9 | 105837.919 | 50240.4436 | 177545.6649 | 6135.1808 | 12361.3038 | 39.5039 | 1.269 | 618.8489 | 352780.1338
2020081804 | 8 | 86104.8929 | 32389.4696 | 147249.2165 | 7040.5521 | 12360.4888 | 2286.7544 | 85.7661 | 617.8227 | 288134.9632
2020060500 | 6 | 119588.6148 | 33864.16 | 134998.974 | 2845.1174 | 12360.2354 | 3936.942 | 165.8676 | 616.652 | 308376.5632
2020120911 | 12 | 132780.7936 | 58121.5051 | 196016.4336 | 8816.8256 | 12359.4339 | 39.5198 | 1.0777 | 618.989 | 408754.5784
2020030618 | 3 | 155059.2353 | 51934.7015 | 170963.4802 | 546.2859 | 12358.8723 | 3889.7694 | 120.2152 | 616.3706 | 395488.9305
2020022819 | 2 | 170221.9643 | 53449.2378 | 179162.4923 | 509.0653 | 12358.4901 | 3926.32 | 106.6418 | 602.0376 | 420336.2491
2020121412 | 12 | 142848.9682 | 57958.0959 | 199209.1343 | 3636.0918 | 12357.1806 | 39.5198 | 1.0777 | 618.989 | 416669.0575
2020091606 | 9 | 93190.1833 | 35441.373 | 158678.5842 | 5544.6136 | 12356.3224 | 39.5039 | 1.269 | 618.8489 | 305870.6983
2020121411 | 12 | 136403.6892 | 57502.1556 | 198172.2401 | 4086.9104 | 12355.9243 | 39.5198 | 1.0777 | 618.989 | 409180.5062
2020120112 | 12 | 133654.3965 | 56297.0966 | 194512.7626 | 3176.2268 | 12355.754 | 39.5198 | 1.0777 | 618.989 | 400655.8231
2020070102 | 7 | 112631.8225 | 35449.46 | 138161.6611 | 2575.1647 | 12354.0509 | 3936.942 | 168.0504 | 617.3305 | 305894.482
2020052603 | 5 | 107779.6791 | 33354.8232 | 135818.1638 | 3376.32 | 12351.8556 | 3735.5273 | 145.956 | 615.4607 | 297177.7858
2020061211 | 6 | 124271.2968 | 49844.0898 | 175739.252 | 6179.0796 | 12351.0712 | 39.3694 | 1.6587 | 616.652 | 369042.4694
2020081206 | 8 | 98976.366 | 37917.7456 | 169127.1311 | 7240.0335 | 12350.249 | 39.4268 | 1.4787 | 617.8227 | 326270.2535
2020121013 | 12 | 114939.6566 | 55256.4583 | 189313.7481 | 4327.1284 | 12349.4206 | 39.5198 | 1.0777 | 618.989 | 376845.9985
2020120715 | 12 | 130236.2138 | 55035.5321 | 190219.2474 | 4043.4556 | 12348.0609 | 276.6387 | 7.5441 | 618.989 | 392785.6816
2020081505 | 8 | 96429.8547 | 33785.6224 | 139497.3597 | 6545.9006 | 12346.9456 | 39.4268 | 1.4787 | 617.8227 | 289264.4113
2020052816 | 5 | 198227.1025 | 47775.2372 | 176144.0862 | 4733.9246 | 12346.8017 | 39.3213 | 1.5364 | 615.4607 | 439883.4706
2020080706 | 8 | 95841.3899 | 36352.1089 | 171127.0781 | 6903.5939 | 12345.4127 | 39.4268 | 1.4787 | 617.8227 | 323228.3117
2020092307 | 9 | 96545.4638 | 41215.9521 | 168151.2121 | 6277.745 | 12344.8759 | 39.5039 | 1.269 | 618.8489 | 325194.8706
2020071203 | 7 | 99089.976 | 34214.6666 | 124200.0172 | 8894.886 | 12344.4529 | 3740.0949 | 159.6478 | 617.3305 | 283261.072
2020120712 | 12 | 128006.5603 | 56236.0129 | 195310.9455 | 4237.599 | 12344.2487 | 39.5198 | 1.0777 | 618.989 | 396794.953
2020120313 | 12 | 117936.5119 | 55837.3227 | 193532.5329 | 4413.5155 | 12343.6185 | 39.5198 | 1.0777 | 618.989 | 384723.0881
2020021417 | 2 | 155900.0643 | 54939.9885 | 181466.2322 | 3814.6702 | 12340.5891 | 2905.4768 | 78.9149 | 602.0376 | 412047.9737
2020080104 | 8 | 97031.5523 | 34312.1688 | 129918.3414 | 7977.4608 | 12336.0309 | 2286.7544 | 85.7661 | 617.8227 | 284565.8974
2020071205 | 7 | 96712.6241 | 31920.5857 | 124997.6031 | 9602.9535 | 12335.764 | 39.3694 | 1.6805 | 617.3305 | 276227.9108
2020080102 | 8 | 107296.633 | 34963.9289 | 129940.9107 | 6543.0826 | 12335.0684 | 3942.68 | 147.8726 | 617.8227 | 295787.9989
2020121414 | 12 | 137558.3327 | 56708.6025 | 196300.8198 | 4252.699 | 12333.9514 | 39.5198 | 1.0777 | 618.989 | 407813.9919
2020111813 | 11 | 117022.2442 | 55254.4695 | 183102.6089 | 4507.2091 | 12331.0719 | 39.518 | 0.93311 | 618.7569 | 372876.8116
2020090305 | 9 | 90456.9751 | 33796.8567 | 151970.003 | 5799.9123 | 12329.7847 | 513.5504 | 16.497 | 618.8489 | 295502.4282
2020060906 | 6 | 99034.963 | 35943.0704 | 169981.0378 | 7001.3372 | 12329.7229 | 39.3694 | 1.6587 | 616.652 | 324947.8113
2020120213 | 12 | 118292.609 | 55725.6979 | 194817.8162 | 4287.1024 | 12328.9096 | 39.5198 | 1.0777 | 618.989 | 386111.7217
2020110614 | 11 | 95887.7211 | 52051.2638 | 177450.9683 | 19427.5269 | 12327.3015 | 39.518 | 0.93311 | 618.7569 | 357803.9896
2020080901 | 8 | 110599.0086 | 34861.7681 | 129936.8524 | 6727.274 | 12327.1593 | 3942.68 | 147.8726 | 617.8227 | 299160.4377
2020112314 | 11 | 125188.6584 | 54700.6398 | 180811.1633 | 16871.1902 | 12324.9968 | 39.518 | 0.93311 | 618.7569 | 390555.8565
2020052917 | 5 | 154712.0385 | 38090.5071 | 147619.6832 | 2166.7422 | 12324.9 | 39.3213 | 1.5364 | 615.4607 | 355570.1895
2020112511 | 11 | 121523.2718 | 55480.3909 | 185587.4151 | 11767.5749 | 12324.7705 | 39.518 | 0.93311 | 618.7569 | 387342.6312
2020120214 | 12 | 117568.9381 | 55317.5466 | 190587.6975 | 4313.3266 | 12324.3107 | 39.5198 | 1.0777 | 618.989 | 380771.4062
2020110613 | 11 | 96714.8951 | 52027.3699 | 180076.4004 | 17053.6025 | 12324.0262 | 39.518 | 0.93311 | 618.7569 | 358855.5021
2020120212 | 12 | 121323.9168 | 56172.7242 | 192717.061 | 4178.1093 | 12323.8601 | 39.5198 | 1.0777 | 618.989 | 387375.258
2020080105 | 8 | 97928.8397 | 32913.5868 | 130933.8555 | 8027.3071 | 12323.0469 | 39.4268 | 1.4787 | 617.8227 | 282785.3642
2020012719 | 1 | 166913.1959 | 49932.6505 | 182439.4675 | 631.0224 | 12322.9296 | 3926.827 | 101.7612 | 623.4066 | 416891.2606
2020102712 | 10 | 115870.8504 | 52869.5974 | 192893.2682 | 2138.8764 | 12321.1367 | 39.5098 | 1.1153 | 618.5357 | 376752.8899
2020021120 | 2 | 164836.9362 | 48968.2149 | 177495.1339 | 594.2415 | 12319.3179 | 3926.32 | 106.6418 | 602.0376 | 408848.8438
2020060209 | 6 | 107225.7202 | 44920.9723 | 176893.5846 | 3676.5423 | 12319.2401 | 39.3694 | 1.6587 | 616.652 | 345693.7395
2020071406 | 7 | 97260.4133 | 37722.2975 | 175016.8476 | 10679.2771 | 12317.4934 | 39.3694 | 1.6805 | 617.3305 | 333654.7093
2020062408 | 6 | 107773.0358 | 45785.5806 | 183997.2781 | 7431.1472 | 12315.046 | 39.3694 | 1.6587 | 616.652 | 357959.7678
2020022720 | 2 | 178230.4768 | 52119.9857 | 182935.527 | 2124.9756 | 12313.8119 | 3926.32 | 106.6418 | 602.0376 | 432359.7763
2020072900 | 7 | 131132.9537 | 37899.65 | 153677.9196 | 11265.2943 | 12313.0904 | 3936.942 | 168.0504 | 617.3305 | 351011.2309
2020111112 | 11 | 103473.1946 | 51420.4921 | 177473.1778 | 12772.684 | 12312.9553 | 39.518 | 0.93311 | 618.7569 | 358111.7118
2020113013 | 11 | 127720.4952 | 54670.0866 | 181956.2291 | 9087.5549 | 12312.793 | 39.518 | 0.93311 | 618.7569 | 386406.3668
2020092909 | 9 | 100962.5862 | 49663.805 | 179684.2265 | 7459.3174 | 12312.0152 | 39.5039 | 1.269 | 618.8489 | 350741.572
2020030319 | 3 | 157349.2361 | 49393.5195 | 172411.9309 | 615.3131 | 12310.002 | 3929.06 | 121.4295 | 616.3706 | 396746.8618
2020071320 | 7 | 174793.6091 | 41886.0522 | 165040.9604 | 10066.8486 | 12309.3794 | 3936.942 | 168.0504 | 617.3305 | 408819.1726
2020120912 | 12 | 135509.2969 | 58112.5077 | 195699.7871 | 6920.81 | 12308.9391 | 39.5198 | 1.0777 | 618.989 | 409210.9274
2020113012 | 11 | 127975.3034 | 54562.4283 | 180911.1264 | 8981.3043 | 12304.5847 | 39.518 | 0.93311 | 618.7569 | 385393.9551
2020031709 | 3 | 117777.3486 | 52366.7128 | 183335.3028 | 923.5022 | 12304.0039 | 39.2906 | 1.2143 | 616.3706 | 367363.7456
2020111009 | 11 | 91968.2456 | 47383.8531 | 183656.6058 | 19967.4297 | 12302.7414 | 39.518 | 0.93311 | 618.7569 | 355938.0836
2020052217 | 5 | 142129.7104 | 36938.5016 | 143962.0397 | 7511.6106 | 12301.8426 | 39.3213 | 1.5364 | 615.4607 | 343500.0233
2020112514 | 11 | 124724.7968 | 55319.6959 | 182015.0392 | 11084.0268 | 12299.1277 | 39.518 | 0.93311 | 618.7569 | 386101.8944
2020062521 | 6 | 163213.0492 | 38383.9675 | 153466.6847 | 2475.8474 | 12298.848 | 3936.942 | 165.8676 | 616.652 | 374557.8585
2020080521 | 8 | 147629.9586 | 37749.0402 | 156623.1575 | 4911.4828 | 12297.9016 | 3942.68 | 147.8726 | 617.8227 | 363919.916
2020083105 | 8 | 85527.5763 | 32877.1513 | 151394.0569 | 8239.3557 | 12297.8731 | 39.4268 | 1.4787 | 617.8227 | 290994.7416
2020120914 | 12 | 133233.7149 | 57690.5241 | 194808.5555 | 4311.3799 | 12296.3475 | 39.5198 | 1.0777 | 618.989 | 403000.1084
2020060820 | 6 | 181123.1609 | 39212.4109 | 156426.7985 | 7567.9097 | 12296.2381 | 3936.942 | 165.8676 | 616.652 | 401345.9797
2020090611 | 9 | 128633.0811 | 37441.7403 | 132048.6484 | 5631.9624 | 12295.5677 | 39.5039 | 1.269 | 618.8489 | 316710.6216
2020083019 | 8 | 175331.9961 | 39665.1453 | 139268.8576 | 8668.244 | 12295.4953 | 3903.2532 | 146.3939 | 617.8227 | 379897.2081
2020031118 | 3 | 144064.1656 | 47251.3722 | 169637.1426 | 2969.1078 | 12295.3307 | 3889.7694 | 120.2152 | 616.3706 | 380843.4741
2020022008 | 2 | 128077.3042 | 54142.8261 | 199603.9783 | 1371.6934 | 12293.8183 | 39.2632 | 1.0664 | 602.0376 | 396131.9875
2020112415 | 11 | 128120.4114 | 55188.3053 | 180382.377 | 11265.5389 | 12293.5133 | 39.518 | 0.93311 | 618.7569 | 387909.354
2020052523 | 5 | 161236.2331 | 35952.7761 | 139067.394 | 3688.8363 | 12292.6872 | 3932.134 | 153.6379 | 615.4607 | 356939.1594
2020061805 | 6 | 92357.9403 | 31792.5739 | 150041.2294 | 5049.7498 | 12292.5839 | 39.3694 | 1.6587 | 616.652 | 292191.7573
2020112515 | 11 | 130027.9205 | 55145.7479 | 179526.7486 | 10654.338 | 12292.2333 | 39.518 | 0.93311 | 618.7569 | 388306.1963
2020112310 | 11 | 121767.3101 | 54335.7291 | 183755.3176 | 9524.5318 | 12290.2929 | 39.518 | 0.93311 | 618.7569 | 382332.3894
2020091509 | 9 | 100988.9274 | 48922.5701 | 176785.3238 | 6410.0236 | 12285.6191 | 39.5039 | 1.269 | 618.8489 | 346052.0858
2020030219 | 3 | 157028.2234 | 48682.2418 | 172126.5088 | 476.4668 | 12285.0102 | 3929.06 | 121.4295 | 616.3706 | 395265.3112
2020111812 | 11 | 120538.2718 | 55900.4274 | 183321.2179 | 4915.4465 | 12284.9113 | 39.518 | 0.93311 | 618.7569 | 377619.483
2020111113 | 11 | 100677.2945 | 51260.3594 | 179774.8295 | 13011.1947 | 12284.6953 | 39.518 | 0.93311 | 618.7569 | 357667.5815
2020092707 | 9 | 103165.1719 | 31146.1464 | 126751.8599 | 6840.196 | 12283.884 | 39.5039 | 1.269 | 618.8489 | 280846.8799
2020060502 | 6 | 97766.3565 | 32642.383 | 131792.5233 | 2596.5555 | 12282.0089 | 3936.942 | 165.8676 | 616.652 | 281799.289
2020022419 | 2 | 154257.0653 | 48361.1196 | 174934.3762 | 694.945 | 12281.8478 | 3926.32 | 106.6418 | 602.0376 | 395164.3532
2020052408 | 5 | 118762.106 | 31084.0142 | 120759.2104 | 4738.1754 | 12280.6903 | 39.3213 | 1.5364 | 615.4607 | 288280.5148
2020031714 | 3 | 122252.6336 | 50412.5685 | 175063.0762 | 589.3685 | 12279.5561 | 39.2906 | 1.2143 | 616.3706 | 361254.0783
2020052118 | 5 | 132765.3613 | 37255.4696 | 150042.8944 | 2253.5859 | 12279.1925 | 275.2494 | 10.7547 | 615.4607 | 335497.9684
2020120314 | 12 | 120576.4959 | 55714.3853 | 189999.2845 | 4294.043 | 12278.2482 | 39.5198 | 1.0777 | 618.989 | 383522.0436
2020012007 | 1 | 141975.2584 | 49903.0888 | 194257.1495 | 1015.1051 | 12277.9116 | 196.3413 | 5.0881 | 623.4066 | 400253.3494
2020120813 | 12 | 128492.7685 | 57711.4329 | 198686.8045 | 4328.4861 | 12277.8921 | 39.5198 | 1.0777 | 618.989 | 402156.9706
2020120312 | 12 | 120340.5918 | 56069.6809 | 191253.8524 | 4295.9704 | 12277.2787 | 39.5198 | 1.0777 | 618.989 | 384896.9608
2020100918 | 10 | 132906.9534 | 41521.4653 | 166773.6782 | 3932.7707 | 12275.1171 | 3950.976 | 111.5329 | 618.5357 | 362091.0292
2020120814 | 12 | 128540.2323 | 57181.8955 | 195976.6262 | 4264.3603 | 12274.2422 | 39.5198 | 1.0777 | 618.989 | 398896.9431
2020120113 | 12 | 130772.7192 | 55900.4245 | 195183.5162 | 3888.7845 | 12272.6325 | 39.5198 | 1.0777 | 618.989 | 398677.6635
2020111711 | 11 | 123926.8966 | 55904.3347 | 186205.9205 | 12269.9306 | 12271.3771 | 39.518 | 0.93311 | 618.7569 | 391237.6675
2020092220 | 9 | 132342.2011 | 36633.0071 | 148159.8587 | 5486.7528 | 12270.4173 | 3950.388 | 126.9002 | 618.8489 | 339588.374
2020111810 | 11 | 118457.4867 | 55100.2774 | 182346.3005 | 5035.4944 | 12270.378 | 39.518 | 0.93311 | 618.7569 | 373869.1451
2020081722 | 8 | 140307.9153 | 36266.1309 | 155129.6251 | 6402.8396 | 12268.685 | 3942.68 | 147.8726 | 617.8227 | 355083.5712
2020120315 | 12 | 128364.3346 | 55390.7988 | 186204.4077 | 4065.6851 | 12267.4555 | 276.6387 | 7.5441 | 618.989 | 387195.8535
2020111714 | 11 | 122521.8992 | 55557.1287 | 183729.2132 | 12587.8502 | 12266.6695 | 39.518 | 0.93311 | 618.7569 | 387321.9688
2020113011 | 11 | 123323.3428 | 54268.115 | 180516.1605 | 9080.192 | 12266.343 | 39.518 | 0.93311 | 618.7569 | 380113.3612
2020052602 | 5 | 114558.6425 | 33516.6346 | 133837.0898 | 2820.8597 | 12266.2613 | 3932.134 | 153.6379 | 615.4607 | 301700.7206
2020092705 | 9 | 80466.3075 | 31177.9613 | 119070.2877 | 7638.9445 | 12266.1504 | 513.5504 | 16.497 | 618.8489 | 251768.5476
2020061722 | 6 | 162117.3666 | 37092.6703 | 146885.6503 | 5164.3127 | 12265.7281 | 3936.942 | 165.8676 | 616.652 | 368245.1896
2020102713 | 10 | 117303.2426 | 52644.1062 | 191025.6763 | 2152.4643 | 12264.9429 | 39.5098 | 1.1153 | 618.5357 | 376049.593
2020060618 | 6 | 190274.0811 | 40014.6095 | 136973.7053 | 3770.8494 | 12263.9428 | 39.3694 | 1.6587 | 616.652 | 383954.8682
2020071202 | 7 | 105022.6872 | 34651.5244 | 124588.4301 | 9360.6607 | 12263.703 | 3936.942 | 168.0504 | 617.3305 | 290609.3282
2020120810 | 12 | 126796.1114 | 56693.3862 | 199903.1674 | 4280.9972 | 12262.6002 | 39.5198 | 1.0777 | 618.989 | 400595.8489
2020111110 | 11 | 96717.7923 | 49415.7895 | 178809.7817 | 17952.0806 | 12261.9995 | 39.518 | 0.93311 | 618.7569 | 355816.6517
2020113014 | 11 | 128253.4227 | 54634.1851 | 179790.7684 | 7922.2631 | 12261.8589 | 39.518 | 0.93311 | 618.7569 | 383521.7063
2020080103 | 8 | 100321.9263 | 34426.095 | 129617.1564 | 7819.2908 | 12261.6741 | 3942.68 | 147.8726 | 617.8227 | 289154.5178
2020111712 | 11 | 125195.2668 | 56034.2475 | 184726.999 | 12471.101 | 12261.2424 | 39.518 | 0.93311 | 618.7569 | 391348.0647
2020011419 | 1 | 161153.6123 | 49213.8912 | 180834.3485 | 1175.247 | 12257.5775 | 3926.827 | 101.7612 | 623.4066 | 409286.6712
2020120211 | 12 | 119576.4088 | 56124.6737 | 194960.2095 | 4223.5817 | 12257.0049 | 39.5198 | 1.0777 | 618.989 | 387801.4651
2020121513 | 12 | 131259.9138 | 57762.2117 | 197665.892 | 727.8331 | 12255.5103 | 39.5198 | 1.0777 | 618.989 | 400330.9474
2020011319 | 1 | 166255.8623 | 49518.5264 | 181250.663 | 975.1898 | 12254.8172 | 3926.827 | 101.7612 | 623.4066 | 414907.0535
2020061212 | 6 | 122034.7257 | 49712.6571 | 175517.5944 | 5797.7475 | 12252.1385 | 39.3694 | 1.6587 | 616.652 | 365972.5434
2020072100 | 7 | 127929.6245 | 36609.8746 | 151195.3759 | 6746.6593 | 12252.0881 | 3936.942 | 168.0504 | 617.3305 | 339455.9452
2020112315 | 11 | 128887.2691 | 53939.9813 | 177246.3185 | 16384.9139 | 12250.9776 | 39.518 | 0.93311 | 618.7569 | 389368.6684
2020070101 | 7 | 124075.788 | 36391.137 | 141480.1257 | 3440.3624 | 12250.2738 | 3936.942 | 168.0504 | 617.3305 | 322360.0097
2020020707 | 2 | 130127.3425 | 48939.9834 | 185602.783 | 3479.4268 | 12250.1358 | 39.2632 | 1.0664 | 602.0376 | 381042.0387
2020031217 | 3 | 134556.7074 | 47098.0107 | 169615.9443 | 996.6026 | 12248.9647 | 1021.5556 | 31.5717 | 616.3706 | 366185.7275
2020080606 | 8 | 94237.5844 | 36224.4682 | 171983.3506 | 6454.691 | 12247.1788 | 39.4268 | 1.4787 | 617.8227 | 321806.0012
2020120710 | 12 | 123642.953 | 55030.8873 | 197924.0848 | 3748.1815 | 12246.2586 | 39.5198 | 1.0777 | 618.989 | 393251.9517
2020081304 | 8 | 94524.6605 | 34499.1707 | 154363.5341 | 6639.255 | 12245.1499 | 2286.7544 | 85.7661 | 617.8227 | 305262.1135
2020120411 | 12 | 128051.2515 | 56324.0993 | 192141.8609 | 8730.026 | 12244.8732 | 39.5198 | 1.0777 | 618.989 | 398151.6974
2020120114 | 12 | 132172.7775 | 55667.8355 | 191999.6454 | 3812.0113 | 12243.5953 | 39.5198 | 1.0777 | 618.989 | 396555.4515
2020030519 | 3 | 153339.4327 | 50020.6877 | 170426.993 | 777.8993 | 12243.1017 | 3929.06 | 121.4295 | 616.3706 | 391474.9747
2020121012 | 12 | 118159.3445 | 55442.6512 | 191376.1355 | 4355.6698 | 12242.1125 | 39.5198 | 1.0777 | 618.989 | 382235.5001
2020011619 | 1 | 172297.903 | 52300.2361 | 185228.6362 | 760.6054 | 12241.6544 | 3926.827 | 101.7612 | 623.4066 | 427481.0298
2020052720 | 5 | 223116.5987 | 43945.0564 | 164941.0307 | 3581.882 | 12241.6166 | 3932.134 | 153.6379 | 615.4607 | 452527.417
2020051506 | 5 | 86871.5285 | 33278.5778 | 145226.6911 | 5183.9811 | 12239.4752 | 39.3213 | 1.5364 | 615.4607 | 283456.5721
2020120215 | 12 | 122075.3588 | 54741.1537 | 186975.2859 | 4005.0897 | 12238.4796 | 276.6387 | 7.5441 | 618.989 | 380938.5394
2020121713 | 12 | 139232.1819 | 59457.2661 | 197042.9829 | 770.5862 | 12238.3114 | 39.5198 | 1.0777 | 618.989 | 409400.9151
2020063001 | 6 | 122544.5249 | 36143.4577 | 145135.533 | 6534.9047 | 12238.2486 | 3936.942 | 165.8676 | 616.652 | 327316.1305
2020102714 | 10 | 122861.8338 | 52345.9541 | 185948.503 | 2178.4466 | 12236.8984 | 39.5098 | 1.1153 | 618.5357 | 376230.7967
2020112410 | 11 | 114114.4025 | 54430.7395 | 185688.1244 | 11855.1323 | 12236.827 | 39.518 | 0.93311 | 618.7569 | 378984.4337
2020111114 | 11 | 100107.2867 | 51014.3156 | 174261.2327 | 12388.1255 | 12233.6536 | 39.518 | 0.93311 | 618.7569 | 350663.8222
2020111811 | 11 | 118825.5607 | 56184.2811 | 183434.7079 | 4993.7675 | 12233.5656 | 39.518 | 0.93311 | 618.7569 | 376331.0907
2020112013 | 11 | 100526.9082 | 51821.417 | 176250.0399 | 4244.7924 | 12231.9465 | 39.518 | 0.93311 | 618.7569 | 345734.312
2020080705 | 8 | 88263.4873 | 32704.859 | 156087.0369 | 6208.5407 | 12231.4405 | 39.4268 | 1.4787 | 617.8227 | 296154.0925
2020121711 | 12 | 137165.397 | 59337.516 | 197354.4793 | 578.3434 | 12228.2702 | 39.5198 | 1.0777 | 618.989 | 407323.5925
2020100707 | 10 | 101084.525 | 42890.0707 | 185844.6785 | 2342.9563 | 12227.5237 | 39.5098 | 1.1153 | 618.5357 | 345048.915
2020120111 | 12 | 130709.9506 | 56089.2861 | 196664.3222 | 3458.4089 | 12226.3704 | 39.5198 | 1.0777 | 618.989 | 399807.9248
2020111713 | 11 | 123884.0756 | 55981.4785 | 186381.6389 | 12581.7881 | 12225.6585 | 39.518 | 0.93311 | 618.7569 | 391713.8476
2020021320 | 2 | 174633.7047 | 51802.0033 | 179122.8178 | 655.2084 | 12225.0883 | 3926.32 | 106.6418 | 602.0376 | 423073.8219
2020100609 | 10 | 101140.7937 | 49265.9578 | 194718.5627 | 2324.0486 | 12224.068 | 39.5098 | 1.1153 | 618.5357 | 360332.5914
2020110413 | 11 | 98610.5407 | 52534.0741 | 180413.8671 | 14134.2686 | 12223.5297 | 39.518 | 0.93311 | 618.7569 | 358575.4881
2020013019 | 1 | 164881.4936 | 52003.4164 | 182498.5772 | 664.3157 | 12223.3962 | 3926.827 | 101.7612 | 623.4066 | 416923.1939
2020110918 | 11 | 144740.2568 | 43824.7432 | 166568.6739 | 14160.0227 | 12222.5374 | 3951.801 | 93.3109 | 618.7569 | 386180.1028
2020111111 | 11 | 100389.9226 | 50785.7828 | 177069.4776 | 13258.8009 | 12222.3889 | 39.518 | 0.93311 | 618.7569 | 354385.5807
2020111715 | 11 | 130571.4377 | 55410.7118 | 180363.7202 | 9492.1847 | 12221.5553 | 39.518 | 0.93311 | 618.7569 | 388718.8175
2020052318 | 5 | 154618.9427 | 35498.3864 | 127529.0127 | 3061.1315 | 12221.003 | 275.2494 | 10.7547 | 615.4607 | 333829.9411
2020022620 | 2 | 165085.9188 | 49226.501 | 175723.9117 | 533.9256 | 12220.3059 | 3926.32 | 106.6418 | 602.0376 | 407425.5624
2020112012 | 11 | 102957.1968 | 52246.9949 | 175752.1405 | 3730.3098 | 12219.5165 | 39.518 | 0.93311 | 618.7569 | 347565.3666
2020120915 | 12 | 137709.6912 | 57168.8293 | 191145.9377 | 4112.1257 | 12219.0557 | 276.6387 | 7.5441 | 618.989 | 403258.8115
2020010819 | 1 | 177296.7479 | 52628.396 | 187028.73 | 685.3509 | 12218.1376 | 3926.827 | 101.7612 | 623.4066 | 434509.3571
2020010718 | 1 | 162861.4907 | 51387.9562 | 183798.2984 | 664.6978 | 12216.8517 | 3926.827 | 101.7612 | 623.4066 | 415581.2896
2020061519 | 6 | 158748.2395 | 38889.2135 | 160319.1339 | 6773.7335 | 12215.9188 | 2913.3371 | 122.7421 | 616.652 | 380598.9704
2020052016 | 5 | 126724.846 | 38713.6288 | 152512.2932 | 3753.1161 | 12215.8581 | 39.3213 | 1.5364 | 615.4607 | 334576.0607
2020102810 | 10 | 109694.1882 | 52471.5066 | 190775.9131 | 2681.972 | 12215.8514 | 39.5098 | 1.1153 | 618.5357 | 368498.5921
2020092520 | 9 | 148021.4272 | 39585.501 | 149175.9075 | 6469.7354 | 12215.4218 | 3950.388 | 126.9002 | 618.8489 | 360164.1299
2020102711 | 10 | 116500.1728 | 53047.9179 | 190542.6097 | 2188.2821 | 12214.8305 | 39.5098 | 1.1153 | 618.5357 | 375152.9737
2020113015 | 11 | 133459.3397 | 54362.328 | 176782.2668 | 7916.1638 | 12212.9705 | 39.518 | 0.93311 | 618.7569 | 385392.2768
2020092623 | 9 | 110450.0884 | 33550.9052 | 120011.6131 | 6676.0458 | 12211.2785 | 3950.388 | 126.9002 | 618.8489 | 287596.0681
2020110612 | 11 | 99366.5187 | 51973.0285 | 178128.179 | 19007.0279 | 12209.622 | 39.518 | 0.93311 | 618.7569 | 361343.5841
2020102710 | 10 | 111814.1625 | 52686.9036 | 189292.718 | 2273.3492 | 12209.4849 | 39.5098 | 1.1153 | 618.5357 | 368935.7789
2020012319 | 1 | 162807.1775 | 51345.0363 | 183184.3064 | 1056.7209 | 12208.8034 | 3926.827 | 101.7612 | 623.4066 | 415254.0393
2020052310 | 5 | 130441.958 | 37101.5611 | 129468.672 | 2720.6089 | 12208.7007 | 39.3213 | 1.5364 | 615.4607 | 312597.8191
2020062320 | 6 | 167059.3814 | 39177.0767 | 159675.4993 | 1902.5149 | 12207.6405 | 3936.942 | 165.8676 | 616.652 | 384741.5744
2020021419 | 2 | 169619.3852 | 53600.0878 | 177887.7096 | 3620.119 | 12207.3056 | 3926.32 | 106.6418 | 602.0376 | 421569.6066
2020082600 | 8 | 114959.0646 | 35531.667 | 146870.131 | 5339.0905 | 12206.5359 | 3942.68 | 147.8726 | 617.8227 | 319614.8645
2020090702 | 9 | 81697.4598 | 30519.2592 | 112177.1759 | 7030.7085 | 12206.2874 | 3950.388 | 126.9002 | 618.8489 | 248327.0278
2020112011 | 11 | 102341.6314 | 52150.8442 | 175517.6867 | 3323.9996 | 12204.2557 | 39.518 | 0.93311 | 618.7569 | 346197.6256
2020120413 | 12 | 130211.7209 | 55849.2237 | 192073.0374 | 8762.0506 | 12203.8187 | 39.5198 | 1.0777 | 618.989 | 399759.4378
2020052601 | 5 | 124810.0077 | 34026.6628 | 135075.0595 | 3379.7329 | 12202.8829 | 3932.134 | 153.6379 | 615.4607 | 314195.5785
2020063002 | 6 | 110645.7589 | 35198.5389 | 141389.0864 | 6436.014 | 12200.7343 | 3936.942 | 165.8676 | 616.652 | 310589.5942
2020072402 | 7 | 99381.959 | 35080.6148 | 142342.8065 | 6421.1016 | 12199.8027 | 3936.942 | 168.0504 | 617.3305 | 300148.6074
2020101010 | 10 | 125412.6094 | 41975.5378 | 151174.3609 | 5202.251 | 12199.6197 | 39.5098 | 1.1153 | 618.5357 | 336623.5396
2020021207 | 2 | 128226.5301 | 48238.0282 | 186370.2759 | 841.2463 | 12199.3966 | 39.2632 | 1.0664 | 602.0376 | 376517.8443
2020120910 | 12 | 128928.3146 | 57087.6105 | 198042.1293 | 8776.2951 | 12199.0798 | 39.5198 | 1.0777 | 618.989 | 405693.0159
2020113010 | 11 | 117855.0308 | 52852.8566 | 180521.166 | 8878.9318 | 12198.2508 | 39.518 | 0.93311 | 618.7569 | 372965.444
2020031615 | 3 | 123932.7583 | 49679.3828 | 170018.2202 | 684.2047 | 12198.1422 | 39.2906 | 1.2143 | 616.3706 | 357169.5837
2020121415 | 12 | 142731.2599 | 56320.9723 | 193078.7231 | 4126.3352 | 12197.6889 | 276.6387 | 7.5441 | 618.989 | 409358.1513
2020092706 | 9 | 87741.4134 | 30619.8626 | 122194.5888 | 6852.5642 | 12197.1538 | 39.5039 | 1.269 | 618.8489 | 260265.2045
2020011718 | 1 | 168499.8211 | 54079.5797 | 182455.5507 | 877.9271 | 12195.9366 | 3926.827 | 101.7612 | 623.4066 | 422760.8099
2020121514 | 12 | 131869.073 | 57551.678 | 196304.4202 | 654.4588 | 12195.7988 | 39.5198 | 1.0777 | 618.989 | 399235.0153
2020071220 | 7 | 186579.7816 | 40472.6369 | 137794.1996 | 9819.0644 | 12194.2904 | 3936.942 | 168.0504 | 617.3305 | 391582.2958
2020111815 | 11 | 119140.4092 | 54368.2352 | 175950.2611 | 4528.4516 | 12194.2901 | 39.518 | 0.93311 | 618.7569 | 366840.8553
2020103011 | 10 | 120506.0442 | 52955.0848 | 186297.0807 | 1763.7917 | 12193.7917 | 39.5098 | 1.1153 | 618.5357 | 374374.9539
2020121714 | 12 | 139778.6032 | 59122.5006 | 195767.42 | 705.4274 | 12193.2854 | 39.5198 | 1.0777 | 618.989 | 408226.8232
2020121011 | 12 | 116550.7544 | 55617.9495 | 190973.0317 | 4389.4704 | 12192.59 | 39.5198 | 1.0777 | 618.989 | 380383.3826
2020081205 | 8 | 91678.5746 | 34050.6212 | 157481.1227 | 5646.3135 | 12192.3702 | 39.4268 | 1.4787 | 617.8227 | 301707.7306
2020121712 | 12 | 140230.5814 | 59572.1431 | 196828.9276 | 604.1547 | 12191.5047 | 39.5198 | 1.0777 | 618.989 | 410086.898
2020062420 | 6 | 148036.7065 | 37267.3431 | 156605.9197 | 5925.8553 | 12190.5215 | 3936.942 | 165.8676 | 616.652 | 364745.8077
2020121611 | 12 | 141613.1918 | 59792.3981 | 202460.1311 | 832.8853 | 12190.045 | 39.5198 | 1.0777 | 618.989 | 417548.2379
2020111311 | 11 | 111153.3368 | 52614.0965 | 175496.8244 | 5915.7654 | 12189.9851 | 39.518 | 0.93311 | 618.7569 | 358029.2162
2020060503 | 6 | 92755.5608 | 32333.1129 | 134272.8196 | 2527.7335 | 12189.4337 | 3110.1842 | 131.0354 | 616.652 | 277936.5321
2020110615 | 11 | 98511.1014 | 50235.4153 | 170087.0046 | 18464.1104 | 12189.2235 | 39.518 | 0.93311 | 618.7569 | 350146.0632
2020102910 | 10 | 112399.4241 | 52649.1017 | 189186.116 | 1975.7001 | 12189.1647 | 39.5098 | 1.1153 | 618.5357 | 369058.6673
2020031019 | 3 | 159626.5732 | 47357.9344 | 168325.4732 | 3648.8527 | 12189.0992 | 3929.06 | 121.4295 | 616.3706 | 395814.7929
2020120412 | 12 | 131565.4061 | 56220.4826 | 191591.7466 | 8760.8068 | 12188.4158 | 39.5198 | 1.0777 | 618.989 | 400986.4445
2020111109 | 11 | 94914.2527 | 46397.719 | 177820.2326 | 13367.5064 | 12188.0763 | 39.518 | 0.93311 | 618.7569 | 345346.9951
2020080722 | 8 | 145430.6286 | 37514.7589 | 144867.9596 | 6443.1844 | 12187.5096 | 3942.68 | 147.8726 | 617.8227 | 351152.4166
2020103012 | 10 | 119127.4516 | 53076.6586 | 184617.1009 | 1749.6872 | 12187.2099 | 39.5098 | 1.1153 | 618.5357 | 371417.269
2020111814 | 11 | 115484.1019 | 54829.2196 | 180488.8168 | 4842.8837 | 12185.9951 | 39.518 | 0.93311 | 618.7569 | 368490.2251
2020112510 | 11 | 116664.9842 | 53950.47 | 183106.9155 | 11921.3498 | 12185.0587 | 39.518 | 0.93311 | 618.7569 | 378487.9862
2020120110 | 12 | 127975.8561 | 54951.2113 | 196144.1083 | 4189.62 | 12184.5485 | 39.5198 | 1.0777 | 618.989 | 396104.9307
2020091000 | 9 | 94346.7397 | 32099.4022 | 135774.5299 | 5743.1388 | 12184.4655 | 3950.388 | 126.9002 | 618.8489 | 284844.4132
2020111213 | 11 | 102884.8122 | 52223.8719 | 177471.7008 | 5369.4141 | 12180.3141 | 39.518 | 0.93311 | 618.7569 | 350789.321
2020091605 | 9 | 82093.5072 | 32299.6355 | 145549.7044 | 4408.9263 | 12178.6967 | 513.5504 | 16.497 | 618.8489 | 277679.3665
2020111019 | 11 | 140763.2528 | 42608.6892 | 164810.0979 | 16391.7178 | 12178.0231 | 3951.801 | 93.3109 | 618.7569 | 381415.6497
2020120414 | 12 | 129770.0233 | 55260.4769 | 188795.4017 | 4690.5477 | 12177.7385 | 39.5198 | 1.0777 | 618.989 | 391353.7748
2020120115 | 12 | 138630.4427 | 55678.1355 | 189497.6065 | 3574.7479 | 12177.3569 | 276.6387 | 7.5441 | 618.989 | 400461.4613
2020082920 | 8 | 158866.39 | 38897.5412 | 140492.0587 | 7309.4236 | 12176.9979 | 3942.68 | 147.8726 | 617.8227 | 362450.7868
2020111312 | 11 | 112846.4676 | 52243.446 | 173540.9996 | 5902.8863 | 12176.8924 | 39.518 | 0.93311 | 618.7569 | 357369.8998
2020121512 | 12 | 133061.7976 | 57986.4347 | 198285.7492 | 804.5323 | 12176.0754 | 39.5198 | 1.0777 | 618.989 | 402974.1757
2020120410 | 12 | 123863.7522 | 54925.3017 | 193737.4604 | 8660.9682 | 12174.4575 | 39.5198 | 1.0777 | 618.989 | 394021.5265
2020100810 | 10 | 102495.6497 | 51100.0267 | 191833.1211 | 4057.9312 | 12173.0768 | 39.5098 | 1.1153 | 618.5357 | 362318.9663
2020121014 | 12 | 113686.2742 | 54683.2631 | 186709.1735 | 4195.7276 | 12173.0437 | 39.5198 | 1.0777 | 618.989 | 372107.0686
2020111313 | 11 | 115061.6325 | 52519.8138 | 175176.4987 | 5322.6447 | 12172.8486 | 39.518 | 0.93311 | 618.7569 | 360912.6463
2020082022 | 8 | 133880.7065 | 36439.7056 | 148977.6648 | 6011.831 | 12172.636 | 3942.68 | 147.8726 | 617.8227 | 342190.9193
2020082603 | 8 | 91836.379 | 33577.0922 | 142574.3923 | 4852.7128 | 12170.7874 | 3942.68 | 147.8726 | 617.8227 | 289719.739
2020092819 | 9 | 156158.4972 | 39987.3353 | 158192.6958 | 6312.4414 | 12170.7807 | 3950.388 | 126.9002 | 618.8489 | 377517.8873
2020120210 | 12 | 117053.3553 | 54720.8696 | 194541.4885 | 4112.5141 | 12170.6562 | 39.5198 | 1.0777 | 618.989 | 383258.4702
2020110514 | 11 | 96342.59 | 51943.7283 | 179525.1402 | 14596.259 | 12170.4538 | 39.518 | 0.93311 | 618.7569 | 355237.3793
2020031307 | 3 | 110171.9789 | 48377.3778 | 181236.2022 | 5046.2288 | 12169.283 | 39.2906 | 1.2143 | 616.3706 | 357657.9461
2020022707 | 2 | 131324.5687 | 47410.3086 | 184976.3495 | 741.9089 | 12169.0945 | 39.2632 | 1.0664 | 602.0376 | 377264.5975
2020080808 | 8 | 132781.0363 | 41690.4177 | 159279.8573 | 8109.307 | 12168.4277 | 39.4268 | 1.4787 | 617.8227 | 354687.7743
2020060109 | 6 | 104626.1838 | 43438.1541 | 172043.8707 | 3071.9631 | 12165.7983 | 39.3694 | 1.6587 | 616.652 | 336003.65
2020121613 | 12 | 143126.0077 | 59632.5311 | 201650.4273 | 912.6313 | 12163.5474 | 39.5198 | 1.0777 | 618.989 | 418144.7313
2020020420 | 2 | 165846.9961 | 48846.6268 | 175223.7143 | 2979.4395 | 12162.7979 | 3926.32 | 106.6418 | 602.0376 | 409694.5739
2020062903 | 6 | 94683.8234 | 32812.4519 | 134998.269 | 5307.675 | 12162.7636 | 3110.1842 | 131.0354 | 616.652 | 283822.8546
2020030918 | 3 | 139669.7516 | 45493.5945 | 169464.4784 | 5265.0809 | 12162.6406 | 3889.7694 | 120.2152 | 616.3706 | 376681.9013
2020090406 | 9 | 95782.8508 | 36065.5228 | 158225.9553 | 8610.9968 | 12160.9053 | 39.5039 | 1.269 | 618.8489 | 311505.8528
2020090420 | 9 | 145148.2314 | 38997.0992 | 143530.3047 | 5208.6843 | 12160.5807 | 3950.388 | 126.9002 | 618.8489 | 349741.0374
2020102809 | 10 | 109183.6948 | 51730.9636 | 191638.2428 | 1456.0926 | 12158.9928 | 39.5098 | 1.1153 | 618.5357 | 366827.1474
2020102612 | 10 | 117655.7386 | 51780.2457 | 191015.6505 | 2202.5323 | 12158.5629 | 39.5098 | 1.1153 | 618.5357 | 375471.8907
2020012020 | 1 | 174465.2527 | 49664.0418 | 183740.1416 | 679.3977 | 12157.4791 | 3926.827 | 101.7612 | 623.4066 | 425358.3076
2020112416 | 11 | 150292.1619 | 54624.2417 | 179046.7503 | 10700.6577 | 12157.0485 | 2924.3327 | 69.0501 | 618.7569 | 410432.9998
2020031708 | 3 | 114044.925 | 49680.7033 | 179481.1311 | 750.4825 | 12155.903 | 39.2906 | 1.2143 | 616.3706 | 356770.0204
2020102115 | 10 | 117397.6396 | 48721.2244 | 180273.9557 | 457.2737 | 12155.8593 | 39.5098 | 1.1153 | 618.5357 | 359665.1135
2020090619 | 9 | 141216.5474 | 35972.6313 | 122731.2647 | 5488.0293 | 12154.2729 | 3950.388 | 126.9002 | 618.8489 | 322258.8827
2020111115 | 11 | 103632.714 | 50210.7837 | 170660.9117 | 13516.6507 | 12153.9072 | 39.518 | 0.93311 | 618.7569 | 350834.1753
2020121511 | 12 | 132956.4067 | 58310.5204 | 199365.6629 | 1310.9133 | 12153.4656 | 39.5198 | 1.0777 | 618.989 | 404756.5556
2020021908 | 2 | 120935.4476 | 53083.6401 | 197782.9553 | 1300.7141 | 12153.3153 | 39.2632 | 1.0664 | 602.0376 | 385898.4395
2020111314 | 11 | 118821.038 | 52763.1829 | 173745.4915 | 5608.6939 | 12151.6948 | 39.518 | 0.93311 | 618.7569 | 363749.3091
2020022807 | 2 | 136341.3469 | 48832.9672 | 187741.7267 | 2069.2173 | 12150.3244 | 39.2632 | 1.0664 | 602.0376 | 387777.9497
2020062807 | 6 | 129922.6249 | 33847.8605 | 132655.3524 | 6051.7746 | 12149.7681 | 39.3694 | 1.6587 | 616.652 | 315285.0605
2020070603 | 7 | 114733.2023 | 36421.0084 | 144886.9757 | 9648.4146 | 12149.286 | 3740.0949 | 159.6478 | 617.3305 | 322355.9603
2020120415 | 12 | 134342.5964 | 54313.0294 | 183463.2795 | 4126.3004 | 12148.2835 | 276.6387 | 7.5441 | 618.989 | 389296.661
2020021007 | 2 | 121252.6079 | 47349.8451 | 181462.9886 | 1390.9376 | 12148.1671 | 39.2632 | 1.0664 | 602.0376 | 364246.9136
2020101514 | 10 | 117074.7805 | 51123.0963 | 185271.1538 | 2293.953 | 12147.8169 | 39.5098 | 1.1153 | 618.5357 | 368569.9612
2020110414 | 11 | 97561.4214 | 52263.7746 | 177857.6454 | 13201.1696 | 12146.9315 | 39.518 | 0.93311 | 618.7569 | 353690.1507
2020102611 | 10 | 119571.757 | 51756.786 | 191087.2814 | 2282.3104 | 12146.9003 | 39.5098 | 1.1153 | 618.5357 | 377504.1959
2020091322 | 9 | 124366.6694 | 33060.611 | 126085.0894 | 6188.9595 | 12146.7337 | 3950.388 | 126.9002 | 618.8489 | 306544.1999
2020110513 | 11 | 96391.7369 | 52642.0122 | 184105.2981 | 16809.6966 | 12145.9629 | 39.518 | 0.93311 | 618.7569 | 362753.9148
2020061902 | 6 | 108255.5588 | 34622.1399 | 135749.4768 | 4759.1956 | 12145.8828 | 3936.942 | 165.8676 | 616.652 | 300251.7155
2020081402 | 8 | 107800.0667 | 35625.3485 | 148681.8801 | 6695.8865 | 12145.5611 | 3942.68 | 147.8726 | 617.8227 | 315657.1182
2020091002 | 9 | 82529.193 | 31028.159 | 131523.1602 | 5144.0003 | 12145.0223 | 3950.388 | 126.9002 | 618.8489 | 267065.6719
2020020719 | 2 | 165210.0773 | 52580.831 | 176534.1926 | 624.7288 | 12144.5236 | 3926.32 | 106.6418 | 602.0376 | 411729.3527
2020021220 | 2 | 164439.1972 | 49156.5617 | 174704.1662 | 582.5818 | 12144.3648 | 3926.32 | 106.6418 | 602.0376 | 405661.8711
2020021020 | 2 | 161314.2102 | 47684.269 | 174824.3717 | 575.0115 | 12142.5006 | 3926.32 | 106.6418 | 602.0376 | 401175.3623
2020051507 | 5 | 96656.6325 | 36987.2639 | 153162.2794 | 5792.4135 | 12140.9053 | 39.3213 | 1.5364 | 615.4607 | 305395.8131
2020111212 | 11 | 106115.0818 | 52247.8475 | 175968.8229 | 5366.5122 | 12140.1108 | 39.518 | 0.93311 | 618.7569 | 352497.5832
2020031206 | 3 | 116306.3855 | 45520.0757 | 179860.8766 | 658.2712 | 12138.3695 | 39.2906 | 1.2143 | 616.3706 | 355140.8539
2020120815 | 12 | 136041.8672 | 56896.0241 | 192611.6533 | 4138.1044 | 12135.6441 | 276.6387 | 7.5441 | 618.989 | 402726.4649
2020112316 | 11 | 148471.2309 | 52895.8104 | 175998.926 | 16963.9224 | 12134.4276 | 2924.3327 | 69.0501 | 618.7569 | 410076.4569
2020121612 | 12 | 144752.8095 | 59820.0753 | 202318.2724 | 863.2111 | 12133.7625 | 39.5198 | 1.0777 | 618.989 | 420547.7173
2020120916 | 12 | 157690.8655 | 56380.103 | 189592.3557 | 3923.4867 | 12133.3068 | 3675.3423 | 100.2285 | 618.989 | 424114.6775
2020112014 | 11 | 100891.4639 | 51391.4428 | 173480.455 | 3451.1891 | 12132.9264 | 39.518 | 0.93311 | 618.7569 | 342006.6853
2020012307 | 1 | 130038.4496 | 48573.8127 | 190024.575 | 1649.644 | 12132.4686 | 196.3413 | 5.0881 | 623.4066 | 383243.7858
2020101506 | 10 | 93027.3185 | 37995.0596 | 174112.7795 | 4153.8315 | 12132.3877 | 197.5488 | 5.5766 | 618.5357 | 322243.0379
2020102613 | 10 | 116305.8783 | 51394.2266 | 188665.538 | 2291.3787 | 12132.1864 | 39.5098 | 1.1153 | 618.5357 | 371448.3688
2020101218 | 10 | 148541.696 | 35528.5193 | 133893.9737 | 2186.8278 | 12131.9474 | 3950.976 | 111.5329 | 618.5357 | 336964.0086
2020052110 | 5 | 104177.3981 | 44251.7195 | 164468.9416 | 2953.9022 | 12131.242 | 39.3213 | 1.5364 | 615.4607 | 328639.5217
2020022017 | 2 | 159091.6112 | 56916.4627 | 190122.987 | 853.6861 | 12130.6778 | 2905.4768 | 78.9149 | 602.0376 | 422701.854
2020020520 | 2 | 167686.3366 | 49856.5749 | 175705.9334 | 2116.6356 | 12130.4783 | 3926.32 | 106.6418 | 602.0376 | 412130.9582
2020031811 | 3 | 127282.6547 | 51536.7321 | 173760.5551 | 1237.3498 | 12129.8313 | 39.2906 | 1.2143 | 616.3706 | 366603.9987
2020111211 | 11 | 104437.533 | 52101.4775 | 176274.7186 | 5056.7235 | 12129.2388 | 39.518 | 0.93311 | 618.7569 | 350658.8994
2020052817 | 5 | 198245.0903 | 44306.6766 | 170757.9095 | 4306.4294 | 12128.9505 | 39.3213 | 1.5364 | 615.4607 | 430401.3747
2020112613 | 11 | 118670.2438 | 54361.5147 | 181607.195 | 12713.1262 | 12128.6536 | 39.518 | 0.93311 | 618.7569 | 380139.9413
2020010618 | 1 | 166775.2025 | 50844.7556 | 182368.8352 | 680.7192 | 12126.3078 | 3926.827 | 101.7612 | 623.4066 | 417447.8152
2020120716 | 12 | 152068.5212 | 54197.7106 | 187921.4355 | 3816.1887 | 12125.8786 | 3675.3423 | 100.2285 | 618.989 | 414524.2945
2020083020 | 8 | 166828.8225 | 37914.613 | 135019.9285 | 9424.6822 | 12124.3548 | 3942.68 | 147.8726 | 617.8227 | 366020.7763
2020102911 | 10 | 113427.4635 | 52530.4866 | 187937.4887 | 1844.3185 | 12124.0096 | 39.5098 | 1.1153 | 618.5357 | 368522.9278
2020081704 | 8 | 85607.6836 | 32359.544 | 144099.5958 | 6270.0516 | 12123.1757 | 2286.7544 | 85.7661 | 617.8227 | 283450.394
2020011519 | 1 | 159668.8943 | 49349.5864 | 177553.5877 | 717.3371 | 12123.0556 | 3926.827 | 101.7612 | 623.4066 | 404064.4559
2020102212 | 10 | 108761.9137 | 51766.8509 | 188241.6224 | 890.9757 | 12122.9633 | 39.5098 | 1.1153 | 618.5357 | 362443.4868
2020112611 | 11 | 115360.0232 | 54241.1291 | 181112.2231 | 13184.8035 | 12121.2878 | 39.518 | 0.93311 | 618.7569 | 376678.6747
2020102812 | 10 | 106749.5054 | 52157.0839 | 189078.0323 | 3285.3089 | 12119.602 | 39.5098 | 1.1153 | 618.5357 | 364048.6934
2020072102 | 7 | 104892.8971 | 34904.7926 | 145089.1956 | 5477.7423 | 12118.3514 | 3936.942 | 168.0504 | 617.3305 | 307205.3019
2020020607 | 2 | 126511.621 | 48385.8399 | 186714.9666 | 3107.057 | 12117.3365 | 39.2632 | 1.0664 | 602.0376 | 377479.1881
2020081820 | 8 | 157794.033 | 39876.4541 | 162414.2097 | 6650.3163 | 12117.1173 | 3942.68 | 147.8726 | 617.8227 | 383560.5057
2020120311 | 12 | 119462.8529 | 56332.2815 | 192380.278 | 4232.7689 | 12116.2631 | 39.5198 | 1.0777 | 618.989 | 385184.0309
2020090610 | 9 | 123773.077 | 36133.1346 | 129532.2856 | 5808.787 | 12115.6029 | 39.5039 | 1.269 | 618.8489 | 308022.509
2020013118 | 1 | 158814.9914 | 52793.2281 | 178263.7847 | 643.4122 | 12112.9024 | 3926.827 | 101.7612 | 623.4066 | 407280.3135
2020081400 | 8 | 131452.5246 | 37370.5385 | 153287.2457 | 5556.9461 | 12112.074 | 3942.68 | 147.8726 | 617.8227 | 344487.7042
2020060322 | 6 | 155792.8655 | 35461.2318 | 143575.6082 | 2429.9345 | 12111.7866 | 3936.942 | 165.8676 | 616.652 | 354090.8881
2020121515 | 12 | 137165.149 | 57073.3533 | 193635.5513 | 593.5762 | 12110.7088 | 276.6387 | 7.5441 | 618.989 | 401481.5104
2020030420 | 3 | 160631.9395 | 48219.9882 | 170115.8837 | 153.8748 | 12110.5884 | 3929.06 | 121.4295 | 616.3706 | 395899.1348
2020022520 | 2 | 158152.0135 | 47401.119 | 172602.712 | 539.343 | 12109.7114 | 3926.32 | 106.6418 | 602.0376 | 395439.8982
2020031106 | 3 | 121269.5959 | 46143.5367 | 175538.8311 | 2868.2577 | 12109.0155 | 39.2906 | 1.2143 | 616.3706 | 358586.1124
2020052119 | 5 | 135567.886 | 35716.8854 | 144725.6995 | 2038.1051 | 12108.1514 | 3656.8846 | 142.8833 | 615.4607 | 334571.956
2020061900 | 6 | 133664.5691 | 36132.7639 | 139957.6744 | 4984.1962 | 12108.097 | 3936.942 | 165.8676 | 616.652 | 331566.7621
2020100818 | 10 | 138766.1183 | 41762.6713 | 172004.9177 | 3587.6423 | 12106.6566 | 3950.976 | 111.5329 | 618.5357 | 372909.0509
2020072901 | 7 | 117894.1335 | 36986.2541 | 150600.2863 | 11042.0358 | 12106.1257 | 3936.942 | 168.0504 | 617.3305 | 333351.1581
2020121715 | 12 | 144702.4673 | 59191.8738 | 193225.2835 | 584.1869 | 12104.5178 | 276.6387 | 7.5441 | 618.989 | 410711.501
2020012220 | 1 | 172059.6425 | 50002.3938 | 180565.3123 | 646.8872 | 12103.9685 | 3926.827 | 101.7612 | 623.4066 | 420030.1991
2020020320 | 2 | 156558.2616 | 46442.4157 | 171776.999 | 4813.9696 | 12102.5878 | 3926.32 | 106.6418 | 602.0376 | 396329.233
2020112614 | 11 | 118145.5559 | 54044.882 | 178342.9787 | 12479.3135 | 12102.1888 | 39.518 | 0.93311 | 618.7569 | 375774.1269
2020022607 | 2 | 121616.5055 | 46219.4702 | 178485.4242 | 854.5533 | 12102.1209 | 39.2632 | 1.0664 | 602.0376 | 359920.4413
2020061213 | 6 | 121633.877 | 49504.1721 | 173909.4473 | 5733.0182 | 12102.0864 | 39.3694 | 1.6587 | 616.652 | 363540.281
2020103010 | 10 | 114475.6658 | 52809.9954 | 186873.2304 | 1750.1914 | 12100.4436 | 39.5098 | 1.1153 | 618.5357 | 368668.6873
2020112712 | 11 | 119426.1916 | 54008.1129 | 174111.2993 | 25350.4024 | 12099.8349 | 39.518 | 0.93311 | 618.7569 | 385655.0491
2020020407 | 2 | 113138.5757 | 46645.09 | 180446.496 | 5728.0544 | 12097.9989 | 39.2632 | 1.0664 | 602.0376 | 358698.5821
2020112713 | 11 | 119426.8512 | 53840.4515 | 175159.9485 | 21294.0037 | 12097.7052 | 39.518 | 0.93311 | 618.7569 | 382478.1682
2020090805 | 9 | 85677.5055 | 32409.2616 | 142657.7589 | 5641.3648 | 12097.5022 | 513.5504 | 16.497 | 618.8489 | 279632.2894
2020081920 | 8 | 155576.1297 | 40173.1853 | 161291.1282 | 5664.6056 | 12096.2074 | 3942.68 | 147.8726 | 617.8227 | 379509.6315
2020080506 | 8 | 94687.6983 | 36193.0055 | 166764.2487 | 5746.2086 | 12096.2012 | 39.4268 | 1.4787 | 617.8227 | 316146.0906
2020121410 | 12 | 129584.0201 | 55835.7458 | 195772.9061 | 4322.7204 | 12095.6104 | 39.5198 | 1.0777 | 618.989 | 398270.5895
2020031810 | 3 | 125674.6327 | 52100.6862 | 177629.9554 | 812.3502 | 12094.8606 | 39.2906 | 1.2143 | 616.3706 | 368969.3605
2020111710 | 11 | 118820.1629 | 54489.6395 | 184836.7432 | 12213.3328 | 12094.6995 | 39.518 | 0.93311 | 618.7569 | 383113.7858
2020102610 | 10 | 116301.1377 | 51998.3456 | 189631.9306 | 2621.3291 | 12092.3521 | 39.5098 | 1.1153 | 618.5357 | 373304.2558
2020090405 | 9 | 88496.9252 | 33454.0174 | 145601.7105 | 7903.7114 | 12092.0234 | 513.5504 | 16.497 | 618.8489 | 288697.2843
2020120316 | 12 | 149267.5369 | 54681.725 | 183630.4162 | 3855.1763 | 12091.2289 | 3675.3423 | 100.2285 | 618.989 | 407920.6431
2020121610 | 12 | 138617.9682 | 58704.0147 | 202314.4125 | 892.1639 | 12089.8826 | 39.5198 | 1.0777 | 618.989 | 413278.0284
2020010907 | 1 | 133207.8786 | 49295.7934 | 192338.8119 | 1755.0125 | 12089.8637 | 196.3413 | 5.0881 | 623.4066 | 389512.1962
2020082007 | 8 | 99706.4081 | 42459.1476 | 180347.0786 | 6486.2051 | 12089.7614 | 39.4268 | 1.4787 | 617.8227 | 341747.3291
2020102105 | 10 | 85015.486 | 34081.5934 | 156086.0638 | 579.911 | 12089.3579 | 3121.271 | 88.111 | 618.5357 | 291680.3297
2020060501 | 6 | 106767.1309 | 33453.5126 | 132955.3064 | 3162.9475 | 12087.8633 | 3936.942 | 165.8676 | 616.652 | 293146.2222
2020020507 | 2 | 129025.4832 | 48395.9648 | 183737.2923 | 3676.7103 | 12087.6774 | 39.2632 | 1.0664 | 602.0376 | 377565.4952
2020111614 | 11 | 119628.7913 | 53149.8365 | 179086.3531 | 4642.0871 | 12087.1728 | 39.518 | 0.93311 | 618.7569 | 369253.4488
2020081723 | 8 | 118775.3575 | 34540.0659 | 148344.9722 | 6193.309 | 12086.1929 | 3942.68 | 147.8726 | 617.8227 | 324648.2728
2020110910 | 11 | 95601.7723 | 49873.6057 | 182102.0582 | 18608.9679 | 12085.1125 | 39.518 | 0.93311 | 618.7569 | 358930.7245
2020061620 | 6 | 175209.4364 | 39799.7177 | 159892.8434 | 6145.6657 | 12084.16 | 3936.942 | 165.8676 | 616.652 | 397851.2849
2020121614 | 12 | 143359.7531 | 59371.2672 | 199276.3267 | 825.9065 | 12084.0764 | 39.5198 | 1.0777 | 618.989 | 415576.9165
2020060404 | 6 | 87823.8445 | 31312.5619 | 136083.1368 | 3356.3485 | 12083.6515 | 196.8471 | 8.2934 | 616.652 | 271481.3357
2020111310 | 11 | 111850.069 | 51748.1018 | 176679.2936 | 5021.0434 | 12082.5872 | 39.518 | 0.93311 | 618.7569 | 358040.3031
2020102010 | 10 | 104075.2444 | 51341.8878 | 188329.4959 | 1995.5297 | 12081.6956 | 39.5098 | 1.1153 | 618.5357 | 358483.0141
2020061101 | 6 | 107299.3285 | 33297.1419 | 135768.4203 | 2887.4693 | 12080.6803 | 3936.942 | 165.8676 | 616.652 | 296052.5019
2020120216 | 12 | 142767.9689 | 53729.3174 | 184953.6792 | 3710.688 | 12079.5763 | 3675.3423 | 100.2285 | 618.989 | 401635.7896
2020103013 | 10 | 118781.7972 | 52383.0811 | 183002.7079 | 1670.7313 | 12079.5757 | 39.5098 | 1.1153 | 618.5357 | 368577.0541
2020112612 | 11 | 118803.6373 | 54245.1717 | 180136.4256 | 12998.5092 | 12079.1087 | 39.518 | 0.93311 | 618.7569 | 378922.0604
2020062823 | 6 | 145857.2036 | 36015.5787 | 136746.555 | 5275.2094 | 12077.2213 | 3936.942 | 165.8676 | 616.652 | 340691.2295
2020052014 | 5 | 104382.3486 | 44061.3718 | 160081.8804 | 3988.8996 | 12076.3877 | 39.3213 | 1.5364 | 615.4607 | 325247.2065
2020021307 | 2 | 123843.1455 | 47247.8756 | 183853.7672 | 1153.3645 | 12074.7778 | 39.2632 | 1.0664 | 602.0376 | 368815.2977
2020121510 | 12 | 131881.0433 | 57421.318 | 200799.257 | 3500.229 | 12074.6026 | 39.5198 | 1.0777 | 618.989 | 406336.0366
2020102811 | 10 | 110287.911 | 52338.2363 | 189453.8665 | 3063.9571 | 12074.601 | 39.5098 | 1.1153 | 618.5357 | 367877.7326
2020093018 | 9 | 141700.8873 | 40846.8589 | 156185.114 | 9292.2488 | 12074.4073 | 3910.8841 | 125.6312 | 618.8489 | 364754.8806
2020012120 | 1 | 175383.262 | 50673.2785 | 184675.6773 | 860.4534 | 12074.1941 | 3926.827 | 101.7612 | 623.4066 | 428318.8601
2020102011 | 10 | 105876.5274 | 51330.6361 | 188854.1044 | 1840.6857 | 12073.6934 | 39.5098 | 1.1153 | 618.5357 | 360634.8078
2020112711 | 11 | 115170.6349 | 53965.316 | 175288.6347 | 23364.4782 | 12070.8762 | 39.518 | 0.93311 | 618.7569 | 380519.1481
2020012920 | 1 | 166385.8146 | 48897.6971 | 177312.805 | 4214.0455 | 12069.3996 | 3926.827 | 101.7612 | 623.4066 | 413531.7566
2020121811 | 12 | 136790.2258 | 58762.8227 | 192832.9372 | 1867.3768 | 12069.2457 | 39.5198 | 1.0777 | 618.989 | 402982.1948
2020112516 | 11 | 150179.0614 | 54405.7981 | 176809.2855 | 10806.6731 | 12068.977 | 2924.3327 | 69.0501 | 618.7569 | 407881.9347
2020110511 | 11 | 97109.0923 | 51996.8261 | 181342.3153 | 14756.6623 | 12065.1944 | 39.518 | 0.93311 | 618.7569 | 357929.2985
2020110611 | 11 | 98307.9077 | 51556.5051 | 178511.5752 | 17804.5915 | 12063.5471 | 39.518 | 0.93311 | 618.7569 | 358903.3347
2020030619 | 3 | 159855.4127 | 50711.2834 | 169366.0583 | 545.7512 | 12062.4064 | 3929.06 | 121.4295 | 616.3706 | 397207.7721
2020073103 | 7 | 93255.1966 | 34120.6282 | 143623.676 | 6061.1415 | 12061.6889 | 3740.0949 | 159.6478 | 617.3305 | 293639.4045
2020111214 | 11 | 101475.8757 | 51922.6474 | 175273.9002 | 5831.9187 | 12061.6543 | 39.518 | 0.93311 | 618.7569 | 347225.2043
2020011607 | 1 | 123075.6907 | 47263.4726 | 185607.3047 | 460.3435 | 12058.3784 | 196.3413 | 5.0881 | 623.4066 | 369290.0259
2020102912 | 10 | 109641.7293 | 52256.3841 | 188860.478 | 1998.6295 | 12058.1139 | 39.5098 | 1.1153 | 618.5357 | 365474.4956
2020022820 | 2 | 169140.7569 | 51211.1584 | 173811.726 | 770.643 | 12057.6424 | 3926.32 | 106.6418 | 602.0376 | 411626.926
2020120709 | 12 | 124208.0383 | 52432.2149 | 195738.1341 | 4111.6513 | 12056.8349 | 39.5198 | 1.0777 | 618.989 | 389206.4601
2020071321 | 7 | 159754.9399 | 39300.9288 | 157508.4287 | 9731.2526 | 12056.4519 | 3936.942 | 168.0504 | 617.3305 | 383074.3248
2020110415 | 11 | 99953.0864 | 51467.1546 | 174574.0573 | 13959.501 | 12055.5245 | 39.518 | 0.93311 | 618.7569 | 352668.5318
2020091817 | 9 | 127765.8043 | 39784.0615 | 153342.0759 | 4769.2708 | 12055.2145 | 1027.1009 | 32.9941 | 618.8489 | 339395.3709
2020092422 | 9 | 115285.2485 | 33947.9657 | 138504.217 | 6529.552 | 12054.2649 | 3950.388 | 126.9002 | 618.8489 | 311017.3851
2020013107 | 1 | 122951.9963 | 47544.0064 | 184073.9274 | 1691.0446 | 12053.9344 | 196.3413 | 5.0881 | 623.4066 | 369139.7452
2020121015 | 12 | 120044.9139 | 54319.3812 | 184430.5826 | 3951.8493 | 12052.8255 | 276.6387 | 7.5441 | 618.989 | 375702.7242
2020102813 | 10 | 104654.8398 | 51703.4201 | 187590.7133 | 3298.0409 | 12052.6521 | 39.5098 | 1.1153 | 618.5357 | 359958.8271
2020062901 | 6 | 109404.3653 | 33640.2425 | 131881.2745 | 5640.3948 | 12052.4099 | 3936.942 | 165.8676 | 616.652 | 297338.1486
2020072101 | 7 | 113809.7212 | 35604.8248 | 147436.5151 | 6289.2513 | 12051.6994 | 3936.942 | 168.0504 | 617.3305 | 319914.3346
2020111315 | 11 | 123282.0087 | 51642.5523 | 168114.299 | 4790.3711 | 12051.6606 | 39.518 | 0.93311 | 618.7569 | 360540.0998
2020092704 | 9 | 79211.8566 | 30951.5683 | 116032.5583 | 7135.055 | 12050.8564 | 3752.8686 | 120.5552 | 618.8489 | 249874.1672
2020111716 | 11 | 150931.5364 | 54246.3245 | 179587.8135 | 4142.3987 | 12050.2682 | 2924.3327 | 69.0501 | 618.7569 | 404570.481
2020113016 | 11 | 153748.5779 | 53754.6487 | 176959.5487 | 7680.2756 | 12049.4363 | 2924.3327 | 69.0501 | 618.7569 | 407804.6269
2020112615 | 11 | 123889.0149 | 54045.3284 | 174926.7492 | 12086.0643 | 12049.2182 | 39.518 | 0.93311 | 618.7569 | 377655.583
2020102210 | 10 | 110737.6299 | 51964.7165 | 188875.0857 | 1127.8061 | 12048.7322 | 39.5098 | 1.1153 | 618.5357 | 365413.1313
2020013007 | 1 | 127461.6358 | 48461.2329 | 188645.4953 | 5134.6063 | 12047.3382 | 196.3413 | 5.0881 | 623.4066 | 382575.1445
2020010919 | 1 | 172606.1038 | 52395.7997 | 182714.2817 | 557.4006 | 12047.1221 | 3926.827 | 101.7612 | 623.4066 | 424972.7026
2020072401 | 7 | 108092.812 | 35038.9697 | 143960.638 | 5878.9987 | 12046.6464 | 3936.942 | 168.0504 | 617.3305 | 309740.3876
2020101913 | 10 | 117074.3494 | 50930.7887 | 189167.9185 | 684.4238 | 12046.0089 | 39.5098 | 1.1153 | 618.5357 | 370562.6499
2020092700 | 9 | 98217.8438 | 32547.3628 | 118043.1112 | 7235.7234 | 12042.6838 | 3950.388 | 126.9002 | 618.8489 | 272782.8622
2020121710 | 12 | 133702.2338 | 57861.5412 | 199065.4457 | 760.9888 | 12042.14 | 39.5198 | 1.0777 | 618.989 | 404091.9361
2020061102 | 6 | 99104.7249 | 32726.7024 | 134331.8829 | 2703.073 | 12041.8351 | 3936.942 | 165.8676 | 616.652 | 285627.68
2020090722 | 9 | 122557.1503 | 32429.4194 | 126743.7842 | 4532.7477 | 12041.6964 | 3950.388 | 126.9002 | 618.8489 | 303000.9351
2020011507 | 1 | 120697.5768 | 46766.5413 | 180418.2211 | 783.8114 | 12041.0438 | 196.3413 | 5.0881 | 623.4066 | 361532.0303
2020110412 | 11 | 101657.2866 | 52772.9907 | 180629.8424 | 16773.5202 | 12038.0792 | 39.518 | 0.93311 | 618.7569 | 364530.9271
2020102013 | 10 | 101822.9222 | 50908.7364 | 186762.4269 | 1892.7214 | 12037.8742 | 39.5098 | 1.1153 | 618.5357 | 354083.8419
2020022420 | 2 | 152958.9589 | 45992.136 | 171045.5312 | 591.1551 | 12036.6562 | 3926.32 | 106.6418 | 602.0376 | 387259.4368
2020020620 | 2 | 170284.149 | 50684.7573 | 178555.3562 | 2003.4081 | 12035.824 | 3926.32 | 106.6418 | 602.0376 | 418198.4939
2020012207 | 1 | 132134.0989 | 49074.2257 | 190724.3268 | 1919.928 | 12035.7396 | 196.3413 | 5.0881 | 623.4066 | 386713.1549
2020051508 | 5 | 102374.7269 | 39618.7492 | 156454.1323 | 5524.9816 | 12035.4179 | 39.3213 | 1.5364 | 615.4607 | 316664.3264
2020101912 | 10 | 116277.7788 | 50972.8183 | 190796.6137 | 999.3507 | 12034.5362 | 39.5098 | 1.1153 | 618.5357 | 371740.2586
2020101910 | 10 | 115094.3996 | 50959.7326 | 188638.5364 | 815.6699 | 12034.4451 | 39.5098 | 1.1153 | 618.5357 | 368201.9445
2020082103 | 8 | 82968.2974 | 31809.4025 | 137039.7766 | 5733.6635 | 12034.2937 | 3942.68 | 147.8726 | 617.8227 | 274293.8091
2020112309 | 11 | 119126.4495 | 51184.0017 | 180606.7495 | 4172.5809 | 12034.1267 | 39.518 | 0.93311 | 618.7569 | 367783.1163
2020111613 | 11 | 120902.5315 | 53844.8914 | 182160.7656 | 4491.0323 | 12033.1283 | 39.518 | 0.93311 | 618.7569 | 374091.5571
2020121615 | 12 | 146991.9462 | 58838.0099 | 195754.2177 | 699.4242 | 12032.6715 | 276.6387 | 7.5441 | 618.989 | 415219.4414
2020111615 | 11 | 122145.1422 | 52368.4763 | 175933.0309 | 4262.7275 | 12032.4723 | 39.518 | 0.93311 | 618.7569 | 367401.0571
2020012418 | 1 | 160396.5138 | 52294.4534 | 180433.2628 | 636.2611 | 12032.1206 | 3926.827 | 101.7612 | 623.4066 | 410444.6066
2020101015 | 10 | 140547.8006 | 39968.4365 | 147695.5758 | 3274.8675 | 12030.2395 | 39.5098 | 1.1153 | 618.5357 | 344176.0806
2020102609 | 10 | 112474.1327 | 50734.0894 | 190230.7661 | 2943.6475 | 12029.8214 | 39.5098 | 1.1153 | 618.5357 | 369071.6178
2020121111 | 12 | 115742.7976 | 54722.0254 | 186821.6565 | 4355.7763 | 12029.7133 | 39.5198 | 1.0777 | 618.989 | 374331.5557
2020102012 | 10 | 102896.537 | 51156.4666 | 189947.6087 | 1985.9655 | 12028.4787 | 39.5098 | 1.1153 | 618.5357 | 358674.2172
2020102213 | 10 | 107472.7615 | 51645.5954 | 185190.3629 | 947.6244 | 12028.1053 | 39.5098 | 1.1153 | 618.5357 | 357943.6102
2020011707 | 1 | 132443.5019 | 48930.9136 | 191003.1705 | 840.6544 | 12027.9413 | 196.3413 | 5.0881 | 623.4066 | 386071.0176
2020021808 | 2 | 115987.0097 | 49654.9732 | 188253.7179 | 1438.9549 | 12027.0613 | 39.2632 | 1.0664 | 602.0376 | 368004.0843
2020102715 | 10 | 141177.5741 | 50977.9464 | 181928.6785 | 2086.3708 | 12025.8862 | 39.5098 | 1.1153 | 618.5357 | 388855.6168
2020031812 | 3 | 123350.5567 | 50943.5962 | 175071.0591 | 1225.3364 | 12025.8846 | 39.2906 | 1.2143 | 616.3706 | 363273.3085
2020112714 | 11 | 120084.9597 | 53350.3249 | 172514.2082 | 21306.7353 | 12025.8838 | 39.518 | 0.93311 | 618.7569 | 379941.3199
2020091419 | 9 | 145860.4692 | 38731.3622 | 152456.625 | 4972.2941 | 12025.78 | 3950.388 | 126.9002 | 618.8489 | 358742.6675
2020111215 | 11 | 104484.2012 | 51165.4438 | 171852.8575 | 5317.508 | 12025.4289 | 39.518 | 0.93311 | 618.7569 | 345504.6474
2020052017 | 5 | 128082.3406 | 36367.7667 | 147405.0156 | 3472.6205 | 12023.5235 | 39.3213 | 1.5364 | 615.4607 | 328007.5853
2020052818 | 5 | 188361.8245 | 41766.1187 | 163554.777 | 3704.9153 | 12022.9028 | 275.2494 | 10.7547 | 615.4607 | 410312.0031
2020121416 | 12 | 161358.5431 | 55278.0006 | 191131.7641 | 3876.9982 | 12022.5009 | 3675.3423 | 100.2285 | 618.989 | 428062.3668
2020092306 | 9 | 93641.6718 | 35945.3511 | 154302.8645 | 6148.2182 | 12021.9952 | 39.5039 | 1.269 | 618.8489 | 302719.7225
2020112417 | 11 | 174303.7183 | 51992.9429 | 176892.596 | 9800.0654 | 12021.7424 | 3951.801 | 93.3109 | 618.7569 | 429674.9338
2020112409 | 11 | 115543.2568 | 51826.7598 | 182726.3158 | 11858.9764 | 12020.472 | 39.518 | 0.93311 | 618.7569 | 374634.9887
2020112015 | 11 | 105550.9655 | 50185.3032 | 168498.1345 | 3247.1832 | 12020.2848 | 39.518 | 0.93311 | 618.7569 | 340161.0791
2020031119 | 3 | 153892.9716 | 46682.9511 | 166951.7292 | 2955.4445 | 12018.7177 | 3929.06 | 121.4295 | 616.3706 | 387168.6742
2020120310 | 12 | 117548.0699 | 55104.6502 | 193559.7103 | 4308.31 | 12018.1651 | 39.5198 | 1.0777 | 618.989 | 383198.492
2020092908 | 9 | 97817.9884 | 45921.2187 | 174312.501 | 7037.5104 | 12017.6845 | 39.5039 | 1.269 | 618.8489 | 337766.5248
2020111611 | 11 | 122464.5142 | 54172.9236 | 182122.607 | 4181.4325 | 12016.2678 | 39.518 | 0.93311 | 618.7569 | 375616.9532
2020061214 | 6 | 123217.6073 | 48881.3425 | 168421.2888 | 5026.363 | 12016.1623 | 39.3694 | 1.6587 | 616.652 | 358220.444
2020111809 | 11 | 119090.758 | 52517.6863 | 180864.6521 | 9996.4294 | 12014.6698 | 39.518 | 0.93311 | 618.7569 | 375143.4036
2020111612 | 11 | 125568.6084 | 54104.6104 | 180742.8958 | 4687.5551 | 12014.5404 | 39.518 | 0.93311 | 618.7569 | 377777.418
2020111914 | 11 | 104391.7193 | 52603.31 | 175402.9878 | 3680.489 | 12013.136 | 39.518 | 0.93311 | 618.7569 | 348750.85
2020091622 | 9 | 108565.3696 | 33249.1485 | 139975.8459 | 5371.7309 | 12012.3814 | 3950.388 | 126.9002 | 618.8489 | 303870.6134
2020120416 | 12 | 152492.0136 | 53632.3395 | 181778.5794 | 3790.0658 | 12011.5693 | 3675.3423 | 100.2285 | 618.989 | 408099.1275
2020091520 | 9 | 134924.9961 | 36298.3008 | 150408.6645 | 3948.0595 | 12010.8123 | 3950.388 | 126.9002 | 618.8489 | 342286.9704
2020101911 | 10 | 118648.0889 | 51126.3356 | 188442.8871 | 968.1407 | 12009.9087 | 39.5098 | 1.1153 | 618.5357 | 371854.5217
2020012807 | 1 | 121793.7069 | 46962.6248 | 186177.5903 | 1742.3365 | 12009.7058 | 196.3413 | 5.0881 | 623.4066 | 369510.8002
2020012707 | 1 | 122686.2364 | 46921.322 | 185508.9489 | 1702.9777 | 12009.5377 | 196.3413 | 5.0881 | 623.4066 | 369653.8587
2020102909 | 10 | 110274.665 | 51509.6669 | 188055.7607 | 1876.752 | 12008.3672 | 39.5098 | 1.1153 | 618.5357 | 364384.3725
2020052319 | 5 | 150954.0341 | 34451.0711 | 123669.8369 | 2415.7599 | 12007.2846 | 3656.8846 | 142.8833 | 615.4607 | 327913.2152
2020012820 | 1 | 165968.5639 | 48611.0482 | 178953.4945 | 753.1261 | 12005.9188 | 3926.827 | 101.7612 | 623.4066 | 410944.1463
2020110512 | 11 | 99518.9301 | 52219.8607 | 181553.2976 | 16014.5337 | 12005.4993 | 39.518 | 0.93311 | 618.7569 | 361971.3294
2020120717 | 12 | 185051.1456 | 52443.4094 | 188928.1937 | 3505.2669 | 12003.6431 | 3951.981 | 107.7725 | 618.989 | 446610.4013
2020111913 | 11 | 105785.0138 | 53185.9569 | 177559.8434 | 5609.5754 | 12003.555 | 39.518 | 0.93311 | 618.7569 | 354803.1524
2020081300 | 8 | 124124.182 | 36434.0508 | 152943.4647 | 5557.3826 | 12002.3804 | 3942.68 | 147.8726 | 617.8227 | 335769.836
2020092404 | 9 | 75729.0266 | 31032.8076 | 135360.1859 | 4695.5395 | 12000.6886 | 3752.8686 | 120.5552 | 618.8489 | 263310.5208
2020103014 | 10 | 121949.8838 | 52009.5935 | 177346.5059 | 1603.6443 | 11999.2968 | 39.5098 | 1.1153 | 618.5357 | 365568.085
2020111816 | 11 | 138158.4275 | 53014.4857 | 172300.6284 | 4638.5671 | 11998.1766 | 2924.3327 | 69.0501 | 618.7569 | 383722.4251
2020030220 | 3 | 155347.5225 | 46230.9963 | 168752.6894 | 457.8416 | 11997.1981 | 3929.06 | 121.4295 | 616.3706 | 387453.108
2020112509 | 11 | 115260.2602 | 51106.3075 | 181190.8148 | 11624.7957 | 11997.1048 | 39.518 | 0.93311 | 618.7569 | 371838.491
2020102614 | 10 | 119717.0687 | 50648.9019 | 183199.8246 | 2248.7291 | 11996.8772 | 39.5098 | 1.1153 | 618.5357 | 368470.5623
2020031607 | 3 | 115265.0814 | 48615.1627 | 180384.1033 | 769.8563 | 11995.1227 | 39.2906 | 1.2143 | 616.3706 | 357686.2019
2020103009 | 10 | 113904.6791 | 51702.4195 | 187437.5626 | 1712.9222 | 11994.3016 | 39.5098 | 1.1153 | 618.5357 | 367411.0459
2020021107 | 2 | 120642.3335 | 47147.1329 | 183349.2571 | 1063.6189 | 11993.6304 | 39.2632 | 1.0664 | 602.0376 | 364838.3401
2020102709 | 10 | 107918.5196 | 51502.5859 | 191525.3747 | 2195.5079 | 11992.702 | 39.5098 | 1.1153 | 618.5357 | 365793.8509
2020102211 | 10 | 112912.5391 | 51941.2845 | 187477.7325 | 1060.4164 | 11989.9584 | 39.5098 | 1.1153 | 618.5357 | 366041.0916
2020112710 | 11 | 111924.2827 | 52845.5599 | 174710.9133 | 20569.6672 | 11989.9123 | 39.518 | 0.93311 | 618.7569 | 372699.5434
2020012907 | 1 | 124747.2271 | 48110.1972 | 186127.9035 | 1653.7758 | 11987.7785 | 196.3413 | 5.0881 | 623.4066 | 373451.718
2020022507 | 2 | 117574.2211 | 45866.2028 | 181818.3693 | 2138.965 | 11987.4254 | 39.2632 | 1.0664 | 602.0376 | 360027.5508
2020120209 | 12 | 117338.9833 | 52053.3255 | 192931.8879 | 4020.5109 | 11986.5097 | 39.5198 | 1.0777 | 618.989 | 378990.8039
2020110616 | 11 | 111086.4222 | 47626.9525 | 165207.3501 | 18831.6366 | 11985.5165 | 2924.3327 | 69.0501 | 618.7569 | 358350.0176
2020021420 | 2 | 169265.3962 | 51667.9708 | 173860.7382 | 3329.9179 | 11984.252 | 3926.32 | 106.6418 | 602.0376 | 414743.2744
2020021418 | 2 | 166615.6993 | 55137.1717 | 181677.5334 | 3472.8944 | 11984.2023 | 3926.32 | 106.6418 | 602.0376 | 423522.5005
2020121010 | 12 | 115804.5417 | 54632.0218 | 192758.8478 | 4299.4926 | 11984.167 | 39.5198 | 1.0777 | 618.989 | 380138.6574
2020082601 | 8 | 103286.4075 | 34488.7047 | 143156.1112 | 5437.2774 | 11983.0603 | 3942.68 | 147.8726 | 617.8227 | 303059.9365
2020120116 | 12 | 156951.7009 | 54462.8014 | 187159.0127 | 3652.6134 | 11977.7144 | 3675.3423 | 100.2285 | 618.989 | 418598.4025
2020120409 | 12 | 121717.2487 | 51990.5993 | 190094.6369 | 8705.3689 | 11976.2716 | 39.5198 | 1.0777 | 618.989 | 385143.7121
2020120217 | 12 | 175566.7782 | 52234.4618 | 186908.3946 | 3516.0794 | 11974.3893 | 3951.981 | 107.7725 | 618.989 | 434878.8458
2020022018 | 2 | 166889.092 | 56624.1597 | 188474.8009 | 566.7927 | 11973.7635 | 3926.32 | 106.6418 | 602.0376 | 429163.6083
2020120816 | 12 | 158481.8495 | 56311.1946 | 191719.7777 | 3949.3239 | 11973.6564 | 3675.3423 | 100.2285 | 618.989 | 426830.362
2020052819 | 5 | 178217.5893 | 39711.8637 | 158509.6034 | 3565.3032 | 11973.1799 | 3656.8846 | 142.8833 | 615.4607 | 396392.7681
2020121810 | 12 | 133699.1514 | 57726.3217 | 194491.0321 | 5177.1853 | 11972.3576 | 39.5198 | 1.0777 | 618.989 | 403725.6346
2020012720 | 1 | 164641.1576 | 47402.7354 | 178166.4531 | 636.2668 | 11971.9354 | 3926.827 | 101.7612 | 623.4066 | 407470.5432
2020062421 | 6 | 139546.24 | 35539.023 | 149219.1468 | 5968.3003 | 11971.7201 | 3936.942 | 165.8676 | 616.652 | 346963.8919
2020012407 | 1 | 120455.2097 | 47131.461 | 183465.9871 | 927.7951 | 11971.7076 | 196.3413 | 5.0881 | 623.4066 | 364776.9965
2020121812 | 12 | 137637.4001 | 58324.1974 | 190271.8012 | 962.6155 | 11971.0836 | 39.5198 | 1.0777 | 618.989 | 399826.6844
2020121417 | 12 | 191246.7964 | 53336.9453 | 189993.944 | 3494.2148 | 11970.3251 | 3951.981 | 107.7725 | 618.989 | 454720.9682
2020030507 | 3 | 123182.3937 | 45396.9862 | 177631.3965 | 315.2774 | 11970.2495 | 39.2906 | 1.2143 | 616.3706 | 359153.1788
2020073023 | 7 | 134238.2395 | 37385.6371 | 149612.0056 | 6200.0516 | 11970.2296 | 3936.942 | 168.0504 | 617.3305 | 344128.4862
2020061215 | 6 | 132175.0964 | 46607.1312 | 163370.0344 | 2831.5653 | 11970.0876 | 39.3694 | 1.6587 | 616.652 | 357611.595
2020102209 | 10 | 107668.5812 | 50655.5253 | 188680.6763 | 1074.5827 | 11968.7906 | 39.5098 | 1.1153 | 618.5357 | 360707.3169
2020022721 | 2 | 169963.8649 | 48534.7357 | 175964.9266 | 601.0517 | 11968.1552 | 3926.32 | 106.6418 | 602.0376 | 411667.7334
2020052218 | 5 | 140939.4714 | 35500.6354 | 139642.8184 | 5147.0456 | 11967.7946 | 275.2494 | 10.7547 | 615.4607 | 334099.2302
2020092322 | 9 | 112211.8683 | 33830.0844 | 137846.8484 | 5240.21 | 11965.2646 | 3950.388 | 126.9002 | 618.8489 | 305790.4128
2020112010 | 11 | 101554.6141 | 51078.4276 | 175798.947 | 3931.4766 | 11964.7163 | 39.518 | 0.93311 | 618.7569 | 344987.3897
2020121616 | 12 | 168207.6147 | 58185.4518 | 194878.4776 | 742.0656 | 11964.1579 | 3675.3423 | 100.2285 | 618.989 | 438372.3274
2020010719 | 1 | 163866.7969 | 49369.6077 | 179298.1886 | 616.732 | 11963.8837 | 3926.827 | 101.7612 | 623.4066 | 409767.2038
2020121112 | 12 | 117010.0952 | 53984.9894 | 186015.2801 | 4363.1305 | 11963.7509 | 39.5198 | 1.0777 | 618.989 | 373996.8328
2020082602 | 8 | 96141.7168 | 33914.003 | 140566.4655 | 5655.8159 | 11962.4417 | 3942.68 | 147.8726 | 617.8227 | 292948.8183
2020101318 | 10 | 139780.871 | 40945.422 | 171488.09 | 1788.5962 | 11962.2024 | 3950.976 | 111.5329 | 618.5357 | 370646.2261
2020102913 | 10 | 107115.5739 | 51928.1528 | 185480.7742 | 2235.0077 | 11961.0133 | 39.5098 | 1.1153 | 618.5357 | 359379.6827
2020052309 | 5 | 120474.4057 | 35211.9383 | 126396.6104 | 2984.6944 | 11960.7288 | 39.3213 | 1.5364 | 615.4607 | 297684.6961
2020031218 | 3 | 143749.0557 | 47749.6331 | 169677.5754 | 1837.9234 | 11959.392 | 3889.7694 | 120.2152 | 616.3706 | 379599.9348
2020120317 | 12 | 176835.7211 | 52771.4215 | 183208.4694 | 3490.1359 | 11959.0341 | 3951.981 | 107.7725 | 618.989 | 432943.5246
2020121813 | 12 | 133542.2887 | 57467.3735 | 189434.9545 | 622.0844 | 11958.2629 | 39.5198 | 1.0777 | 618.989 | 393684.5505
2020061901 | 6 | 118555.4849 | 35171.7336 | 137396.7504 | 4501.4431 | 11955.5151 | 3936.942 | 165.8676 | 616.652 | 312300.3886
2020092521 | 9 | 133307.7785 | 36457.3503 | 140723.7987 | 6796.6373 | 11955.3481 | 3950.388 | 126.9002 | 618.8489 | 333937.0499
2020062321 | 6 | 151578.2129 | 36736.9802 | 151809.352 | 2650.7009 | 11954.1392 | 3936.942 | 165.8676 | 616.652 | 359448.8469
2020030320 | 3 | 157806.7691 | 46979.86 | 168101.3876 | 499.8388 | 11953.6139 | 3929.06 | 121.4295 | 616.3706 | 390008.3295
2020031006 | 3 | 103890.3258 | 43176.8289 | 175315.4452 | 5443.2427 | 11952.9473 | 39.2906 | 1.2143 | 616.3706 | 340435.6653
2020102814 | 10 | 106289.7706 | 51064.8262 | 182967.4743 | 3372.4279 | 11952.8181 | 39.5098 | 1.1153 | 618.5357 | 356306.4779
2020111912 | 11 | 109289.6778 | 53596.5588 | 176856.5588 | 5694.1762 | 11952.2638 | 39.518 | 0.93311 | 618.7569 | 358048.4434
2020101612 | 10 | 105643.9477 | 50183.8476 | 185154.0808 | 1230.2634 | 11950.0261 | 39.5098 | 1.1153 | 618.5357 | 354821.3263
2020111210 | 11 | 100807.475 | 50724.3006 | 176590.8035 | 4933.5385 | 11949.7921 | 39.518 | 0.93311 | 618.7569 | 345665.1179
2020080505 | 8 | 87659.1474 | 32602.1145 | 154357.0801 | 5114.0982 | 11949.4293 | 39.4268 | 1.4787 | 617.8227 | 292340.5979
2020011407 | 1 | 122927.5938 | 47186.1113 | 187094.5425 | 1742.3853 | 11949.0796 | 196.3413 | 5.0881 | 623.4066 | 371724.5485
2020102014 | 10 | 103749.7645 | 50435.6932 | 182701.0893 | 1832.4207 | 11949.0555 | 39.5098 | 1.1153 | 618.5357 | 351327.184
2020052013 | 5 | 103360.1301 | 44388.6791 | 162852.9387 | 4775.055 | 11948.6119 | 39.3213 | 1.5364 | 615.4607 | 327981.7332
2020062522 | 6 | 140458.0079 | 35869.9219 | 143262.3884 | 2921.5714 | 11945.9039 | 3936.942 | 165.8676 | 616.652 | 339177.2552
2020101909 | 10 | 110943.1455 | 49877.0804 | 186869.0102 | 849.1644 | 11945.6532 | 39.5098 | 1.1153 | 618.5357 | 361143.2145
2020062407 | 6 | 104132.8415 | 41489.9721 | 180043.6236 | 7058.2013 | 11944.939 | 39.3694 | 1.6587 | 616.652 | 345327.2576
2020092701 | 9 | 89665.8435 | 31966.6854 | 116366.4159 | 7513.3322 | 11944.9354 | 3950.388 | 126.9002 | 618.8489 | 262153.3494
2020110411 | 11 | 100050.3535 | 52324.0553 | 179481.2746 | 15853.1594 | 11942.9015 | 39.518 | 0.93311 | 618.7569 | 360310.9523
2020092919 | 9 | 142227.5479 | 38666.228 | 152998.7926 | 4788.6034 | 11942.7024 | 3950.388 | 126.9002 | 618.8489 | 355320.0114
2020111911 | 11 | 108100.3505 | 53616.0338 | 180263.4172 | 5028.3685 | 11942.1978 | 39.518 | 0.93311 | 618.7569 | 359609.5759
2020120809 | 12 | 126279.998 | 53832.0717 | 196459.0875 | 4133.2398 | 11940.7537 | 39.5198 | 1.0777 | 618.989 | 393304.7372
2020091407 | 9 | 98445.0344 | 40537.2665 | 170278.1843 | 5806.9211 | 11940.6113 | 39.5039 | 1.269 | 618.8489 | 327667.6394
2020030906 | 3 | 108142.0031 | 43493.6614 | 171482.915 | 4045.8121 | 11940.5441 | 39.2906 | 1.2143 | 616.3706 | 339761.8112
2020010807 | 1 | 127086.3531 | 47578.5866 | 183943.6662 | 2246.812 | 11940.2193 | 196.3413 | 5.0881 | 623.4066 | 373620.4732
2020121814 | 12 | 134037.9405 | 56620.0799 | 185644.3907 | 613.6551 | 11938.2703 | 39.5198 | 1.0777 | 618.989 | 389513.9231
2020011307 | 1 | 125586.4412 | 47011.1045 | 186279.3687 | 1487.9069 | 11936.5224 | 196.3413 | 5.0881 | 623.4066 | 373126.1797
2020071405 | 7 | 89197.9074 | 32690.9413 | 154736.2494 | 8777.3662 | 11934.898 | 39.3694 | 1.6805 | 617.3305 | 297995.7427
2020112610 | 11 | 110045.0091 | 52904.6289 | 180903.0463 | 13127.8536 | 11934.8802 | 39.518 | 0.93311 | 618.7569 | 369574.6261
2020121716 | 12 | 163009.0709 | 57963.0865 | 190428.8338 | 714.8951 | 11933.4999 | 3675.3423 | 100.2285 | 618.989 | 428443.9461
2020080422 | 8 | 130316.0088 | 35266.8929 | 150601.7272 | 5321.4274 | 11932.5393 | 3942.68 | 147.8726 | 617.8227 | 338146.971
2020101914 | 10 | 120602.9983 | 50312.5547 | 183141.8952 | 1330.0424 | 11932.4534 | 39.5098 | 1.1153 | 618.5357 | 367979.1048
2020110311 | 11 | 112157.1913 | 54236.9647 | 183692.3184 | 12093.4663 | 11931.6732 | 39.518 | 0.93311 | 618.7569 | 374770.8219
2020080605 | 8 | 86495.6424 | 32206.6873 | 155349.0796 | 5329.7606 | 11929.9593 | 39.4268 | 1.4787 | 617.8227 | 291969.8574
2020112715 | 11 | 124861.8703 | 52536.5568 | 167392.5853 | 23084.2377 | 11929.2384 | 39.518 | 0.93311 | 618.7569 | 380463.6965
2020111717 | 11 | 174881.4397 | 51827.3066 | 177524.3599 | 3674.1951 | 11929.2193 | 3951.801 | 93.3109 | 618.7569 | 424500.3894
2020102808 | 10 | 109728.5577 | 48837.8683 | 188939.2945 | 370.2051 | 11928.245 | 39.5098 | 1.1153 | 618.5357 | 360463.3313
2020013020 | 1 | 165201.742 | 49350.5924 | 176903.6877 | 677.7895 | 11926.957 | 3926.827 | 101.7612 | 623.4066 | 408712.7634
2020120909 | 12 | 126512.9792 | 54226.3272 | 193116.2036 | 7135.6398 | 11925.8753 | 39.5198 | 1.0777 | 618.989 | 393576.6117
2020081504 | 8 | 94882.4746 | 34283.1211 | 134687.1531 | 6776.0956 | 11925.8237 | 2286.7544 | 85.7661 | 617.8227 | 285545.0113
2020031715 | 3 | 129267.9343 | 47912.4279 | 169937.8143 | 748.9031 | 11925.3776 | 39.2906 | 1.2143 | 616.3706 | 360449.3327
2020082921 | 8 | 145266.7315 | 36312.1031 | 131840.0917 | 7168.3127 | 11925.2618 | 3942.68 | 147.8726 | 617.8227 | 337220.8761
2020031809 | 3 | 118369.7175 | 50561.1148 | 177077.7864 | 1036.9634 | 11920.7376 | 39.2906 | 1.2143 | 616.3706 | 359623.1952
2020121516 | 12 | 157578.4363 | 56317.7443 | 190756.2299 | 499.7355 | 11920.3079 | 3675.3423 | 100.2285 | 618.989 | 421467.0139
2020121110 | 12 | 114581.0317 | 53526.2451 | 187365.8657 | 4372.0544 | 11920.2077 | 39.5198 | 1.0777 | 618.989 | 372424.9912
2020030407 | 3 | 120141.6421 | 44659.0032 | 171505.7065 | 617.3592 | 11919.8976 | 39.2906 | 1.2143 | 616.3706 | 349500.4841
2020052219 | 5 | 141982.8602 | 35077.4094 | 138013.3372 | 2150.0347 | 11918.6146 | 3656.8846 | 142.8833 | 615.4607 | 333557.4847
2020120917 | 12 | 181214.2466 | 53346.4421 | 186064.423 | 3546.862 | 11917.4841 | 3951.981 | 107.7725 | 618.989 | 440768.2004
2020100211 | 10 | 112029.1785 | 49787.8474 | 189340.6727 | 2218.576 | 11915.7492 | 39.5098 | 1.1153 | 618.5357 | 365951.1846
2020111915 | 11 | 108597.284 | 52155.5219 | 171778.9749 | 2971.3403 | 11914.5711 | 39.518 | 0.93311 | 618.7569 | 348076.9004
2020121409 | 12 | 126934.5816 | 52928.46 | 195456.6508 | 4318.2104 | 11912.6224 | 39.5198 | 1.0777 | 618.989 | 392210.1117
2020070523 | 7 | 180036.0529 | 40556.3256 | 148307.272 | 10219.1603 | 11912.3536 | 3936.942 | 168.0504 | 617.3305 | 395753.4872
2020091020 | 9 | 145287.0857 | 37658.409 | 149604.6567 | 4978.0289 | 11911.3528 | 3950.388 | 126.9002 | 618.8489 | 354135.6702
2020090421 | 9 | 132999.0226 | 36050.3931 | 135394.5906 | 4310.1983 | 11911.2116 | 3950.388 | 126.9002 | 618.8489 | 325361.5532
2020090821 | 9 | 128320.4475 | 34211.1122 | 142688.1202 | 5700.0326 | 11911.2113 | 3950.388 | 126.9002 | 618.8489 | 327527.061
2020052407 | 5 | 100628.4365 | 28749.4198 | 114319.4272 | 4183.9353 | 11909.6031 | 39.3213 | 1.5364 | 615.4607 | 260447.1404
2020030307 | 3 | 118702.7334 | 44963.9563 | 176143.0201 | 542.1695 | 11908.1677 | 39.2906 | 1.2143 | 616.3706 | 352916.9225
2020100210 | 10 | 108933.0706 | 49992.397 | 188067.2197 | 2322.7059 | 11907.798 | 39.5098 | 1.1153 | 618.5357 | 361882.3518
2020031316 | 3 | 130348.1149 | 48014.0453 | 165346.7942 | 2260.2161 | 11906.6324 | 39.2906 | 1.2143 | 616.3706 | 358532.6784
2020011018 | 1 | 151387.6156 | 50179.0267 | 175566.2727 | 1095.9898 | 11905.3969 | 3926.827 | 101.7612 | 623.4066 | 394786.2965
2020031813 | 3 | 121892.8022 | 49976.4139 | 172154.9661 | 1258.385 | 11904.3873 | 39.2906 | 1.2143 | 616.3706 | 357843.83
2020011420 | 1 | 160654.8511 | 46848.3382 | 175735.7613 | 1258.5632 | 11904.3404 | 3926.827 | 101.7612 | 623.4066 | 401053.8489
2020061607 | 6 | 98674.8475 | 39836.0664 | 175389.049 | 6359.1965 | 11904.0332 | 39.3694 | 1.6587 | 616.652 | 332820.8726
2020100212 | 10 | 110193.3576 | 49663.3845 | 188299.7304 | 2294.4364 | 11903.4227 | 39.5098 | 1.1153 | 618.5357 | 363013.4924
2020102914 | 10 | 109945.0712 | 51150.2317 | 181271.4236 | 1829.6057 | 11902.232 | 39.5098 | 1.1153 | 618.5357 | 356757.725
2020071221 | 7 | 170780.8484 | 38335.1991 | 135328.0847 | 10222.4517 | 11901.1362 | 3936.942 | 168.0504 | 617.3305 | 371290.0429
2020111817 | 11 | 166403.5231 | 51583.7873 | 173687.4619 | 4334.1482 | 11901.1045 | 3951.801 | 93.3109 | 618.7569 | 412573.8938
2020021121 | 2 | 156764.6375 | 45521.4178 | 170205.2257 | 584.357 | 11899.1767 | 3926.32 | 106.6418 | 602.0376 | 389609.814
2020100706 | 10 | 95436.4688 | 37901.0171 | 172270.2945 | 1446.3895 | 11898.9731 | 197.5488 | 5.5766 | 618.5357 | 319774.8042
2020010820 | 1 | 176429.7041 | 50111.2068 | 182089.2762 | 702.6616 | 11897.9033 | 3926.827 | 101.7612 | 623.4066 | 425882.7468
2020110515 | 11 | 100685.0094 | 51346.5548 | 174788.7147 | 15464.0437 | 11897.1184 | 39.518 | 0.93311 | 618.7569 | 354840.649
2020011620 | 1 | 172085.1875 | 49666.2054 | 180051.099 | 759.8218 | 11896.4694 | 3926.827 | 101.7612 | 623.4066 | 419110.7779
2020011919 | 1 | 196746.8505 | 47285.319 | 152975.7267 | 792.7938 | 11896.4376 | 3926.827 | 101.7612 | 623.4066 | 414349.1225
2020022913 | 2 | 156289.1139 | 50325.6813 | 159072.8398 | 3978.8465 | 11894.7431 | 39.2632 | 1.0664 | 602.0376 | 382203.5918
2020120417 | 12 | 173278.4418 | 51403.3434 | 179287.3731 | 3467.6504 | 11893.6362 | 3951.981 | 107.7725 | 618.989 | 424009.1875
2020100910 | 10 | 104280.8389 | 50252.9524 | 191392.2441 | 4161.9773 | 11893.5386 | 39.5098 | 1.1153 | 618.5357 | 362640.712
2020030919 | 3 | 144820.8979 | 44245.1939 | 166728.9425 | 5100.2091 | 11893.2046 | 3929.06 | 121.4295 | 616.3706 | 377455.3082
2020112317 | 11 | 174580.6989 | 50906.0805 | 175510.6484 | 13341.0024 | 11893.033 | 3951.801 | 93.3109 | 618.7569 | 430895.332
2020120309 | 12 | 119027.136 | 52380.109 | 191073.5663 | 4280.0096 | 11892.3465 | 39.5198 | 1.0777 | 618.989 | 379312.754
2020101009 | 10 | 117879.3673 | 39470.5239 | 146989.2779 | 4765.7541 | 11891.9792 | 39.5098 | 1.1153 | 618.5357 | 321656.0632
2020080622 | 8 | 139807.474 | 36774.9139 | 152168.4738 | 5426.3741 | 11891.7754 | 3942.68 | 147.8726 | 617.8227 | 350777.3864
2020120117 | 12 | 185182.9661 | 52745.0056 | 186678.3821 | 3328.3973 | 11890.4193 | 3951.981 | 107.7725 | 618.989 | 444503.9129
2020111610 | 11 | 118531.8493 | 52913.9793 | 182167.503 | 4255.549 | 11890.1802 | 39.518 | 0.93311 | 618.7569 | 370418.2689
2020022914 | 2 | 153707.9412 | 49526.9194 | 157066.2469 | 3919.3036 | 11889.5098 | 39.2632 | 1.0664 | 602.0376 | 376752.2881
2020022107 | 2 | 131551.7391 | 49348.8988 | 186768.8015 | 858.8379 | 11888.0472 | 39.2632 | 1.0664 | 602.0376 | 381058.6917
2020012320 | 1 | 163237.8469 | 48761.1871 | 177944.8384 | 801.5768 | 11885.8816 | 3926.827 | 101.7612 | 623.4066 | 407283.3257
2020061122 | 6 | 134087.3731 | 34565.6105 | 141212.997 | 5188.8223 | 11885.2269 | 3936.942 | 165.8676 | 616.652 | 331659.4914
2020022407 | 2 | 119393.1918 | 44669.8784 | 178855.8253 | 965.1211 | 11884.0144 | 39.2632 | 1.0664 | 602.0376 | 356410.3983
2020061804 | 6 | 87675.8985 | 31557.6981 | 139622.4695 | 4216.6189 | 11883.3315 | 196.8471 | 8.2934 | 616.652 | 275777.8089
2020092703 | 9 | 80364.0656 | 31213.7025 | 115113.6134 | 6300.9006 | 11882.9118 | 3950.388 | 126.9002 | 618.8489 | 249571.331
2020092723 | 9 | 110052.0272 | 33058.301 | 129037.0768 | 5665.9275 | 11881.3704 | 3950.388 | 126.9002 | 618.8489 | 294390.84
2020111108 | 11 | 95393.7103 | 41955.5566 | 173091.4259 | 13741.2632 | 11880.8396 | 39.518 | 0.93311 | 618.7569 | 336722.0037
2020102214 | 10 | 109244.4474 | 50726.0077 | 180251.8836 | 1008.2754 | 11880.7332 | 39.5098 | 1.1153 | 618.5357 | 353770.5081
2020090515 | 9 | 135564.6186 | 39283.0242 | 134859.7078 | 6527.538 | 11879.3711 | 39.5039 | 1.269 | 618.8489 | 328773.8814
2020090622 | 9 | 112687.3227 | 32184.1058 | 114041.4741 | 5891.1708 | 11878.1436 | 3950.388 | 126.9002 | 618.8489 | 281378.3542
2020101410 | 10 | 100618.7562 | 50769.3176 | 190282.6132 | 2617.1308 | 11877.6145 | 39.5098 | 1.1153 | 618.5357 | 356824.593
2020083021 | 8 | 149304.7522 | 35626.0174 | 132394.8434 | 9148.8391 | 11876.7343 | 3942.68 | 147.8726 | 617.8227 | 343059.5618
2020071304 | 7 | 88285.1657 | 33164.682 | 143297.6066 | 10569.4372 | 11876.5081 | 511.8025 | 21.8465 | 617.3305 | 288344.3791
2020102009 | 10 | 102290.9254 | 50131.4608 | 187287.6084 | 1715.4047 | 11875.1043 | 39.5098 | 1.1153 | 618.5357 | 353959.6643
2020120109 | 12 | 126001.4238 | 52142.1002 | 194134.3213 | 4173.5056 | 11873.3773 | 39.5198 | 1.0777 | 618.989 | 388984.3148
2020111116 | 11 | 119802.5717 | 48336.2346 | 167854.2571 | 12095.6554 | 11871.6912 | 2924.3327 | 69.0501 | 618.7569 | 363572.5497
2020120817 | 12 | 185080.6986 | 53648.0846 | 188185.0725 | 3598.1885 | 11871.5144 | 3951.981 | 107.7725 | 618.989 | 447062.3011
2020030607 | 3 | 113028.3591 | 43972.6335 | 171715.4587 | 1089.8548 | 11871.3841 | 39.2906 | 1.2143 | 616.3706 | 342334.5658
2020022915 | 2 | 152230.6299 | 48694.1529 | 153332.2076 | 3910.2106 | 11870.0191 | 39.2632 | 1.0664 | 602.0376 | 370679.5873
2020030520 | 3 | 155507.644 | 47371.3702 | 167209 | 563.7993 | 11869.9577 | 3929.06 | 121.4295 | 616.3706 | 387188.6314
2020070507 | 7 | 136372.0405 | 36971.875 | 139101.6941 | 13472.972 | 11869.5765 | 39.3694 | 1.6805 | 617.3305 | 338446.5385
2020121016 | 12 | 141247.7073 | 53809.0049 | 183251.0823 | 3748.318 | 11869.2344 | 3675.3423 | 100.2285 | 618.989 | 398319.9068
2020092702 | 9 | 84237.3388 | 31534.755 | 115353.713 | 7476.1455 | 11865.6759 | 3950.388 | 126.9002 | 618.8489 | 255163.7653
2020121509 | 12 | 131374.1333 | 55019.9763 | 198000.7371 | 4378.2224 | 11864.979 | 39.5198 | 1.0777 | 618.989 | 401297.6347
2020100619 | 10 | 138925.5614 | 39175.2068 | 167918.6382 | 543.7497 | 11862.4414 | 3950.976 | 111.5329 | 618.5357 | 363106.6419
2020070423 | 7 | 173491.8639 | 40145.7675 | 134112.5829 | 10275.6089 | 11862.093 | 3936.942 | 168.0504 | 617.3305 | 374610.239
2020022912 | 2 | 158734.4898 | 50909.3755 | 159307.5941 | 4000.0316 | 11861.9134 | 39.2632 | 1.0664 | 602.0376 | 385455.7717
2020090323 | 9 | 123773.0324 | 35040.5956 | 138249.2503 | 5367.2037 | 11861.4245 | 3950.388 | 126.9002 | 618.8489 | 318987.6434
2020101418 | 10 | 140670.155 | 41293.1409 | 171428.8634 | 3382.3752 | 11859.9832 | 3950.976 | 111.5329 | 618.5357 | 373315.5623
2020121418 | 12 | 189744.0694 | 50147.2637 | 182989.1306 | 3181.1739 | 11859.6547 | 3951.981 | 107.7725 | 618.989 | 442600.0349
2020021817 | 2 | 150851.8916 | 53878.4462 | 182588.7929 | 655.2769 | 11859.1349 | 2905.4768 | 78.9149 | 602.0376 | 403419.9718
2020011920 | 1 | 190657.2136 | 46444.5941 | 151362.5224 | 768.5567 | 11858.9871 | 3926.827 | 101.7612 | 623.4066 | 405743.8688
2020020720 | 2 | 164134.3982 | 50118.4705 | 172458.0813 | 620.5501 | 11858.7317 | 3926.32 | 106.6418 | 602.0376 | 403825.2311
2020081122 | 8 | 147714.5832 | 37450.0793 | 155008.7326 | 5487.0719 | 11857.7135 | 3942.68 | 147.8726 | 617.8227 | 362226.5558
2020112616 | 11 | 140963.052 | 53292.6963 | 174791.1169 | 11066.952 | 11857.4674 | 2924.3327 | 69.0501 | 618.7569 | 395583.4243
2020121609 | 12 | 136710.013 | 55777.0507 | 199735.9653 | 953.9194 | 11857.3722 | 39.5198 | 1.0777 | 618.989 | 405693.9072
2020110213 | 11 | 116829.7456 | 53937.0909 | 180358.7484 | 11347.4254 | 11857.1155 | 39.518 | 0.93311 | 618.7569 | 374989.3338
2020022621 | 2 | 157010.8219 | 45761.4 | 168901.0797 | 524.1476 | 11856.5412 | 3926.32 | 106.6418 | 602.0376 | 388688.9898
2020113009 | 11 | 115425.2957 | 49991.7133 | 176608.1426 | 8799.3973 | 11856.0271 | 39.518 | 0.93311 | 618.7569 | 363339.784
2020020307 | 2 | 120603.2795 | 46033.0675 | 177076.8117 | 5747.321 | 11854.5696 | 39.2632 | 1.0664 | 602.0376 | 361957.4166
2020031020 | 3 | 154013.8352 | 44080.2956 | 161918.8092 | 3589.9349 | 11853.6092 | 3929.06 | 121.4295 | 616.3706 | 380123.3443
2020010607 | 1 | 123595.6977 | 46311.7724 | 182871.9143 | 949.7475 | 11853.0513 | 196.3413 | 5.0881 | 623.4066 | 366407.0193
2020021321 | 2 | 167776.8764 | 48251.9997 | 171377.4001 | 610.781 | 11850.8826 | 3926.32 | 106.6418 | 602.0376 | 404502.9392
2020060619 | 6 | 172050.3361 | 37565.1407 | 131586.3395 | 3423.4548 | 11848.0564 | 2913.3371 | 122.7421 | 616.652 | 360126.0586
2020031808 | 3 | 115397.3572 | 48450.6506 | 174400.3389 | 1944.9911 | 11847.0813 | 39.2906 | 1.2143 | 616.3706 | 352697.2945
2020110312 | 11 | 113710.326 | 53529.3394 | 182134.6767 | 11614.1837 | 11846.6991 | 39.518 | 0.93311 | 618.7569 | 373494.4329
2020121009 | 12 | 117316.2975 | 52224.3438 | 191371.5945 | 4215.4619 | 11846.0847 | 39.5198 | 1.0777 | 618.989 | 377633.369
2020020814 | 2 | 151371.1975 | 49219.2804 | 155297.2756 | 1345.902 | 11845.7116 | 39.2632 | 1.0664 | 602.0376 | 369721.7343
2020100510 | 10 | 105653.1682 | 49756.5581 | 191632.461 | 2450.7648 | 11845.6007 | 39.5098 | 1.1153 | 618.5357 | 361997.7135
2020112517 | 11 | 166658.6883 | 50706.692 | 173185.4445 | 10248.2281 | 11845.1547 | 3951.801 | 93.3109 | 618.7569 | 417308.0764
2020102908 | 10 | 109383.012 | 48860.7583 | 186263.8886 | 1885.4903 | 11844.9222 | 39.5098 | 1.1153 | 618.5357 | 358897.2322
2020060821 | 6 | 164536.4935 | 36601.7532 | 147732.6877 | 6096.648 | 11842.7101 | 3936.942 | 165.8676 | 616.652 | 371529.7541
2020082023 | 8 | 114552.372 | 34684.3095 | 142846.5825 | 5172.9938 | 11841.5913 | 3942.68 | 147.8726 | 617.8227 | 313806.2244
2020062406 | 6 | 96002.989 | 35796.9603 | 166803.4896 | 6144.6041 | 11840.3196 | 39.3694 | 1.6587 | 616.652 | 317246.0426
2020121617 | 12 | 194643.5589 | 55505.6099 | 192503.9323 | 681.3972 | 11840.1414 | 3951.981 | 107.7725 | 618.989 | 459853.3823
2020070600 | 7 | 155241.2288 | 38771.6723 | 145754.7586 | 10035.2633 | 11840.1265 | 3936.942 | 168.0504 | 617.3305 | 366365.3723
2020100512 | 10 | 106756.6443 | 49499.2727 | 193109.8876 | 2023.0543 | 11838.6606 | 39.5098 | 1.1153 | 618.5357 | 363886.6804
2020103008 | 10 | 114309.5983 | 49510.1799 | 185907.2736 | 1766.4429 | 11838.3784 | 39.5098 | 1.1153 | 618.5357 | 363991.0339
2020021221 | 2 | 155537.5483 | 45701.4142 | 167577.3001 | 589.5537 | 11838.2263 | 3926.32 | 106.6418 | 602.0376 | 385879.0419
2020090514 | 9 | 129978.3587 | 39469.4128 | 134340.8343 | 7867.2266 | 11836.6689 | 39.5039 | 1.269 | 618.8489 | 324152.1229
2020100213 | 10 | 108147.9348 | 48955.3668 | 182210.8658 | 2235.1197 | 11836.1692 | 39.5098 | 1.1153 | 618.5357 | 354044.617
2020011320 | 1 | 164131.0898 | 47057.2613 | 176272.4746 | 877.29 | 11833.7501 | 3926.827 | 101.7612 | 623.4066 | 404823.8606
2020120718 | 12 | 186049.3826 | 49367.6103 | 183067.1518 | 3190.5138 | 11833.749 | 3951.981 | 107.7725 | 618.989 | 438187.1502
2020101611 | 10 | 108086.7854 | 50464.6958 | 184823.8348 | 591.1045 | 11832.2828 | 39.5098 | 1.1153 | 618.5357 | 356457.8639
2020061216 | 6 | 144038.2384 | 42701.3185 | 156043.4635 | 2021.6989 | 11831.83 | 39.3694 | 1.6587 | 616.652 | 357294.2294
2020121017 | 12 | 170893.8913 | 52210.9897 | 181759.4281 | 3410.8563 | 11831.8272 | 3951.981 | 107.7725 | 618.989 | 424785.7353
2020010707 | 1 | 123049.1917 | 46858.7353 | 185748.4648 | 767.2831 | 11830.4486 | 196.3413 | 5.0881 | 623.4066 | 369078.9595
2020100116 | 10 | 135209.5063 | 43369.5743 | 172431.4101 | 2176.2814 | 11830.1472 | 276.5683 | 7.8073 | 618.5357 | 365919.8306
2020110416 | 11 | 114517.2061 | 49486.8469 | 171521.5462 | 12082.2277 | 11829.6125 | 2924.3327 | 69.0501 | 618.7569 | 363049.5791
2020010619 | 1 | 167023.9208 | 48947.3274 | 177330.319 | 707.5731 | 11827.4543 | 3926.827 | 101.7612 | 623.4066 | 410488.5894
2020110510 | 11 | 95377.1494 | 50554.9372 | 179773.2419 | 14901.8879 | 11827.214 | 39.518 | 0.93311 | 618.7569 | 353093.6385
2020110212 | 11 | 119306.7502 | 53915.4629 | 180824.921 | 11057.9533 | 11826.5314 | 39.518 | 0.93311 | 618.7569 | 377590.8268
2020110211 | 11 | 121482.1287 | 54369.8825 | 181694.4397 | 16796.4552 | 11825.8129 | 39.518 | 0.93311 | 618.7569 | 386827.9269
2020121517 | 12 | 187658.3216 | 54215.4239 | 188737.4557 | 497.0013 | 11825.6682 | 3951.981 | 107.7725 | 618.989 | 447612.6133
2020051915 | 5 | 118212.8397 | 41327.5641 | 154477.7171 | 3998.2799 | 11823.4811 | 39.3213 | 1.5364 | 615.4607 | 330496.2003
2020110313 | 11 | 108677.3205 | 53292.0039 | 180722.6758 | 12374.9691 | 11823.4455 | 39.518 | 0.93311 | 618.7569 | 367549.6228
2020062902 | 6 | 99635.903 | 32980.3001 | 131416.0952 | 5800.1277 | 11822.4092 | 3936.942 | 165.8676 | 616.652 | 286374.2968
2020052220 | 5 | 136510.0889 | 35066.5438 | 134524.2692 | 1634.3434 | 11822.3368 | 3932.134 | 153.6379 | 615.4607 | 324258.8147
2020061621 | 6 | 159807.8946 | 36936.5318 | 151001.3325 | 5467.0429 | 11820.6851 | 3936.942 | 165.8676 | 616.652 | 369752.9485
2020120218 | 12 | 177516.0123 | 49264.2567 | 181389.4239 | 3207.2378 | 11820.3137 | 3951.981 | 107.7725 | 618.989 | 427875.987
2020100919 | 10 | 132545.4391 | 39397.3129 | 162539.0689 | 4089.2839 | 11819.8911 | 3950.976 | 111.5329 | 618.5357 | 355072.0406
2020022916 | 2 | 156099.9207 | 48184.5924 | 151592.8528 | 3797.9273 | 11819.7422 | 39.2632 | 1.0664 | 602.0376 | 372137.4027
2020111008 | 11 | 93905.4334 | 42730.6875 | 177073.7267 | 17152.7927 | 11819.2048 | 39.518 | 0.93311 | 618.7569 | 343341.0531
2020081401 | 8 | 117067.4332 | 36424.3703 | 150360.2099 | 7072.5998 | 11818.9959 | 3942.68 | 147.8726 | 617.8227 | 327451.9844
2020113017 | 11 | 178859.4645 | 51131.9835 | 175179.7139 | 7353.4846 | 11817.7887 | 3951.801 | 93.3109 | 618.7569 | 429006.3041
2020111709 | 11 | 114585.8259 | 51245.8822 | 182040.186 | 12367.0165 | 11816.1761 | 39.518 | 0.93311 | 618.7569 | 372714.2947
2020021917 | 2 | 148092.7851 | 54178.9203 | 185046.0294 | 800.4058 | 11814.5407 | 2905.4768 | 78.9149 | 602.0376 | 403519.1106
2020022007 | 2 | 132252.5052 | 49324.6418 | 189650.8266 | 1375.3973 | 11813.8473 | 39.2632 | 1.0664 | 602.0376 | 385059.5853
2020021406 | 2 | 125619.0267 | 45116.5843 | 167748.7503 | 2438.6195 | 11812.9827 | 2277.2656 | 61.8522 | 602.0376 | 355677.1189
2020102319 | 10 | 135183.3542 | 40322.6398 | 164449.3885 | 2212.7159 | 11812.7077 | 3950.976 | 111.5329 | 618.5357 | 358661.8506
2020011719 | 1 | 169404.4632 | 52429.3232 | 179310.4406 | 698.0604 | 11810.2758 | 3926.827 | 101.7612 | 623.4066 | 418304.558
2020061706 | 6 | 94541.9152 | 35616.4481 | 164011.2964 | 5499.5305 | 11809.1869 | 39.3694 | 1.6587 | 616.652 | 312136.0571
2020083008 | 8 | 117618.6905 | 33854.2416 | 135264.2113 | 7063.3818 | 11809.1077 | 39.4268 | 1.4787 | 617.8227 | 306268.3612
2020111309 | 11 | 109120.9801 | 48711.3529 | 175661.7755 | 4708.3702 | 11807.1851 | 39.518 | 0.93311 | 618.7569 | 350668.8719
2020101610 | 10 | 106636.0829 | 50678.0333 | 185871.1411 | 552.6984 | 11805.9653 | 39.5098 | 1.1153 | 618.5357 | 356203.0818
2020121815 | 12 | 139462.2893 | 55991.0723 | 182087.0378 | 557.3249 | 11804.6264 | 276.6387 | 7.5441 | 618.989 | 390805.5225
2020081423 | 8 | 145457.7471 | 38262.9561 | 141155.0733 | 6025.2621 | 11803.0924 | 3942.68 | 147.8726 | 617.8227 | 347412.5063
2020112709 | 11 | 111113.7668 | 50119.4161 | 173637.7368 | 20442.8724 | 11802.1456 | 39.518 | 0.93311 | 618.7569 | 367775.1458
2020052120 | 5 | 136198.9838 | 35354.8041 | 139895.0277 | 1405.2334 | 11801.995 | 3932.134 | 153.6379 | 615.4607 | 329357.2767
2020110310 | 11 | 110267.3354 | 53054.0388 | 182896.065 | 11560.9022 | 11801.9928 | 39.518 | 0.93311 | 618.7569 | 370239.5422
2020080704 | 8 | 83963.2585 | 31942.2718 | 145458.2424 | 5153.8432 | 11801.2184 | 2286.7544 | 85.7661 | 617.8227 | 281309.1775
2020121809 | 12 | 132279.0364 | 54850.3958 | 193490.5301 | 5067.5524 | 11799.5606 | 39.5198 | 1.0777 | 618.989 | 398146.662
2020030207 | 3 | 119627.7799 | 45164.5624 | 174970.7993 | 950.3565 | 11798.2919 | 39.2906 | 1.2143 | 616.3706 | 353168.6655
2020111910 | 11 | 106815.6894 | 52595.7633 | 180258.5666 | 6141.0876 | 11796.2814 | 39.518 | 0.93311 | 618.7569 | 358266.5963
2020101613 | 10 | 104547.7081 | 49723.3926 | 182357.7104 | 2068.7567 | 11796.0261 | 39.5098 | 1.1153 | 618.5357 | 351152.7546
2020013119 | 1 | 160251.6431 | 50936.4887 | 174403.2779 | 621.3231 | 11794.7604 | 3926.827 | 101.7612 | 623.4066 | 402659.488
2020020521 | 2 | 161144.2543 | 46462.436 | 169337.1223 | 1953.8074 | 11793.3133 | 3926.32 | 106.6418 | 602.0376 | 395325.9327
2020111316 | 11 | 134633.1119 | 49520.1801 | 164597.204 | 5862.1411 | 11793.2787 | 2924.3327 | 69.0501 | 618.7569 | 370018.0555
2020091120 | 9 | 136376.1443 | 37202.4613 | 143928.6268 | 5637.3853 | 11793.2614 | 3950.388 | 126.9002 | 618.8489 | 339634.0162
2020062506 | 6 | 92395.0693 | 34896.8473 | 165726.472 | 6764.0762 | 11793.1951 | 39.3694 | 1.6587 | 616.652 | 312233.34
2020052918 | 5 | 148330.8066 | 36441.2885 | 144066.3615 | 2496.7694 | 11792.7395 | 275.2494 | 10.7547 | 615.4607 | 344029.4302
2020052320 | 5 | 147180.3556 | 35083.8384 | 121293.0712 | 2523.3559 | 11791.8871 | 3932.134 | 153.6379 | 615.4607 | 322573.7409
2020121113 | 12 | 112832.5455 | 53433.6989 | 185660.7011 | 4448.8354 | 11791.1705 | 39.5198 | 1.0777 | 618.989 | 368826.538
2020111718 | 11 | 173456.3286 | 48645.3434 | 170567.923 | 3720.6921 | 11789.8034 | 3951.801 | 93.3109 | 618.7569 | 412843.9593
2020011520 | 1 | 159913.8605 | 47173.7947 | 173319.8138 | 645.2504 | 11789.5934 | 3926.827 | 101.7612 | 623.4066 | 397494.3075
2020112716 | 11 | 140781.4711 | 51647.9565 | 166878.0101 | 18541.921 | 11785.766 | 2924.3327 | 69.0501 | 618.7569 | 393247.2644
2020022117 | 2 | 144452.2119 | 53095.4888 | 177956.1622 | 982.2261 | 11782.882 | 2905.4768 | 78.9149 | 602.0376 | 391855.4004
2020100511 | 10 | 108974.5528 | 49584.165 | 191745.5434 | 1906.886 | 11782.6127 | 39.5098 | 1.1153 | 618.5357 | 364652.9206
2020010720 | 1 | 162936.5714 | 46948.5873 | 174664.8293 | 644.131 | 11782.0358 | 3926.827 | 101.7612 | 623.4066 | 401628.1496
2020030620 | 3 | 159550.2548 | 48564.6408 | 162860.2801 | 540.1494 | 11781.5574 | 3929.06 | 121.4295 | 616.3706 | 387963.7428
2020070602 | 7 | 123638.7068 | 36686.2475 | 143012.0592 | 9923.2197 | 11779.0776 | 3936.942 | 168.0504 | 617.3305 | 329761.6335
2020022911 | 2 | 156132.769 | 51160.3808 | 162221.4327 | 3834.3384 | 11777.8099 | 39.2632 | 1.0664 | 602.0376 | 385769.098
2020051516 | 5 | 136204.5215 | 36889.5598 | 142665.7646 | 4673.4252 | 11777.7162 | 39.3213 | 1.5364 | 615.4607 | 332867.3058
2020100513 | 10 | 105377.0709 | 49366.2754 | 191787.5731 | 1093.0549 | 11777.173 | 39.5098 | 1.1153 | 618.5357 | 360060.308
2020090623 | 9 | 100630.4247 | 31520.5598 | 112977.6368 | 5854.3872 | 11776.8171 | 3950.388 | 126.9002 | 618.8489 | 267455.9627
2020102716 | 10 | 159411.8952 | 46929.1642 | 177877.5734 | 799.719 | 11776.7578 | 276.5683 | 7.8073 | 618.5357 | 397698.0209
2020090513 | 9 | 129555.9493 | 39972.1888 | 135334.4821 | 7268.037 | 11776.1418 | 39.5039 | 1.269 | 618.8489 | 324566.4208
2020111818 | 11 | 167576.2789 | 48450.9112 | 168396.7175 | 4558.8653 | 11775.5487 | 3951.801 | 93.3109 | 618.7569 | 405422.1903
2020031219 | 3 | 151338.015 | 46572.6149 | 166418.5501 | 4312.4944 | 11774.0814 | 3929.06 | 121.4295 | 616.3706 | 385082.6159
2020112318 | 11 | 173054.2494 | 47677.868 | 169708.5471 | 9885.7779 | 11774.0503 | 3951.801 | 93.3109 | 618.7569 | 416764.3615
2020110210 | 11 | 120636.8975 | 53636.2222 | 183551.9185 | 19301.7842 | 11773.9678 | 39.518 | 0.93311 | 618.7569 | 389559.9983
2020011007 | 1 | 118587.3129 | 46443.5362 | 182043.8314 | 1094.1968 | 11773.457 | 196.3413 | 5.0881 | 623.4066 | 360767.1702
2020031306 | 3 | 110291.4515 | 43927.1754 | 170490.9194 | 5179.3289 | 11772.1369 | 39.2906 | 1.2143 | 616.3706 | 342317.8876
2020091209 | 9 | 117380.0556 | 39225.9745 | 143026.3209 | 5382.9722 | 11770.5584 | 39.5039 | 1.269 | 618.8489 | 317445.5032
2020081821 | 8 | 141526.4538 | 36734.3675 | 153663.0257 | 5783.6488 | 11768.9013 | 3942.68 | 147.8726 | 617.8227 | 354184.7725
2020062801 | 6 | 120747.601 | 34716.7024 | 121073.4989 | 4312.6027 | 11768.0687 | 3936.942 | 165.8676 | 616.652 | 297337.9352
2020020818 | 2 | 178826.1693 | 50067.007 | 155058.5636 | 1258.1325 | 11767.569 | 3926.32 | 106.6418 | 602.0376 | 401612.4407
2020081800 | 8 | 103883.1663 | 33321.1696 | 143419.0467 | 5343.3783 | 11766.9483 | 3942.68 | 147.8726 | 617.8227 | 302442.0845
2020102615 | 10 | 134455.2883 | 48642.3361 | 179661.3931 | 2174.7296 | 11766.1734 | 39.5098 | 1.1153 | 618.5357 | 377359.0813
2020031707 | 3 | 110006.4527 | 46612.5023 | 177981.6678 | 693.4539 | 11764.9316 | 39.2906 | 1.2143 | 616.3706 | 347715.8839
2020031814 | 3 | 125785.8826 | 49298.1227 | 168598.9871 | 789.5339 | 11764.7421 | 39.2906 | 1.2143 | 616.3706 | 356894.144
2020110214 | 11 | 116772.0751 | 53001.168 | 177145.1437 | 11384.5492 | 11762.7094 | 39.518 | 0.93311 | 618.7569 | 370724.8534
2020102708 | 10 | 108425.8097 | 48773.6298 | 188032.6837 | 2116.377 | 11762.3693 | 39.5098 | 1.1153 | 618.5357 | 359770.0302
2020102915 | 10 | 127763.0417 | 49503.339 | 179830.3427 | 1840.692 | 11761.3364 | 39.5098 | 1.1153 | 618.5357 | 371357.9126
2020021021 | 2 | 152884.6725 | 44464.3482 | 168627.9029 | 544.6415 | 11760.8551 | 3926.32 | 106.6418 | 602.0376 | 382917.4194
2020102215 | 10 | 121452.6832 | 49117.5832 | 177082.6312 | 1434.2063 | 11760.7372 | 39.5098 | 1.1153 | 618.5357 | 361507.0019
2020121717 | 12 | 189669.8963 | 55752.6224 | 187703.8821 | 541.1355 | 11758.7844 | 3951.981 | 107.7725 | 618.989 | 450105.0633
2020020816 | 2 | 160172.4492 | 48748.0456 | 152615.3387 | 1264.8318 | 11758.3215 | 39.2632 | 1.0664 | 602.0376 | 375201.354
2020020817 | 2 | 173482.3578 | 49306.8114 | 153735.6577 | 1271.1759 | 11757.7742 | 2905.4768 | 78.9149 | 602.0376 | 393140.2064
2020112617 | 11 | 162355.7846 | 50756.5401 | 173070.1463 | 10570.9474 | 11757.149 | 3951.801 | 93.3109 | 618.7569 | 413174.4361
2020092305 | 9 | 81017.149 | 32774.2404 | 141970.3955 | 4223.5284 | 11756.2315 | 513.5504 | 16.497 | 618.8489 | 272890.4412
2020081204 | 8 | 88139.5946 | 33052.7929 | 146404.1986 | 6109.2695 | 11755.7855 | 2286.7544 | 85.7661 | 617.8227 | 288451.9843
2020061217 | 6 | 144011.3311 | 39432.9399 | 153142.3352 | 1309.477 | 11755.4134 | 39.3694 | 1.6587 | 616.652 | 350309.1767
2020091719 | 9 | 146650.8069 | 39899.877 | 150813.8653 | 5004.7307 | 11755.3661 | 3950.388 | 126.9002 | 618.8489 | 358820.7831
2020121109 | 12 | 116492.8511 | 51036.9858 | 186493.2136 | 4137.7498 | 11753.4737 | 39.5198 | 1.0777 | 618.989 | 370573.8605
2020092803 | 9 | 80182.4063 | 31001.7938 | 131666.4966 | 5680.3821 | 11751.4862 | 3950.388 | 126.9002 | 618.8489 | 264978.7021
2020022917 | 2 | 166381.9863 | 47664.4746 | 151570.5695 | 2343.8179 | 11750.3016 | 2905.4768 | 78.9149 | 602.0376 | 383297.5792
2020111216 | 11 | 121712.7846 | 49513.1411 | 168131.442 | 4709.3542 | 11749.6791 | 2924.3327 | 69.0501 | 618.7569 | 359428.5407
2020030421 | 3 | 153077.3488 | 44579.3454 | 162987.8791 | 152.2093 | 11749.6612 | 3929.06 | 121.4295 | 616.3706 | 377213.3039
2020121709 | 12 | 132277.5014 | 54938.3734 | 196532.681 | 4305.3474 | 11749.3634 | 39.5198 | 1.0777 | 618.989 | 400462.8532
2020060119 | 6 | 142197.0719 | 35304.6689 | 149785.0208 | 6426.0777 | 11748.9818 | 2913.3371 | 122.7421 | 616.652 | 349114.5522
2020112609 | 11 | 108522.8328 | 49889.1618 | 178352.8041 | 12291.9143 | 11748.0702 | 39.518 | 0.93311 | 618.7569 | 361463.9912
2020111909 | 11 | 107258.6989 | 49939.7944 | 176585.0736 | 7847.9002 | 11747.4063 | 39.518 | 0.93311 | 618.7569 | 354038.0814
2020012221 | 1 | 162466.0986 | 46370.5061 | 173872.986 | 655.6135 | 11746.9315 | 3926.827 | 101.7612 | 623.4066 | 399764.1304
2020091109 | 9 | 105437.0493 | 48970.3374 | 173689.2942 | 5880.0773 | 11745.6644 | 39.5039 | 1.269 | 618.8489 | 346382.0444
2020112016 | 11 | 119354.9881 | 48621.7296 | 165710.201 | 3297.2705 | 11745.2706 | 2924.3327 | 69.0501 | 618.7569 | 352341.5995
2020022521 | 2 | 151081.3439 | 44042.613 | 166385.668 | 508.2555 | 11744.9886 | 3926.32 | 106.6418 | 602.0376 | 378397.8683
2020100509 | 10 | 103880.8766 | 48589.3353 | 189897.5928 | 2285.0516 | 11740.6876 | 39.5098 | 1.1153 | 618.5357 | 357052.7048
2020110617 | 11 | 132087.8043 | 45991.1013 | 163446.6411 | 16197.3796 | 11739.0512 | 3951.801 | 93.3109 | 618.7569 | 374125.8463
2020100209 | 10 | 104923.9378 | 48395.1736 | 187966.1322 | 2361.1832 | 11737.1636 | 39.5098 | 1.1153 | 618.5357 | 356042.7511
2020120318 | 12 | 176894.3089 | 49803.0068 | 178691.6493 | 3223.0436 | 11737.0788 | 3951.981 | 107.7725 | 618.989 | 425027.83
2020111117 | 11 | 145172.0035 | 46827.1089 | 166189.5116 | 12774.9936 | 11736.8653 | 3951.801 | 93.3109 | 618.7569 | 387364.3517
2020101505 | 10 | 80283.9646 | 33009.4351 | 156013.1272 | 3930.4946 | 11735.3058 | 3121.271 | 88.111 | 618.5357 | 288800.2451
2020012107 | 1 | 132498.0784 | 49412.1378 | 197393.6936 | 1092.8754 | 11734.5166 | 196.3413 | 5.0881 | 623.4066 | 392956.1378
2020112418 | 11 | 172619.9067 | 48519.6592 | 171738.6333 | 9324.2279 | 11734.5035 | 3951.801 | 93.3109 | 618.7569 | 418600.7993
2020091521 | 9 | 119836.4046 | 33830.5069 | 142768.9801 | 4499.7795 | 11733.6088 | 3950.388 | 126.9002 | 618.8489 | 317365.417
2020121816 | 12 | 158371.488 | 55225.2824 | 181688.8166 | 533.7706 | 11732.6429 | 3675.3423 | 100.2285 | 618.989 | 411946.5603
2020102608 | 10 | 109779.4391 | 47935.4872 | 187329.3971 | 3233.6356 | 11732.4279 | 39.5098 | 1.1153 | 618.5357 | 360669.5477
2020051911 | 5 | 112672.0032 | 43820.8084 | 162309.9946 | 3863.72 | 11730.0281 | 39.3213 | 1.5364 | 615.4607 | 335052.8727
2020020815 | 2 | 153821.8053 | 48842.9794 | 153110.766 | 1282.7661 | 11729.5772 | 39.2632 | 1.0664 | 602.0376 | 369430.2612
2020060905 | 6 | 88095.8339 | 30584.2915 | 146020.0322 | 5186.2057 | 11726.5578 | 39.3694 | 1.6587 | 616.652 | 282270.6011
2020093009 | 9 | 103339.5409 | 48870.9136 | 176896.1954 | 6349.1548 | 11726.3904 | 39.5039 | 1.269 | 618.8489 | 347841.8168
2020112308 | 11 | 120275.798 | 47108.5621 | 177159.292 | 4855.4966 | 11726.2728 | 39.518 | 0.93311 | 618.7569 | 361784.6294
2020120918 | 12 | 178966.5986 | 49803.397 | 180848.4768 | 3256.1559 | 11726.0156 | 3951.981 | 107.7725 | 618.989 | 429279.3865
2020092119 | 9 | 140546.5045 | 38225.7894 | 153476.2978 | 5187.1425 | 11725.7758 | 3950.388 | 126.9002 | 618.8489 | 353857.647
2020092820 | 9 | 143526.9778 | 36881.5335 | 152255.8004 | 6055.1757 | 11724.5667 | 3950.388 | 126.9002 | 618.8489 | 355140.1911
2020010920 | 1 | 170950.022 | 49687.0577 | 177398.1498 | 605.3204 | 11724.139 | 3926.827 | 101.7612 | 623.4066 | 415016.6836
2020110410 | 11 | 98929.4232 | 50843.6012 | 180030.2754 | 16946.9862 | 11723.8588 | 39.518 | 0.93311 | 618.7569 | 359133.3529
2020103015 | 10 | 135401.354 | 49624.7151 | 174822.0353 | 1498.2133 | 11723.4051 | 39.5098 | 1.1153 | 618.5357 | 373728.8835
2020090516 | 9 | 141906.111 | 38022.6554 | 133416.4781 | 5823.8184 | 11722.9705 | 39.5039 | 1.269 | 618.8489 | 331551.6552
2020020813 | 2 | 154217.2627 | 50110.0336 | 157907.1466 | 1333.7806 | 11722.5947 | 39.2632 | 1.0664 | 602.0376 | 375933.1853
2020081907 | 8 | 99427.1673 | 42136.6542 | 178101.2882 | 5736.1151 | 11720.779 | 39.4268 | 1.4787 | 617.8227 | 337780.7321
2020051914 | 5 | 109062.1823 | 43350.636 | 158426.6534 | 4149.1663 | 11718.5117 | 39.3213 | 1.5364 | 615.4607 | 327363.4681
2020121618 | 12 | 193675.6783 | 52147.162 | 185977.7422 | 642.7925 | 11717.159 | 3951.981 | 107.7725 | 618.989 | 448839.2767
2020101609 | 10 | 104474.1874 | 49463.7367 | 184893.439 | 571.2491 | 11715.1235 | 39.5098 | 1.1153 | 618.5357 | 351776.8964
2020090701 | 9 | 85626.8086 | 30677.9272 | 112204.6889 | 7001.4013 | 11714.7092 | 3950.388 | 126.9002 | 618.8489 | 251921.6723
2020090223 | 9 | 119985.6687 | 34457.9594 | 140512.0648 | 5268.9375 | 11714.1526 | 3950.388 | 126.9002 | 618.8489 | 316634.92
2020111916 | 11 | 127671.6078 | 51110.2532 | 170988.9666 | 2493.8447 | 11711.7721 | 2924.3327 | 69.0501 | 618.7569 | 367588.5841
2020111616 | 11 | 139740.5454 | 51050.6048 | 173573.9601 | 3865.2748 | 11711.723 | 2924.3327 | 69.0501 | 618.7569 | 383554.2478
2020020421 | 2 | 158034.3984 | 45505.6321 | 168092.7036 | 2711.284 | 11710.4102 | 3926.32 | 106.6418 | 602.0376 | 390689.4279
2020031120 | 3 | 149940.1078 | 43543.2286 | 160376.0344 | 2787.6234 | 11710.32 | 3929.06 | 121.4295 | 616.3706 | 373024.1742
2020052109 | 5 | 100234.8547 | 42381.4823 | 161881.631 | 2376.2437 | 11710.2804 | 39.3213 | 1.5364 | 615.4607 | 319240.8105
2020092221 | 9 | 116720.0118 | 34016.1428 | 139237.9514 | 5380.187 | 11710.0595 | 3950.388 | 126.9002 | 618.8489 | 311760.4898
2020060208 | 6 | 101539.1556 | 41434.9785 | 169044.0936 | 6441.5406 | 11708.8617 | 39.3694 | 1.6587 | 616.652 | 330826.31
2020091508 | 9 | 98320.6113 | 45115.9045 | 171175.7402 | 5595.6578 | 11705.8966 | 39.5039 | 1.269 | 618.8489 | 332573.4321
2020020918 | 2 | 192085.1193 | 47385.8512 | 150293.7924 | 1452.9021 | 11705.7497 | 3926.32 | 106.6418 | 602.0376 | 407558.4141
2020081303 | 8 | 95846.0144 | 34134.9846 | 148490.9698 | 4914.0718 | 11704.7142 | 3942.68 | 147.8726 | 617.8227 | 299799.1301
2020120118 | 12 | 183686.5553 | 49464.3121 | 180541.2108 | 3158.2433 | 11703.6243 | 3951.981 | 107.7725 | 618.989 | 433232.6883
2020020117 | 2 | 175190.09 | 49127.5353 | 152169.5793 | 1348.0563 | 11701.5706 | 2905.4768 | 78.9149 | 602.0376 | 393123.2608
2020073102 | 7 | 97335.5052 | 34424.4997 | 141394.9759 | 5435.9496 | 11700.5598 | 3936.942 | 168.0504 | 617.3305 | 295013.8131
2020102208 | 10 | 105168.6709 | 47845.7568 | 185538.707 | 976.3183 | 11697.849 | 39.5098 | 1.1153 | 618.5357 | 351886.4629
2020011921 | 1 | 177627.4031 | 44955.6216 | 148540.4632 | 705.8292 | 11697.2937 | 3926.827 | 101.7612 | 623.4066 | 388178.6056
2020101908 | 10 | 107267.1544 | 47219.4781 | 184745.3878 | 802.9459 | 11697.1663 | 39.5098 | 1.1153 | 618.5357 | 352391.2933
2020102008 | 10 | 102318.7574 | 47327.673 | 184794.0769 | 1893.3131 | 11694.1113 | 39.5098 | 1.1153 | 618.5357 | 348687.0925
2020120808 | 12 | 128122.6128 | 49550.8357 | 193592.1825 | 4045.8707 | 11693.4833 | 39.5198 | 1.0777 | 618.989 | 387664.5715
2020102717 | 10 | 159272.3463 | 44959.5902 | 175556.5637 | 290.585 | 11693.1604 | 3674.4077 | 103.7256 | 618.5357 | 396168.9146
2020110314 | 11 | 105319.0272 | 52701.5476 | 177788.1266 | 11821.3304 | 11692.315 | 39.518 | 0.93311 | 618.7569 | 359981.5547
2020022821 | 2 | 163443.6673 | 48206.0819 | 167600.0418 | 1362.8149 | 11690.8179 | 3926.32 | 106.6418 | 602.0376 | 396938.4232
2020101915 | 10 | 133418.672 | 47944.5619 | 178553.1864 | 641.2333 | 11689.3767 | 39.5098 | 1.1153 | 618.5357 | 372906.191
2020121114 | 12 | 113188.1215 | 52830.9765 | 181346.4044 | 4339.847 | 11687.2807 | 39.5198 | 1.0777 | 618.989 | 364052.2167
2020120708 | 12 | 128941.8524 | 49057.0991 | 193887.467 | 4010.4088 | 11686.6793 | 39.5198 | 1.0777 | 618.989 | 388243.0932
2020102815 | 10 | 118606.6423 | 49012.8628 | 178913.2434 | 1985.1106 | 11686.4619 | 39.5098 | 1.1153 | 618.5357 | 360863.4818
2020020917 | 2 | 192209.1445 | 47072.9642 | 151020.2958 | 1380.6105 | 11686.2128 | 2905.4768 | 78.9149 | 602.0376 | 406955.657
2020091021 | 9 | 130555.9608 | 34755.5914 | 141389.3553 | 4525.9705 | 11684.0605 | 3950.388 | 126.9002 | 618.8489 | 327607.0755
2020092208 | 9 | 97649.98 | 45459.1176 | 173879.3831 | 5659.7407 | 11683.5839 | 39.5039 | 1.269 | 618.8489 | 334991.4269
2020121817 | 12 | 183059.5742 | 53856.9383 | 179544.8929 | 511.2681 | 11681.9906 | 3951.981 | 107.7725 | 618.989 | 433333.4067
2020021421 | 2 | 162975.3862 | 49041.6092 | 166995.4588 | 4437.4615 | 11680.4544 | 3926.32 | 106.6418 | 602.0376 | 399765.3695
2020091001 | 9 | 86774.0537 | 31438.4156 | 133564.2591 | 6682.8838 | 11679.1959 | 3950.388 | 126.9002 | 618.8489 | 274834.9452
2020092323 | 9 | 96433.7921 | 32341.8423 | 132812.5012 | 5729.4392 | 11678.9171 | 3950.388 | 126.9002 | 618.8489 | 283692.6291
2020030714 | 3 | 134647.8007 | 46559.1167 | 148557.6358 | 1142.2116 | 11678.809 | 39.2906 | 1.2143 | 616.3706 | 343242.4494
2020081301 | 8 | 109764.484 | 35179.1308 | 150183.9894 | 6182.3399 | 11678.6781 | 3942.68 | 147.8726 | 617.8227 | 317696.9975
2020100214 | 10 | 111399.1459 | 47717.4658 | 176180.6052 | 2096.2054 | 11678.2396 | 39.5098 | 1.1153 | 618.5357 | 349730.8226
2020120818 | 12 | 183501.5898 | 50007.4227 | 182912.2172 | 3313.6922 | 11677.0208 | 3951.981 | 107.7725 | 618.989 | 436090.6854
2020110909 | 11 | 95203.8652 | 46628.4814 | 175428.2491 | 16338.4054 | 11676.9496 | 39.518 | 0.93311 | 618.7569 | 345935.1587
2020012821 | 1 | 157173.8066 | 45091.8584 | 171833.9952 | 643.5565 | 11676.2312 | 3926.827 | 101.7612 | 623.4066 | 391071.4428
2020111917 | 11 | 152941.4245 | 49409.6235 | 171049.6823 | 1891.4889 | 11674.3362 | 3951.801 | 93.3109 | 618.7569 | 391630.4242
2020012006 | 1 | 128129.904 | 44650.9781 | 172774.666 | 846.9265 | 11674.0025 | 3102.1933 | 80.3913 | 623.4066 | 361882.4684
2020111209 | 11 | 103358.2971 | 47993.1222 | 172805.135 | 4508.3987 | 11673.1541 | 39.518 | 0.93311 | 618.7569 | 340997.315
2020022918 | 2 | 174963.0662 | 48800.4413 | 152840.6627 | 1202.3551 | 11670.2639 | 3926.32 | 106.6418 | 602.0376 | 394111.7887
2020012921 | 1 | 158644.7764 | 45612.4527 | 170542.5816 | 4006.9882 | 11669.7692 | 3926.827 | 101.7612 | 623.4066 | 395128.563
2020121518 | 12 | 188758.9726 | 50825.2712 | 183227.4114 | 501.6476 | 11669.314 | 3951.981 | 107.7725 | 618.989 | 439661.3594
2020090620 | 9 | 136307.9732 | 34779.0451 | 118530.2468 | 5217.3046 | 11668.9862 | 3950.388 | 126.9002 | 618.8489 | 311199.6929
2020111317 | 11 | 153875.335 | 47997.7675 | 163784.4048 | 4958.3232 | 11667.4407 | 3951.801 | 93.3109 | 618.7569 | 386947.14
2020030716 | 3 | 138689.6 | 44900.0538 | 143203.5171 | 1112.3372 | 11666.8831 | 39.2906 | 1.2143 | 616.3706 | 340229.2666
2020121508 | 12 | 130693.7762 | 50939.094 | 194601.0927 | 4118.0502 | 11665.9617 | 39.5198 | 1.0777 | 618.989 | 392677.5614
2020021907 | 2 | 127289.8815 | 48084.6537 | 183899.0733 | 1328.9704 | 11665.8063 | 39.2632 | 1.0664 | 602.0376 | 372910.7524
2020100514 | 10 | 106929.5385 | 48829.0734 | 186760.4133 | 1817.3529 | 11664.0918 | 39.5098 | 1.1153 | 618.5357 | 356659.6307
2020091405 | 9 | 85911.1706 | 32698.7052 | 142763.984 | 5373.082 | 11663.9043 | 513.5504 | 16.497 | 618.8489 | 279559.7424
2020012121 | 1 | 167148.1796 | 47381.8863 | 178130.8035 | 697.687 | 11662.8685 | 3926.827 | 101.7612 | 623.4066 | 409673.4197
2020020621 | 2 | 161689.5054 | 46866.0279 | 170948.4148 | 1822.8272 | 11661.2593 | 3926.32 | 106.6418 | 602.0376 | 397623.034
2020110516 | 11 | 116768.2929 | 49377.0482 | 171256.7581 | 16420.554 | 11661.056 | 2924.3327 | 69.0501 | 618.7569 | 369095.8489
2020102015 | 10 | 115952.9006 | 48347.224 | 177644.653 | 1925.3316 | 11659.633 | 39.5098 | 1.1153 | 618.5357 | 356188.9029
2020073100 | 7 | 116687.1013 | 36141.1039 | 144963.2288 | 6615.2568 | 11659.5689 | 3936.942 | 168.0504 | 617.3305 | 320788.5826
2020110610 | 11 | 97001.691 | 49950.9113 | 176705.6927 | 16507.0332 | 11658.2751 | 39.518 | 0.93311 | 618.7569 | 352482.8113
2020100109 | 10 | 99815.0695 | 49232.1934 | 191444.1723 | 3063.8484 | 11657.8003 | 39.5098 | 1.1153 | 618.5357 | 355872.2446
2020111808 | 11 | 120917.7975 | 47889.7608 | 179720.6504 | 4784.1762 | 11655.3387 | 39.518 | 0.93311 | 618.7569 | 365626.9316
2020112009 | 11 | 100705.5213 | 48114.578 | 176061.7764 | 3360.1287 | 11654.2168 | 39.518 | 0.93311 | 618.7569 | 340555.4292
2020081803 | 8 | 85465.3478 | 31785.1335 | 140418.692 | 5075.3277 | 11653.395 | 3942.68 | 147.8726 | 617.8227 | 279106.2713
2020030717 | 3 | 149599.6948 | 44308.0734 | 142531.0805 | 1113.1383 | 11653.0873 | 1021.5556 | 31.5717 | 616.3706 | 350874.5722
2020020114 | 2 | 152213.7672 | 48325.8259 | 151679.8499 | 1540.929 | 11651.9398 | 39.2632 | 1.0664 | 602.0376 | 366054.6789
2020012419 | 1 | 159837.2383 | 50312.3664 | 174488.7821 | 590.8614 | 11651.1207 | 3926.827 | 101.7612 | 623.4066 | 401532.3636
2020081503 | 8 | 97370.8052 | 34277.1597 | 132645.0457 | 5923.0413 | 11650.0835 | 3942.68 | 147.8726 | 617.8227 | 286574.5108
2020120418 | 12 | 172141.5201 | 48002.8829 | 172419.3962 | 3197.0384 | 11650.0751 | 3951.981 | 107.7725 | 618.989 | 412089.6553
2020101210 | 10 | 131255.0552 | 33332.4423 | 139240.1124 | 2556.0368 | 11649.6299 | 39.5098 | 1.1153 | 618.5357 | 318692.4374
2020092507 | 9 | 99100.0817 | 41290.4903 | 168012.0362 | 5863.6064 | 11647.4209 | 39.5039 | 1.269 | 618.8489 | 326573.2572
2020090512 | 9 | 131128.6616 | 40107.505 | 137366.9074 | 6114.857 | 11646.5064 | 39.5039 | 1.269 | 618.8489 | 327024.0593
2020101311 | 10 | 104304.7987 | 51014.1268 | 193467.7435 | 3001.1399 | 11646.1434 | 39.5098 | 1.1153 | 618.5357 | 364093.1131
2020111217 | 11 | 148119.5319 | 48276.801 | 167071.4216 | 5083.9897 | 11645.919 | 3951.801 | 93.3109 | 618.7569 | 384861.532
2020122112 | 12 | 139372.0308 | 55408.3679 | 180630.237 | 1085.1211 | 11645.6934 | 39.5198 | 1.0777 | 618.989 | 388801.0368
2020082100 | 8 | 99656.7768 | 33211.1743 | 137676.0466 | 5165.1724 | 11645.2575 | 3942.68 | 147.8726 | 617.8227 | 292062.803
2020020116 | 2 | 163434.6359 | 47990.6829 | 150397.5503 | 1315.5117 | 11645.1034 | 39.2632 | 1.0664 | 602.0376 | 375425.8514
2020010313 | 1 | 118237.3553 | 54751.9703 | 180674.8988 | 1585.2833 | 11644.6229 | 39.2683 | 1.0176 | 623.4066 | 367557.8231
2020110215 | 11 | 122778.1058 | 52541.5863 | 173303.0655 | 11105.2591 | 11643.0103 | 39.518 | 0.93311 | 618.7569 | 372030.2352
2020101409 | 10 | 98106.0742 | 49053.8794 | 188878.9592 | 2399.412 | 11640.4992 | 39.5098 | 1.1153 | 618.5357 | 350737.9847
2020121608 | 12 | 137447.8426 | 51929.9371 | 197507.2499 | 666.4664 | 11639.5602 | 39.5198 | 1.0777 | 618.989 | 399850.6428
2020101614 | 10 | 105519.8521 | 48752.5227 | 177228.8288 | 2048.7765 | 11638.2704 | 39.5098 | 1.1153 | 618.5357 | 345847.4113
2020020321 | 2 | 148425.729 | 43233.3796 | 163461.9371 | 4578.6438 | 11638.1989 | 3926.32 | 106.6418 | 602.0376 | 375972.8878
2020030715 | 3 | 134016.6065 | 45339.3926 | 143844.3842 | 1122.1009 | 11636.7834 | 39.2906 | 1.2143 | 616.3706 | 336616.1431
2020121408 | 12 | 125305.0531 | 49275.5276 | 192234.9108 | 4171.2359 | 11636.6165 | 39.5198 | 1.0777 | 618.989 | 383282.9304
2020090304 | 9 | 85744.8864 | 31943.256 | 139891.3288 | 4451.5042 | 11636.4672 | 3752.8686 | 120.5552 | 618.8489 | 278159.7153
2020090510 | 9 | 127085.7049 | 39956.0711 | 136999.2791 | 5861.1108 | 11635.8139 | 39.5039 | 1.269 | 618.8489 | 322197.6014
2020082102 | 8 | 85498.8975 | 31947.8588 | 134695.8564 | 5038.1514 | 11634.2468 | 3942.68 | 147.8726 | 617.8227 | 273523.3864
2020112408 | 11 | 118929.8915 | 47620.0175 | 180084.4247 | 11261.294 | 11633.7502 | 39.518 | 0.93311 | 618.7569 | 370188.5858
2020120108 | 12 | 126086.6437 | 47612.3209 | 190699.3194 | 4054.1609 | 11633.1243 | 39.5198 | 1.0777 | 618.989 | 380745.1557
2020121018 | 12 | 172907.8971 | 49198.0313 | 176886.2506 | 3178.2604 | 11632.7958 | 3951.981 | 107.7725 | 618.989 | 418481.9777
2020122111 | 12 | 135712.2057 | 55211.9202 | 181094.6721 | 1148.0164 | 11632.4983 | 39.5198 | 1.0777 | 618.989 | 385458.8992
2020052905 | 5 | 92181.204 | 32011.8841 | 147471.4032 | 3514.8548 | 11632.1637 | 39.3213 | 1.5364 | 615.4607 | 287467.8282
2020070601 | 7 | 137491.4441 | 37758.6189 | 144184.6507 | 9982.8475 | 11630.2468 | 3936.942 | 168.0504 | 617.3305 | 345770.1308
2020121808 | 12 | 135499.6109 | 50953.1341 | 191622.1444 | 3815.119 | 11629.8013 | 39.5198 | 1.0777 | 618.989 | 394179.3963
2020030221 | 3 | 147189.7023 | 42944.4354 | 161242.8182 | 502.5281 | 11629.7871 | 3929.06 | 121.4295 | 616.3706 | 368176.1312
2020030713 | 3 | 138968.2698 | 47354.8845 | 151202.6806 | 1168.2769 | 11629.4602 | 39.2906 | 1.2143 | 616.3706 | 350980.4474
2020090621 | 9 | 125896.0757 | 33355.141 | 116008.39 | 5391.0565 | 11629.3001 | 3950.388 | 126.9002 | 618.8489 | 296976.1003
2020113018 | 11 | 177193.9623 | 47886.9398 | 169913.3326 | 6822.2656 | 11628.4832 | 3951.801 | 93.3109 | 618.7569 | 418108.8523
2020020115 | 2 | 153577.2225 | 47834.1771 | 149164.6828 | 1352.1817 | 11627.2933 | 39.2632 | 1.0664 | 602.0376 | 364197.9245
2020083104 | 8 | 80895.4247 | 31242.9532 | 140324.9803 | 7232.5651 | 11626.83 | 2286.7544 | 85.7661 | 617.8227 | 274313.0967
2020101515 | 10 | 130866.5884 | 49307.3018 | 180450.3418 | 2267.4958 | 11626.4206 | 39.5098 | 1.1153 | 618.5357 | 375177.309
2020112017 | 11 | 141468.0806 | 47597.3693 | 163692.8686 | 1480.7053 | 11625.8498 | 3951.801 | 93.3109 | 618.7569 | 370528.7424
2020102807 | 10 | 112928.1626 | 45575.285 | 186417.9534 | 1608.6093 | 11625.8483 | 39.5098 | 1.1153 | 618.5357 | 358815.0194
2020052018 | 5 | 128043.8226 | 34796.7765 | 144891.2982 | 2855.0719 | 11624.7808 | 275.2494 | 10.7547 | 615.4607 | 323113.2149
2020061520 | 6 | 153964.1987 | 37365.3523 | 155838.6234 | 5332.8479 | 11623.8878 | 3936.942 | 165.8676 | 616.652 | 368844.3717
2020121008 | 12 | 121533.2873 | 48218.3619 | 189637.9813 | 4087.3268 | 11623.3383 | 39.5198 | 1.0777 | 618.989 | 375759.8822
2020081921 | 8 | 139795.7981 | 36995.7187 | 152818.3719 | 5474.829 | 11623.1892 | 3942.68 | 147.8726 | 617.8227 | 351416.2823
2020111020 | 11 | 137089.629 | 39701.2447 | 158062.446 | 15450.723 | 11622.2286 | 3951.801 | 93.3109 | 618.7569 | 366590.1401
2020062900 | 6 | 123784.0114 | 34689.3891 | 133992.4329 | 5151.6705 | 11621.5836 | 3936.942 | 165.8676 | 616.652 | 313958.549
2020090700 | 9 | 91437.4181 | 30999.9048 | 112379.9831 | 6602.8213 | 11620.9076 | 3950.388 | 126.9002 | 618.8489 | 257737.1719
2020110417 | 11 | 139049.0759 | 47145.1352 | 169526.1914 | 12831.1562 | 11620.6568 | 3951.801 | 93.3109 | 618.7569 | 384836.0843
2020110919 | 11 | 141427.7474 | 40935.2999 | 161472.726 | 13324.2345 | 11620.6132 | 3951.801 | 93.3109 | 618.7569 | 373444.4899
2020030321 | 3 | 149658.9242 | 43519.5986 | 161180.2999 | 506.4758 | 11619.5209 | 3929.06 | 121.4295 | 616.3706 | 371151.6796
2020120308 | 12 | 123745.1978 | 48453.1938 | 190128.9621 | 4213.8216 | 11619.2204 | 39.5198 | 1.0777 | 618.989 | 378819.9823
2020020812 | 2 | 154809.5136 | 50671.4507 | 158557.9295 | 1307.7361 | 11618.3202 | 39.2632 | 1.0664 | 602.0376 | 377607.3172
2020111118 | 11 | 146875.0211 | 44317.7487 | 160440.2704 | 11466.3507 | 11615.5046 | 3951.801 | 93.3109 | 618.7569 | 379378.7644
2020020118 | 2 | 175857.5661 | 48784.3221 | 151308.4119 | 1421.7063 | 11614.6571 | 3926.32 | 106.6418 | 602.0376 | 393621.6629
2020062802 | 6 | 108520.5531 | 33441.7179 | 118266.3863 | 2547.1088 | 11614.1851 | 3936.942 | 165.8676 | 616.652 | 279109.4128
2020062605 | 6 | 88729.8758 | 31353.4032 | 148025.7932 | 3639.8106 | 11613.6327 | 39.3694 | 1.6587 | 616.652 | 284020.1957
2020112518 | 11 | 165495.4114 | 47639.8935 | 168414.7765 | 9748.3896 | 11613.3008 | 3951.801 | 93.3109 | 618.7569 | 407575.6406
2020121718 | 12 | 190279.6122 | 52467.2486 | 181582.434 | 481.8716 | 11613.1815 | 3951.981 | 107.7725 | 618.989 | 441103.0906
2020010311 | 1 | 116123.9826 | 55018.6874 | 179687.2516 | 1981.4388 | 11612.6909 | 39.2683 | 1.0176 | 623.4066 | 365087.7438
2020011720 | 1 | 169007.9369 | 50349.3178 | 174942.3405 | 698.096 | 11612.576 | 3926.827 | 101.7612 | 623.4066 | 411262.2621
2020022019 | 2 | 170608.535 | 54381.1851 | 185172.8264 | 582.367 | 11610.7183 | 3926.32 | 106.6418 | 602.0376 | 426990.6312
2020022919 | 2 | 175516.5504 | 49079.2147 | 152157.5053 | 1231.3952 | 11609.1731 | 3926.32 | 106.6418 | 602.0376 | 394228.8381
2020090517 | 9 | 143378.7735 | 36703.2683 | 131078.9008 | 4911.6904 | 11608.9973 | 1027.1009 | 32.9941 | 618.8489 | 329360.5741
2020091707 | 9 | 96832.7531 | 40864.9854 | 169092.9558 | 6229.3403 | 11607.7559 | 39.5039 | 1.269 | 618.8489 | 325287.4122
2020022106 | 2 | 122552.5591 | 45396.262 | 169503.8234 | 673.7185 | 11605.0058 | 2277.2656 | 61.8522 | 602.0376 | 352672.5242
2020022910 | 2 | 150369.9149 | 49969.471 | 162755.3408 | 4082.5524 | 11603.8874 | 39.2632 | 1.0664 | 602.0376 | 379423.5337
2020081302 | 8 | 101101.2367 | 34412.6081 | 147147.577 | 6733.5709 | 11601.5671 | 3942.68 | 147.8726 | 617.8227 | 305704.9352
2020100809 | 10 | 99754.1991 | 49448.777 | 191374.3429 | 3845.3599 | 11600.0752 | 39.5098 | 1.1153 | 618.5357 | 356681.9148
2020092907 | 9 | 97455.2175 | 41221.0835 | 171151.4396 | 6865.1977 | 11600.0372 | 39.5039 | 1.269 | 618.8489 | 328952.5972
2020012721 | 1 | 155918.1331 | 44322.9836 | 170872.5455 | 662.5461 | 11599.2303 | 3926.827 | 101.7612 | 623.4066 | 388027.4333
2020052012 | 5 | 105187.094 | 44316.1809 | 165701.1322 | 3974.4557 | 11599.1932 | 39.3213 | 1.5364 | 615.4607 | 331434.3744
2020051912 | 5 | 109605.5509 | 44060.6135 | 164047.6742 | 4280.3355 | 11595.6534 | 39.3213 | 1.5364 | 615.4607 | 334246.146
2020062806 | 6 | 108098.7671 | 31468.5383 | 125081.1201 | 5597.1388 | 11594.9902 | 39.3694 | 1.6587 | 616.652 | 282498.2347
2020062422 | 6 | 121182.0794 | 33433.5201 | 142374.3077 | 5232.4268 | 11590.2954 | 3936.942 | 165.8676 | 616.652 | 318532.0911
2020031815 | 3 | 136916.6554 | 47195.486 | 164319.7599 | 715.5271 | 11590.0418 | 39.2906 | 1.2143 | 616.3706 | 361394.3458
2020110309 | 11 | 109508.6084 | 50269.2109 | 180279.0623 | 11687.9705 | 11589.7666 | 39.518 | 0.93311 | 618.7569 | 363993.8266
2020020113 | 2 | 152578.6622 | 48975.3113 | 152911.9206 | 1487.1744 | 11589.1222 | 39.2632 | 1.0664 | 602.0376 | 368184.5578
2020120408 | 12 | 121705.6685 | 47755.4173 | 186650.7519 | 8550.8298 | 11588.9639 | 39.5198 | 1.0777 | 618.989 | 376911.218
2020102616 | 10 | 154974.8087 | 44737.7428 | 175373.6007 | 1916.9168 | 11588.9393 | 276.5683 | 7.8073 | 618.5357 | 389494.9197
2020021918 | 2 | 160260.1598 | 54376.464 | 183057.2603 | 689.2956 | 11588.6289 | 3926.32 | 106.6418 | 602.0376 | 414606.8079
2020021818 | 2 | 157408.3849 | 53161.7601 | 181202.5384 | 631.9931 | 11588.406 | 3926.32 | 106.6418 | 602.0376 | 408628.0818
2020120208 | 12 | 122024.6323 | 48197.9544 | 189893.5075 | 3967.8519 | 11588.2993 | 39.5198 | 1.0777 | 618.989 | 376331.8319
2020121115 | 12 | 118945.33 | 51986.8082 | 178391.2913 | 4095.7351 | 11585.7522 | 276.6387 | 7.5441 | 618.989 | 365908.0886
2020010314 | 1 | 120108.0768 | 54426.9652 | 178823.3159 | 1405.7573 | 11585.5409 | 39.2683 | 1.0176 | 623.4066 | 367013.3486
2020091809 | 9 | 100947.3121 | 48183.2466 | 173540.5208 | 5515.7862 | 11585.002 | 39.5039 | 1.269 | 618.8489 | 340431.4893
2020100508 | 10 | 103211.9432 | 45561.5278 | 187453.5783 | 2240.9029 | 11583.8802 | 39.5098 | 1.1153 | 618.5357 | 350710.9931
2020120908 | 12 | 126773.6084 | 50044.3625 | 190926.6941 | 4208.8948 | 11583.6698 | 39.5198 | 1.0777 | 618.989 | 384196.8161
2020110509 | 11 | 96126.9475 | 47513.6943 | 175178.7451 | 13478.2775 | 11582.5185 | 39.518 | 0.93311 | 618.7569 | 344539.3909
2020011321 | 1 | 155353.9591 | 43908.2031 | 167818.9025 | 899.266 | 11582.3571 | 3926.827 | 101.7612 | 623.4066 | 384214.6827
2020121108 | 12 | 119854.9598 | 47249.2702 | 185412.0448 | 4091.1087 | 11581.3379 | 39.5198 | 1.0777 | 618.989 | 368848.308
2020112717 | 11 | 159973.4842 | 49244.1611 | 164055.4352 | 11715.0604 | 11581.1588 | 3951.801 | 93.3109 | 618.7569 | 401233.1685
2020010312 | 1 | 117199.5773 | 54826.4477 | 178528.6702 | 1956.3752 | 11580.8377 | 39.2683 | 1.0176 | 623.4066 | 364755.6006
2020070500 | 7 | 148811.0171 | 38378.1336 | 129450.4101 | 12513.0685 | 11577.828 | 3936.942 | 168.0504 | 617.3305 | 345452.7802
2020030521 | 3 | 148576.0457 | 43955.0427 | 160863.4138 | 539.2347 | 11576.505 | 3929.06 | 121.4295 | 616.3706 | 370177.1021
2020100705 | 10 | 82518.006 | 33040.163 | 157824.2804 | 480.4314 | 11576.3093 | 3121.271 | 88.111 | 618.5357 | 289267.1077
2020090609 | 9 | 116715.456 | 33444.876 | 125874.9608 | 5225.2434 | 11574.3581 | 39.5039 | 1.269 | 618.8489 | 293494.5161
2020060608 | 6 | 143948.9992 | 37968.8874 | 140204.2914 | 3608.9493 | 11571.9706 | 39.3694 | 1.6587 | 616.652 | 337960.7779
2020020819 | 2 | 174283.5047 | 49249.0331 | 152256.5345 | 1224.1436 | 11571.888 | 3926.32 | 106.6418 | 602.0376 | 393220.1033
2020122110 | 12 | 131025.0942 | 54276.564 | 180407.0406 | 956.1417 | 11570.9841 | 39.5198 | 1.0777 | 618.989 | 378895.4112
2020121818 | 12 | 184148.4816 | 50677.4493 | 173325.4266 | 497.513 | 11570.8622 | 3951.981 | 107.7725 | 618.989 | 424898.4752
2020111617 | 11 | 166604.0424 | 49333.1488 | 172994.378 | 3932.3926 | 11569.8757 | 3951.801 | 93.3109 | 618.7569 | 409097.7062
2020101608 | 10 | 104093.0688 | 46731.3115 | 184176.5904 | 355.1616 | 11569.8493 | 39.5098 | 1.1153 | 618.5357 | 347585.1423
2020111106 | 11 | 78231.8209 | 33921.6883 | 149829.578 | 13361.9622 | 11568.3727 | 1304.0943 | 30.7926 | 618.7569 | 288867.066
2020100515 | 10 | 118834.1424 | 46722.1971 | 183908.8202 | 2460.6491 | 11568.0133 | 39.5098 | 1.1153 | 618.5357 | 364152.9828
2020101219 | 10 | 142240.8783 | 34802.1034 | 131045.7278 | 2258.6553 | 11563.2194 | 3950.976 | 111.5329 | 618.5357 | 326591.6288
2020110315 | 11 | 108051.2405 | 51928.6648 | 173247.016 | 12482.6735 | 11562.555 | 39.518 | 0.93311 | 618.7569 | 357931.3579
2020071404 | 7 | 84614.974 | 32373.7312 | 143804.8779 | 8144.3184 | 11562.3119 | 511.8025 | 21.8465 | 617.3305 | 281651.1929
2020030718 | 3 | 158295.2585 | 45337.041 | 144534.4621 | 1154.4768 | 11562.1363 | 3889.7694 | 120.2152 | 616.3706 | 365509.7299
2020100920 | 10 | 125770.617 | 36895.3361 | 154711.1254 | 4269.647 | 11561.8881 | 3950.976 | 111.5329 | 618.5357 | 337889.6582
2020112508 | 11 | 116845.0392 | 47072.6404 | 179639.8998 | 11157.2641 | 11561.08 | 39.518 | 0.93311 | 618.7569 | 366935.1315
2020071222 | 7 | 144614.8278 | 35979.3121 | 134257.2132 | 9605.6677 | 11560.8227 | 3936.942 | 168.0504 | 617.3305 | 340740.1664
2020013120 | 1 | 159129.0357 | 48765.2408 | 169458.8925 | 630.5154 | 11560.805 | 3926.827 | 101.7612 | 623.4066 | 394196.4843
2020092108 | 9 | 99062.5718 | 44762.441 | 172980.3622 | 6147.5228 | 11559.5505 | 39.5039 | 1.269 | 618.8489 | 335172.0701
2020081801 | 8 | 94270.7187 | 32516.6663 | 141284.7027 | 5432.6014 | 11559.2107 | 3942.68 | 147.8726 | 617.8227 | 289772.2752
2020052406 | 5 | 84820.8814 | 27166.3825 | 109038.7612 | 3235.9548 | 11557.7388 | 39.3213 | 1.5364 | 615.4607 | 236476.0371
2020022421 | 2 | 144304.4291 | 42521.7597 | 163522.493 | 501.2178 | 11557.2822 | 3926.32 | 106.6418 | 602.0376 | 367042.1813
2020081802 | 8 | 88465.9236 | 31872.6942 | 139657.8727 | 5940.7087 | 11557.1205 | 3942.68 | 147.8726 | 617.8227 | 282202.6951
2020102216 | 10 | 136939.049 | 44620.222 | 173614.0475 | 352.3753 | 11556.4314 | 276.5683 | 7.8073 | 618.5357 | 367985.0365
2020113008 | 11 | 116071.9579 | 46339.7161 | 174043.6885 | 8880.7855 | 11556.4294 | 39.518 | 0.93311 | 618.7569 | 357551.7854
2020051913 | 5 | 107689.5108 | 44035.169 | 162069.4077 | 4146.0231 | 11554.4114 | 39.3213 | 1.5364 | 615.4607 | 330150.8405
2020121708 | 12 | 132976.184 | 50891.3022 | 194732.2941 | 5428.8975 | 11551.4294 | 39.5198 | 1.0777 | 618.989 | 396239.6937
2020031807 | 3 | 112231.9931 | 45205.8132 | 173476.5509 | 923.537 | 11550.196 | 39.2906 | 1.2143 | 616.3706 | 344044.9657
2020122113 | 12 | 136037.0493 | 55003.0673 | 180232.5093 | 1156.7847 | 11550.0579 | 39.5198 | 1.0777 | 618.989 | 384639.0551
2020010821 | 1 | 166747.0801 | 46601.403 | 175104.5229 | 683.4106 | 11549.8226 | 3926.827 | 101.7612 | 623.4066 | 405338.2339
2020020916 | 2 | 177094.9309 | 45943.6166 | 149558.2574 | 1319.2799 | 11548.5087 | 39.2632 | 1.0664 | 602.0376 | 386106.9607
2020111218 | 11 | 150839.2213 | 45502.9463 | 162980.5459 | 4075.9598 | 11546.4976 | 3951.801 | 93.3109 | 618.7569 | 379609.0397
2020022118 | 2 | 156293.3687 | 53370.4216 | 177674.2594 | 584.7475 | 11545.4656 | 3926.32 | 106.6418 | 602.0376 | 404103.2623
2020110209 | 11 | 118450.2626 | 50887.0278 | 179488.4199 | 19146.2389 | 11544.6839 | 39.518 | 0.93311 | 618.7569 | 380175.8411
2020073101 | 7 | 104677.1343 | 35056.8687 | 142544.0884 | 5979.783 | 11543.8121 | 3936.942 | 168.0504 | 617.3305 | 304524.0093
2020082101 | 8 | 90956.1558 | 32733.613 | 135529.8734 | 5891.2832 | 11542.1028 | 3942.68 | 147.8726 | 617.8227 | 281361.4036
2020100208 | 10 | 102756.4473 | 45362.6175 | 185234.1097 | 2088.2835 | 11540.885 | 39.5098 | 1.1153 | 618.5357 | 347641.5038
2020103007 | 10 | 114460.1546 | 45685.8018 | 183117.7123 | 1718.8946 | 11540.5876 | 39.5098 | 1.1153 | 618.5357 | 357182.3116
2020020811 | 2 | 150866.5543 | 50776.1928 | 158696.5976 | 1363.4303 | 11540.1285 | 39.2632 | 1.0664 | 602.0376 | 373885.2706
2020052321 | 5 | 137374.95 | 33497.4582 | 116207.7569 | 2268.0739 | 11539.1505 | 3932.134 | 153.6379 | 615.4607 | 305588.6222
2020111107 | 11 | 91372.0488 | 37836.7155 | 165028.9742 | 14368.9582 | 11537.4992 | 39.518 | 0.93311 | 618.7569 | 320803.404
2020111007 | 11 | 92530.0635 | 37587.0205 | 165586.5332 | 15542.8106 | 11536.8414 | 39.518 | 0.93311 | 618.7569 | 323442.4772
2020011922 | 1 | 158514.0631 | 43148.9796 | 146646.9015 | 706.393 | 11536.6662 | 3926.827 | 101.7612 | 623.4066 | 365204.9982
2020010315 | 1 | 122802.1552 | 53430.2321 | 175122.0126 | 1305.7345 | 11536.1577 | 39.2683 | 1.0176 | 623.4066 | 364859.9845
2020080522 | 8 | 127123.6919 | 35170.089 | 147537.8356 | 4960.9796 | 11535.9637 | 3942.68 | 147.8726 | 617.8227 | 331036.9352
2020122109 | 12 | 127323.7056 | 51695.4051 | 178461.36 | 794.0981 | 11535.736 | 39.5198 | 1.0777 | 618.989 | 370469.8913
2020111609 | 11 | 116119.5194 | 50097.0425 | 178339.4978 | 4538.3498 | 11535.701 | 39.518 | 0.93311 | 618.7569 | 361289.3184
2020111318 | 11 | 153922.3616 | 45211.7037 | 158319.3546 | 4656.7876 | 11535.663 | 3951.801 | 93.3109 | 618.7569 | 378309.7394
2020103016 | 10 | 149693.5249 | 45631.6934 | 171706.6956 | 1388.0729 | 11535.5321 | 276.5683 | 7.8073 | 618.5357 | 380858.4302
2020011217 | 1 | 200180.1742 | 47371.3826 | 153656.3211 | 1399.3324 | 11535.1752 | 3926.827 | 101.7612 | 623.4066 | 418794.3803
2020080807 | 8 | 112688.567 | 36069.7134 | 150589.9007 | 7165.2246 | 11534.3491 | 39.4268 | 1.4787 | 617.8227 | 318706.4829
2020011019 | 1 | 150767.7519 | 48339.6034 | 172670.3436 | 1453.5826 | 11534.3205 | 3926.827 | 101.7612 | 623.4066 | 389417.5968
2020030719 | 3 | 160888.9228 | 45804.38 | 143620.2391 | 1188.9896 | 11534.1218 | 3929.06 | 121.4295 | 616.3706 | 367703.5134
2020052904 | 5 | 86887.7779 | 32095.2349 | 135700.3154 | 3058.5357 | 11533.5948 | 511.1774 | 19.9729 | 615.4607 | 270422.0698
2020110618 | 11 | 136117.4512 | 43842.827 | 158159.5416 | 14677.436 | 11533.0035 | 3951.801 | 93.3109 | 618.7569 | 368994.128
2020030621 | 3 | 152730.7545 | 45463.8206 | 157349.2574 | 1426.0408 | 11532.671 | 3929.06 | 121.4295 | 616.3706 | 373169.4045
2020021807 | 2 | 120360.5852 | 44946.3932 | 176938.335 | 917.7483 | 11532.5313 | 39.2632 | 1.0664 | 602.0376 | 355337.9601
2020060807 | 6 | 99047.514 | 39070.483 | 170381.4267 | 3302.3044 | 11532.1527 | 39.3694 | 1.6587 | 616.652 | 323991.561
2020030114 | 3 | 156594.1978 | 45433.1318 | 144935.5911 | 1585.5268 | 11531.6661 | 39.2906 | 1.2143 | 616.3706 | 360736.9891
2020102116 | 10 | 133217.1516 | 44092.943 | 174190.77 | 545.3877 | 11530.7689 | 276.5683 | 7.8073 | 618.5357 | 364479.9325
2020110216 | 11 | 142991.6246 | 51261.8172 | 172508.0513 | 10825.0459 | 11527.8827 | 2924.3327 | 69.0501 | 618.7569 | 392726.5614
2020011917 | 1 | 199195.4858 | 47630.5062 | 155383.1567 | 820.5032 | 11527.6458 | 3926.827 | 101.7612 | 623.4066 | 419209.2923
2020093019 | 9 | 140734.1127 | 38545.481 | 151051.2319 | 7949.7879 | 11526.8952 | 3950.388 | 126.9002 | 618.8489 | 354503.6458
2020012321 | 1 | 155544.5471 | 45359.7809 | 171084.1452 | 622.6836 | 11525.5057 | 3926.827 | 101.7612 | 623.4066 | 388788.6573
2020100909 | 10 | 102640.9645 | 48448.7256 | 188512.4266 | 4423.3307 | 11523.5517 | 39.5098 | 1.1153 | 618.5357 | 356208.1599
2020013021 | 1 | 157133.8261 | 45688.6214 | 169338.8506 | 637.5631 | 11523.0402 | 3926.827 | 101.7612 | 623.4066 | 388973.8961
2020051517 | 5 | 131076.7107 | 34923.3353 | 138073.6829 | 2351.1471 | 11522.9333 | 39.3213 | 1.5364 | 615.4607 | 318604.1278
2020100620 | 10 | 129458.4577 | 36302.2268 | 160883.0435 | 242.8918 | 11520.7619 | 3950.976 | 111.5329 | 618.5357 | 343088.4264
2020092403 | 9 | 73618.9786 | 30241.4013 | 128720.6891 | 5259.2127 | 11520.5799 | 3950.388 | 126.9002 | 618.8489 | 254056.9986
2020011918 | 1 | 203557.3946 | 47955.093 | 154557.9462 | 800.9498 | 11520.1328 | 3926.827 | 101.7612 | 623.4066 | 423043.5111
2020051916 | 5 | 131926.7528 | 37646.5598 | 150413.2325 | 3350.8303 | 11519.447 | 39.3213 | 1.5364 | 615.4607 | 335513.1409
2020102707 | 10 | 109554.6564 | 44803.4015 | 185484.3157 | 2127.3595 | 11519.2631 | 39.5098 | 1.1153 | 618.5357 | 354148.157
2020081623 | 8 | 118348.6471 | 33800.0212 | 137256.8831 | 6855.1856 | 11517.677 | 3942.68 | 147.8726 | 617.8227 | 312486.7893
2020090511 | 9 | 132230.167 | 40154.3353 | 136685.4284 | 5387.1366 | 11516.2613 | 39.5039 | 1.269 | 618.8489 | 326632.9504
2020052221 | 5 | 126178.8351 | 33319.1485 | 128362.852 | 1780.419 | 11516.1269 | 3932.134 | 153.6379 | 615.4607 | 305858.6141
2020083022 | 8 | 126691.2655 | 33523.4189 | 131936.2296 | 8482.0948 | 11514.9919 | 3942.68 | 147.8726 | 617.8227 | 316856.3761
2020031616 | 3 | 139986.5664 | 45228.6976 | 165126.9 | 713.1741 | 11512.7643 | 39.2906 | 1.2143 | 616.3706 | 363224.9778
2020010213 | 1 | 119918.4896 | 55873.5766 | 180844.6205 | 1082.3211 | 11511.4187 | 39.2683 | 1.0176 | 623.4066 | 369894.119
2020020214 | 2 | 161468.775 | 44582.3934 | 143772.5178 | 1604.251 | 11508.7675 | 39.2632 | 1.0664 | 602.0376 | 363579.072
2020111918 | 11 | 153447.4383 | 46679.5459 | 167139.816 | 1367.7405 | 11507.9054 | 3951.801 | 93.3109 | 618.7569 | 384806.3149
2020030118 | 3 | 185683.5145 | 45899.8025 | 144659.7103 | 1516.6275 | 11507.4364 | 3889.7694 | 120.2152 | 616.3706 | 393893.4465
2020052010 | 5 | 104398.8607 | 43554.208 | 161782.9535 | 3702.636 | 11507.1055 | 39.3213 | 1.5364 | 615.4607 | 325602.0821
2020102607 | 10 | 109996.913 | 44135.8571 | 183381.8905 | 3225.7048 | 11506.9385 | 39.5098 | 1.1153 | 618.5357 | 352906.4645
2020030116 | 3 | 168766.186 | 44797.3752 | 142959.3716 | 1499.0924 | 11506.2022 | 39.2906 | 1.2143 | 616.3706 | 370185.1031
2020122114 | 12 | 136098.4078 | 54561.7179 | 177873.1908 | 1006.333 | 11506.0287 | 39.5198 | 1.0777 | 618.989 | 381705.2648
2020103017 | 10 | 153879.6103 | 45148.3222 | 169037.3262 | 1294.4519 | 11504.7314 | 3674.4077 | 103.7256 | 618.5357 | 385261.111
2020121116 | 12 | 138773.5488 | 51290.5305 | 177567.6178 | 3859.5592 | 11504.7041 | 3675.3423 | 100.2285 | 618.989 | 387390.5203
2020020112 | 2 | 152423.8966 | 49407.3254 | 152132.244 | 1517.8902 | 11504.3147 | 39.2632 | 1.0664 | 602.0376 | 367628.038
2020080723 | 8 | 124577.5252 | 35306.4191 | 136211.991 | 5971.0377 | 11503.4613 | 3942.68 | 147.8726 | 617.8227 | 318278.8097
2020062322 | 6 | 129383.6181 | 34455.3371 | 144440.2645 | 1789.3182 | 11499.8847 | 3936.942 | 165.8676 | 616.652 | 326287.8841
2020111308 | 11 | 109781.182 | 44335.2366 | 172143.0967 | 4986.3351 | 11499.5769 | 39.518 | 0.93311 | 618.7569 | 343404.6353
2020012021 | 1 | 165209.1352 | 46333.552 | 175569.7502 | 648.3625 | 11498.3674 | 3926.827 | 101.7612 | 623.4066 | 403911.1621
2020011421 | 1 | 152689.5766 | 43695.7616 | 167762.7633 | 1188.2225 | 11497.8105 | 3926.827 | 101.7612 | 623.4066 | 381486.1293
2020060323 | 6 | 130372.3737 | 33774.7958 | 136133.9504 | 3348.5127 | 11494.4081 | 3936.942 | 165.8676 | 616.652 | 319843.5022
2020090509 | 9 | 119798.7351 | 38475.3442 | 135077.0005 | 6530.9276 | 11493.7994 | 39.5039 | 1.269 | 618.8489 | 312035.4285
2020031606 | 3 | 113039.8154 | 44917.9577 | 171863.3729 | 781.0356 | 11493.1455 | 39.2906 | 1.2143 | 616.3706 | 342752.2026
2020102916 | 10 | 147284.4315 | 46152.2502 | 178236.1987 | 1525.7044 | 11492.7665 | 276.5683 | 7.8073 | 618.5357 | 385594.2626
2020100921 | 10 | 114815.6439 | 34481.1298 | 145291.8317 | 4552.9816 | 11492.6949 | 3950.976 | 111.5329 | 618.5357 | 315315.3265
2020020721 | 2 | 158745.9275 | 47330.8056 | 165513.9647 | 615.6486 | 11492.3804 | 3926.32 | 106.6418 | 602.0376 | 388333.7263
2020030920 | 3 | 138263.4463 | 41056.704 | 159741.7556 | 4913.3628 | 11491.256 | 3929.06 | 121.4295 | 616.3706 | 360133.3848
2020061723 | 6 | 134999.5067 | 34916.445 | 139845.6889 | 5210.2567 | 11491.0872 | 3936.942 | 165.8676 | 616.652 | 331182.4461
2020090518 | 9 | 139246.8044 | 35947.9958 | 126726.4574 | 4844.6957 | 11487.8673 | 3910.8841 | 125.6312 | 618.8489 | 322909.1847
2020090422 | 9 | 117188.4145 | 33600.7203 | 124674.6822 | 4731.8133 | 11487.2116 | 3950.388 | 126.9002 | 618.8489 | 296378.979
2020102217 | 10 | 141491.8706 | 43328.1847 | 172853.8995 | 362.604 | 11485.3243 | 3674.4077 | 103.7256 | 618.5357 | 373918.5521
2020052011 | 5 | 108022.3656 | 43925.2907 | 163257.0246 | 3551.6851 | 11485.3059 | 39.3213 | 1.5364 | 615.4607 | 330897.9904
2020092506 | 9 | 95594.903 | 36431.1863 | 159431.4448 | 5685.8006 | 11484.6685 | 39.5039 | 1.269 | 618.8489 | 309287.6249
2020090404 | 9 | 84880.3449 | 31917.5705 | 134418.5751 | 5129.4032 | 11484.0024 | 3752.8686 | 120.5552 | 618.8489 | 272322.1687
2020030711 | 3 | 142318.6836 | 48786.5264 | 153578.4733 | 1163.1499 | 11483.8588 | 39.2906 | 1.2143 | 616.3706 | 357987.5675
2020121117 | 12 | 163248.2455 | 50014.6537 | 175664.4302 | 3542.6611 | 11483.3957 | 3951.981 | 107.7725 | 618.989 | 408632.1289
2020091604 | 9 | 73922.1807 | 29886.2676 | 131534.3138 | 5110.5246 | 11483.2771 | 3752.8686 | 120.5552 | 618.8489 | 256428.8364
2020112618 | 11 | 160757.7217 | 47348.6696 | 165845.2629 | 9898.6931 | 11482.9969 | 3951.801 | 93.3109 | 618.7569 | 399997.2129
2020011621 | 1 | 164083.7895 | 46397.254 | 174453.2327 | 785.4754 | 11482.5669 | 3926.827 | 101.7612 | 623.4066 | 401854.3133
2020060620 | 6 | 161157.6191 | 37059.9925 | 128254.5 | 3107.8533 | 11481.2807 | 3936.942 | 165.8676 | 616.652 | 345780.7072
2020062523 | 6 | 119238.6571 | 34092.3604 | 137673.2544 | 3107.7556 | 11480.5838 | 3936.942 | 165.8676 | 616.652 | 310312.0729
2020020919 | 2 | 185676.6383 | 46176.0247 | 147097.258 | 1691.134 | 11479.2341 | 3926.32 | 106.6418 | 602.0376 | 396755.2884
2020061507 | 6 | 94949.8544 | 38823.9625 | 169003.0232 | 5220.1836 | 11479.0313 | 39.3694 | 1.6587 | 616.652 | 320133.735
2020010620 | 1 | 163848.6533 | 46495.8912 | 173220.2654 | 652.135 | 11477.8114 | 3926.827 | 101.7612 | 623.4066 | 400346.7512
2020062804 | 6 | 95581.5019 | 31833.7277 | 116623.0932 | 5528.0763 | 11474.9269 | 196.8471 | 8.2934 | 616.652 | 261863.1185
2020102617 | 10 | 156266.8838 | 43661.2097 | 172659.9567 | 1957.2965 | 11474.3043 | 3674.4077 | 103.7256 | 618.5357 | 390416.3199
2020101916 | 10 | 149386.9142 | 43750.7559 | 174360.2835 | 540.747 | 11472.8954 | 276.5683 | 7.8073 | 618.5357 | 380414.5072
2020052308 | 5 | 109771.4961 | 32181.2547 | 123121.3698 | 3170.2423 | 11472.4943 | 39.3213 | 1.5364 | 615.4607 | 280373.1755
2020030712 | 3 | 142938.2062 | 48200.8541 | 152745.305 | 1144.4962 | 11469.568 | 39.2906 | 1.2143 | 616.3706 | 357155.305
2020091406 | 9 | 95654.1255 | 35286.1247 | 159437.0187 | 6086.2707 | 11468.5389 | 39.5039 | 1.269 | 618.8489 | 308591.7002
2020030117 | 3 | 182245.4383 | 44465.2847 | 143425.7511 | 1445.7187 | 11468.2693 | 1021.5556 | 31.5717 | 616.3706 | 384719.96
2020112708 | 11 | 112104.7958 | 46190.026 | 170849.6985 | 13434.0549 | 11467.0059 | 39.518 | 0.93311 | 618.7569 | 354704.7892
2020101310 | 10 | 101627.1324 | 50347.0066 | 191309.8677 | 3406.7635 | 11466.7298 | 39.5098 | 1.1153 | 618.5357 | 358816.6607
2020101917 | 10 | 152588.9024 | 42619.1251 | 171833.5313 | 433.7612 | 11464.9529 | 3674.4077 | 103.7256 | 618.5357 | 383336.9418
2020052207 | 5 | 94564.4403 | 36967.6202 | 153658.9717 | 6197.6627 | 11463.4404 | 39.3213 | 1.5364 | 615.4607 | 303508.4537
2020070506 | 7 | 112756.4048 | 33653.3218 | 129773.5507 | 12895.6153 | 11462.5431 | 39.3694 | 1.6805 | 617.3305 | 301199.8163
2020110517 | 11 | 139440.6949 | 47496.2171 | 169826.7855 | 15260.3387 | 11462.0037 | 3951.801 | 93.3109 | 618.7569 | 388149.9087
2020111708 | 11 | 117365.5467 | 47078.3749 | 179458.4604 | 8664.7347 | 11460.9468 | 39.518 | 0.93311 | 618.7569 | 364687.2715
2020093008 | 9 | 101338.4836 | 45717.8735 | 173122.7231 | 6407.4018 | 11460.8183 | 39.5039 | 1.269 | 618.8489 | 338706.9221
2020020215 | 2 | 163435.1813 | 44035.1676 | 142421.0283 | 1705.3379 | 11459.4091 | 39.2632 | 1.0664 | 602.0376 | 363698.4915
2020012617 | 1 | 190200.1334 | 46474.0513 | 151338.7577 | 1569.0255 | 11458.3437 | 3926.827 | 101.7612 | 623.4066 | 405692.3065
2020121007 | 12 | 120022.4883 | 44298.3122 | 182465.5431 | 3699.1556 | 11458.3117 | 197.599 | 5.3886 | 618.989 | 362765.7876
2020092522 | 9 | 116160.2362 | 34217.8147 | 131369.059 | 5706.8971 | 11457.8551 | 3950.388 | 126.9002 | 618.8489 | 303607.9991
2020092423 | 9 | 98215.758 | 32340.3642 | 131587.6712 | 5162.9481 | 11455.6174 | 3950.388 | 126.9002 | 618.8489 | 283458.496
2020091108 | 9 | 101762.4338 | 45466.1874 | 170198.9133 | 5485.2619 | 11455.0688 | 39.5039 | 1.269 | 618.8489 | 335027.487
2020030115 | 3 | 160333.9465 | 45104.1529 | 143043.8379 | 1504.3857 | 11454.2301 | 39.2906 | 1.2143 | 616.3706 | 362097.4287
2020102907 | 10 | 110046.8986 | 45491.9952 | 183213.758 | 1862.4708 | 11454.122 | 39.5098 | 1.1153 | 618.5357 | 352728.4053
2020031706 | 3 | 103900.0435 | 42873.5677 | 169091.6257 | 849.143 | 11453.5106 | 39.2906 | 1.2143 | 616.3706 | 328824.766
2020102816 | 10 | 135795.5327 | 44776.2243 | 175757.3145 | 1551.4684 | 11451.1781 | 276.5683 | 7.8073 | 618.5357 | 370234.6293
2020052009 | 5 | 100267.9294 | 42294.5191 | 162620.9904 | 3221.8164 | 11450.1595 | 39.3213 | 1.5364 | 615.4607 | 320511.7333
2020030113 | 3 | 156885.7794 | 45401.9492 | 145153.3752 | 1604.1992 | 11449.2051 | 39.2906 | 1.2143 | 616.3706 | 361151.3836
2020022806 | 2 | 124108.0261 | 44905.5149 | 170623.881 | 2113.1407 | 11449.0133 | 2277.2656 | 61.8522 | 602.0376 | 356140.7314
2020062803 | 6 | 99883.2344 | 32683.8944 | 116908.8444 | 5362.5133 | 11448.9929 | 3110.1842 | 131.0354 | 616.652 | 270145.351
2020080504 | 8 | 83309.3536 | 31964.6297 | 142154.3656 | 4568.5858 | 11448.6332 | 2286.7544 | 85.7661 | 617.8227 | 276435.9112
2020102917 | 10 | 149915.3896 | 44805.8552 | 174838.7752 | 1469.8243 | 11447.6248 | 3674.4077 | 103.7256 | 618.5357 | 386874.1381
2020102307 | 10 | 98528.3338 | 42301.9049 | 184105.3496 | 3973.9965 | 11445.1974 | 39.5098 | 1.1153 | 618.5357 | 341013.943
2020120807 | 12 | 126491.3531 | 45411.0804 | 186075.6145 | 3655.7132 | 11444.4117 | 197.599 | 5.3886 | 618.989 | 373900.1496
2020102016 | 10 | 132411.5866 | 43650.1185 | 172705.2088 | 1511.6674 | 11441.5481 | 276.5683 | 7.8073 | 618.5357 | 362623.0408
2020020119 | 2 | 169731.8393 | 47416.6068 | 148248.1646 | 1425.0222 | 11438.5761 | 3926.32 | 106.6418 | 602.0376 | 382895.2085
2020020218 | 2 | 187607.375 | 45729.7205 | 143203.043 | 1619.4649 | 11437.288 | 3926.32 | 106.6418 | 602.0376 | 394231.8909
2020100108 | 10 | 98318.9925 | 45642.3596 | 186093.8373 | 3663.2191 | 11437.008 | 39.5098 | 1.1153 | 618.5357 | 345814.5772
2020021323 | 2 | 133509.2363 | 43360.6493 | 155544.6211 | 578.2741 | 11436.7635 | 3926.32 | 106.6418 | 602.0376 | 349064.5438
2020100808 | 10 | 99354.4526 | 45957.6788 | 188423.1312 | 3953.764 | 11436.7034 | 39.5098 | 1.1153 | 618.5357 | 349784.8908
2020010215 | 1 | 122936.3895 | 54553.3321 | 175076.3182 | 621.6704 | 11436.6756 | 39.2683 | 1.0176 | 623.4066 | 365288.0784
2020010310 | 1 | 112575.8686 | 53956.0016 | 180655.4806 | 2028.8783 | 11435.3739 | 39.2683 | 1.0176 | 623.4066 | 361315.2956
2020110409 | 11 | 99829.4135 | 48237.1451 | 176032.0698 | 14995.7137 | 11434.5185 | 39.518 | 0.93311 | 618.7569 | 351188.0685
2020010214 | 1 | 116873.1694 | 54823.9967 | 178251.2277 | 991.1655 | 11432.6436 | 39.2683 | 1.0176 | 623.4066 | 363035.8953
2020030119 | 3 | 183510.2598 | 45580.7489 | 142789.6275 | 1505.4146 | 11431.301 | 3929.06 | 121.4295 | 616.3706 | 389484.212
2020061218 | 6 | 139148.6315 | 37259.1364 | 146855.7596 | 1031.1173 | 11431.1091 | 39.3694 | 1.6587 | 616.652 | 336383.4339
2020102817 | 10 | 145061.2507 | 43939.2632 | 173925.1787 | 1466.1505 | 11431.0248 | 3674.4077 | 103.7256 | 618.5357 | 380219.5369
2020022020 | 2 | 170615.9168 | 51745.1197 | 181146.6455 | 623.819 | 11430.8594 | 3926.32 | 106.6418 | 602.0376 | 420197.3598
2020021322 | 2 | 151571.4527 | 45214.7606 | 161937.7852 | 605.3291 | 11430.6135 | 3926.32 | 106.6418 | 602.0376 | 375394.9405
2020111618 | 11 | 165895.5212 | 46390.2985 | 168278.3177 | 3647.1816 | 11429.9579 | 3951.801 | 93.3109 | 618.7569 | 400305.1456
2020101419 | 10 | 137772.5728 | 38676.0935 | 165980.6266 | 1795.5583 | 11429.936 | 3950.976 | 111.5329 | 618.5357 | 360335.8317
2020052823 | 5 | 119218.4142 | 34290.1127 | 135381.5612 | 2824.8573 | 11426.793 | 3932.134 | 153.6379 | 615.4607 | 307842.971
2020010212 | 1 | 122584.6299 | 56319.9534 | 180045.1954 | 1205.8002 | 11426.1584 | 39.2683 | 1.0176 | 623.4066 | 372245.4297
2020020820 | 2 | 167667.0211 | 48214.7139 | 148561.2379 | 1254.7742 | 11425.9223 | 3926.32 | 106.6418 | 602.0376 | 381758.6688
2020010211 | 1 | 120079.1238 | 55945.9559 | 180690.5291 | 1370.4235 | 11425.0245 | 39.2683 | 1.0176 | 623.4066 | 370174.7493
2020071322 | 7 | 136965.1785 | 36249.1559 | 149739.1018 | 8666.5808 | 11423.6552 | 3936.942 | 168.0504 | 617.3305 | 347765.995
2020101408 | 10 | 97220.0662 | 45874.5592 | 187608.9112 | 2149.095 | 11420.941 | 39.5098 | 1.1153 | 618.5357 | 344932.7333
2020021422 | 2 | 151346.572 | 46236.8942 | 156990.1881 | 4591.1877 | 11420.5872 | 3926.32 | 106.6418 | 602.0376 | 375220.4285
2020011521 | 1 | 151282.0133 | 43235.8148 | 166905.769 | 645.3636 | 11420.5357 | 3926.827 | 101.7612 | 623.4066 | 378141.4912
2020020217 | 2 | 189061.9861 | 45639.724 | 144467.9242 | 1632.0724 | 11419.7548 | 2905.4768 | 78.9149 | 602.0376 | 395807.8908
2020082922 | 8 | 128718.7463 | 34325.9188 | 125444.6994 | 6788.5165 | 11419.1292 | 3942.68 | 147.8726 | 617.8227 | 311405.3855
2020012618 | 1 | 188290.3247 | 46048.8951 | 148714.0608 | 1652.0521 | 11419.071 | 3926.827 | 101.7612 | 623.4066 | 400776.3985
2020121807 | 12 | 131689.2288 | 46898.2451 | 182968.4692 | 998.1763 | 11418.702 | 197.599 | 5.3886 | 618.989 | 374794.7981
2020031317 | 3 | 134006.051 | 45612.0214 | 159458.5831 | 1128.7568 | 11418.5988 | 1021.5556 | 31.5717 | 616.3706 | 353293.5091
2020101615 | 10 | 115165.9311 | 46240.6718 | 172408.8445 | 1927.7 | 11417.977 | 39.5098 | 1.1153 | 618.5357 | 347820.2852
2020022920 | 2 | 169274.5207 | 48454.0082 | 148777.8901 | 1233.771 | 11416.2971 | 3926.32 | 106.6418 | 602.0376 | 383791.4864
2020091808 | 9 | 98522.3512 | 44562.7942 | 169054.2594 | 5288.1152 | 11416.2083 | 39.5039 | 1.269 | 618.8489 | 329503.35
2020061521 | 6 | 141424.8691 | 34961.4663 | 146386.8021 | 5170.1828 | 11415.0421 | 3936.942 | 165.8676 | 616.652 | 344077.8241
2020120219 | 12 | 175810.9994 | 46932.9356 | 177411.6165 | 3019.2103 | 11412.8036 | 3951.981 | 107.7725 | 618.989 | 419266.3079
2020062805 | 6 | 96766.4276 | 30179.8732 | 118423.9247 | 4875.8421 | 11411.2727 | 39.3694 | 1.6587 | 616.652 | 262315.0202
2020121607 | 12 | 131922.5025 | 47226.1125 | 185463.6612 | 632.1338 | 11410.8286 | 197.599 | 5.3886 | 618.989 | 377477.2154
2020100215 | 10 | 123265.4469 | 45444.0623 | 173845.4413 | 2097.8246 | 11409.0413 | 39.5098 | 1.1153 | 618.5357 | 356720.9771
2020110217 | 11 | 165576.241 | 48978.6277 | 171230.6828 | 9952.964 | 11408.5713 | 3951.801 | 93.3109 | 618.7569 | 411810.9556
2020060601 | 6 | 114386.739 | 33774.7105 | 125561.4617 | 3739.548 | 11407.3578 | 3936.942 | 165.8676 | 616.652 | 293589.2785
2020020915 | 2 | 163427.7337 | 45429.9607 | 147783.9026 | 1263.6974 | 11406.1259 | 39.2632 | 1.0664 | 602.0376 | 369953.7875
2020101319 | 10 | 137389.3156 | 38457.0121 | 166356.4076 | 2045.8442 | 11403.0441 | 3950.976 | 111.5329 | 618.5357 | 360332.6682
2020052901 | 5 | 95615.0124 | 32511.9868 | 131543.7328 | 2014.0624 | 11402.9788 | 3932.134 | 153.6379 | 615.4607 | 277789.0058
2020091914 | 9 | 121010.6317 | 39527.3639 | 131845.7536 | 4847.3164 | 11401.2044 | 39.5039 | 1.269 | 618.8489 | 309291.8918
2020061803 | 6 | 88627.0731 | 31950.4938 | 134736.0584 | 4541.9178 | 11399.3059 | 3110.1842 | 131.0354 | 616.652 | 275112.7206
2020101516 | 10 | 145564.7568 | 44764.2782 | 176153.1317 | 1985.7292 | 11399.075 | 276.5683 | 7.8073 | 618.5357 | 380769.8822
2020122115 | 12 | 140102.598 | 54077.9904 | 175092.7126 | 880.0986 | 11398.554 | 276.6387 | 7.5441 | 618.989 | 382455.1254
2020120719 | 12 | 183011.8162 | 46754.2722 | 177576.9359 | 3036.655 | 11397.3052 | 3951.981 | 107.7725 | 618.989 | 426455.727
2020020213 | 2 | 162479.7544 | 44904.2798 | 144193.9028 | 1614.1886 | 11397.1551 | 39.2632 | 1.0664 | 602.0376 | 365231.6479
2020100908 | 10 | 102070.4795 | 45455.0516 | 183845.0108 | 4113.3342 | 11395.9851 | 39.5098 | 1.1153 | 618.5357 | 347539.0218
2020111908 | 11 | 111723.7694 | 45973.1387 | 175477.5445 | 6750.7123 | 11395.3335 | 39.518 | 0.93311 | 618.7569 | 351979.7064
2020091915 | 9 | 125299.7316 | 39116.1118 | 131366.3105 | 5306.7353 | 11394.4693 | 39.5039 | 1.269 | 618.8489 | 313142.9802
2020121507 | 12 | 125280.0194 | 46295.9156 | 185029.2308 | 3601.6744 | 11393.6182 | 197.599 | 5.3886 | 618.989 | 372422.4352
2020110316 | 11 | 122067.2779 | 49802.2975 | 169708.1288 | 11101.3622 | 11392.36 | 2924.3327 | 69.0501 | 618.7569 | 367683.5661
2020112608 | 11 | 109224.6782 | 45999.1059 | 174975.7093 | 12099.9122 | 11392.0241 | 39.518 | 0.93311 | 618.7569 | 354350.6378
2020080604 | 8 | 81650.4988 | 31450.7168 | 144309.894 | 4672.382 | 11391.7861 | 2286.7544 | 85.7661 | 617.8227 | 276465.621
2020081500 | 8 | 125888.7243 | 36579.8726 | 136199.3127 | 7069.7964 | 11391.0411 | 3942.68 | 147.8726 | 617.8227 | 321837.1224
2020010921 | 1 | 161663.1187 | 45779.7046 | 169953.9459 | 570.6058 | 11389.8908 | 3926.827 | 101.7612 | 623.4066 | 394009.2605
2020100516 | 10 | 133741.3557 | 42086.0743 | 177778.117 | 2296.9339 | 11388.2769 | 276.5683 | 7.8073 | 618.5357 | 368193.6691
2020020216 | 2 | 173763.1853 | 44417.031 | 143459.9202 | 1540.1705 | 11388.0443 | 39.2632 | 1.0664 | 602.0376 | 375210.7184
2020100608 | 10 | 100410.5477 | 45983.8955 | 191679.3939 | 2515.5358 | 11385.6296 | 39.5098 | 1.1153 | 618.5357 | 352634.1634
2020012420 | 1 | 157729.4979 | 48110.3393 | 170311.5922 | 593.4916 | 11383.9594 | 3926.827 | 101.7612 | 623.4066 | 392780.8752
2020021919 | 2 | 165794.1838 | 52756.3803 | 180031.9018 | 705.3893 | 11382.6555 | 3926.32 | 106.6418 | 602.0376 | 415305.5101
2020020706 | 2 | 116956.6535 | 43463.3799 | 164738.9801 | 2204.8355 | 11379.7533 | 2277.2656 | 61.8522 | 602.0376 | 341684.7577
2020021819 | 2 | 160566.3237 | 51100.7283 | 177746.8348 | 650.9824 | 11377.2316 | 3926.32 | 106.6418 | 602.0376 | 406077.1001
2020101504 | 10 | 71388.2663 | 30544.3531 | 143027.303 | 3924.4254 | 11374.8832 | 3950.976 | 111.5329 | 618.5357 | 264940.2755
2020022119 | 2 | 162162.7273 | 51965.8162 | 174842.4461 | 532.2743 | 11374.2349 | 3926.32 | 106.6418 | 602.0376 | 405512.4982
2020102017 | 10 | 140258.3936 | 42296.8219 | 170228.6068 | 398.0328 | 11373.3949 | 3674.4077 | 103.7256 | 618.5357 | 368951.9189
2020020111 | 2 | 147865.1391 | 49423.9905 | 152816.5624 | 1478.4721 | 11372.4331 | 39.2632 | 1.0664 | 602.0376 | 363598.9644
2020092821 | 9 | 125324.1604 | 34174.0728 | 143826.5775 | 5074.3673 | 11372.2357 | 3950.388 | 126.9002 | 618.8489 | 324467.5508
2020101907 | 10 | 105724.1528 | 43464.4165 | 181219.6401 | 639.3995 | 11371.4305 | 39.5098 | 1.1153 | 618.5357 | 343078.2001
2020122211 | 12 | 137036.6399 | 56325.1153 | 182652.9698 | 869.4956 | 11370.8515 | 39.5198 | 1.0777 | 618.989 | 388914.6587
2020091507 | 9 | 96496.7005 | 40495.8979 | 166363.3828 | 5151.5859 | 11370.8267 | 39.5039 | 1.269 | 618.8489 | 320538.0156
2020021405 | 2 | 112937.832 | 42479.8152 | 150880.6217 | 642.0709 | 11368.2374 | 3926.32 | 106.6418 | 602.0376 | 322943.5765
2020011218 | 1 | 196886.1157 | 46490.8744 | 151333.5193 | 1368.754 | 11368.1983 | 3926.827 | 101.7612 | 623.4066 | 412099.4565
2020012619 | 1 | 182632.5051 | 45133.9054 | 146182.0752 | 1503.3355 | 11366.1873 | 3926.827 | 101.7612 | 623.4066 | 391470.0035
2020101607 | 10 | 106156.3603 | 42673.0018 | 181093.0452 | 1041.5553 | 11365.5512 | 39.5098 | 1.1153 | 618.5357 | 342988.6745
2020090804 | 9 | 80080.5685 | 30164.8452 | 129086.2118 | 4919.2717 | 11362.6084 | 3752.8686 | 120.5552 | 618.8489 | 260105.7783
2020010210 | 1 | 116570.6151 | 54827.3501 | 180746.7949 | 982.218 | 11361.8298 | 39.2683 | 1.0176 | 623.4066 | 365152.5004
2020122213 | 12 | 139789.6071 | 56401.3512 | 183452.346 | 610.475 | 11361.4276 | 39.5198 | 1.0777 | 618.989 | 392274.7935
2020110418 | 11 | 143055.2521 | 44726.5054 | 164139.1736 | 10562.9653 | 11361.288 | 3951.801 | 93.3109 | 618.7569 | 378509.0532
2020121419 | 12 | 186324.3892 | 47290.7574 | 177404.6446 | 3025.7299 | 11360.5096 | 3951.981 | 107.7725 | 618.989 | 430084.7732
2020111719 | 11 | 170925.5249 | 46033.0788 | 165324.856 | 4030.8896 | 11359.9882 | 3951.801 | 93.3109 | 618.7569 | 402338.2063
2020102207 | 10 | 103830.049 | 43569.528 | 181666.2873 | 898.734 | 11359.7064 | 39.5098 | 1.1153 | 618.5357 | 341983.4655
2020060120 | 6 | 140842.8976 | 35303.5793 | 146844.3795 | 6377.9984 | 11358.9673 | 3936.942 | 165.8676 | 616.652 | 345447.2837
2020110308 | 11 | 112776.9049 | 46328.3366 | 176653.1485 | 11214.6476 | 11358.497 | 39.518 | 0.93311 | 618.7569 | 358990.7426
2020080423 | 8 | 112368.0302 | 34112.18 | 144097.6626 | 4846.092 | 11357.8107 | 3942.68 | 147.8726 | 617.8227 | 311490.1508
2020110518 | 11 | 141974.6492 | 45014.6488 | 165155.247 | 14359.7149 | 11357.3594 | 3951.801 | 93.3109 | 618.7569 | 382525.4881
2020032011 | 3 | 126863.6261 | 48093.0191 | 168540.9812 | 1254.8933 | 11356.7517 | 39.2906 | 1.2143 | 616.3706 | 356766.1469
2020102117 | 10 | 138593.6983 | 42321.4902 | 171009.3933 | 643.5151 | 11354.8085 | 3674.4077 | 103.7256 | 618.5357 | 368319.5744
2020020914 | 2 | 159254.6805 | 45726.2584 | 148429.4037 | 1353.0921 | 11354.3763 | 39.2632 | 1.0664 | 602.0376 | 366760.1783
2020092400 | 9 | 85941.7679 | 31386.3964 | 129842.1943 | 5083.6658 | 11354.288 | 3950.388 | 126.9002 | 618.8489 | 268304.4495
2020060403 | 6 | 88188.2344 | 31424.3361 | 132140.6056 | 2179.7287 | 11354.0569 | 3110.1842 | 131.0354 | 616.652 | 269144.8333
2020021206 | 2 | 115438.907 | 43201.0975 | 166893.5485 | 856.9064 | 11353.5766 | 2277.2656 | 61.8522 | 602.0376 | 340685.1914
2020112718 | 11 | 158843.987 | 46315.6487 | 157644.5929 | 9738.5893 | 11352.925 | 3951.801 | 93.3109 | 618.7569 | 388559.6118
2020112018 | 11 | 143756.9349 | 44737.0358 | 158005.0417 | 1785.1091 | 11352.7342 | 3951.801 | 93.3109 | 618.7569 | 364300.7246
2020112307 | 11 | 117141.5332 | 42569.9136 | 168185.9503 | 4566.261 | 11352.1314 | 39.518 | 0.93311 | 618.7569 | 344474.9974
2020010721 | 1 | 155568.0385 | 43844.1721 | 168527.7448 | 655.7845 | 11350.4666 | 3926.827 | 101.7612 | 623.4066 | 384598.2012
2020031220 | 3 | 147444.1113 | 43219.5868 | 159220.543 | 4746.3714 | 11350.4535 | 3929.06 | 121.4295 | 616.3706 | 370647.9262
2020121118 | 12 | 164777.6281 | 47164.2897 | 170467.7621 | 3281.713 | 11350.4152 | 3951.981 | 107.7725 | 618.989 | 401720.5508
2020102007 | 10 | 105293.0012 | 43279.7002 | 182804.7777 | 1604.0422 | 11347.9776 | 39.5098 | 1.1153 | 618.5357 | 344988.6597
2020011216 | 1 | 182028.8666 | 45621.9127 | 151256.476 | 1347.7237 | 11347.7276 | 1924.1452 | 49.863 | 623.4066 | 394200.1214
2020052307 | 5 | 96690.3221 | 29669.1374 | 118822.685 | 2975.3496 | 11347.1629 | 39.3213 | 1.5364 | 615.4607 | 260160.9755
2020010316 | 1 | 135564.1781 | 52675.6187 | 171800.9617 | 1106.567 | 11346.8159 | 1924.1452 | 49.863 | 623.4066 | 375091.5562
2020121707 | 12 | 128853.1266 | 46636.9114 | 185057.6883 | 2226.4299 | 11346.6445 | 197.599 | 5.3886 | 618.989 | 374942.7774
2020012615 | 1 | 168334.3634 | 44839.1025 | 148792.7045 | 1559.8455 | 11345.986 | 39.2683 | 1.0176 | 623.4066 | 375535.6944
2020120207 | 12 | 121111.2077 | 43659.3169 | 177694.5959 | 3589.0454 | 11342.2528 | 197.599 | 5.3886 | 618.989 | 358218.3955
2020022909 | 2 | 144457.7644 | 47527.7407 | 159914.2225 | 4146.062 | 11341.3614 | 39.2632 | 1.0664 | 602.0376 | 368029.5181
2020121619 | 12 | 192006.8656 | 49807.1114 | 181476.9887 | 625.3944 | 11340.6134 | 3951.981 | 107.7725 | 618.989 | 439935.716
2020022706 | 2 | 119191.8145 | 43531.6132 | 166536.4649 | 781.5955 | 11339.022 | 2277.2656 | 61.8522 | 602.0376 | 344321.6655
2020111819 | 11 | 165934.5898 | 45822.2103 | 163745.6307 | 4376.0765 | 11338.734 | 3951.801 | 93.3109 | 618.7569 | 395881.1101
2020020913 | 2 | 157304.1744 | 45420.3863 | 148315.1132 | 1405.99 | 11338.2081 | 39.2632 | 1.0664 | 602.0376 | 364426.2392
2020060904 | 6 | 82119.0843 | 30327.9814 | 132314.6309 | 4603.8091 | 11338.2034 | 196.8471 | 8.2934 | 616.652 | 261525.5016
2020020212 | 2 | 162458.0893 | 45407.9837 | 145516.8301 | 1506.2532 | 11337.4799 | 39.2632 | 1.0664 | 602.0376 | 366869.0034
2020120307 | 12 | 122782.8693 | 44261.5556 | 182011.5458 | 3613.7242 | 11337.2347 | 197.599 | 5.3886 | 618.989 | 364828.9062
2020092800 | 9 | 96830.3481 | 32084.6916 | 127528.416 | 6018.0459 | 11336.9521 | 3950.388 | 126.9002 | 618.8489 | 278494.5908
2020060714 | 6 | 160352.9784 | 40070.7382 | 133847.3726 | 7607.6485 | 11336.1613 | 39.3694 | 1.6587 | 616.652 | 353872.579
2020031912 | 3 | 124106.6979 | 49636.5821 | 172038.8459 | 1943.5613 | 11336.0245 | 39.2906 | 1.2143 | 616.3706 | 359718.5872
2020060822 | 6 | 139342.9311 | 34481.0308 | 140235.1675 | 5691.5096 | 11333.2431 | 3936.942 | 165.8676 | 616.652 | 335803.3437
2020092802 | 9 | 82496.7718 | 31017.1813 | 128080.8378 | 5573.5994 | 11331.8007 | 3950.388 | 126.9002 | 618.8489 | 263196.3281
2020012616 | 1 | 179024.9776 | 45216.1178 | 150096.023 | 1559.6862 | 11331.1029 | 1924.1452 | 49.863 | 623.4066 | 389825.3224
2020030720 | 3 | 155541.9794 | 45091.1004 | 140578.1843 | 1160.097 | 11330.4909 | 3929.06 | 121.4295 | 616.3706 | 358368.7121
2020012514 | 1 | 150869.2723 | 47159.8408 | 152146.7971 | 1331.5356 | 11330.4567 | 39.2683 | 1.0176 | 623.4066 | 363501.5951
2020020120 | 2 | 162682.1487 | 46260.2802 | 144090.7485 | 1250.7159 | 11329.769 | 3926.32 | 106.6418 | 602.0376 | 370248.6617
2020122212 | 12 | 140314.9495 | 56405.8881 | 182116.7328 | 675.0843 | 11328.6473 | 39.5198 | 1.0777 | 618.989 | 391500.8886
2020011721 | 1 | 161339.3581 | 47184.5804 | 166610.1232 | 1341.2893 | 11327.9363 | 3926.827 | 101.7612 | 623.4066 | 392455.282
2020120707 | 12 | 125459.313 | 44701.1473 | 182671.7402 | 3600.7126 | 11324.0448 | 197.599 | 5.3886 | 618.989 | 368578.9346
2020100621 | 10 | 114596.9979 | 33804.1836 | 152069.2185 | 1023.398 | 11323.243 | 3950.976 | 111.5329 | 618.5357 | 317498.0856
2020092505 | 9 | 83249.9673 | 33039.475 | 143895.4006 | 4909.6523 | 11321.7614 | 513.5504 | 16.497 | 618.8489 | 277565.153
2020092016 | 9 | 149592.7937 | 36187.2172 | 127472.8206 | 5518.9694 | 11321.5158 | 39.5039 | 1.269 | 618.8489 | 330752.9386
2020091121 | 9 | 124989.3129 | 34371.6062 | 133428.3585 | 4882.6361 | 11320.6073 | 3950.388 | 126.9002 | 618.8489 | 313688.6581
2020031911 | 3 | 127105.9753 | 50244.6072 | 171941.0842 | 1749.8296 | 11319.1463 | 39.2906 | 1.2143 | 616.3706 | 363017.5181
2020092906 | 9 | 94153.6248 | 36497.4276 | 161714.7993 | 5024.0012 | 11318.959 | 39.5039 | 1.269 | 618.8489 | 309368.4336
2020090508 | 9 | 111036.501 | 35355.8251 | 133115.7259 | 4603.8381 | 11318.9347 | 39.5039 | 1.269 | 618.8489 | 296090.4466
2020120407 | 12 | 117479.0036 | 43648.4193 | 177752.2306 | 8157.157 | 11315.7054 | 197.599 | 5.3886 | 618.989 | 359174.4926
2020112407 | 11 | 117399.5573 | 42974.6073 | 171354.8816 | 10575.4597 | 11315.2858 | 39.518 | 0.93311 | 618.7569 | 354278.9996
2020112419 | 11 | 170069.2988 | 46147.7829 | 166182.4391 | 9075.7766 | 11314.68 | 3951.801 | 93.3109 | 618.7569 | 407453.8462
2020090300 | 9 | 104421.1516 | 33133.0887 | 135321.3199 | 5613.881 | 11314.3413 | 3950.388 | 126.9002 | 618.8489 | 294499.9196
2020060713 | 6 | 155126.6586 | 39496.3618 | 133531.6745 | 7573.3455 | 11314.3357 | 39.3694 | 1.6587 | 616.652 | 347700.0563
2020070501 | 7 | 129928.755 | 36863.191 | 125957.5266 | 4351.4164 | 11314.2969 | 3936.942 | 168.0504 | 617.3305 | 313137.5087
2020061800 | 6 | 114767.2619 | 33594.9417 | 134032.5384 | 4377.2052 | 11314.0639 | 3936.942 | 165.8676 | 616.652 | 302805.4728
2020031716 | 3 | 140467.3724 | 43424.9896 | 162373.3229 | 669.6805 | 11313.7921 | 39.2906 | 1.2143 | 616.3706 | 358906.0329
2020062405 | 6 | 86320.9392 | 30581.7268 | 149996.9306 | 5592.0082 | 11312.9712 | 39.3694 | 1.6587 | 616.652 | 284462.2561
2020122108 | 12 | 122177.8642 | 48034.2 | 177359.2992 | 667.8427 | 11312.7776 | 39.5198 | 1.0777 | 618.989 | 360211.5703
2020052900 | 5 | 105104.6691 | 33005.484 | 133464.7283 | 2196.7284 | 11312.3343 | 3932.134 | 153.6379 | 615.4607 | 289785.1769
2020052903 | 5 | 86244.9766 | 31871.0827 | 131401.4162 | 2229.8835 | 11311.1782 | 3735.5273 | 145.956 | 615.4607 | 267555.4812
2020102718 | 10 | 158427.4473 | 43484.6171 | 170551.9182 | 187.3624 | 11311.1024 | 3950.976 | 111.5329 | 618.5357 | 388643.4919
2020112319 | 11 | 171030.7944 | 45440.8061 | 165427.2433 | 9497.1499 | 11310.9474 | 3951.801 | 93.3109 | 618.7569 | 407370.8098
2020090822 | 9 | 110763.8615 | 32319.5207 | 136640.9347 | 4960.8087 | 11309.4687 | 3950.388 | 126.9002 | 618.8489 | 300690.7314
2020051910 | 5 | 107663.989 | 43477.9372 | 161036.237 | 2761.9446 | 11307.6274 | 39.3213 | 1.5364 | 615.4607 | 326904.0536
2020092207 | 9 | 98326.7519 | 40876.3295 | 168446.7991 | 5503.0342 | 11306.1302 | 39.5039 | 1.269 | 618.8489 | 325118.6668
2020010309 | 1 | 109567.4028 | 51481.6784 | 176921.8765 | 1821.354 | 11305.9669 | 39.2683 | 1.0176 | 623.4066 | 351761.971
2020020219 | 2 | 176598.2158 | 44536.6059 | 140007.7117 | 4627.563 | 11305.7917 | 3926.32 | 106.6418 | 602.0376 | 381710.8874
2020020506 | 2 | 116467.3236 | 43177.6816 | 164691.7966 | 2621.5921 | 11305.4459 | 2277.2656 | 61.8522 | 602.0376 | 341204.9951
2020101309 | 10 | 98758.6215 | 48803.4362 | 190243.8841 | 3325.949 | 11304.4473 | 39.5098 | 1.1153 | 618.5357 | 353095.4988
2020052108 | 5 | 97455.3543 | 39663.1708 | 157568.2908 | 2088.0293 | 11302.5003 | 39.3213 | 1.5364 | 615.4607 | 308733.664
2020120119 | 12 | 180557.2632 | 47014.4934 | 174348.5453 | 3013.574 | 11300.85 | 3951.981 | 107.7725 | 618.989 | 420913.4685
2020081502 | 8 | 102913.3133 | 34612.0546 | 131751.2319 | 5709.3174 | 11300.6318 | 3942.68 | 147.8726 | 617.8227 | 290994.9244
2020062600 | 6 | 103408.6833 | 32861.3664 | 134667.5053 | 2274.3025 | 11300.5953 | 3936.942 | 165.8676 | 616.652 | 289231.9144
2020100117 | 10 | 135533.2206 | 40719.9959 | 168933.2546 | 1822.3667 | 11298.513 | 3674.4077 | 103.7256 | 618.5357 | 362704.0198
2020120919 | 12 | 177311.3129 | 47317.8088 | 176742.0288 | 3123.041 | 11297.1796 | 3951.981 | 107.7725 | 618.989 | 420470.1137
2020020920 | 2 | 177476.8387 | 45357.3764 | 143851.9887 | 1520.1052 | 11296.9053 | 3926.32 | 106.6418 | 602.0376 | 384138.2137
2020051518 | 5 | 127941.1315 | 33661.4258 | 133719.3956 | 1720.5462 | 11296.7144 | 275.2494 | 10.7547 | 615.4607 | 309240.6782
2020012614 | 1 | 163473.662 | 44524.1643 | 148606.6943 | 1499.2129 | 11296.4385 | 39.2683 | 1.0176 | 623.4066 | 370063.8644
2020013121 | 1 | 152380.5371 | 45638.3561 | 162422.4017 | 1245.1999 | 11296.2589 | 3926.827 | 101.7612 | 623.4066 | 377634.7485
2020120819 | 12 | 181973.0287 | 47332.2486 | 176759.4925 | 3148.4622 | 11294.58 | 3951.981 | 107.7725 | 618.989 | 425186.5545
2020031910 | 3 | 122574.9909 | 49991.7087 | 172432.9312 | 1366.1041 | 11293.7494 | 39.2906 | 1.2143 | 616.3706 | 358316.3597
2020022722 | 2 | 152522.9538 | 45577.9154 | 165824.824 | 608.6191 | 11293.7209 | 3926.32 | 106.6418 | 602.0376 | 380463.0325
2020111208 | 11 | 105434.6675 | 43738.041 | 169502.6305 | 4762.3345 | 11292.8953 | 39.518 | 0.93311 | 618.7569 | 335389.7768
2020120319 | 12 | 174990.1008 | 47093.9267 | 174802.8091 | 3085.9274 | 11292.0092 | 3951.981 | 107.7725 | 618.989 | 415943.5158
2020021920 | 2 | 166691.1219 | 50231.2675 | 176233.4036 | 706.9714 | 11291.821 | 3926.32 | 106.6418 | 602.0376 | 409789.5847
2020091916 | 9 | 134214.1429 | 37970.6087 | 129617.2216 | 5121.689 | 11291.7229 | 39.5039 | 1.269 | 618.8489 | 318875.0068
2020120107 | 12 | 122120.1684 | 43706.461 | 181875.7868 | 3592.9117 | 11290.7891 | 197.599 | 5.3886 | 618.989 | 363408.0937
2020011215 | 1 | 171154.9645 | 44888.2133 | 150039.012 | 1347.9106 | 11287.9324 | 39.2683 | 1.0176 | 623.4066 | 379381.7253
2020020211 | 2 | 156882.5617 | 45250.2901 | 145393.7975 | 1582.9996 | 11286.8886 | 39.2632 | 1.0664 | 602.0376 | 361038.9047
2020010209 | 1 | 115283.5921 | 52284.65 | 177129.5039 | 1323.7673 | 11285.2114 | 39.2683 | 1.0176 | 623.4066 | 357970.4172
2020032010 | 3 | 120853.0921 | 47846.5073 | 169912.4833 | 1396.9763 | 11283.5283 | 39.2906 | 1.2143 | 616.3706 | 351949.4628
2020052322 | 5 | 121926.754 | 31973.5159 | 111852.9446 | 2032.7991 | 11282.6355 | 3932.134 | 153.6379 | 615.4607 | 283769.8817
2020031318 | 3 | 142846.8126 | 46043.3614 | 159835.6857 | 482.3604 | 11279.8627 | 3889.7694 | 120.2152 | 616.3706 | 365114.438
2020110208 | 11 | 119265.9732 | 46328.7109 | 176858.8779 | 18813.3909 | 11279.7059 | 39.518 | 0.93311 | 618.7569 | 373205.8668
2020101008 | 10 | 108395.4132 | 35746.3192 | 141805.2654 | 4963.7941 | 11279.6612 | 39.5098 | 1.1153 | 618.5357 | 302849.6138
2020092015 | 9 | 138729.7674 | 37220.0117 | 128042.4704 | 5793.1276 | 11279.0793 | 39.5039 | 1.269 | 618.8489 | 321724.0781
2020031617 | 3 | 147364.2555 | 43296.056 | 162179.8358 | 900.6538 | 11278.1201 | 1021.5556 | 31.5717 | 616.3706 | 366688.419
2020032012 | 3 | 127196.4687 | 48077.9955 | 168644.7099 | 689.8931 | 11275.9691 | 39.2906 | 1.2143 | 616.3706 | 356541.9117
2020030813 | 3 | 134321.5992 | 41690.565 | 136889.7934 | 1129.1943 | 11274.4296 | 39.2906 | 1.2143 | 616.3706 | 325962.457
2020031909 | 3 | 117722.7456 | 49100.9822 | 171609.9377 | 2321.5734 | 11274.3176 | 39.2906 | 1.2143 | 616.3706 | 352686.432
2020112008 | 11 | 102694.3113 | 43603.9273 | 173581.3905 | 3586.7807 | 11272.8969 | 39.518 | 0.93311 | 618.7569 | 335398.5146
2020021715 | 2 | 144456.3579 | 40970.9392 | 150482.4694 | 634.8807 | 11270.5879 | 39.2632 | 1.0664 | 602.0376 | 348457.6023
2020022021 | 2 | 164140.6969 | 48206.3 | 175260.927 | 592.0779 | 11270.3808 | 3926.32 | 106.6418 | 602.0376 | 404105.382
2020091522 | 9 | 102316.1778 | 31780.8009 | 135500.5201 | 3638.4191 | 11269.4034 | 3950.388 | 126.9002 | 618.8489 | 289201.4584
2020092107 | 9 | 99484.6227 | 40195.3084 | 167533.0955 | 5611.3729 | 11268.927 | 39.5039 | 1.269 | 618.8489 | 324752.9482
2020021716 | 2 | 157135.1257 | 41529.2407 | 149754.5241 | 686.3801 | 11268.5974 | 39.2632 | 1.0664 | 602.0376 | 361016.2352
2020121719 | 12 | 189015.6626 | 50219.5343 | 177296.7138 | 495.6461 | 11268.0678 | 3951.981 | 107.7725 | 618.989 | 432974.3672
2020110317 | 11 | 147391.0805 | 47502.6677 | 168947.1145 | 11075.6256 | 11267.9995 | 3951.801 | 93.3109 | 618.7569 | 390848.3565
2020121019 | 12 | 171889.904 | 46791.4015 | 171820.185 | 3067.9496 | 11264.7703 | 3951.981 | 107.7725 | 618.989 | 409512.9529
2020121407 | 12 | 119211.4639 | 44168.8967 | 181315.2149 | 3721.3007 | 11264.5786 | 197.599 | 5.3886 | 618.989 | 360503.4316
2020122116 | 12 | 157081.4623 | 53468.5125 | 174436.6923 | 707.3852 | 11264.3518 | 3675.3423 | 100.2285 | 618.989 | 401352.9639
2020081501 | 8 | 112456.3763 | 35483.2009 | 133153.9109 | 7108.6961 | 11262.978 | 3942.68 | 147.8726 | 617.8227 | 304173.5375
2020120419 | 12 | 169197.7507 | 46093.2707 | 166895.8529 | 2977.5128 | 11262.5602 | 3951.981 | 107.7725 | 618.989 | 401105.69
2020011916 | 1 | 178686.6128 | 45746.3206 | 151796.4821 | 745.1116 | 11262.2169 | 1924.1452 | 49.863 | 623.4066 | 390834.159
2020092401 | 9 | 79108.02 | 30727.6718 | 126825.772 | 4902.2698 | 11262.2137 | 3950.388 | 126.9002 | 618.8489 | 257522.0844
2020110609 | 11 | 97847.9733 | 47173.8029 | 173173.339 | 16758.0556 | 11261.5582 | 39.518 | 0.93311 | 618.7569 | 346873.9371
2020030506 | 3 | 113364.7883 | 41874.3268 | 159761.511 | 389.1501 | 11260.8699 | 39.2906 | 1.2143 | 616.3706 | 327307.5214
2020080800 | 8 | 108403.3148 | 33903.3281 | 131404.5349 | 5660.0798 | 11260.6826 | 3942.68 | 147.8726 | 617.8227 | 295340.3154
2020011706 | 1 | 119638.0823 | 43638.2233 | 169896.1599 | 1031.6953 | 11258.57 | 3102.1933 | 80.3913 | 623.4066 | 349268.7221
2020061204 | 6 | 80908.7327 | 30032.5803 | 129583.1253 | 3506.3543 | 11257.3189 | 196.8471 | 8.2934 | 616.652 | 256109.9039
2020122210 | 12 | 129915.8154 | 54591.731 | 182732.9602 | 856.8118 | 11256.5355 | 39.5198 | 1.0777 | 618.989 | 380013.4404
2020101616 | 10 | 127164.5838 | 42159.2714 | 166917.0365 | 1829.603 | 11256.2059 | 276.5683 | 7.8073 | 618.5357 | 350229.6119
2020020306 | 2 | 107932.1841 | 41192.9712 | 155530.2284 | 4963.9552 | 11255.3218 | 2277.2656 | 61.8522 | 602.0376 | 323815.8161
2020020810 | 2 | 145100.9205 | 49687.2624 | 158347.4516 | 1359.7078 | 11255.2708 | 39.2632 | 1.0664 | 602.0376 | 366392.9803
2020020821 | 2 | 159519.9461 | 46313.3577 | 144040.8969 | 1220.7897 | 11254.5827 | 3926.32 | 106.6418 | 602.0376 | 366984.5724
2020022606 | 2 | 108447.4797 | 41446.369 | 162299.5488 | 767.3848 | 11254.4809 | 2277.2656 | 61.8522 | 602.0376 | 327156.4187
2020021714 | 2 | 141845.6814 | 41133.4464 | 152581.2176 | 654.4382 | 11254.2885 | 39.2632 | 1.0664 | 602.0376 | 348111.4394
2020011914 | 1 | 167317.6669 | 45527.9718 | 151961.263 | 798.6538 | 11253.325 | 39.2683 | 1.0176 | 623.4066 | 377522.573
2020120907 | 12 | 121744.7513 | 45122.268 | 176918.5052 | 3790.9218 | 11252.9715 | 197.599 | 5.3886 | 618.989 | 359651.3946
2020011817 | 1 | 190255.9231 | 49053.2495 | 157297.8871 | 2298.7401 | 11252.2569 | 3926.827 | 101.7612 | 623.4066 | 414810.0514
2020051917 | 5 | 130944.4976 | 35344.8232 | 144863.2289 | 3579.003 | 11251.3025 | 39.3213 | 1.5364 | 615.4607 | 326639.1737
2020030710 | 3 | 138099.8209 | 47746.8025 | 153011.7972 | 1204.0409 | 11251.2037 | 39.2906 | 1.2143 | 616.3706 | 351970.5406
2020121519 | 12 | 188272.075 | 48223.7255 | 178111.2506 | 453.443 | 11249.3786 | 3951.981 | 107.7725 | 618.989 | 430988.6153
2020090904 | 9 | 77401.9478 | 30300.0203 | 133650.0088 | 4673.1754 | 11249.3102 | 3752.8686 | 120.5552 | 618.8489 | 261766.7351
2020060712 | 6 | 153482.8747 | 38795.7102 | 132791.0651 | 6374.2409 | 11249.0995 | 39.3694 | 1.6587 | 616.652 | 343350.6704
2020111021 | 11 | 126707.4227 | 36912.6799 | 152740.0704 | 14179.6266 | 11248.9314 | 3951.801 | 93.3109 | 618.7569 | 346452.5998
2020110218 | 11 | 163839.2235 | 46403.9113 | 166972.9765 | 9529.3002 | 11245.8094 | 3951.801 | 93.3109 | 618.7569 | 402655.0897
2020011020 | 1 | 149061.6606 | 46067.5008 | 166389.4957 | 1300.1202 | 11245.2273 | 3926.827 | 101.7612 | 623.4066 | 378715.9994
2020110908 | 11 | 96964.2289 | 41913.9791 | 171572.603 | 15446.3536 | 11244.603 | 39.518 | 0.93311 | 618.7569 | 337800.9756
2020092920 | 9 | 131488.7342 | 35962.3517 | 147776.0328 | 4978.2 | 11243.3626 | 3950.388 | 126.9002 | 618.8489 | 336144.8183
2020091706 | 9 | 93337.192 | 35651.3315 | 159080.5921 | 5932.192 | 11242.8575 | 39.5039 | 1.269 | 618.8489 | 305903.7868
2020092014 | 9 | 130700.9955 | 37250.8588 | 127589.3024 | 5807.6739 | 11242.7833 | 39.5039 | 1.269 | 618.8489 | 313251.2357
2020031908 | 3 | 114255.599 | 46886.3667 | 170326.8236 | 4368.7032 | 11242.3081 | 39.2906 | 1.2143 | 616.3706 | 347736.6761
2020011915 | 1 | 170366.8123 | 45462.2897 | 151443.9535 | 736.5106 | 11241.5084 | 39.2683 | 1.0176 | 623.4066 | 379914.7669
2020012613 | 1 | 163331.1156 | 44901.9969 | 148811.0972 | 904.6634 | 11240.1595 | 39.2683 | 1.0176 | 623.4066 | 369852.7251
2020112519 | 11 | 162419.0284 | 44992.3263 | 163655.5391 | 8963.2014 | 11239.1215 | 3951.801 | 93.3109 | 618.7569 | 395933.0856
2020031021 | 3 | 139882.9819 | 41285.703 | 153163.7213 | 3555.7116 | 11238.7556 | 3929.06 | 121.4295 | 616.3706 | 353793.7335
2020060602 | 6 | 103106.6344 | 32752.7886 | 122388.6891 | 2267.7587 | 11238.3948 | 3936.942 | 165.8676 | 616.652 | 276473.7271
2020012515 | 1 | 151519.8337 | 46547.6588 | 149958.3238 | 1252.2742 | 11238.3338 | 39.2683 | 1.0176 | 623.4066 | 361180.1168
2020121107 | 12 | 115995.4095 | 43191.3832 | 175746.3802 | 3645.7568 | 11237.0378 | 197.599 | 5.3886 | 618.989 | 350637.9442
2020100216 | 10 | 136472.2872 | 41769.4418 | 168512.3049 | 1757.6915 | 11235.7896 | 276.5683 | 7.8073 | 618.5357 | 360650.4263
2020070504 | 7 | 101736.0007 | 34464.4162 | 122168.7508 | 9625.0608 | 11235.4315 | 511.8025 | 21.8465 | 617.3305 | 280380.6395
2020030815 | 3 | 141098.2568 | 40695.2955 | 134736.5103 | 1068.422 | 11234.0876 | 39.2906 | 1.2143 | 616.3706 | 329489.4478
2020092013 | 9 | 128817.9271 | 37046.9398 | 128455.3621 | 6221.3491 | 11234.0267 | 39.5039 | 1.269 | 618.8489 | 312435.2265
2020070503 | 7 | 106869.7768 | 35105.2112 | 121909.7756 | 4661.5667 | 11233.7079 | 3740.0949 | 159.6478 | 617.3305 | 284297.1115
2020012517 | 1 | 170549.0849 | 48301.4991 | 151795.8263 | 1358.7301 | 11233.0435 | 3926.827 | 101.7612 | 623.4066 | 387890.1788
2020020606 | 2 | 116507.0369 | 43235.9556 | 164958.1316 | 2366.6237 | 11233.0001 | 2277.2656 | 61.8522 | 602.0376 | 341241.9033
2020111006 | 11 | 80261.1434 | 33886.9332 | 148842.252 | 13686.5034 | 11232.1655 | 1304.0943 | 30.7926 | 618.7569 | 289862.6413
2020021306 | 2 | 111561.2217 | 42361.2502 | 163180.6447 | 758.6736 | 11232.0019 | 2277.2656 | 61.8522 | 602.0376 | 332034.9475
2020011214 | 1 | 167529.7216 | 44821.7573 | 149922.7594 | 1359.1286 | 11231.1589 | 39.2683 | 1.0176 | 623.4066 | 375528.2183
2020060121 | 6 | 128723.898 | 33340.859 | 138356.5798 | 5981.1978 | 11231.1555 | 3936.942 | 165.8676 | 616.652 | 322353.1516
2020011913 | 1 | 168248.3189 | 45805.1411 | 152869.4177 | 1628.5213 | 11230.3382 | 39.2683 | 1.0176 | 623.4066 | 380445.4297
2020122117 | 12 | 182104.8878 | 51375.5677 | 173150.5469 | 552.5296 | 11229.1 | 3951.981 | 107.7725 | 618.989 | 423091.3746
2020081123 | 8 | 124662.337 | 35556.367 | 147951.8085 | 5512.461 | 11227.9936 | 3942.68 | 147.8726 | 617.8227 | 329619.3425
2020092504 | 9 | 75391.553 | 30977.2832 | 131148.638 | 4256.2862 | 11227.8911 | 3752.8686 | 120.5552 | 618.8489 | 257493.9241
2020101517 | 10 | 144738.3001 | 42759.8679 | 173426.44 | 1161.5963 | 11225.5183 | 3674.4077 | 103.7256 | 618.5357 | 377708.3915
2020091107 | 9 | 97180.6714 | 39988.2329 | 164747.7398 | 5666.908 | 11225.4601 | 39.5039 | 1.269 | 618.8489 | 319468.634
2020013106 | 1 | 111354.9914 | 42185.6474 | 162931.469 | 997.7499 | 11224.5106 | 3102.1933 | 80.3913 | 623.4066 | 332500.3596
2020022622 | 2 | 141865.2643 | 42995.3645 | 159589.2441 | 520.7136 | 11223.887 | 3926.32 | 106.6418 | 602.0376 | 360829.4729
2020061209 | 6 | 116721.6521 | 47727.5201 | 176936.0043 | 5220.2956 | 11223.1651 | 39.3694 | 1.6587 | 616.652 | 358486.3173
2020021122 | 2 | 141378.1208 | 42725.3439 | 160320.6933 | 592.357 | 11222.7044 | 3926.32 | 106.6418 | 602.0376 | 360874.2188
2020031913 | 3 | 123600.946 | 48996.4496 | 170014.8002 | 2327.6187 | 11222.3184 | 39.2906 | 1.2143 | 616.3706 | 356819.0083
2020030120 | 3 | 175909.7719 | 44341.7808 | 138532.3387 | 1424.3031 | 11221.7105 | 3929.06 | 121.4295 | 616.3706 | 376096.765
2020013006 | 1 | 114775.9146 | 42842.2824 | 166786.5615 | 4383.0964 | 11221.3025 | 3102.1933 | 80.3913 | 623.4066 | 343815.1487
2020031319 | 3 | 151590.2202 | 46020.3376 | 158410.9333 | 509.8991 | 11221.2508 | 3929.06 | 121.4295 | 616.3706 | 372419.5011
2020090519 | 9 | 137234.8155 | 36524.8792 | 124951.1754 | 4867.6965 | 11219.4796 | 3950.388 | 126.9002 | 618.8489 | 319494.1833
2020112507 | 11 | 114545.3012 | 42794.7684 | 167219.1878 | 10265.2455 | 11216.6913 | 39.518 | 0.93311 | 618.7569 | 346700.4023
2020031806 | 3 | 107665.1995 | 42075.8641 | 164484.0883 | 630.2397 | 11214.0692 | 39.2906 | 1.2143 | 616.3706 | 326726.3363
2020102806 | 10 | 108710.1026 | 41137.0072 | 173849.4611 | 827.6764 | 11213.4992 | 197.5488 | 5.5766 | 618.5357 | 336559.4077
2020020522 | 2 | 145377.5834 | 43495.565 | 159531.0002 | 1821.0181 | 11212.5192 | 3926.32 | 106.6418 | 602.0376 | 366072.6853
2020103006 | 10 | 108748.5059 | 41335.9776 | 173032.7629 | 1510.7548 | 11212.3187 | 197.5488 | 5.5766 | 618.5357 | 336661.981
2020111219 | 11 | 149784.8061 | 42966.3306 | 157880.4943 | 3992.888 | 11211.4033 | 3951.801 | 93.3109 | 618.7569 | 370499.7911
2020100517 | 10 | 136039.009 | 39550.2154 | 170726.6947 | 2037.93 | 11210.5944 | 3674.4077 | 103.7256 | 618.5357 | 363961.1125
2020021713 | 2 | 143837.5276 | 41657.0282 | 153821.6259 | 794.609 | 11210.3023 | 39.2632 | 1.0664 | 602.0376 | 351963.4601
2020012612 | 1 | 162114.8623 | 45262.8427 | 147743.9658 | 902.8602 | 11209.9027 | 39.2683 | 1.0176 | 623.4066 | 367898.1262
2020100507 | 10 | 104547.4829 | 41857.1946 | 183003.9876 | 1946.2268 | 11208.6295 | 39.5098 | 1.1153 | 618.5357 | 343222.6822
2020021106 | 2 | 109580.1733 | 41952.9339 | 162803.5189 | 1113.1277 | 11206.8421 | 2277.2656 | 61.8522 | 602.0376 | 329597.7513
2020030814 | 3 | 134985.2203 | 41319.3291 | 135014.0034 | 1076.8577 | 11206.4421 | 39.2906 | 1.2143 | 616.3706 | 324258.7281
2020111807 | 11 | 119109.5872 | 43314.558 | 168903.131 | 4717.2423 | 11206.2032 | 39.518 | 0.93311 | 618.7569 | 347909.9298
2020070502 | 7 | 116879.0417 | 35748.6382 | 123690.3348 | 4424.6031 | 11205.6854 | 3936.942 | 168.0504 | 617.3305 | 296670.626
2020070505 | 7 | 101756.0346 | 32225.8361 | 122663.7859 | 12633.5155 | 11205.1899 | 39.3694 | 1.6805 | 617.3305 | 281142.7424
2020022105 | 2 | 112569.613 | 42482.2573 | 154347.8921 | 673.4827 | 11204.4697 | 3926.32 | 106.6418 | 602.0376 | 325912.7141
2020020912 | 2 | 154271.9156 | 45530.7935 | 148507.6821 | 1356.7988 | 11203.7114 | 39.2632 | 1.0664 | 602.0376 | 361513.2686
2020010906 | 1 | 120229.1708 | 43653.0794 | 171683.4013 | 1089.2537 | 11203.2575 | 3102.1933 | 80.3913 | 623.4066 | 351664.154
2020101617 | 10 | 133584.7452 | 40830.5238 | 164207.6812 | 1577.4102 | 11203.1233 | 3674.4077 | 103.7256 | 618.5357 | 355800.1526
2020101016 | 10 | 142423.393 | 37946.3205 | 142388.3537 | 3795.6403 | 11202.1307 | 276.5683 | 7.8073 | 618.5357 | 338658.7496
2020030112 | 3 | 154834.2556 | 45581.7412 | 144808.306 | 1527.4812 | 11201.6101 | 39.2906 | 1.2143 | 616.3706 | 358610.2696
2020021006 | 2 | 109512.1319 | 41987.7881 | 160537.8819 | 827.9975 | 11200.6791 | 2277.2656 | 61.8522 | 602.0376 | 327007.6338
2020031205 | 3 | 102830.9718 | 39515.1371 | 159507.7668 | 796.316 | 11199.0151 | 2278.8548 | 70.4291 | 616.3706 | 316814.8613
2020022006 | 2 | 120470.8864 | 44507.2577 | 168359.0029 | 796.084 | 11198.9055 | 2277.2656 | 61.8522 | 602.0376 | 348273.2918
2020021400 | 2 | 119274.5889 | 41845.1136 | 149943.2292 | 529.2414 | 11198.6642 | 3926.32 | 106.6418 | 602.0376 | 327425.8366
2020113019 | 11 | 174733.7974 | 45609.1494 | 163371.6887 | 6590.5839 | 11197.9615 | 3951.801 | 93.3109 | 618.7569 | 406167.0497
2020030606 | 3 | 103451.907 | 40215.2755 | 154434.2087 | 1156.5442 | 11197.2495 | 39.2906 | 1.2143 | 616.3706 | 311112.0604
2020061802 | 6 | 93044.7417 | 31939.9592 | 131416.9287 | 4770.1779 | 11196.2656 | 3936.942 | 165.8676 | 616.652 | 277087.5348
2020022120 | 2 | 163047.6293 | 50019.6645 | 171044.0433 | 567.1621 | 11192.9693 | 3926.32 | 106.6418 | 602.0376 | 400506.4678
2020112707 | 11 | 107593.3623 | 41557.2402 | 162974.6992 | 9891.2594 | 11190.904 | 39.518 | 0.93311 | 618.7569 | 333866.6732
2020021712 | 2 | 146849.2997 | 42277.6781 | 154677.3761 | 723.0295 | 11190.8008 | 39.2632 | 1.0664 | 602.0376 | 356360.5515
2020101220 | 10 | 131214.1842 | 33607.3368 | 127307.2915 | 2005.0744 | 11190.7717 | 3950.976 | 111.5329 | 618.5357 | 310005.7031
2020111307 | 11 | 106252.6954 | 39855.7676 | 164383.8035 | 5103.671 | 11188.5894 | 39.518 | 0.93311 | 618.7569 | 327443.7349
2020011117 | 1 | 176273.5027 | 47866.1775 | 154309.4263 | 1239.4133 | 11188.0686 | 3926.827 | 101.7612 | 623.4066 | 395528.5831
2020012206 | 1 | 121617.7645 | 43842.4673 | 171351.6135 | 967.1755 | 11187.5253 | 3102.1933 | 80.3913 | 623.4066 | 352772.5373
2020030111 | 3 | 150665.6144 | 45400.388 | 144485.1586 | 1471.9767 | 11187.1178 | 39.2906 | 1.2143 | 616.3706 | 353867.1309
2020113007 | 11 | 110977.9064 | 41710.8584 | 164979.3757 | 10247.5014 | 11187.0308 | 39.518 | 0.93311 | 618.7569 | 339761.8806
2020030422 | 3 | 138706.2791 | 42000.2288 | 153813.4762 | 150.2142 | 11186.1026 | 3929.06 | 121.4295 | 616.3706 | 350523.1611
2020080623 | 8 | 118328.3145 | 34661.1214 | 144792.3697 | 5279.1524 | 11184.9312 | 3942.68 | 147.8726 | 617.8227 | 318954.2645
2020020406 | 2 | 103230.677 | 40856.528 | 160727.7314 | 4955.3329 | 11184.2578 | 2277.2656 | 61.8522 | 602.0376 | 323895.6825
2020010216 | 1 | 138348.7434 | 53702.8488 | 172972.3213 | 966.2901 | 11183.9332 | 1924.1452 | 49.863 | 623.4066 | 379771.5516
2020010308 | 1 | 105897.3764 | 47928.0067 | 174777.6183 | 1955.8498 | 11183.1253 | 39.2683 | 1.0176 | 623.4066 | 342405.669
2020110318 | 11 | 152305.8887 | 45639.2913 | 164621.3705 | 10857.3105 | 11182.3513 | 3951.801 | 93.3109 | 618.7569 | 389270.0812
2020031914 | 3 | 125889.4723 | 48201.2652 | 167608.8101 | 1901.0898 | 11181.4149 | 39.2906 | 1.2143 | 616.3706 | 355438.9277
2020011813 | 1 | 171578.9556 | 49786.4904 | 162873.6778 | 2429.2858 | 11179.9986 | 39.2683 | 1.0176 | 623.4066 | 398512.1007
2020031618 | 3 | 154433.5277 | 43663.7707 | 161247.528 | 572.8276 | 11179.7709 | 3889.7694 | 120.2152 | 616.3706 | 375723.7802
2020011816 | 1 | 179277.2254 | 47872.6966 | 155364.9675 | 1701.1482 | 11178.5645 | 1924.1452 | 49.863 | 623.4066 | 397992.017
2020031105 | 3 | 107789.5037 | 40540.1169 | 158630.4741 | 3874.913 | 11178.0399 | 2278.8548 | 70.4291 | 616.3706 | 324978.7021
2020052902 | 5 | 89434.9878 | 32081.5583 | 130075.8142 | 3075.8924 | 11174.9939 | 3932.134 | 153.6379 | 615.4607 | 270544.4792
2020031816 | 3 | 153064.2 | 43286.634 | 161513.2557 | 918.6677 | 11174.0166 | 39.2906 | 1.2143 | 616.3706 | 370613.6494
2020012513 | 1 | 150647.8494 | 47600.3705 | 152785.2253 | 1411.0187 | 11173.6659 | 39.2683 | 1.0176 | 623.4066 | 364281.8224
2020060715 | 6 | 171364.0047 | 40130.5494 | 133915.1661 | 7630.2054 | 11173.3467 | 39.3694 | 1.6587 | 616.652 | 364870.9525
2020011219 | 1 | 188860.0447 | 45373.7071 | 148324.8172 | 2868.0485 | 11173.3325 | 3926.827 | 101.7612 | 623.4066 | 401251.9447
2020011814 | 1 | 169559.1185 | 48586.3928 | 159936.4367 | 2676.1224 | 11171.8318 | 39.2683 | 1.0176 | 623.4066 | 392593.5947
2020111119 | 11 | 145181.7167 | 41785.8754 | 156144.7407 | 3887.5033 | 11171.1057 | 3951.801 | 93.3109 | 618.7569 | 362834.8106
2020111608 | 11 | 115712.5725 | 45793.2809 | 174425.8549 | 10937.2543 | 11170.8056 | 39.518 | 0.93311 | 618.7569 | 358698.9763
2020102818 | 10 | 149739.2529 | 42687.5675 | 170218.2262 | 1328.1008 | 11170.7669 | 3950.976 | 111.5329 | 618.5357 | 379824.9589
2020052222 | 5 | 112348.3722 | 31858.6218 | 119951.1216 | 1601.6745 | 11170.682 | 3932.134 | 153.6379 | 615.4607 | 281631.7048
2020022921 | 2 | 160532.631 | 46616.3963 | 144004.8483 | 1234.424 | 11169.3805 | 3926.32 | 106.6418 | 602.0376 | 368192.6794
2020060207 | 6 | 95790.7428 | 37672.0819 | 162592.3425 | 6294.7927 | 11169.0788 | 39.3694 | 1.6587 | 616.652 | 314176.7188
2020081203 | 8 | 88231.6015 | 32938.4209 | 140959.7561 | 5624.7534 | 11169.0331 | 3942.68 | 147.8726 | 617.8227 | 283631.9404
2020021820 | 2 | 159110.9362 | 48481.3388 | 173308.111 | 660.3091 | 11168.9192 | 3926.32 | 106.6418 | 602.0376 | 397364.6137
2020093020 | 9 | 131051.834 | 35822.8328 | 144532.4179 | 8588.0215 | 11165.6199 | 3950.388 | 126.9002 | 618.8489 | 335856.8632
2020092017 | 9 | 148159.0837 | 34643.3445 | 124938.327 | 5461.4311 | 11163.7351 | 1027.1009 | 32.9941 | 618.8489 | 326044.8652
2020092402 | 9 | 75075.2381 | 30340.4892 | 126020.5639 | 5198.7565 | 11163.2563 | 3950.388 | 126.9002 | 618.8489 | 252494.441
2020110508 | 11 | 98872.6939 | 43312.0852 | 170909.593 | 13715.2173 | 11162.9849 | 39.518 | 0.93311 | 618.7569 | 338631.7822
2020011923 | 1 | 136599.9603 | 41541.3221 | 145615.7856 | 662.6745 | 11162.9173 | 3926.827 | 101.7612 | 623.4066 | 340234.6546
2020052919 | 5 | 143042.8206 | 35179.0591 | 139516.447 | 2159.9278 | 11162.1418 | 3656.8846 | 142.8833 | 615.4607 | 335475.6249
2020030816 | 3 | 151906.4173 | 39561.6434 | 133366.0107 | 1078.4026 | 11157.7872 | 39.2906 | 1.2143 | 616.3706 | 337727.1367
2020020110 | 2 | 140514.8145 | 48118.9344 | 151525.5542 | 1484.8938 | 11156.7968 | 39.2632 | 1.0664 | 602.0376 | 353443.3609
2020011116 | 1 | 165016.7771 | 46745.6195 | 152967.593 | 1129.3421 | 11155.5645 | 1924.1452 | 49.863 | 623.4066 | 379612.3111
2020091917 | 9 | 135248.0711 | 36522.8073 | 127408.8136 | 4926.97 | 11155.1087 | 1027.1009 | 32.9941 | 618.8489 | 316940.7146
2020110408 | 11 | 103516.7916 | 44071.2626 | 173499.9784 | 14351.7869 | 11153.5416 | 39.518 | 0.93311 | 618.7569 | 347252.5691
2020122214 | 12 | 140990.1182 | 56437.4218 | 179823.1152 | 706.3409 | 11152.4334 | 39.5198 | 1.0777 | 618.989 | 389769.0161
2020012222 | 1 | 145994.2452 | 43443.1618 | 164216.6998 | 630.6896 | 11151.8768 | 3926.827 | 101.7612 | 623.4066 | 370088.6679
2020083007 | 8 | 101642.6143 | 30782.3265 | 128214.0061 | 6813.434 | 11151.2699 | 39.4268 | 1.4787 | 617.8227 | 279262.379
2020020422 | 2 | 142437.4451 | 42624.0717 | 159471.7285 | 2548.2279 | 11150.0425 | 3926.32 | 106.6418 | 602.0376 | 362866.5151
2020101420 | 10 | 128228.0799 | 36072.846 | 159655.9324 | 2890.4717 | 11148.5114 | 3950.976 | 111.5329 | 618.5357 | 342676.8861
2020010621 | 1 | 155765.6087 | 43477.4801 | 166071.2811 | 669.9363 | 11147.3104 | 3926.827 | 101.7612 | 623.4066 | 381783.6113
2020100807 | 10 | 100824.5816 | 41769.6438 | 184624.1519 | 3876.2894 | 11143.9447 | 39.5098 | 1.1153 | 618.5357 | 342897.7722
2020052304 | 5 | 73020.5882 | 28890.6185 | 110288.1723 | 1053.5021 | 11143.5738 | 511.1774 | 19.9729 | 615.4607 | 225543.066
2020030721 | 3 | 147535.476 | 43345.9375 | 137072.652 | 1168.0442 | 11143.4042 | 3929.06 | 121.4295 | 616.3706 | 344932.374
2020102306 | 10 | 95456.1497 | 38496.7792 | 173858.8305 | 3599.4097 | 11141.7621 | 197.5488 | 5.5766 | 618.5357 | 323374.5923
2020102706 | 10 | 105265.4657 | 40653.8263 | 175056.0466 | 1880.7858 | 11140.5329 | 197.5488 | 5.5766 | 618.5357 | 334818.3185
2020012306 | 1 | 116928.3306 | 42877.4879 | 167491.1464 | 920.9795 | 11139.56 | 3102.1933 | 80.3913 | 623.4066 | 343163.4957
2020101308 | 10 | 96965.0623 | 45521.2042 | 185727.2134 | 4017.8468 | 11139.4188 | 39.5098 | 1.1153 | 618.5357 | 344029.9062
2020022406 | 2 | 107338.7899 | 40856.273 | 159870.7936 | 1057.6559 | 11139.0709 | 2277.2656 | 61.8522 | 602.0376 | 323203.7387
2020100607 | 10 | 101868.9695 | 41923.0972 | 187540.9996 | 2169.7663 | 11138.282 | 39.5098 | 1.1153 | 618.5357 | 345300.2754
2020032013 | 3 | 127179.1814 | 47534.4487 | 165531.8761 | 595.8053 | 11137.8423 | 39.2906 | 1.2143 | 616.3706 | 352636.0292
2020020220 | 2 | 168110.1623 | 43410.6057 | 136555.1742 | 5256.3025 | 11137.4063 | 3926.32 | 106.6418 | 602.0376 | 369104.6504
2020081922 | 8 | 120388.1923 | 34434.8855 | 144623.3674 | 4465.4638 | 11134.9208 | 3942.68 | 147.8726 | 617.8227 | 319755.2052
2020091807 | 9 | 97920.7728 | 39712.0738 | 163080.318 | 4897.8767 | 11133.9825 | 39.5039 | 1.269 | 618.8489 | 317404.6455
2020052019 | 5 | 131205.0083 | 33529.6545 | 139129.1968 | 2265.0436 | 11132.5231 | 3656.8846 | 142.8833 | 615.4607 | 321676.6549
2020012906 | 1 | 112400.3799 | 42105.4072 | 166217.4496 | 946.6378 | 11132.3383 | 3102.1933 | 80.3913 | 623.4066 | 336608.2042
2020111319 | 11 | 150798.8225 | 42933.9166 | 153302.9784 | 4924.9176 | 11132.3073 | 3951.801 | 93.3109 | 618.7569 | 367756.8112
2020012516 | 1 | 159319.0338 | 46771.7195 | 150044.0897 | 1191.2576 | 11132.1065 | 1924.1452 | 49.863 | 623.4066 | 371055.6219
2020081822 | 8 | 121654.4106 | 34247.0221 | 146659.6292 | 5502.2749 | 11131.2018 | 3942.68 | 147.8726 | 617.8227 | 323902.9139
2020110920 | 11 | 136220.6375 | 38141.2906 | 153756.1666 | 13962.5454 | 11129.7812 | 3951.801 | 93.3109 | 618.7569 | 357874.2902
2020011114 | 1 | 153761.0621 | 46456.4957 | 156058.9494 | 1303.336 | 11129.6169 | 39.2683 | 1.0176 | 623.4066 | 369373.1526
2020122107 | 12 | 114471.9022 | 44145.951 | 169882.7433 | 643.1139 | 11128.7508 | 197.599 | 5.3886 | 618.989 | 341094.4379
2020100907 | 10 | 103290.1998 | 41339.0128 | 180281.0731 | 3509.8798 | 11128.509 | 39.5098 | 1.1153 | 618.5357 | 340207.8352
2020032309 | 3 | 128115.2504 | 48273.7996 | 171848.3141 | 1472.7341 | 11128.4809 | 39.2906 | 1.2143 | 616.3706 | 361495.4547
2020012511 | 1 | 147343.2113 | 48060.5117 | 154624.3921 | 1315.2453 | 11128.0823 | 39.2683 | 1.0176 | 623.4066 | 363135.1352
2020021711 | 2 | 144456.3261 | 42190.9733 | 155261.7097 | 816.1618 | 11127.9421 | 39.2632 | 1.0664 | 602.0376 | 354495.4803
2020051519 | 5 | 130488.437 | 33319.1221 | 130972.1008 | 1419.8844 | 11127.0262 | 3656.8846 | 142.8833 | 615.4607 | 311741.7992
2020032310 | 3 | 133792.778 | 49181.2091 | 172463.905 | 1515.002 | 11126.7684 | 39.2906 | 1.2143 | 616.3706 | 368736.5379
2020060717 | 6 | 183795.5913 | 38091.1772 | 130856.8588 | 7027.3327 | 11126.7305 | 39.3694 | 1.6587 | 616.652 | 371555.3706
2020102606 | 10 | 104558.8563 | 39685.1035 | 173320.6877 | 3094.3139 | 11126.686 | 197.5488 | 5.5766 | 618.5357 | 332607.3085
2020060621 | 6 | 148001.5444 | 35063.4859 | 122984.242 | 2287.8469 | 11124.5792 | 3936.942 | 165.8676 | 616.652 | 324181.1599
2020011818 | 1 | 185673.8649 | 48120.0203 | 154702.5762 | 2167.6944 | 11123.2655 | 3926.827 | 101.7612 | 623.4066 | 406439.4161
2020012706 | 1 | 110419.1457 | 41382.5745 | 163806.4508 | 2457.5821 | 11123.2241 | 3102.1933 | 80.3913 | 623.4066 | 332994.9684
2020110619 | 11 | 134574.188 | 41398.6754 | 152509.4662 | 12493.542 | 11122.993 | 3951.801 | 93.3109 | 618.7569 | 356762.7333
2020082006 | 8 | 90839.8067 | 35638.424 | 165448.6382 | 5601.3992 | 11120.8136 | 39.4268 | 1.4787 | 617.8227 | 309307.81
2020030812 | 3 | 136693.5518 | 42406.385 | 138094.322 | 1142.8755 | 11120.0881 | 39.2906 | 1.2143 | 616.3706 | 330114.0979
2020111619 | 11 | 163202.203 | 43885.1035 | 163497.2168 | 3762.6126 | 11119.0174 | 3951.801 | 93.3109 | 618.7569 | 390130.0222
2020012005 | 1 | 114429.811 | 41609.9156 | 156321.1298 | 739.5539 | 11118.8049 | 3926.827 | 101.7612 | 623.4066 | 328871.2099
2020121819 | 12 | 182702.6039 | 48587.3743 | 168577.3267 | 505.7422 | 11118.1896 | 3951.981 | 107.7725 | 618.989 | 416169.9793
2020012806 | 1 | 109667.5306 | 41657.1464 | 166518.4484 | 1168.1367 | 11117.1771 | 3102.1933 | 80.3913 | 623.4066 | 333934.4304
2020022822 | 2 | 151085.7896 | 45532.5311 | 159152.4122 | 1327.8348 | 11116.9603 | 3926.32 | 106.6418 | 602.0376 | 372850.5273
2020090723 | 9 | 104573.9164 | 31092.1331 | 123860.8901 | 4625.0574 | 11116.5628 | 3950.388 | 126.9002 | 618.8489 | 279964.6969
2020061705 | 6 | 85189.7054 | 30230.7167 | 145869.014 | 4089.9319 | 11114.5024 | 39.3694 | 1.6587 | 616.652 | 277151.5505
2020020809 | 2 | 140159.9178 | 47038.4024 | 157378.5977 | 1358.4936 | 11114.112 | 39.2632 | 1.0664 | 602.0376 | 357691.8909
2020122209 | 12 | 125909.7113 | 51547.7833 | 178649.0103 | 843.2306 | 11113.965 | 39.5198 | 1.0777 | 618.989 | 368723.2871
2020092012 | 9 | 130244.9295 | 36673.252 | 128073.258 | 6496.927 | 11113.4882 | 39.5039 | 1.269 | 618.8489 | 313261.4764
2020030406 | 3 | 109195.5007 | 40962.1685 | 157508.3541 | 766.5517 | 11113.1744 | 39.2906 | 1.2143 | 616.3706 | 320202.6249
2020022908 | 2 | 135594.6205 | 43124.3884 | 155775.3052 | 4000.1457 | 11112.3542 | 39.2632 | 1.0664 | 602.0376 | 350249.1812
2020011815 | 1 | 169620.8209 | 47765.3282 | 156365.6624 | 2353.2063 | 11112.1968 | 39.2683 | 1.0176 | 623.4066 | 387880.9071
2020030811 | 3 | 137501.3536 | 42540.2846 | 138891.7436 | 1148.2677 | 11111.3075 | 39.2906 | 1.2143 | 616.3706 | 331849.8325
2020080806 | 8 | 94722.257 | 31568.4535 | 138394.9052 | 6294.3148 | 11111.1098 | 39.4268 | 1.4787 | 617.8227 | 282749.7685
2020021423 | 2 | 137300.1093 | 44393.1236 | 145328.0467 | 4034.416 | 11110.0797 | 3926.32 | 106.6418 | 602.0376 | 346800.7746
2020103018 | 10 | 153766.3669 | 43734.6393 | 164679.7697 | 1187.8784 | 11110.0673 | 3950.976 | 111.5329 | 618.5357 | 379159.766
2020011115 | 1 | 157009.0645 | 46200.9435 | 152543.9563 | 1143.0077 | 11109.3527 | 39.2683 | 1.0176 | 623.4066 | 368670.0173
2020052121 | 5 | 125564.7014 | 33427.0723 | 132116.4078 | 1092.5192 | 11109.2941 | 3932.134 | 153.6379 | 615.4607 | 308011.2274
2020101421 | 10 | 113429.1848 | 33876.6751 | 152013.5529 | 3156.9292 | 11109.1839 | 3950.976 | 111.5329 | 618.5357 | 318266.5704
2020031915 | 3 | 136091.2359 | 45902.7814 | 161784.9258 | 1737.5608 | 11109.0732 | 39.2906 | 1.2143 | 616.3706 | 357282.4525
2020092222 | 9 | 99587.773 | 32022.2411 | 132184.3608 | 4195.561 | 11108.4461 | 3950.388 | 126.9002 | 618.8489 | 283794.5191
2020111907 | 11 | 112701.4922 | 41801.7257 | 166556.3817 | 5818.5044 | 11108.4336 | 39.518 | 0.93311 | 618.7569 | 338645.7455
2020032009 | 3 | 108630.8933 | 46119.6462 | 168272.3065 | 1881.0185 | 11108.2764 | 39.2906 | 1.2143 | 616.3706 | 336669.0164
2020020121 | 2 | 153484.4229 | 44451.358 | 138437.1515 | 1309.357 | 11108.2615 | 3926.32 | 106.6418 | 602.0376 | 353425.5503
2020052306 | 5 | 83882.1458 | 28090.4525 | 115062.2871 | 2085.6592 | 11107.5994 | 39.3213 | 1.5364 | 615.4607 | 240884.4624
2020102618 | 10 | 154287.6529 | 42148.9683 | 168270.9185 | 1673.343 | 11107.4072 | 3950.976 | 111.5329 | 618.5357 | 382169.3345
2020021022 | 2 | 137139.2928 | 41596.5215 | 156778.2042 | 539.5714 | 11106.4873 | 3926.32 | 106.6418 | 602.0376 | 351795.0767
2020022522 | 2 | 135285.7582 | 41262.8538 | 157572.0672 | 488.5642 | 11105.3571 | 3926.32 | 106.6418 | 602.0376 | 350349.5998
2020060400 | 6 | 111498.1274 | 32712.8693 | 132193.4311 | 2707.2269 | 11104.4821 | 3936.942 | 165.8676 | 616.652 | 294935.5983
2020060716 | 6 | 184682.8574 | 39276.282 | 133733.1529 | 7446.9337 | 11103.4404 | 39.3694 | 1.6587 | 616.652 | 376900.3464
2020060607 | 6 | 123350.0978 | 33899.6099 | 132900.5854 | 3817.5066 | 11101.3694 | 39.3694 | 1.6587 | 616.652 | 305726.8492
2020012518 | 1 | 170059.7092 | 47330.9507 | 150382.574 | 1503.3356 | 11101.2152 | 3926.827 | 101.7612 | 623.4066 | 385029.7795
2020092905 | 9 | 82498.5569 | 32823.0968 | 145512.0572 | 4418.6467 | 11099.5153 | 513.5504 | 16.497 | 618.8489 | 277500.7691
2020101918 | 10 | 152163.5482 | 41607.4433 | 166450.6928 | 300.857 | 11099.5141 | 3950.976 | 111.5329 | 618.5357 | 376303.1
2020012512 | 1 | 150196.7237 | 47972.478 | 152105.2581 | 1308.4489 | 11098.5446 | 39.2683 | 1.0176 | 623.4066 | 363345.1458
2020122215 | 12 | 145448.1069 | 55961.7918 | 177685.88 | 509.0541 | 11098.2056 | 276.6387 | 7.5441 | 618.989 | 391606.2102
2020092801 | 9 | 88468.7532 | 31456.7893 | 127187.6929 | 6409.3911 | 11097.3899 | 3950.388 | 126.9002 | 618.8489 | 269316.1535
2020030306 | 3 | 105960.3596 | 40537.8862 | 155543.4436 | 564.2729 | 11096.882 | 39.2906 | 1.2143 | 616.3706 | 314359.7198
2020100217 | 10 | 137103.9099 | 39580.0591 | 164220.8014 | 1718.3257 | 11096.4217 | 3674.4077 | 103.7256 | 618.5357 | 358116.1868
2020012922 | 1 | 142331.2703 | 42560.375 | 160892.091 | 3850.5728 | 11095.7747 | 3926.827 | 101.7612 | 623.4066 | 365382.0786
2020011912 | 1 | 166018.2523 | 45964.1943 | 153332.1524 | 1694.4911 | 11095.5673 | 39.2683 | 1.0176 | 623.4066 | 378768.3498
2020012406 | 1 | 108774.1171 | 41463.667 | 163447.5949 | 1108.3016 | 11093.7935 | 3102.1933 | 80.3913 | 623.4066 | 329693.4653
2020032014 | 3 | 131162.8097 | 46628.5308 | 160431.2557 | 554.7281 | 11092.9152 | 39.2906 | 1.2143 | 616.3706 | 350527.1151
2020020921 | 2 | 165055.2642 | 43939.8166 | 141615.2103 | 1464.5772 | 11092.4472 | 3926.32 | 106.6418 | 602.0376 | 367802.3149
2020091404 | 9 | 78759.3029 | 30403.2707 | 131346.0316 | 5798.722 | 11092.0866 | 3752.8686 | 120.5552 | 618.8489 | 261891.6863
2020101407 | 10 | 98797.8335 | 41715.486 | 182425.6355 | 2089.7592 | 11091.8596 | 39.5098 | 1.1153 | 618.5357 | 336779.7345
2020100704 | 10 | 73608.252 | 30626.2746 | 144402.2891 | 390.0676 | 11091.116 | 3950.976 | 111.5329 | 618.5357 | 264799.0438
2020020911 | 2 | 152246.3813 | 45673.2137 | 149043.032 | 1456.9581 | 11090.8181 | 39.2632 | 1.0664 | 602.0376 | 360152.7703
2020061415 | 6 | 138380.2801 | 37204.1756 | 127946.0621 | 5947.6434 | 11087.7895 | 39.3694 | 1.6587 | 616.652 | 321223.6307
2020091323 | 9 | 104699.368 | 31689.1418 | 125016.214 | 5483.3409 | 11086.7887 | 3950.388 | 126.9002 | 618.8489 | 282670.9904
2020111707 | 11 | 115254.8702 | 42127.9865 | 169853.2511 | 5629.0987 | 11086.6777 | 39.518 | 0.93311 | 618.7569 | 344611.0922
2020110519 | 11 | 140260.5871 | 42385.7901 | 160016.5947 | 13711.6434 | 11086.1851 | 3951.801 | 93.3109 | 618.7569 | 372124.6693
2020020622 | 2 | 145841.3967 | 43943.0093 | 161235.3577 | 1649.8585 | 11086.0698 | 3926.32 | 106.6418 | 602.0376 | 368390.6913
2020011812 | 1 | 171873.8518 | 50435.3545 | 162922.4111 | 2300.4357 | 11085.3168 | 39.2683 | 1.0176 | 623.4066 | 399281.0625
2020021710 | 2 | 138629.613 | 41568.2193 | 154600.9931 | 801.4301 | 11082.3755 | 39.2632 | 1.0664 | 602.0376 | 347324.9982
2020100207 | 10 | 102281.664 | 41086.7979 | 179952.7941 | 2456.8119 | 11080.9057 | 39.5098 | 1.1153 | 618.5357 | 337518.1343
2020101906 | 10 | 100194.2723 | 38847.972 | 171296.6397 | 509.6141 | 11080.3298 | 197.5488 | 5.5766 | 618.5357 | 322750.4891
2020021222 | 2 | 139327.4479 | 42350.2678 | 157875.7529 | 534.6712 | 11080.1299 | 3926.32 | 106.6418 | 602.0376 | 355803.269
2020011213 | 1 | 165388.6181 | 44838.7965 | 150157.7193 | 1317.3946 | 11078.2834 | 39.2683 | 1.0176 | 623.4066 | 373444.5044
2020090303 | 9 | 85303.0192 | 31329.718 | 132347.4974 | 4316.1377 | 11077.4436 | 3950.388 | 126.9002 | 618.8489 | 269069.953
2020031121 | 3 | 136460.6257 | 40792.4225 | 153655.7679 | 2880.1944 | 11076.8962 | 3929.06 | 121.4295 | 616.3706 | 349532.7669
2020061416 | 6 | 150770.2718 | 36496.0597 | 127674.5153 | 5368.5227 | 11076.4691 | 39.3694 | 1.6587 | 616.652 | 332043.5187
2020081703 | 8 | 85222.4101 | 31618.925 | 137202.0505 | 6073.0653 | 11073.6225 | 3942.68 | 147.8726 | 617.8227 | 275898.4487
2020060711 | 6 | 150783.6645 | 38191.841 | 131792.189 | 6530.6035 | 11072.0571 | 39.3694 | 1.6587 | 616.652 | 339028.0353
2020060402 | 6 | 92311.8576 | 31459.5117 | 129064.5915 | 2676.6951 | 11069.3478 | 3936.942 | 165.8676 | 616.652 | 271301.4653
2020102218 | 10 | 144512.8897 | 42400.426 | 169968.1013 | 176.2661 | 11067.8152 | 3950.976 | 111.5329 | 618.5357 | 372806.5429
2020091022 | 9 | 112264.2948 | 32646.6588 | 134444.9122 | 4256.22 | 11067.764 | 3950.388 | 126.9002 | 618.8489 | 299375.9868
2020052302 | 5 | 76537.0214 | 29184.5755 | 109163.1277 | 1390.7125 | 11067.6471 | 3932.134 | 153.6379 | 615.4607 | 232044.3168
2020022318 | 2 | 171691.6287 | 43522.0303 | 139815.2516 | 1299.9216 | 11066.9018 | 3926.32 | 106.6418 | 602.0376 | 372030.7333
2020011306 | 1 | 113246.9065 | 41529.6398 | 164481.578 | 904.3934 | 11065.9881 | 3102.1933 | 80.3913 | 623.4066 | 335034.4971
2020061317 | 6 | 141286.0964 | 37266.9467 | 129737.8186 | 5571.8031 | 11065.8469 | 39.3694 | 1.6587 | 616.652 | 325586.1918
2020052303 | 5 | 73731.3847 | 29010.8546 | 109143.8229 | 1711.9112 | 11065.4969 | 3735.5273 | 145.956 | 615.4607 | 229160.4143
2020102006 | 10 | 102175.0702 | 39460.6177 | 175129.428 | 1588.4871 | 11062.5079 | 197.5488 | 5.5766 | 618.5357 | 330237.7719
2020080703 | 8 | 83515.3403 | 31331.8392 | 138763.3468 | 5081.0374 | 11060.7284 | 3942.68 | 147.8726 | 617.8227 | 274460.6673
2020032311 | 3 | 140484.0063 | 49411.5129 | 171080.3167 | 1636.2962 | 11060.6045 | 39.2906 | 1.2143 | 616.3706 | 374329.6121
2020121420 | 12 | 182011.3781 | 45051.7436 | 171996.0977 | 2859.0305 | 11058.8516 | 3951.981 | 107.7725 | 618.989 | 417655.8441
2020102118 | 10 | 144378.2061 | 41790.6421 | 169129.246 | 340.445 | 11058.8037 | 3950.976 | 111.5329 | 618.5357 | 371378.3875
2020030222 | 3 | 131202.523 | 40164.494 | 152181.1148 | 496.657 | 11058.3945 | 3929.06 | 121.4295 | 616.3706 | 339770.0434
2020012620 | 1 | 174413.8033 | 43998.1362 | 142409.2068 | 1552.2597 | 11058.38 | 3926.827 | 101.7612 | 623.4066 | 378083.7808
2020012611 | 1 | 154575.2894 | 44688.1801 | 147206.9645 | 885.5267 | 11057.8873 | 39.2683 | 1.0176 | 623.4066 | 359077.5406
2020013022 | 1 | 141720.477 | 42716.6549 | 160180.1394 | 631.3018 | 11057.8726 | 3926.827 | 101.7612 | 623.4066 | 360958.4405
2020011606 | 1 | 109787.631 | 41320.954 | 165051.5578 | 660.2609 | 11057.182 | 3102.1933 | 80.3913 | 623.4066 | 331683.577
2020061622 | 6 | 135359.6463 | 34378.1894 | 142689.0777 | 4421.1657 | 11054.7491 | 3936.942 | 165.8676 | 616.652 | 332622.2898
2020012421 | 1 | 150307.624 | 44882.286 | 162954.7734 | 1289.0111 | 11054.3952 | 3926.827 | 101.7612 | 623.4066 | 375140.0844
2020092523 | 9 | 101532.3966 | 32623.9986 | 126284.5935 | 6213.8765 | 11053.2875 | 3950.388 | 126.9002 | 618.8489 | 282404.2899
2020061414 | 6 | 129279.2667 | 36906.3531 | 126866.1102 | 5805.959 | 11051.7921 | 39.3694 | 1.6587 | 616.652 | 310567.1612
2020031413 | 3 | 153441.8968 | 46540.5259 | 146398.6786 | 1462.6923 | 11050.3318 | 39.2906 | 1.2143 | 616.3706 | 359551.0008
2020021709 | 2 | 124005.4259 | 39731.6132 | 152418.1405 | 709.8187 | 11050.0335 | 39.2632 | 1.0664 | 602.0376 | 328557.399
2020052305 | 5 | 76062.3029 | 27670.8432 | 111293.4395 | 1474.7631 | 11049.6918 | 39.3213 | 1.5364 | 615.4607 | 228207.359
2020120720 | 12 | 178220.4521 | 44414.3989 | 173411.4734 | 2878.4691 | 11048.5118 | 3951.981 | 107.7725 | 618.989 | 414652.0479
2020012822 | 1 | 140990.5888 | 42181.2552 | 161665.9179 | 625.1099 | 11048.451 | 3926.827 | 101.7612 | 623.4066 | 361163.3176
2020052323 | 5 | 106650.8268 | 30755.5999 | 108534.4807 | 1784.3483 | 11048.4035 | 3932.134 | 153.6379 | 615.4607 | 263474.8918
2020030810 | 3 | 132649.9317 | 41934.2918 | 138467.8745 | 1192.3095 | 11047.0245 | 39.2906 | 1.2143 | 616.3706 | 325948.3075
2020030322 | 3 | 134626.4271 | 40865.732 | 152747.116 | 490.7106 | 11045.4626 | 3929.06 | 121.4295 | 616.3706 | 344442.3086
2020121806 | 12 | 118418.2814 | 42285.6445 | 164284.5874 | 628.7708 | 11044.9465 | 3122.065 | 85.1403 | 618.989 | 340488.4251
2020022319 | 2 | 172270.5433 | 43542.6938 | 139477.3358 | 1267.9432 | 11044.2843 | 3926.32 | 106.6418 | 602.0376 | 372237.7999
2020011506 | 1 | 107723.8517 | 40814.0288 | 161604.9448 | 752.0066 | 11043.6754 | 3102.1933 | 80.3913 | 623.4066 | 325744.4986
2020012122 | 1 | 151030.6585 | 44452.0476 | 168953.249 | 624.8225 | 11042.4935 | 3926.827 | 101.7612 | 623.4066 | 380755.2659
2020061208 | 6 | 111899.4244 | 44163.1702 | 171273.5409 | 4692.6736 | 11040.947 | 39.3694 | 1.6587 | 616.652 | 343727.4362
2020061801 | 6 | 101720.5845 | 32627.7215 | 133000.5863 | 4543.0939 | 11038.4374 | 3936.942 | 165.8676 | 616.652 | 287649.8851
2020030622 | 3 | 140812.3751 | 42772.5378 | 148562.5309 | 1405.6214 | 11038.17 | 3929.06 | 121.4295 | 616.3706 | 349258.0954
2020112619 | 11 | 158320.8846 | 44850.1491 | 161419.5041 | 9549.742 | 11037.339 | 3951.801 | 93.3109 | 618.7569 | 389841.4876
2020021507 | 2 | 126287.2354 | 42835.3047 | 147541.1165 | 4136.8936 | 11035.456 | 39.2632 | 1.0664 | 602.0376 | 332478.3733
2020010806 | 1 | 113751.0665 | 41977.0575 | 167273.8992 | 1020.3899 | 11034.8671 | 3102.1933 | 80.3913 | 623.4066 | 338863.2714
2020101320 | 10 | 127140.824 | 35821.5728 | 159054.6437 | 3098.7626 | 11034.5289 | 3950.976 | 111.5329 | 618.5357 | 340831.3766
2020031414 | 3 | 155248.1657 | 45862.3146 | 144168.7165 | 1447.5119 | 11034.1604 | 39.2906 | 1.2143 | 616.3706 | 358417.7446
2020062602 | 6 | 87597.2434 | 31812.7049 | 131050.4798 | 1524.5411 | 11033.1208 | 3936.942 | 165.8676 | 616.652 | 267737.5516
2020092304 | 9 | 72477.9079 | 30069.7272 | 129077.3803 | 3673.301 | 11032.0208 | 3752.8686 | 120.5552 | 618.8489 | 250822.61
2020061417 | 6 | 150665.5317 | 35589.9606 | 124178.2435 | 4538.2286 | 11031.7711 | 39.3694 | 1.6587 | 616.652 | 326661.4157
2020081906 | 8 | 91660.329 | 35961.6136 | 161833.2036 | 4951.9711 | 11031.3981 | 39.4268 | 1.4787 | 617.8227 | 306097.2437
2020090507 | 9 | 99415.7856 | 31764.377 | 127370.9755 | 4709.8576 | 11031.3359 | 39.5039 | 1.269 | 618.8489 | 274951.9533
2020121706 | 12 | 116679.5727 | 41723.1915 | 166443.1346 | 637.6121 | 11030.5679 | 3122.065 | 85.1403 | 618.989 | 340340.2733
2020030206 | 3 | 107642.0059 | 40752.549 | 156189.8679 | 1104.0525 | 11030.2186 | 39.2906 | 1.2143 | 616.3706 | 317375.5694
2020031907 | 3 | 108690.3513 | 43818.8068 | 170118.1574 | 2114.7924 | 11029.4677 | 39.2906 | 1.2143 | 616.3706 | 336428.451
2020020210 | 2 | 149031.1218 | 43541.9939 | 143926.0099 | 1499.4526 | 11029.1749 | 39.2632 | 1.0664 | 602.0376 | 349670.1203
2020021921 | 2 | 159323.2876 | 46650.0718 | 170436.8433 | 706.525 | 11028.9023 | 3926.32 | 106.6418 | 602.0376 | 392780.6294
2020011406 | 1 | 111363.7026 | 41725.8353 | 165549.08 | 1008.5296 | 11027.2438 | 3102.1933 | 80.3913 | 623.4066 | 334480.3826
2020092120 | 9 | 131354.2023 | 35608.2175 | 146864.4174 | 4278.4362 | 11026.8358 | 3950.388 | 126.9002 | 618.8489 | 333828.2463
2020011220 | 1 | 181811.7623 | 44312.9256 | 145540.1645 | 2232.6747 | 11026.3978 | 3926.827 | 101.7612 | 623.4066 | 389575.9196
2020110608 | 11 | 99890.2294 | 42744.4517 | 168620.1594 | 16061.8823 | 11026.0773 | 39.518 | 0.93311 | 618.7569 | 339002.0081
2020101007 | 10 | 96211.9515 | 31952.3588 | 135996.4614 | 4314.9605 | 11025.6048 | 39.5098 | 1.1153 | 618.5357 | 280160.4979
2020062601 | 6 | 93825.7253 | 32217.6202 | 131686.9683 | 2707.4677 | 11024.8209 | 3936.942 | 165.8676 | 616.652 | 276182.064
2020060710 | 6 | 142709.3824 | 36821.9315 | 130284.808 | 6946.8328 | 11024.7815 | 39.3694 | 1.6587 | 616.652 | 328445.4162
2020052405 | 5 | 77440.3911 | 27180.1657 | 105248.3932 | 2248.4619 | 11024.085 | 39.3213 | 1.5364 | 615.4607 | 223797.8153
2020021401 | 2 | 111249.0164 | 41321.2663 | 147193.2599 | 524.0403 | 11022.9035 | 3926.32 | 106.6418 | 602.0376 | 315945.4857
2020092011 | 9 | 131508.7642 | 36256.7932 | 126858.9432 | 5669.0371 | 11022.5062 | 39.5039 | 1.269 | 618.8489 | 311975.6657
2020080805 | 8 | 85693.1566 | 30656.1811 | 130696.0237 | 5984.5624 | 11022.2952 | 39.4268 | 1.4787 | 617.8227 | 264710.9472
2020120806 | 12 | 113740.3952 | 40802.1033 | 167808.9337 | 2987.104 | 11021.652 | 3122.065 | 85.1403 | 618.989 | 340186.3825
2020091506 | 9 | 93246.6366 | 35274.4486 | 156880.617 | 5002.8256 | 11020.6261 | 39.5039 | 1.269 | 618.8489 | 302084.7757
2020031415 | 3 | 161420.0178 | 45115.6064 | 141439.3946 | 1331.8102 | 11020.4437 | 39.2906 | 1.2143 | 616.3706 | 360984.1481
2020032312 | 3 | 137838.9835 | 48998.7659 | 170700.3637 | 2976.9565 | 11020.2538 | 39.2906 | 1.2143 | 616.3706 | 372192.1988
2020111207 | 11 | 105075.3047 | 39086.4445 | 161294.872 | 3921.0199 | 11019.0175 | 39.518 | 0.93311 | 618.7569 | 321055.8666
2020022506 | 2 | 104598.7694 | 40613.1301 | 160359.7058 | 1335.9254 | 11018.901 | 2277.2656 | 61.8522 | 602.0376 | 320867.587
2020112607 | 11 | 104802.012 | 41276.8969 | 164847.8567 | 11292.2876 | 11018.7416 | 39.518 | 0.93311 | 618.7569 | 333897.0028
2020111919 | 11 | 151099.7097 | 43815.7815 | 160861.71 | 996.6679 | 11018.1644 | 3951.801 | 93.3109 | 618.7569 | 372455.9022
2020032313 | 3 | 135199.7094 | 48027.0073 | 166876.6534 | 1405.4449 | 11014.6431 | 39.2906 | 1.2143 | 616.3706 | 363180.3336
2020022121 | 2 | 157259.8036 | 47145.6349 | 164563.117 | 946.195 | 11013.4451 | 3926.32 | 106.6418 | 602.0376 | 385563.1949
2020052301 | 5 | 80455.7016 | 29320.9384 | 109258.3528 | 1544.3887 | 11013.3358 | 3932.134 | 153.6379 | 615.4607 | 236293.95
2020061205 | 6 | 85930.2305 | 29950.0341 | 140534.5778 | 3788.9036 | 11013.2958 | 39.3694 | 1.6587 | 616.652 | 271874.7219
2020100922 | 10 | 100749.0147 | 32574.9378 | 133663.591 | 4161.7547 | 11013.1198 | 3950.976 | 111.5329 | 618.5357 | 286843.4625
2020121606 | 12 | 119023.5468 | 42238.858 | 168670.1492 | 554.6297 | 11013.0753 | 3122.065 | 85.1403 | 618.989 | 345326.4533
2020011622 | 1 | 147499.433 | 43304.4704 | 165064.8705 | 732.7305 | 11013.0075 | 3926.827 | 101.7612 | 623.4066 | 372266.5068
2020100107 | 10 | 99269.5711 | 40895.5411 | 182161.2169 | 3803.9805 | 11007.9296 | 39.5098 | 1.1153 | 618.5357 | 337797.3999
2020111720 | 11 | 166013.632 | 43350.3858 | 159217.3716 | 3885.1036 | 11007.7579 | 3951.801 | 93.3109 | 618.7569 | 388138.1197
2020031412 | 3 | 154976.0516 | 47274.9466 | 148650.4086 | 1497.8217 | 11007.3003 | 39.2906 | 1.2143 | 616.3706 | 364063.4042
2020120706 | 12 | 113040.7364 | 40113.9059 | 163856.6654 | 2958.5176 | 11006.1388 | 3122.065 | 85.1403 | 618.989 | 334802.1584
2020030121 | 3 | 163375.2419 | 42666.3838 | 136582.687 | 1359.4138 | 11005.417 | 3929.06 | 121.4295 | 616.3706 | 359656.0038
2020021906 | 2 | 114735.3987 | 43269.2007 | 164696.6415 | 1035.9741 | 11005.0698 | 2277.2656 | 61.8522 | 602.0376 | 337683.4403
2020061413 | 6 | 127912.1321 | 36465.5619 | 126413.4622 | 6107.6136 | 11003.9226 | 39.3694 | 1.6587 | 616.652 | 308560.3725
2020061316 | 6 | 139521.0819 | 38583.0974 | 132201.0652 | 5618.7996 | 11003.5217 | 39.3694 | 1.6587 | 616.652 | 327585.2458
2020021717 | 2 | 171310.8242 | 42676.1751 | 150419.1276 | 674.2579 | 11002.6695 | 2905.4768 | 78.9149 | 602.0376 | 379669.4836
2020060823 | 6 | 116993.5374 | 32919.7509 | 135966.9907 | 5361.4177 | 11002.3373 | 3936.942 | 165.8676 | 616.652 | 306963.4955
2020062404 | 6 | 81298.2104 | 30414.4941 | 135839.1448 | 5804.9528 | 11002.1679 | 196.8471 | 8.2934 | 616.652 | 265180.7625
2020120120 | 12 | 175398.8397 | 44168.6179 | 168734.59 | 2865.0573 | 11001.851 | 3951.981 | 107.7725 | 618.989 | 406847.6985
2020021500 | 2 | 124623.491 | 42651.1284 | 138187.902 | 4321.76 | 11001.3208 | 3926.32 | 106.6418 | 602.0376 | 325420.6015
2020031717 | 3 | 140432.8969 | 40748.56 | 158213.7413 | 740.409 | 11000.9294 | 1021.5556 | 31.5717 | 616.3706 | 352806.0344
2020030818 | 3 | 160075.013 | 40580.152 | 133069.5163 | 1237.6898 | 11000.5317 | 3889.7694 | 120.2152 | 616.3706 | 350589.258
2020102918 | 10 | 151010.9551 | 43249.7665 | 169514.5877 | 1333.1226 | 10998.6066 | 3950.976 | 111.5329 | 618.5357 | 380788.0831
2020030110 | 3 | 146120.3479 | 43731.4418 | 143321.8553 | 1318.8314 | 10998.0798 | 39.2906 | 1.2143 | 616.3706 | 346147.4318
2020011118 | 1 | 172559.438 | 46398.4779 | 150880.3593 | 1296.5535 | 10998.0746 | 3926.827 | 101.7612 | 623.4066 | 386784.898
2020112719 | 11 | 156816.8388 | 44464.5319 | 153359.7396 | 9570.1964 | 10997.9342 | 3951.801 | 93.3109 | 618.7569 | 379873.1097
2020111022 | 11 | 112053.185 | 34471.7276 | 144163.7681 | 14745.9041 | 10997.7371 | 3951.801 | 93.3109 | 618.7569 | 321096.1907
2020093007 | 9 | 99317.8377 | 40982.8798 | 169380.1381 | 5980.5944 | 10994.8362 | 39.5039 | 1.269 | 618.8489 | 327315.9079
2020011322 | 1 | 139078.7572 | 41099.829 | 159564.9074 | 797.8945 | 10992.5295 | 3926.827 | 101.7612 | 623.4066 | 356185.9124
2020012722 | 1 | 139374.3015 | 41541.4402 | 160797.6776 | 613.6193 | 10992.2253 | 3926.827 | 101.7612 | 623.4066 | 357971.2587
2020020722 | 2 | 147035.417 | 44744.4873 | 155114.9101 | 1092.5175 | 10992.1525 | 3926.32 | 106.6418 | 602.0376 | 363614.4838
2020011811 | 1 | 166032.7043 | 50728.4842 | 163027.67 | 2269.8817 | 10992.0671 | 39.2683 | 1.0176 | 623.4066 | 393714.4999
2020051909 | 5 | 103355.492 | 42232.8981 | 158127.494 | 2429.4674 | 10991.5503 | 39.3213 | 1.5364 | 615.4607 | 317793.2202
2020060205 | 6 | 79912.2921 | 30463.7287 | 138808.0191 | 4927.1622 | 10990.6402 | 39.3694 | 1.6587 | 616.652 | 265759.5224
2020121006 | 12 | 106842.8411 | 39746.5399 | 160831.0632 | 3074.9119 | 10990.5529 | 3122.065 | 85.1403 | 618.989 | 325312.1034
2020091918 | 9 | 135656.2019 | 36180.3744 | 124425.5139 | 4670.1753 | 10989.7118 | 3910.8841 | 125.6312 | 618.8489 | 316577.3414
2020121119 | 12 | 163026.229 | 45363.1971 | 165214.6755 | 3119.2681 | 10989.3722 | 3951.981 | 107.7725 | 618.989 | 392391.4844
2020090403 | 9 | 84985.1182 | 31368.4043 | 128906.4972 | 5016.859 | 10987.9806 | 3950.388 | 126.9002 | 618.8489 | 265960.9964
2020052223 | 5 | 98185.294 | 30591.2822 | 113739.9217 | 2982.194 | 10987.6738 | 3932.134 | 153.6379 | 615.4607 | 261187.5984
2020083005 | 8 | 82034.7173 | 30540.4856 | 119154.3305 | 6467.297 | 10987.266 | 39.4268 | 1.4787 | 617.8227 | 249842.8246
2020011113 | 1 | 154343.8453 | 46872.3416 | 157143.5193 | 1348.6165 | 10986.391 | 39.2683 | 1.0176 | 623.4066 | 371358.4063
2020030817 | 3 | 155198.4351 | 38897.5251 | 131435.0146 | 1120.7361 | 10986.2906 | 1021.5556 | 31.5717 | 616.3706 | 339307.4994
2020102206 | 10 | 98938.6843 | 39369.5705 | 171907.0129 | 570.6185 | 10986.2788 | 197.5488 | 5.5766 | 618.5357 | 322593.8261
2020110307 | 11 | 112525.6011 | 40702.906 | 168450.0632 | 10233.2856 | 10985.0568 | 39.518 | 0.93311 | 618.7569 | 343556.1208
2020011819 | 1 | 176549.1655 | 47256.2656 | 151294.3203 | 1897.8694 | 10984.9877 | 3926.827 | 101.7612 | 623.4066 | 392634.6033
2020011911 | 1 | 160599.9476 | 45835.2605 | 153685.3293 | 1616.8 | 10984.6339 | 39.2683 | 1.0176 | 623.4066 | 373385.6639
2020092500 | 9 | 86726.5865 | 31269.2712 | 127285.9906 | 4412.9647 | 10984.6318 | 3950.388 | 126.9002 | 618.8489 | 265375.5818
2020010208 | 1 | 112659.1884 | 48201.2047 | 172785.9929 | 958.1065 | 10984.5141 | 39.2683 | 1.0176 | 623.4066 | 346252.6991
2020021708 | 2 | 123772.2255 | 39248.4056 | 151576.2542 | 721.4972 | 10984.2783 | 39.2632 | 1.0664 | 602.0376 | 326945.0281
2020101606 | 10 | 102161.7381 | 38894.7186 | 170206.4451 | 1896.9588 | 10983.9974 | 197.5488 | 5.5766 | 618.5357 | 324965.5192
2020012519 | 1 | 163705.5264 | 46295.0315 | 147735.1783 | 4256.9135 | 10981.4576 | 3926.827 | 101.7612 | 623.4066 | 377626.1021
2020092018 | 9 | 149062.5371 | 34795.5665 | 123084.551 | 5648.7141 | 10980.4565 | 3910.8841 | 125.6312 | 618.8489 | 328227.1893
2020080500 | 8 | 99091.8344 | 32917.5628 | 141692.4487 | 5240.4539 | 10978.5594 | 3942.68 | 147.8726 | 617.8227 | 294629.2346
2020100718 | 10 | 140228.3447 | 41108.4186 | 173727.5886 | 2185.4561 | 10977.8394 | 3950.976 | 111.5329 | 618.5357 | 372908.6919
2020083006 | 8 | 88441.4892 | 29216.0776 | 122531.932 | 5813.0381 | 10977.4277 | 39.4268 | 1.4787 | 617.8227 | 257638.6928
2020092921 | 9 | 117039.3386 | 33596.4879 | 139726.0899 | 3958.2097 | 10977.4232 | 3950.388 | 126.9002 | 618.8489 | 309993.6863
2020010317 | 1 | 154370.9276 | 51169.2188 | 170175.7477 | 793.7741 | 10977.2966 | 3926.827 | 101.7612 | 623.4066 | 392138.9595
2020110207 | 11 | 118434.0589 | 41044.821 | 167553.8907 | 17100.5011 | 10977.0163 | 39.518 | 0.93311 | 618.7569 | 355769.4961
2020071303 | 7 | 87628.5293 | 32683.6427 | 135900.7957 | 9970.9327 | 10976.4755 | 3740.0949 | 159.6478 | 617.3305 | 281677.4491
2020030522 | 3 | 134663.3784 | 40971.7573 | 151887.9766 | 553.3043 | 10975.407 | 3929.06 | 121.4295 | 616.3706 | 343718.6839
2020102018 | 10 | 145315.2163 | 41643.0775 | 167049.7106 | 436.2164 | 10975.0937 | 3950.976 | 111.5329 | 618.5357 | 370100.359
2020021404 | 2 | 107057.3741 | 40970.8744 | 145750.6967 | 548.3664 | 10974.9412 | 3926.32 | 106.6418 | 602.0376 | 309937.252
2020080804 | 8 | 83526.5 | 31849.4212 | 127454.3437 | 5688.3392 | 10974.8464 | 2286.7544 | 85.7661 | 617.8227 | 262483.7937
2020030709 | 3 | 132593.4343 | 44998.1765 | 151187.0538 | 1278.4204 | 10973.9064 | 39.2906 | 1.2143 | 616.3706 | 341687.8669
2020020322 | 2 | 132693.0799 | 40284.6962 | 153857.5133 | 4428.0991 | 10973.6986 | 3926.32 | 106.6418 | 602.0376 | 346872.0864
2020031619 | 3 | 155960.7688 | 42754.6544 | 158322.9111 | 651.054 | 10972.9492 | 3929.06 | 121.4295 | 616.3706 | 373329.1977
2020032314 | 3 | 138836.3759 | 47118.4162 | 163917.8075 | 1221.6806 | 10972.8612 | 39.2906 | 1.2143 | 616.3706 | 362724.0169
2020092206 | 9 | 95719.2681 | 35815.1714 | 158373.5941 | 4820.4631 | 10971.8635 | 39.5039 | 1.269 | 618.8489 | 306359.9819
2020122208 | 12 | 119900.9891 | 47829.5783 | 177153.2808 | 696.9145 | 10971.1261 | 39.5198 | 1.0777 | 618.989 | 357211.4754
2020021508 | 2 | 139094.7704 | 44280.8899 | 153728.2708 | 4191.3077 | 10970.5947 | 39.2632 | 1.0664 | 602.0376 | 352908.2008
2020101006 | 10 | 82236.9 | 30936.0056 | 131517.8657 | 4769.8386 | 10970.505 | 197.5488 | 5.5766 | 618.5357 | 261252.776
2020090400 | 9 | 106912.4561 | 33502.0966 | 133689.5295 | 5714.8464 | 10967.1057 | 3950.388 | 126.9002 | 618.8489 | 295482.1713
2020080803 | 8 | 85832.0826 | 32086.3816 | 126092.3826 | 5356.3961 | 10965.2186 | 3942.68 | 147.8726 | 617.8227 | 265040.8368
2020021506 | 2 | 115574.8031 | 42155.1903 | 140929.5843 | 3960.7805 | 10963.6576 | 2277.2656 | 61.8522 | 602.0376 | 316525.1713
2020010307 | 1 | 101082.0952 | 43275.242 | 165316.3834 | 1705.1986 | 10962.3612 | 196.3413 | 5.0881 | 623.4066 | 323166.1164
2020030905 | 3 | 94862.5464 | 38366.8946 | 153876.6007 | 3875.044 | 10961.2664 | 2278.8548 | 70.4291 | 616.3706 | 304908.0067
2020081200 | 8 | 108419.381 | 34250.8001 | 143810.2831 | 5545.7593 | 10960.1286 | 3942.68 | 147.8726 | 617.8227 | 307694.7274
2020022320 | 2 | 166313.2113 | 42477.3556 | 137732.2146 | 1360.1983 | 10959.4637 | 3926.32 | 106.6418 | 602.0376 | 363477.4429
2020092607 | 9 | 100322.4498 | 33165.7247 | 137972.5139 | 7362.5285 | 10956.956 | 39.5039 | 1.269 | 618.8489 | 290439.7945
2020091623 | 9 | 93259.2203 | 31546.8359 | 133001.6074 | 4512.8261 | 10956.6317 | 3950.388 | 126.9002 | 618.8489 | 277973.2584
2020090301 | 9 | 94331.6356 | 32129.9341 | 132480.5569 | 4884.174 | 10954.7378 | 3950.388 | 126.9002 | 618.8489 | 279477.1755
2020052008 | 5 | 97422.4458 | 39983.0001 | 158037.7934 | 2664.1301 | 10954.618 | 39.3213 | 1.5364 | 615.4607 | 309718.3058
2020012000 | 1 | 120608.6576 | 40471.1039 | 145698.9575 | 648.3967 | 10953.5045 | 3926.827 | 101.7612 | 623.4066 | 323032.6151
2020060709 | 6 | 132941.262 | 34533.6992 | 127960.4539 | 6941.7559 | 10951.3368 | 39.3694 | 1.6587 | 616.652 | 313986.1879
2020061606 | 6 | 89726.2674 | 33995.1257 | 161406.9281 | 5670.1959 | 10951.186 | 39.3694 | 1.6587 | 616.652 | 302407.3831
2020062323 | 6 | 110550.7462 | 32974.2584 | 139737.2174 | 1983.8592 | 10951.1032 | 3936.942 | 165.8676 | 616.652 | 300916.646
2020080802 | 8 | 89915.5743 | 32244.1148 | 126800.7986 | 5866.2005 | 10950.0469 | 3942.68 | 147.8726 | 617.8227 | 270485.1104
2020031320 | 3 | 147436.4331 | 43222.0884 | 152098.1351 | 612.6201 | 10949.0641 | 3929.06 | 121.4295 | 616.3706 | 358985.2009
2020082005 | 8 | 83332.8826 | 32041.4116 | 149048.1271 | 4174.7644 | 10948.5147 | 39.4268 | 1.4787 | 617.8227 | 280204.4287
2020092822 | 9 | 106768.6173 | 32259.8637 | 137232.854 | 4696.1486 | 10947.8474 | 3950.388 | 126.9002 | 618.8489 | 296601.4682
2020080503 | 8 | 82737.2428 | 31340.8321 | 137378.1471 | 4392.2628 | 10947.3972 | 3942.68 | 147.8726 | 617.8227 | 271504.2574
2020121506 | 12 | 112603.1705 | 40806.0902 | 165244.4442 | 2911.8866 | 10945.6701 | 3122.065 | 85.1403 | 618.989 | 336337.456
2020021806 | 2 | 109733.7695 | 40468.3609 | 159040.1817 | 907.942 | 10945.5172 | 2277.2656 | 61.8522 | 602.0376 | 324036.9269
2020052300 | 5 | 87395.4967 | 29853.6981 | 110690.6178 | 1922.2007 | 10944.1797 | 3932.134 | 153.6379 | 615.4607 | 245507.4257
2020110419 | 11 | 141172.67 | 42261.5518 | 160111.8916 | 10604.1773 | 10943.6756 | 3951.801 | 93.3109 | 618.7569 | 369757.8352
2020021821 | 2 | 151753.4242 | 45141.8235 | 166904.7738 | 644.0197 | 10943.4421 | 3926.32 | 106.6418 | 602.0376 | 380022.4826
2020120920 | 12 | 173359.0838 | 44501.1469 | 170961.7914 | 2926.0648 | 10942.4839 | 3951.981 | 107.7725 | 618.989 | 407369.3133
2020022422 | 2 | 128251.8041 | 39617.3765 | 153814.3286 | 501.3243 | 10942.4776 | 3926.32 | 106.6418 | 602.0376 | 337762.3105
2020020221 | 2 | 157720.7033 | 41837.6719 | 133431.004 | 5026.6401 | 10942.0369 | 3926.32 | 106.6418 | 602.0376 | 353593.0555
2020122118 | 12 | 180808.9839 | 48184.3123 | 168088.9647 | 567.559 | 10941.9697 | 3951.981 | 107.7725 | 618.989 | 413270.5322
2020011422 | 1 | 137391.9842 | 40786.7465 | 159946.0467 | 1021.1608 | 10941.075 | 3926.827 | 101.7612 | 623.4066 | 354739.008
2020111820 | 11 | 161894.7677 | 43071.0034 | 158857.5833 | 3829.2631 | 10938.0998 | 3951.801 | 93.3109 | 618.7569 | 383254.5861
2020032008 | 3 | 103218.9757 | 43746.8465 | 166370.517 | 1870.6888 | 10935.5133 | 39.2906 | 1.2143 | 616.3706 | 326799.4168
2020011212 | 1 | 163671.7319 | 45025.556 | 149750.1829 | 1303.3474 | 10935.0384 | 39.2683 | 1.0176 | 623.4066 | 371349.5491
2020080801 | 8 | 97286.5024 | 32860.07 | 128668.239 | 6238.9651 | 10934.7667 | 3942.68 | 147.8726 | 617.8227 | 280696.9185
2020102719 | 10 | 152844.2359 | 40960.6042 | 162503.9031 | 220.4909 | 10934.0736 | 3950.976 | 111.5329 | 618.5357 | 372144.3522
2020102906 | 10 | 105295.0285 | 40665.2295 | 174786.8967 | 1665.9921 | 10933.3841 | 197.5488 | 5.5766 | 618.5357 | 334168.192
2020031416 | 3 | 169162.6232 | 44115.2891 | 141070.0807 | 1302.056 | 10932.9009 | 39.2906 | 1.2143 | 616.3706 | 367239.8255
2020021402 | 2 | 107032.3826 | 40798.4678 | 144769.7271 | 521.6254 | 10931.3381 | 3926.32 | 106.6418 | 602.0376 | 308688.5404
2020120220 | 12 | 172533.3531 | 44218.6534 | 172993.7656 | 2905.5633 | 10929.0251 | 3951.981 | 107.7725 | 618.989 | 408259.103
2020060206 | 6 | 87657.2268 | 33343.2917 | 155079.0544 | 5967.8818 | 10928.2159 | 39.3694 | 1.6587 | 616.652 | 293633.3506
2020121520 | 12 | 184862.3364 | 45854.1308 | 172994.314 | 488.9653 | 10928.0132 | 3951.981 | 107.7725 | 618.989 | 419806.5023
2020032308 | 3 | 123117.4106 | 46662.293 | 167838.4588 | 1736.1314 | 10927.435 | 39.2906 | 1.2143 | 616.3706 | 350938.6042
2020021707 | 2 | 113786.4205 | 39813.3282 | 147364.941 | 694.9012 | 10926.6765 | 39.2632 | 1.0664 | 602.0376 | 313228.6346
2020010606 | 1 | 111027.5296 | 40829.7878 | 161646.238 | 1187.8554 | 10926.5735 | 3102.1933 | 80.3913 | 623.4066 | 329423.9757
2020092106 | 9 | 96347.9155 | 35048.384 | 155911.5366 | 5138.4772 | 10926.414 | 39.5039 | 1.269 | 618.8489 | 304032.349
2020120206 | 12 | 108596.7615 | 39423.5521 | 161867.7034 | 2379.0956 | 10926.2252 | 3122.065 | 85.1403 | 618.989 | 327019.5321
2020081202 | 8 | 91616.1643 | 33285.6499 | 137473.4334 | 5894.918 | 10925.4623 | 3942.68 | 147.8726 | 617.8227 | 283904.0033
2020060401 | 6 | 99193.96 | 31855.2955 | 129754.5012 | 2295.1065 | 10925.2231 | 3936.942 | 165.8676 | 616.652 | 278743.5479
2020061418 | 6 | 146410.2038 | 34243.8964 | 121058.3194 | 5040.9923 | 10925.0076 | 39.3694 | 1.6587 | 616.652 | 318336.0995
2020021514 | 2 | 158662.0577 | 50731.0928 | 158152.7436 | 4493.8728 | 10924.6642 | 39.2632 | 1.0664 | 602.0376 | 383606.7983
2020121620 | 12 | 187840.0361 | 46983.8101 | 176894.0836 | 635.4165 | 10923.9837 | 3951.981 | 107.7725 | 618.989 | 427956.0725
2020112320 | 11 | 165458.0686 | 43016.8894 | 158760.1446 | 9016.7417 | 10923.9806 | 3951.801 | 93.3109 | 618.7569 | 391839.6937
2020110907 | 11 | 96211.9853 | 37050.6677 | 161296.7475 | 15472.3716 | 10921.6346 | 39.518 | 0.93311 | 618.7569 | 321612.6147
2020010706 | 1 | 111136.8732 | 41146.3772 | 164233.7297 | 885.8574 | 10919.9666 | 3102.1933 | 80.3913 | 623.4066 | 332128.7954
2020032015 | 3 | 141424.0366 | 44567.2157 | 157009.7223 | 671.7973 | 10919.7736 | 39.2906 | 1.2143 | 616.3706 | 355249.4209
2020060603 | 6 | 95268.4606 | 31964.8811 | 120661.5773 | 2569.6823 | 10919.4757 | 3110.1842 | 131.0354 | 616.652 | 265241.9486
2020061315 | 6 | 128866.9804 | 39255.8404 | 132538.1942 | 2825.7212 | 10918.5089 | 39.3694 | 1.6587 | 616.652 | 315062.9252
2020012322 | 1 | 140480.5623 | 42204.3916 | 161660.9421 | 578.8777 | 10918.2677 | 3926.827 | 101.7612 | 623.4066 | 360495.0361
2020081905 | 8 | 84000.4893 | 32576.7871 | 149281.0592 | 4595.9057 | 10917.8947 | 39.4268 | 1.4787 | 617.8227 | 282030.8641
2020021403 | 2 | 105626.2453 | 40763.9551 | 144278.0005 | 496.209 | 10917.1155 | 3926.32 | 106.6418 | 602.0376 | 306716.5247
2020022317 | 2 | 163218.4911 | 41811.3288 | 138316.5568 | 1187.9267 | 10917.0387 | 2905.4768 | 78.9149 | 602.0376 | 359037.7713
2020031411 | 3 | 154345.5344 | 47881.2317 | 149383.431 | 1396.8884 | 10916.5245 | 39.2906 | 1.2143 | 616.3706 | 364580.4855
2020011722 | 1 | 149544.2739 | 44414.5005 | 156997.4884 | 1657.903 | 10915.4004 | 3926.827 | 101.7612 | 623.4066 | 368181.5609
2020020910 | 2 | 147282.4016 | 44109.1958 | 147195.2971 | 1517.0448 | 10913.1253 | 39.2632 | 1.0664 | 602.0376 | 351659.4318
2020112420 | 11 | 167068.2073 | 43639.3282 | 161494.2183 | 8721.503 | 10912.534 | 3951.801 | 93.3109 | 618.7569 | 396499.6597
2020010822 | 1 | 148747.7373 | 43536.481 | 165962.3393 | 637.2893 | 10910.5581 | 3926.827 | 101.7612 | 623.4066 | 374446.3997
2020101307 | 10 | 97372.9264 | 41127.4303 | 182027.6091 | 3716.4977 | 10907.5734 | 39.5098 | 1.1153 | 618.5357 | 335811.1976
2020011006 | 1 | 106490.5023 | 40596.6717 | 160793.8325 | 1196.3121 | 10907.1737 | 3102.1933 | 80.3913 | 623.4066 | 323790.4836
2020092503 | 9 | 73840.0575 | 30128.685 | 124686.8698 | 4447.8151 | 10906.9939 | 3950.388 | 126.9002 | 618.8489 | 248706.5585
2020091704 | 9 | 75179.1397 | 30309.0307 | 133108.4467 | 5067.2577 | 10903.9676 | 3752.8686 | 120.5552 | 618.8489 | 259060.1151
2020091208 | 9 | 108490.5343 | 35407.5228 | 136790.8738 | 5127.6432 | 10903.5865 | 39.5039 | 1.269 | 618.8489 | 297379.7825
2020021718 | 2 | 174470.3219 | 45193.8852 | 151382.4647 | 631.9799 | 10903.4854 | 3926.32 | 106.6418 | 602.0376 | 387217.1365
2020101618 | 10 | 140415.0338 | 41072.4135 | 163036.7095 | 1628.4773 | 10903.317 | 3950.976 | 111.5329 | 618.5357 | 361736.9956
2020021517 | 2 | 174697.1006 | 49870.7185 | 152035.3501 | 4244.7738 | 10903.2447 | 2905.4768 | 78.9149 | 602.0376 | 395337.6171
2020110507 | 11 | 99340.3518 | 38176.2444 | 162445.0902 | 11794.2182 | 10902.6051 | 39.518 | 0.93311 | 618.7569 | 323317.7176
2020022104 | 2 | 107207.9479 | 41053.4204 | 146956.6442 | 552.7382 | 10901.6461 | 3926.32 | 106.6418 | 602.0376 | 311307.3961
2020122216 | 12 | 161990.3906 | 55208.5396 | 175810.2088 | 477.1185 | 10901.0347 | 3675.3423 | 100.2285 | 618.989 | 408781.8521
2020102320 | 10 | 127917.1366 | 37418.3112 | 155966.947 | 1733.56 | 10900.5571 | 3950.976 | 111.5329 | 618.5357 | 338617.5565
2020031906 | 3 | 103904.718 | 41183.3372 | 164584.0648 | 1095.0013 | 10899.9782 | 39.2906 | 1.2143 | 616.3706 | 322323.9749
2020031718 | 3 | 146783.9549 | 40641.6255 | 156785.7515 | 725.0806 | 10899.1743 | 3889.7694 | 120.2152 | 616.3706 | 360461.9421
2020121720 | 12 | 186247.6803 | 47422.4989 | 173356.6498 | 544.3493 | 10897.7 | 3951.981 | 107.7725 | 618.989 | 423147.621
2020112406 | 11 | 104976.4042 | 38886.6628 | 155066.9695 | 9242.929 | 10895.9871 | 1304.0943 | 30.7926 | 618.7569 | 321022.5964
2020121106 | 12 | 103456.5892 | 38489.4052 | 157057.2807 | 2909.9841 | 10894.2701 | 3122.065 | 85.1403 | 618.989 | 316633.7237
2020011820 | 1 | 167996.4745 | 46146.4972 | 148231.0294 | 1684.9255 | 10892.927 | 3926.827 | 101.7612 | 623.4066 | 379603.8484
2020120906 | 12 | 108655.5461 | 39836.9088 | 161752.2899 | 2586.1614 | 10892.3566 | 3122.065 | 85.1403 | 618.989 | 327549.4571
2020092904 | 9 | 74136.2554 | 30249.7134 | 131073.3662 | 4212.8476 | 10890.6403 | 3752.8686 | 120.5552 | 618.8489 | 255055.0956
2020011119 | 1 | 164319.9308 | 45188.3338 | 147930.887 | 1209.2 | 10890.2861 | 3926.827 | 101.7612 | 623.4066 | 374190.6325
2020112019 | 11 | 142548.1426 | 42424.5814 | 153864.0577 | 1030.425 | 10890.0805 | 3951.801 | 93.3109 | 618.7569 | 355421.1559
2020020109 | 2 | 134649.8242 | 45550.4609 | 150680.5633 | 1403.4741 | 10888.4853 | 39.2632 | 1.0664 | 602.0376 | 343815.1749
2020100806 | 10 | 98152.7074 | 37484.1017 | 174311.535 | 3705.208 | 10888.3478 | 197.5488 | 5.5766 | 618.5357 | 325363.561
2020012621 | 1 | 163213.197 | 42511.598 | 140501.4714 | 1462.9447 | 10888.1968 | 3926.827 | 101.7612 | 623.4066 | 363229.4028
2020120306 | 12 | 109565.0956 | 39491.4691 | 163518.8321 | 2982.188 | 10887.5589 | 3122.065 | 85.1403 | 618.989 | 330271.3379
2020031719 | 3 | 155147.3498 | 41414.3729 | 156091.1215 | 675.3846 | 10887.3415 | 3929.06 | 121.4295 | 616.3706 | 368882.4305
2020011522 | 1 | 135192.4138 | 40291.4288 | 158124.0785 | 638.2821 | 10882.724 | 3926.827 | 101.7612 | 623.4066 | 349780.922
2020110407 | 11 | 105716.6242 | 39213.8175 | 161782.104 | 11374.9092 | 10882.2257 | 39.518 | 0.93311 | 618.7569 | 329628.8886
2020030819 | 3 | 163932.0118 | 41207.1356 | 132368.3615 | 505.2248 | 10882.1045 | 3929.06 | 121.4295 | 616.3706 | 353561.6984
2020011112 | 1 | 153775.5108 | 47549.1747 | 157361.8507 | 1326.1255 | 10882.066 | 39.2683 | 1.0176 | 623.4066 | 371558.4202
2020092600 | 9 | 89838.6274 | 31564.2658 | 122532.833 | 6102.519 | 10881.6466 | 3950.388 | 126.9002 | 618.8489 | 265616.0288
2020031817 | 3 | 156034.8939 | 41626.2847 | 158211.4569 | 749.1998 | 10881.5015 | 1021.5556 | 31.5717 | 616.3706 | 369172.8347
2020120320 | 12 | 171821.6397 | 44279.4234 | 169583.0965 | 2948.3052 | 10879.9375 | 3951.981 | 107.7725 | 618.989 | 404191.1447
2020010217 | 1 | 160433.6051 | 52019.6009 | 171892.3838 | 834.9824 | 10879.8349 | 3926.827 | 101.7612 | 623.4066 | 400712.4017
2020021505 | 2 | 109682.4001 | 41084.3271 | 135465.5654 | 4236.9979 | 10879.2543 | 3926.32 | 106.6418 | 602.0376 | 305983.5442
2020021513 | 2 | 157419.2545 | 51018.6619 | 157944.839 | 4331.1747 | 10878.5221 | 39.2632 | 1.0664 | 602.0376 | 382234.8193
2020121020 | 12 | 169432.7088 | 43965.2579 | 166895.3243 | 2873.2546 | 10877.7848 | 3951.981 | 107.7725 | 618.989 | 398723.073
2020031005 | 3 | 90656.9534 | 37424.1143 | 153711.6835 | 4654.8264 | 10875.313 | 2278.8548 | 70.4291 | 616.3706 | 300288.5451
2020021515 | 2 | 160038.3761 | 50057.4399 | 154316.4206 | 4547.4299 | 10874.2526 | 39.2632 | 1.0664 | 602.0376 | 380476.2864
2020061207 | 6 | 104100.3023 | 39958.1584 | 166109.352 | 5614.4297 | 10873.5426 | 39.3694 | 1.6587 | 616.652 | 327313.4652
2020101321 | 10 | 112834.6085 | 33526.8126 | 150306.3788 | 3278.6762 | 10871.735 | 3950.976 | 111.5329 | 618.5357 | 315499.2557
2020042812 | 4 | 108997.1144 | 41745.5359 | 154222.1214 | 1530.4056 | 10871.5565 | 39.3635 | 1.4066 | 616.4806 | 318023.9845
2020010207 | 1 | 108708.3004 | 44591.3351 | 165252.2723 | 1013.7414 | 10871.3516 | 196.3413 | 5.0881 | 623.4066 | 331261.8368
2020013122 | 1 | 140202.531 | 43004.1311 | 152490.9206 | 1381.0744 | 10869.5115 | 3926.827 | 101.7612 | 623.4066 | 352600.1634
2020021518 | 2 | 176948.361 | 50263.6568 | 152162.0733 | 3291.3658 | 10867.8062 | 3926.32 | 106.6418 | 602.0376 | 398168.2626
2020120820 | 12 | 177725.9529 | 44612.4113 | 171712.4952 | 2918.542 | 10866.8482 | 3951.981 | 107.7725 | 618.989 | 412514.9921
2020110219 | 11 | 160358.9462 | 43943.741 | 161815.4843 | 8986.7424 | 10866.7294 | 3951.801 | 93.3109 | 618.7569 | 390635.5121
2020122207 | 12 | 112224.4857 | 43968.8202 | 170560.7442 | 556.2205 | 10865.2095 | 197.599 | 5.3886 | 618.989 | 338997.4569
2020100906 | 10 | 99286.5348 | 37383.9996 | 172261.3492 | 3698.3271 | 10863.2904 | 197.5488 | 5.5766 | 618.5357 | 324315.1621
2020112007 | 11 | 101265.8301 | 39339.9989 | 163037.419 | 2825.267 | 10863.2204 | 39.518 | 0.93311 | 618.7569 | 317990.9433
2020081700 | 8 | 103464.7753 | 32829.2416 | 136282.7819 | 6245.7389 | 10860.3735 | 3942.68 | 147.8726 | 617.8227 | 294391.2866
2020093021 | 9 | 116603.1705 | 33599.5308 | 137207.8287 | 7560.7313 | 10860.3733 | 3950.388 | 126.9002 | 618.8489 | 310527.7716
2020022218 | 2 | 161353.2429 | 47121.0467 | 146952.8677 | 1379.9065 | 10859.9175 | 3926.32 | 106.6418 | 602.0376 | 372301.9808
2020021516 | 2 | 164146.6863 | 49672.7451 | 152226.1682 | 4244.4798 | 10859.7145 | 39.2632 | 1.0664 | 602.0376 | 381792.1612
2020032315 | 3 | 148608.4678 | 45020.6983 | 159456.4306 | 1169.669 | 10859.2144 | 39.2906 | 1.2143 | 616.3706 | 365771.3555
2020111120 | 11 | 141441.3475 | 39132.1622 | 149527.442 | 3588.9969 | 10858.4141 | 3951.801 | 93.3109 | 618.7569 | 349212.2316
2020090302 | 9 | 88266.4706 | 31477.766 | 130978.0316 | 4582.7752 | 10858.3325 | 3950.388 | 126.9002 | 618.8489 | 270859.5131
2020020822 | 2 | 147089.7816 | 44164.5055 | 138705.6686 | 1200.2486 | 10857.5338 | 3926.32 | 106.6418 | 602.0376 | 346652.7375
2020061412 | 6 | 129149.031 | 35947.8337 | 126386.6777 | 6215.2333 | 10857.0827 | 39.3694 | 1.6587 | 616.652 | 309213.5385
2020011021 | 1 | 141743.1848 | 42968.0324 | 158255.0289 | 1868.6464 | 10856.984 | 3926.827 | 101.7612 | 623.4066 | 360343.8713
2020091106 | 9 | 91078.1796 | 34619.0316 | 155155.9203 | 5060.0786 | 10855.1776 | 39.5039 | 1.269 | 618.8489 | 297428.0094
2020051918 | 5 | 132740.032 | 33838.0462 | 139510.6024 | 3196.8359 | 10854.8536 | 275.2494 | 10.7547 | 615.4607 | 321041.8349
2020052400 | 5 | 93820.3205 | 29895.0186 | 106117.451 | 1771.6299 | 10854.5233 | 3932.134 | 153.6379 | 615.4607 | 247160.1759
2020101518 | 10 | 145308.1072 | 41700.0715 | 170020.5716 | 2346.1958 | 10853.9071 | 3950.976 | 111.5329 | 618.5357 | 374909.8976
2020081201 | 8 | 98150.8892 | 33339.122 | 139652.1913 | 5405.573 | 10853.2441 | 3942.68 | 147.8726 | 617.8227 | 292109.3949
2020030921 | 3 | 123439.9909 | 38219.4761 | 150696.1381 | 5146.696 | 10853.1667 | 3929.06 | 121.4295 | 616.3706 | 333022.328
2020031410 | 3 | 149054.443 | 47938.3924 | 150447.5758 | 1623.1177 | 10851.5917 | 39.2906 | 1.2143 | 616.3706 | 360571.9961
2020062423 | 6 | 103202.9442 | 31907.6243 | 136085.2448 | 4834.3032 | 10851.5464 | 3936.942 | 165.8676 | 616.652 | 291601.1245
2020080702 | 8 | 86438.2301 | 31557.9757 | 136402.3112 | 5296.5468 | 10848.607 | 3942.68 | 147.8726 | 617.8227 | 275252.0462
2020031305 | 3 | 97134.1264 | 38541.778 | 150786.8874 | 4522.1085 | 10847.2016 | 2278.8548 | 70.4291 | 616.3706 | 304797.7564
2020011810 | 1 | 157205.0372 | 49714.71 | 161428.8316 | 2254.3175 | 10846.911 | 39.2683 | 1.0176 | 623.4066 | 382113.4998
2020022316 | 2 | 149554.64 | 42159.9292 | 138455.0302 | 1237.752 | 10846.8879 | 39.2632 | 1.0664 | 602.0376 | 342896.6065
2020100819 | 10 | 138477.161 | 39130.6995 | 166317.9781 | 3351.4816 | 10844.1378 | 3950.976 | 111.5329 | 618.5357 | 362802.5025
2020011211 | 1 | 156766.1468 | 44447.0181 | 148994.6127 | 1302.5892 | 10843.5448 | 39.2683 | 1.0176 | 623.4066 | 363017.6042
2020092601 | 9 | 82087.7802 | 30948.9054 | 119973.767 | 5662.1471 | 10842.7709 | 3950.388 | 126.9002 | 618.8489 | 254211.5075
2020111105 | 11 | 69352.1579 | 31284.0846 | 135079.0557 | 14402.134 | 10841.0251 | 3951.801 | 93.3109 | 618.7569 | 265622.3261
2020020108 | 2 | 127573.7933 | 42151.4473 | 147428.2796 | 1378.2884 | 10840.528 | 39.2632 | 1.0664 | 602.0376 | 330014.7038
2020112306 | 11 | 104793.8226 | 38132.0411 | 149761.5172 | 4048.0901 | 10839.2477 | 1304.0943 | 30.7926 | 618.7569 | 309528.3624
2020030109 | 3 | 141007.27 | 41578.7469 | 141136.497 | 1317.6137 | 10839.0882 | 39.2906 | 1.2143 | 616.3706 | 336536.0912
2020031605 | 3 | 104572.7587 | 40554.3561 | 154804.5223 | 795.9652 | 10838.0285 | 2278.8548 | 70.4291 | 616.3706 | 314531.2854
2020012001 | 1 | 111960.0663 | 40001.1598 | 143663.9904 | 644.6359 | 10837.7073 | 3926.827 | 101.7612 | 623.4066 | 311759.5546
2020052404 | 5 | 75243.5141 | 28699.1653 | 104556.3766 | 1653.4909 | 10837.5502 | 511.1774 | 19.9729 | 615.4607 | 222136.7081
2020100622 | 10 | 97821.3032 | 31938.2943 | 144718.335 | 827.989 | 10837.0312 | 3950.976 | 111.5329 | 618.5357 | 290823.9973
2020010517 | 1 | 197406.4198 | 46430.533 | 151462.6225 | 1431.8384 | 10836.9667 | 3926.827 | 101.7612 | 623.4066 | 412220.3753
2020021512 | 2 | 156569.8115 | 51296.9154 | 157788.4354 | 3990.7026 | 10836.3726 | 39.2632 | 1.0664 | 602.0376 | 381124.6047
2020100506 | 10 | 101226.3885 | 37303.3204 | 173006.0694 | 2004.844 | 10835.3558 | 197.5488 | 5.5766 | 618.5357 | 325197.6392
2020020808 | 2 | 131309.2461 | 42999.7058 | 153539.9682 | 1294.13 | 10834.9119 | 39.2632 | 1.0664 | 602.0376 | 340620.3292
2020061123 | 6 | 113118.2481 | 32729.1689 | 134703.5848 | 5177.4142 | 10834.8992 | 3936.942 | 165.8676 | 616.652 | 301282.7768
2020060606 | 6 | 103597.034 | 30886.8959 | 127016.5249 | 2644.9653 | 10834.839 | 39.3694 | 1.6587 | 616.652 | 275637.9393
2020031818 | 3 | 158849.419 | 42191.6251 | 156056.4789 | 601.5666 | 10834.1823 | 3889.7694 | 120.2152 | 616.3706 | 373159.6271
2020102819 | 10 | 145964.8286 | 40317.2385 | 164214.0888 | 1227.8997 | 10833.8504 | 3950.976 | 111.5329 | 618.5357 | 367238.9504
2020031221 | 3 | 133449.7963 | 40027.248 | 150603.8084 | 4864.4557 | 10831.8419 | 3929.06 | 121.4295 | 616.3706 | 344444.0105
2020122217 | 12 | 184180.6111 | 52972.0407 | 172719.7804 | 510.2779 | 10830.4701 | 3951.981 | 107.7725 | 618.989 | 425891.9227
2020022922 | 2 | 148268.1599 | 44372.1184 | 137536.9458 | 1198.7183 | 10829.3792 | 3926.32 | 106.6418 | 602.0376 | 346840.3208
2020060122 | 6 | 111398.2821 | 31667.7979 | 130929.6078 | 5547.1059 | 10829.1535 | 3936.942 | 165.8676 | 616.652 | 295091.4089
2020012510 | 1 | 141177.3045 | 47390.0611 | 153620.0089 | 1227.9726 | 10827.4388 | 39.2683 | 1.0176 | 623.4066 | 354906.4784
2020011111 | 1 | 145022.0764 | 47044.1865 | 158793.4864 | 1814.5806 | 10825.3416 | 39.2683 | 1.0176 | 623.4066 | 364163.3641
2020062505 | 6 | 83302.3226 | 29905.8273 | 145435.0577 | 5380.2093 | 10821.8486 | 39.3694 | 1.6587 | 616.652 | 275502.9456
2020022101 | 2 | 110739.3003 | 41088.132 | 147777.7068 | 506.551 | 10818.9705 | 3926.32 | 106.6418 | 602.0376 | 315565.6599
2020102805 | 10 | 95962.1385 | 35797.7728 | 156829.2813 | 199.6397 | 10818.2766 | 3121.271 | 88.111 | 618.5357 | 303435.0266
2020030722 | 3 | 135977.9683 | 41472.8193 | 130586.0901 | 1157.1442 | 10817.9619 | 3929.06 | 121.4295 | 616.3706 | 324678.8441
2020012520 | 1 | 156699.4456 | 45315.8295 | 143678.8174 | 3545.7838 | 10817.0527 | 3926.827 | 101.7612 | 623.4066 | 364708.9238
2020101017 | 10 | 140419.019 | 37096.7795 | 137838.6142 | 2208.9932 | 10817.0375 | 3674.4077 | 103.7256 | 618.5357 | 332777.1122
2020012106 | 1 | 120002.2748 | 43718.715 | 173869.0565 | 807.1406 | 10816.7984 | 3102.1933 | 80.3913 | 623.4066 | 353019.9765
2020122106 | 12 | 105760.6631 | 39461.8326 | 151900.2467 | 821.7501 | 10815.9649 | 3122.065 | 85.1403 | 618.989 | 312586.6518
2020032408 | 3 | 117637.8428 | 45051.7338 | 165660.4244 | 1240.4336 | 10815.1505 | 39.2906 | 1.2143 | 616.3706 | 341062.4606
2020021511 | 2 | 156197.7101 | 51747.6195 | 159296.634 | 4501.8927 | 10813.2995 | 39.2632 | 1.0664 | 602.0376 | 383199.523
2020121406 | 12 | 107204.6592 | 38848.0181 | 161615.4363 | 3045.0186 | 10812.8898 | 3122.065 | 85.1403 | 618.989 | 325352.2163
2020093006 | 9 | 94788.0826 | 36271.0306 | 156462.2219 | 4743.0703 | 10811.7502 | 39.5039 | 1.269 | 618.8489 | 303735.7773
2020120406 | 12 | 105525.8423 | 39205.8025 | 157718.9047 | 5294.3902 | 10811.2895 | 3122.065 | 85.1403 | 618.989 | 322382.4236
2020030809 | 3 | 125981.1092 | 40062.4374 | 136064.3232 | 1194.0674 | 10808.8937 | 39.2906 | 1.2143 | 616.3706 | 314767.7065
2020083004 | 8 | 80506.8718 | 30658.92 | 117203.4837 | 6159.7616 | 10808.8186 | 2286.7544 | 85.7661 | 617.8227 | 248328.199
2020092602 | 9 | 77294.0393 | 30525.5358 | 118445.5549 | 6062.3757 | 10807.3707 | 3950.388 | 126.9002 | 618.8489 | 247831.0134
2020101406 | 10 | 95403.5758 | 37706.2994 | 168569.7267 | 2156.2779 | 10804.8377 | 197.5488 | 5.5766 | 618.5357 | 315462.3787
2020111220 | 11 | 147718.2928 | 40264.8632 | 152650.6529 | 3914.7632 | 10804.1613 | 3951.801 | 93.3109 | 618.7569 | 360016.6023
2020061704 | 6 | 80096.8663 | 30220.3038 | 133860.5932 | 3369.4712 | 10804.1226 | 196.8471 | 8.2934 | 616.652 | 259173.1495
2020061314 | 6 | 123022.1701 | 39178.7737 | 131959.2232 | 2413.9554 | 10803.4864 | 39.3694 | 1.6587 | 616.652 | 308035.2888
2020112506 | 11 | 102927.4214 | 38304.2095 | 151106.5217 | 7579.8865 | 10803.3134 | 1304.0943 | 30.7926 | 618.7569 | 312674.9964
2020022103 | 2 | 105948.3045 | 41002.2811 | 144117.5896 | 507.6035 | 10802.7846 | 3926.32 | 106.6418 | 602.0376 | 307013.5629
2020120106 | 12 | 109752.2 | 39449.5694 | 163023.5238 | 2987.1937 | 10801.977 | 3122.065 | 85.1403 | 618.989 | 329840.6582
2020092603 | 9 | 74476.3868 | 30190.1905 | 118704.3698 | 6028.7263 | 10801.5982 | 3950.388 | 126.9002 | 618.8489 | 244897.4086
2020100218 | 10 | 140659.4525 | 40162.8896 | 161937.265 | 1618.6569 | 10801.0161 | 3950.976 | 111.5329 | 618.5357 | 359860.3247
2020071403 | 7 | 84279.3072 | 32135.187 | 138351.1758 | 9232.5864 | 10800.4791 | 3740.0949 | 159.6478 | 617.3305 | 279315.8088
2020030708 | 3 | 125452.6198 | 40983.188 | 146998.0008 | 1273.642 | 10799.9594 | 39.2906 | 1.2143 | 616.3706 | 326164.2854
2020091806 | 9 | 94732.6517 | 34734.8683 | 152859.5795 | 4321.3854 | 10799.1495 | 39.5039 | 1.269 | 618.8489 | 298107.2561
2020101209 | 10 | 122287.0392 | 31762.1554 | 133979.2482 | 2187.7858 | 10798.0516 | 39.5098 | 1.1153 | 618.5357 | 301673.441
2020092010 | 9 | 126876.4584 | 35232.2079 | 124633.9728 | 5389.6861 | 10798.0093 | 39.5039 | 1.269 | 618.8489 | 303589.9563
2020012004 | 1 | 108286.067 | 40281.7378 | 148115.9126 | 659.2855 | 10797.9339 | 3926.827 | 101.7612 | 623.4066 | 312792.9314
2020011221 | 1 | 169129.4599 | 42638.9855 | 142479.9692 | 1663.9728 | 10797.8463 | 3926.827 | 101.7612 | 623.4066 | 371362.2285
2020113020 | 11 | 170591.4404 | 43149.614 | 159155.159 | 6142.9567 | 10797.0658 | 3951.801 | 93.3109 | 618.7569 | 394500.1047
2020080700 | 8 | 102791.3438 | 33281.214 | 140418.8533 | 5585.0853 | 10796.7063 | 3942.68 | 147.8726 | 617.8227 | 297581.5781
2020061219 | 6 | 133928.8434 | 35129.7473 | 140511.3117 | 1105.379 | 10796.093 | 2913.3371 | 122.7421 | 616.652 | 325124.1055
2020092019 | 9 | 149786.4963 | 35255.4326 | 120894.797 | 4995.2376 | 10795.8669 | 3950.388 | 126.9002 | 618.8489 | 326423.9674
2020052206 | 5 | 85701.415 | 32136.8879 | 142788.7037 | 3122.4442 | 10795.7994 | 39.3213 | 1.5364 | 615.4607 | 275201.5686
2020011910 | 1 | 153759.2537 | 44367.9198 | 151200.5068 | 1403.8996 | 10795.4019 | 39.2683 | 1.0176 | 623.4066 | 362190.6743
2020111607 | 11 | 111811.1261 | 41126.754 | 165203.7784 | 11820.8223 | 10793.3565 | 39.518 | 0.93311 | 618.7569 | 341415.0453
2020062603 | 6 | 83443.4853 | 31491.6868 | 131554.3701 | 1876.9476 | 10792.3553 | 3110.1842 | 131.0354 | 616.652 | 263016.7167
2020112520 | 11 | 156939.5213 | 42212.5212 | 158023.2963 | 8970.9936 | 10791.7618 | 3951.801 | 93.3109 | 618.7569 | 381601.9631
2020062400 | 6 | 96812.8203 | 31947.6051 | 135890.315 | 1584.7089 | 10789.4993 | 3936.942 | 165.8676 | 616.652 | 281744.4102
2020010922 | 1 | 143557.7474 | 42405.8326 | 159014.5336 | 528.6897 | 10788.8859 | 3926.827 | 101.7612 | 623.4066 | 360947.6839
2020060903 | 6 | 81421.5343 | 30365.1384 | 128723 | 4509.165 | 10787.9545 | 3110.1842 | 131.0354 | 616.652 | 259664.6638
2020021510 | 2 | 154578.2546 | 51064.9627 | 159289.8037 | 4371.8475 | 10787.7926 | 39.2632 | 1.0664 | 602.0376 | 380735.0283
2020110206 | 11 | 105925.8028 | 37477.6918 | 149391.4282 | 6374.3103 | 10787.4227 | 1304.0943 | 30.7926 | 618.7569 | 311910.2996
2020032411 | 3 | 127453.1764 | 46690.81 | 164258.3556 | 1314.9592 | 10786.9133 | 39.2906 | 1.2143 | 616.3706 | 351161.0901
2020121820 | 12 | 178839.4728 | 46347.0937 | 164158.502 | 532.727 | 10786.588 | 3951.981 | 107.7725 | 618.989 | 405343.1261
2020101422 | 10 | 97016.7218 | 32098.8532 | 144509.4814 | 3533.0311 | 10786.2647 | 3950.976 | 111.5329 | 618.5357 | 292625.3967
2020061318 | 6 | 137603.3816 | 35699.243 | 124792.3532 | 5223.0203 | 10784.8539 | 39.3694 | 1.6587 | 616.652 | 314760.5321
2020091420 | 9 | 136688.9969 | 36033.9119 | 145546.4992 | 3934.5906 | 10783.6403 | 3950.388 | 126.9002 | 618.8489 | 337683.776
2020031513 | 3 | 142881.8469 | 41130.8628 | 133541.0788 | 1578.6414 | 10783.5081 | 39.2906 | 1.2143 | 616.3706 | 330572.8135
2020031417 | 3 | 166467.4585 | 43076.5349 | 138269.0272 | 1240.2438 | 10782.1506 | 1021.5556 | 31.5717 | 616.3706 | 361504.9129
2020101221 | 10 | 115719.1562 | 32135.3086 | 125014.1681 | 2050.1952 | 10781.5512 | 3950.976 | 111.5329 | 618.5357 | 290381.4239
2020103005 | 10 | 95561.9786 | 36020.6372 | 155666.5023 | 1291.684 | 10781.2393 | 3121.271 | 88.111 | 618.5357 | 303149.9591
2020020922 | 2 | 147125.3251 | 41931.6029 | 139439.0003 | 1453.7055 | 10779.3846 | 3926.32 | 106.6418 | 602.0376 | 345364.0178
2020110319 | 11 | 149911.3751 | 42866.0045 | 159227.2892 | 9567.4119 | 10778.0247 | 3951.801 | 93.3109 | 618.7569 | 377013.9742
2020081702 | 8 | 88185.4087 | 31691.0218 | 134073.3377 | 6255.5156 | 10777.3549 | 3942.68 | 147.8726 | 617.8227 | 275691.014
2020051520 | 5 | 130085.0285 | 33985.6855 | 128393.6993 | 912.9308 | 10775.4765 | 3932.134 | 153.6379 | 615.4607 | 308854.0533
2020022314 | 2 | 138439.1413 | 42881.5433 | 141228.9255 | 1138.9215 | 10775.4645 | 39.2632 | 1.0664 | 602.0376 | 335106.3633
2020110921 | 11 | 125660.697 | 35634.395 | 148358.8099 | 12239.0756 | 10775.0792 | 3951.801 | 93.3109 | 618.7569 | 337331.9255
2020103019 | 10 | 149924.4152 | 41787.5201 | 158788.3259 | 1091.861 | 10774.2937 | 3950.976 | 111.5329 | 618.5357 | 367047.4604
2020022217 | 2 | 151725.5532 | 45410.7626 | 145176.6236 | 1452.553 | 10773.1652 | 2905.4768 | 78.9149 | 602.0376 | 358125.0869
2020022315 | 2 | 140730.1748 | 42388.6345 | 140073.8453 | 1116.9373 | 10772.4592 | 39.2632 | 1.0664 | 602.0376 | 335724.4183
2020020909 | 2 | 140728.4835 | 41728.6348 | 144846.6225 | 1513.8265 | 10771.894 | 39.2632 | 1.0664 | 602.0376 | 340231.8285
2020102720 | 10 | 143299.367 | 38392.8304 | 157212.6756 | 191.5674 | 10771.5604 | 3950.976 | 111.5329 | 618.5357 | 354549.0453
2020091122 | 9 | 110560.7594 | 32431.1323 | 124209.2786 | 4595.0525 | 10771.2351 | 3950.388 | 126.9002 | 618.8489 | 287263.595
2020100606 | 10 | 98470.4379 | 37463.32 | 178638.4154 | 1882.7146 | 10770.1502 | 197.5488 | 5.5766 | 618.5357 | 328046.6991
2020031514 | 3 | 142213.4415 | 40782.8493 | 131093.0802 | 1497.4365 | 10767.2596 | 39.2906 | 1.2143 | 616.3706 | 327010.9427
2020100206 | 10 | 96870.0397 | 36745.3547 | 171413.1482 | 1912.8677 | 10765.4668 | 197.5488 | 5.5766 | 618.5357 | 318528.5382
2020071323 | 7 | 116518.095 | 34825.9642 | 143771.6107 | 8704.3857 | 10765.0351 | 3936.942 | 168.0504 | 617.3305 | 319307.4136
2020022321 | 2 | 154590.7548 | 41091.5077 | 135180.9605 | 1517.2842 | 10764.7373 | 3926.32 | 106.6418 | 602.0376 | 347780.2439
2020031418 | 3 | 164854.5438 | 44521.9879 | 138738.1496 | 1201.5621 | 10763.5484 | 3889.7694 | 120.2152 | 616.3706 | 364706.147
2020080701 | 8 | 92809.0991 | 32354.0654 | 137636.2617 | 5196.2399 | 10763.1788 | 3942.68 | 147.8726 | 617.8227 | 283467.2204
2020052107 | 5 | 93662.0635 | 36816.8645 | 156113.907 | 1681.6048 | 10762.9148 | 39.3213 | 1.5364 | 615.4607 | 299693.673
2020060604 | 6 | 90540.2106 | 30796.3572 | 119758.5671 | 2024.7094 | 10762.055 | 196.8471 | 8.2934 | 616.652 | 254703.6917
2020091912 | 9 | 125042.6006 | 39792.4683 | 133905.7131 | 5032.9785 | 10760.9485 | 39.5039 | 1.269 | 618.8489 | 315194.3308
2020121421 | 12 | 171408.0324 | 42725.6981 | 166150.6644 | 2643.6032 | 10760.1065 | 3951.981 | 107.7725 | 618.989 | 398366.8471
2020060718 | 6 | 174161.464 | 36322.8239 | 125683.9457 | 7139.1423 | 10760.0035 | 39.3694 | 1.6587 | 616.652 | 354725.0594
2020120721 | 12 | 166165.8373 | 41709.7334 | 167724.6813 | 2595.2107 | 10759.7619 | 3951.981 | 107.7725 | 618.989 | 393633.9672
2020111306 | 11 | 93971.1432 | 35859.254 | 145685.8906 | 4682.5014 | 10759.5146 | 1304.0943 | 30.7926 | 618.7569 | 292911.9477
2020031916 | 3 | 150661.0214 | 42063.9239 | 157398.0244 | 1639.0853 | 10759.1316 | 39.2906 | 1.2143 | 616.3706 | 363178.0622
2020022216 | 2 | 139690.0869 | 45526.8206 | 144935.3262 | 1279.8077 | 10758.7689 | 39.2632 | 1.0664 | 602.0376 | 342833.1775
2020061313 | 6 | 122518.1784 | 38725.3863 | 131342.5918 | 2416.5198 | 10758.4564 | 39.3694 | 1.6587 | 616.652 | 306418.8128
2020120420 | 12 | 165475.1051 | 43739.3823 | 161117.7314 | 2833.9201 | 10757.2177 | 3951.981 | 107.7725 | 618.989 | 388602.0992
2020010722 | 1 | 139188.234 | 41123.1984 | 158886.4542 | 586.0924 | 10756.7882 | 3926.827 | 101.7612 | 623.4066 | 355192.7619
2020020209 | 2 | 136923.1873 | 40445.0406 | 139441.2715 | 1442.0215 | 10755.9585 | 39.2632 | 1.0664 | 602.0376 | 329649.8465
2020092501 | 9 | 79873.2556 | 30540.9963 | 124373.9881 | 4078.6012 | 10752.628 | 3950.388 | 126.9002 | 618.8489 | 254315.6062
2020090402 | 9 | 88708.8186 | 32080.2685 | 129178.4469 | 4741.1173 | 10751.3156 | 3950.388 | 126.9002 | 618.8489 | 270156.104
2020090423 | 9 | 101624.2388 | 31884.0294 | 118001.3947 | 5500.3033 | 10750.5621 | 3950.388 | 126.9002 | 618.8489 | 272456.6655
2020111721 | 11 | 155193.6106 | 40774.2481 | 154465.6679 | 4021.3106 | 10750.1412 | 3951.801 | 93.3109 | 618.7569 | 369868.8473
2020111806 | 11 | 106792.7931 | 38927.5385 | 154544.3276 | 3711.136 | 10748.8922 | 1304.0943 | 30.7926 | 618.7569 | 316678.3313
2020022022 | 2 | 148720.5277 | 45166.2046 | 164406.1314 | 565.7914 | 10748.7157 | 3926.32 | 106.6418 | 602.0376 | 374242.3701
2020012003 | 1 | 106384.2521 | 39830.1571 | 144826.1559 | 654.2541 | 10747.7012 | 3926.827 | 101.7612 | 623.4066 | 307094.5151
2020100518 | 10 | 142758.4951 | 39849.3499 | 169248.3472 | 1982.608 | 10747.6565 | 3950.976 | 111.5329 | 618.5357 | 369267.5013
2020110607 | 11 | 98835.681 | 37803.6726 | 160967.1633 | 13686.0042 | 10747.5773 | 39.518 | 0.93311 | 618.7569 | 322699.3065
2020061623 | 6 | 112907.6995 | 32566.0232 | 135753.0916 | 4214.7634 | 10745.8823 | 3936.942 | 165.8676 | 616.652 | 300906.9215
2020080603 | 8 | 81071.4647 | 30936.064 | 137823.2206 | 4852.8586 | 10745.0291 | 3942.68 | 147.8726 | 617.8227 | 270137.0122
2020090823 | 9 | 96000.9135 | 30985.4959 | 130915.4361 | 5002.3063 | 10742.498 | 3950.388 | 126.9002 | 618.8489 | 278342.7869
2020021503 | 2 | 107470.0793 | 40470.2472 | 132072.1383 | 3944.8091 | 10741.743 | 3926.32 | 106.6418 | 602.0376 | 299334.0162
2020032410 | 3 | 124170.092 | 46941.1553 | 165115.9421 | 1267.3619 | 10741.3477 | 39.2906 | 1.2143 | 616.3706 | 348892.7745
2020100106 | 10 | 96598.126 | 36308.7556 | 171129.6031 | 3406.455 | 10741.0807 | 197.5488 | 5.5766 | 618.5357 | 319005.6815
2020021504 | 2 | 107320.4861 | 40414.5328 | 131743.8399 | 3981.2857 | 10740.5295 | 3926.32 | 106.6418 | 602.0376 | 298835.6735
2020022907 | 2 | 122755.214 | 40472.7072 | 149812.8462 | 4087.0361 | 10738.0961 | 39.2632 | 1.0664 | 602.0376 | 328508.2668
2020022102 | 2 | 106835.6496 | 40762.6155 | 145248.1228 | 515.4917 | 10737.3091 | 3926.32 | 106.6418 | 602.0376 | 308734.1881
2020120121 | 12 | 163710.1479 | 41642.3923 | 162381.4916 | 2693.245 | 10736.5968 | 3951.981 | 107.7725 | 618.989 | 385842.6162
2020090401 | 9 | 95945.3179 | 32837.2625 | 130068.0591 | 5543.8351 | 10734.9376 | 3950.388 | 126.9002 | 618.8489 | 279825.5492
2020090505 | 9 | 78429.3149 | 29586.0107 | 114900.4934 | 4311.1874 | 10734.7573 | 513.5504 | 16.497 | 618.8489 | 239110.66
2020082923 | 8 | 111876.3903 | 32896.7922 | 121952.2455 | 6015.8584 | 10733.5068 | 3942.68 | 147.8726 | 617.8227 | 288183.1686
2020021502 | 2 | 109993.8594 | 40745.3112 | 132931.3013 | 4200.5938 | 10733.1471 | 3926.32 | 106.6418 | 602.0376 | 303239.2121
2020012610 | 1 | 143768.1231 | 42421.2779 | 144626.2884 | 878.5636 | 10732.5565 | 39.2683 | 1.0176 | 623.4066 | 343090.5019
2020021509 | 2 | 148556.9462 | 48237.1946 | 157618.817 | 4268.5005 | 10729.4232 | 39.2632 | 1.0664 | 602.0376 | 370053.2487
2020083103 | 8 | 79966.9222 | 30724.7509 | 132203.4437 | 7025.8365 | 10729.045 | 3942.68 | 147.8726 | 617.8227 | 265358.3736
2020080502 | 8 | 85358.0923 | 31401.4739 | 136750.3242 | 4691.7464 | 10726.5502 | 3942.68 | 147.8726 | 617.8227 | 273636.5624
2020031819 | 3 | 159988.2738 | 41802.4877 | 154095.2512 | 609.574 | 10724.9379 | 3929.06 | 121.4295 | 616.3706 | 371887.3848
2020061206 | 6 | 93993.2057 | 34148.5595 | 155218.5428 | 4732.7077 | 10724.8813 | 39.3694 | 1.6587 | 616.652 | 299475.5771
2020032409 | 3 | 120963.2105 | 46469.8663 | 167490.8734 | 1277.661 | 10724.2623 | 39.2906 | 1.2143 | 616.3706 | 347582.7489
2020110306 | 11 | 101440.4572 | 37278.8913 | 151236.2204 | 9252.3665 | 10723.4916 | 1304.0943 | 30.7926 | 618.7569 | 311885.0708
2020113006 | 11 | 98558.1022 | 36773.784 | 148001.2928 | 9199.2546 | 10720.0923 | 1304.0943 | 30.7926 | 618.7569 | 305206.1697
2020101503 | 10 | 68348.709 | 29729.2191 | 136857.4314 | 3656.6985 | 10719.6635 | 3950.976 | 111.5329 | 618.5357 | 253992.7661
2020090506 | 9 | 86336.639 | 28907.9112 | 120472.4467 | 4132.641 | 10717.8958 | 39.5039 | 1.269 | 618.8489 | 251227.1553
2020021519 | 2 | 170708.9622 | 49020.5243 | 149743.2316 | 2402.6956 | 10716.0228 | 3926.32 | 106.6418 | 602.0376 | 387226.4359
2020092502 | 9 | 75600.2955 | 30178.181 | 123523.7537 | 4439.3536 | 10715.2555 | 3950.388 | 126.9002 | 618.8489 | 249152.9764
2020022219 | 2 | 160496.8768 | 46513.2034 | 145440.2106 | 1292.3865 | 10714.8115 | 3926.32 | 106.6418 | 602.0376 | 369092.4882
2020021719 | 2 | 173210.0489 | 44698.0604 | 150357.1523 | 640.1933 | 10714.3115 | 3926.32 | 106.6418 | 602.0376 | 384254.7658
2020031419 | 3 | 160650.6475 | 44536.7663 | 136366.193 | 1230.8678 | 10714.148 | 3929.06 | 121.4295 | 616.3706 | 358165.4829
2020031705 | 3 | 96293.6296 | 38467.4623 | 153792.1449 | 697.8737 | 10713.0102 | 2278.8548 | 70.4291 | 616.3706 | 302929.7753
2020111206 | 11 | 91581.5127 | 35370.5304 | 144803.4709 | 3892.4895 | 10709.4302 | 1304.0943 | 30.7926 | 618.7569 | 288311.0775
2020012521 | 1 | 148662.7643 | 43524.3326 | 139670.4599 | 3579.9782 | 10707.4352 | 3926.827 | 101.7612 | 623.4066 | 350796.965
2020032307 | 3 | 116803.8428 | 44237.9068 | 165028.2139 | 1578.9194 | 10705.7982 | 39.2906 | 1.2143 | 616.3706 | 339011.5565
2020110906 | 11 | 83928.3036 | 33992.8298 | 144129.3411 | 13781.952 | 10703.7757 | 1304.0943 | 30.7926 | 618.7569 | 288489.846
2020022220 | 2 | 155224.186 | 45515.6844 | 142234.4461 | 1264.7733 | 10703.6593 | 3926.32 | 106.6418 | 602.0376 | 359577.7485
2020052402 | 5 | 79701.4592 | 29077.9848 | 103541.5451 | 1732.5791 | 10703.5512 | 3932.134 | 153.6379 | 615.4607 | 229458.3521
2020061312 | 6 | 124692.1783 | 38353.5376 | 132040.1205 | 2601.5633 | 10701.9358 | 39.3694 | 1.6587 | 616.652 | 309047.0156
2020031515 | 3 | 147865.9402 | 40088.1456 | 130496.9476 | 1371.9533 | 10700.4613 | 39.2906 | 1.2143 | 616.3706 | 331180.3235
2020032412 | 3 | 126631.4446 | 46477.8849 | 163309.3829 | 2594.5364 | 10698.9276 | 39.2906 | 1.2143 | 616.3706 | 350369.052
2020111906 | 11 | 101582.7721 | 38087.3557 | 149187.6608 | 4739.3216 | 10698.2257 | 1304.0943 | 30.7926 | 618.7569 | 306248.9796
2020020122 | 2 | 141663.7021 | 42174.8864 | 132662.1847 | 1276.9657 | 10696.6903 | 3926.32 | 106.6418 | 602.0376 | 333109.4285
2020061203 | 6 | 80481.2928 | 30378.5844 | 126375.4724 | 3468.0071 | 10695.4018 | 3110.1842 | 131.0354 | 616.652 | 255256.6302
2020091523 | 9 | 88719.1394 | 30551.2651 | 130211.9209 | 4229.9388 | 10693.5129 | 3950.388 | 126.9002 | 618.8489 | 269101.9142
2020020908 | 2 | 129848.5892 | 39806.6848 | 140548.5637 | 1503.1975 | 10691.007 | 39.2632 | 1.0664 | 602.0376 | 323040.4094
2020052007 | 5 | 93716.0898 | 36898.968 | 154016.8873 | 2593.8538 | 10690.7259 | 39.3213 | 1.5364 | 615.4607 | 298572.8431
2020100118 | 10 | 141074.7539 | 40694.9601 | 168182.3251 | 1827.5457 | 10690.6612 | 3950.976 | 111.5329 | 618.5357 | 367151.2905
2020051617 | 5 | 130307.8141 | 32786.9282 | 116902.0288 | 1644.3682 | 10688.625 | 39.3213 | 1.5364 | 615.4607 | 292986.0828
2020112321 | 11 | 153928.372 | 40453.3112 | 153069.014 | 8557.6007 | 10688.3898 | 3951.801 | 93.3109 | 618.7569 | 371360.5565
2020102605 | 10 | 91841.3113 | 34710.3067 | 151658.3902 | 2816.8608 | 10685.611 | 3121.271 | 88.111 | 618.5357 | 295540.3978
2020011120 | 1 | 156684.7058 | 44234.8599 | 144463.8305 | 1183.9773 | 10685.1098 | 3926.827 | 101.7612 | 623.4066 | 361904.4781
2020101919 | 10 | 145871.1489 | 39236.682 | 159869.7138 | 209.627 | 10683.3846 | 3950.976 | 111.5329 | 618.5357 | 360551.6009
2020022214 | 2 | 134613.1108 | 46916.8967 | 149029.0647 | 1649.0567 | 10683.233 | 39.2632 | 1.0664 | 602.0376 | 343533.7291
2020102119 | 10 | 141022.2947 | 39342.2986 | 162608.3456 | 171.1286 | 10680.671 | 3950.976 | 111.5329 | 618.5357 | 358505.7831
2020062604 | 6 | 83776.9356 | 31282.7535 | 136160.2978 | 2687.6264 | 10680.2434 | 196.8471 | 8.2934 | 616.652 | 265409.6491
2020090520 | 9 | 130554.8489 | 34838.3133 | 120880.2353 | 4462.378 | 10680.0735 | 3950.388 | 126.9002 | 618.8489 | 306111.9861
2020060622 | 6 | 128998.1382 | 32977.2329 | 116158.3441 | 2032.1907 | 10679.9116 | 3936.942 | 165.8676 | 616.652 | 295565.279
2020030820 | 3 | 154839.0925 | 39874.2037 | 130856.7649 | 901.4801 | 10679.9037 | 3929.06 | 121.4295 | 616.3706 | 341818.3052
2020102005 | 10 | 89644.7195 | 34606.0998 | 154381.9248 | 1206.0224 | 10679.1516 | 3121.271 | 88.111 | 618.5357 | 294345.8358
2020022212 | 2 | 142498.928 | 49069.1568 | 153705.7304 | 1660.7902 | 10678.397 | 39.2632 | 1.0664 | 602.0376 | 358255.3697
2020120821 | 12 | 165996.8781 | 42128.0237 | 166029.6287 | 2813.1633 | 10678.0682 | 3951.981 | 107.7725 | 618.989 | 392324.5046
2020111620 | 11 | 158723.692 | 41591.8736 | 157797.8563 | 3803.7968 | 10677.7313 | 3951.801 | 93.3109 | 618.7569 | 377258.8189
2020021501 | 2 | 115311.861 | 41481.8844 | 135123.5651 | 4127.3751 | 10676.2579 | 3926.32 | 106.6418 | 602.0376 | 311355.9428
2020112421 | 11 | 155645.5913 | 41026.1786 | 155964.3485 | 8367.3486 | 10676.2434 | 3951.801 | 93.3109 | 618.7569 | 376343.5791
2020042813 | 4 | 106200.3976 | 41720.5123 | 150532.3914 | 1680.2174 | 10675.8354 | 39.3635 | 1.4066 | 616.4806 | 311466.6049
2020102919 | 10 | 147804.012 | 40622.7375 | 163472.3679 | 1218.7669 | 10675.4461 | 3950.976 | 111.5329 | 618.5357 | 368474.375
2020091505 | 9 | 82256.9131 | 32110.3245 | 140966.6031 | 3986.101 | 10675.3093 | 513.5504 | 16.497 | 618.8489 | 271144.1474
2020102905 | 10 | 92518.5328 | 35224.8211 | 156105.8023 | 1347.6573 | 10674.6456 | 3121.271 | 88.111 | 618.5357 | 299699.3768
2020012002 | 1 | 107635.0798 | 39709.0607 | 143835.3687 | 653.2056 | 10674.2195 | 3926.827 | 101.7612 | 623.4066 | 307158.9291
2020101905 | 10 | 86555.7311 | 33788.2747 | 150030.9879 | 291.7966 | 10672.3729 | 3121.271 | 88.111 | 618.5357 | 285167.0808
2020022313 | 2 | 139027.093 | 43275.571 | 142139.2427 | 1352.2912 | 10672.3269 | 39.2632 | 1.0664 | 602.0376 | 337108.8919
2020090803 | 9 | 78798.0151 | 29453.6048 | 122399.698 | 4788.6847 | 10672.2733 | 3950.388 | 126.9002 | 618.8489 | 250808.4129
2020042814 | 4 | 106227.8488 | 40908.5459 | 146886.8607 | 1995.0156 | 10671.1601 | 39.3635 | 1.4066 | 616.4806 | 307346.6819
2020061605 | 6 | 81212.8617 | 29064.1598 | 141688.4391 | 5444.7176 | 10669.7743 | 39.3694 | 1.6587 | 616.652 | 268737.6325
2020022215 | 2 | 133903.2285 | 46052.4443 | 145790.6734 | 1193.6132 | 10668.495 | 39.2632 | 1.0664 | 602.0376 | 338250.8216
2020110506 | 11 | 86820.7659 | 34814.094 | 146503.7428 | 9832.8274 | 10668.1943 | 1304.0943 | 30.7926 | 618.7569 | 290593.2682
2020102619 | 10 | 148229.3777 | 39777.3473 | 161695.0537 | 1549.832 | 10667.5744 | 3950.976 | 111.5329 | 618.5357 | 366600.2297
2020031620 | 3 | 147966.3455 | 40686.6876 | 154262.3363 | 668.3333 | 10666.5097 | 3929.06 | 121.4295 | 616.3706 | 358917.0726
2020120921 | 12 | 161481.9162 | 41523.0556 | 164399.8774 | 2754.8115 | 10665.0603 | 3951.981 | 107.7725 | 618.989 | 385503.4636
2020102019 | 10 | 142646.0958 | 39471.2648 | 160556.3281 | 322.8126 | 10663.9167 | 3950.976 | 111.5329 | 618.5357 | 358341.4625
2020022213 | 2 | 138338.2899 | 47959.3603 | 151919.8545 | 1679.1064 | 10663.6826 | 39.2632 | 1.0664 | 602.0376 | 351202.6609
2020052020 | 5 | 130381.7911 | 33789.6316 | 134955.0371 | 2068.7434 | 10663.4219 | 3932.134 | 153.6379 | 615.4607 | 316559.8577
2020021706 | 2 | 104981.6232 | 40054.724 | 140259.9225 | 678.8268 | 10663.1117 | 2277.2656 | 61.8522 | 602.0376 | 299579.3636
2020010516 | 1 | 181093.2349 | 45084.0784 | 149041.0032 | 1401.6514 | 10662.289 | 1924.1452 | 49.863 | 623.4066 | 389879.6717
2020011821 | 1 | 157103.2201 | 44180.397 | 142783.0552 | 1545.2479 | 10662.0943 | 3926.827 | 101.7612 | 623.4066 | 360926.0093
2020102705 | 10 | 92571.3575 | 35290.3901 | 154885.7037 | 1616.1976 | 10662.0458 | 3121.271 | 88.111 | 618.5357 | 298853.6125
2020030122 | 3 | 143827.999 | 40805.9653 | 134683.6645 | 1322.2221 | 10660.86 | 3929.06 | 121.4295 | 616.3706 | 335967.5712
2020102305 | 10 | 83214.6901 | 33620.6027 | 154655.9253 | 3228.0572 | 10660.4962 | 3121.271 | 88.111 | 618.5357 | 289207.6892
2020020208 | 2 | 123080.8233 | 38454.973 | 135534.859 | 1458.0493 | 10659.6776 | 39.2632 | 1.0664 | 602.0376 | 309830.7494
2020101005 | 10 | 73005.7764 | 30418.1746 | 125310.5919 | 4453.4662 | 10658.6096 | 3121.271 | 88.111 | 618.5357 | 247674.5364
2020031720 | 3 | 148239.9651 | 39626.882 | 151262.4586 | 596.6799 | 10658.1081 | 3929.06 | 121.4295 | 616.3706 | 355050.9538
2020071223 | 7 | 122177.1429 | 34652.0105 | 135901.7937 | 9696.9724 | 10657.8443 | 3936.942 | 168.0504 | 617.3305 | 317808.0866
2020061411 | 6 | 130629.0889 | 35295.9109 | 126328.9327 | 4530.652 | 10656.0477 | 39.3694 | 1.6587 | 616.652 | 308098.3122
2020031805 | 3 | 99962.3108 | 38836.2142 | 152430.1579 | 1128.8157 | 10655.8691 | 2278.8548 | 70.4291 | 616.3706 | 305979.0223
2020031409 | 3 | 139556.4048 | 46760.2578 | 149029.3207 | 1592.349 | 10655.7315 | 39.2906 | 1.2143 | 616.3706 | 348250.9392
2020060204 | 6 | 74331.236 | 29301.707 | 126604.6652 | 4609.6648 | 10654.2258 | 196.8471 | 8.2934 | 616.652 | 246323.2913
2020090608 | 9 | 106715.357 | 30389.5536 | 118995.3633 | 5014.862 | 10653.5917 | 39.5039 | 1.269 | 618.8489 | 272428.3493
2020061311 | 6 | 126085.5575 | 38162.298 | 131348.3454 | 2082.8208 | 10653.0061 | 39.3694 | 1.6587 | 616.652 | 308989.708
2020121721 | 12 | 175971.2844 | 44462.7672 | 166512.7017 | 521.6562 | 10652.9902 | 3951.981 | 107.7725 | 618.989 | 402800.1422
2020022211 | 2 | 142290.4998 | 49932.7042 | 154934.7491 | 1746.7857 | 10652.3648 | 39.2632 | 1.0664 | 602.0376 | 360199.4708
2020060900 | 6 | 101181.8848 | 31675.1304 | 131026.7987 | 5464.373 | 10652.1721 | 3936.942 | 165.8676 | 616.652 | 284719.8206
2020031512 | 3 | 145920.3114 | 41618.1707 | 134200.5352 | 1618.4972 | 10651.6615 | 39.2906 | 1.2143 | 616.3706 | 334666.0515
2020111320 | 11 | 147376.9645 | 40693.7808 | 146658.2584 | 4507.959 | 10650.9843 | 3951.801 | 93.3109 | 618.7569 | 354551.8159
2020052403 | 5 | 76285.0422 | 28913.5693 | 103622.0651 | 1614.5262 | 10650.7199 | 3735.5273 | 145.956 | 615.4607 | 225582.8667
2020010518 | 1 | 192745.7761 | 45318.5836 | 148307.2721 | 1357.6866 | 10648.8216 | 3926.827 | 101.7612 | 623.4066 | 403030.1347
2020032007 | 3 | 97494.3329 | 41155.6262 | 165092.8059 | 1837.7954 | 10648.2277 | 39.2906 | 1.2143 | 616.3706 | 316885.6636
2020080501 | 8 | 90680.3556 | 31952.5015 | 139109.0957 | 4884.8334 | 10647.8068 | 3942.68 | 147.8726 | 617.8227 | 281982.9683
2020101306 | 10 | 94020.6253 | 37029.6764 | 172621.6922 | 3669.8584 | 10646.6635 | 197.5488 | 5.5766 | 618.5357 | 318810.177
2020030108 | 3 | 130812.4023 | 39196.5893 | 137093.6946 | 1339.6866 | 10646.3224 | 39.2906 | 1.2143 | 616.3706 | 319745.5707
2020021720 | 2 | 168341.1807 | 44044.0605 | 147721.4953 | 644.6926 | 10645.5907 | 3926.32 | 106.6418 | 602.0376 | 376032.0192
2020121521 | 12 | 172908.4217 | 43268.0217 | 166638.2054 | 500.2576 | 10644.7037 | 3951.981 | 107.7725 | 618.989 | 398638.3527
2020060708 | 6 | 118437.7285 | 31425.6234 | 122891.8045 | 6898.8603 | 10643.997 | 39.3694 | 1.6587 | 616.652 | 290955.6939
2020022723 | 2 | 133818.2611 | 43530.2966 | 158517.4545 | 566.523 | 10640.9286 | 3926.32 | 106.6418 | 602.0376 | 351708.4632
2020091603 | 9 | 71133.7231 | 29172.034 | 125582.9474 | 3980.3623 | 10640.2263 | 3950.388 | 126.9002 | 618.8489 | 245205.4302
2020051919 | 5 | 136318.7842 | 33570.1153 | 138179.3519 | 2435.329 | 10635.5859 | 3656.8846 | 142.8833 | 615.4607 | 325554.3949
2020051908 | 5 | 101235.059 | 40248.0137 | 156015.367 | 2434.5444 | 10632.5239 | 39.3213 | 1.5364 | 615.4607 | 311221.8265
2020110406 | 11 | 94682.8125 | 35953.3751 | 146959.0277 | 8550.0039 | 10631.1375 | 1304.0943 | 30.7926 | 618.7569 | 298730.0006
2020061522 | 6 | 120317.5017 | 32822.9154 | 137980.6435 | 3986.2758 | 10630.4067 | 3936.942 | 165.8676 | 616.652 | 310457.2048
2020112706 | 11 | 94918.7256 | 36847.4572 | 148015.9901 | 8431.2696 | 10629.4681 | 1304.0943 | 30.7926 | 618.7569 | 300796.5544
2020042815 | 4 | 115779.2558 | 38862.3606 | 143438.7894 | 2283.1398 | 10628.11 | 39.3635 | 1.4066 | 616.4806 | 311648.9064
2020121621 | 12 | 176136.7552 | 44104.5829 | 170425.6546 | 617.1499 | 10628.0833 | 3951.981 | 107.7725 | 618.989 | 406590.9685
2020120517 | 12 | 195123.7992 | 47399.8624 | 155454.4988 | 3953.4089 | 10626.659 | 3951.981 | 107.7725 | 618.989 | 417236.9708
2020022122 | 2 | 145049.1083 | 44361.2395 | 154481.3542 | 1367.4225 | 10626.2908 | 3926.32 | 106.6418 | 602.0376 | 360520.4148
2020120221 | 12 | 161440.9752 | 41549.6154 | 166777.1517 | 2705.7533 | 10625.8691 | 3951.981 | 107.7725 | 618.989 | 387778.1073
2020050712 | 5 | 112100.9742 | 42414.0717 | 156376.4981 | 3796.9778 | 10624.8 | 39.3213 | 1.5364 | 615.4607 | 325969.6403
2020032407 | 3 | 113053.5067 | 42643.8814 | 163293.7219 | 1828.7526 | 10624.4527 | 39.2906 | 1.2143 | 616.3706 | 332101.1908
2020112620 | 11 | 155126.4024 | 42094.1681 | 155733.316 | 9225.8223 | 10623.6859 | 3951.801 | 93.3109 | 618.7569 | 377467.2636
2020083023 | 8 | 108214.7648 | 32237.244 | 131722.9099 | 7915.7048 | 10623.1606 | 3942.68 | 147.8726 | 617.8227 | 295422.1595
2020010622 | 1 | 139548.5487 | 40993.054 | 159139.1504 | 622.5557 | 10620.8361 | 3926.827 | 101.7612 | 623.4066 | 355576.1395
2020122119 | 12 | 177271.5912 | 46006.9373 | 163676.7866 | 515.9042 | 10620.7749 | 3951.981 | 107.7725 | 618.989 | 402770.7367
2020020107 | 2 | 113241.1457 | 40443.6298 | 142825.8951 | 1359.0837 | 10619.3959 | 39.2632 | 1.0664 | 602.0376 | 309131.5174
2020121120 | 12 | 160228.4626 | 42864.5075 | 159572.346 | 2903.5797 | 10618.218 | 3951.981 | 107.7725 | 618.989 | 380865.8565
2020052401 | 5 | 85494.4399 | 29417.4454 | 104398.0013 | 1681.4624 | 10617.8511 | 3932.134 | 153.6379 | 615.4607 | 236310.4327
2020022312 | 2 | 141044.3561 | 43866.3463 | 142714.6961 | 1387.601 | 10616.9094 | 39.2632 | 1.0664 | 602.0376 | 340272.2761
2020060902 | 6 | 84762.9783 | 30527.9139 | 126566.589 | 4764.4481 | 10615.8926 | 3936.942 | 165.8676 | 616.652 | 261957.2835
2020102205 | 10 | 85816.1728 | 33966.0839 | 153453.5725 | 711.2684 | 10613.6817 | 3121.271 | 88.111 | 618.5357 | 288388.697
2020012422 | 1 | 137748.8974 | 42002.0262 | 152786.481 | 1226.0191 | 10613.2288 | 3926.827 | 101.7612 | 623.4066 | 349028.6472
2020091703 | 9 | 73156.3212 | 29668.3823 | 127901.0248 | 4073.3822 | 10612.62 | 3950.388 | 126.9002 | 618.8489 | 250107.8676
2020051614 | 5 | 115547.7741 | 34093.9436 | 118713.5883 | 1879.6811 | 10611.6424 | 39.3213 | 1.5364 | 615.4607 | 281502.948
2020022805 | 2 | 111640.4709 | 42165.1548 | 154568.5692 | 1975.7729 | 10609.9902 | 3926.32 | 106.6418 | 602.0376 | 325594.9574
2020052920 | 5 | 140748.0246 | 35300.9992 | 136511.7247 | 2462.5183 | 10609.9386 | 3932.134 | 153.6379 | 615.4607 | 330334.4381
2020032413 | 3 | 129038.8172 | 46207.7026 | 160850.7541 | 2616.9616 | 10608.8002 | 39.2906 | 1.2143 | 616.3706 | 349979.9112
2020111121 | 11 | 131763.4294 | 36663.2677 | 144443.4279 | 3528.1735 | 10608.1724 | 3951.801 | 93.3109 | 618.7569 | 331670.3396
2020011909 | 1 | 143083.7902 | 41718.4888 | 146996.8605 | 1409.5742 | 10608.0269 | 39.2683 | 1.0176 | 623.4066 | 344480.4331
2020062403 | 6 | 80375.746 | 30651.4421 | 132591.1294 | 4045.7957 | 10607.8706 | 3110.1842 | 131.0354 | 616.652 | 262129.8554
2020101018 | 10 | 140514.7855 | 37846.5391 | 135948.3869 | 2365.1776 | 10606.5905 | 3950.976 | 111.5329 | 618.5357 | 331962.5242
2020100905 | 10 | 85769.5073 | 33334.8253 | 156150.6711 | 3111.344 | 10606.1805 | 3121.271 | 88.111 | 618.5357 | 292800.4459
2020092205 | 9 | 82976.4789 | 33323.3174 | 142560.5072 | 4323.538 | 10603.0296 | 513.5504 | 16.497 | 618.8489 | 274935.7673
2020011809 | 1 | 147736.7833 | 47060.3671 | 159429.1988 | 2209.3939 | 10602.4188 | 39.2683 | 1.0176 | 623.4066 | 367701.8544
2020110922 | 11 | 110452.3257 | 33676.8647 | 140756.3539 | 11949.8292 | 10602.234 | 3951.801 | 93.3109 | 618.7569 | 312101.4763
2020031516 | 3 | 156584.4674 | 38842.9559 | 130020.7808 | 1254.28 | 10600.2066 | 39.2906 | 1.2143 | 616.3706 | 337959.566
2020091818 | 9 | 130215.0671 | 38977.6739 | 148280.5734 | 4240.6188 | 10600.1234 | 3910.8841 | 125.6312 | 618.8489 | 336969.4207
2020121021 | 12 | 159972.7344 | 41185.9773 | 161277.7679 | 2689.1465 | 10600.046 | 3951.981 | 107.7725 | 618.989 | 380404.4146
2020101605 | 10 | 88107.3755 | 34205.8432 | 153361.1007 | 1540.3851 | 10594.5644 | 3121.271 | 88.111 | 618.5357 | 291637.1865
2020121422 | 12 | 151941.6576 | 40507.9749 | 158309.6941 | 2515.8745 | 10593.5698 | 3951.981 | 107.7725 | 618.989 | 368547.5135
2020012622 | 1 | 144238.3609 | 40567.5088 | 138774.9393 | 1451.8937 | 10590.1773 | 3926.827 | 101.7612 | 623.4066 | 340274.8748
2020092105 | 9 | 83520.1479 | 31932.8503 | 138976.9005 | 4451.1341 | 10589.695 | 513.5504 | 16.497 | 618.8489 | 270619.6241
2020012509 | 1 | 132816.9413 | 44962.2241 | 151408.7549 | 1348.7945 | 10589.606 | 39.2683 | 1.0176 | 623.4066 | 341790.0134
2020120722 | 12 | 146363.5307 | 39451.2045 | 158307.85 | 2460.0232 | 10588.1447 | 3951.981 | 107.7725 | 618.989 | 361849.4956
2020122218 | 12 | 182766.852 | 49701.1073 | 167602.0427 | 483.7691 | 10588.0026 | 3951.981 | 107.7725 | 618.989 | 415820.5162
2020092605 | 9 | 76996.9695 | 30942.4585 | 125754.444 | 5878.0338 | 10584.9387 | 513.5504 | 16.497 | 618.8489 | 251305.7408
2020092604 | 9 | 74095.1551 | 30235.2148 | 121309.5761 | 5479.4587 | 10584.8912 | 3752.8686 | 120.5552 | 618.8489 | 246196.5685
2020121522 | 12 | 154057.5903 | 41045.6878 | 158824.8229 | 488.298 | 10584.6308 | 3951.981 | 107.7725 | 618.989 | 369679.7724
2020112606 | 11 | 92663.0481 | 36480.9054 | 149465.8675 | 10161.8652 | 10584.4438 | 1304.0943 | 30.7926 | 618.7569 | 301309.7739
2020111920 | 11 | 147571.0128 | 40846.1446 | 155650.7189 | 867.4077 | 10582.2698 | 3951.801 | 93.3109 | 618.7569 | 360181.4226
2020021520 | 2 | 164343.1479 | 47877.5157 | 146131.7408 | 2123.7379 | 10580.4746 | 3926.32 | 106.6418 | 602.0376 | 375691.6163
2020011210 | 1 | 146661.445 | 42279.999 | 147362.6352 | 1364.2705 | 10579.8713 | 39.2683 | 1.0176 | 623.4066 | 348911.9135
2020032306 | 3 | 108487.0386 | 41068.1905 | 157833.7261 | 1307.1511 | 10578.4814 | 39.2906 | 1.2143 | 616.3706 | 319931.4632
2020051616 | 5 | 130091.8617 | 33488.149 | 118355.906 | 2419.1469 | 10578.3238 | 39.3213 | 1.5364 | 615.4607 | 295589.706
2020111221 | 11 | 138175.8936 | 37880.4663 | 145866.8126 | 3955.4122 | 10576.3308 | 3951.801 | 93.3109 | 618.7569 | 341118.7844
2020102820 | 10 | 137271.6303 | 37595.3699 | 157144.9965 | 1137.8857 | 10574.1962 | 3950.976 | 111.5329 | 618.5357 | 348405.1232
2020082004 | 8 | 78576.9441 | 30873.3751 | 137067.4021 | 4157.406 | 10573.9125 | 2286.7544 | 85.7661 | 617.8227 | 264239.383
2020122206 | 12 | 103599.1264 | 39381.2394 | 152566.1836 | 581.0528 | 10573.888 | 3122.065 | 85.1403 | 618.989 | 310527.6845
2020022100 | 2 | 117924.69 | 41587.1551 | 150195.9908 | 518.5399 | 10573.7066 | 3926.32 | 106.6418 | 602.0376 | 325435.0819
2020051615 | 5 | 120906.5567 | 33794.9001 | 118226.4437 | 2022.4825 | 10573.6108 | 39.3213 | 1.5364 | 615.4607 | 286180.3122
2020022705 | 2 | 105648.8689 | 40540.8246 | 149719.9678 | 602.7596 | 10572.601 | 3926.32 | 106.6418 | 602.0376 | 311720.0212
2020011121 | 1 | 148404.785 | 42341.7504 | 139426.3772 | 1202.9839 | 10571.9027 | 3926.827 | 101.7612 | 623.4066 | 346599.794
2020091105 | 9 | 82310.1597 | 32093.5684 | 142333.6018 | 3950.7074 | 10570.3472 | 513.5504 | 16.497 | 618.8489 | 272407.2808
2020010519 | 1 | 185147.7254 | 44367.4337 | 144933.7535 | 1432.1935 | 10569.9511 | 3926.827 | 101.7612 | 623.4066 | 391103.0519
2020022623 | 2 | 123641.9473 | 41055.5929 | 151319.9682 | 487.4751 | 10568.2254 | 3926.32 | 106.6418 | 602.0376 | 331708.2083
2020030808 | 3 | 118689.0001 | 37886.3941 | 133404.1817 | 1213.4745 | 10567.7306 | 39.2906 | 1.2143 | 616.3706 | 302417.6565
2020022311 | 2 | 138528.7611 | 43537.2723 | 143157.0535 | 1397.1665 | 10566.523 | 39.2632 | 1.0664 | 602.0376 | 337829.1436
2020022221 | 2 | 147641.5209 | 43658.5576 | 137527.5548 | 1301.5599 | 10566.3977 | 3926.32 | 106.6418 | 602.0376 | 345330.5903
2020091403 | 9 | 77059.6658 | 29561.9997 | 124738.3287 | 5419.1652 | 10566.284 | 3950.388 | 126.9002 | 618.8489 | 252041.5805
2020031321 | 3 | 136447.3988 | 40818.028 | 143879.7681 | 1316.1639 | 10565.0876 | 3929.06 | 121.4295 | 616.3706 | 337693.3065
2020092606 | 9 | 85880.6396 | 30813.0609 | 131574.6467 | 6088.7527 | 10564.9664 | 39.5039 | 1.269 | 618.8489 | 265581.6881
2020112720 | 11 | 153473.0862 | 42398.8745 | 147565.6204 | 9101.1521 | 10563.1269 | 3951.801 | 93.3109 | 618.7569 | 367765.7289
2020120321 | 12 | 159957.8396 | 41496.254 | 162642.3813 | 2713.0277 | 10562.8683 | 3951.981 | 107.7725 | 618.989 | 382051.1135
2020112006 | 11 | 89184.5289 | 35638.261 | 147617.9231 | 1150.6099 | 10562.139 | 1304.0943 | 30.7926 | 618.7569 | 286107.1058
2020100805 | 10 | 85232.505 | 33444.0643 | 155954.853 | 3698.1538 | 10560.3187 | 3121.271 | 88.111 | 618.5357 | 292717.8125
2020092020 | 9 | 137927.8451 | 33814.4702 | 118049.4225 | 4715.3551 | 10557.1813 | 3950.388 | 126.9002 | 618.8489 | 309760.4114
2020111821 | 11 | 151148.5728 | 40180.2353 | 153611.8847 | 4271.2122 | 10555.7735 | 3951.801 | 93.3109 | 618.7569 | 364431.5474
2020110620 | 11 | 131352.5465 | 39105.5282 | 146761.7148 | 11808.7491 | 10552.4315 | 3951.801 | 93.3109 | 618.7569 | 344244.8389
2020010515 | 1 | 161825.487 | 43248.9503 | 144693.0337 | 1436.9272 | 10552.3297 | 39.2683 | 1.0176 | 623.4066 | 362420.4204
2020050713 | 5 | 110171.9961 | 42350.7915 | 151688.7108 | 3420.9816 | 10552.0897 | 39.3213 | 1.5364 | 615.4607 | 318840.8882
2020032406 | 3 | 106257.4071 | 40171.6324 | 157209.4019 | 2335.3687 | 10551.1852 | 39.2906 | 1.2143 | 616.3706 | 317181.8709
2020060605 | 6 | 92203.9761 | 29198.0422 | 122118.2919 | 2172.707 | 10549.6553 | 39.3694 | 1.6587 | 616.652 | 256900.3526
2020020207 | 2 | 107777.9287 | 38695.264 | 132076.8529 | 1372.2238 | 10548.756 | 39.2632 | 1.0664 | 602.0376 | 291113.3926
2020011908 | 1 | 129395.4346 | 40287.7828 | 142428.4158 | 1382.327 | 10547.4345 | 39.2683 | 1.0176 | 623.4066 | 324705.0872
2020021822 | 2 | 136342.0093 | 42260.227 | 157187.7121 | 629.9906 | 10547.3768 | 3926.32 | 106.6418 | 602.0376 | 351602.315
2020022210 | 2 | 139485.7271 | 49442.3093 | 154578.3117 | 1681.5358 | 10547.2643 | 39.2632 | 1.0664 | 602.0376 | 356377.5154
2020101619 | 10 | 138381.3821 | 39288.8964 | 157085.5567 | 2204.1108 | 10541.2881 | 3950.976 | 111.5329 | 618.5357 | 352182.2786
2020032016 | 3 | 155601.2217 | 41721.1454 | 152202.8312 | 610.7981 | 10541.2717 | 39.2906 | 1.2143 | 616.3706 | 361334.1437
2020111023 | 11 | 94884.1947 | 32434.9954 | 137644.5399 | 14242.0406 | 10538.9533 | 3951.801 | 93.3109 | 618.7569 | 294408.5926
2020021922 | 2 | 143910.1091 | 43780.9851 | 160985.9192 | 669.2894 | 10538.4444 | 3926.32 | 106.6418 | 602.0376 | 364519.7466
2020111722 | 11 | 137133.5187 | 38564.5398 | 146952.2944 | 4009.8699 | 10538.0049 | 3951.801 | 93.3109 | 618.7569 | 341862.0963
2020091805 | 9 | 82079.1998 | 31917.373 | 139847.3488 | 3925.5163 | 10537.3581 | 513.5504 | 16.497 | 618.8489 | 269455.6924
2020011222 | 1 | 150236.2895 | 40937.2417 | 140188.9973 | 1009.2445 | 10536.8551 | 3926.827 | 101.7612 | 623.4066 | 347560.623
2020081701 | 8 | 93871.9306 | 32035.6007 | 135209.2897 | 5233.2289 | 10536.1074 | 3942.68 | 147.8726 | 617.8227 | 281594.5327
2020102219 | 10 | 141025.2302 | 39680.1054 | 164738.351 | 1039.3276 | 10535.8954 | 3950.976 | 111.5329 | 618.5357 | 361699.9541
2020090504 | 9 | 75936.8618 | 29412.3174 | 111819.4078 | 4800.3845 | 10534.9989 | 3752.8686 | 120.5552 | 618.8489 | 236996.2431
2020011808 | 1 | 135377.3386 | 43506.9293 | 156029.052 | 2139.8246 | 10532.6256 | 39.2683 | 1.0176 | 623.4066 | 348249.4625
2020011110 | 1 | 135394.3431 | 46112.696 | 156859.8961 | 2196.004 | 10532.148 | 39.2683 | 1.0176 | 623.4066 | 351758.7797
2020010514 | 1 | 158714.6058 | 43042.1574 | 144505.9708 | 1435.5252 | 10531.9278 | 39.2683 | 1.0176 | 623.4066 | 358893.8795
2020021618 | 2 | 165423.9976 | 45093.598 | 141693.3613 | 1015.9705 | 10531.2861 | 3926.32 | 106.6418 | 602.0376 | 368393.2129
2020032415 | 3 | 134868.8331 | 42631.7141 | 151532.1262 | 2345.2817 | 10528.1777 | 39.2906 | 1.2143 | 616.3706 | 342563.0082
2020121805 | 12 | 107389.8367 | 39367.7323 | 149275.4378 | 579.8218 | 10527.7561 | 3951.981 | 107.7725 | 618.989 | 311819.3273
2020121821 | 12 | 169196.5082 | 43521.6203 | 158245.0806 | 537.7064 | 10526.3879 | 3951.981 | 107.7725 | 618.989 | 386706.046
2020060901 | 6 | 91052.393 | 30940.0659 | 128884.2265 | 4208.057 | 10526.3543 | 3936.942 | 165.8676 | 616.652 | 270330.5584
2020062504 | 6 | 77771.4524 | 29664.465 | 133675.6272 | 5143.8548 | 10526.0847 | 196.8471 | 8.2934 | 616.652 | 257603.2767
2020110520 | 11 | 137571.4049 | 39437.0394 | 153662.8096 | 12945.4266 | 10525.5857 | 3951.801 | 93.3109 | 618.7569 | 358806.1351
2020110817 | 11 | 160673.734 | 38992.3596 | 132627.6485 | 14027.2054 | 10525.2535 | 3951.801 | 93.3109 | 618.7569 | 361510.0698
2020021123 | 2 | 122638.0949 | 40837.1911 | 151052.1666 | 541.8441 | 10524.4508 | 3926.32 | 106.6418 | 602.0376 | 330228.7469
2020031511 | 3 | 147748.3108 | 42099.6544 | 135118.5978 | 1579.0378 | 10524.3891 | 39.2906 | 1.2143 | 616.3706 | 337726.8654
2020100505 | 10 | 88636.3328 | 33300.6734 | 153069.709 | 1752.5194 | 10522.6282 | 3121.271 | 88.111 | 618.5357 | 291109.7805
2020031518 | 3 | 159293.5329 | 39527.2872 | 129210.9348 | 1448.2733 | 10522.4658 | 3889.7694 | 120.2152 | 616.3706 | 344628.8492
2020020222 | 2 | 141566.8805 | 39996.437 | 133106.9303 | 5012.3141 | 10522.1116 | 3926.32 | 106.6418 | 602.0376 | 334839.6729
2020102721 | 10 | 127114.2759 | 36116.2632 | 149538.9491 | 188.4216 | 10522.0902 | 3950.976 | 111.5329 | 618.5357 | 328161.0446
2020111706 | 11 | 102175.8347 | 37925.6004 | 150224.7525 | 4566.7584 | 10520.1592 | 1304.0943 | 30.7926 | 618.7569 | 307366.7491
2020051618 | 5 | 128392.4307 | 32280.1466 | 114111.2734 | 1945.7626 | 10520.0366 | 275.2494 | 10.7547 | 615.4607 | 288151.1147
2020101019 | 10 | 134891.7639 | 36321.9834 | 130852.7385 | 2000.6387 | 10519.2072 | 3950.976 | 111.5329 | 618.5357 | 319267.3763
2020060108 | 6 | 100433.4155 | 40624.3933 | 166331.8966 | 1761.6526 | 10518.1282 | 39.3694 | 1.6587 | 616.652 | 320327.1663
2020050809 | 5 | 119100.1468 | 42860.493 | 153238.8507 | 2993.0236 | 10518.0919 | 39.3213 | 1.5364 | 615.4607 | 329366.9244
2020011907 | 1 | 114749.9552 | 40351.6325 | 138416.6504 | 1488.368 | 10517.4643 | 196.3413 | 5.0881 | 623.4066 | 306348.9064
2020120822 | 12 | 146653.4403 | 39698.5329 | 157910.0164 | 2644.5338 | 10517.3351 | 3951.981 | 107.7725 | 618.989 | 362102.601
2020110420 | 11 | 137270.2637 | 39495.5694 | 153131.9133 | 9234.046 | 10516.9377 | 3951.801 | 93.3109 | 618.7569 | 354312.5991
2020031510 | 3 | 143290.4904 | 41803.7711 | 134426.4117 | 1631.9184 | 10516.3118 | 39.2906 | 1.2143 | 616.3706 | 332325.7788
2020090903 | 9 | 75608.9698 | 29569.1183 | 127103.1029 | 4559.8496 | 10516.0746 | 3950.388 | 126.9002 | 618.8489 | 252053.2524
2020012609 | 1 | 133577.2377 | 39779.5856 | 140974.1064 | 975.3173 | 10513.8669 | 39.2683 | 1.0176 | 623.4066 | 326483.8064
2020050810 | 5 | 124513.4651 | 43778.2289 | 154636.7579 | 2884.0989 | 10513.453 | 39.3213 | 1.5364 | 615.4607 | 336982.3223
2020120122 | 12 | 144401.1484 | 39293.874 | 153967.1622 | 2559.5361 | 10511.5881 | 3951.981 | 107.7725 | 618.989 | 355412.0514
2020120705 | 12 | 101619.7289 | 37183.0827 | 148160.9388 | 2400.5395 | 10511.4488 | 3951.981 | 107.7725 | 618.989 | 304554.4813
2020122517 | 12 | 211025.25 | 41124.8738 | 134164.1138 | 1157.9252 | 10510.042 | 3951.981 | 107.7725 | 618.989 | 402660.9472
2020120518 | 12 | 191356.9996 | 46260.875 | 152529.0148 | 3647.3658 | 10509.4733 | 3951.981 | 107.7725 | 618.989 | 408982.4711
2020021721 | 2 | 157022.3389 | 42519.3432 | 144431.2672 | 629.065 | 10509.1158 | 3926.32 | 106.6418 | 602.0376 | 359746.1295
2020112521 | 11 | 145524.9626 | 39239.0262 | 150467.5084 | 8713.0714 | 10508.6355 | 3951.801 | 93.3109 | 618.7569 | 359117.0729
2020120922 | 12 | 141855.7161 | 38754.5833 | 155211.5574 | 2632.1113 | 10508.0494 | 3951.981 | 107.7725 | 618.989 | 353640.7601
2020091913 | 9 | 121866.8743 | 39660.7651 | 132907.728 | 5229.9085 | 10507.6913 | 39.5039 | 1.269 | 618.8489 | 310832.5889
2020051920 | 5 | 131499.7813 | 33825.8855 | 134877.8148 | 2449.5129 | 10507.4781 | 3932.134 | 153.6379 | 615.4607 | 317861.7053
2020091705 | 9 | 82688.1082 | 32521.5024 | 144191.6197 | 5770.8174 | 10507.3676 | 513.5504 | 16.497 | 618.8489 | 276828.3117
2020051306 | 5 | 100259.8995 | 34957.0872 | 144873.0612 | 3172.1946 | 10506.9122 | 39.3213 | 1.5364 | 615.4607 | 294425.4731
2020042713 | 4 | 108064.1429 | 41068.796 | 150438.8654 | 1723.0229 | 10504.0748 | 39.3635 | 1.4066 | 616.4806 | 312456.1528
2020021619 | 2 | 163145.7564 | 44806.1512 | 139589.8637 | 929.9062 | 10503.3426 | 3926.32 | 106.6418 | 602.0376 | 363610.0196
2020031022 | 3 | 120237.7132 | 38975.6902 | 146642.8827 | 3506.962 | 10501.5696 | 3929.06 | 121.4295 | 616.3706 | 324531.6779
2020022322 | 2 | 136526.2408 | 39362.5893 | 133560.5162 | 1294.8746 | 10501.4241 | 3926.32 | 106.6418 | 602.0376 | 325880.6444
2020031420 | 3 | 151721.8115 | 42605.6827 | 132060.5118 | 1206.5644 | 10499.2077 | 3929.06 | 121.4295 | 616.3706 | 342760.6383
2020020807 | 2 | 117361.3366 | 41370.8945 | 147706.5646 | 1326.5522 | 10499.0485 | 39.2632 | 1.0664 | 602.0376 | 318906.7635
2020022208 | 2 | 129363.6873 | 42780.714 | 150617.1863 | 1573.7647 | 10498.7228 | 39.2632 | 1.0664 | 602.0376 | 335476.4423
2020032414 | 3 | 127650.6421 | 44912.223 | 156360.7526 | 2700.8714 | 10497.9513 | 39.2906 | 1.2143 | 616.3706 | 342779.3159
2020012608 | 1 | 120499.8418 | 38329.559 | 137245.7498 | 1033.0889 | 10497.8267 | 39.2683 | 1.0176 | 623.4066 | 308269.7587
2020112422 | 11 | 137551.1724 | 38619.4739 | 147631.9291 | 7966.5293 | 10497.8169 | 3951.801 | 93.3109 | 618.7569 | 346930.7904
2020113021 | 11 | 159508.5505 | 40685.0123 | 153739.6554 | 5709.1774 | 10497.7419 | 3951.801 | 93.3109 | 618.7569 | 374804.0064
2020122918 | 12 | 191136.6322 | 46860.1028 | 149873.9881 | 1280.2002 | 10496.5349 | 3951.981 | 107.7725 | 618.989 | 404326.2009
2020031519 | 3 | 163097.198 | 41188.836 | 129735.3934 | 1486.5341 | 10494.2461 | 3929.06 | 121.4295 | 616.3706 | 350669.0678
2020030707 | 3 | 115770.0814 | 38229.3196 | 140781.6784 | 1286.706 | 10494.2331 | 39.2906 | 1.2143 | 616.3706 | 307218.8941
2020051613 | 5 | 115969.215 | 34195.8437 | 118839.6253 | 2973.1227 | 10493.2392 | 39.3213 | 1.5364 | 615.4607 | 283127.3644
2020100605 | 10 | 86199.3952 | 33228.6324 | 158487.4266 | 1689.2751 | 10493.0708 | 3121.271 | 88.111 | 618.5357 | 293925.7178
2020110606 | 11 | 86051.9629 | 34616.7868 | 146948.8906 | 12656.1343 | 10491.8756 | 1304.0943 | 30.7926 | 618.7569 | 292719.294
2020020705 | 2 | 105291.7943 | 40520.9722 | 149307.1417 | 1597.1495 | 10491.3095 | 3926.32 | 106.6418 | 602.0376 | 311843.3667
2020121705 | 12 | 106239.8859 | 38980.1711 | 151085.0812 | 661.1746 | 10490.1736 | 3951.981 | 107.7725 | 618.989 | 312135.229
2020101004 | 10 | 69163.5829 | 29501.5578 | 120778.494 | 4254.3297 | 10488.8527 | 3950.976 | 111.5329 | 618.5357 | 238867.8617
2020101519 | 10 | 141041.2488 | 39130.6544 | 162859.4299 | 3757.9049 | 10488.5419 | 3950.976 | 111.5329 | 618.5357 | 361958.8244
2020010318 | 1 | 153959.5085 | 48844.1339 | 164846.5358 | 724.4212 | 10487.3776 | 3926.827 | 101.7612 | 623.4066 | 383513.9718
2020012022 | 1 | 148178.0313 | 43629.7062 | 165079.4201 | 603.1276 | 10487.0996 | 3926.827 | 101.7612 | 623.4066 | 372629.3797
2020101222 | 10 | 98480.8712 | 30993.8512 | 126303.8387 | 3579.3964 | 10485.6065 | 3950.976 | 111.5329 | 618.5357 | 274524.6085
2020031517 | 3 | 156189.604 | 38214.9137 | 127812.7733 | 1236.4608 | 10484.7794 | 1021.5556 | 31.5717 | 616.3706 | 335608.0291
2020051108 | 5 | 113660.7343 | 41755.9542 | 156287.7109 | 4065.3986 | 10483.9306 | 39.3213 | 1.5364 | 615.4607 | 326910.047
2020091919 | 9 | 136653.4282 | 36386.5499 | 121808.035 | 4140.2446 | 10483.0573 | 3950.388 | 126.9002 | 618.8489 | 314167.452
2020011807 | 1 | 120653.6964 | 42248.2512 | 149376.2881 | 2084.2951 | 10482.5124 | 196.3413 | 5.0881 | 623.4066 | 325669.8794
2020120805 | 12 | 102736.3502 | 38102.8581 | 151363.9723 | 2449.8642 | 10482.3516 | 3951.981 | 107.7725 | 618.989 | 309814.1389
2020102920 | 10 | 139154.9892 | 38054.1668 | 157030.3313 | 1136.5761 | 10482.2427 | 3950.976 | 111.5329 | 618.5357 | 350539.3507
2020122917 | 12 | 192515.4 | 49065.0824 | 154191.5788 | 1300.6823 | 10481.6135 | 3951.981 | 107.7725 | 618.989 | 412233.0997
2020120519 | 12 | 182439.2816 | 44568.2722 | 147673.4629 | 3236.9073 | 10481.4802 | 3951.981 | 107.7725 | 618.989 | 393078.1467
2020080523 | 8 | 109013.4735 | 33508.5054 | 141161.7934 | 4684.6084 | 10481.3567 | 3942.68 | 147.8726 | 617.8227 | 303558.1129
2020031408 | 3 | 128840.3876 | 43595.1291 | 146859.8338 | 1603.1616 | 10478.3071 | 39.2906 | 1.2143 | 616.3706 | 332033.6947
2020051505 | 5 | 78738.3964 | 30929.5055 | 133463.342 | 4073.1338 | 10477.7108 | 39.3213 | 1.5364 | 615.4607 | 258338.407
2020110220 | 11 | 154871.1748 | 41341.7389 | 157204.1721 | 8849.3313 | 10476.524 | 3951.801 | 93.3109 | 618.7569 | 377406.81
2020093005 | 9 | 82050.0425 | 32455.299 | 144619.5435 | 3967.7319 | 10475.6052 | 513.5504 | 16.497 | 618.8489 | 274717.1185
2020112020 | 11 | 139721.14 | 40264.8684 | 149387.4764 | 916.5264 | 10473.5565 | 3951.801 | 93.3109 | 618.7569 | 345427.4365
2020022823 | 2 | 135655.5496 | 43623.438 | 148482.3479 | 1163.5878 | 10473.0413 | 3926.32 | 106.6418 | 602.0376 | 344032.9639
2020081923 | 8 | 102263.6853 | 32637.9858 | 137987.9485 | 4249.5751 | 10470.5739 | 3942.68 | 147.8726 | 617.8227 | 292318.144
2020100519 | 10 | 142103.0903 | 38167.6697 | 164077.6184 | 1858.8148 | 10469.7597 | 3950.976 | 111.5329 | 618.5357 | 361357.9974
2020022906 | 2 | 110973.0616 | 41049.1094 | 142216.2579 | 4186.8105 | 10469.1794 | 2277.2656 | 61.8522 | 602.0376 | 311835.5742
2020042308 | 4 | 122542.6893 | 43033.1508 | 157474.7864 | 1846.8997 | 10468.6378 | 39.3635 | 1.4066 | 616.4806 | 336023.4147
2020121022 | 12 | 141477.1195 | 38603.0913 | 151959.5575 | 2529.5482 | 10468.3719 | 3951.981 | 107.7725 | 618.989 | 349716.4311
2020062401 | 6 | 88718.2784 | 31325.3149 | 133397.0319 | 880.6436 | 10467.8207 | 3936.942 | 165.8676 | 616.652 | 269508.5511
2020022005 | 2 | 108255.4872 | 41452.2023 | 151725.805 | 752.7444 | 10467.6431 | 3926.32 | 106.6418 | 602.0376 | 317288.8813
2020061409 | 6 | 118665.3242 | 32029.204 | 121066.8592 | 4041.1324 | 10467.4447 | 39.3694 | 1.6587 | 616.652 | 286927.6446
2020121622 | 12 | 155801.4031 | 41392.2849 | 162740.5492 | 602.9367 | 10465.831 | 3951.981 | 107.7725 | 618.989 | 375681.7475
2020010218 | 1 | 160285.3717 | 49665.9073 | 166476.442 | 915.91 | 10465.4314 | 3926.827 | 101.7612 | 623.4066 | 392461.0572
2020042714 | 4 | 109529.7607 | 40251.1289 | 146680.5136 | 1829.4513 | 10465.3037 | 39.3635 | 1.4066 | 616.4806 | 309413.4089
2020122518 | 12 | 195877.0907 | 40768.3235 | 130359.8054 | 1121.8607 | 10465.0566 | 3951.981 | 107.7725 | 618.989 | 383270.8794
2020032316 | 3 | 160638.0877 | 41154.9076 | 153427.7996 | 1069.9594 | 10464.4756 | 39.2906 | 1.2143 | 616.3706 | 367412.1053
2020031820 | 3 | 150923.5418 | 39966.5137 | 149575.7213 | 599.3808 | 10463.7008 | 3929.06 | 121.4295 | 616.3706 | 356195.7185
2020050808 | 5 | 112858.8288 | 40831.0341 | 151667.1445 | 2769.0519 | 10463.507 | 39.3213 | 1.5364 | 615.4607 | 319245.8847
2020120617 | 12 | 209442.9214 | 45117.1964 | 150164.2712 | 2806.5358 | 10463.4697 | 3951.981 | 107.7725 | 618.989 | 422673.1372
2020120222 | 12 | 142831.0101 | 39182.1819 | 158786.3685 | 2628.2377 | 10463.314 | 3951.981 | 107.7725 | 618.989 | 358569.8548
2020021614 | 2 | 138833.8377 | 43443.8358 | 140035.2556 | 1332.6585 | 10462.6896 | 39.2632 | 1.0664 | 602.0376 | 334750.6443
2020092823 | 9 | 91628.1233 | 31051.5793 | 130740.8553 | 4565.7423 | 10462.6695 | 3950.388 | 126.9002 | 618.8489 | 273145.1068
2020012508 | 1 | 120127.4521 | 41302.1258 | 147722.347 | 1460.7086 | 10462.6278 | 39.2683 | 1.0176 | 623.4066 | 321738.9537
2020012522 | 1 | 137559.163 | 41546.4567 | 134377.3043 | 4680.9088 | 10462.3107 | 3926.827 | 101.7612 | 623.4066 | 333278.1384
2020101322 | 10 | 96335.7194 | 31722.1433 | 144101.7887 | 3205.0047 | 10461.0277 | 3950.976 | 111.5329 | 618.5357 | 290506.7284
2020021205 | 2 | 101904.6209 | 39942.6249 | 148594.1517 | 616.519 | 10460.3525 | 3926.32 | 106.6418 | 602.0376 | 306153.2684
2020022209 | 2 | 135578.783 | 46591.4164 | 153015.245 | 1665.4461 | 10459.2035 | 39.2632 | 1.0664 | 602.0376 | 347952.4611
2020100923 | 10 | 88263.3891 | 31184.5318 | 125674.2691 | 4516.9184 | 10458.7462 | 3950.976 | 111.5329 | 618.5357 | 264778.8991
2020120516 | 12 | 175083.0478 | 45903.9445 | 151112.5339 | 3963.0943 | 10457.9607 | 3675.3423 | 100.2285 | 618.989 | 390915.141
2020020907 | 2 | 115746.6556 | 40106.4803 | 136488.286 | 1459.422 | 10457.9564 | 39.2632 | 1.0664 | 602.0376 | 304901.1676
2020041714 | 4 | 139722.7308 | 43068.675 | 146874.8669 | 637.0565 | 10457.9276 | 39.3635 | 1.4066 | 616.4806 | 341418.5076
2020020623 | 2 | 127003.5856 | 41894.9043 | 153757.7385 | 1414.785 | 10457.6606 | 3926.32 | 106.6418 | 602.0376 | 339163.6734
2020120618 | 12 | 202096.6336 | 43953.5093 | 147512.7602 | 2786.069 | 10455.3315 | 3951.981 | 107.7725 | 618.989 | 411483.0462
2020103020 | 10 | 142072.8916 | 39149.5913 | 151497.628 | 1016.7669 | 10454.9234 | 3950.976 | 111.5329 | 618.5357 | 348872.8459
2020071302 | 7 | 90398.358 | 32886.8743 | 132181.9905 | 9334.2082 | 10450.3452 | 3936.942 | 168.0504 | 617.3305 | 279974.0991
2020030423 | 3 | 119752.6096 | 39843.6537 | 147542.9011 | 153.6436 | 10449.0451 | 3929.06 | 121.4295 | 616.3706 | 322408.7133
2020092223 | 9 | 86099.5898 | 30514.3346 | 126794.5669 | 4853.2209 | 10448.4479 | 3950.388 | 126.9002 | 618.8489 | 263406.2972
2020120619 | 12 | 193344.8462 | 42619.2 | 145536.1577 | 2655.0529 | 10446.1209 | 3951.981 | 107.7725 | 618.989 | 399280.1202
2020021521 | 2 | 156048.7866 | 45972.5886 | 142112.3468 | 1298.9613 | 10445.1583 | 3926.32 | 106.6418 | 602.0376 | 360512.8409
2020052921 | 5 | 130910.8761 | 33606.6557 | 128675.9137 | 1283.0897 | 10444.8681 | 3932.134 | 153.6379 | 615.4607 | 309622.6359
2020101112 | 10 | 139625.7581 | 35339.9058 | 133536.1674 | 2071.4519 | 10443.268 | 39.5098 | 1.1153 | 618.5357 | 321675.712
2020020505 | 2 | 103193.743 | 40042.6646 | 146504.5977 | 2129.617 | 10443.012 | 3926.32 | 106.6418 | 602.0376 | 306948.6337
2020061410 | 6 | 126346.52 | 33978.8716 | 124323.0429 | 4260.0743 | 10440.8595 | 39.3694 | 1.6587 | 616.652 | 300007.0483
2020021617 | 2 | 158936.4691 | 43211.5643 | 140331.3161 | 858.2519 | 10440.4934 | 2905.4768 | 78.9149 | 602.0376 | 357364.5241
2020042309 | 4 | 128778.9248 | 44912.975 | 159903.8768 | 1805.944 | 10438.9987 | 39.3635 | 1.4066 | 616.4806 | 346497.9701
2020122907 | 12 | 117663.0085 | 42963.2052 | 149595.1731 | 1943.8206 | 10438.1949 | 197.599 | 5.3886 | 618.989 | 323425.379
2020111005 | 11 | 70778.8922 | 31245.4125 | 133576.033 | 11557.7896 | 10437.339 | 3951.801 | 93.3109 | 618.7569 | 262259.3352
2020051308 | 5 | 106613.0699 | 40912.5169 | 156283.9018 | 3989.9159 | 10436.6804 | 39.3213 | 1.5364 | 615.4607 | 318892.4035
2020102620 | 10 | 138187.1124 | 37459.6209 | 154921.5537 | 1496.6034 | 10435.4986 | 3950.976 | 111.5329 | 618.5357 | 347181.4337
2020121605 | 12 | 107604.407 | 39101.5704 | 151506.6127 | 557.0609 | 10435.4179 | 3951.981 | 107.7725 | 618.989 | 313883.8114
2020020523 | 2 | 126594.0133 | 41477.5188 | 151863.3833 | 1698.0485 | 10433.1556 | 3926.32 | 106.6418 | 602.0376 | 336701.119
2020122817 | 12 | 196257.6757 | 46553.8411 | 145814.4037 | 1688.5989 | 10432.384 | 3951.981 | 107.7725 | 618.989 | 405425.646
2020111621 | 11 | 147950.5745 | 39069.083 | 152121.4409 | 3878.8813 | 10431.6647 | 3951.801 | 93.3109 | 618.7569 | 358115.5132
2020051611 | 5 | 120926.3675 | 34536.8759 | 118909.2101 | 2189.9467 | 10431.5976 | 39.3213 | 1.5364 | 615.4607 | 287650.3162
2020030505 | 3 | 100801.4247 | 39242.1506 | 143738.9012 | 315.0831 | 10431.4835 | 2278.8548 | 70.4291 | 616.3706 | 297494.6977
2020021005 | 2 | 97511.2164 | 39000.841 | 144736.2482 | 879.5195 | 10431.4808 | 3926.32 | 106.6418 | 602.0376 | 297194.3053
2020061419 | 6 | 141671.5878 | 32825.3652 | 117945.9434 | 4778.5016 | 10431.0671 | 2913.3371 | 122.7421 | 616.652 | 311305.1963
2020062402 | 6 | 83333.1119 | 30872.5747 | 130889.9313 | 940.0032 | 10430.7079 | 3936.942 | 165.8676 | 616.652 | 261185.7906
2020120421 | 12 | 156251.9016 | 41341.5018 | 155479.0937 | 2621.5918 | 10430.6719 | 3951.981 | 107.7725 | 618.989 | 370803.5033
2020100719 | 10 | 139491.6319 | 39024.4499 | 168790.4602 | 1952.5108 | 10429.6288 | 3950.976 | 111.5329 | 618.5357 | 364369.7263
2020030107 | 3 | 119959.869 | 38537.6706 | 132593.5952 | 1361.2307 | 10428.8378 | 39.2906 | 1.2143 | 616.3706 | 303538.0789
2020121722 | 12 | 156253.1992 | 41579.7913 | 157859.5849 | 550.9369 | 10428.5412 | 3951.981 | 107.7725 | 618.989 | 371350.7961
2020110818 | 11 | 160630.3865 | 38370.824 | 129192.6215 | 13679.4648 | 10427.0334 | 3951.801 | 93.3109 | 618.7569 | 356964.1989
2020110819 | 11 | 153016.8973 | 37207.7339 | 125807.5895 | 12449.094 | 10425.9893 | 3951.801 | 93.3109 | 618.7569 | 343571.1729
2020041613 | 4 | 135505.037 | 44761.3027 | 156311.2502 | 652.6058 | 10425.5977 | 39.3635 | 1.4066 | 616.4806 | 348313.0441
2020010520 | 1 | 175952.475 | 43018.5779 | 142490.3606 | 1484.0755 | 10423.2934 | 3926.827 | 101.7612 | 623.4066 | 378020.7772
2020051612 | 5 | 118494.6271 | 34445.1511 | 119315.1653 | 2179.6363 | 10422.7797 | 39.3213 | 1.5364 | 615.4607 | 285513.678
2020050714 | 5 | 110997.2551 | 41605.5893 | 148878.2672 | 3046.91 | 10422.0315 | 39.3213 | 1.5364 | 615.4607 | 315606.3715
2020111418 | 11 | 168694.1381 | 42303.6278 | 134376.9823 | 2223.3277 | 10419.8869 | 3951.801 | 93.3109 | 618.7569 | 362681.8317
2020122507 | 12 | 123810.4487 | 37222.7637 | 123467.6046 | 1142.0003 | 10419.4219 | 197.599 | 5.3886 | 618.989 | 296884.2161
2020111417 | 11 | 169543.1661 | 43001.4032 | 135953.0665 | 2200.5033 | 10418.8732 | 3951.801 | 93.3109 | 618.7569 | 365780.8811
2020011209 | 1 | 137665.5638 | 40162.1659 | 143684.852 | 1505.2102 | 10418.8565 | 39.2683 | 1.0176 | 623.4066 | 334100.3409
2020100703 | 10 | 69833.353 | 29557.4963 | 136461.4346 | 794.8583 | 10418.7259 | 3950.976 | 111.5329 | 618.5357 | 251746.9126
2020113022 | 11 | 141602.4669 | 38703.6026 | 146865.1786 | 5419.0243 | 10417.5231 | 3951.801 | 93.3109 | 618.7569 | 347671.6643
2020091400 | 9 | 92013.562 | 30727.575 | 122571.1012 | 5931.2566 | 10416.9031 | 3950.388 | 126.9002 | 618.8489 | 266356.5349
2020100105 | 10 | 83483.2603 | 32741.3726 | 156686.1849 | 3112.9125 | 10416.2451 | 3121.271 | 88.111 | 618.5357 | 290267.8931
2020121505 | 12 | 102675.6518 | 38122.0566 | 148489.0908 | 2378.9099 | 10415.39 | 3951.981 | 107.7725 | 618.989 | 306759.8417
2020083000 | 8 | 98865.4719 | 31979.4869 | 119360.0926 | 5531.1336 | 10415.3563 | 3942.68 | 147.8726 | 617.8227 | 270859.9166
2020102120 | 10 | 132179.9722 | 36796.3572 | 155188.1777 | 674.4128 | 10414.326 | 3950.976 | 111.5329 | 618.5357 | 339934.2906
2020011822 | 1 | 144422.3815 | 42187.6451 | 136961.3547 | 1376.0259 | 10414.3062 | 3926.827 | 101.7612 | 623.4066 | 340013.7082
2020122818 | 12 | 191818.3104 | 45345.0903 | 142797.1418 | 1660.3446 | 10413.6847 | 3951.981 | 107.7725 | 618.989 | 396713.3144
2020012923 | 1 | 124129.4609 | 40529.6732 | 152732.2253 | 3660.0064 | 10413.4774 | 3926.827 | 101.7612 | 623.4066 | 336116.838
2020101423 | 10 | 84277.2555 | 31008.4419 | 140786.9072 | 3625.6827 | 10412.9266 | 3950.976 | 111.5329 | 618.5357 | 274792.2585
2020011705 | 1 | 106825.2088 | 40429.3221 | 154102.8091 | 923.0227 | 10412.2432 | 3926.827 | 101.7612 | 623.4066 | 317344.6006
2020100219 | 10 | 139705.0136 | 38772.3082 | 155960.0257 | 1515.729 | 10410.6664 | 3950.976 | 111.5329 | 618.5357 | 351044.7874
2020051107 | 5 | 107477.8647 | 38887.9383 | 155113.1701 | 3663.9672 | 10410.1181 | 39.3213 | 1.5364 | 615.4607 | 316209.3769
2020112117 | 11 | 174446.702 | 44042.6534 | 137622.1792 | 2067.9943 | 10409.9172 | 3951.801 | 93.3109 | 618.7569 | 373253.3149
2020020423 | 2 | 124240.9166 | 40691.7177 | 150342.478 | 2318.7343 | 10409.0603 | 3926.32 | 106.6418 | 602.0376 | 332637.9064
2020041615 | 4 | 146341.6957 | 41635.6763 | 147949.0883 | 607.0076 | 10408.7742 | 39.3635 | 1.4066 | 616.4806 | 347599.4927
2020092922 | 9 | 101060.5802 | 31551.2881 | 132907.3305 | 4211.3048 | 10408.2202 | 3950.388 | 126.9002 | 618.8489 | 284834.8608
2020042310 | 4 | 135848.3289 | 45734.3895 | 160067.4246 | 2004.5739 | 10407.7341 | 39.3635 | 1.4066 | 616.4806 | 354719.7017
2020012123 | 1 | 130907.5491 | 41987.3654 | 159675.4349 | 601 | 10407.4022 | 3926.827 | 101.7612 | 623.4066 | 348230.7464
2020102020 | 10 | 133002.2981 | 36816.9648 | 154414.4758 | 306.2917 | 10407.2945 | 3950.976 | 111.5329 | 618.5357 | 339628.3695
2020020605 | 2 | 104187.3023 | 40370.2996 | 148379.4719 | 1925.3076 | 10406.7445 | 3926.32 | 106.6418 | 602.0376 | 309904.1253
2020051307 | 5 | 104278.6704 | 38494.242 | 154331.2724 | 3660.7484 | 10406.672 | 39.3213 | 1.5364 | 615.4607 | 311827.9237
2020101920 | 10 | 136009.9065 | 36672.8779 | 155376.1431 | 302.7354 | 10406.3088 | 3950.976 | 111.5329 | 618.5357 | 343449.0163
2020100205 | 10 | 83843.5131 | 32724.8756 | 155060.0125 | 1685.8755 | 10406.1044 | 3121.271 | 88.111 | 618.5357 | 287548.2988
2020111222 | 11 | 122677.6031 | 35477.3131 | 139071.4199 | 4186.5717 | 10405.5053 | 3951.801 | 93.3109 | 618.7569 | 316482.282
2020041715 | 4 | 149165.1833 | 41010.6924 | 143531.5781 | 505.6997 | 10404.6709 | 39.3635 | 1.4066 | 616.4806 | 345275.0753
2020112322 | 11 | 135880.2488 | 38090.0433 | 145344.9879 | 8240.2407 | 10404.1715 | 3951.801 | 93.3109 | 618.7569 | 342623.5609
2020021223 | 2 | 120575.7288 | 40427.1414 | 149597.7166 | 508.1229 | 10403.9372 | 3926.32 | 106.6418 | 602.0376 | 326147.6463
2020090800 | 9 | 92808.2759 | 30434.2673 | 121250.3428 | 4023.0555 | 10402.8885 | 3950.388 | 126.9002 | 618.8489 | 263614.9672
2020031509 | 3 | 136255.4937 | 40117.5761 | 132977.3989 | 1608.1938 | 10400.1624 | 39.2906 | 1.2143 | 616.3706 | 322015.7004
2020011022 | 1 | 130079.0811 | 40334.0885 | 148196.83 | 1815.9371 | 10399.3349 | 3926.827 | 101.7612 | 623.4066 | 335477.2665
2020030807 | 3 | 108844.0133 | 36728.6589 | 131150.8676 | 1237.0888 | 10398.5056 | 39.2906 | 1.2143 | 616.3706 | 289016.0096
2020122906 | 12 | 110495.0541 | 39815.1625 | 138066.1189 | 1940.8176 | 10398.3645 | 3122.065 | 85.1403 | 618.989 | 304541.7118
2020052122 | 5 | 109300.4936 | 31696.4201 | 124290.1008 | 471.7744 | 10396.879 | 3932.134 | 153.6379 | 615.4607 | 280856.9007
2020021613 | 2 | 139641.1016 | 43638.3341 | 140892.5281 | 2074.4975 | 10396.4198 | 39.2632 | 1.0664 | 602.0376 | 337285.2483
2020021615 | 2 | 138202.4284 | 43201.0863 | 138963.8933 | 1054.0418 | 10396.1613 | 39.2632 | 1.0664 | 602.0376 | 332459.9783
2020112621 | 11 | 145654.8727 | 39343.9263 | 150477.7051 | 8797.4482 | 10395.9541 | 3951.801 | 93.3109 | 618.7569 | 359333.7753
2020021620 | 2 | 157514.5238 | 43986.3189 | 136812.4732 | 739.0931 | 10395.1839 | 3926.32 | 106.6418 | 602.0376 | 354082.5923
2020110205 | 11 | 93900.5377 | 34803.7138 | 134541.9468 | 5296.6681 | 10394.7561 | 3951.801 | 93.3109 | 618.7569 | 283601.4913
2020022923 | 2 | 133586.043 | 42858.6839 | 132755.4616 | 1176.4881 | 10394.7125 | 3926.32 | 106.6418 | 602.0376 | 325406.3885
2020123117 | 12 | 191537.9696 | 44150.8066 | 139364.0336 | 1484.9512 | 10394.4287 | 3951.981 | 107.7725 | 618.989 | 391610.9323
2020042816 | 4 | 129923.0746 | 35585.2702 | 139509.0242 | 1282.536 | 10394.3349 | 39.3635 | 1.4066 | 616.4806 | 317351.4907
2020021612 | 2 | 141779.65 | 44213.6808 | 141221.5148 | 1951.6569 | 10392.9364 | 39.2632 | 1.0664 | 602.0376 | 340201.8061
2020122417 | 12 | 196186.8081 | 43771.2314 | 139135.9109 | 1143.0355 | 10392.1049 | 3951.981 | 107.7725 | 618.989 | 395307.8333
2020111415 | 11 | 136598.1503 | 40654.3921 | 131527.4127 | 2350.8572 | 10391.2864 | 39.518 | 0.93311 | 618.7569 | 322181.3067
2020041713 | 4 | 136454.5827 | 43967.3724 | 151769.804 | 780.2452 | 10391.2583 | 39.3635 | 1.4066 | 616.4806 | 344020.5134
2020110812 | 11 | 128385.0674 | 38115.5553 | 132887.9413 | 12772.6116 | 10390.3752 | 39.518 | 0.93311 | 618.7569 | 323210.7588
2020031917 | 3 | 151150.996 | 40068.0437 | 154216.7802 | 1281.06 | 10389.8036 | 1021.5556 | 31.5717 | 616.3706 | 358776.1813
2020120322 | 12 | 142051.9168 | 39106.1609 | 153430.2943 | 2608.0513 | 10389.7819 | 3951.981 | 107.7725 | 618.989 | 352264.9478
2020022310 | 2 | 134565.7798 | 41857.2108 | 141537.8488 | 1387.7414 | 10387.8486 | 39.2632 | 1.0664 | 602.0376 | 330378.7965
2020122411 | 12 | 156543.4498 | 48886.4813 | 147124.6474 | 1363.4665 | 10387.3267 | 39.5198 | 1.0777 | 618.989 | 364964.9583
2020110816 | 11 | 137624.0639 | 37991.3929 | 131072.4449 | 14777.45 | 10387.0887 | 2924.3327 | 69.0501 | 618.7569 | 335464.5802
2020120515 | 12 | 161571.9485 | 44927.6062 | 148586.6787 | 3900.985 | 10385.7344 | 276.6387 | 7.5441 | 618.989 | 370276.1245
2020010513 | 1 | 156929.8213 | 42953.1524 | 144690.2466 | 1460.3975 | 10384.4632 | 39.2683 | 1.0176 | 623.4066 | 357081.7734
2020112405 | 11 | 94259.8696 | 36117.9021 | 138769.7338 | 8156.2407 | 10383.7242 | 3951.801 | 93.3109 | 618.7569 | 292351.3393
2020083003 | 8 | 81688.5261 | 30502.2404 | 116415.2276 | 5133.043 | 10383.6325 | 3942.68 | 147.8726 | 617.8227 | 248831.0449
2020122307 | 12 | 114242.4721 | 43915.6052 | 162515.848 | 563.8703 | 10381.1965 | 197.599 | 5.3886 | 618.989 | 332440.9687
2020122807 | 12 | 107908.1451 | 38912.9441 | 134234.2392 | 2181.9162 | 10380.4698 | 197.599 | 5.3886 | 618.989 | 294439.6911
2020020723 | 2 | 130899.842 | 42689.6515 | 143005.5885 | 1253.6086 | 10379.8464 | 3926.32 | 106.6418 | 602.0376 | 332863.5364
2020021305 | 2 | 98921.5818 | 39280.8356 | 146722.724 | 577.0857 | 10378.953 | 3926.32 | 106.6418 | 602.0376 | 300516.1795
2020090521 | 9 | 120595.7442 | 33185.8262 | 116481.2493 | 4843.8431 | 10378.1226 | 3950.388 | 126.9002 | 618.8489 | 290180.9224
2020022523 | 2 | 116656.1952 | 39195.6236 | 148647.427 | 474.2699 | 10378.0833 | 3926.32 | 106.6418 | 602.0376 | 319986.5984
2020042312 | 4 | 137219.7617 | 45625.5057 | 158528.3913 | 2157.8627 | 10378.0516 | 39.3635 | 1.4066 | 616.4806 | 354566.8236
2020042208 | 4 | 118819.9301 | 43060.7304 | 155010.1368 | 578.7056 | 10377.7333 | 39.3635 | 1.4066 | 616.4806 | 328504.487
2020010511 | 1 | 148096.648 | 43106.436 | 143740.597 | 1478.7078 | 10377.6666 | 39.2683 | 1.0176 | 623.4066 | 347463.7479
2020121005 | 12 | 95979.3652 | 36624.4703 | 144451.5939 | 2584.7065 | 10377.4825 | 3951.981 | 107.7725 | 618.989 | 294696.3609
2020042311 | 4 | 140217.0389 | 45802.5431 | 157240.1648 | 2119.8614 | 10376.6466 | 39.3635 | 1.4066 | 616.4806 | 356413.5055
2020042008 | 4 | 113148.7296 | 41335.6935 | 152850.4872 | 857.1259 | 10375.9477 | 39.3635 | 1.4066 | 616.4806 | 319225.2346
2020032006 | 3 | 90274.2768 | 38572.6312 | 156913.6992 | 2866.4639 | 10375.2302 | 39.2906 | 1.2143 | 616.3706 | 299659.1768
2020021023 | 2 | 118750.7196 | 39620.6882 | 148585.567 | 525.6602 | 10375.061 | 3926.32 | 106.6418 | 602.0376 | 322492.6953
2020021616 | 2 | 145374.8094 | 43046.0663 | 138479.6685 | 885.2668 | 10374.8125 | 39.2632 | 1.0664 | 602.0376 | 338802.9907
2020030821 | 3 | 137557.8261 | 38171.307 | 129598.9477 | 3283.1919 | 10374.3 | 3929.06 | 121.4295 | 616.3706 | 323652.4328
2020020823 | 2 | 132696.2859 | 42617.7401 | 133224.439 | 1181.1096 | 10374.2666 | 3926.32 | 106.6418 | 602.0376 | 324728.8406
2020020806 | 2 | 107127.6411 | 40653.8581 | 137951.5581 | 1366.0503 | 10373.6106 | 2277.2656 | 61.8522 | 602.0376 | 300413.8737
2020061703 | 6 | 79320.0193 | 30227.6138 | 129655.3611 | 3340.0226 | 10373.2964 | 3110.1842 | 131.0354 | 616.652 | 256774.1847
2020121317 | 12 | 209306.737 | 44814.7419 | 148881.6432 | 2840.9631 | 10373.2184 | 3951.981 | 107.7725 | 618.989 | 420896.0462
2020122506 | 12 | 111361.6392 | 37050.7677 | 119807.3705 | 1257.3964 | 10372.5276 | 3122.065 | 85.1403 | 618.989 | 283675.8957
2020083102 | 8 | 82100.354 | 30767.3816 | 129264.3852 | 7346.6647 | 10372.4293 | 3942.68 | 147.8726 | 617.8227 | 264559.5902
2020111321 | 11 | 139583.4579 | 38452.8447 | 141286.3376 | 4088.9561 | 10372.2527 | 3951.801 | 93.3109 | 618.7569 | 338447.7177
2020042209 | 4 | 122281.8352 | 44927.8467 | 156733.5372 | 627.3798 | 10371.3195 | 39.3635 | 1.4066 | 616.4806 | 335599.1692
2020022207 | 2 | 118763.4085 | 40449.4879 | 145026.9683 | 1744.0353 | 10368.5034 | 39.2632 | 1.0664 | 602.0376 | 316994.7707
2020031122 | 3 | 117636.8524 | 38560.2017 | 146265.1137 | 2633.5095 | 10368.1986 | 3929.06 | 121.4295 | 616.3706 | 320130.736
2020110320 | 11 | 146096.5901 | 40346.6354 | 153835.7515 | 9182.6092 | 10367.5668 | 3951.801 | 93.3109 | 618.7569 | 364493.0218
2020031905 | 3 | 95771.8034 | 37530.8303 | 149537.1686 | 760.1745 | 10367.5597 | 2278.8548 | 70.4291 | 616.3706 | 296933.191
2020111822 | 11 | 133899.3322 | 37953.4521 | 145101.8333 | 4133.079 | 10366.5229 | 3951.801 | 93.3109 | 618.7569 | 336118.0883
2020120616 | 12 | 186848.9351 | 43200.9349 | 145078.1715 | 2799.2353 | 10365.5069 | 3675.3423 | 100.2285 | 618.989 | 392687.3435
2020090500 | 9 | 90672.9245 | 30790.8306 | 114551.8146 | 4924.069 | 10363.78 | 3950.388 | 126.9002 | 618.8489 | 255999.5558
2020031407 | 3 | 116709.4059 | 39358.2761 | 142640.6847 | 1603.7827 | 10363.2458 | 39.2906 | 1.2143 | 616.3706 | 311332.2707
2020120205 | 12 | 98963.3009 | 36908.0939 | 146541.952 | 2366.4075 | 10362.8281 | 3951.981 | 107.7725 | 618.989 | 299821.325
2020020906 | 2 | 106431.8008 | 40162.02 | 130802.458 | 1629.5974 | 10362.4284 | 2277.2656 | 61.8522 | 602.0376 | 292329.4601
2020042110 | 4 | 130891.3041 | 45216.2186 | 159886.5414 | 545.2107 | 10362.2271 | 39.3635 | 1.4066 | 616.4806 | 347558.7528
2020013023 | 1 | 123352.4479 | 40796.6133 | 150410.2661 | 609.9633 | 10361.8199 | 3926.827 | 101.7612 | 623.4066 | 330183.1052
2020021611 | 2 | 140503.8605 | 44354.0875 | 141281.3323 | 2137.7757 | 10361.0797 | 39.2632 | 1.0664 | 602.0376 | 339280.5029
2020042210 | 4 | 126724.9575 | 45249.182 | 156851.6495 | 574.9007 | 10361.0741 | 39.3635 | 1.4066 | 616.4806 | 340419.0146
2020111921 | 11 | 137909.3226 | 38297.3005 | 149999.8839 | 876.0899 | 10361.0214 | 3951.801 | 93.3109 | 618.7569 | 342107.4872
2020122308 | 12 | 122927.3718 | 47675.2497 | 172115.7523 | 592.6552 | 10359.867 | 39.5198 | 1.0777 | 618.989 | 354330.4825
2020031104 | 3 | 95584.6437 | 37961.8588 | 144456.0207 | 3941.2943 | 10358.7598 | 3929.06 | 121.4295 | 616.3706 | 296969.4374
2020121917 | 12 | 199665.2352 | 48175.0962 | 151774.6454 | 543.12 | 10358.6013 | 3951.981 | 107.7725 | 618.989 | 415195.4406
2020121822 | 12 | 154127.7696 | 40951.0237 | 149095.1825 | 507.5088 | 10358.5591 | 3951.981 | 107.7725 | 618.989 | 359718.7863
2020112522 | 11 | 128850.5653 | 36655.1257 | 143137.6622 | 8422.6803 | 10357.7272 | 3951.801 | 93.3109 | 618.7569 | 332087.6295
2020020305 | 2 | 94969.1213 | 38265.4114 | 140523.0423 | 4496.3028 | 10357.4411 | 3926.32 | 106.6418 | 602.0376 | 293246.3184
2020112817 | 11 | 176981.8995 | 44522.3208 | 136827.6648 | 7389.9187 | 10357.014 | 3951.801 | 93.3109 | 618.7569 | 380742.6867
2020042207 | 4 | 115074.0459 | 40841.4094 | 152788.8829 | 917.3096 | 10356.9928 | 39.3635 | 1.4066 | 616.4806 | 320635.8914
2020121316 | 12 | 191308.873 | 43779.7893 | 146865.5559 | 2856.0246 | 10355.9868 | 3675.3423 | 100.2285 | 618.989 | 399560.7894
2020010417 | 1 | 176298.4804 | 47865.3243 | 152029.4027 | 2040.9271 | 10354.5924 | 3926.827 | 101.7612 | 623.4066 | 393240.7216
2020102921 | 10 | 124175.9823 | 35776.6036 | 148098.0393 | 1079.2166 | 10353.588 | 3950.976 | 111.5329 | 618.5357 | 324164.4743
2020122416 | 12 | 185183.0998 | 43787.3115 | 140479.5222 | 1144.5944 | 10352.8407 | 3675.3423 | 100.2285 | 618.989 | 385341.9284
2020013005 | 1 | 102872.7585 | 39734.738 | 149959.4574 | 3820.0751 | 10352.84 | 3926.827 | 101.7612 | 623.4066 | 311391.8638
2020101405 | 10 | 82005.6091 | 33252.1445 | 153135.4355 | 1471.3016 | 10352.7529 | 3121.271 | 88.111 | 618.5357 | 284045.1613
2020122418 | 12 | 188601.5876 | 42243.772 | 133376.8323 | 1081.624 | 10351.0157 | 3951.981 | 107.7725 | 618.989 | 380333.5743
2020122105 | 12 | 98045.9127 | 37069.7134 | 137206.5657 | 724.0396 | 10350.9914 | 3951.981 | 107.7725 | 618.989 | 288075.9653
2020121318 | 12 | 201327.8817 | 43747.7458 | 145986.9108 | 2766.1218 | 10350.9894 | 3951.981 | 107.7725 | 618.989 | 408858.3921
2020123007 | 12 | 115835.1544 | 42284.0122 | 143574.2583 | 1481.1061 | 10350.8712 | 197.599 | 5.3886 | 618.989 | 314347.379
2020010319 | 1 | 152936.2022 | 47032.2 | 160925.3214 | 691.8075 | 10350.8473 | 3926.827 | 101.7612 | 623.4066 | 376588.3732
2020123118 | 12 | 190693.0292 | 43039.0242 | 135627.4054 | 1184.1263 | 10350.8216 | 3951.981 | 107.7725 | 618.989 | 385573.1492
2020122412 | 12 | 162147.1219 | 47181.6518 | 144342.7159 | 1129.957 | 10350.694 | 39.5198 | 1.0777 | 618.989 | 365811.727
2020122808 | 12 | 119479.5152 | 40246.4004 | 137736.7193 | 1705.8521 | 10349.7973 | 39.5198 | 1.0777 | 618.989 | 310177.8709
2020021105 | 2 | 96945.6154 | 38646.4902 | 146300.4465 | 771.3014 | 10349.2135 | 3926.32 | 106.6418 | 602.0376 | 297648.0664
2020061202 | 6 | 83765.1713 | 30509.527 | 125904.1976 | 3725.0032 | 10348.548 | 3936.942 | 165.8676 | 616.652 | 258971.9086
2020042307 | 4 | 113645.2115 | 40274.4932 | 155126.365 | 1891.038 | 10347.7405 | 39.3635 | 1.4066 | 616.4806 | 321942.099
2020022605 | 2 | 95041.3382 | 38468.251 | 145266.5799 | 568.102 | 10345.964 | 3926.32 | 106.6418 | 602.0376 | 294325.2345
2020122317 | 12 | 178221.0861 | 50627.9033 | 163152.9957 | 572.0272 | 10345.646 | 3951.981 | 107.7725 | 618.989 | 407598.4008
2020081904 | 8 | 79154.4377 | 30897.7105 | 136855.4842 | 4012.1483 | 10345.577 | 2286.7544 | 85.7661 | 617.8227 | 264255.7009
2020041708 | 4 | 121141.0442 | 42062.978 | 153953.3331 | 664.1227 | 10345.4135 | 39.3635 | 1.4066 | 616.4806 | 328824.1422
2020112217 | 11 | 203492.581 | 43101.7818 | 138563.5721 | 931.7165 | 10344.549 | 3951.801 | 93.3109 | 618.7569 | 401098.0693
2020123017 | 12 | 189153.9918 | 48109.8973 | 148567.8012 | 1375.4757 | 10344.0336 | 3951.981 | 107.7725 | 618.989 | 402229.9421
2020110815 | 11 | 125984.0864 | 38055.604 | 131622.521 | 14718.9299 | 10342.6766 | 39.518 | 0.93311 | 618.7569 | 321383.0258
2020031918 | 3 | 154786.4421 | 40691.5994 | 151540.7046 | 1246.2543 | 10340.8175 | 3889.7694 | 120.2152 | 616.3706 | 363232.1732
2020100119 | 10 | 139874.7318 | 38571.4354 | 162303.1948 | 1992.2505 | 10339.9418 | 3950.976 | 111.5329 | 618.5357 | 357762.5988
2020012205 | 1 | 109490.9126 | 41063.6655 | 155835.5485 | 668.3001 | 10339.4975 | 3926.827 | 101.7612 | 623.4066 | 322049.9189
2020020106 | 2 | 101800.0703 | 39067.1397 | 133229.3964 | 1278.5027 | 10337.9957 | 2277.2656 | 61.8522 | 602.0376 | 288654.2602
2020010512 | 1 | 152365.5711 | 43051.981 | 144323.0478 | 1437.8999 | 10337.3619 | 39.2683 | 1.0176 | 623.4066 | 352179.5542
2020042007 | 4 | 110465.2216 | 39553.0616 | 150678.0533 | 715.664 | 10337.2831 | 39.3635 | 1.4066 | 616.4806 | 312406.5342
2020020923 | 2 | 126276.9557 | 40133.9313 | 138215.5241 | 1327.8557 | 10337.235 | 3926.32 | 106.6418 | 602.0376 | 320926.5012
2020010905 | 1 | 107032.7341 | 40475.8616 | 153795.2082 | 655.476 | 10337.1492 | 3926.827 | 101.7612 | 623.4066 | 316948.4239
2020090502 | 9 | 79267.4545 | 29748.264 | 110824.6106 | 4948.9691 | 10336.4687 | 3950.388 | 126.9002 | 618.8489 | 239821.904
2020122914 | 12 | 142230.0903 | 49757.4464 | 155301.328 | 1685.1228 | 10335.1076 | 39.5198 | 1.0777 | 618.989 | 359968.6817
2020102821 | 10 | 122023.1911 | 35291.4319 | 149217.5776 | 1102.081 | 10334.8159 | 3950.976 | 111.5329 | 618.5357 | 322650.1422
2020111122 | 11 | 117793.6536 | 34685.9541 | 137568.6439 | 3705.7714 | 10334.7321 | 3951.801 | 93.3109 | 618.7569 | 308752.624
2020041614 | 4 | 135420.877 | 43596.5983 | 151518.8331 | 706.1239 | 10334.4558 | 39.3635 | 1.4066 | 616.4806 | 342234.1389
2020122516 | 12 | 202627.0769 | 38533.3726 | 131665.853 | 1177.3951 | 10334.2128 | 3675.3423 | 100.2285 | 618.989 | 388732.4702
2020100623 | 10 | 84968.0002 | 30539.0411 | 140188.0306 | 1372.4791 | 10333.2737 | 3950.976 | 111.5329 | 618.5357 | 272081.8692
2020051109 | 5 | 118582.9123 | 43341.6821 | 159042.1411 | 4057.0335 | 10333.189 | 39.3213 | 1.5364 | 615.4607 | 336013.2765
2020123107 | 12 | 112584.1678 | 41230.173 | 137954.4702 | 4065.0326 | 10332.4486 | 197.599 | 5.3886 | 618.989 | 306988.2689
2020122811 | 12 | 152507.16 | 45063.0174 | 143992.835 | 1735.0925 | 10331.6472 | 39.5198 | 1.0777 | 618.989 | 354289.3386
2020091700 | 9 | 83290.6404 | 30544.8494 | 130036.5373 | 4859.4952 | 10331.3863 | 3950.388 | 126.9002 | 618.8489 | 263759.0457
2020012507 | 1 | 105205.9781 | 39282.9435 | 142596.5924 | 1440.8101 | 10330.9757 | 196.3413 | 5.0881 | 623.4066 | 299682.1358
2020010306 | 1 | 94164.9384 | 38334.7211 | 147482.7069 | 1045.1256 | 10330.8064 | 3102.1933 | 80.3913 | 623.4066 | 295164.2896
2020071400 | 7 | 101462.618 | 33448.1921 | 139264.5873 | 8368.3465 | 10330.3364 | 3936.942 | 168.0504 | 617.3305 | 297596.4031
2020012305 | 1 | 104326.1445 | 39913.2381 | 150428.8477 | 737.9167 | 10330.2357 | 3926.827 | 101.7612 | 623.4066 | 310388.3774
2020041709 | 4 | 126906.5147 | 43950.8621 | 155313.3363 | 776.3986 | 10330.1932 | 39.3635 | 1.4066 | 616.4806 | 337934.5556
2020122513 | 12 | 182584.5789 | 36774.5866 | 128412.9611 | 1176.0207 | 10330.1209 | 39.5198 | 1.0777 | 618.989 | 359937.8547
2020061319 | 6 | 132552.6607 | 33700.0835 | 119538.5091 | 4740.6744 | 10330.0856 | 2913.3371 | 122.7421 | 616.652 | 304514.7444
2020043013 | 4 | 115575.1211 | 41903.3367 | 150246.8476 | 1439.3427 | 10329.9858 | 39.3635 | 1.4066 | 616.4806 | 320151.8847
2020120620 | 12 | 184624.7041 | 41461.6953 | 142820.121 | 2515.1889 | 10329.9273 | 3951.981 | 107.7725 | 618.989 | 386430.3792
2020041706 | 4 | 107098.1055 | 36814.6501 | 144545.7475 | 639.3546 | 10329.7697 | 39.3635 | 1.4066 | 616.4806 | 300084.8782
2020042109 | 4 | 121257.4058 | 43796.6542 | 156625.0652 | 701.7635 | 10329.3426 | 39.3635 | 1.4066 | 616.4806 | 333367.482
2020071300 | 7 | 106205.8817 | 33563.419 | 133969.3595 | 10145.2246 | 10329.3409 | 3936.942 | 168.0504 | 617.3305 | 298935.5484
2020042108 | 4 | 115887.9324 | 42028.9922 | 155097.6515 | 607.7899 | 10328.2569 | 39.3635 | 1.4066 | 616.4806 | 324607.8737
2020092303 | 9 | 69496.1492 | 29129.9225 | 122187.1173 | 4213.0099 | 10328.1119 | 3950.388 | 126.9002 | 618.8489 | 240050.448
2020012823 | 1 | 121974.2931 | 40140.9485 | 152575.6915 | 589.7225 | 10327.6953 | 3926.827 | 101.7612 | 623.4066 | 330260.3457
2020122812 | 12 | 159164.8853 | 45212.7175 | 144348.8899 | 1686.1382 | 10327.4626 | 39.5198 | 1.0777 | 618.989 | 361399.68
2020012223 | 1 | 125881.9247 | 41221.8553 | 154720.0866 | 582.5634 | 10327.4213 | 3926.827 | 101.7612 | 623.4066 | 337385.846
2020042111 | 4 | 136646.0996 | 45454.4617 | 157741.8283 | 629.5286 | 10325.388 | 39.3635 | 1.4066 | 616.4806 | 351454.5569
2020021610 | 2 | 138634.8261 | 42916.4001 | 140984.458 | 1809.6623 | 10325.1255 | 39.2632 | 1.0664 | 602.0376 | 335312.8392
2020122813 | 12 | 158539.1019 | 45308.1991 | 144499.2886 | 1781.2838 | 10325.0457 | 39.5198 | 1.0777 | 618.989 | 361112.5057
2020110521 | 11 | 127673.6618 | 36735.6447 | 147494.8158 | 13319.2031 | 10325.0167 | 3951.801 | 93.3109 | 618.7569 | 340212.2108
2020111419 | 11 | 159891.3246 | 40770.892 | 130803.1613 | 2083.0421 | 10324.6933 | 3951.801 | 93.3109 | 618.7569 | 348536.9822
2020112116 | 11 | 154997.8088 | 42453.1967 | 135393.8691 | 2099.5584 | 10324.3776 | 2924.3327 | 69.0501 | 618.7569 | 348880.9503
2020030106 | 3 | 109912.331 | 40226.0157 | 129288.5754 | 1250.8839 | 10324.1889 | 39.2906 | 1.2143 | 616.3706 | 291658.8704
2020121121 | 12 | 152665.731 | 40241.4488 | 153291.3902 | 2726.1577 | 10323.6924 | 3951.981 | 107.7725 | 618.989 | 363927.1626
2020030623 | 3 | 124634.7153 | 40639.0297 | 137137.9815 | 1198.0894 | 10323.5677 | 3929.06 | 121.4295 | 616.3706 | 318600.2437
2020102804 | 10 | 85239.466 | 33051.018 | 139955.7211 | 281.4008 | 10323.3472 | 3950.976 | 111.5329 | 618.5357 | 273531.9977
2020120514 | 12 | 157663.4479 | 44996.0602 | 150150.7549 | 3465.6098 | 10322.3051 | 39.5198 | 1.0777 | 618.989 | 367257.7645
2020042009 | 4 | 116340.9025 | 42841.6186 | 154621.5929 | 1007.1137 | 10322.03 | 39.3635 | 1.4066 | 616.4806 | 325790.5084
2020122408 | 12 | 120893.032 | 43329.7561 | 143745.979 | 1418.7503 | 10322.0017 | 39.5198 | 1.0777 | 618.989 | 320369.1057
2020122816 | 12 | 172428.5806 | 45028.1962 | 143430.3137 | 1702.8339 | 10321.2494 | 3675.3423 | 100.2285 | 618.989 | 377305.7336
2020122512 | 12 | 179361.8314 | 36443.2407 | 127124.4187 | 1147.7883 | 10319.2091 | 39.5198 | 1.0777 | 618.989 | 355056.0748
2020041710 | 4 | 133323.5873 | 44909.3643 | 156536.0443 | 900.996 | 10318.8654 | 39.3635 | 1.4066 | 616.4806 | 346646.108
2020122908 | 12 | 126448.2152 | 45349.4843 | 154361.493 | 1891.4177 | 10318.7985 | 39.5198 | 1.0777 | 618.989 | 339028.9953
2020022800 | 2 | 119606.0266 | 42005.2692 | 152477.2068 | 513.0258 | 10318.6093 | 3926.32 | 106.6418 | 602.0376 | 329555.1371
2020041707 | 4 | 114462.2371 | 39766.9575 | 151222.0023 | 816.1291 | 10318.3654 | 39.3635 | 1.4066 | 616.4806 | 317242.9422
2020122306 | 12 | 105590.4516 | 39576.3075 | 149441.4342 | 540.6899 | 10317.9056 | 3122.065 | 85.1403 | 618.989 | 309292.9831
2020022308 | 2 | 119654.1896 | 37226.8665 | 134851.0751 | 1430.775 | 10317.4964 | 39.2632 | 1.0664 | 602.0376 | 304122.7698
2020122915 | 12 | 146251.3484 | 49288.7558 | 152101.0233 | 1305.3795 | 10317.4621 | 276.6387 | 7.5441 | 618.989 | 360167.1409
2020120513 | 12 | 157845.6471 | 45338.4643 | 151203.7537 | 2932.091 | 10317.443 | 39.5198 | 1.0777 | 618.989 | 368296.9857
2020122413 | 12 | 163860.3366 | 45614.2729 | 142037.3941 | 1110.8588 | 10316.6142 | 39.5198 | 1.0777 | 618.989 | 363599.0631
2020122912 | 12 | 146410.3505 | 50711.2488 | 156696.5795 | 1692.3118 | 10316.3929 | 39.5198 | 1.0777 | 618.989 | 366486.4701
2020122514 | 12 | 184368.2709 | 36724.8066 | 128573.0349 | 1165.5468 | 10315.4163 | 39.5198 | 1.0777 | 618.989 | 361806.6622
2020122814 | 12 | 159080.9457 | 45110.4537 | 144332.8961 | 1776.5321 | 10315.2856 | 39.5198 | 1.0777 | 618.989 | 361275.6997
2020123016 | 12 | 172390.9617 | 49748.2953 | 150851.2056 | 1298.4069 | 10315.0075 | 3675.3423 | 100.2285 | 618.989 | 388998.4368
2020032508 | 3 | 112557.879 | 42270.254 | 156482.1337 | 720.6641 | 10314.6114 | 39.2906 | 1.2143 | 616.3706 | 323002.4176
2020111606 | 11 | 99592.689 | 36393.2887 | 148638.2745 | 10534.5378 | 10314.4583 | 1304.0943 | 30.7926 | 618.7569 | 307426.8922
2020012723 | 1 | 120306.0088 | 39799.1159 | 153403.6043 | 622.4424 | 10314.2949 | 3926.827 | 101.7612 | 623.4066 | 329097.4611
2020042006 | 4 | 106312.56 | 36509.0079 | 143879.2282 | 559.9242 | 10312.4313 | 39.3635 | 1.4066 | 616.4806 | 298230.4024
2020121405 | 12 | 96292.2945 | 36100.4969 | 143760.7331 | 2440.4033 | 10311.6959 | 3951.981 | 107.7725 | 618.989 | 293584.3662
2020051206 | 5 | 101948.3975 | 35310.7084 | 148493.7627 | 3366.1385 | 10311.341 | 39.3213 | 1.5364 | 615.4607 | 300086.6665
2020120520 | 12 | 174444.9091 | 42983.0078 | 142918.3476 | 3056.8183 | 10311.1235 | 3951.981 | 107.7725 | 618.989 | 378392.9489
2020111416 | 11 | 149059.673 | 41026.9747 | 132141.8376 | 2382.0914 | 10310.9549 | 2924.3327 | 69.0501 | 618.7569 | 338533.6713
2020112218 | 11 | 194904.7711 | 42220.7894 | 134865.7222 | 884.594 | 10310.8798 | 3951.801 | 93.3109 | 618.7569 | 387850.6254
2020122810 | 12 | 142178.3962 | 43873.2469 | 142632.3226 | 1793.2413 | 10310.6421 | 39.5198 | 1.0777 | 618.989 | 341447.4356
2020112118 | 11 | 171564.8003 | 43057.2774 | 135151.1087 | 2092.3139 | 10310.4962 | 3951.801 | 93.3109 | 618.7569 | 366839.8654
2020122909 | 12 | 134255.3637 | 47927.2659 | 157033.0413 | 1889.0082 | 10310.4738 | 39.5198 | 1.0777 | 618.989 | 352074.7395
2020011208 | 1 | 123469.0697 | 38860.7254 | 138934.3947 | 1547.677 | 10310.47 | 39.2683 | 1.0176 | 623.4066 | 313786.0292
2020030806 | 3 | 97855.4237 | 37500.5281 | 128408.9926 | 1377.7963 | 10309.4107 | 39.2906 | 1.2143 | 616.3706 | 276109.0269
2020122515 | 12 | 189253.748 | 37069.07 | 129363.0348 | 1139.5946 | 10309.285 | 276.6387 | 7.5441 | 618.989 | 368037.9042
2020012607 | 1 | 105122.7496 | 38340.1982 | 132584.9121 | 1258.488 | 10309.1785 | 196.3413 | 5.0881 | 623.4066 | 288440.3624
2020011623 | 1 | 128322.9995 | 41476.2042 | 156684.5716 | 685.6432 | 10309.1301 | 3926.827 | 101.7612 | 623.4066 | 342130.5434
2020011109 | 1 | 123784.5514 | 43364.2215 | 152845.2012 | 1999.445 | 10308.3541 | 39.2683 | 1.0176 | 623.4066 | 332965.4658
2020061200 | 6 | 97944.1668 | 31560.6496 | 130160.243 | 4674.0385 | 10308.316 | 3936.942 | 165.8676 | 616.652 | 279366.8756
2020122916 | 12 | 162945.3489 | 48771.906 | 152378.1391 | 1356.8053 | 10308.0615 | 3675.3423 | 100.2285 | 618.989 | 380154.8206
2020042211 | 4 | 131304.2004 | 45262.8373 | 155446.3984 | 810.8075 | 10307.6642 | 39.3635 | 1.4066 | 616.4806 | 343789.1585
2020123110 | 12 | 137905.6603 | 46878.0173 | 144982.9337 | 4181.6817 | 10307.3266 | 39.5198 | 1.0777 | 618.989 | 344915.2062
2020110421 | 11 | 127387.0213 | 36719.8732 | 147837.6147 | 8731.5163 | 10305.9757 | 3951.801 | 93.3109 | 618.7569 | 335645.8699
2020010521 | 1 | 163765.2451 | 41516.1368 | 140130.4768 | 1444.8877 | 10305.9039 | 3926.827 | 101.7612 | 623.4066 | 361814.645
2020122913 | 12 | 142754.6015 | 50195.705 | 156597.4889 | 1716.8299 | 10305.5044 | 39.5198 | 1.0777 | 618.989 | 362229.7162
2020031204 | 3 | 90962.382 | 36723.4798 | 142404.5594 | 745.075 | 10305.1706 | 3929.06 | 121.4295 | 616.3706 | 285807.527
2020031520 | 3 | 154484.3522 | 39930.806 | 128191.0572 | 1357.2338 | 10304.6058 | 3929.06 | 121.4295 | 616.3706 | 338934.9152
2020021905 | 2 | 102072.8183 | 40208.4166 | 147709.4844 | 639.9432 | 10304.0307 | 3926.32 | 106.6418 | 602.0376 | 305569.6926
2020122510 | 12 | 166249.1532 | 35791.0041 | 125187.3293 | 1142.2458 | 10303.9782 | 39.5198 | 1.0777 | 618.989 | 339333.2971
2020122815 | 12 | 159407.8338 | 44709.0416 | 141761.8629 | 1680.6907 | 10303.8967 | 276.6387 | 7.5441 | 618.989 | 358766.4975
2020123018 | 12 | 183829.4833 | 45714.8192 | 143754.275 | 1149.4075 | 10302.4982 | 3951.981 | 107.7725 | 618.989 | 389429.2257
2020061310 | 6 | 122655.5022 | 37356.9425 | 130170.831 | 1107.6477 | 10301.9643 | 39.3694 | 1.6587 | 616.652 | 302250.5678
2020123009 | 12 | 132507.964 | 47323.0811 | 153396.6949 | 1484.9097 | 10301.1341 | 39.5198 | 1.0777 | 618.989 | 345673.3703
2020121914 | 12 | 168282.6711 | 46577.9397 | 150493.0996 | 522.0127 | 10300.8022 | 39.5198 | 1.0777 | 618.989 | 376836.1119
2020122509 | 12 | 157676.1675 | 35437.5223 | 124475.5316 | 1136.505 | 10300.5813 | 39.5198 | 1.0777 | 618.989 | 329685.8943
2020083002 | 8 | 84675.9494 | 30705.6287 | 117078.9009 | 5923.3464 | 10300.278 | 3942.68 | 147.8726 | 617.8227 | 253392.4789
2020123013 | 12 | 155873.4055 | 50726.2156 | 157324.3726 | 1386.009 | 10299.9008 | 39.5198 | 1.0777 | 618.989 | 376269.4901
2020123008 | 12 | 124656.7987 | 45090.9019 | 150599.3133 | 1516.7119 | 10299.8886 | 39.5198 | 1.0777 | 618.989 | 332823.201
2020110814 | 11 | 123715.9778 | 38568.695 | 132330.2935 | 13844.6498 | 10299.8642 | 39.518 | 0.93311 | 618.7569 | 319418.6884
2020032416 | 3 | 146938.4872 | 38973.5298 | 146108.9259 | 621.3349 | 10298.6901 | 39.2906 | 1.2143 | 616.3706 | 343597.8435
2020050711 | 5 | 115178.5726 | 42647.1772 | 153544.7206 | 3519.4107 | 10298.439 | 39.3213 | 1.5364 | 615.4607 | 325844.6386
2020051309 | 5 | 108868.6028 | 42656.2237 | 158812.5891 | 4065.8039 | 10298.3286 | 39.3213 | 1.5364 | 615.4607 | 325357.8665
2020122311 | 12 | 134119.9828 | 54520.8727 | 175230.9253 | 843.9461 | 10298.2094 | 39.5198 | 1.0777 | 618.989 | 375673.5229
2020013105 | 1 | 100023.0457 | 39238.0031 | 146618.6558 | 691.3045 | 10298.158 | 3926.827 | 101.7612 | 623.4066 | 301521.162
2020122911 | 12 | 142640.9969 | 50828.5496 | 156663.0736 | 1682.8248 | 10298.1301 | 39.5198 | 1.0777 | 618.989 | 362773.1615
2020071402 | 7 | 86945.1173 | 32039.5339 | 135453.624 | 8879.9303 | 10296.8753 | 3936.942 | 168.0504 | 617.3305 | 278337.4037
2020122312 | 12 | 134641.7106 | 53930.2417 | 172800.8185 | 834.8405 | 10296.6972 | 39.5198 | 1.0777 | 618.989 | 373163.895
2020020206 | 2 | 98741.0036 | 38224.7396 | 125871.2838 | 1229.5592 | 10296.2282 | 2277.2656 | 61.8522 | 602.0376 | 277303.9698
2020041612 | 4 | 134919.7747 | 45227.8907 | 159264.543 | 1059.9321 | 10295.4654 | 39.3635 | 1.4066 | 616.4806 | 351424.8567
2020120615 | 12 | 169928.5001 | 42003.6855 | 141883.3143 | 2757.8007 | 10295.4484 | 276.6387 | 7.5441 | 618.989 | 367771.9208
2020122410 | 12 | 146426.8359 | 48257.4887 | 148107.7037 | 1404.4152 | 10295.1545 | 39.5198 | 1.0777 | 618.989 | 355151.1845
2020102220 | 10 | 131451.3177 | 36870.1824 | 157462.9026 | 1677.2956 | 10295.0312 | 3950.976 | 111.5329 | 618.5357 | 342437.774
2020122309 | 12 | 128654.1966 | 51233.8991 | 174329.7562 | 813.88 | 10294.4153 | 39.5198 | 1.0777 | 618.989 | 365985.7338
2020030405 | 3 | 96065.0265 | 38273.4555 | 142265.4022 | 679.0937 | 10294.3262 | 2278.8548 | 70.4291 | 616.3706 | 290542.9587
2020060123 | 6 | 95754.1972 | 30458.3558 | 126392.7745 | 5436.3815 | 10294.2957 | 3936.942 | 165.8676 | 616.652 | 273055.4663
2020042715 | 4 | 120015.367 | 38121.2173 | 142136.0103 | 1211.5661 | 10293.8164 | 39.3635 | 1.4066 | 616.4806 | 312435.2278
2020030223 | 3 | 112654.0447 | 38305.2083 | 145892.4503 | 588.0427 | 10293.8021 | 3929.06 | 121.4295 | 616.3706 | 312400.4082
2020041711 | 4 | 138089.2894 | 44797.3112 | 154463.1827 | 1002.518 | 10293.4848 | 39.3635 | 1.4066 | 616.4806 | 349303.0368
2020041611 | 4 | 135648.0547 | 45212.0798 | 158719.1248 | 1201.4925 | 10293.2692 | 39.3635 | 1.4066 | 616.4806 | 351731.2717
2020031406 | 3 | 104225.788 | 38256.8 | 137849.251 | 1742.6948 | 10292.8941 | 39.2906 | 1.2143 | 616.3706 | 293024.3034
2020112305 | 11 | 93716.7282 | 35334.8922 | 134282.4916 | 4064.3465 | 10292.8458 | 3951.801 | 93.3109 | 618.7569 | 282355.1731
2020123006 | 12 | 109047.0311 | 39315.1731 | 136159.4346 | 1266.5056 | 10292.6313 | 3122.065 | 85.1403 | 618.989 | 299906.97
2020030706 | 3 | 104513.5981 | 38813.7576 | 134374.8982 | 1360.906 | 10292.574 | 39.2906 | 1.2143 | 616.3706 | 290012.6093
2020081823 | 8 | 103854.328 | 32739.6103 | 140805.3503 | 4953.7586 | 10292.0625 | 3942.68 | 147.8726 | 617.8227 | 297353.4852
2020120305 | 12 | 98520.1793 | 36817.657 | 148531.3264 | 2526.8552 | 10291.1612 | 3951.981 | 107.7725 | 618.989 | 301365.9217
2020122511 | 12 | 173561.363 | 36155.538 | 125734.322 | 1168.2052 | 10290.7429 | 39.5198 | 1.0777 | 618.989 | 347569.7576
2020123111 | 12 | 145322.7549 | 47573.3066 | 145088.9464 | 1789.1524 | 10290.0401 | 39.5198 | 1.0777 | 618.989 | 350723.787
2020121918 | 12 | 193847.0653 | 46612.4816 | 149234.4464 | 484.0454 | 10289.5484 | 3951.981 | 107.7725 | 618.989 | 405146.3296
2020050807 | 5 | 106614.6691 | 38309.0682 | 148944.5771 | 2630.1815 | 10289.2739 | 39.3213 | 1.5364 | 615.4607 | 307444.0883
2020111805 | 11 | 96078.6454 | 36106.9226 | 139738.1701 | 4158.1256 | 10289.2237 | 3951.801 | 93.3109 | 618.7569 | 291034.9562
2020050506 | 5 | 97879.7799 | 34389.2654 | 143972.9144 | 902.6163 | 10289.1525 | 39.3213 | 1.5364 | 615.4607 | 288090.0468
2020122415 | 12 | 171165.8933 | 43408.9647 | 139188.1004 | 1100.2957 | 10288.9098 | 276.6387 | 7.5441 | 618.989 | 366055.3357
2020123010 | 12 | 140021.1591 | 49414.4287 | 155664.5547 | 1430.7305 | 10288.4251 | 39.5198 | 1.0777 | 618.989 | 357478.8847
2020123011 | 12 | 148779.7466 | 50616.592 | 157553.0718 | 1405.0402 | 10287.837 | 39.5198 | 1.0777 | 618.989 | 369301.8742
2020122508 | 12 | 142266.5133 | 35408.3271 | 123146.0544 | 1137.8959 | 10287.5189 | 39.5198 | 1.0777 | 618.989 | 312905.8961
2020022405 | 2 | 93654.3472 | 37819.9933 | 143538.7345 | 556.057 | 10286.3386 | 3926.32 | 106.6418 | 602.0376 | 290490.47
2020121314 | 12 | 170840.4622 | 41919.3493 | 142938.0615 | 2826.6742 | 10285.6455 | 39.5198 | 1.0777 | 618.989 | 369469.7792
2020122806 | 12 | 100497.8507 | 37001.0271 | 124260.0727 | 1827.5362 | 10284.0774 | 3122.065 | 85.1403 | 618.989 | 277696.7584
2020042306 | 4 | 103991.5184 | 36674.5847 | 146673.0939 | 1908.1012 | 10283.2175 | 39.3635 | 1.4066 | 616.4806 | 300187.7665
2020091720 | 9 | 136578.9233 | 36644.8863 | 143497.7078 | 3926.3489 | 10283.0395 | 3950.388 | 126.9002 | 618.8489 | 335627.0429
2020042313 | 4 | 135635.5482 | 45181.4683 | 155814.5693 | 971.4978 | 10282.4998 | 39.3635 | 1.4066 | 616.4806 | 348542.8341
2020030723 | 3 | 120847.5281 | 39880.7333 | 125253.9301 | 1120.2943 | 10281.3147 | 3929.06 | 121.4295 | 616.3706 | 302050.6608
2020042112 | 4 | 134568.9595 | 45212.5733 | 156994.1044 | 656.2759 | 10281.2214 | 39.3635 | 1.4066 | 616.4806 | 348370.3852
2020090802 | 9 | 80711.522 | 29480.3653 | 121009.0519 | 4249.5836 | 10280.9626 | 3950.388 | 126.9002 | 618.8489 | 250427.6224
2020120405 | 12 | 95623.8098 | 36458.4363 | 141850.2576 | 4212.4783 | 10280.8018 | 3951.981 | 107.7725 | 618.989 | 293104.5264
2020123012 | 12 | 156164.536 | 51089.93 | 158057.1087 | 1420.9587 | 10280.4852 | 39.5198 | 1.0777 | 618.989 | 377672.6052
2020061604 | 6 | 75712.6409 | 29104.2802 | 129437.0543 | 4681.981 | 10280.4685 | 196.8471 | 8.2934 | 616.652 | 250038.2174
2020041712 | 4 | 135782.4748 | 44273.0164 | 154720.9687 | 908.1958 | 10280.2394 | 39.3635 | 1.4066 | 616.4806 | 346622.1459
2020091819 | 9 | 134537.8333 | 38462.9665 | 145282.7161 | 3841.3556 | 10277.993 | 3950.388 | 126.9002 | 618.8489 | 337099.0015
2020090503 | 9 | 76332.4743 | 29310.225 | 110153.0754 | 4682.0458 | 10277.2128 | 3950.388 | 126.9002 | 618.8489 | 235451.1703
2020022309 | 2 | 128881.0398 | 39264.6481 | 138691.2804 | 1338.1792 | 10277.2072 | 39.2632 | 1.0664 | 602.0376 | 319094.722
2020122318 | 12 | 178228.8975 | 47841.4989 | 157754.7315 | 624.4307 | 10276.7368 | 3951.981 | 107.7725 | 618.989 | 399405.0379
2020012905 | 1 | 99810.3091 | 39165.9892 | 149350.2034 | 693.0347 | 10276.7206 | 3926.827 | 101.7612 | 623.4066 | 303948.2518
2020042212 | 4 | 127510.3881 | 44892.2037 | 155609.134 | 627.8769 | 10275.8019 | 39.3635 | 1.4066 | 616.4806 | 339572.6553
2020112818 | 11 | 176714.3021 | 43648.3485 | 135163.0411 | 7289.2305 | 10275.3877 | 3951.801 | 93.3109 | 618.7569 | 377754.1788
2020042314 | 4 | 138269.9714 | 44228.915 | 150580.2475 | 544.4818 | 10274.9993 | 39.3635 | 1.4066 | 616.4806 | 344555.8659
2020122910 | 12 | 137651.6813 | 49620.6449 | 157310.3317 | 1678.5935 | 10274.8306 | 39.5198 | 1.0777 | 618.989 | 357195.6686
2020030523 | 3 | 116742.7537 | 38799.4525 | 145091.8988 | 1531.5944 | 10274.4139 | 3929.06 | 121.4295 | 616.3706 | 317106.9735
2020011723 | 1 | 134853.6856 | 42747.8272 | 145554.2878 | 1283.0377 | 10274.3667 | 3926.827 | 101.7612 | 623.4066 | 339365.1997
2020091702 | 9 | 74147.6582 | 29747.3304 | 126266.0013 | 4424.0024 | 10272.9139 | 3950.388 | 126.9002 | 618.8489 | 249554.0433
2020031621 | 3 | 133096.5145 | 38851.3007 | 147873.9403 | 654.1199 | 10272.7054 | 3929.06 | 121.4295 | 616.3706 | 335415.441
2020122310 | 12 | 131649.9453 | 53715.5723 | 175930.5301 | 865.0787 | 10272.1839 | 39.5198 | 1.0777 | 618.989 | 373092.8969
2020101305 | 10 | 81055.3923 | 32775.7725 | 152988.4497 | 3216.1876 | 10271.6348 | 3121.271 | 88.111 | 618.5357 | 284135.3546
2020042315 | 4 | 152475.5566 | 42104.6367 | 147170.6761 | 594.4316 | 10271.5207 | 39.3635 | 1.4066 | 616.4806 | 353274.0726
2020112219 | 11 | 184570.8722 | 41168.0196 | 131372.1061 | 886.2003 | 10270.3952 | 3951.801 | 93.3109 | 618.7569 | 372931.4622
2020032507 | 3 | 110297.3425 | 40546.4991 | 156330.8455 | 786.9358 | 10270.2673 | 39.2906 | 1.2143 | 616.3706 | 318888.7657
2020042206 | 4 | 108630.9076 | 37002.0746 | 144292.1621 | 718.5866 | 10269.7395 | 39.3635 | 1.4066 | 616.4806 | 301570.7212
2020120105 | 12 | 98341.4808 | 36594.5281 | 147353.0743 | 2515.8483 | 10269.1763 | 3951.981 | 107.7725 | 618.989 | 299752.8504
2020021705 | 2 | 99405.3712 | 39163.6269 | 132749.7681 | 655.0307 | 10268.9138 | 3926.32 | 106.6418 | 602.0376 | 286877.71
2020123116 | 12 | 170473.9689 | 42822.1056 | 137813.9459 | 1168.3626 | 10268.7359 | 3675.3423 | 100.2285 | 618.989 | 366941.6788
2020122809 | 12 | 130912.8314 | 41795.7073 | 139461.1477 | 1696.0129 | 10267.5101 | 39.5198 | 1.0777 | 618.989 | 324792.796
2020041610 | 4 | 128954.3401 | 44932.9493 | 159389.155 | 874.4409 | 10267.0256 | 39.3635 | 1.4066 | 616.4806 | 345075.1617
2020122919 | 12 | 186657.2044 | 45301.9526 | 145567.567 | 1295.5803 | 10266.7798 | 3951.981 | 107.7725 | 618.989 | 393767.8267
2020011122 | 1 | 137458.9908 | 40460.4738 | 134481.8597 | 1188.0152 | 10265.8749 | 3926.827 | 101.7612 | 623.4066 | 328507.2093
2020120422 | 12 | 141562.3918 | 38855.2932 | 146578.978 | 2523.2968 | 10265.5641 | 3951.981 | 107.7725 | 618.989 | 344464.2665
2020050715 | 5 | 121752.3545 | 39536.5905 | 146081.9659 | 3072.6303 | 10265.3819 | 39.3213 | 1.5364 | 615.4607 | 321365.2415
2020121916 | 12 | 183311.0267 | 47058.2707 | 151149.6708 | 540.1265 | 10265.1834 | 3675.3423 | 100.2285 | 618.989 | 396718.8379
2020120905 | 12 | 98415.3859 | 37135.051 | 144627.5236 | 2523.4897 | 10264.6191 | 3951.981 | 107.7725 | 618.989 | 297644.8118
2020101620 | 10 | 131539.9974 | 37068.0805 | 151175.7062 | 2772.5615 | 10262.8741 | 3950.976 | 111.5329 | 618.5357 | 337500.2642
2020032509 | 3 | 114961.595 | 43568.7677 | 157807.4115 | 626.287 | 10261.875 | 39.2906 | 1.2143 | 616.3706 | 327882.8117
2020103004 | 10 | 85097.0866 | 33293.6284 | 142500.0455 | 1044.3877 | 10258.5781 | 3950.976 | 111.5329 | 618.5357 | 276874.7708
2020122414 | 12 | 165659.2745 | 44289.4384 | 140245.2916 | 1117.6929 | 10257.8717 | 39.5198 | 1.0777 | 618.989 | 362229.1556
2020121313 | 12 | 169794.8502 | 41872.3998 | 143551.4007 | 2823.2247 | 10257.5096 | 39.5198 | 1.0777 | 618.989 | 368958.9714
2020123015 | 12 | 158580.3353 | 49755.6158 | 152921.3867 | 1246.9565 | 10255.2032 | 276.6387 | 7.5441 | 618.989 | 373662.6693
2020021621 | 2 | 149439.1692 | 42610.2384 | 134353.5247 | 586.1971 | 10254.8803 | 3926.32 | 106.6418 | 602.0376 | 341879.0091
2020030605 | 3 | 92775.1296 | 37517.6214 | 139476.3453 | 722.8586 | 10253.4402 | 2278.8548 | 70.4291 | 616.3706 | 283711.0496
2020123108 | 12 | 122362.2954 | 43246.8473 | 141971.4106 | 4301.2979 | 10253.3835 | 39.5198 | 1.0777 | 618.989 | 322794.8212
2020122407 | 12 | 108105.1598 | 40066.5217 | 138685.0893 | 1553.6614 | 10253.076 | 197.599 | 5.3886 | 618.989 | 299485.485
2020042115 | 4 | 148286.035 | 41979.5645 | 147574.4078 | 451.4503 | 10252.7204 | 39.3635 | 1.4066 | 616.4806 | 349201.4288
2020112119 | 11 | 163112.967 | 41558.1145 | 131283.5397 | 2051.1994 | 10252.4335 | 3951.801 | 93.3109 | 618.7569 | 352922.1231
2020121315 | 12 | 175187.3043 | 42170.0214 | 143416.0588 | 2785.2822 | 10252.2432 | 276.6387 | 7.5441 | 618.989 | 374714.0817
2020112721 | 11 | 145660.6858 | 39694.5507 | 141021.9205 | 8628.4455 | 10250.8303 | 3951.801 | 93.3109 | 618.7569 | 349920.3016
2020091600 | 9 | 80069.6637 | 29836.2045 | 126836.35 | 5182.3175 | 10250.3561 | 3950.388 | 126.9002 | 618.8489 | 256871.0289
2020101003 | 10 | 68394.4433 | 29339.4416 | 120039.594 | 4435.893 | 10250.2962 | 3950.976 | 111.5329 | 618.5357 | 237140.7127
2020030323 | 3 | 116584.4893 | 38820.7866 | 145237.1318 | 536.6146 | 10250.2396 | 3929.06 | 121.4295 | 616.3706 | 316096.122
2020123112 | 12 | 150059.5514 | 46460.6404 | 142959.451 | 1244.4642 | 10250.1383 | 39.5198 | 1.0777 | 618.989 | 351633.8319
2020090501 | 9 | 83438.6432 | 30238.4489 | 112388.2904 | 5098.864 | 10250.0141 | 3950.388 | 126.9002 | 618.8489 | 246110.3977
2020123113 | 12 | 150953.0896 | 45097.7328 | 142064.644 | 1187.7102 | 10249.9017 | 39.5198 | 1.0777 | 618.989 | 350212.6649
2020050806 | 5 | 98154.2824 | 34540.788 | 141664.7136 | 2222.7875 | 10248.8897 | 39.3213 | 1.5364 | 615.4607 | 287487.7798
2020092903 | 9 | 71899.1308 | 29470.9565 | 125287.9949 | 4180.2129 | 10248.8035 | 3950.388 | 126.9002 | 618.8489 | 245783.2357
2020110305 | 11 | 90255.6444 | 34610.5203 | 135736.0337 | 7882.2109 | 10248.7011 | 3951.801 | 93.3109 | 618.7569 | 283396.9793
2020050615 | 5 | 118991.6664 | 39173.7866 | 145351.8923 | 8339.1284 | 10248.431 | 39.3213 | 1.5364 | 615.4607 | 322761.2232
2020050811 | 5 | 128770.7884 | 43735.5805 | 153505.2971 | 2988.1941 | 10248.3582 | 39.3213 | 1.5364 | 615.4607 | 339904.5367
2020110813 | 11 | 126030.6521 | 38387.373 | 132994.4093 | 13737.0183 | 10248.316 | 39.518 | 0.93311 | 618.7569 | 322056.9766
2020120614 | 12 | 165536.7859 | 41940.085 | 141032.0913 | 2855.0054 | 10247.534 | 39.5198 | 1.0777 | 618.989 | 362271.0883
2020111305 | 11 | 83766.6363 | 33095.6272 | 128803.439 | 3971.0042 | 10247.2558 | 3951.801 | 93.3109 | 618.7569 | 264547.8314
2020030123 | 3 | 122831.7683 | 39243.5828 | 133927.9463 | 1002.0089 | 10247.1074 | 3929.06 | 121.4295 | 616.3706 | 311919.2739
2020012323 | 1 | 121575.7934 | 40117.1089 | 153028.6754 | 570.7242 | 10246.3309 | 3926.827 | 101.7612 | 623.4066 | 330190.6277
2020031508 | 3 | 127157.1143 | 37572.4544 | 130008.4056 | 1553.8136 | 10246.33 | 39.2906 | 1.2143 | 616.3706 | 307194.9934
2020120512 | 12 | 157908.3854 | 45773.2201 | 150440.8622 | 2897.8005 | 10246.0224 | 39.5198 | 1.0777 | 618.989 | 367925.8772
2020091402 | 9 | 79252.8402 | 29791.0703 | 122640.7117 | 5389.1375 | 10245.5207 | 3950.388 | 126.9002 | 618.8489 | 252015.4174
2020051521 | 5 | 120614.7017 | 32657.8277 | 121252.6486 | 1540.0417 | 10245.4796 | 3932.134 | 153.6379 | 615.4607 | 291011.9319
2020112819 | 11 | 169426.6373 | 42508.9008 | 132645.8805 | 7017.6703 | 10245.4676 | 3951.801 | 93.3109 | 618.7569 | 366508.4253
2020010206 | 1 | 101820.5281 | 39816.0079 | 146136.078 | 932.8932 | 10245.0258 | 3102.1933 | 80.3913 | 623.4066 | 302756.5242
2020010219 | 1 | 159246.3794 | 47711.1167 | 162353.1539 | 817.0885 | 10245.0198 | 3926.827 | 101.7612 | 623.4066 | 385024.753
2020042113 | 4 | 133991.9149 | 44985.9902 | 153776.7069 | 533.2341 | 10244.994 | 39.3635 | 1.4066 | 616.4806 | 344190.0909
2020051207 | 5 | 106473.2588 | 38951.75 | 154705.1188 | 3800.5972 | 10244.9713 | 39.3213 | 1.5364 | 615.4607 | 314832.0146
2020042409 | 4 | 115064.0044 | 42256.3543 | 148327.2461 | 704.9351 | 10244.9318 | 39.3635 | 1.4066 | 616.4806 | 317254.7224
2020012705 | 1 | 97685.939 | 38507.435 | 145898.0444 | 2155.9564 | 10244.2263 | 3926.827 | 101.7612 | 623.4066 | 299143.596
2020061700 | 6 | 97420.6389 | 31373.0761 | 131499.1519 | 3888.7855 | 10243.7867 | 3936.942 | 165.8676 | 616.652 | 279144.9008
2020121105 | 12 | 93297.4771 | 35969.1844 | 141746.1943 | 2538.5888 | 10243.4335 | 3951.981 | 107.7725 | 618.989 | 288473.6207
2020042408 | 4 | 114353.7268 | 40863.2151 | 148015.9662 | 624.8031 | 10243.1481 | 39.3635 | 1.4066 | 616.4806 | 314758.1101
2020042919 | 4 | 138380.7867 | 34672.5729 | 133750.9462 | 575.6612 | 10243.0649 | 3936.353 | 140.6629 | 616.4806 | 322316.5285
2020010320 | 1 | 151322.519 | 44932.5028 | 157208.4729 | 593.6345 | 10243.0145 | 3926.827 | 101.7612 | 623.4066 | 368952.1383
2020122219 | 12 | 180752.7104 | 47287.3 | 163446.5524 | 531.4972 | 10242.6333 | 3951.981 | 107.7725 | 618.989 | 406939.4358
2020021609 | 2 | 133920.2532 | 40513.1619 | 139018.3985 | 1730.1805 | 10242.3368 | 39.2632 | 1.0664 | 602.0376 | 326066.6981
2020091123 | 9 | 96222.6088 | 30664.727 | 117788.7155 | 4844.129 | 10242.1291 | 3950.388 | 126.9002 | 618.8489 | 264458.4465
2020091602 | 9 | 71771.2527 | 29005.5034 | 124843.8139 | 3992.1867 | 10241.0674 | 3950.388 | 126.9002 | 618.8489 | 244549.9611
2020121319 | 12 | 192449.2593 | 42693.3247 | 142633.2861 | 2687.5776 | 10240.8675 | 3951.981 | 107.7725 | 618.989 | 395383.0578
2020111622 | 11 | 131131.912 | 37081.441 | 144938.3661 | 3835.4752 | 10240.2578 | 3951.801 | 93.3109 | 618.7569 | 331891.321
2020040611 | 4 | 121157.5864 | 42641.3908 | 155437.4533 | 7205.2006 | 10239.3671 | 39.3635 | 1.4066 | 616.4806 | 337338.2489
2020051208 | 5 | 108822.3169 | 41355.5558 | 155977.003 | 3979.8493 | 10238.4425 | 39.3213 | 1.5364 | 615.4607 | 321029.4858
2020011323 | 1 | 119984.4065 | 39185.6978 | 151081.9307 | 712.192 | 10238.2997 | 3926.827 | 101.7612 | 623.4066 | 325854.5214
2020051106 | 5 | 99444.4358 | 35235.0543 | 145432.9334 | 3302.0919 | 10237.9809 | 39.3213 | 1.5364 | 615.4607 | 294308.8149
2020103021 | 10 | 129493.5072 | 36935.1992 | 142785.8243 | 980.099 | 10236.3768 | 3950.976 | 111.5329 | 618.5357 | 325112.051
2020121919 | 12 | 185258.218 | 44890.1996 | 145430.9046 | 495.0464 | 10234.4961 | 3951.981 | 107.7725 | 618.989 | 390987.6072
2020010823 | 1 | 128826.2259 | 41628.7117 | 157438.03 | 580.1144 | 10234.4017 | 3926.827 | 101.7612 | 623.4066 | 343359.4784
2020112505 | 11 | 92393.1179 | 35556.9412 | 136827.9133 | 7842.3399 | 10233.9128 | 3951.801 | 93.3109 | 618.7569 | 287518.094
2020123014 | 12 | 156160.6927 | 50263.6308 | 155481.5196 | 1282.2901 | 10232.7756 | 39.5198 | 1.0777 | 618.989 | 374080.4954
2020123115 | 12 | 156480.2257 | 42905.9795 | 137601.0319 | 1206.5254 | 10231.8196 | 276.6387 | 7.5441 | 618.989 | 349328.7539
2020042013 | 4 | 117229.2912 | 42260.2156 | 151218.4374 | 751.432 | 10231.6732 | 39.3635 | 1.4066 | 616.4806 | 322348.3002
2020042214 | 4 | 126344.8155 | 42988.3044 | 147554.5 | 623.7032 | 10231.6395 | 39.3635 | 1.4066 | 616.4806 | 328400.2134
2020042918 | 4 | 139719.2354 | 33565.3664 | 135709.2104 | 670.8822 | 10230.2902 | 2912.9012 | 104.0906 | 616.4806 | 323528.4571
2020123106 | 12 | 105654.7998 | 38486.3656 | 128986.27 | 3512.5449 | 10229.4068 | 3122.065 | 85.1403 | 618.989 | 290695.5813
2020030305 | 3 | 92830.4909 | 37671.654 | 140504.5274 | 630.0733 | 10229.0622 | 2278.8548 | 70.4291 | 616.3706 | 284831.4622
2020110621 | 11 | 123152.5686 | 36527.2524 | 139806.7081 | 11461.1859 | 10228.6423 | 3951.801 | 93.3109 | 618.7569 | 325840.2261
2020032017 | 3 | 157600.4301 | 40683.813 | 149532.5376 | 586.7221 | 10228.4446 | 1021.5556 | 31.5717 | 616.3706 | 360301.4453
2020120723 | 12 | 124583.302 | 37907.9911 | 151819.8872 | 2264.6371 | 10227.2792 | 3951.981 | 107.7725 | 618.989 | 331481.8392
2020051619 | 5 | 129769.8925 | 32373.2195 | 113504.9739 | 1724.1837 | 10227.1108 | 3656.8846 | 142.8833 | 615.4607 | 292014.6091
2020121915 | 12 | 171055.7711 | 46331.4006 | 148785.2401 | 527.901 | 10226.9849 | 276.6387 | 7.5441 | 618.989 | 377830.4695
2020032510 | 3 | 120484.9325 | 44078.5831 | 157690.3577 | 745.9025 | 10226.1882 | 39.2906 | 1.2143 | 616.3706 | 333882.8395
2020020323 | 2 | 114277.2131 | 38383.26 | 144565.5369 | 4381.0947 | 10225.2789 | 3926.32 | 106.6418 | 602.0376 | 316467.3829
2020042114 | 4 | 136468.2182 | 44057.0695 | 151253.2066 | 462.9523 | 10225.1949 | 39.3635 | 1.4066 | 616.4806 | 343123.8922
2020122409 | 12 | 134753.0371 | 46062.0087 | 147087.0316 | 1413.7838 | 10224.7045 | 39.5198 | 1.0777 | 618.989 | 340200.1522
2020040609 | 4 | 113174.7635 | 41951.6836 | 153235.9284 | 12183.7237 | 10224.0878 | 39.3635 | 1.4066 | 616.4806 | 331427.4378
2020021608 | 2 | 123374.9302 | 38430.8885 | 135100.2865 | 1678.2707 | 10224.0062 | 39.2632 | 1.0664 | 602.0376 | 309450.7493
2020042407 | 4 | 109731.276 | 38772.2224 | 146443.1156 | 709.0963 | 10223.975 | 39.3635 | 1.4066 | 616.4806 | 306536.9361
2020112213 | 11 | 168909.0183 | 40913.5851 | 133770 | 984.5894 | 10223.0513 | 39.518 | 0.93311 | 618.7569 | 355459.4521
2020123114 | 12 | 151889.314 | 44262.506 | 139735.7342 | 1080.7742 | 10222.7405 | 39.5198 | 1.0777 | 618.989 | 347850.6556
2020061701 | 6 | 88241.8005 | 30622.7174 | 128659.2544 | 3674.9724 | 10222.6885 | 3936.942 | 165.8676 | 616.652 | 266140.8949
2020080602 | 8 | 83213.1638 | 31134.2968 | 134373.2716 | 5077.4439 | 10222.214 | 3942.68 | 147.8726 | 617.8227 | 268728.7654
2020011108 | 1 | 109742.5454 | 39580.9088 | 148419.0284 | 2327.1332 | 10221.4414 | 39.2683 | 1.0176 | 623.4066 | 310954.7496
2020040610 | 4 | 117571.0983 | 42379.726 | 155651.4056 | 11429.3578 | 10221.3478 | 39.3635 | 1.4066 | 616.4806 | 337910.1862
2020122316 | 12 | 153472.6226 | 51753.7645 | 164768.7865 | 550.4728 | 10220.7295 | 3675.3423 | 100.2285 | 618.989 | 385160.9357
2020051310 | 5 | 112368.7289 | 43579.4399 | 159625.3711 | 4457.5983 | 10220.1418 | 39.3213 | 1.5364 | 615.4607 | 330907.5984
2020122314 | 12 | 132230.6263 | 52997.7094 | 167018.0486 | 843.5209 | 10220.1245 | 39.5198 | 1.0777 | 618.989 | 363969.6163
2020121912 | 12 | 168716.5483 | 47349.2366 | 152876.3084 | 522.4083 | 10220.0383 | 39.5198 | 1.0777 | 618.989 | 380344.1264
2020122519 | 12 | 184709.7699 | 40443.6584 | 128395.2104 | 1119.093 | 10219.8764 | 3951.981 | 107.7725 | 618.989 | 369566.3507
2020102021 | 10 | 118349.862 | 34535.7591 | 145763.5117 | 212.365 | 10219.2814 | 3950.976 | 111.5329 | 618.5357 | 313761.8239
2020022222 | 2 | 136363.2732 | 41687.013 | 131814.7556 | 1156.8042 | 10218.5377 | 3926.32 | 106.6418 | 602.0376 | 325875.3832
2020101921 | 10 | 120695.1607 | 34649.1825 | 147698.8975 | 310.1161 | 10217.5596 | 3950.976 | 111.5329 | 618.5357 | 318251.961
2020011906 | 1 | 105617.5278 | 39400.7219 | 132593.5695 | 1407.7626 | 10216.8168 | 3102.1933 | 80.3913 | 623.4066 | 293042.3899
2020033008 | 3 | 112558.9514 | 41232.5875 | 152676.5028 | 903.6721 | 10214.6722 | 39.2906 | 1.2143 | 616.3706 | 318243.2614
2020122313 | 12 | 132564.9536 | 53552.7214 | 170521.0924 | 910.6838 | 10214.4759 | 39.5198 | 1.0777 | 618.989 | 368423.5137
2020031421 | 3 | 139281.3107 | 40685.428 | 126476.3782 | 1196.8739 | 10213.5162 | 3929.06 | 121.4295 | 616.3706 | 322520.3672
2020032708 | 3 | 116338.333 | 42048.1948 | 154437.0581 | 889.7125 | 10213.0577 | 39.2906 | 1.2143 | 616.3706 | 324583.2316
2020022700 | 2 | 110213.5621 | 39754.1895 | 144662.9775 | 483.6664 | 10212.7186 | 3926.32 | 106.6418 | 602.0376 | 309962.1134
2020123109 | 12 | 130995.7619 | 45199.5256 | 144475.2467 | 4392.4777 | 10212.3285 | 39.5198 | 1.0777 | 618.989 | 335934.927
2020101113 | 10 | 137758.5892 | 35383.2513 | 133236.5776 | 2090.1604 | 10211.8596 | 39.5098 | 1.1153 | 618.5357 | 319339.5988
2020112216 | 11 | 187030.9616 | 41784.9188 | 135062.1886 | 908.6412 | 10211.0258 | 2924.3327 | 69.0501 | 618.7569 | 378609.8757
2020111414 | 11 | 131744.2814 | 40967.1383 | 133423.7615 | 2237.7517 | 10209.3517 | 39.518 | 0.93311 | 618.7569 | 319241.4927
2020042107 | 4 | 108278.1547 | 39149.8639 | 151358.4042 | 636.2965 | 10208.94 | 39.3635 | 1.4066 | 616.4806 | 310288.91
2020100520 | 10 | 132237.8419 | 35743.6395 | 158202.0802 | 1773.8703 | 10208.3894 | 3950.976 | 111.5329 | 618.5357 | 342846.8659
2020112622 | 11 | 129238.4074 | 36696.4844 | 141870.5916 | 8253.5014 | 10207.3083 | 3951.801 | 93.3109 | 618.7569 | 330930.1619
2020101520 | 10 | 132124.5149 | 36630.0633 | 155861.3946 | 1499.8854 | 10207.3081 | 3950.976 | 111.5329 | 618.5357 | 341004.2108
2020042213 | 4 | 125165.5137 | 44033.3348 | 152240.3205 | 532.5098 | 10206.7969 | 39.3635 | 1.4066 | 616.4806 | 332835.7265
2020050812 | 5 | 126600.665 | 43447.7834 | 151318.494 | 3082.6794 | 10206.6291 | 39.3213 | 1.5364 | 615.4607 | 335312.5693
2020032709 | 3 | 122158.0095 | 43443.083 | 155843.6993 | 1043.6162 | 10206.5511 | 39.2906 | 1.2143 | 616.3706 | 333351.8345
2020011305 | 1 | 99983.4211 | 38661.8097 | 147886.0065 | 789.8249 | 10206.1993 | 3926.827 | 101.7612 | 623.4066 | 302179.2562
2020121913 | 12 | 169713.4312 | 46932.0936 | 152788.2686 | 568.9157 | 10206.0964 | 39.5198 | 1.0777 | 618.989 | 380868.392
2020122120 | 12 | 173238.1859 | 43668.6756 | 159047.8062 | 548.7421 | 10204.8107 | 3951.981 | 107.7725 | 618.989 | 391386.963
2020051209 | 5 | 111907.0883 | 43042.0435 | 159073.5774 | 4161.6969 | 10204.6415 | 39.3213 | 1.5364 | 615.4607 | 329045.366
2020020405 | 2 | 92470.6682 | 37776.217 | 142801.2251 | 4371.9273 | 10204.0498 | 3926.32 | 106.6418 | 602.0376 | 292259.0867
2020012805 | 1 | 97611.3345 | 38739.3545 | 150044.2366 | 714.5822 | 10203.7855 | 3926.827 | 101.7612 | 623.4066 | 301965.2882
2020022206 | 2 | 107558.6583 | 40443.803 | 137517.227 | 1209.4667 | 10202.3738 | 2277.2656 | 61.8522 | 602.0376 | 299872.6841
2020060719 | 6 | 160802.3041 | 34128.4642 | 120488.6259 | 6378.0726 | 10201.6153 | 2913.3371 | 122.7421 | 616.652 | 335651.8132
2020101020 | 10 | 125737.5989 | 34534.5043 | 125889.6563 | 1829.8149 | 10201.5337 | 3950.976 | 111.5329 | 618.5357 | 302874.1528
2020112114 | 11 | 141424.3796 | 42237.9403 | 137540.0501 | 2122.1712 | 10200.4946 | 39.518 | 0.93311 | 618.7569 | 334184.2438
2020111322 | 11 | 127483.0947 | 36450.1169 | 133371.6686 | 3883.3762 | 10199.7774 | 3951.801 | 93.3109 | 618.7569 | 316051.9025
2020010510 | 1 | 139946.2016 | 41337.4047 | 142167.0329 | 1520.3392 | 10198.5411 | 39.2683 | 1.0176 | 623.4066 | 335833.2119
2020121312 | 12 | 168276.4035 | 41999.7831 | 143811.8939 | 2825.8503 | 10198.1359 | 39.5198 | 1.0777 | 618.989 | 367771.6533
2020041716 | 4 | 162226.2582 | 38435.3596 | 140365.0859 | 510.4036 | 10197.4626 | 39.3635 | 1.4066 | 616.4806 | 352391.8207
2020112115 | 11 | 141822.5822 | 41692.0662 | 134247.4918 | 2015.2664 | 10196.4387 | 39.518 | 0.93311 | 618.7569 | 330633.0533
2020061420 | 6 | 138396.6811 | 33168.0394 | 117064.3191 | 4557.5279 | 10196.22 | 3936.942 | 165.8676 | 616.652 | 308102.2492
2020100720 | 10 | 129836.3915 | 36256.6961 | 161653.704 | 1718.3207 | 10195.0122 | 3950.976 | 111.5329 | 618.5357 | 344341.1691
2020120521 | 12 | 164997.182 | 41444.2987 | 139519.7043 | 2943.734 | 10194.8637 | 3951.981 | 107.7725 | 618.989 | 363778.5252
2020102221 | 10 | 118027.0704 | 34483.091 | 149055.866 | 1599.4729 | 10193.8114 | 3950.976 | 111.5329 | 618.5357 | 318040.3562
2020052205 | 5 | 77433.5042 | 28777.2667 | 128236.3802 | 927.7523 | 10193.5684 | 39.3213 | 1.5364 | 615.4607 | 246224.7903
2020102621 | 10 | 122692.2783 | 35152.5032 | 147437.4271 | 1407.2123 | 10192.8765 | 3950.976 | 111.5329 | 618.5357 | 321563.342
2020013123 | 1 | 125105.6201 | 40874.8734 | 141517.79 | 1220.4605 | 10192.8008 | 3926.827 | 101.7612 | 623.4066 | 323563.5396
2020062500 | 6 | 90804.5483 | 31000.4276 | 132116.9468 | 4772.1094 | 10192.0529 | 3936.942 | 165.8676 | 616.652 | 273605.5467
2020031721 | 3 | 134066.6529 | 38030.2821 | 145155.0589 | 587.8097 | 10191.7597 | 3929.06 | 121.4295 | 616.3706 | 332698.4235
2020101502 | 10 | 68629.4185 | 29666.0469 | 134705.6565 | 3630.2009 | 10190.8698 | 3950.976 | 111.5329 | 618.5357 | 251503.2371
2020111413 | 11 | 133316.6996 | 41620.7627 | 134699.5175 | 2328.1022 | 10190.2682 | 39.518 | 0.93311 | 618.7569 | 322814.5582
2020121423 | 12 | 129988.3813 | 38991.4395 | 151261.1373 | 2297.9604 | 10189.2964 | 3951.981 | 107.7725 | 618.989 | 337406.9575
2020102704 | 10 | 82167.2739 | 32440.1396 | 139314.2397 | 1419.4557 | 10189.2887 | 3950.976 | 111.5329 | 618.5357 | 270211.4422
2020031919 | 3 | 155809.8543 | 40195.6101 | 148332.81 | 939.0095 | 10189.2174 | 3929.06 | 121.4295 | 616.3706 | 360133.3615
2020122905 | 12 | 104621.6199 | 38147.8172 | 127514.6829 | 1787.7924 | 10188.8832 | 3951.981 | 107.7725 | 618.989 | 286939.5382
2020042406 | 4 | 102591.9889 | 35876.5615 | 140410.2008 | 533.3487 | 10188.6055 | 39.3635 | 1.4066 | 616.4806 | 290257.9563
2020022023 | 2 | 131354.8768 | 43036.051 | 156457.9111 | 538.8812 | 10188.4111 | 3926.32 | 106.6418 | 602.0376 | 346211.1305
2020122315 | 12 | 137288.979 | 52164.7143 | 165250.7018 | 710.2717 | 10187.9738 | 276.6387 | 7.5441 | 618.989 | 366505.8124
2020112021 | 11 | 133252.1237 | 38280.8849 | 142503.0144 | 861.6611 | 10187.1869 | 3951.801 | 93.3109 | 618.7569 | 329748.7398
2020121122 | 12 | 138810.2992 | 37816.3817 | 144809.0238 | 2649.9453 | 10185.985 | 3951.981 | 107.7725 | 618.989 | 338950.3775
2020120511 | 12 | 150596.5169 | 45631.5338 | 151500.5514 | 2941.2685 | 10185.2448 | 39.5198 | 1.0777 | 618.989 | 361514.702
2020111205 | 11 | 80124.4785 | 32343.146 | 130533.925 | 3591.2606 | 10184.9472 | 3951.801 | 93.3109 | 618.7569 | 261441.6262
2020051305 | 5 | 94815.5452 | 32016.7639 | 134760.6481 | 2107.8681 | 10183.944 | 39.3213 | 1.5364 | 615.4607 | 274541.0878
2020032511 | 3 | 124553.6236 | 43954.5691 | 155635.0188 | 778.0484 | 10182.29 | 39.2906 | 1.2143 | 616.3706 | 335760.4253
2020102004 | 10 | 79874.0633 | 31721.689 | 138109.6536 | 963.3737 | 10181.9626 | 3950.976 | 111.5329 | 618.5357 | 265531.7868
2020040608 | 4 | 110778.5581 | 40569.6168 | 152088.4628 | 5343.8322 | 10181.4513 | 39.3635 | 1.4066 | 616.4806 | 319619.1719
2020010418 | 1 | 175237.7026 | 46962.8289 | 149361.867 | 1992.0551 | 10181.3225 | 3926.827 | 101.7612 | 623.4066 | 388387.7708
2020032706 | 3 | 99821.157 | 37935.294 | 147708.5178 | 1339.3954 | 10180.6574 | 39.2906 | 1.2143 | 616.3706 | 297641.8971
2020110422 | 11 | 111755.9106 | 34307.503 | 139568.5588 | 8303.7554 | 10180.5488 | 3951.801 | 93.3109 | 618.7569 | 308780.1454
2020031604 | 3 | 95461.2631 | 37684.6248 | 140959.9252 | 770.6147 | 10180.4772 | 3929.06 | 121.4295 | 616.3706 | 289723.7651
2020061702 | 6 | 82329.7258 | 30255.4236 | 127126.9155 | 3515.4728 | 10180.4546 | 3936.942 | 165.8676 | 616.652 | 258127.4539
2020051311 | 5 | 115619.3206 | 43617.2482 | 158413.4693 | 4362.3281 | 10180.3167 | 39.3213 | 1.5364 | 615.4607 | 332849.0014
2020101904 | 10 | 76822.0007 | 31137.3654 | 133987.3927 | 174.8472 | 10177.0607 | 3950.976 | 111.5329 | 618.5357 | 256979.7112
2020080600 | 8 | 96370.1662 | 32217.5636 | 138229.8029 | 4516.4918 | 10176.2493 | 3942.68 | 147.8726 | 617.8227 | 286218.6492
2020011405 | 1 | 98043.6117 | 38537.2159 | 149340.419 | 996.552 | 10175.8399 | 3926.827 | 101.7612 | 623.4066 | 301745.6334
2020051610 | 5 | 118212.9495 | 34134.9202 | 117569.3448 | 1859.8124 | 10175.8121 | 39.3213 | 1.5364 | 615.4607 | 282609.1575
2020100220 | 10 | 132489.4814 | 36461.6579 | 150483.9876 | 1453.2796 | 10174.8034 | 3950.976 | 111.5329 | 618.5357 | 335744.2543
2020011207 | 1 | 108195.5478 | 38685.4189 | 136357.0081 | 1542.6114 | 10173.1905 | 196.3413 | 5.0881 | 623.4066 | 295778.6128
2020033012 | 3 | 133617.5407 | 44139.9958 | 156847.5649 | 807.4024 | 10172.733 | 39.2906 | 1.2143 | 616.3706 | 346242.1122
2020012405 | 1 | 97465.0818 | 38497.5408 | 147913.623 | 917.9431 | 10171.2101 | 3926.827 | 101.7612 | 623.4066 | 299617.3936
2020102604 | 10 | 81083.2747 | 31841.0619 | 136565.0062 | 2570.2693 | 10170.6939 | 3950.976 | 111.5329 | 618.5357 | 266911.3506
2020112214 | 11 | 168709.7638 | 40951.3022 | 133017.5115 | 956.2088 | 10170.5955 | 39.518 | 0.93311 | 618.7569 | 354464.5899
2020060806 | 6 | 89791.4192 | 33184.9639 | 156746.6601 | 2494.1173 | 10170.5593 | 39.3694 | 1.6587 | 616.652 | 293045.3999
2020111922 | 11 | 121705.9042 | 35819.3823 | 141500.9266 | 839.0705 | 10169.2089 | 3951.801 | 93.3109 | 618.7569 | 314698.3614
2020120621 | 12 | 169550.6884 | 39745.4645 | 139678.762 | 2394.6299 | 10169.1276 | 3951.981 | 107.7725 | 618.989 | 366217.415
2020083100 | 8 | 95216.4555 | 31316.9859 | 128768.554 | 7418.2412 | 10169.1005 | 3942.68 | 147.8726 | 617.8227 | 277597.7124
2020110712 | 11 | 123142.3939 | 41799.403 | 139942.7814 | 13764.6239 | 10167.7582 | 39.518 | 0.93311 | 618.7569 | 329476.1686
2020022505 | 2 | 91473.4221 | 37621.198 | 143110.55 | 743.0848 | 10167.4836 | 3926.32 | 106.6418 | 602.0376 | 287750.7378
2020120613 | 12 | 162760.1176 | 41580.4037 | 141905.9281 | 2863.9336 | 10166.6602 | 39.5198 | 1.0777 | 618.989 | 359936.6298
2020040810 | 4 | 119552.4238 | 42328.7132 | 153262.6384 | 1917.3511 | 10166.6163 | 39.3635 | 1.4066 | 616.4806 | 327884.9936
2020121212 | 12 | 166060.5018 | 45857.9069 | 153215.7961 | 3675.1237 | 10166.3233 | 39.5198 | 1.0777 | 618.989 | 379635.2383
2020010805 | 1 | 99193.9916 | 38677.0188 | 148641.5779 | 660.396 | 10166.0649 | 3926.827 | 101.7612 | 623.4066 | 301991.044
2020121217 | 12 | 184197.8056 | 45038.3601 | 148231.4866 | 3721.6379 | 10165.8304 | 3951.981 | 107.7725 | 618.989 | 396033.8632
2020110505 | 11 | 76344.7578 | 32061.4752 | 132093.8276 | 9558.0545 | 10164.9311 | 3951.801 | 93.3109 | 618.7569 | 264886.9151
2020042817 | 4 | 129897.3564 | 33815.4015 | 135726.6674 | 702.724 | 10164.6343 | 39.3635 | 1.4066 | 616.4806 | 310964.0343
2020042410 | 4 | 118880.0058 | 42718.3225 | 149693.9215 | 807.8436 | 10164.0335 | 39.3635 | 1.4066 | 616.4806 | 322921.3776
2020112113 | 11 | 143082.7736 | 42770.8994 | 140247.5295 | 2091.9671 | 10163.7135 | 39.518 | 0.93311 | 618.7569 | 339016.0912
2020033108 | 3 | 112615.4316 | 41431.5239 | 154906.5922 | 942.8951 | 10163.6242 | 39.2906 | 1.2143 | 616.3706 | 320716.9426
2020111420 | 11 | 151667.7004 | 39418.5672 | 127012.1127 | 2118.0161 | 10162.5184 | 3951.801 | 93.3109 | 618.7569 | 335042.7836
2020103117 | 10 | 152463.0933 | 40163.5758 | 139382.1446 | 1399.282 | 10162.4883 | 3674.4077 | 103.7256 | 618.5357 | 347967.253
2020011806 | 1 | 111256.9986 | 40502.0833 | 139789.1722 | 1741.1901 | 10162.3719 | 3102.1933 | 80.3913 | 623.4066 | 307257.8074
2020021805 | 2 | 97429.5757 | 37583.5933 | 144214.9144 | 679.6573 | 10162.3373 | 3926.32 | 106.6418 | 602.0376 | 294705.0773
2020051412 | 5 | 124360.8566 | 44020.7869 | 159758.089 | 4989.6952 | 10161.6889 | 39.3213 | 1.5364 | 615.4607 | 343947.435
2020110117 | 11 | 189222.0578 | 41597.8986 | 134939.795 | 9304.2866 | 10160.8419 | 3951.801 | 93.3109 | 618.7569 | 389888.7489
2020101114 | 10 | 138059.7647 | 35147.9644 | 132405.656 | 2286.2124 | 10160.0869 | 39.5098 | 1.1153 | 618.5357 | 318718.8452
2020112215 | 11 | 172229.5702 | 40775.7329 | 131969.444 | 952.167 | 10159.7926 | 39.518 | 0.93311 | 618.7569 | 356745.9147
2020100120 | 10 | 131072.5794 | 36105.6282 | 155331.3774 | 1562.3303 | 10159.7659 | 3950.976 | 111.5329 | 618.5357 | 338912.7257
2020042106 | 4 | 100524.7523 | 35484.3673 | 143556.5259 | 677.8294 | 10158.3489 | 39.3635 | 1.4066 | 616.4806 | 291059.0746
2020032317 | 3 | 158904.5855 | 39469.9844 | 148073.8441 | 659.4592 | 10157.9285 | 1021.5556 | 31.5717 | 616.3706 | 358935.2996
2020022905 | 2 | 104899.8407 | 40215.2992 | 136620.3091 | 4108.3623 | 10157.5862 | 3926.32 | 106.6418 | 602.0376 | 300636.3968
2020113005 | 11 | 87792.6525 | 34040.2969 | 132855.0815 | 7756.5455 | 10156.8984 | 3951.801 | 93.3109 | 618.7569 | 277265.3437
2020112220 | 11 | 174840.3178 | 39997.003 | 128600.6447 | 870.6413 | 10156.792 | 3951.801 | 93.3109 | 618.7569 | 359129.2676
2020103118 | 10 | 150166.546 | 40223.3992 | 137897.6695 | 1336.8807 | 10156.7326 | 3950.976 | 111.5329 | 618.5357 | 344462.2725
2020112112 | 11 | 144201.7506 | 43368.8549 | 139834.3659 | 2091.0581 | 10154.5469 | 39.518 | 0.93311 | 618.7569 | 340309.7845
2020120923 | 12 | 120493.4127 | 36960.0535 | 147699.8212 | 2413.0968 | 10153.7452 | 3951.981 | 107.7725 | 618.989 | 322398.872
2020121311 | 12 | 160741.953 | 41685.3411 | 143658.9886 | 3407.1048 | 10153.6793 | 39.5198 | 1.0777 | 618.989 | 360306.6533
2020051411 | 5 | 123392.5534 | 43761.5831 | 158257.6672 | 4730.0403 | 10152.9798 | 39.3213 | 1.5364 | 615.4607 | 340951.1423
2020011423 | 1 | 117821.2542 | 38688.2598 | 150370.3286 | 815.5957 | 10152.9349 | 3926.827 | 101.7612 | 623.4066 | 322500.3679
2020111104 | 11 | 66389.3538 | 30207.1535 | 127996.0331 | 14347.5954 | 10152.5069 | 3951.801 | 93.3109 | 618.7569 | 253756.5114
2020032707 | 3 | 109351.3844 | 39994.3952 | 153239.545 | 909.9913 | 10151.9501 | 39.2906 | 1.2143 | 616.3706 | 314304.1415
2020112212 | 11 | 166705.251 | 41016.593 | 134073.5479 | 956.2772 | 10151.6959 | 39.518 | 0.93311 | 618.7569 | 353562.573
2020120611 | 12 | 160270.7118 | 41843.2516 | 143404.6751 | 2805.1175 | 10151.0007 | 39.5198 | 1.0777 | 618.989 | 359134.3433
2020043014 | 4 | 119955.6167 | 41097.2867 | 146392.5883 | 1007.1892 | 10150.2426 | 39.3635 | 1.4066 | 616.4806 | 319260.1743
2020052021 | 5 | 119698.0864 | 32431.5288 | 128319.6402 | 598.2854 | 10149.637 | 3932.134 | 153.6379 | 615.4607 | 295898.4104
2020122505 | 12 | 104203.7791 | 36329.3987 | 114086.143 | 1161.9218 | 10148.7457 | 3951.981 | 107.7725 | 618.989 | 270608.7308
2020033010 | 3 | 126644.2793 | 44088.576 | 155108.2624 | 787.311 | 10148.6815 | 39.2906 | 1.2143 | 616.3706 | 337433.9858
2020042215 | 4 | 134403.0443 | 40482.402 | 144144.8101 | 512.5621 | 10148.2251 | 39.3635 | 1.4066 | 616.4806 | 330348.2944
2020010220 | 1 | 157409.8329 | 45450.3566 | 157774.1426 | 683.7316 | 10148.1178 | 3926.827 | 101.7612 | 623.4066 | 376118.1763
2020033009 | 3 | 119385.3204 | 43206.8626 | 154836.084 | 1007.6711 | 10147.8984 | 39.2906 | 1.2143 | 616.3706 | 329240.7119
2020110522 | 11 | 112624.5704 | 34519.8359 | 138984.5481 | 12322.5251 | 10147.8387 | 3951.801 | 93.3109 | 618.7569 | 313263.187
2020042010 | 4 | 120647.5116 | 43264.2474 | 155050.6696 | 830.4458 | 10147.6725 | 39.3635 | 1.4066 | 616.4806 | 330597.7977
2020011523 | 1 | 115702.7446 | 38304.6788 | 148776.0365 | 640.9404 | 10147.2821 | 3926.827 | 101.7612 | 623.4066 | 318223.6771
2020030805 | 3 | 91274.9222 | 36804.7006 | 122243.0097 | 1324.2485 | 10146.8781 | 2278.8548 | 70.4291 | 616.3706 | 264759.4136
2020041705 | 4 | 98638.8384 | 35414.8572 | 133542.2982 | 598.8154 | 10146.8314 | 196.8177 | 7.0331 | 616.4806 | 279161.972
2020010416 | 1 | 162526.066 | 46217.0074 | 150235.1247 | 2023.8037 | 10146.6425 | 1924.1452 | 49.863 | 623.4066 | 373746.0591
2020110221 | 11 | 142344.7527 | 38634.189 | 152168.5178 | 8233.4533 | 10146.3965 | 3951.801 | 93.3109 | 618.7569 | 356191.1781
2020010414 | 1 | 149795.6315 | 45532.4708 | 149381.6096 | 2143.4398 | 10146.1284 | 39.2683 | 1.0176 | 623.4066 | 357662.9726
2020050507 | 5 | 102563.9038 | 37913.9492 | 151384.143 | 1310.8511 | 10146.1047 | 39.3213 | 1.5364 | 615.4607 | 303975.2703
2020120522 | 12 | 150847.4027 | 39586.1031 | 134328.6473 | 2838.2072 | 10145.1485 | 3951.981 | 107.7725 | 618.989 | 342424.2514
2020111905 | 11 | 91443.5319 | 35238.177 | 136158.5861 | 4384.0593 | 10144.3573 | 3951.801 | 93.3109 | 618.7569 | 282032.5804
2020121213 | 12 | 163975.6675 | 45190.583 | 151225.5452 | 3738.943 | 10143.419 | 39.5198 | 1.0777 | 618.989 | 374933.7443
2020020123 | 2 | 125587.81 | 40357.4087 | 126671.3752 | 1195.6043 | 10143.3162 | 3926.32 | 106.6418 | 602.0376 | 308590.5136
2020032318 | 3 | 161974.1069 | 40334.3835 | 147298.1526 | 1029.7752 | 10142.8789 | 3889.7694 | 120.2152 | 616.3706 | 365405.6523
2020101002 | 10 | 69850.8414 | 29473.1721 | 120215.5148 | 4075.1381 | 10142.217 | 3950.976 | 111.5329 | 618.5357 | 238437.9279
2020020905 | 2 | 101776.5163 | 39546.3279 | 126402.5967 | 1363.0307 | 10142.1053 | 3926.32 | 106.6418 | 602.0376 | 283865.5762
2020121211 | 12 | 157645.6296 | 45800.0869 | 153624.9137 | 3652.6771 | 10141.7962 | 39.5198 | 1.0777 | 618.989 | 371524.6899
2020051211 | 5 | 120265.3943 | 44001.9905 | 157559.0529 | 4083.5815 | 10141.4144 | 39.3213 | 1.5364 | 615.4607 | 336707.7521
2020110118 | 11 | 183288.5224 | 41381.8114 | 133230.2976 | 8971.8089 | 10139.4955 | 3951.801 | 93.3109 | 618.7569 | 381675.8047
2020121218 | 12 | 181283.8375 | 43919.9551 | 145120.3881 | 3659.2467 | 10139.2753 | 3951.981 | 107.7725 | 618.989 | 388801.4452
2020032711 | 3 | 131120.8205 | 43813.7839 | 153692.4882 | 758.7818 | 10138.8159 | 39.2906 | 1.2143 | 616.3706 | 340181.5658
2020030205 | 3 | 94550.3607 | 37878.5478 | 140927.203 | 558.1537 | 10138.4351 | 2278.8548 | 70.4291 | 616.3706 | 287018.3549
2020112816 | 11 | 151986.98 | 42410.1437 | 132884.0964 | 7465.2632 | 10137.2781 | 2924.3327 | 69.0501 | 618.7569 | 348495.9011
2020121911 | 12 | 162400.0643 | 47265.3255 | 153340.591 | 571.6907 | 10136.9886 | 39.5198 | 1.0777 | 618.989 | 374374.2467
2020051210 | 5 | 116508.6671 | 43901.5575 | 158484.7654 | 4068.2809 | 10136.946 | 39.3213 | 1.5364 | 615.4607 | 333756.5355
2020121320 | 12 | 183875.8844 | 41490.4223 | 139843.7715 | 2510.7571 | 10136.0411 | 3951.981 | 107.7725 | 618.989 | 382535.6189
2020021522 | 2 | 144272.4865 | 43821.3318 | 135609.4891 | 1254.8038 | 10135.7741 | 3926.32 | 106.6418 | 602.0376 | 339728.8846
2020010415 | 1 | 153366.6682 | 45503.375 | 148233.6838 | 2060.6407 | 10135.6166 | 39.2683 | 1.0176 | 623.4066 | 359963.6769
2020042005 | 4 | 98870.1495 | 34763.033 | 131818.7747 | 576.1147 | 10135.0451 | 196.8177 | 7.0331 | 616.4806 | 276983.4483
2020071301 | 7 | 96509.9261 | 33307.012 | 132423.343 | 9527.1326 | 10134.6783 | 3936.942 | 168.0504 | 617.3305 | 286624.4149
2020032710 | 3 | 128076.3862 | 44458.2205 | 156453.9305 | 785.1319 | 10134.3685 | 39.2906 | 1.2143 | 616.3706 | 340564.9131
2020033013 | 3 | 133397.3751 | 43668.7594 | 153627.6289 | 797.723 | 10134.2885 | 39.2906 | 1.2143 | 616.3706 | 342282.6503
2020061320 | 6 | 130211.2734 | 33597.2117 | 116939.2171 | 4070.645 | 10133.9811 | 3936.942 | 165.8676 | 616.652 | 299671.79
2020011605 | 1 | 96274.7736 | 37959.5195 | 147500.0084 | 1164.1649 | 10132.0602 | 3926.827 | 101.7612 | 623.4066 | 297682.5214
2020120612 | 12 | 163905.3366 | 42047.8546 | 142580.7192 | 2798.8864 | 10131.4834 | 39.5198 | 1.0777 | 618.989 | 362123.8667
2020122819 | 12 | 185352.3601 | 43786.8155 | 139081.6278 | 1640.6448 | 10131.3747 | 3951.981 | 107.7725 | 618.989 | 384671.5654
2020033011 | 3 | 134256.4133 | 44415.3771 | 155559.34 | 686.8037 | 10131.3028 | 39.2906 | 1.2143 | 616.3706 | 345706.1125
2020020700 | 2 | 112701.0611 | 40306.7554 | 147112.8707 | 1501.033 | 10129.9597 | 3926.32 | 106.6418 | 602.0376 | 316386.6792
2020102904 | 10 | 82060.8705 | 32489.3514 | 141663.9369 | 1096.2418 | 10129.8091 | 3950.976 | 111.5329 | 618.5357 | 272121.2541
2020042712 | 4 | 110363.8807 | 41547.5075 | 151640.4301 | 1532.2821 | 10129.23 | 39.3635 | 1.4066 | 616.4806 | 315870.5811
2020102121 | 10 | 117155.0079 | 34310.6061 | 147550.034 | 341.1671 | 10128.5917 | 3950.976 | 111.5329 | 618.5357 | 314166.4513
2020121523 | 12 | 131853.0941 | 39486.8631 | 152486.5355 | 465.3857 | 10128.5172 | 3951.981 | 107.7725 | 618.989 | 339099.1382
2020050317 | 5 | 136272.0559 | 31603.2293 | 112983.0932 | 5460.3222 | 10128.1877 | 39.3213 | 1.5364 | 615.4607 | 297103.2067
2020051620 | 5 | 127130.3998 | 33130.4178 | 111384.4539 | 1344.8149 | 10127.0226 | 3932.134 | 153.6379 | 615.4607 | 287818.3417
2020111412 | 11 | 138597.6608 | 42389.1268 | 135924.0613 | 2293.8724 | 10124.7695 | 39.518 | 0.93311 | 618.7569 | 329988.6988
2020040108 | 4 | 110018.416 | 41188.8343 | 154190.0475 | 821.3372 | 10124.4226 | 39.3635 | 1.4066 | 616.4806 | 317000.3084
2020112120 | 11 | 155662.6859 | 40372.9129 | 127638.5428 | 2104.5907 | 10123.3598 | 3951.801 | 93.3109 | 618.7569 | 340565.961
2020022307 | 2 | 108195.7842 | 37073.4169 | 129881.4897 | 1360.2233 | 10122.1584 | 39.2632 | 1.0664 | 602.0376 | 287275.4396
2020122205 | 12 | 95648.9677 | 36721.2227 | 138295.3469 | 722.7687 | 10121.3152 | 3951.981 | 107.7725 | 618.989 | 286188.3638
2020051921 | 5 | 119051.2499 | 32403.7962 | 127518.8643 | 1841.5317 | 10120.0893 | 3932.134 | 153.6379 | 615.4607 | 295636.764
2020120610 | 12 | 152051.8991 | 40414.8754 | 142339.3245 | 3065.3696 | 10119.9423 | 39.5198 | 1.0777 | 618.989 | 348650.9974
2020033007 | 3 | 105317.1424 | 39226.7214 | 149925.8715 | 1050.6185 | 10119.4331 | 39.2906 | 1.2143 | 616.3706 | 306296.6624
2020030105 | 3 | 104614.494 | 39842.1488 | 125153.3857 | 1205.545 | 10118.7222 | 2278.8548 | 70.4291 | 616.3706 | 283899.9502
2020121920 | 12 | 177382.0102 | 43642.1567 | 141064.5787 | 495.5309 | 10118.5082 | 3951.981 | 107.7725 | 618.989 | 377381.5274
2020110717 | 11 | 145137.4741 | 40630.4485 | 133685.6338 | 11216.9275 | 10117.9975 | 3951.801 | 93.3109 | 618.7569 | 345452.3503
2020042316 | 4 | 167159.163 | 39168.0553 | 144359.8249 | 546.9256 | 10116.8231 | 39.3635 | 1.4066 | 616.4806 | 362008.0428
2020041616 | 4 | 157277.1465 | 38361.9488 | 143268.5103 | 541.8721 | 10116.2119 | 39.3635 | 1.4066 | 616.4806 | 350222.9403
2020102418 | 10 | 153072.6201 | 38948.6733 | 134829.7332 | 1792.8194 | 10116.0135 | 3950.976 | 111.5329 | 618.5357 | 343440.904
2020042305 | 4 | 95330.4583 | 34824.7285 | 132764.5147 | 516.4597 | 10115.7994 | 196.8177 | 7.0331 | 616.4806 | 274372.292
2020040909 | 4 | 111282.6611 | 41621.1086 | 150382.5357 | 717.0348 | 10115.6706 | 39.3635 | 1.4066 | 616.4806 | 314776.2615
2020061523 | 6 | 101553.1331 | 31260.3194 | 131474.2742 | 3642.0633 | 10115.3604 | 3936.942 | 165.8676 | 616.652 | 282764.6121
2020033006 | 3 | 95238.6121 | 36805.4994 | 143898.354 | 924.1014 | 10115.0097 | 39.2906 | 1.2143 | 616.3706 | 287638.4521
2020021722 | 2 | 139138.4644 | 40832.9966 | 140814.1726 | 580.6468 | 10114.9055 | 3926.32 | 106.6418 | 602.0376 | 336116.1853
2020032512 | 3 | 120555.2358 | 43670.9601 | 155382.2518 | 1271.6203 | 10114.8505 | 39.2906 | 1.2143 | 616.3706 | 331651.7941
2020051410 | 5 | 115803.0626 | 43027.5429 | 158966.5584 | 4940.3666 | 10114.5607 | 39.3213 | 1.5364 | 615.4607 | 333508.4097
2020122017 | 12 | 202700.1991 | 44925.4321 | 145013.6451 | 749.6905 | 10114.1387 | 3951.981 | 107.7725 | 618.989 | 408181.8482
2020040208 | 4 | 109061.145 | 40755.5715 | 151884.949 | 571.2643 | 10113.517 | 39.3635 | 1.4066 | 616.4806 | 313043.6976
2020101115 | 10 | 142645.667 | 34753.994 | 131719.1445 | 2206.5682 | 10113.1275 | 39.5098 | 1.1153 | 618.5357 | 322097.662
2020022900 | 2 | 121581.934 | 41883.0419 | 142058.7588 | 1135.7201 | 10111.8103 | 3926.32 | 106.6418 | 602.0376 | 321406.2644
2020110718 | 11 | 146781.7051 | 40376.2474 | 131237.7826 | 10899.3792 | 10111.1962 | 3951.801 | 93.3109 | 618.7569 | 344070.1792
2020012623 | 1 | 123124.7503 | 39056.6436 | 137075.9364 | 1634.8622 | 10111.1559 | 3926.827 | 101.7612 | 623.4066 | 315655.3431
2020022423 | 2 | 110024.5039 | 37513.052 | 144893.059 | 497.9098 | 10111.1495 | 3926.32 | 106.6418 | 602.0376 | 307674.6736
2020083001 | 8 | 90222.7461 | 31202.4087 | 117928.6938 | 5820.172 | 10110.774 | 3942.68 | 147.8726 | 617.8227 | 259993.17
2020122018 | 12 | 197934.5612 | 44102.9381 | 141750.4652 | 632.7974 | 10110.3171 | 3951.981 | 107.7725 | 618.989 | 399209.8215
2020031222 | 3 | 116097.2047 | 37889.8263 | 143067.6106 | 5024.7776 | 10110.2832 | 3929.06 | 121.4295 | 616.3706 | 316856.5627
2020111411 | 11 | 137288.5328 | 42639.3086 | 136928.7329 | 2415.8182 | 10109.1317 | 39.518 | 0.93311 | 618.7569 | 330040.7322
2020032305 | 3 | 99464.6843 | 37774.2139 | 141978.488 | 715.0524 | 10108.9872 | 2278.8548 | 70.4291 | 616.3706 | 293007.0803
2020051110 | 5 | 124605.7799 | 44219.1706 | 160027.9849 | 3864.18 | 10108.889 | 39.3213 | 1.5364 | 615.4607 | 343482.3228
2020033107 | 3 | 107474.9771 | 39569.8202 | 153837.0658 | 607.3271 | 10108.3712 | 39.2906 | 1.2143 | 616.3706 | 312254.4369
2020110714 | 11 | 116511.8082 | 41082.3183 | 138593.3673 | 12479.4699 | 10108.2894 | 39.518 | 0.93311 | 618.7569 | 319434.4611
2020033014 | 3 | 134996.9747 | 42712.3473 | 150768.6715 | 784.2544 | 10107.4172 | 39.2906 | 1.2143 | 616.3706 | 340026.5406
2020110713 | 11 | 119605.4548 | 41466.9038 | 139693.6579 | 12945.4157 | 10107.1449 | 39.518 | 0.93311 | 618.7569 | 324477.7852
2020040308 | 4 | 110885.4807 | 40789.1808 | 151650.208 | 3921.5626 | 10107.048 | 39.3635 | 1.4066 | 616.4806 | 318010.7309
2020121723 | 12 | 134196.521 | 39765.4984 | 150462.8826 | 488.9597 | 10106.9911 | 3951.981 | 107.7725 | 618.989 | 339699.5953
2020042914 | 4 | 123920.4715 | 41456.0858 | 149907.4289 | 1989.9744 | 10106.6583 | 39.3635 | 1.4066 | 616.4806 | 328037.8697
2020122406 | 12 | 98417.8608 | 36772.7579 | 128731.5114 | 1497.9689 | 10106.2146 | 3122.065 | 85.1403 | 618.989 | 279352.5078
2020102722 | 10 | 109666.6145 | 34297.2224 | 142160.0445 | 205.4877 | 10106.1193 | 3950.976 | 111.5329 | 618.5357 | 301116.5329
2020112820 | 11 | 162497.1364 | 41054.7038 | 129437.8466 | 6772.7433 | 10106.0385 | 3951.801 | 93.3109 | 618.7569 | 354532.3374
2020030100 | 3 | 120814.7042 | 41272.4136 | 126997.6918 | 1152.7596 | 10105.361 | 3929.06 | 121.4295 | 616.3706 | 305009.7904
2020101604 | 10 | 77892.114 | 31493.0038 | 138182.1321 | 1398.8171 | 10104.7897 | 3950.976 | 111.5329 | 618.5357 | 263751.9013
2020042708 | 4 | 104227.1446 | 39552.268 | 148963.1238 | 1112.9586 | 10104.7029 | 39.3635 | 1.4066 | 616.4806 | 304617.4485
2020110119 | 11 | 173667.6972 | 40451.4362 | 130844.0209 | 8630.9337 | 10103.2551 | 3951.801 | 93.3109 | 618.7569 | 368361.2119
2020101116 | 10 | 142863.3498 | 33326.3458 | 128208.602 | 2115.3413 | 10102.7815 | 276.5683 | 7.8073 | 618.5357 | 317519.3316
2020121214 | 12 | 160712.1279 | 44012.5743 | 149399.754 | 3725.3012 | 10101.9369 | 39.5198 | 1.0777 | 618.989 | 368611.2809
2020050813 | 5 | 124549.992 | 43022.8398 | 147534.5935 | 2974.2311 | 10101.3146 | 39.3213 | 1.5364 | 615.4607 | 328839.2894
2020120123 | 12 | 123188.1779 | 37634.7188 | 146691.6877 | 2321.9852 | 10100.7415 | 3951.981 | 107.7725 | 618.989 | 324616.0537
2020112815 | 11 | 139048.2095 | 41716.7208 | 132263.1279 | 7349.1635 | 10100.4016 | 39.518 | 0.93311 | 618.7569 | 331136.8313
2020122419 | 12 | 182079.3806 | 41273.0571 | 128518.4293 | 1064.3247 | 10100.2745 | 3951.981 | 107.7725 | 618.989 | 367714.2088
2020052922 | 5 | 115658.1969 | 31920.253 | 119584.5401 | 1254.6113 | 10098.7422 | 3932.134 | 153.6379 | 615.4607 | 283217.5761
2020091701 | 9 | 77443.028 | 30021.8444 | 127174.0398 | 4217.3196 | 10098.6362 | 3950.388 | 126.9002 | 618.8489 | 253651.0051
2020110321 | 11 | 135839.652 | 37882.7649 | 149589.8883 | 8742.148 | 10097.6791 | 3951.801 | 93.3109 | 618.7569 | 346816.0012
2020091207 | 9 | 96550.9213 | 31196.1653 | 131141.9801 | 4723.8492 | 10097.6282 | 39.5039 | 1.269 | 618.8489 | 274370.1658
2020041609 | 4 | 121272.854 | 43962.5842 | 157911.5825 | 864.9145 | 10097.1362 | 39.3635 | 1.4066 | 616.4806 | 334766.3222
2020040111 | 4 | 121550.2713 | 43129.6184 | 157356.7131 | 691.6252 | 10096.9693 | 39.3635 | 1.4066 | 616.4806 | 333482.448
2020110715 | 11 | 117050.1805 | 40373.9108 | 135591.2384 | 12090.3372 | 10096.7758 | 39.518 | 0.93311 | 618.7569 | 315861.6505
2020120510 | 12 | 144461.2488 | 44761.2481 | 150365.3469 | 2937.9367 | 10095.6418 | 39.5198 | 1.0777 | 618.989 | 353281.0089
2020040612 | 4 | 116877.009 | 42039.1334 | 156399.0419 | 5975.5099 | 10094.9713 | 39.3635 | 1.4066 | 616.4806 | 332042.9163
2020033109 | 3 | 116595.7072 | 43014.0147 | 156592.5101 | 1194.3915 | 10094.4854 | 39.2906 | 1.2143 | 616.3706 | 328147.9843
2020040613 | 4 | 113111.2977 | 41429.5648 | 153077.1565 | 6016.8376 | 10093.2294 | 39.3635 | 1.4066 | 616.4806 | 324385.3367
2020051413 | 5 | 124345.9855 | 43709.2169 | 155431.2554 | 4716.6619 | 10093.1755 | 39.3213 | 1.5364 | 615.4607 | 338952.6136
2020040307 | 4 | 107121.1043 | 38623.8548 | 149501.475 | 4135.4813 | 10092.8734 | 39.3635 | 1.4066 | 616.4806 | 310132.0396
2020041514 | 4 | 133893.2126 | 43249.5956 | 151050.9308 | 594.5127 | 10092.3388 | 39.3635 | 1.4066 | 616.4806 | 339537.8413
2020112022 | 11 | 121219.9901 | 35831.8467 | 135238.5166 | 904.4305 | 10092.1309 | 3951.801 | 93.3109 | 618.7569 | 307950.7836
2020033106 | 3 | 99980.626 | 37207.6336 | 148119.0098 | 759.4606 | 10091.8061 | 39.2906 | 1.2143 | 616.3706 | 296815.4117
2020010522 | 1 | 145028.2874 | 39620.2888 | 137652.0512 | 1412.1774 | 10091.7836 | 3926.827 | 101.7612 | 623.4066 | 338456.5832
2020091721 | 9 | 120761.4261 | 33922.2655 | 135756.6454 | 3819.8695 | 10091.7085 | 3950.388 | 126.9002 | 618.8489 | 309048.052
2020122019 | 12 | 189501.5755 | 43231.6738 | 138865.0697 | 532.6472 | 10091.7029 | 3951.981 | 107.7725 | 618.989 | 386901.4117
2020040310 | 4 | 120352.1916 | 42846.8171 | 154491.4122 | 4214.6169 | 10091.2144 | 39.3635 | 1.4066 | 616.4806 | 332653.5028
2020011505 | 1 | 94926.2358 | 37819.9728 | 146922.2639 | 667.7967 | 10090.9768 | 3926.827 | 101.7612 | 623.4066 | 295079.2409
2020110923 | 11 | 93922.9464 | 31899.2128 | 134279.9374 | 12059.808 | 10090.7478 | 3951.801 | 93.3109 | 618.7569 | 286916.5212
2020040109 | 4 | 112622.0603 | 42467.9764 | 157356.3577 | 683.5447 | 10090.3852 | 39.3635 | 1.4066 | 616.4806 | 323877.5751
2020040110 | 4 | 117309.7473 | 43245.0914 | 159378.7434 | 689.4076 | 10090.3341 | 39.3635 | 1.4066 | 616.4806 | 331370.5747
2020042710 | 4 | 110809.9576 | 41753.9925 | 152893.8562 | 1422.5459 | 10089.1612 | 39.3635 | 1.4066 | 616.4806 | 317626.7642
2020101206 | 10 | 82341.2197 | 29623.6107 | 124172.021 | 1989.2341 | 10089.0981 | 197.5488 | 5.5766 | 618.5357 | 249036.8447
2020040209 | 4 | 112254.4711 | 42399.4155 | 154618.4847 | 871.8735 | 10089.0685 | 39.3635 | 1.4066 | 616.4806 | 320890.564
2020110905 | 11 | 73746.7034 | 31521.4933 | 128837.2101 | 10207.0595 | 10088.9122 | 3951.801 | 93.3109 | 618.7569 | 259065.2473
2020032405 | 3 | 97316.7793 | 37210.2532 | 142276.8686 | 1471.1712 | 10088.6768 | 2278.8548 | 70.4291 | 616.3706 | 291329.4038
2020010321 | 1 | 144806.0333 | 42035.9886 | 151463.7443 | 553.4288 | 10088.5963 | 3926.827 | 101.7612 | 623.4066 | 353599.786
2020121910 | 12 | 153690.8204 | 46021.4407 | 153742.2002 | 577.6702 | 10088.4433 | 39.5198 | 1.0777 | 618.989 | 364780.1613
2020031405 | 3 | 94567.168 | 37230.2586 | 131231.5554 | 1615.1639 | 10087.5427 | 2278.8548 | 70.4291 | 616.3706 | 277697.3431
2020031521 | 3 | 139980.9817 | 38697.3877 | 128168.6623 | 1336.2432 | 10087.0582 | 3929.06 | 121.4295 | 616.3706 | 322937.1933
2020032018 | 3 | 161402.0706 | 41668.1287 | 148529.7855 | 575.5622 | 10086.9461 | 3889.7694 | 120.2152 | 616.3706 | 366888.8484
2020020900 | 2 | 119807.2304 | 41189.3128 | 129406.707 | 1262.6388 | 10086.8369 | 3926.32 | 106.6418 | 602.0376 | 306387.7254
2020050814 | 5 | 125024.8184 | 42033.7273 | 143143.8769 | 2976.1336 | 10086.5758 | 39.3213 | 1.5364 | 615.4607 | 323921.4505
2020012200 | 1 | 116907.0081 | 40734.2857 | 152008.2522 | 581.7773 | 10085.9858 | 3926.827 | 101.7612 | 623.4066 | 324969.3039
2020043015 | 4 | 130390.8787 | 38980.899 | 141740.9415 | 1243.4405 | 10085.6939 | 39.3635 | 1.4066 | 616.4806 | 323099.1043
2020021607 | 2 | 109965.7657 | 38581.048 | 131812.2018 | 1569.8711 | 10085.1948 | 39.2632 | 1.0664 | 602.0376 | 292656.4486
2020112813 | 11 | 139156.4273 | 42787.8488 | 136077.9738 | 7780.4009 | 10084.3668 | 39.518 | 0.93311 | 618.7569 | 336546.2255
2020022801 | 2 | 111119.4726 | 41279.7171 | 148632.5507 | 547.9749 | 10084.3256 | 3926.32 | 106.6418 | 602.0376 | 316299.0403
2020042205 | 4 | 101001.5029 | 35250.2318 | 135747.7353 | 538.8452 | 10084.1597 | 196.8177 | 7.0331 | 616.4806 | 283442.8063
2020112917 | 11 | 191860.9872 | 42163.8496 | 134293.599 | 9014.9286 | 10083.5954 | 3951.801 | 93.3109 | 618.7569 | 392080.8285
2020010419 | 1 | 168942.4799 | 45820.5595 | 147087.8184 | 1806.0047 | 10083.2533 | 3926.827 | 101.7612 | 623.4066 | 378392.1107
2020102321 | 10 | 116278.5155 | 34614.2477 | 144011.5397 | 1669.4033 | 10082.5081 | 3950.976 | 111.5329 | 618.5357 | 311337.2589
2020030500 | 3 | 106113.6276 | 38513.8184 | 141188.991 | 314.6685 | 10081.9269 | 3929.06 | 121.4295 | 616.3706 | 300879.8925
2020033015 | 3 | 144189.2395 | 40855.8471 | 146722.1491 | 793.2306 | 10081.391 | 39.2906 | 1.2143 | 616.3706 | 343298.7327
2020110622 | 11 | 111459.5507 | 34459.4946 | 131658.9176 | 11691.4531 | 10081.0336 | 3951.801 | 93.3109 | 618.7569 | 304014.3185
2020042116 | 4 | 160980.4436 | 38611.5353 | 143988.9676 | 568.9132 | 10080.6889 | 39.3635 | 1.4066 | 616.4806 | 354887.7993
2020050505 | 5 | 91833.4259 | 31919.3543 | 132487.1843 | 563.7683 | 10080.5459 | 39.3213 | 1.5364 | 615.4607 | 267540.597
2020022123 | 2 | 129164.2673 | 42374.6847 | 142453.091 | 1153.2652 | 10080.1822 | 3926.32 | 106.6418 | 602.0376 | 329860.4898
2020040910 | 4 | 117444.5765 | 42454.0708 | 150625.8779 | 951.1618 | 10079.3562 | 39.3635 | 1.4066 | 616.4806 | 322212.294
2020112111 | 11 | 139529.1728 | 43329.8279 | 140837.062 | 2223.5905 | 10077.5762 | 39.518 | 0.93311 | 618.7569 | 336656.4374
2020040908 | 4 | 107222.3558 | 39979.3624 | 148446.2966 | 754.6352 | 10077.1462 | 39.3635 | 1.4066 | 616.4806 | 307137.0468
2020042411 | 4 | 121737.375 | 42606.3723 | 148590.741 | 1162.0805 | 10076.7746 | 39.3635 | 1.4066 | 616.4806 | 324830.5941
2020021622 | 2 | 137662.2678 | 41058.5746 | 131016.9137 | 567.6307 | 10076.2657 | 3926.32 | 106.6418 | 602.0376 | 325016.652
2020010509 | 1 | 130059.0769 | 38782.1732 | 138268.7249 | 1490.0446 | 10076.2137 | 39.2683 | 1.0176 | 623.4066 | 319339.9258
2020120823 | 12 | 124529.5119 | 38149.4244 | 150533.0299 | 2448.9985 | 10076.1589 | 3951.981 | 107.7725 | 618.989 | 330415.8662
2020051205 | 5 | 96369.0076 | 32554.3188 | 135097.8038 | 2861.1799 | 10076.0643 | 39.3213 | 1.5364 | 615.4607 | 277614.6928
2020061421 | 6 | 126868.1791 | 32014.5475 | 116354.9543 | 3957.5587 | 10075.7775 | 3936.942 | 165.8676 | 616.652 | 293990.4787
2020111723 | 11 | 118636.0275 | 36824.4081 | 139930.9475 | 3857.1865 | 10075.4057 | 3951.801 | 93.3109 | 618.7569 | 313987.844
2020032319 | 3 | 161809.38 | 40280.8746 | 145960.3235 | 929.1289 | 10074.6678 | 3929.06 | 121.4295 | 616.3706 | 363721.2349
2020040809 | 4 | 114189.3553 | 41556.3493 | 153150.8917 | 1891.1911 | 10074.2432 | 39.3635 | 1.4066 | 616.4806 | 321519.2813
2020041513 | 4 | 130883.0597 | 43942.1105 | 155757.2162 | 619.1073 | 10073.6959 | 39.3635 | 1.4066 | 616.4806 | 341932.4404
2020051312 | 5 | 111864.3668 | 43242.6556 | 159793.1501 | 4330.1951 | 10073.4036 | 39.3213 | 1.5364 | 615.4607 | 329960.0898
2020022804 | 2 | 106082.0331 | 40839.141 | 148012.0316 | 529.9267 | 10073.2449 | 3926.32 | 106.6418 | 602.0376 | 310171.3767
2020121623 | 12 | 133050.4519 | 39618.5506 | 154384.6506 | 571.1124 | 10072.9647 | 3951.981 | 107.7725 | 618.989 | 342376.4727
2020112423 | 11 | 117893.4471 | 37083.6321 | 140587.0184 | 7430.6612 | 10072.604 | 3951.801 | 93.3109 | 618.7569 | 317731.2316
2020102417 | 10 | 151731.7898 | 38194.0599 | 135819.1163 | 1649.8016 | 10072.582 | 3674.4077 | 103.7256 | 618.5357 | 341864.0185
2020123119 | 12 | 181953.3051 | 42039.2531 | 130858.2454 | 1137.5012 | 10071.8209 | 3951.981 | 107.7725 | 618.989 | 370738.8684
2020031821 | 3 | 134899.1644 | 38238.9347 | 143947.8914 | 568.8803 | 10071.7045 | 3929.06 | 121.4295 | 616.3706 | 332393.4353
2020033110 | 3 | 122525.3674 | 43739.4139 | 157285.0482 | 1077.6946 | 10071.545 | 39.2906 | 1.2143 | 616.3706 | 335355.9446
2020093022 | 9 | 99225.4004 | 31753.4219 | 130022.1642 | 7201.7856 | 10071.0752 | 3950.388 | 126.9002 | 618.8489 | 282969.9844
2020020223 | 2 | 122202.4787 | 38514.4278 | 132246.926 | 5119.1698 | 10070.7039 | 3926.32 | 106.6418 | 602.0376 | 312788.7057
2020042413 | 4 | 115870.0975 | 41338.6277 | 144136.9061 | 868.6665 | 10069.7734 | 39.3635 | 1.4066 | 616.4806 | 312941.322
2020102518 | 10 | 166547.6813 | 37744.9517 | 132689.7446 | 1376.617 | 10069.0055 | 3950.976 | 111.5329 | 618.5357 | 353109.0446
2020103119 | 10 | 145088.7662 | 39146.5219 | 134878.6612 | 1281.953 | 10068.3574 | 3950.976 | 111.5329 | 618.5357 | 335145.3043
2020051408 | 5 | 107293.364 | 40589.2635 | 154918.0262 | 4861.6604 | 10067.7244 | 39.3213 | 1.5364 | 615.4607 | 318386.3568
2020100904 | 10 | 76270.2563 | 30830.761 | 139940.8838 | 2823.9528 | 10067.656 | 3950.976 | 111.5329 | 618.5357 | 264614.5544
2020041608 | 4 | 117038.0447 | 42187.7103 | 155878.9115 | 1284.9241 | 10067.0524 | 39.3635 | 1.4066 | 616.4806 | 327113.8937
2020010705 | 1 | 98373.3911 | 38208.8948 | 147870.7173 | 863.7937 | 10065.6169 | 3926.827 | 101.7612 | 623.4066 | 300034.4086
2020012023 | 1 | 129629.6192 | 41792.1284 | 158296.8489 | 588.2153 | 10065.4778 | 3926.827 | 101.7612 | 623.4066 | 345024.2845
2020101205 | 10 | 74584.95 | 29774.4193 | 118896.5865 | 1903.3749 | 10065.2769 | 3121.271 | 88.111 | 618.5357 | 239052.5252
2020010221 | 1 | 149886.3615 | 42265.6324 | 152112.7248 | 644.2336 | 10065.2122 | 3926.827 | 101.7612 | 623.4066 | 359626.1591
2020050318 | 5 | 134896.5924 | 31177.2346 | 111413.3465 | 5499.5977 | 10065.0366 | 275.2494 | 10.7547 | 615.4607 | 293953.2725
2020041717 | 4 | 159920.275 | 37083.8655 | 136932.4779 | 554.3887 | 10064.5489 | 39.3635 | 1.4066 | 616.4806 | 345212.8067
2020050316 | 5 | 136169.829 | 32041.189 | 115031.3903 | 5691.3177 | 10064.5429 | 39.3213 | 1.5364 | 615.4607 | 299654.5873
2020112211 | 11 | 159497.609 | 40719.4606 | 133181.4009 | 963.5792 | 10063.9868 | 39.518 | 0.93311 | 618.7569 | 345085.2445
2020042709 | 4 | 106673.4166 | 41188.6661 | 152729.1858 | 1483.7011 | 10062.9523 | 39.3635 | 1.4066 | 616.4806 | 312795.1728
2020040811 | 4 | 123369.5038 | 42402.2425 | 151678.5389 | 1635.3595 | 10062.9105 | 39.3635 | 1.4066 | 616.4806 | 329805.8061
2020111410 | 11 | 132956.1368 | 41730.1946 | 136472.8672 | 3215.1662 | 10062.5832 | 39.518 | 0.93311 | 618.7569 | 325096.1559
2020100820 | 10 | 130378.8093 | 36703.0962 | 160059.6472 | 3047.4573 | 10061.8362 | 3950.976 | 111.5329 | 618.5357 | 344931.8907
2020042716 | 4 | 134068.0502 | 34956.4967 | 137984.7026 | 646.4278 | 10061.1082 | 39.3635 | 1.4066 | 616.4806 | 318374.0363
2020122013 | 12 | 168284.3543 | 42189.8232 | 139822.4316 | 548.3176 | 10060.9912 | 39.5198 | 1.0777 | 618.989 | 361565.5044
2020112722 | 11 | 132550.9597 | 37282.9296 | 132343.8425 | 8362.556 | 10060.714 | 3951.801 | 93.3109 | 618.7569 | 325264.8706
2020010508 | 1 | 117088.9874 | 37172.5542 | 135041.0474 | 1732.8074 | 10060.6448 | 39.2683 | 1.0176 | 623.4066 | 301759.7337
2020011700 | 1 | 114024.0858 | 40143.5961 | 150669.1847 | 692.1631 | 10060.5554 | 3926.827 | 101.7612 | 623.4066 | 320241.5798
2020050508 | 5 | 107922.6011 | 40546.9855 | 152892.7687 | 1236.2359 | 10060.4787 | 39.3213 | 1.5364 | 615.4607 | 313315.3885
2020121023 | 12 | 120012.1538 | 36831.6533 | 144422.6125 | 2327.6748 | 10058.849 | 3951.981 | 107.7725 | 618.989 | 318331.686
2020121219 | 12 | 171782.8383 | 42245.3643 | 140809.9591 | 3504.1055 | 10058.5577 | 3951.981 | 107.7725 | 618.989 | 373079.5675
2020030904 | 3 | 82329.074 | 35163.2093 | 138198.9195 | 3745.3127 | 10058.2278 | 3929.06 | 121.4295 | 616.3706 | 274161.6034
2020040309 | 4 | 114895.0262 | 42481.4353 | 153501.8151 | 4198.8378 | 10058.1462 | 39.3635 | 1.4066 | 616.4806 | 325792.5114
2020121215 | 12 | 158652.9512 | 43274.5789 | 146824.9848 | 3699.0398 | 10057.7026 | 276.6387 | 7.5441 | 618.989 | 363412.4291
2020040614 | 4 | 112572.4655 | 40571.475 | 149836.9636 | 5545.9455 | 10057.5482 | 39.3635 | 1.4066 | 616.4806 | 319241.6485
2020101621 | 10 | 120638.2426 | 34801.811 | 142449.9402 | 2764.8803 | 10057.4684 | 3950.976 | 111.5329 | 618.5357 | 315393.3871
2020110222 | 11 | 124972.4442 | 36582.3893 | 143644.0169 | 7912.4469 | 10057.3068 | 3951.801 | 93.3109 | 618.7569 | 327832.473
2020110716 | 11 | 125416.1073 | 39603.1784 | 133412.8546 | 11587.0676 | 10057.2984 | 2924.3327 | 69.0501 | 618.7569 | 323688.646
2020031507 | 3 | 115819.5451 | 36089.3991 | 127102.3265 | 1445.3456 | 10056.2244 | 39.2906 | 1.2143 | 616.3706 | 291169.7162
2020032019 | 3 | 163529.0074 | 41596.3177 | 144590.7065 | 621.2449 | 10056.0148 | 3929.06 | 121.4295 | 616.3706 | 365060.1515
2020033111 | 3 | 128632.8024 | 43878.0334 | 158400.3824 | 1036.5482 | 10055.9313 | 39.2906 | 1.2143 | 616.3706 | 342660.5732
2020010420 | 1 | 163300.5503 | 44643.376 | 144329.2527 | 1645.8507 | 10055.9203 | 3926.827 | 101.7612 | 623.4066 | 368626.9448
2020092302 | 9 | 69986.9599 | 29079.8357 | 119742.0869 | 4720.4236 | 10055.6368 | 3950.388 | 126.9002 | 618.8489 | 238281.0799
2020032712 | 3 | 124994.4385 | 43128.0315 | 153627.0898 | 995.0278 | 10055.4332 | 39.2906 | 1.2143 | 616.3706 | 333456.8964
2020010413 | 1 | 149232.9331 | 46010.8053 | 150327.0497 | 2108.8054 | 10055.0893 | 39.2683 | 1.0176 | 623.4066 | 358398.3753
2020040112 | 4 | 118090.6614 | 42840.9104 | 156869.1519 | 956.4726 | 10054.4136 | 39.3635 | 1.4066 | 616.4806 | 329468.8605
2020041512 | 4 | 129975.394 | 44146.7705 | 158550.3423 | 746.8517 | 10054.3835 | 39.3635 | 1.4066 | 616.4806 | 344130.9928
2020012105 | 1 | 107949.7533 | 40816.2821 | 155379.4212 | 676.8204 | 10053.9803 | 3926.827 | 101.7612 | 623.4066 | 319528.252
2020010723 | 1 | 119534.4983 | 39150.9638 | 149422.1618 | 681.4103 | 10053.9514 | 3926.827 | 101.7612 | 623.4066 | 323494.9803
2020123019 | 12 | 178768.0942 | 43917.7653 | 139053.3111 | 2115.1083 | 10053.7002 | 3951.981 | 107.7725 | 618.989 | 378586.7217
2020112814 | 11 | 137111.2536 | 42290.9466 | 134096.9636 | 7767.5444 | 10052.9897 | 39.518 | 0.93311 | 618.7569 | 331978.9059
2020121216 | 12 | 163047.5337 | 43360.4463 | 145954.1713 | 3706.2571 | 10052.8274 | 3675.3423 | 100.2285 | 618.989 | 370515.7956
2020120622 | 12 | 149545.6789 | 38160.3101 | 137416.9436 | 2333.9901 | 10052.8173 | 3951.981 | 107.7725 | 618.989 | 342188.4825
2020040207 | 4 | 105656.43 | 38668.9927 | 150052.804 | 701.0854 | 10052.4712 | 39.3635 | 1.4066 | 616.4806 | 305789.0341
2020061201 | 6 | 89345.3583 | 30902.6875 | 127612.7584 | 3967.439 | 10051.325 | 3936.942 | 165.8676 | 616.652 | 266599.0298
2020021923 | 2 | 126161.6164 | 41946.4883 | 151720.9053 | 628.46 | 10051.2562 | 3926.32 | 106.6418 | 602.0376 | 335143.7257
2020030922 | 3 | 104835.0654 | 36028.057 | 142021.0842 | 5461.4944 | 10050.1995 | 3929.06 | 121.4295 | 616.3706 | 303062.7606
2020021200 | 2 | 108252.8361 | 39399.9159 | 145961.4179 | 530.6668 | 10050.07 | 3926.32 | 106.6418 | 602.0376 | 308829.9061
2020111100 | 11 | 81916.8627 | 31221.8864 | 133238.7559 | 13599.1586 | 10049.8858 | 3951.801 | 93.3109 | 618.7569 | 274690.4182
2020041508 | 4 | 114441.2735 | 41905.4442 | 154353.9785 | 697.6865 | 10049.3601 | 39.3635 | 1.4066 | 616.4806 | 322104.9934
2020040107 | 4 | 105242.5767 | 38987.0741 | 152379.0277 | 881.6075 | 10048.5876 | 39.3635 | 1.4066 | 616.4806 | 308196.1242
2020100702 | 10 | 70253.5121 | 29448.8995 | 133324.4343 | 415.2479 | 10048.0563 | 3950.976 | 111.5329 | 618.5357 | 248171.1947
2020122305 | 12 | 98178.1144 | 37334.4031 | 136634.4897 | 890.3246 | 10047.1488 | 3951.981 | 107.7725 | 618.989 | 287763.2231
2020042105 | 4 | 92460.7919 | 34118.4651 | 132822.2819 | 580.3165 | 10047.0066 | 196.8177 | 7.0331 | 616.4806 | 270849.1935
2020112705 | 11 | 84819.855 | 34012.0897 | 132769.2065 | 7319.5885 | 10046.8357 | 3951.801 | 93.3109 | 618.7569 | 273631.4442
2020121310 | 12 | 151265.2594 | 40011.816 | 142440.498 | 3728.1661 | 10046.4518 | 39.5198 | 1.0777 | 618.989 | 348151.7779
2020091820 | 9 | 127346.2626 | 35757.1483 | 137324.3636 | 3832.4821 | 10044.4243 | 3950.388 | 126.9002 | 618.8489 | 319000.818
2020113023 | 11 | 121415.1026 | 37209.4477 | 139375.2695 | 4969.4567 | 10044.256 | 3951.801 | 93.3109 | 618.7569 | 317677.4013
2020050815 | 5 | 132984.1172 | 39885.6825 | 140763.9502 | 2666.9492 | 10044.1793 | 39.3213 | 1.5364 | 615.4607 | 327001.1967
2020090801 | 9 | 85113.1767 | 29794.063 | 120418.7034 | 3960.0134 | 10043.4117 | 3950.388 | 126.9002 | 618.8489 | 254025.5053
2020112918 | 11 | 186823.2884 | 41143.4237 | 132460.6601 | 8949.4101 | 10043.3414 | 3951.801 | 93.3109 | 618.7569 | 384083.9925
2020121321 | 12 | 170417.0819 | 39767.0717 | 137150.2401 | 2378.5011 | 10042.9037 | 3951.981 | 107.7725 | 618.989 | 364434.541
2020051814 | 5 | 144775.8791 | 32609.6798 | 114684.4854 | 2187.0197 | 10042.6975 | 39.3213 | 1.5364 | 615.4607 | 304956.0799
2020120223 | 12 | 122059.4808 | 37376.6245 | 151216.8496 | 2396.3758 | 10042.5661 | 3951.981 | 107.7725 | 618.989 | 327770.6394
2020123005 | 12 | 103273.7561 | 37550.8648 | 126039.2253 | 1294.2964 | 10042.4146 | 3951.981 | 107.7725 | 618.989 | 282879.2997
2020101000 | 10 | 79249.2973 | 30291.838 | 122074.3735 | 4712.308 | 10042.2026 | 3950.976 | 111.5329 | 618.5357 | 251051.0638
2020022704 | 2 | 99038.5639 | 39154.2178 | 142103.4477 | 509.1829 | 10041.7915 | 3926.32 | 106.6418 | 602.0376 | 295482.2033
2020041408 | 4 | 112708.2577 | 41268.8602 | 152413.9814 | 681.1331 | 10041.6913 | 39.3635 | 1.4066 | 616.4806 | 317771.1746
2020122014 | 12 | 170083.7527 | 42514.7035 | 140272.5315 | 621.6444 | 10041.2503 | 39.5198 | 1.0777 | 618.989 | 364193.4689
2020040911 | 4 | 124986.0677 | 42771.7636 | 149732.623 | 845.9374 | 10040.5745 | 39.3635 | 1.4066 | 616.4806 | 329034.2169
2020040607 | 4 | 108475.6443 | 38872.5611 | 150479.0956 | 4754.0269 | 10039.2154 | 39.3635 | 1.4066 | 616.4806 | 313277.794
2020013000 | 1 | 110010.6004 | 39225.0546 | 145860.5172 | 3716.7506 | 10039.0763 | 3926.827 | 101.7612 | 623.4066 | 313503.9939
2020051105 | 5 | 91165.4039 | 32964.6717 | 130895.5984 | 2813.7212 | 10039.0759 | 39.3213 | 1.5364 | 615.4607 | 268534.7896
2020042920 | 4 | 130699.7268 | 33891.7816 | 129994.18 | 606.0988 | 10037.1528 | 3936.353 | 140.6629 | 616.4806 | 309922.4366
2020091023 | 9 | 96416.3486 | 31207.3556 | 129570.6989 | 4045.1377 | 10037.0724 | 3950.388 | 126.9002 | 618.8489 | 275972.7502
2020042412 | 4 | 117843.5148 | 42029.0805 | 148230.9724 | 737.3385 | 10036.4485 | 39.3635 | 1.4066 | 616.4806 | 319534.6054
2020110820 | 11 | 144179.5251 | 35795.1971 | 121357.165 | 12505.9129 | 10036.3457 | 3951.801 | 93.3109 | 618.7569 | 328538.0146
2020041515 | 4 | 145154.3883 | 41239.3649 | 147085.738 | 497.7437 | 10035.6587 | 39.3635 | 1.4066 | 616.4806 | 344670.1443
2020110711 | 11 | 121928.5558 | 41563.3262 | 139932.3417 | 12051.3249 | 10035.528 | 39.518 | 0.93311 | 618.7569 | 326170.2845
2020050509 | 5 | 111816.9906 | 42245.5051 | 154020.8674 | 1233.7957 | 10034.1321 | 39.3213 | 1.5364 | 615.4607 | 320007.6093
2020032607 | 3 | 104607.6528 | 38836.9611 | 152476.8339 | 828.2657 | 10033.9459 | 39.2906 | 1.2143 | 616.3706 | 307440.5349
2020112919 | 11 | 178399.9728 | 40122.2151 | 130249.946 | 8609.2984 | 10032.9134 | 3951.801 | 93.3109 | 618.7569 | 372078.2145
2020032609 | 3 | 114562.6262 | 42489.4134 | 157952.0358 | 1510.3506 | 10032.8929 | 39.2906 | 1.2143 | 616.3706 | 327204.1943
2020021823 | 2 | 118316.2926 | 40284.5514 | 150052.5105 | 575.1443 | 10031.9697 | 3926.32 | 106.6418 | 602.0376 | 323895.4679
2020010412 | 1 | 148208.099 | 46319.3376 | 149247.4949 | 2039.7709 | 10031.2266 | 39.2683 | 1.0176 | 623.4066 | 356509.6214
2020110405 | 11 | 83350.815 | 33300.9094 | 132329.943 | 8062.4307 | 10030.4547 | 3951.801 | 93.3109 | 618.7569 | 271738.4217
2020040311 | 4 | 124480.1425 | 42748.1066 | 153600.2094 | 4185.5751 | 10030.0479 | 39.3635 | 1.4066 | 616.4806 | 335701.3322
2020040808 | 4 | 107730.617 | 39782.0401 | 151968.3439 | 1910.2857 | 10029.7459 | 39.3635 | 1.4066 | 616.4806 | 312078.2834
2020011223 | 1 | 127672.0671 | 39509.0789 | 139177.7526 | 624.5608 | 10029.6574 | 3926.827 | 101.7612 | 623.4066 | 321665.1115
2020122319 | 12 | 175678.5701 | 45626.35 | 152943.6393 | 553.3731 | 10029.6008 | 3951.981 | 107.7725 | 618.989 | 389510.2758
2020112812 | 11 | 142289.1432 | 43833.9218 | 137812.3428 | 7643.5538 | 10028.5373 | 39.518 | 0.93311 | 618.7569 | 342266.7069
2020032606 | 3 | 98376.7302 | 36935.4811 | 147819.8135 | 1205.927 | 10027.9606 | 39.2906 | 1.2143 | 616.3706 | 295022.7879
2020102104 | 10 | 76440.1503 | 31388.755 | 139762.749 | 411.5965 | 10027.8893 | 3950.976 | 111.5329 | 618.5357 | 262712.1846
2020022323 | 2 | 116402.3218 | 37778.3507 | 132174.3712 | 1775.1216 | 10027.5578 | 3926.32 | 106.6418 | 602.0376 | 302792.7225
2020041507 | 4 | 111912.224 | 39936.6289 | 152879.4723 | 607.8809 | 10027.5103 | 39.3635 | 1.4066 | 616.4806 | 316020.9671
2020050315 | 5 | 126056.9777 | 31862.3091 | 113909.3652 | 6224.452 | 10026.9586 | 39.3213 | 1.5364 | 615.4607 | 288736.3811
2020032608 | 3 | 108515.6938 | 40784.478 | 154095.5609 | 1323.593 | 10026.5723 | 39.2906 | 1.2143 | 616.3706 | 315402.7736
2020112323 | 11 | 116544.4299 | 36402.2661 | 137890.9724 | 7643.1663 | 10025.2409 | 3951.801 | 93.3109 | 618.7569 | 313169.9444
2020020600 | 2 | 112182.6388 | 40046.0899 | 146635.5155 | 1739.0727 | 10024.4782 | 3926.32 | 106.6418 | 602.0376 | 315262.7945
2020112811 | 11 | 139557.3814 | 43973.4056 | 138746.0868 | 7667.8378 | 10024.329 | 39.518 | 0.93311 | 618.7569 | 340628.2487
2020121823 | 12 | 135128.4539 | 39231.6245 | 139993.6908 | 487.0735 | 10023.4646 | 3951.981 | 107.7725 | 618.989 | 329543.0499
2020020800 | 2 | 116785.2373 | 40824.1596 | 135528.5996 | 1408.4672 | 10022.5693 | 3926.32 | 106.6418 | 602.0376 | 309204.0324
2020062503 | 6 | 76976.0418 | 29875.5472 | 128749.4988 | 4374.4295 | 10022.0188 | 3110.1842 | 131.0354 | 616.652 | 253855.4076
2020031023 | 3 | 104442.5647 | 37412.4374 | 139425.9793 | 3488.5365 | 10021.6914 | 3929.06 | 121.4295 | 616.3706 | 299458.0694
2020100521 | 10 | 116502.2456 | 33429.6886 | 151492.7003 | 1577.5496 | 10021.4021 | 3950.976 | 111.5329 | 618.5357 | 317704.6307
2020040606 | 4 | 103254.6362 | 36224.056 | 144141.0958 | 5125.5476 | 10021.3375 | 39.3635 | 1.4066 | 616.4806 | 299423.9239
2020040912 | 4 | 123876.3495 | 42478.166 | 149399.4902 | 786.6585 | 10021.2526 | 39.3635 | 1.4066 | 616.4806 | 327219.1675
2020110116 | 11 | 176126.3287 | 40047.9638 | 132393.5826 | 9022.3659 | 10021.1344 | 2924.3327 | 69.0501 | 618.7569 | 371223.5152
2020010923 | 1 | 122584.9656 | 40167.333 | 150591.8899 | 482.6461 | 10020.9608 | 3926.827 | 101.7612 | 623.4066 | 328499.7901
2020110112 | 11 | 157285.2048 | 39274.9889 | 129967.0265 | 8908.7271 | 10020.8502 | 39.518 | 0.93311 | 618.7569 | 346116.0055
2020031506 | 3 | 103877.642 | 36955.4113 | 125131.4289 | 1549.8686 | 10020.1517 | 39.2906 | 1.2143 | 616.3706 | 278191.378
2020083101 | 8 | 87046.7917 | 30728.472 | 127635.8199 | 7662.6691 | 10019.8723 | 3942.68 | 147.8726 | 617.8227 | 267802.0002
2020071401 | 7 | 92634.8824 | 32607.5984 | 137537.2081 | 7970.4475 | 10017.9123 | 3936.942 | 168.0504 | 617.3305 | 285490.3716
2020082000 | 8 | 90664.7066 | 32013.3921 | 134815.4738 | 4146.0287 | 10017.8646 | 3942.68 | 147.8726 | 617.8227 | 276365.8412
2020122015 | 12 | 174599.3194 | 42931.6414 | 141425.2412 | 686.4906 | 10017.2763 | 276.6387 | 7.5441 | 618.989 | 370563.1407
2020091421 | 9 | 120713.8534 | 33390.5204 | 138104.9214 | 4812.2074 | 10014.9328 | 3950.388 | 126.9002 | 618.8489 | 311732.5724
2020092121 | 9 | 115735.1272 | 33134.6712 | 138249.0001 | 4238.4648 | 10014.8768 | 3950.388 | 126.9002 | 618.8489 | 306068.2771
2020032610 | 3 | 122745.9876 | 43480.3531 | 158893.9823 | 1673.9723 | 10014.63 | 39.2906 | 1.2143 | 616.3706 | 337465.8008
2020122016 | 12 | 185452.7432 | 43288.4519 | 142231.0988 | 797.8197 | 10013.0037 | 3675.3423 | 100.2285 | 618.989 | 386177.6771
2020101500 | 10 | 75874.119 | 30266.7414 | 137989.6057 | 3546.7479 | 10012.8983 | 3950.976 | 111.5329 | 618.5357 | 262371.157
2020010623 | 1 | 120135.5774 | 39153.2604 | 150147.1499 | 679.6437 | 10012.544 | 3926.827 | 101.7612 | 623.4066 | 324780.1701
2020040210 | 4 | 117200.1066 | 43155.5804 | 153186.2619 | 950.2127 | 10011.6192 | 39.3635 | 1.4066 | 616.4806 | 325161.0316
2020112121 | 11 | 146542.1533 | 38799.6102 | 122766.6515 | 2128.517 | 10011.4503 | 3951.801 | 93.3109 | 618.7569 | 324912.2511
2020041409 | 4 | 116158.7496 | 43012.7563 | 154060.4545 | 673.5852 | 10010.9884 | 39.3635 | 1.4066 | 616.4806 | 324573.7847
2020011823 | 1 | 128809.5191 | 40802.563 | 132318.5324 | 1263.0894 | 10010.9034 | 3926.827 | 101.7612 | 623.4066 | 317856.602
2020012606 | 1 | 96233.4317 | 37607.3449 | 127230.9129 | 4002.3063 | 10010.2702 | 3102.1933 | 80.3913 | 623.4066 | 278890.2573
2020043012 | 4 | 115407.5768 | 42198.9395 | 152630.5018 | 1812.9201 | 10009.8625 | 39.3635 | 1.4066 | 616.4806 | 322717.0515
2020123105 | 12 | 99679.0349 | 36975.6484 | 120819.4492 | 3037.5338 | 10009.4603 | 3951.981 | 107.7725 | 618.989 | 275199.8691
2020100121 | 10 | 116666.1928 | 33702.7862 | 147972.908 | 1564.2634 | 10009.2603 | 3950.976 | 111.5329 | 618.5357 | 314596.4553
2020020500 | 2 | 110430.7043 | 39512.8142 | 143942.7609 | 2409.8848 | 10008.8667 | 3926.32 | 106.6418 | 602.0376 | 310940.0303
2020050510 | 5 | 117998.883 | 43084.2493 | 154989.7584 | 1149.7334 | 10008.0265 | 39.3213 | 1.5364 | 615.4607 | 327886.9692
2020110115 | 11 | 161702.69 | 39413.825 | 130573.0681 | 8772.6914 | 10007.4353 | 39.518 | 0.93311 | 618.7569 | 351128.9178
2020110114 | 11 | 159083.5475 | 39838.0604 | 130851.6481 | 8830.8648 | 10007.0545 | 39.518 | 0.93311 | 618.7569 | 349270.3833
2020102419 | 10 | 145983.101 | 37794.4958 | 131462.9332 | 1721.7512 | 10006.936 | 3950.976 | 111.5329 | 618.5357 | 331650.2618
2020040312 | 4 | 121470.0815 | 42558.9497 | 151979.1088 | 4356.4489 | 10006.8182 | 39.3635 | 1.4066 | 616.4806 | 331028.6578
2020040211 | 4 | 121430.0424 | 43306.7802 | 153781.8611 | 1567.5607 | 10006.2654 | 39.3635 | 1.4066 | 616.4806 | 330749.7604
2020011206 | 1 | 98411.5113 | 37857.4413 | 129830.1886 | 1478.0862 | 10006.0051 | 3102.1933 | 80.3913 | 623.4066 | 281389.2237
2020011800 | 1 | 121453.7639 | 41007.6554 | 139263.3015 | 1319.5598 | 10004.9798 | 3926.827 | 101.7612 | 623.4066 | 317701.2552
2020012423 | 1 | 121758.2696 | 40002.1538 | 140753.4342 | 1137.0477 | 10003.5398 | 3926.827 | 101.7612 | 623.4066 | 318306.4399
2020020805 | 2 | 101598.0909 | 39786.0101 | 131822.4666 | 1290.9073 | 10003.292 | 3926.32 | 106.6418 | 602.0376 | 289135.7664
2020121210 | 12 | 146216.1144 | 44458.7975 | 151754.2375 | 3680.4416 | 10003.219 | 39.5198 | 1.0777 | 618.989 | 356772.3966
2020030705 | 3 | 97691.4647 | 38254.7754 | 128922.3769 | 1277.426 | 10003.1317 | 2278.8548 | 70.4291 | 616.3706 | 279114.8293
2020042405 | 4 | 94187.1338 | 34332.2035 | 131890.1468 | 499.3493 | 10002.9191 | 196.8177 | 7.0331 | 616.4806 | 271732.0839
2020033112 | 3 | 125543.5954 | 43676.4536 | 156928.8534 | 1058.3289 | 10002.8038 | 39.2906 | 1.2143 | 616.3706 | 337866.9107
2020121921 | 12 | 166559.8357 | 41688.9751 | 136293.141 | 482.2553 | 10002.8026 | 3951.981 | 107.7725 | 618.989 | 359705.7524
2020101207 | 10 | 96162.9679 | 28893.263 | 127551.9013 | 2328.6831 | 10002.1471 | 39.5098 | 1.1153 | 618.5357 | 265598.1231
2020102517 | 10 | 168887.3788 | 37234.7287 | 134486.9559 | 1405.473 | 10001.9106 | 3674.4077 | 103.7256 | 618.5357 | 356413.1159
2020102519 | 10 | 158297.4404 | 36830.6618 | 129338.4861 | 1492.3912 | 10001.6182 | 3950.976 | 111.5329 | 618.5357 | 340641.6424
2020103022 | 10 | 115399.895 | 35062.1958 | 132632.3952 | 907.8346 | 10001.5667 | 3950.976 | 111.5329 | 618.5357 | 298684.9318
2020033114 | 3 | 129540.3525 | 42450.4577 | 151809.3095 | 1267.2592 | 10001.3842 | 39.2906 | 1.2143 | 616.3706 | 335725.6385
2020050217 | 5 | 140803.5068 | 31881.6153 | 114499.2794 | 5149.1198 | 10001.0711 | 39.3213 | 1.5364 | 615.4607 | 302990.9108
2020041008 | 4 | 125194.7837 | 33107.4709 | 118574.3585 | 1375.4202 | 10000.5993 | 39.3635 | 1.4066 | 616.4806 | 288909.8833
2020012300 | 1 | 112049.6486 | 39738.9038 | 148268.7876 | 585.2098 | 10000.5751 | 3926.827 | 101.7612 | 623.4066 | 315295.1196
2020092902 | 9 | 72671.7283 | 29485.484 | 124171.9824 | 4024.063 | 10000.5589 | 3950.388 | 126.9002 | 618.8489 | 245049.9537
2020033113 | 3 | 127088.412 | 43399.4763 | 154601.2439 | 913.9438 | 10000.3174 | 39.2906 | 1.2143 | 616.3706 | 336660.2689
2020041511 | 4 | 131725.6506 | 44373.4236 | 158379.0513 | 747.6277 | 9999.9727 | 39.3635 | 1.4066 | 616.4806 | 345882.9766
2020091821 | 9 | 115606.6755 | 33520.9024 | 128598.8892 | 4238.9214 | 9999.9432 | 3950.388 | 126.9002 | 618.8489 | 296661.4687
2020051407 | 5 | 101864.4323 | 37724.3937 | 152099.6271 | 4367.954 | 9999.7785 | 39.3213 | 1.5364 | 615.4607 | 306712.5041
2020040907 | 4 | 102259.6351 | 37743.8838 | 146692.7984 | 462.1545 | 9999.3203 | 39.3635 | 1.4066 | 616.4806 | 297815.0429
2020050805 | 5 | 89832.3595 | 31996.8334 | 130249.8999 | 1561.8067 | 9997.3623 | 39.3213 | 1.5364 | 615.4607 | 264294.5802
2020122805 | 12 | 95463.5076 | 35840.6612 | 116687.4377 | 1586.2764 | 9997.1146 | 3951.981 | 107.7725 | 618.989 | 264253.74
2020040915 | 4 | 141078.163 | 39464.6275 | 140360.6226 | 585.6161 | 9996.9853 | 39.3635 | 1.4066 | 616.4806 | 332143.2652
2020042915 | 4 | 135039.0815 | 39391.3361 | 145799.6223 | 1281.4952 | 9996.4165 | 39.3635 | 1.4066 | 616.4806 | 332165.2023
2020103116 | 10 | 151869.7347 | 39131.7802 | 138193.2607 | 1367.3142 | 9995.6634 | 276.5683 | 7.8073 | 618.5357 | 341460.6645
2020010605 | 1 | 97610.9975 | 37974.35 | 146348.7787 | 1335.4617 | 9995.4731 | 3926.827 | 101.7612 | 623.4066 | 297917.0558
2020122011 | 12 | 159225.3027 | 41981.8169 | 139204.586 | 568.0801 | 9995.4541 | 39.5198 | 1.0777 | 618.989 | 351634.8263
2020112210 | 11 | 148712.8407 | 38979.9599 | 131548.4894 | 1795.2865 | 9995.1793 | 39.518 | 0.93311 | 618.7569 | 331690.9639
2020091504 | 9 | 74220.9878 | 29469.0945 | 127379.6137 | 3660.4323 | 9993.8883 | 3752.8686 | 120.5552 | 618.8489 | 249216.2893
2020112221 | 11 | 160489.3369 | 38438.6336 | 125586.1462 | 881.0815 | 9993.2729 | 3951.801 | 93.3109 | 618.7569 | 340052.3399
2020100721 | 10 | 115571.9924 | 33896.7192 | 153924.1206 | 1968.0999 | 9992.9286 | 3950.976 | 111.5329 | 618.5357 | 320034.9053
2020012523 | 1 | 123169.4388 | 39965.7655 | 129810.1809 | 4534.6268 | 9992.3094 | 3926.827 | 101.7612 | 623.4066 | 312124.3161
2020040106 | 4 | 98544.7238 | 36420.8235 | 143910.8958 | 714.9724 | 9992.2874 | 39.3635 | 1.4066 | 616.4806 | 290240.9537
2020120423 | 12 | 123422.2747 | 36967.636 | 137247.1583 | 2284.4773 | 9992.0136 | 3951.981 | 107.7725 | 618.989 | 314592.3025
2020022701 | 2 | 102378.7157 | 39222.0135 | 141699.0633 | 497.2222 | 9991.6187 | 3926.32 | 106.6418 | 602.0376 | 298423.6327
2020090902 | 9 | 76571.5643 | 29460.1308 | 123653.0585 | 4980.338 | 9991.4956 | 3950.388 | 126.9002 | 618.8489 | 249352.7244
2020042414 | 4 | 117078.7863 | 40309.5858 | 140876.273 | 659.2622 | 9991.4753 | 39.3635 | 1.4066 | 616.4806 | 309572.6334
2020120323 | 12 | 121352.5004 | 37383.5586 | 145816.6586 | 2402.2207 | 9991.2316 | 3951.981 | 107.7725 | 618.989 | 321624.9125
2020091401 | 9 | 83847.5051 | 30123.5911 | 121841.1548 | 5433.0059 | 9990.3324 | 3950.388 | 126.9002 | 618.8489 | 255931.7264
2020030101 | 3 | 111665.2954 | 40517.4138 | 125171.2573 | 1149.9056 | 9990.2121 | 3929.06 | 121.4295 | 616.3706 | 293160.9445
2020120804 | 12 | 96712.5128 | 36656.5707 | 143158.6383 | 2266.377 | 9990.1065 | 3951.981 | 107.7725 | 618.989 | 293462.9478
2020041509 | 4 | 118667.4793 | 43531.3076 | 156892.9235 | 756.7767 | 9989.7273 | 39.3635 | 1.4066 | 616.4806 | 330495.4652
2020111421 | 11 | 142277.197 | 37726.0098 | 123597.9673 | 2091.2956 | 9989.1364 | 3951.801 | 93.3109 | 618.7569 | 320345.4749
2020111409 | 11 | 126668.0376 | 39143.7708 | 134655.1805 | 3468.9683 | 9989.0452 | 39.518 | 0.93311 | 618.7569 | 314584.2105
2020121909 | 12 | 143578.9224 | 43046.942 | 151246.3215 | 641.9946 | 9988.2101 | 39.5198 | 1.0777 | 618.989 | 349161.9771
2020040206 | 4 | 100415.5548 | 36301.1936 | 144478.8765 | 507.8007 | 9987.9502 | 39.3635 | 1.4066 | 616.4806 | 292348.6266
2020111705 | 11 | 90947.6606 | 34991.8037 | 137182.7798 | 4119.2571 | 9987.5797 | 3951.801 | 93.3109 | 618.7569 | 281892.9497
2020110113 | 11 | 158263.6411 | 39428.6605 | 130328.3574 | 8793.4837 | 9987.151 | 39.518 | 0.93311 | 618.7569 | 347460.5017
2020011805 | 1 | 106340.8678 | 39720.805 | 133705.7522 | 1499.572 | 9986.7924 | 3926.827 | 101.7612 | 623.4066 | 295905.7842
2020011905 | 1 | 100844.1294 | 38643.2869 | 127613.253 | 1321.3978 | 9986.6276 | 3926.827 | 101.7612 | 623.4066 | 283060.6894
2020092104 | 9 | 74153.2238 | 29600.3406 | 124908.7632 | 3688.811 | 9985.2454 | 3752.8686 | 120.5552 | 618.8489 | 246828.6567
2020013100 | 1 | 109334.0512 | 39243.0834 | 143462.8968 | 574.6856 | 9984.8434 | 3926.827 | 101.7612 | 623.4066 | 307251.5551
2020112110 | 11 | 133520.066 | 42454.2885 | 140144.9549 | 2358.0019 | 9983.2292 | 39.518 | 0.93311 | 618.7569 | 329119.7485
2020050413 | 5 | 117577.1821 | 41972.3057 | 149749.4742 | 1159.6702 | 9982.6968 | 39.3213 | 1.5364 | 615.4607 | 321097.6475
2020040913 | 4 | 123062.674 | 41814.3139 | 145856.1624 | 1031.0188 | 9981.9673 | 39.3635 | 1.4066 | 616.4806 | 322403.3872
2020041407 | 4 | 107458.2018 | 38895.4799 | 150138.5804 | 884.9818 | 9981.3651 | 39.3635 | 1.4066 | 616.4806 | 308015.8597
2020103114 | 10 | 140774.515 | 41146.7517 | 139200.5727 | 1409.4515 | 9981.313 | 39.5098 | 1.1153 | 618.5357 | 333171.7647
2020042707 | 4 | 101601.8045 | 37825.1246 | 147861.6256 | 1105.7177 | 9980.9812 | 39.3635 | 1.4066 | 616.4806 | 299032.5043
2020032713 | 3 | 120585.0505 | 42131.5414 | 151064.576 | 846.3939 | 9980.5676 | 39.2906 | 1.2143 | 616.3706 | 325265.0049
2020060203 | 6 | 72538.1464 | 28908.079 | 120578.0794 | 4435.2531 | 9979.5586 | 3110.1842 | 131.0354 | 616.652 | 240296.9881
2020041410 | 4 | 123600.7623 | 43974.2081 | 154907.0956 | 622.9782 | 9979.5532 | 39.3635 | 1.4066 | 616.4806 | 333741.8482
2020122012 | 12 | 165267.6776 | 42154.6704 | 138803.495 | 547.4231 | 9979.4412 | 39.5198 | 1.0777 | 618.989 | 357412.2939
2020050313 | 5 | 118485.4682 | 31723.2482 | 113408.4962 | 6321.8455 | 9977.7189 | 39.3213 | 1.5364 | 615.4607 | 280573.0954
2020020904 | 2 | 100472.565 | 39291.1473 | 125061.614 | 1300.0035 | 9977.6377 | 3926.32 | 106.6418 | 602.0376 | 280737.9669
2020121907 | 12 | 115574.6397 | 38978.8998 | 144886.4005 | 950.1077 | 9976.254 | 197.599 | 5.3886 | 618.989 | 311188.2783
2020041009 | 4 | 136168.1688 | 34243.1703 | 119492.2464 | 1207.8958 | 9976.2317 | 39.3635 | 1.4066 | 616.4806 | 301744.9637
2020040113 | 4 | 115171.3802 | 42323.473 | 152009.1145 | 838.4129 | 9975.4484 | 39.3635 | 1.4066 | 616.4806 | 320975.0798
2020051212 | 5 | 117490.871 | 43728.9149 | 157567.9103 | 4249.9747 | 9975.0977 | 39.3213 | 1.5364 | 615.4607 | 333669.0871
2020050108 | 5 | 107766.8699 | 39773.6793 | 144506.023 | 1454.3507 | 9974.9937 | 39.3213 | 1.5364 | 615.4607 | 304132.2349
2020090900 | 9 | 85823.8142 | 30122.6712 | 126740.2189 | 4342.6811 | 9974.575 | 3950.388 | 126.9002 | 618.8489 | 261700.0974
2020011005 | 1 | 94829.6871 | 37863.485 | 145160.3649 | 1113.4548 | 9974.4265 | 3926.827 | 101.7612 | 623.4066 | 293593.4132
2020103111 | 10 | 145879.1405 | 42961.8791 | 145681.9487 | 822.0277 | 9973.951 | 39.5098 | 1.1153 | 618.5357 | 345978.1078
2020102204 | 10 | 76056.574 | 31431.6179 | 138725.0321 | 525.6195 | 9973.7227 | 3950.976 | 111.5329 | 618.5357 | 261393.6108
2020103112 | 10 | 144089.955 | 42314.9173 | 144693.689 | 1258.73 | 9973.4754 | 39.5098 | 1.1153 | 618.5357 | 342989.9276
2020111323 | 11 | 112484.1929 | 34883.1855 | 123563.0556 | 3655.5533 | 9972.1948 | 3951.801 | 93.3109 | 618.7569 | 289222.0509
2020121704 | 12 | 101373.3658 | 38031.1762 | 144124.2422 | 563.5841 | 9971.7388 | 3951.981 | 107.7725 | 618.989 | 298742.8496
2020010411 | 1 | 140674.3371 | 46075.5049 | 149111.2774 | 2042.4068 | 9971.1772 | 39.2683 | 1.0176 | 623.4066 | 348538.396
2020022205 | 2 | 101450.3319 | 39425.4329 | 131219.033 | 1194.3432 | 9970.9901 | 3926.32 | 106.6418 | 602.0376 | 287895.1305
2020081900 | 8 | 91686.0599 | 31577.5355 | 136627.1279 | 4892.8358 | 9970.4338 | 3942.68 | 147.8726 | 617.8227 | 279462.3683
2020120609 | 12 | 141209.9418 | 37821.3949 | 139008.1222 | 3417.9026 | 9969.2967 | 39.5198 | 1.0777 | 618.989 | 332086.2448
2020031920 | 3 | 146730.368 | 38414.5678 | 144959.4991 | 861.7058 | 9969.2868 | 3929.06 | 121.4295 | 616.3706 | 345602.2877
2020041506 | 4 | 106441.7827 | 36794.4306 | 144605.8535 | 736.8688 | 9968.9366 | 39.3635 | 1.4066 | 616.4806 | 299205.1229
2020022004 | 2 | 102101.4032 | 40098.532 | 142223.9993 | 663.2042 | 9968.4978 | 3926.32 | 106.6418 | 602.0376 | 299690.636
2020103110 | 10 | 142509.1303 | 43050.1273 | 146760.0256 | 1326.1703 | 9968.0924 | 39.5098 | 1.1153 | 618.5357 | 344272.7065
2020121908 | 12 | 130178.1666 | 40055.9045 | 148612.0704 | 641.2825 | 9968.0677 | 39.5198 | 1.0777 | 618.989 | 330115.0783
2020110605 | 11 | 75573.2298 | 31908.5214 | 130726.354 | 11565.312 | 9967.0872 | 3951.801 | 93.3109 | 618.7569 | 264404.3732
2020040812 | 4 | 119265.0643 | 41955.5315 | 152292.2359 | 2755.052 | 9966.9774 | 39.3635 | 1.4066 | 616.4806 | 326892.1118
2020041607 | 4 | 113382.703 | 40023.0876 | 154092.8167 | 1321.5644 | 9966.6888 | 39.3635 | 1.4066 | 616.4806 | 319444.1113
2020030822 | 3 | 116455.8782 | 36605.8905 | 129014.8253 | 3299.1475 | 9966.3495 | 3929.06 | 121.4295 | 616.3706 | 300008.9512
2020042216 | 4 | 147816.8196 | 37194.6058 | 141032.3362 | 601.6243 | 9964.7705 | 39.3635 | 1.4066 | 616.4806 | 337267.4071
2020040306 | 4 | 100867.0833 | 36027.827 | 143894.5792 | 4020.1127 | 9964.0121 | 39.3635 | 1.4066 | 616.4806 | 295430.865
2020030804 | 3 | 88349.7511 | 36126.2894 | 117499.2143 | 1298.5446 | 9963.3472 | 3929.06 | 121.4295 | 616.3706 | 257904.0068
2020100504 | 10 | 78923.6822 | 30561.0285 | 137888.6581 | 1416.7375 | 9963.1527 | 3950.976 | 111.5329 | 618.5357 | 263434.3035
2020112605 | 11 | 82807.4082 | 33654.3952 | 134140.4126 | 8531.5035 | 9963.1124 | 3951.801 | 93.3109 | 618.7569 | 273760.7008
2020042004 | 4 | 91163.8716 | 34006.7359 | 121730.2697 | 527.5358 | 9962.2458 | 3109.7189 | 111.1237 | 616.4806 | 261227.982
2020091911 | 9 | 127430.3089 | 39795.6367 | 134019.1669 | 4602.3004 | 9962.0523 | 39.5039 | 1.269 | 618.8489 | 316469.0869
2020103113 | 10 | 141298.0185 | 41670.9691 | 142452.8603 | 1418.1771 | 9961.776 | 39.5098 | 1.1153 | 618.5357 | 337460.9618
2020091804 | 9 | 73753.2196 | 29685.6943 | 128699.307 | 3356.8445 | 9961.7366 | 3752.8686 | 120.5552 | 618.8489 | 249949.0746
2020022901 | 2 | 112480.808 | 40924.0862 | 138514.0911 | 1135.1038 | 9961.2235 | 3926.32 | 106.6418 | 602.0376 | 307650.3119
2020101521 | 10 | 117330.3077 | 34420.9482 | 148206.2757 | 1424.3652 | 9960.9639 | 3950.976 | 111.5329 | 618.5357 | 316023.9053
2020122920 | 12 | 180971.7523 | 43624.5524 | 142849.997 | 1355.7332 | 9959.8931 | 3951.981 | 107.7725 | 618.989 | 383440.6705
2020032613 | 3 | 124601.0561 | 42750.2324 | 155528.9372 | 2158.5787 | 9959.0536 | 39.2906 | 1.2143 | 616.3706 | 335654.7335
2020050415 | 5 | 127174.384 | 38865.1879 | 139850.9104 | 1119.913 | 9958.7326 | 39.3213 | 1.5364 | 615.4607 | 317625.4463
2020043011 | 4 | 119215.0963 | 42313.3879 | 151346.253 | 1480.3448 | 9958.4301 | 39.3635 | 1.4066 | 616.4806 | 324970.763
2020092204 | 9 | 73744.5004 | 30732.1375 | 127258.1934 | 3971.5354 | 9958.3648 | 3752.8686 | 120.5552 | 618.8489 | 250157.0041
2020122020 | 12 | 181708.6625 | 42145.891 | 136045.3345 | 538.3018 | 9957.9624 | 3951.981 | 107.7725 | 618.989 | 375074.8948
2020022904 | 2 | 102763.0093 | 39673.8147 | 134425.622 | 4203.1667 | 9957.1519 | 3926.32 | 106.6418 | 602.0376 | 295657.764
2020031505 | 3 | 95781.1099 | 37112.0685 | 121290.4582 | 1386.5302 | 9957.1277 | 2278.8548 | 70.4291 | 616.3706 | 268492.9489
2020021100 | 2 | 104935.693 | 38277.0607 | 143535.5423 | 507.491 | 9956.0409 | 3926.32 | 106.6418 | 602.0376 | 301846.8273
2020041010 | 4 | 145764.0511 | 35041.2129 | 120900.3177 | 1192.0845 | 9955.8312 | 39.3635 | 1.4066 | 616.4806 | 313510.7481
2020032020 | 3 | 155671.9868 | 40278.7225 | 140916.0371 | 1008.1786 | 9955.7611 | 3929.06 | 121.4295 | 616.3706 | 352497.5463
2020041013 | 4 | 149225.7429 | 34540.4061 | 118880.716 | 1290.6725 | 9954.5112 | 39.3635 | 1.4066 | 616.4806 | 314549.2994
2020030800 | 3 | 107636.233 | 38190.6984 | 121667.2471 | 1325.5732 | 9954.2378 | 3929.06 | 121.4295 | 616.3706 | 283440.8497
2020012900 | 1 | 108138.4491 | 38749.0541 | 145770.8916 | 596.707 | 9953.9123 | 3926.827 | 101.7612 | 623.4066 | 307861.0088
2020022000 | 2 | 113002.2737 | 40690.1984 | 146581.7902 | 692.7449 | 9953.8503 | 3926.32 | 106.6418 | 602.0376 | 315555.8569
2020111408 | 11 | 117688.442 | 35977.9915 | 132193.3963 | 3446.645 | 9953.1057 | 39.518 | 0.93311 | 618.7569 | 299918.7885
2020082003 | 8 | 77388.6099 | 30262.3674 | 130385.5912 | 4517.165 | 9952.9436 | 3942.68 | 147.8726 | 617.8227 | 257215.0525
2020060107 | 6 | 95385.6337 | 36879.8476 | 159628.2885 | 1792.8935 | 9952.0243 | 39.3694 | 1.6587 | 616.652 | 304296.3676
2020102304 | 10 | 74443.0231 | 31021.6784 | 137739.8192 | 2934.6779 | 9951.7531 | 3950.976 | 111.5329 | 618.5357 | 260771.9962
2020091601 | 9 | 74486.5728 | 29299.639 | 125405.9326 | 5077.5573 | 9951.4361 | 3950.388 | 126.9002 | 618.8489 | 248917.2748
2020050314 | 5 | 118542.3807 | 31706.541 | 113691.8836 | 5662.755 | 9950.8034 | 39.3213 | 1.5364 | 615.4607 | 280210.6821
2020042317 | 4 | 162649.9465 | 37630.7616 | 141396.6407 | 548.2245 | 9948.6307 | 39.3635 | 1.4066 | 616.4806 | 352831.4548
2020112810 | 11 | 133919.3716 | 42904.7418 | 138316.3905 | 6681.5546 | 9948.5439 | 39.518 | 0.93311 | 618.7569 | 332429.8105
2020122220 | 12 | 177107.2076 | 44907.8184 | 158700.4818 | 548.2079 | 9947.8373 | 3951.981 | 107.7725 | 618.989 | 395890.2957
2020051409 | 5 | 110885.2079 | 42242.0964 | 156569.7004 | 5248.106 | 9947.8114 | 39.3213 | 1.5364 | 615.4607 | 325549.2406
2020122121 | 12 | 163506.8333 | 41233.3571 | 153573.8019 | 516.787 | 9947.6647 | 3951.981 | 107.7725 | 618.989 | 373457.1866
2020021300 | 2 | 106125.1105 | 38804.3855 | 143873.0716 | 537.2076 | 9946.6638 | 3926.32 | 106.6418 | 602.0376 | 303921.4383
2020111223 | 11 | 105570.487 | 33735.3721 | 129893.331 | 4092.7535 | 9946.3116 | 3951.801 | 93.3109 | 618.7569 | 287902.124
2020110120 | 11 | 164541.9403 | 39411.788 | 127705.7756 | 8574.7355 | 9946.2954 | 3951.801 | 93.3109 | 618.7569 | 354844.4036
2020100221 | 10 | 119963.2748 | 34088.0049 | 141211.4828 | 1376.3199 | 9946.1336 | 3950.976 | 111.5329 | 618.5357 | 311266.2606
2020112821 | 11 | 152312.4623 | 39263.1897 | 126557.8742 | 6484.5016 | 9945.3343 | 3951.801 | 93.3109 | 618.7569 | 339227.2309
2020051113 | 5 | 124846.1779 | 43867.6365 | 155343.6605 | 4094.0927 | 9945.1027 | 39.3213 | 1.5364 | 615.4607 | 338752.9888
2020031123 | 3 | 101942.9212 | 36927.4944 | 140200.5183 | 1225.3864 | 9943.3328 | 3929.06 | 121.4295 | 616.3706 | 294906.5132
2020050414 | 5 | 118159.9952 | 41287.0943 | 144806.2082 | 938.9511 | 9942.8174 | 39.3213 | 1.5364 | 615.4607 | 315791.3846
2020021204 | 2 | 95580.9413 | 38502.8716 | 140836.1847 | 525.684 | 9942.2798 | 3926.32 | 106.6418 | 602.0376 | 290022.9608
2020020205 | 2 | 94180.9554 | 37476.4077 | 120979.106 | 1265.2125 | 9941.5652 | 3926.32 | 106.6418 | 602.0376 | 268478.2463
2020041510 | 4 | 124725.3248 | 44243.4383 | 157539.7852 | 752.1037 | 9941.3031 | 39.3635 | 1.4066 | 616.4806 | 337859.2059
2020100700 | 10 | 76737.4117 | 29884.026 | 136587.7109 | 378.35 | 9940.5321 | 3950.976 | 111.5329 | 618.5357 | 258209.0752
2020050319 | 5 | 135974.014 | 31950.7753 | 110528.116 | 5066.8881 | 9940.4061 | 3656.8846 | 142.8833 | 615.4607 | 297875.428
2020042117 | 4 | 158779.1381 | 37174.9975 | 140631.8605 | 447.0285 | 9938.376 | 39.3635 | 1.4066 | 616.4806 | 347628.6513
2020042811 | 4 | 112413.1661 | 41919.5802 | 153398.8368 | 1961.734 | 9938.2543 | 39.3635 | 1.4066 | 616.4806 | 320288.8223
2020051815 | 5 | 153547.6494 | 32624.3298 | 114944.4628 | 1839.7041 | 9938.2055 | 39.3213 | 1.5364 | 615.4607 | 313550.67
2020030700 | 3 | 111864.3828 | 39051.4105 | 130052.258 | 1331.4164 | 9937.7472 | 3929.06 | 121.4295 | 616.3706 | 296904.0752
2020032513 | 3 | 117794.3263 | 43189.1297 | 153559.0459 | 1481.8806 | 9937.1835 | 39.2906 | 1.2143 | 616.3706 | 326618.4415
2020032614 | 3 | 127610.1331 | 42035.9562 | 151140.5765 | 1409.8796 | 9937.1787 | 39.2906 | 1.2143 | 616.3706 | 332790.5997
2020110204 | 11 | 88449.5315 | 33601.3074 | 127512.4987 | 4955.9693 | 9936.7059 | 3951.801 | 93.3109 | 618.7569 | 269119.8816
2020061506 | 6 | 86961.9402 | 33048.2907 | 156505.196 | 4302.121 | 9936.3666 | 39.3694 | 1.6587 | 616.652 | 291411.5945
2020032515 | 3 | 124295.1373 | 40162.8536 | 146581.6702 | 1574.5029 | 9936.2598 | 39.2906 | 1.2143 | 616.3706 | 323207.2994
2020121322 | 12 | 150047.2293 | 37973.8136 | 134123.3883 | 2308.9039 | 9935.751 | 3951.981 | 107.7725 | 618.989 | 339067.8286
2020042711 | 4 | 113244.628 | 41570.1339 | 151101.9796 | 887.7541 | 9935.6111 | 39.3635 | 1.4066 | 616.4806 | 317397.3574
2020112209 | 11 | 136341.5655 | 36273.1786 | 127956.2526 | 2722.0444 | 9935.4546 | 39.518 | 0.93311 | 618.7569 | 313887.7037
2020020105 | 2 | 96120.7804 | 37991.4354 | 127952.989 | 1282.1937 | 9934.7452 | 3926.32 | 106.6418 | 602.0376 | 277917.143
2020122010 | 12 | 151010.062 | 40552.2768 | 138717.862 | 605.8085 | 9933.3637 | 39.5198 | 1.0777 | 618.989 | 341478.9595
2020061321 | 6 | 123204.091 | 32393.62 | 112402.0937 | 3401.1255 | 9933.2895 | 3936.942 | 165.8676 | 616.652 | 286053.6813
2020020100 | 2 | 111378.4296 | 39242.5961 | 131778.9069 | 1199.9201 | 9933.261 | 3926.32 | 106.6418 | 602.0376 | 298168.1131
2020042217 | 4 | 145295.3956 | 35625.2077 | 136590.1725 | 494.6883 | 9932.8832 | 39.3635 | 1.4066 | 616.4806 | 328595.5981
2020121804 | 12 | 101742.8876 | 38123.6292 | 142677.2592 | 512.9258 | 9932.6217 | 3951.981 | 107.7725 | 618.989 | 297668.0661
2020041411 | 4 | 128889.1666 | 43990.0293 | 153398.1948 | 573.8745 | 9931.8793 | 39.3635 | 1.4066 | 616.4806 | 337440.3952
2020121309 | 12 | 138316.2162 | 37616.5603 | 138599.7152 | 3780.6858 | 9931.0709 | 39.5198 | 1.0777 | 618.989 | 328903.835
2020040713 | 4 | 126110.6249 | 42037.945 | 152683.9925 | 5921.8765 | 9930.6687 | 39.3635 | 1.4066 | 616.4806 | 337342.3584
2020051112 | 5 | 127077.5335 | 44254.5195 | 159328.7453 | 4328.3673 | 9930.591 | 39.3213 | 1.5364 | 615.4607 | 345576.075
2020012506 | 1 | 95262.2915 | 37708.3019 | 132094.4877 | 1264.2817 | 9930.5466 | 3102.1933 | 80.3913 | 623.4066 | 280065.9006
2020020901 | 2 | 110767.0383 | 40572.7943 | 126456.4207 | 1218.5005 | 9930.3817 | 3926.32 | 106.6418 | 602.0376 | 293580.1348
2020040714 | 4 | 127945.3476 | 41118.403 | 148134.2499 | 3338.538 | 9930.2365 | 39.3635 | 1.4066 | 616.4806 | 331124.0258
2020042705 | 4 | 89874.6329 | 32458.7432 | 128650.3897 | 713.3399 | 9930.0619 | 196.8177 | 7.0331 | 616.4806 | 262447.499
2020032514 | 3 | 117085.193 | 42258.2595 | 152272.5357 | 1871.1728 | 9929.8535 | 39.2906 | 1.2143 | 616.3706 | 324073.89
2020080601 | 8 | 88372.1102 | 31676.1609 | 136217.6529 | 4818.3277 | 9929.8506 | 3942.68 | 147.8726 | 617.8227 | 275722.4776
2020020704 | 2 | 99027.9086 | 39190.6113 | 142178.2925 | 1371.2111 | 9929.819 | 3926.32 | 106.6418 | 602.0376 | 296332.8418
2020041007 | 4 | 113266.6429 | 32459.6106 | 116309.0316 | 1384.1166 | 9929.5425 | 39.3635 | 1.4066 | 616.4806 | 274006.195
2020121220 | 12 | 163894.6126 | 40846.2789 | 136668.7853 | 3354.376 | 9929.4612 | 3951.981 | 107.7725 | 618.989 | 359372.2565
2020031322 | 3 | 121103.7868 | 39052.0326 | 134065.7377 | 1276.7591 | 9929.3552 | 3929.06 | 121.4295 | 616.3706 | 310094.5315
2020041006 | 4 | 101539.2241 | 32315.5706 | 115038.5853 | 1326.3888 | 9929.0704 | 39.3635 | 1.4066 | 616.4806 | 260806.09
2020120704 | 12 | 95506.6727 | 35899.454 | 140169.5043 | 2257.5864 | 9929.0628 | 3951.981 | 107.7725 | 618.989 | 288441.0229
2020042119 | 4 | 158145.6569 | 38486.9787 | 138711.871 | 448.966 | 9926.1991 | 3936.353 | 140.6629 | 616.4806 | 350413.1682
2020011704 | 1 | 100719.6892 | 39181.7556 | 146016.1134 | 683.744 | 9926.1008 | 3926.827 | 101.7612 | 623.4066 | 301179.3977
2020041011 | 4 | 151901.3203 | 35061.2038 | 120745.4296 | 1250.0515 | 9925.6817 | 39.3635 | 1.4066 | 616.4806 | 319540.9376
2020040114 | 4 | 116144.3206 | 41477.3263 | 150079.0894 | 678.9844 | 9925.3085 | 39.3635 | 1.4066 | 616.4806 | 318962.2799
2020103109 | 10 | 135049.8872 | 41845.0516 | 145693.3237 | 1368.887 | 9925.2522 | 39.5098 | 1.1153 | 618.5357 | 334541.5624
2020010421 | 1 | 154923.4937 | 42871.3422 | 139346.0686 | 1606.5104 | 9924.7932 | 3926.827 | 101.7612 | 623.4066 | 353324.2029
2020110710 | 11 | 118410.6879 | 39946.9923 | 137925.7321 | 12459.6647 | 9923.4641 | 39.518 | 0.93311 | 618.7569 | 319325.7492
2020040807 | 4 | 101106.3294 | 37497.6544 | 148755.7997 | 1688.655 | 9922.8842 | 39.3635 | 1.4066 | 616.4806 | 299628.5734
2020022803 | 2 | 104914.9104 | 40460.4591 | 144921.0587 | 556.0936 | 9922.8444 | 3926.32 | 106.6418 | 602.0376 | 305410.3655
2020110111 | 11 | 149315.2538 | 38689.304 | 128257.8822 | 9170.8066 | 9922.7999 | 39.518 | 0.93311 | 618.7569 | 336015.2545
2020051304 | 5 | 88264.1283 | 32550.66 | 123469.9156 | 3399.8444 | 9922.799 | 511.1774 | 19.9729 | 615.4607 | 258753.9583
2020040707 | 4 | 100795.3655 | 37207.0559 | 147877.5488 | 3996.3452 | 9922.7343 | 39.3635 | 1.4066 | 616.4806 | 300456.3004
2020120509 | 12 | 137429.6871 | 41882.6666 | 149154.4653 | 2912.5704 | 9922.7042 | 39.5198 | 1.0777 | 618.989 | 341961.6802
2020031304 | 3 | 84776.6133 | 35421.4536 | 136859.7954 | 4599.1233 | 9922.4039 | 3929.06 | 121.4295 | 616.3706 | 276246.2497
2020090607 | 9 | 94318.6693 | 28027.1188 | 112831.8207 | 4798.3056 | 9922.2483 | 39.5039 | 1.269 | 618.8489 | 250557.7844
2020031004 | 3 | 79104.9035 | 34809.8247 | 137832.5594 | 3931.4259 | 9921.1552 | 3929.06 | 121.4295 | 616.3706 | 270266.729
2020051204 | 5 | 89491.8618 | 32943.3926 | 124785.7941 | 2432.9428 | 9919.8731 | 511.1774 | 19.9729 | 615.4607 | 260720.4755
2020021000 | 2 | 109865.6591 | 38704.2008 | 136821.1973 | 674.7908 | 9919.8451 | 3926.32 | 106.6418 | 602.0376 | 300620.6924
2020032612 | 3 | 124382.0628 | 43094.3674 | 158873.3652 | 2378.5946 | 9919.3284 | 39.2906 | 1.2143 | 616.3706 | 339304.5938
2020010410 | 1 | 133281.6529 | 45332.1671 | 148556.0189 | 2071.8939 | 9918.4322 | 39.2683 | 1.0176 | 623.4066 | 339823.8574
2020110322 | 11 | 120444.0051 | 35511.856 | 141203.1973 | 8580.2332 | 9917.9095 | 3951.801 | 93.3109 | 618.7569 | 320321.0698
2020050216 | 5 | 140275.7942 | 32415.2494 | 115806.5356 | 4945.2167 | 9916.6112 | 39.3213 | 1.5364 | 615.4607 | 304015.7256
2020021606 | 2 | 100915.8409 | 38902.7915 | 126771.6274 | 1351.0009 | 9915.5257 | 2277.2656 | 61.8522 | 602.0376 | 280797.9418
2020032615 | 3 | 139857.5742 | 40182.8713 | 147059.0587 | 983.0724 | 9915.5082 | 39.2906 | 1.2143 | 616.3706 | 338654.9602
2020051414 | 5 | 126630.8824 | 42868.3318 | 151271.5139 | 4308.0196 | 9915.2723 | 39.3213 | 1.5364 | 615.4607 | 335650.3385
2020101223 | 10 | 84702.9118 | 30113.577 | 126040.8568 | 3728.2239 | 9915.2038 | 3950.976 | 111.5329 | 618.5357 | 259181.8178
2020040706 | 4 | 93228.2706 | 34254.3582 | 140982.3262 | 4396.4294 | 9915.1292 | 39.3635 | 1.4066 | 616.4806 | 283433.7644
2020032611 | 3 | 126329.3929 | 43468.1312 | 158753.8867 | 2225.8863 | 9914.1365 | 39.2906 | 1.2143 | 616.3706 | 341348.3091
2020092300 | 9 | 77565.7907 | 29931.1163 | 124409.7108 | 4440.7095 | 9914.0852 | 3950.388 | 126.9002 | 618.8489 | 250957.5496
2020112222 | 11 | 141073.5568 | 36785.7405 | 123858.3571 | 880.5837 | 9913.9241 | 3951.801 | 93.3109 | 618.7569 | 317176.0309
2020111123 | 11 | 101043.7433 | 32857.5497 | 131610.6596 | 3794.1231 | 9912.3033 | 3951.801 | 93.3109 | 618.7569 | 283882.2478
2020040708 | 4 | 105780.5597 | 39431.7133 | 151905.1676 | 4202.5179 | 9912.2658 | 39.3635 | 1.4066 | 616.4806 | 311889.475
2020022600 | 2 | 102375.4133 | 37791.5695 | 141795.7309 | 475.6456 | 9912.1661 | 3926.32 | 106.6418 | 602.0376 | 296985.5248
2020050410 | 5 | 118786.6247 | 42260.5245 | 155164.1413 | 1117.2839 | 9911.9626 | 39.3213 | 1.5364 | 615.4607 | 327896.8554
2020101718 | 10 | 146724.8929 | 38353.1692 | 138300.2699 | 3111.5958 | 9911.7697 | 3950.976 | 111.5329 | 618.5357 | 341082.7421
2020010900 | 1 | 113094.7117 | 40083.5645 | 151645.9117 | 582.2476 | 9910.8191 | 3926.827 | 101.7612 | 623.4066 | 319969.2494
2020040313 | 4 | 117273.8191 | 41582.9012 | 148417.9164 | 4350.2773 | 9910.3575 | 39.3635 | 1.4066 | 616.4806 | 322192.5222
2020042913 | 4 | 121658.5677 | 42156.7924 | 152914.8998 | 2373.7699 | 9910.1478 | 39.3635 | 1.4066 | 616.4806 | 329671.4283
2020022306 | 2 | 97573.5917 | 37976.3642 | 124791.2769 | 1223.6128 | 9909.4732 | 2277.2656 | 61.8522 | 602.0376 | 274415.4741
2020051111 | 5 | 130558.7227 | 44620.508 | 158688.3019 | 4061.9712 | 9909.2389 | 39.3213 | 1.5364 | 615.4607 | 348495.0612
2020120608 | 12 | 126582.2745 | 35878.5319 | 134433.9668 | 3395.1851 | 9909.0747 | 39.5198 | 1.0777 | 618.989 | 310858.6196
2020100804 | 10 | 74979.5088 | 30826.2692 | 142286.2993 | 3121.9678 | 9908.465 | 3950.976 | 111.5329 | 618.5357 | 265803.5546
2020010507 | 1 | 104557.4228 | 37744.8019 | 132417.5933 | 1923.233 | 9907.4332 | 196.3413 | 5.0881 | 623.4066 | 287375.3202
2020112005 | 11 | 79002.4117 | 32897.6129 | 132037.814 | 976.2261 | 9906.5079 | 3951.801 | 93.3109 | 618.7569 | 259484.4414
2020041012 | 4 | 151800.6413 | 34801.5066 | 120316.6172 | 1315.1707 | 9906.3014 | 39.3635 | 1.4066 | 616.4806 | 318797.4879
2020031804 | 3 | 92315.8912 | 36520.5061 | 138592.445 | 637.9085 | 9906.2238 | 3929.06 | 121.4295 | 616.3706 | 282639.8348
2020030504 | 3 | 94171.2788 | 37843.9001 | 137787.2123 | 161.1755 | 9905.9897 | 3929.06 | 121.4295 | 616.3706 | 284536.4165
2020040914 | 4 | 125403.7907 | 41025.7474 | 141946.9485 | 887.0894 | 9905.5781 | 39.3635 | 1.4066 | 616.4806 | 319826.4048
2020051712 | 5 | 135336.8386 | 31970.4116 | 112584.1847 | 879.6263 | 9905.32 | 39.3213 | 1.5364 | 615.4607 | 291332.6997
2020022802 | 2 | 106693.9477 | 40667.9327 | 145917.7497 | 535.0237 | 9905.0077 | 3926.32 | 106.6418 | 602.0376 | 308354.6609
2020051313 | 5 | 108022.2877 | 42830.8197 | 153669.8431 | 4893.3909 | 9905.0026 | 39.3213 | 1.5364 | 615.4607 | 319977.6624
2020041415 | 4 | 138882.4157 | 40364.8876 | 142783.8295 | 677.9048 | 9904.8951 | 39.3635 | 1.4066 | 616.4806 | 333271.1834
2020122520 | 12 | 178400.5506 | 40070.1955 | 126428.5299 | 1121.5701 | 9904.1745 | 3951.981 | 107.7725 | 618.989 | 360603.7632
2020121604 | 12 | 102021.2233 | 37840.3639 | 144162.2245 | 466.9728 | 9903.6996 | 3951.981 | 107.7725 | 618.989 | 299073.2267
2020041606 | 4 | 108987.1813 | 36938.7445 | 148499.3278 | 961.9908 | 9903.6084 | 39.3635 | 1.4066 | 616.4806 | 305948.1036
2020121504 | 12 | 97618.3963 | 36894.4151 | 140610.2791 | 2172.4381 | 9902.8537 | 3951.981 | 107.7725 | 618.989 | 291877.1249
2020112920 | 11 | 169558.2479 | 38784.5047 | 126350.2566 | 8307.7604 | 9902.5454 | 3951.801 | 93.3109 | 618.7569 | 357567.1838
2020091104 | 9 | 76576.1224 | 29986.6164 | 130533.2208 | 3848.1446 | 9901.9814 | 3752.8686 | 120.5552 | 618.8489 | 255338.3583
2020050312 | 5 | 121472.04 | 31907.2997 | 114014.2541 | 6223.0488 | 9901.5411 | 39.3213 | 1.5364 | 615.4607 | 284174.5021
2020022902 | 2 | 106698.4608 | 40309.8247 | 135237.0492 | 1216.5873 | 9901.3004 | 3926.32 | 106.6418 | 602.0376 | 297998.2217
2020041620 | 4 | 148524.9138 | 37251.5847 | 134613.4951 | 675.7703 | 9900.462 | 3936.353 | 140.6629 | 616.4806 | 335659.7224
2020051406 | 5 | 93729.1742 | 33722.9072 | 144244.6071 | 3799.0029 | 9900.4481 | 39.3213 | 1.5364 | 615.4607 | 286052.4579
2020040212 | 4 | 118114.2685 | 43034.3596 | 153718.0301 | 2707.1575 | 9900.2409 | 39.3635 | 1.4066 | 616.4806 | 328131.3073
2020051315 | 5 | 116149.1066 | 39792.3009 | 145493.5669 | 4529.278 | 9899.9676 | 39.3213 | 1.5364 | 615.4607 | 316520.5385
2020042810 | 4 | 109180.3997 | 41746.8223 | 153805.6193 | 2069.8789 | 9899.9317 | 39.3635 | 1.4066 | 616.4806 | 317359.9027
2020041617 | 4 | 150135.0735 | 36444.7642 | 138709.5457 | 476.9727 | 9898.2903 | 39.3635 | 1.4066 | 616.4806 | 336321.8973
2020011107 | 1 | 95612.5415 | 37148.1157 | 142064.1692 | 2094.4922 | 9898.0543 | 196.3413 | 5.0881 | 623.4066 | 287642.2089
2020101323 | 10 | 83741.7629 | 30645.8463 | 137076.7954 | 3236.7538 | 9897.1079 | 3950.976 | 111.5329 | 618.5357 | 269279.3108
2020092021 | 9 | 120542.6915 | 32115.5632 | 115719.9626 | 4346.4741 | 9896.6696 | 3950.388 | 126.9002 | 618.8489 | 287317.4981
2020030400 | 3 | 103153.2457 | 37680.8454 | 139997.7078 | 699.5522 | 9896.1156 | 3929.06 | 121.4295 | 616.3706 | 296094.3269
2020041704 | 4 | 91536.2761 | 34128.6203 | 122328.081 | 512.6144 | 9894.9033 | 3109.7189 | 111.1237 | 616.4806 | 262237.8183
2020050820 | 5 | 144415.6134 | 36259.2821 | 128105.986 | 2289.0234 | 9894.8776 | 3932.134 | 153.6379 | 615.4607 | 325666.0153
2020102414 | 10 | 132260.1312 | 39055.6939 | 136684.5391 | 1643.118 | 9894.6883 | 39.5098 | 1.1153 | 618.5357 | 320197.3312
2020012204 | 1 | 103878.6289 | 39792.0862 | 148902.5873 | 590.7554 | 9894.6163 | 3926.827 | 101.7612 | 623.4066 | 307710.6689
2020050511 | 5 | 120651.4709 | 43056.0312 | 154403.7007 | 1093.8776 | 9893.8312 | 39.3213 | 1.5364 | 615.4607 | 329755.23
2020052106 | 5 | 86935.9381 | 32310.0596 | 145584.1485 | 789.5405 | 9893.4353 | 39.3213 | 1.5364 | 615.4607 | 276169.4405
2020103115 | 10 | 145684.1719 | 39837.7562 | 139097.5726 | 1386.1349 | 9893.1828 | 39.5098 | 1.1153 | 618.5357 | 336557.9792
2020050608 | 5 | 105747.2183 | 40205.4731 | 153976.3701 | 8757.7507 | 9892.6515 | 39.3213 | 1.5364 | 615.4607 | 319235.7822
2020042219 | 4 | 149300.9293 | 37035.2425 | 135808.1296 | 433.0971 | 9892.6286 | 3936.353 | 140.6629 | 616.4806 | 337163.5236
2020050412 | 5 | 119602.8406 | 42430.0046 | 152789.2673 | 1470.9026 | 9892.3091 | 39.3213 | 1.5364 | 615.4607 | 326841.6427
2020041719 | 4 | 154480.2717 | 38103.5246 | 130496.2446 | 473.6059 | 9891.6636 | 3936.353 | 140.6629 | 616.4806 | 338138.807
2020121221 | 12 | 155156.7685 | 39214.6045 | 132661.0899 | 3277.0722 | 9891.5492 | 3951.981 | 107.7725 | 618.989 | 344879.8269
2020052123 | 5 | 94582.8065 | 30420.3635 | 120251.1584 | 594.0434 | 9890.4855 | 3932.134 | 153.6379 | 615.4607 | 260440.09
2020020701 | 2 | 104239.2844 | 39507.1116 | 142473.4976 | 1412.1252 | 9890.3198 | 3926.32 | 106.6418 | 602.0376 | 302157.3379
2020101001 | 10 | 73270.7701 | 29832.1237 | 120323.6593 | 4458.6458 | 9888.0908 | 3950.976 | 111.5329 | 618.5357 | 242454.3342
2020050215 | 5 | 129196.7752 | 32652.8549 | 116320.4906 | 5739.8612 | 9887.9873 | 39.3213 | 1.5364 | 615.4607 | 294454.2877
2020042808 | 4 | 103398.8144 | 39357.0691 | 150094.1057 | 1996.8063 | 9887.4314 | 39.3635 | 1.4066 | 616.4806 | 305391.4777
2020042415 | 4 | 126799.9307 | 38414.7219 | 137065.1193 | 481.5755 | 9887.3446 | 39.3635 | 1.4066 | 616.4806 | 313305.9428
2020112122 | 11 | 134001.038 | 37024.1426 | 118627.067 | 2100.264 | 9885.8344 | 3951.801 | 93.3109 | 618.7569 | 306302.2149
2020032715 | 3 | 124038.6018 | 38621.7813 | 141874.5265 | 1016.8334 | 9885.3783 | 39.2906 | 1.2143 | 616.3706 | 316093.9968
2020041014 | 4 | 147691.4038 | 34096.8967 | 118240.8244 | 1259.1081 | 9885.083 | 39.3635 | 1.4066 | 616.4806 | 311830.5668
2020041619 | 4 | 154064.7646 | 37947.1169 | 136456.0173 | 620.1093 | 9884.3503 | 3936.353 | 140.6629 | 616.4806 | 343665.8549
2020120607 | 12 | 111876.2351 | 36289.9662 | 132829.195 | 3342.3845 | 9884.3197 | 197.599 | 5.3886 | 618.989 | 295044.0772
2020102416 | 10 | 147498.9514 | 37598.0586 | 135617.8669 | 1719.3049 | 9883.3028 | 276.5683 | 7.8073 | 618.5357 | 333220.3958
2020042319 | 4 | 155916.9707 | 38372.362 | 136894.3296 | 469.1693 | 9881.857 | 3936.353 | 140.6629 | 616.4806 | 346228.1851
2020101501 | 10 | 71304.634 | 29886.968 | 135842.3571 | 3780.0277 | 9881.6179 | 3950.976 | 111.5329 | 618.5357 | 255376.6492
2020012800 | 1 | 105977.6167 | 38319.2182 | 147048.0312 | 666.8174 | 9881.5844 | 3926.827 | 101.7612 | 623.4066 | 306545.2626
2020101208 | 10 | 110658.1069 | 30234.0587 | 130364.597 | 2214.0892 | 9881.3918 | 39.5098 | 1.1153 | 618.5357 | 284011.4042
2020102512 | 10 | 148265.4176 | 37422.832 | 134840.4711 | 1427.0126 | 9881.0809 | 39.5098 | 1.1153 | 618.5357 | 332495.975
2020120523 | 12 | 132693.6985 | 38122.7198 | 128390.7192 | 2755.8497 | 9880.1629 | 3951.981 | 107.7725 | 618.989 | 316521.8927
2020030104 | 3 | 102726.5872 | 39465.8178 | 122392.1997 | 1131.5787 | 9880.0245 | 3929.06 | 121.4295 | 616.3706 | 280263.068
2020051314 | 5 | 107812.3523 | 41894.9195 | 149506.3209 | 5000.7049 | 9879.7579 | 39.3213 | 1.5364 | 615.4607 | 314750.374
2020102410 | 10 | 131144.6436 | 40985.8472 | 144985.6367 | 1691.0767 | 9879.4195 | 39.5098 | 1.1153 | 618.5357 | 329345.7844
2020043016 | 4 | 143792.4013 | 35978.6841 | 137243.3363 | 1631.862 | 9879.1676 | 39.3635 | 1.4066 | 616.4806 | 329182.7021
2020032417 | 3 | 146726.7022 | 37372.6622 | 142132.0309 | 595.9063 | 9879.1207 | 1021.5556 | 31.5717 | 616.3706 | 338375.9202
2020041313 | 4 | 132112.6673 | 40494.4869 | 146658.2372 | 573.1876 | 9878.8351 | 39.3635 | 1.4066 | 616.4806 | 330374.6648
2020050218 | 5 | 137235.9646 | 31741.2979 | 112937.8514 | 5115.0792 | 9877.7494 | 275.2494 | 10.7547 | 615.4607 | 297809.4073
2020102822 | 10 | 105098.488 | 33624.1297 | 140984.4227 | 1039.571 | 9876.9628 | 3950.976 | 111.5329 | 618.5357 | 295304.6188
2020041314 | 4 | 132678.5827 | 39941.2019 | 141478.2213 | 513.3385 | 9876.8005 | 39.3635 | 1.4066 | 616.4806 | 325145.3956
2020120507 | 12 | 108335.6541 | 37103.0533 | 140779.7736 | 2823.2392 | 9876.5619 | 197.599 | 5.3886 | 618.989 | 299740.2589
2020041413 | 4 | 124940.0458 | 43397.7018 | 150695.0124 | 760.7251 | 9876.1357 | 39.3635 | 1.4066 | 616.4806 | 330326.8715
2020100821 | 10 | 115539.432 | 33963.0858 | 151407.7095 | 3068.9924 | 9875.9725 | 3950.976 | 111.5329 | 618.5357 | 318536.2368
2020062502 | 6 | 78823.4677 | 29843.6095 | 127185.2823 | 4842.4813 | 9875.5692 | 3936.942 | 165.8676 | 616.652 | 255289.8716
2020020504 | 2 | 97218.821 | 38841.0757 | 140175.1221 | 2271.4145 | 9875.5102 | 3926.32 | 106.6418 | 602.0376 | 293016.9429
2020032320 | 3 | 152365.6125 | 38892.5755 | 142159.3335 | 711.7899 | 9875.4291 | 3929.06 | 121.4295 | 616.3706 | 348671.6007
2020050504 | 5 | 84440.3687 | 31951.8636 | 121044.2564 | 500.378 | 9875.0894 | 511.1774 | 19.9729 | 615.4607 | 248958.5672
2020060106 | 6 | 87699.3701 | 32312.2804 | 148150.0244 | 1892.1095 | 9874.5385 | 39.3694 | 1.6587 | 616.652 | 280586.003
2020093004 | 9 | 72977.2444 | 29937.7757 | 131225.7204 | 3772.5018 | 9874.3512 | 3752.8686 | 120.5552 | 618.8489 | 252279.8662
2020033115 | 3 | 138620.2084 | 40392.6569 | 147090.4753 | 1218.0025 | 9874.0202 | 39.2906 | 1.2143 | 616.3706 | 337852.2389
2020111407 | 11 | 104214.118 | 33817.4146 | 128357.1613 | 4712.6872 | 9873.9862 | 39.518 | 0.93311 | 618.7569 | 281634.5752
2020040605 | 4 | 94483.1813 | 34988.1692 | 133204.6191 | 4140.2627 | 9872.9289 | 196.8177 | 7.0331 | 616.4806 | 277509.4926
2020031704 | 3 | 88685.4352 | 35998.057 | 139528.1088 | 649.9944 | 9872.7876 | 3929.06 | 121.4295 | 616.3706 | 279401.2432
2020050220 | 5 | 129701.7539 | 33140.8313 | 110853.6659 | 4211.6968 | 9871.5821 | 3932.134 | 153.6379 | 615.4607 | 292480.7628
2020022903 | 2 | 103499.753 | 39855.0421 | 134682.8052 | 3884.1513 | 9871.1627 | 3926.32 | 106.6418 | 602.0376 | 296427.9137
2020102411 | 10 | 135895.5181 | 40902.1849 | 144313.7588 | 1678.5568 | 9870.7094 | 39.5098 | 1.1153 | 618.5357 | 333319.8888
2020051711 | 5 | 132351.7968 | 32012.7822 | 112485.4399 | 976.8964 | 9870.1545 | 39.3213 | 1.5364 | 615.4607 | 288353.3882
2020101719 | 10 | 140059.2049 | 37276.2684 | 134016.1919 | 3223.3522 | 9869.782 | 3950.976 | 111.5329 | 618.5357 | 329125.8439
2020060623 | 6 | 110946.5296 | 31652.4879 | 111802.9212 | 1375.4738 | 9869.3192 | 3936.942 | 165.8676 | 616.652 | 270366.1932
2020041412 | 4 | 126658.5332 | 43792.3109 | 153351.7884 | 636.9047 | 9868.5758 | 39.3635 | 1.4066 | 616.4806 | 334965.3637
2020102516 | 10 | 168268.9942 | 36038.2911 | 134398.9143 | 1403.5213 | 9867.9183 | 276.5683 | 7.8073 | 618.5357 | 350880.5507
2020030102 | 3 | 106275.2322 | 40042.3552 | 123253.3517 | 1121.2965 | 9867.4713 | 3929.06 | 121.4295 | 616.3706 | 285226.5671
2020122820 | 12 | 179286.8648 | 42578.6954 | 136387.4007 | 1647.7724 | 9867.3122 | 3951.981 | 107.7725 | 618.989 | 374446.7881
2020102922 | 10 | 107097.8942 | 33963.2957 | 140269.0861 | 997.0832 | 9866.7977 | 3950.976 | 111.5329 | 618.5357 | 296875.2015
2020102413 | 10 | 132047.6746 | 39567.7945 | 140206.0713 | 1685.7138 | 9866.3085 | 39.5098 | 1.1153 | 618.5357 | 324032.7235
2020121922 | 12 | 150949.5428 | 39588.1387 | 130344.96 | 445.0249 | 9865.8044 | 3951.981 | 107.7725 | 618.989 | 335872.2133
2020111605 | 11 | 88757.3262 | 33740.2237 | 132341.7274 | 10707.9374 | 9865.794 | 3951.801 | 93.3109 | 618.7569 | 280076.8775
2020121307 | 12 | 105238.8672 | 36100.3719 | 129763.1329 | 3399.4684 | 9865.7469 | 197.599 | 5.3886 | 618.989 | 285189.5641
2020032714 | 3 | 118496.7653 | 40835.6355 | 147111.5023 | 929.603 | 9865.427 | 39.2906 | 1.2143 | 616.3706 | 317895.8087
2020042204 | 4 | 93886.4092 | 34658.6718 | 125677.3827 | 526.7045 | 9864.4884 | 3109.7189 | 111.1237 | 616.4806 | 268450.9798
2020013004 | 1 | 97390.3881 | 38397.4265 | 142837.5913 | 3618.6883 | 9864.3446 | 3926.827 | 101.7612 | 623.4066 | 296760.4336
2020042012 | 4 | 120236.4803 | 42753.0068 | 153266.4239 | 823.3156 | 9864.0793 | 39.3635 | 1.4066 | 616.4806 | 327600.5566
2020022703 | 2 | 96998.7937 | 38750.9632 | 139299.8569 | 483.3993 | 9864.0117 | 3926.32 | 106.6418 | 602.0376 | 290032.0241
2020120606 | 12 | 102083.7653 | 36191.359 | 127547.8949 | 3193.359 | 9863.962 | 3122.065 | 85.1403 | 618.989 | 282706.5346
2020011801 | 1 | 113015.3261 | 40189.2124 | 136336.6466 | 1340.2967 | 9863.7799 | 3926.827 | 101.7612 | 623.4066 | 305397.2565
2020042011 | 4 | 125042.4739 | 43255.0252 | 153774.4445 | 983.9532 | 9863.6354 | 39.3635 | 1.4066 | 616.4806 | 333576.7829
2020040814 | 4 | 113849.5275 | 40606.6368 | 145490.5381 | 2652.2408 | 9862.9882 | 39.3635 | 1.4066 | 616.4806 | 313119.1821
2020041309 | 4 | 114602.1484 | 39577.9613 | 145917.3808 | 1289.0366 | 9862.7509 | 39.3635 | 1.4066 | 616.4806 | 311906.5288
2020020801 | 2 | 107274.5647 | 39882.7854 | 132533.6801 | 1307.857 | 9862.6328 | 3926.32 | 106.6418 | 602.0376 | 295496.5193
2020010904 | 1 | 100916.3821 | 39148.5782 | 147010.2015 | 574.1201 | 9862.5877 | 3926.827 | 101.7612 | 623.4066 | 302163.8645
2020040215 | 4 | 126648.4715 | 39575.5788 | 145660.0655 | 844.7672 | 9862.5594 | 39.3635 | 1.4066 | 616.4806 | 323248.6932
2020050109 | 5 | 112829.0089 | 41591.1688 | 145691.6647 | 1268.7344 | 9862.3403 | 39.3213 | 1.5364 | 615.4607 | 311899.2356
2020042809 | 4 | 106358.662 | 41104.596 | 151861.5521 | 1881.9943 | 9862.2755 | 39.3635 | 1.4066 | 616.4806 | 311726.3306
2020020903 | 2 | 101838.0998 | 39546.4789 | 125348.8727 | 1283.302 | 9862.0725 | 3926.32 | 106.6418 | 602.0376 | 282513.8252
2020092900 | 9 | 81502.7662 | 30185.6221 | 127925.6797 | 4347.0086 | 9861.1627 | 3950.388 | 126.9002 | 618.8489 | 258518.3765
2020100604 | 10 | 76822.2415 | 30663.5474 | 142789.1355 | 1738.0104 | 9860.7826 | 3950.976 | 111.5329 | 618.5357 | 266554.762
2020121308 | 12 | 121339.4426 | 35920.2574 | 133945.3772 | 3652.4356 | 9860.6627 | 39.5198 | 1.0777 | 618.989 | 305377.762
2020112523 | 11 | 109754.8616 | 34975.3483 | 135302.4376 | 7879.0214 | 9860.5051 | 3951.801 | 93.3109 | 618.7569 | 302436.0429
2020041414 | 4 | 126660.3027 | 42404.4378 | 145855.4637 | 691.6538 | 9860.1166 | 39.3635 | 1.4066 | 616.4806 | 326129.2253
2020043010 | 4 | 113351.7002 | 42055.446 | 152940.6368 | 1195.128 | 9860.0303 | 39.3635 | 1.4066 | 616.4806 | 320060.192
2020112404 | 11 | 88634.5898 | 34717.6106 | 131297.8231 | 7853.1445 | 9859.0118 | 3951.801 | 93.3109 | 618.7569 | 277026.0487
2020121123 | 12 | 120929.7217 | 35951.4162 | 133769.2791 | 2400.6693 | 9858.5216 | 3951.981 | 107.7725 | 618.989 | 307588.3506
2020040213 | 4 | 115619.2035 | 42473.6431 | 150329.9318 | 2373.3297 | 9858.3209 | 39.3635 | 1.4066 | 616.4806 | 321311.6799
2020041718 | 4 | 155711.999 | 36750.2346 | 132981.4026 | 486.1048 | 9857.4626 | 2912.9012 | 104.0906 | 616.4806 | 339420.6761
2020102420 | 10 | 137427.7534 | 36243.0779 | 127020.9485 | 1719.1254 | 9857.3882 | 3950.976 | 111.5329 | 618.5357 | 316949.3379
2020021304 | 2 | 92925.0497 | 37962.1957 | 139241.7633 | 510.5904 | 9856.5434 | 3926.32 | 106.6418 | 602.0376 | 285131.1419
2020112916 | 11 | 164906.7669 | 39628.7023 | 129826.289 | 8758.8741 | 9856.5021 | 2924.3327 | 69.0501 | 618.7569 | 356589.2742
2020102514 | 10 | 146715.1818 | 36982.0425 | 133693.7071 | 1465.6351 | 9856.2684 | 39.5098 | 1.1153 | 618.5357 | 329371.9956
2020092301 | 9 | 72739.1634 | 29391.9164 | 121587.7324 | 4492.1566 | 9856.0663 | 3950.388 | 126.9002 | 618.8489 | 242763.1721
2020040115 | 4 | 125420.828 | 39570.8395 | 147085.958 | 646.3417 | 9855.5328 | 39.3635 | 1.4066 | 616.4806 | 323236.7508
2020101817 | 10 | 162784.5907 | 36022.516 | 135276.9598 | 944.0256 | 9855.3228 | 3674.4077 | 103.7256 | 618.5357 | 349280.0838
2020120204 | 12 | 93627.4165 | 35744.5871 | 138601.9499 | 2330.7399 | 9854.4832 | 3951.981 | 107.7725 | 618.989 | 284837.9191
2020110423 | 11 | 95206.9469 | 32659.3633 | 132293.8475 | 7634.8231 | 9853.9746 | 3951.801 | 93.3109 | 618.7569 | 282312.8242
2020042807 | 4 | 97772.9038 | 36913.8087 | 147343.3405 | 1169.4824 | 9853.8624 | 39.3635 | 1.4066 | 616.4806 | 293710.6486
2020041720 | 4 | 147303.7052 | 37189.0747 | 127931.8808 | 524.1868 | 9853.8541 | 3936.353 | 140.6629 | 616.4806 | 327496.198
2020112109 | 11 | 125017.1299 | 39427.1439 | 137106.0704 | 851.5034 | 9853.6495 | 39.518 | 0.93311 | 618.7569 | 312914.7051
2020051907 | 5 | 97964.7458 | 37470.4836 | 153636.6847 | 2802.8117 | 9852.4961 | 39.3213 | 1.5364 | 615.4607 | 302383.5404
2020060720 | 6 | 151920.625 | 34062.0813 | 118217.1796 | 6395.0329 | 9852.3698 | 3936.942 | 165.8676 | 616.652 | 325166.7503
2020050311 | 5 | 123918.6084 | 31943.1081 | 113606.9596 | 5961.5261 | 9851.8881 | 39.3213 | 1.5364 | 615.4607 | 285938.4087
2020050708 | 5 | 106661.4159 | 40075.2476 | 149216.9615 | 2985.3763 | 9851.251 | 39.3213 | 1.5364 | 615.4607 | 309446.5708
2020050409 | 5 | 111172.9538 | 41195.0965 | 154098.0953 | 1563.1963 | 9850.6132 | 39.3213 | 1.5364 | 615.4607 | 318536.2736
2020112208 | 11 | 119910.9895 | 34519.6147 | 123557.4445 | 2821.0628 | 9850.1439 | 39.518 | 0.93311 | 618.7569 | 291318.4634
2020012400 | 1 | 106801.0934 | 38595.7519 | 145134.87 | 774.818 | 9850.0751 | 3926.827 | 101.7612 | 623.4066 | 305808.6033
2020040214 | 4 | 116964.038 | 41500.9081 | 148471.451 | 1434.428 | 9849.8699 | 39.3635 | 1.4066 | 616.4806 | 318877.9458
2020050819 | 5 | 146799.3449 | 35375.6221 | 130344.1937 | 1817.0095 | 9849.8523 | 3656.8846 | 142.8833 | 615.4607 | 328601.2511
2020021004 | 2 | 92192.6772 | 37783.5052 | 137975.3866 | 729.4951 | 9849.8263 | 3926.32 | 106.6418 | 602.0376 | 283165.8896
2020111422 | 11 | 129293.373 | 35942.5022 | 118569.8084 | 3433.755 | 9849.6706 | 3951.801 | 93.3109 | 618.7569 | 301752.9782
2020120623 | 12 | 126202.6381 | 36794.3826 | 136850.5332 | 2189.1994 | 9849.4463 | 3951.981 | 107.7725 | 618.989 | 316564.9421
2020050716 | 5 | 136018.3016 | 36104.2926 | 140953.2693 | 2479.7493 | 9848.896 | 39.3213 | 1.5364 | 615.4607 | 326060.8274
2020042717 | 4 | 133328.4358 | 33301.4219 | 133856.2884 | 665.2205 | 9848.8842 | 39.3635 | 1.4066 | 616.4806 | 311657.5015
2020040813 | 4 | 114999.7719 | 41383.6324 | 149304.5843 | 2728.5599 | 9848.3961 | 39.3635 | 1.4066 | 616.4806 | 318922.1953
2020040305 | 4 | 92347.8333 | 34858.762 | 132724.1688 | 3926.9785 | 9847.4922 | 196.8177 | 7.0331 | 616.4806 | 274525.5662
2020102520 | 10 | 145463.2437 | 35502.8345 | 127764.9648 | 1470.5245 | 9847.352 | 3950.976 | 111.5329 | 618.5357 | 324729.964
2020120508 | 12 | 124183.6967 | 38472.603 | 145988.5609 | 2907.8575 | 9847.0641 | 39.5198 | 1.0777 | 618.989 | 322059.3687
2020050219 | 5 | 134533.0176 | 32827.9814 | 112133.6569 | 4728.8256 | 9846.6617 | 3656.8846 | 142.8833 | 615.4607 | 298485.3718
2020051713 | 5 | 136978.4927 | 32035.6812 | 112332.8231 | 1139.3799 | 9846.3031 | 39.3213 | 1.5364 | 615.4607 | 292988.9984
2020103108 | 10 | 127117.2036 | 38966.2784 | 143664.5338 | 1158.6545 | 9845.9446 | 39.5098 | 1.1153 | 618.5357 | 321411.7756
2020050213 | 5 | 124553.3961 | 33299.989 | 116337.3047 | 4965.5141 | 9845.7423 | 39.3213 | 1.5364 | 615.4607 | 289658.2647
2020040712 | 4 | 125592.5376 | 42274.5693 | 156893.9489 | 9174.1801 | 9845.5926 | 39.3635 | 1.4066 | 616.4806 | 344438.0792
2020121222 | 12 | 141053.7899 | 37275.996 | 127902.4604 | 3049.1928 | 9844.692 | 3951.981 | 107.7725 | 618.989 | 323804.8737
2020032419 | 3 | 155797.8457 | 38890.5135 | 139756.1858 | 718.5763 | 9844.1564 | 3929.06 | 121.4295 | 616.3706 | 349674.1378
2020042120 | 4 | 150629.8106 | 37652.2475 | 135484.7108 | 441.1031 | 9843.4051 | 3936.353 | 140.6629 | 616.4806 | 338744.7737
2020041311 | 4 | 132614.7577 | 40856.5437 | 148944.7509 | 1156.7758 | 9843.0527 | 39.3635 | 1.4066 | 616.4806 | 334073.1315
2020011701 | 1 | 105352.1574 | 39444.2181 | 147395.2711 | 684.0918 | 9842.8287 | 3926.827 | 101.7612 | 623.4066 | 307370.5619
2020022702 | 2 | 98191.9499 | 38700.6868 | 140125.2355 | 498.2199 | 9842.6143 | 3926.32 | 106.6418 | 602.0376 | 291993.7057
2020101818 | 10 | 158695.1228 | 36755.0967 | 133900.3263 | 798.2877 | 9842.3482 | 3950.976 | 111.5329 | 618.5357 | 344672.2263
2020032418 | 3 | 151005.508 | 37817.1752 | 140624.5272 | 586.1375 | 9841.5935 | 3889.7694 | 120.2152 | 616.3706 | 344501.2966
2020102415 | 10 | 138895.7508 | 38606.3001 | 136705.0017 | 1675.2701 | 9841.4868 | 39.5098 | 1.1153 | 618.5357 | 326382.9704
2020120304 | 12 | 93063.0308 | 35752.3772 | 142455.4119 | 2287.1205 | 9841.0895 | 3951.981 | 107.7725 | 618.989 | 288077.7725
2020041505 | 4 | 98228.5703 | 35234.7828 | 135454.7285 | 598.9037 | 9841.0868 | 196.8177 | 7.0331 | 616.4806 | 280178.4035
2020041406 | 4 | 102355.2844 | 35803.1134 | 143887.2349 | 825.3984 | 9840.2399 | 39.3635 | 1.4066 | 616.4806 | 293368.5217
2020020400 | 2 | 100781.2505 | 37029.1246 | 139286.3405 | 4359.1279 | 9840.0857 | 3926.32 | 106.6418 | 602.0376 | 295930.9285
2020031422 | 3 | 124445.2701 | 39051.9296 | 121435.1478 | 1143.728 | 9840.054 | 3929.06 | 121.4295 | 616.3706 | 300582.9896
2020122122 | 12 | 146057.8092 | 38670.727 | 145351.3184 | 948.913 | 9839.6534 | 3951.981 | 107.7725 | 618.989 | 345547.1636
2020020604 | 2 | 98460.5218 | 39016.7283 | 140506.1551 | 1724.8319 | 9839.1518 | 3926.32 | 106.6418 | 602.0376 | 294182.3883
2020051415 | 5 | 137658.4412 | 40706.2535 | 147495.2765 | 4131.7607 | 9838.5911 | 39.3213 | 1.5364 | 615.4607 | 340486.6415
2020040806 | 4 | 92019.6081 | 34300.5028 | 139455.4313 | 1373.3919 | 9838.1764 | 39.3635 | 1.4066 | 616.4806 | 277644.3613
2020101717 | 10 | 145600.2279 | 37507.5709 | 140112.7829 | 1819.7375 | 9837.2574 | 3674.4077 | 103.7256 | 618.5357 | 339274.2456
2020110719 | 11 | 139926.5349 | 38529.4163 | 127528.1144 | 10272.6814 | 9837.1694 | 3951.801 | 93.3109 | 618.7569 | 330757.7851
2020102511 | 10 | 149200.1148 | 37636.8583 | 135047.2486 | 1608.3501 | 9836.9983 | 39.5098 | 1.1153 | 618.5357 | 333988.7309
2020110110 | 11 | 144075.0941 | 37370.1775 | 127021.5804 | 8066.3212 | 9835.9744 | 39.518 | 0.93311 | 618.7569 | 327028.3554
2020050816 | 5 | 144872.857 | 36861.5857 | 137792.695 | 2510.9532 | 9835.5767 | 39.3213 | 1.5364 | 615.4607 | 332529.9861
2020042118 | 4 | 157245.9695 | 37057.551 | 139623.1754 | 405.5295 | 9834.6443 | 2912.9012 | 104.0906 | 616.4806 | 347800.3421
2020012201 | 1 | 108720.9082 | 40031.7472 | 148048.5739 | 583.2989 | 9834.3671 | 3926.827 | 101.7612 | 623.4066 | 311870.8901
2020112809 | 11 | 127014.8561 | 40162.0264 | 136236.7303 | 6295.3105 | 9834.3179 | 39.518 | 0.93311 | 618.7569 | 320202.4493
2020121906 | 12 | 105316.3786 | 37744.8999 | 136554.556 | 784.2376 | 9833.971 | 3122.065 | 85.1403 | 618.989 | 294060.2374
2020010409 | 1 | 124421.8568 | 42934.8276 | 145963.1663 | 2210.9507 | 9833.9241 | 39.2683 | 1.0176 | 623.4066 | 326028.4181
2020110811 | 11 | 126129.4171 | 37216.6208 | 130326.9509 | 10982.967 | 9833.2453 | 39.518 | 0.93311 | 618.7569 | 315148.4091
2020121004 | 12 | 90157.7033 | 35620.5931 | 137987.694 | 2387.5133 | 9831.5026 | 3951.981 | 107.7725 | 618.989 | 280663.7488
2020021201 | 2 | 99633.2105 | 38559.9167 | 142133.3719 | 533.4512 | 9831.4853 | 3926.32 | 106.6418 | 602.0376 | 295326.435
2020041312 | 4 | 133309.2782 | 40890.7922 | 149261.9426 | 624.2367 | 9831.3156 | 39.3635 | 1.4066 | 616.4806 | 334574.816
2020110821 | 11 | 130799.333 | 34177.8367 | 119270.0157 | 11277.8571 | 9831.2624 | 3951.801 | 93.3109 | 618.7569 | 310020.1739
2020111511 | 11 | 150086.093 | 37969.2347 | 129660.3448 | 4784.3791 | 9830.9931 | 39.518 | 0.93311 | 618.7569 | 332990.2527
2020050309 | 5 | 113322.9942 | 30309.6571 | 110834.2158 | 5703.3145 | 9830.7901 | 39.3213 | 1.5364 | 615.4607 | 270657.2902
2020051114 | 5 | 126247.4271 | 42998.7194 | 150908.2302 | 4197.434 | 9830.4306 | 39.3213 | 1.5364 | 615.4607 | 334838.5597
2020011123 | 1 | 122365.0152 | 38878.7335 | 128638.8317 | 1141.2348 | 9830.2148 | 3926.827 | 101.7612 | 623.4066 | 305506.0248
2020102412 | 10 | 134609.9906 | 40238.9602 | 142448.3806 | 1519.8779 | 9829.061 | 39.5098 | 1.1153 | 618.5357 | 329305.4312
2020042818 | 4 | 130972.5416 | 32802.8107 | 133423.6709 | 481.2808 | 9828.8746 | 2912.9012 | 104.0906 | 616.4806 | 311142.6511
2020042910 | 4 | 119584.0946 | 42458.8123 | 154364.8377 | 2365.9668 | 9828.5999 | 39.3635 | 1.4066 | 616.4806 | 329259.5621
2020040906 | 4 | 94193.8082 | 34896.9201 | 140891.2496 | 535.2992 | 9828.3883 | 39.3635 | 1.4066 | 616.4806 | 281002.9162
2020042218 | 4 | 145762.2362 | 35299.4375 | 134848.5587 | 420.5159 | 9828.3075 | 2912.9012 | 104.0906 | 616.4806 | 329792.5282
2020111823 | 11 | 114667.3535 | 36116.1833 | 138841.5795 | 3927.2794 | 9828.1723 | 3951.801 | 93.3109 | 618.7569 | 308044.4368
2020030103 | 3 | 103453.7179 | 39680.6298 | 122378.2534 | 1139.4191 | 9827.83 | 3929.06 | 121.4295 | 616.3706 | 281146.7104
2020012304 | 1 | 98789.9044 | 38759.1309 | 142053.2919 | 599.5209 | 9827.2975 | 3926.827 | 101.7612 | 623.4066 | 294681.1404
2020111406 | 11 | 91743.5528 | 33789.0028 | 122303.7678 | 6067.8282 | 9826.8368 | 1304.0943 | 30.7926 | 618.7569 | 265684.6321
2020050214 | 5 | 124976.3973 | 33039.7786 | 116593.145 | 5562.4063 | 9826.8137 | 39.3213 | 1.5364 | 615.4607 | 290654.8594
2020040615 | 4 | 121868.3383 | 38540.9676 | 144955.7867 | 5149.8086 | 9826.6387 | 39.3635 | 1.4066 | 616.4806 | 320998.7908
2020040709 | 4 | 108778.7781 | 40867.7731 | 153935.4727 | 4826.8878 | 9826.4498 | 39.3635 | 1.4066 | 616.4806 | 318892.6122
2020043008 | 4 | 104486.2118 | 39499.1769 | 152338.1668 | 1221.8936 | 9826.0679 | 39.3635 | 1.4066 | 616.4806 | 308028.7677
2020020902 | 2 | 105103.0093 | 39980.8713 | 125231.5456 | 1228.4821 | 9825.9433 | 3926.32 | 106.6418 | 602.0376 | 286004.8509
2020032705 | 3 | 90527.8587 | 35301.3133 | 135701.4708 | 878.8426 | 9825.3997 | 2278.8548 | 70.4291 | 616.3706 | 275200.5396
2020111623 | 11 | 113151.0022 | 35359.9909 | 137865.5365 | 3455.3214 | 9825.3491 | 3951.801 | 93.3109 | 618.7569 | 304321.069
2020042014 | 4 | 117576.0155 | 41511.9437 | 147171.9723 | 1036.1568 | 9824.9708 | 39.3635 | 1.4066 | 616.4806 | 317778.3098
2020032506 | 3 | 104529.3753 | 38707.2334 | 148458.7892 | 639.9529 | 9824.2946 | 39.2906 | 1.2143 | 616.3706 | 302816.521
2020061220 | 6 | 131721.9696 | 34686.666 | 136414.0011 | 1903.0283 | 9823.9533 | 3936.942 | 165.8676 | 616.652 | 319269.0798
2020051115 | 5 | 138301.8474 | 40733.0788 | 146989.5641 | 3799.4108 | 9823.1819 | 39.3213 | 1.5364 | 615.4607 | 340303.4014
2020100104 | 10 | 74462.6792 | 30301.7232 | 142340.3761 | 2883.1222 | 9822.916 | 3950.976 | 111.5329 | 618.5357 | 264491.8613
2020042318 | 4 | 159008.7905 | 37439.3022 | 139370.3927 | 470.1523 | 9822.5618 | 2912.9012 | 104.0906 | 616.4806 | 349744.672
2020122007 | 12 | 107223.0098 | 36838.2122 | 129341.6407 | 1016.7901 | 9821.6336 | 197.599 | 5.3886 | 618.989 | 285063.2631
2020103120 | 10 | 137550.4859 | 37801.9258 | 130763.2372 | 1265.8135 | 9820.8864 | 3950.976 | 111.5329 | 618.5357 | 321883.3934
2020042220 | 4 | 143791.9907 | 36325.4604 | 131689.0286 | 431.6977 | 9820.6107 | 3936.353 | 140.6629 | 616.4806 | 326752.2847
2020021104 | 2 | 91333.2957 | 37397.9882 | 139036.8464 | 560.0681 | 9819.4951 | 3926.32 | 106.6418 | 602.0376 | 282782.6928
2020030200 | 3 | 105764.1231 | 37808.4478 | 133049.0278 | 465.7484 | 9818.4319 | 3929.06 | 121.4295 | 616.3706 | 291572.6392
2020050817 | 5 | 143272.3139 | 35205.1094 | 133764.1654 | 2206.6275 | 9818.3335 | 39.3213 | 1.5364 | 615.4607 | 324922.8682
2020122008 | 12 | 121974.0056 | 37299.8505 | 132798.6521 | 653.2768 | 9818.0781 | 39.5198 | 1.0777 | 618.989 | 303203.4497
2020042320 | 4 | 147251.9733 | 37254.019 | 133692.9844 | 464.45 | 9817.2747 | 3936.353 | 140.6629 | 616.4806 | 333174.198
2020050614 | 5 | 108087.3041 | 41349.633 | 149881.1114 | 8893.3383 | 9817.2485 | 39.3213 | 1.5364 | 615.4607 | 318684.9538
2020021523 | 2 | 128866.9628 | 41879.2365 | 130541.8196 | 1216.4383 | 9817.1092 | 3926.32 | 106.6418 | 602.0376 | 316956.5658
2020050606 | 5 | 94670.8289 | 34078.8846 | 141920.6123 | 8194.2871 | 9816.7419 | 39.3213 | 1.5364 | 615.4607 | 289337.6732
2020040315 | 4 | 124530.6159 | 38396.46 | 139875.4574 | 4523.2096 | 9816.3901 | 39.3635 | 1.4066 | 616.4806 | 317799.3837
2020030501 | 3 | 97512.4838 | 37679.5451 | 137984.4538 | 247.9865 | 9816.3147 | 3929.06 | 121.4295 | 616.3706 | 287907.644
2020041516 | 4 | 157007.8521 | 38016.2813 | 143964.9657 | 499.3494 | 9816.2918 | 39.3635 | 1.4066 | 616.4806 | 349961.991
2020011804 | 1 | 104447.9234 | 39295.4092 | 131847.1352 | 1359.4734 | 9816.1115 | 3926.827 | 101.7612 | 623.4066 | 291418.0475
2020123120 | 12 | 173386.0327 | 40758.6579 | 126848.2215 | 1167.4408 | 9815.9186 | 3951.981 | 107.7725 | 618.989 | 356655.0141
2020030600 | 3 | 103076.4134 | 37492.1041 | 139281.4329 | 850.4783 | 9815.385 | 3929.06 | 121.4295 | 616.3706 | 295182.6739
2020101812 | 10 | 146547.6833 | 36570.9165 | 136458.802 | 2269.1664 | 9815.3751 | 39.5098 | 1.1153 | 618.5357 | 332321.1042
2020040815 | 4 | 121594.7827 | 38723.259 | 144315.5661 | 1840.6841 | 9815.3346 | 39.3635 | 1.4066 | 616.4806 | 316946.8773
2020040314 | 4 | 116846.2079 | 40333.1382 | 144044.212 | 4689.8603 | 9814.6452 | 39.3635 | 1.4066 | 616.4806 | 316385.3144
2020020804 | 2 | 98716.1757 | 39009.3868 | 128574.3363 | 1194.0984 | 9814.3295 | 3926.32 | 106.6418 | 602.0376 | 281943.3261
2020050607 | 5 | 101255.8472 | 37739.5516 | 151298.0818 | 8359.3081 | 9813.985 | 39.3213 | 1.5364 | 615.4607 | 309123.0922
2020111514 | 11 | 157673.2587 | 38265.2193 | 127062.4992 | 7783.8237 | 9813.652 | 39.518 | 0.93311 | 618.7569 | 341257.6609
2020042917 | 4 | 145524.7652 | 34459.3616 | 139127.6869 | 594.2536 | 9813.3265 | 39.3635 | 1.4066 | 616.4806 | 330176.6445
2020120800 | 12 | 109865.0631 | 37015.2019 | 146731.436 | 2293.2867 | 9813.0225 | 3951.981 | 107.7725 | 618.989 | 310396.7528
2020112207 | 11 | 103066.4396 | 34388.6575 | 119396.5166 | 3156.8591 | 9812.8402 | 39.518 | 0.93311 | 618.7569 | 270480.521
2020040916 | 4 | 156276.5375 | 37050.7442 | 136395.3449 | 726.622 | 9812.7702 | 39.3635 | 1.4066 | 616.4806 | 340919.2694
2020031103 | 3 | 90210.0568 | 36642.1035 | 136351.8107 | 3689.6592 | 9812.3171 | 3929.06 | 121.4295 | 616.3706 | 281372.8074
2020110121 | 11 | 149707.3818 | 37883.5671 | 125431.8151 | 8285.1577 | 9811.8844 | 3951.801 | 93.3109 | 618.7569 | 335783.675
2020112921 | 11 | 155667.8111 | 37125.4072 | 123376.2972 | 8024.4202 | 9811.6412 | 3951.801 | 93.3109 | 618.7569 | 338669.4457
2020041310 | 4 | 123215.5495 | 40413.125 | 148161.8086 | 965.4933 | 9811.4581 | 39.3635 | 1.4066 | 616.4806 | 323224.6852
2020033016 | 3 | 160872.7183 | 37896.7431 | 143024.5955 | 632.6156 | 9811.0113 | 39.2906 | 1.2143 | 616.3706 | 352894.5593
2020100204 | 10 | 74894.5559 | 30247.5014 | 139616.2045 | 1494.6472 | 9810.3594 | 3950.976 | 111.5329 | 618.5357 | 260744.3131
2020030701 | 3 | 102975.1015 | 38211.8549 | 127351.4563 | 1161.362 | 9808.762 | 3929.06 | 121.4295 | 616.3706 | 284175.3969
2020050210 | 5 | 125076.3406 | 33345.445 | 116074.8547 | 2009.9714 | 9808.5408 | 39.3213 | 1.5364 | 615.4607 | 286971.4709
2020030704 | 3 | 94820.3197 | 37531.4309 | 124981.3628 | 1153.3634 | 9808.1391 | 3929.06 | 121.4295 | 616.3706 | 272961.4761
2020110122 | 11 | 131583.0289 | 36145.465 | 123305.603 | 8090.0741 | 9806.8926 | 3951.801 | 93.3109 | 618.7569 | 313594.9324
2020022223 | 2 | 121210.8575 | 39890.8377 | 126334.4062 | 1155.684 | 9806.8077 | 3926.32 | 106.6418 | 602.0376 | 303033.5925
2020120506 | 12 | 97159.5509 | 35811.1246 | 132153.1135 | 2688.4479 | 9806.0177 | 3122.065 | 85.1403 | 618.989 | 281444.4489
2020020200 | 2 | 112157.9801 | 38933.5084 | 123283.5665 | 1211.4356 | 9805.7066 | 3926.32 | 106.6418 | 602.0376 | 290027.1966
2020052006 | 5 | 87566.868 | 32732.9641 | 142568.8741 | 2302.483 | 9805.2628 | 39.3213 | 1.5364 | 615.4607 | 275632.7705
2020021605 | 2 | 96486.0117 | 38203.3434 | 122292.7055 | 1262.5961 | 9804.7589 | 3926.32 | 106.6418 | 602.0376 | 272684.4148
2020022604 | 2 | 89251.2248 | 37180.573 | 138142.8448 | 505.0759 | 9804.5409 | 3926.32 | 106.6418 | 602.0376 | 279519.2587
2020030801 | 3 | 98074.6817 | 37232.9068 | 119306.2384 | 1288.5195 | 9804.1621 | 3929.06 | 121.4295 | 616.3706 | 270373.3686
2020112206 | 11 | 92857.0708 | 33894.5163 | 113002.5987 | 2340.7786 | 9803.8103 | 1304.0943 | 30.7926 | 618.7569 | 253852.4186
2020111517 | 11 | 190618.4601 | 41170.1201 | 132730.327 | 10305.4657 | 9803.5487 | 3951.801 | 93.3109 | 618.7569 | 389291.7903
2020051621 | 5 | 117771.1265 | 31926.6747 | 107332.4134 | 1018.5264 | 9802.2879 | 3932.134 | 153.6379 | 615.4607 | 272552.2616
2020102622 | 10 | 105399.6061 | 33426.1211 | 140320.9724 | 1340.2078 | 9800.0741 | 3950.976 | 111.5329 | 618.5357 | 294968.0262
2020050613 | 5 | 107867.1941 | 42154.0679 | 154550.7885 | 8817.0413 | 9800.0415 | 39.3213 | 1.5364 | 615.4607 | 323845.4518
2020041315 | 4 | 141631.5714 | 38513.356 | 139104.8377 | 438.1683 | 9799.2867 | 39.3635 | 1.4066 | 616.4806 | 330144.4707
2020112623 | 11 | 110276.5883 | 34983.7209 | 133209.6158 | 7649.7058 | 9799.1373 | 3951.801 | 93.3109 | 618.7569 | 300582.6368
2020042819 | 4 | 132358.9533 | 33382.3443 | 130666.786 | 485.0581 | 9799.0074 | 3936.353 | 140.6629 | 616.4806 | 311385.6457
2020112915 | 11 | 148591.0768 | 38567.0276 | 127415.1482 | 8769.0264 | 9798.8422 | 39.518 | 0.93311 | 618.7569 | 333800.3292
2020012605 | 1 | 91565.5745 | 36766.716 | 122172.3086 | 4441.6848 | 9798.5167 | 3926.827 | 101.7612 | 623.4066 | 269396.7954
2020013104 | 1 | 94860.9182 | 37908.7725 | 140085.4815 | 584.1656 | 9797.7711 | 3926.827 | 101.7612 | 623.4066 | 287889.1036
2020041605 | 4 | 101229.3959 | 35559.215 | 136610.3608 | 647.692 | 9797.4661 | 196.8177 | 7.0331 | 616.4806 | 284664.4612
2020050408 | 5 | 105559.156 | 39300.031 | 150637.3534 | 1531.6501 | 9796.4273 | 39.3213 | 1.5364 | 615.4607 | 307480.9362
2020112822 | 11 | 138440.1394 | 37313.2956 | 120807.0805 | 6358.2311 | 9796.3328 | 3951.801 | 93.3109 | 618.7569 | 317378.9482
2020031100 | 3 | 95283.5795 | 36676.0477 | 134783.4209 | 3720.4226 | 9796.0634 | 3929.06 | 121.4295 | 616.3706 | 284926.3943
2020020304 | 2 | 89450.5331 | 36845.896 | 132904.1664 | 4135.9695 | 9795.7668 | 3926.32 | 106.6418 | 602.0376 | 277767.3312
2020040715 | 4 | 139803.4742 | 39065.2953 | 145421.5064 | 1445.9908 | 9793.3302 | 39.3635 | 1.4066 | 616.4806 | 336186.8476
2020030300 | 3 | 98267.0706 | 36789.796 | 138517.9979 | 703.9761 | 9793.2369 | 3929.06 | 121.4295 | 616.3706 | 288738.9376
2020101204 | 10 | 71092.3434 | 29148.4851 | 112416.7719 | 1695.9127 | 9793.1147 | 3950.976 | 111.5329 | 618.5357 | 228827.6724
2020050512 | 5 | 116416.1457 | 42629.3029 | 153452.0143 | 1289.0348 | 9792.8529 | 39.3213 | 1.5364 | 615.4607 | 324235.6691
2020051922 | 5 | 103463.2884 | 31162.5807 | 121731.1012 | 1813.9651 | 9792.8396 | 3932.134 | 153.6379 | 615.4607 | 272665.0076
2020050110 | 5 | 118023.7638 | 42212.7369 | 146821.3554 | 1939.5586 | 9790.9733 | 39.3213 | 1.5364 | 615.4607 | 319444.7064
2020103106 | 10 | 101078.1644 | 35213.3838 | 138650.7603 | 1123.0828 | 9790.5435 | 197.5488 | 5.5766 | 618.5357 | 286677.5959
2020021623 | 2 | 122901.9811 | 39880.9455 | 129303.0374 | 553.4264 | 9790.4079 | 3926.32 | 106.6418 | 602.0376 | 307064.7977
2020122420 | 12 | 175682.002 | 40011.8099 | 124395.5617 | 1072.5511 | 9790.3627 | 3951.981 | 107.7725 | 618.989 | 355631.0299
2020050707 | 5 | 101727.2652 | 37516.0858 | 147567.9536 | 3019.6214 | 9790.3096 | 39.3213 | 1.5364 | 615.4607 | 300277.554
2020111519 | 11 | 172485.9824 | 39083.969 | 126723.7212 | 10204.2294 | 9789.3749 | 3951.801 | 93.3109 | 618.7569 | 362951.1458
2020121208 | 12 | 119748.1564 | 38303.9103 | 145495.5158 | 3685.9369 | 9788.8976 | 39.5198 | 1.0777 | 618.989 | 317682.0036
2020120104 | 12 | 92581.5067 | 35423.8876 | 139695.8927 | 2298.506 | 9788.4583 | 3951.981 | 107.7725 | 618.989 | 284466.9939
2020122021 | 12 | 169904.0996 | 40474.8472 | 133098.7485 | 495.9898 | 9788.3274 | 3951.981 | 107.7725 | 618.989 | 358440.755
2020041005 | 4 | 93328.5543 | 33453.8117 | 113623.9451 | 1319.074 | 9788.2312 | 196.8177 | 7.0331 | 616.4806 | 252333.9475
2020102409 | 10 | 124040.6012 | 39743.8415 | 144162.9472 | 1860.0718 | 9787.7554 | 39.5098 | 1.1153 | 618.5357 | 320254.3779
2020121209 | 12 | 134150.4137 | 41442.0473 | 148638.4937 | 3667.8452 | 9787.6444 | 39.5198 | 1.0777 | 618.989 | 338346.0308
2020033105 | 3 | 91480.4245 | 35157.5508 | 137113.114 | 700.2746 | 9787.4858 | 2278.8548 | 70.4291 | 616.3706 | 277204.5042
2020123020 | 12 | 174115.3227 | 42399.4274 | 136183.5903 | 3642.206 | 9786.7767 | 3951.981 | 107.7725 | 618.989 | 370806.0655
2020050407 | 5 | 99165.5062 | 36977.2592 | 148169.8382 | 2659.1314 | 9785.7455 | 39.3213 | 1.5364 | 615.4607 | 297413.7991
2020052204 | 5 | 72379.9547 | 28929.731 | 116068.3332 | 399.332 | 9785.4373 | 511.1774 | 19.9729 | 615.4607 | 228709.3992
2020050411 | 5 | 123315.5694 | 42466.9077 | 152171.3009 | 1385.7011 | 9785.3786 | 39.3213 | 1.5364 | 615.4607 | 329781.1762
2020041015 | 4 | 152475.0012 | 33636.5183 | 117512.86 | 1192.4561 | 9784.3056 | 39.3635 | 1.4066 | 616.4806 | 315258.3918
2020041618 | 4 | 149101.6728 | 35924.4634 | 136459.4926 | 629.2926 | 9783.4635 | 2912.9012 | 104.0906 | 616.4806 | 335531.8572
2020101819 | 10 | 149424.5716 | 35585.9322 | 129800.2323 | 944.5857 | 9783.21 | 3950.976 | 111.5329 | 618.5357 | 330219.5764
2020111518 | 11 | 181417.9714 | 39908.8522 | 128926.3203 | 10546.4736 | 9782.791 | 3951.801 | 93.3109 | 618.7569 | 375246.2773
2020011205 | 1 | 93003.0379 | 37039.9615 | 125156.7059 | 1296.24 | 9782.1753 | 3926.827 | 101.7612 | 623.4066 | 270930.1155
2020020501 | 2 | 101911.4801 | 38766.2538 | 139000.9386 | 2341.9179 | 9781.6175 | 3926.32 | 106.6418 | 602.0376 | 296437.2073
2020042911 | 4 | 126697.4808 | 42707.8281 | 154449.8713 | 2124.7373 | 9781.399 | 39.3635 | 1.4066 | 616.4806 | 336418.5673
2020010422 | 1 | 143205.6289 | 40661.0321 | 133189.1247 | 1556.9036 | 9780.5799 | 3926.827 | 101.7612 | 623.4066 | 333045.264
2020122405 | 12 | 91488.5879 | 35200.1703 | 119911.6738 | 1323.517 | 9780.5249 | 3951.981 | 107.7725 | 618.989 | 262383.2165
2020122009 | 12 | 138147.5032 | 38185.4638 | 136527.4517 | 645.5791 | 9780.4788 | 39.5198 | 1.0777 | 618.989 | 323946.0631
2020012904 | 1 | 94309.0628 | 37842.6909 | 142023.2938 | 584.754 | 9779.9755 | 3926.827 | 101.7612 | 623.4066 | 289191.7718
2020102515 | 10 | 155909.4452 | 36774.1558 | 134520.3973 | 1469.61 | 9778.398 | 39.5098 | 1.1153 | 618.5357 | 339111.167
2020101712 | 10 | 127034.2562 | 40134.301 | 146971.1117 | 2937.4618 | 9777.958 | 39.5098 | 1.1153 | 618.5357 | 327514.2496
2020021704 | 2 | 96195.816 | 38349.8049 | 127562.0971 | 561.2448 | 9777.9484 | 3926.32 | 106.6418 | 602.0376 | 277081.9107
2020050706 | 5 | 94912.8446 | 33896.4165 | 141956.6275 | 2618.7123 | 9777.6134 | 39.3213 | 1.5364 | 615.4607 | 283818.5329
2020050609 | 5 | 107221.9245 | 41782.0347 | 157167.2751 | 9063.0162 | 9777.0883 | 39.3213 | 1.5364 | 615.4607 | 325667.6572
2020111510 | 11 | 142147.5063 | 36911.7112 | 128113.6906 | 3494.6454 | 9777.043 | 39.518 | 0.93311 | 618.7569 | 321103.8045
2020031504 | 3 | 91310.7799 | 36347.8043 | 116738.3284 | 1339.6611 | 9775.2755 | 3929.06 | 121.4295 | 616.3706 | 260178.7094
2020112808 | 11 | 117539.336 | 36731.7253 | 133589.52 | 6168.2185 | 9775.2079 | 39.518 | 0.93311 | 618.7569 | 304463.2157
2020042909 | 4 | 113063.5202 | 41514.9534 | 152302.6544 | 1750.9324 | 9775.0339 | 39.3635 | 1.4066 | 616.4806 | 319064.3451
2020021101 | 2 | 96554.411 | 37584.0834 | 139831.6225 | 514.4801 | 9774.8075 | 3926.32 | 106.6418 | 602.0376 | 288894.4039
2020040711 | 4 | 122458.3024 | 42075.1326 | 154619.1064 | 12396.8304 | 9773.4089 | 39.3635 | 1.4066 | 616.4806 | 341980.0315
2020102513 | 10 | 146232.8078 | 37290.606 | 134244.3935 | 1469.7292 | 9772.2285 | 39.5098 | 1.1153 | 618.5357 | 329668.9258
2020100701 | 10 | 72299.9909 | 29622.409 | 134598.1727 | 241.4753 | 9772.1635 | 3950.976 | 111.5329 | 618.5357 | 251215.2559
2020022200 | 2 | 116341.6927 | 40743.022 | 135320.6809 | 1238.1127 | 9771.7296 | 3926.32 | 106.6418 | 602.0376 | 308050.2372
2020013101 | 1 | 100539.352 | 38307.1931 | 140394.7125 | 585.9104 | 9769.9103 | 3926.827 | 101.7612 | 623.4066 | 294249.073
2020042017 | 4 | 145232.65 | 34446.9986 | 134131.7793 | 765.4542 | 9769.8369 | 39.3635 | 1.4066 | 616.4806 | 325003.9697
2020031404 | 3 | 89337.4397 | 36199.687 | 125252.4633 | 1390.4768 | 9769.5945 | 3929.06 | 121.4295 | 616.3706 | 266616.5215
2020022001 | 2 | 105681.617 | 40132.647 | 143349.5436 | 659.6791 | 9769.3627 | 3926.32 | 106.6418 | 602.0376 | 304227.8487
2020110523 | 11 | 95875.5059 | 32508.3293 | 131236.0668 | 10890.271 | 9769.3449 | 3951.801 | 93.3109 | 618.7569 | 284943.3868
2020042019 | 4 | 145728.2281 | 36226.087 | 133495.7221 | 448.054 | 9768.1217 | 3936.353 | 140.6629 | 616.4806 | 330359.7094
2020050310 | 5 | 120392.3862 | 31540.2358 | 112664.7594 | 5677.8469 | 9767.9027 | 39.3213 | 1.5364 | 615.4607 | 280699.4494
2020112108 | 11 | 112270.562 | 35770.6231 | 133929.7616 | 858.1619 | 9767.6828 | 39.518 | 0.93311 | 618.7569 | 293255.9993
2020101716 | 10 | 139074.3663 | 36969.5277 | 138760.7935 | 2684.5844 | 9767.6064 | 276.5683 | 7.8073 | 618.5357 | 328159.7896
2020111804 | 11 | 90528.9764 | 34902.7859 | 132761.9508 | 3985.7117 | 9767.4643 | 3951.801 | 93.3109 | 618.7569 | 276610.7578
2020012700 | 1 | 107626.2069 | 37983.7466 | 134876.5759 | 1755.501 | 9767.1083 | 3926.827 | 101.7612 | 623.4066 | 296661.1335
2020021301 | 2 | 97821.0814 | 38119.3177 | 139781.3975 | 527.6013 | 9766.9938 | 3926.32 | 106.6418 | 602.0376 | 290651.3911
2020050416 | 5 | 140325.9082 | 35359.4397 | 135515.9845 | 1157.6517 | 9765.8613 | 39.3213 | 1.5364 | 615.4607 | 322781.1639
2020112023 | 11 | 106752.7483 | 34109.2284 | 125064.8785 | 887.7455 | 9765.03 | 3951.801 | 93.3109 | 618.7569 | 281243.4995
2020052022 | 5 | 103405.1508 | 30872.0616 | 120052.6741 | 529.1981 | 9764.9572 | 3932.134 | 153.6379 | 615.4607 | 269325.2744
2020021001 | 2 | 99219.9908 | 38047.0774 | 135559.7582 | 672.0055 | 9764.7657 | 3926.32 | 106.6418 | 602.0376 | 287898.5969
2020021904 | 2 | 95322.7466 | 38530.611 | 140631.5273 | 572.2856 | 9763.7764 | 3926.32 | 106.6418 | 602.0376 | 289455.9463
2020010408 | 1 | 112310.5293 | 39607.1171 | 142447.1733 | 2208.1415 | 9763.2804 | 39.2683 | 1.0176 | 623.4066 | 306999.9341
2020102803 | 10 | 80352.4186 | 31910.9838 | 133350.0347 | 243.2155 | 9763.0543 | 3950.976 | 111.5329 | 618.5357 | 260300.7515
2020050705 | 5 | 88696.4327 | 31273.6749 | 129961.5761 | 1857.6301 | 9762.9625 | 39.3213 | 1.5364 | 615.4607 | 262208.5948
2020061422 | 6 | 108704.0284 | 30701.1451 | 116643.1325 | 3711.5966 | 9762.9372 | 3936.942 | 165.8676 | 616.652 | 274242.3014
2020111004 | 11 | 66603.6306 | 29958.6265 | 126507.461 | 11539.8768 | 9762.8547 | 3951.801 | 93.3109 | 618.7569 | 249036.3185
2020112911 | 11 | 142798.466 | 39160.3688 | 129839.5858 | 8225.1656 | 9762.6718 | 39.518 | 0.93311 | 618.7569 | 330445.4659
2020021203 | 2 | 94250.468 | 38145.2619 | 139563.9064 | 533.8008 | 9762.6259 | 3926.32 | 106.6418 | 602.0376 | 286891.0624
2020103107 | 10 | 115558.6876 | 36158.5673 | 141582.5713 | 1125.4805 | 9761.2415 | 39.5098 | 1.1153 | 618.5357 | 304845.709
2020102408 | 10 | 115640.8544 | 36982.7926 | 142436.6575 | 1432.2668 | 9760.9365 | 39.5098 | 1.1153 | 618.5357 | 306912.6686
2020040710 | 4 | 114254.4322 | 41597.5521 | 154244.257 | 6622.463 | 9760.5837 | 39.3635 | 1.4066 | 616.4806 | 327136.5388
2020102421 | 10 | 125909.8272 | 34630.6532 | 122451.7072 | 1748.1911 | 9759.9001 | 3950.976 | 111.5329 | 618.5357 | 299181.3235
2020010523 | 1 | 123601.9661 | 38192.5961 | 135966.4343 | 1099.2389 | 9758.7108 | 3926.827 | 101.7612 | 623.4066 | 313270.941
2020120404 | 12 | 90140.1516 | 35268.7585 | 135593.8106 | 2519.2474 | 9758.0838 | 3951.981 | 107.7725 | 618.989 | 277958.7945
2020060105 | 6 | 79721.7361 | 28465.6854 | 131525.8193 | 1347.3875 | 9757.9812 | 39.3694 | 1.6587 | 616.652 | 251476.2896
2020013001 | 1 | 101660.5243 | 38548.1353 | 141881.9485 | 3643.6926 | 9757.7714 | 3926.827 | 101.7612 | 623.4066 | 300144.067
2020012301 | 1 | 103406.2131 | 38901.281 | 144700.1351 | 587.3233 | 9756.7017 | 3926.827 | 101.7612 | 623.4066 | 302003.6491
2020042908 | 4 | 105619.5252 | 39553.4676 | 151700.3442 | 1856.9784 | 9756.5565 | 39.3635 | 1.4066 | 616.4806 | 309144.1227
2020102510 | 10 | 140989.844 | 36999.3065 | 133598.0205 | 1781.5554 | 9756.5019 | 39.5098 | 1.1153 | 618.5357 | 323784.389
2020031203 | 3 | 85758.5513 | 35640.0069 | 135647.9776 | 581.3043 | 9755.8197 | 3929.06 | 121.4295 | 616.3706 | 272050.5198
2020112723 | 11 | 116316.3327 | 35556.7532 | 125484.5685 | 7918.1133 | 9755.6025 | 3951.801 | 93.3109 | 618.7569 | 299695.239
2020082001 | 8 | 83284.211 | 31283.0732 | 132307.8502 | 4198.8736 | 9754.5526 | 3942.68 | 147.8726 | 617.8227 | 265536.936
2020112914 | 11 | 143935.6314 | 38570.474 | 127779.3306 | 8921.2636 | 9753.997 | 39.518 | 0.93311 | 618.7569 | 329619.9046
2020101713 | 10 | 123117.947 | 39638.6258 | 144494.0807 | 3173.8227 | 9753.6286 | 39.5098 | 1.1153 | 618.5357 | 320837.2655
2020050804 | 5 | 82715.9468 | 31605.7847 | 118800.1793 | 1291.6685 | 9753.5597 | 511.1774 | 19.9729 | 615.4607 | 245313.75
2020020601 | 2 | 103707.1441 | 39368.8667 | 142440.6517 | 1682.666 | 9752.667 | 3926.32 | 106.6418 | 602.0376 | 301586.9949
2020050611 | 5 | 114052.71 | 42690.4761 | 154760.6899 | 9181.31 | 9752.5978 | 39.3213 | 1.5364 | 615.4607 | 331094.1023
2020121207 | 12 | 104048.414 | 36688.1353 | 141086.8567 | 3449.6219 | 9752.5391 | 197.599 | 5.3886 | 618.989 | 295847.5438
2020050709 | 5 | 108697.043 | 41543.5944 | 150885.8186 | 3385.5959 | 9752.5333 | 39.3213 | 1.5364 | 615.4607 | 314920.9036
2020042706 | 4 | 96973.0104 | 34496.5096 | 140729.0999 | 557.9436 | 9751.8319 | 39.3635 | 1.4066 | 616.4806 | 283165.6462
2020011500 | 1 | 103191.0543 | 37435.9059 | 143890.844 | 823.0047 | 9751.5146 | 3926.827 | 101.7612 | 623.4066 | 299744.3183
2020050406 | 5 | 90278.1463 | 33470.2279 | 139940.8001 | 4509.3605 | 9750.6593 | 39.3213 | 1.5364 | 615.4607 | 278605.5126
2020122221 | 12 | 167487.0981 | 42177.77 | 152852.3548 | 557.6373 | 9750.5571 | 3951.981 | 107.7725 | 618.989 | 377504.16
2020101714 | 10 | 122309.5085 | 38826.8601 | 140829.7906 | 2772.6014 | 9750.5444 | 39.5098 | 1.1153 | 618.5357 | 315148.4658
2020011400 | 1 | 105150.1593 | 37875.7865 | 145343.9189 | 762.9121 | 9749.9153 | 3926.827 | 101.7612 | 623.4066 | 303534.6869
2020030404 | 3 | 89838.1909 | 36863.7153 | 135672.3307 | 535.1601 | 9749.7362 | 3929.06 | 121.4295 | 616.3706 | 277325.9933
2020112223 | 11 | 119811.7211 | 35594.3233 | 123445.4816 | 2710.6415 | 9749.0955 | 3951.801 | 93.3109 | 618.7569 | 295975.1317
2020040205 | 4 | 92270.7691 | 35023.3596 | 136226.5153 | 504.1738 | 9748.591 | 196.8177 | 7.0331 | 616.4806 | 274593.7401
2020122022 | 12 | 151967.1798 | 38746.8481 | 131700.1579 | 545.4311 | 9747.9293 | 3951.981 | 107.7725 | 618.989 | 337386.2888
2020043007 | 4 | 97109.7849 | 37146.6488 | 148398.0518 | 1164.8314 | 9747.196 | 39.3635 | 1.4066 | 616.4806 | 294223.7637
2020101922 | 10 | 103434.9975 | 33060.4049 | 139643.4576 | 206.6897 | 9747.0411 | 3950.976 | 111.5329 | 618.5357 | 290773.6353
2020101715 | 10 | 128119.9022 | 38028.6774 | 139953.5512 | 2954.07 | 9746.4933 | 39.5098 | 1.1153 | 618.5357 | 319461.855
2020042921 | 4 | 117556.8945 | 32608.1329 | 125101.8471 | 439.3531 | 9746.1342 | 3936.353 | 140.6629 | 616.4806 | 290145.8584
2020011900 | 1 | 115671.799 | 39587.88 | 128391.2758 | 1243.7116 | 9745.2842 | 3926.827 | 101.7612 | 623.4066 | 299291.9454
2020050111 | 5 | 122201.4403 | 42263.4475 | 145930.675 | 2011.8506 | 9744.1754 | 39.3213 | 1.5364 | 615.4607 | 322807.9072
2020011803 | 1 | 105037.0886 | 39330.2352 | 133586.9861 | 1339.3697 | 9744.1724 | 3926.827 | 101.7612 | 623.4066 | 293689.8469
2020012100 | 1 | 115170.051 | 40420.0656 | 152691.7528 | 573.036 | 9743.9717 | 3926.827 | 101.7612 | 623.4066 | 323250.8719
2020112304 | 11 | 88181.2524 | 33896.7176 | 126153.4278 | 3900.6515 | 9743.886 | 3951.801 | 93.3109 | 618.7569 | 266539.8042
2020050612 | 5 | 110507.4747 | 42606.868 | 157754.4412 | 9267.3395 | 9743.4665 | 39.3213 | 1.5364 | 615.4607 | 330535.9083
2020091822 | 9 | 101659.2564 | 31723.5969 | 118365.7876 | 3704.8353 | 9743.3629 | 3950.388 | 126.9002 | 618.8489 | 269892.9762
2020012901 | 1 | 99607.6296 | 38130.2164 | 143801.0131 | 583.2236 | 9742.9879 | 3926.827 | 101.7612 | 623.4066 | 296517.0653
2020101813 | 10 | 146625.9288 | 36730.2699 | 135845.4857 | 2319.0452 | 9741.9835 | 39.5098 | 1.1153 | 618.5357 | 331921.8739
2020112913 | 11 | 143416.7331 | 38749.1096 | 128424.095 | 8508.5013 | 9741.3455 | 39.518 | 0.93311 | 618.7569 | 329498.9926
2020111103 | 11 | 66533.4406 | 30111.4986 | 126082.7465 | 12577.217 | 9741.0301 | 3951.801 | 93.3109 | 618.7569 | 249709.8015
2020011802 | 1 | 107917.0168 | 39777.906 | 134038.8064 | 1340.1284 | 9740.8931 | 3926.827 | 101.7612 | 623.4066 | 297466.7454
2020031522 | 3 | 122242.7575 | 37532.5726 | 128819.9172 | 1558.404 | 9739.2158 | 3929.06 | 121.4295 | 616.3706 | 304559.7272
2020020101 | 2 | 102154.8767 | 38459.9104 | 127869.4645 | 1257.578 | 9739.1904 | 3926.32 | 106.6418 | 602.0376 | 284116.0194
2020120605 | 12 | 96925.4276 | 35653.7618 | 124177.3629 | 2938.2838 | 9738.3596 | 3951.981 | 107.7725 | 618.989 | 274111.9384
2020043009 | 4 | 108028.0574 | 41222.1604 | 153094.8727 | 1585.2241 | 9737.739 | 39.3635 | 1.4066 | 616.4806 | 314325.3043
2020030803 | 3 | 88689.9734 | 36005.244 | 116708.1084 | 1218.2829 | 9737.4801 | 3929.06 | 121.4295 | 616.3706 | 257025.949
2020011300 | 1 | 111307.0814 | 38456.9581 | 138185.2943 | 606.5082 | 9737.2051 | 3926.827 | 101.7612 | 623.4066 | 302945.0419
2020102521 | 10 | 128398.6345 | 34017.4941 | 125877.4988 | 1834.5721 | 9737.1644 | 3950.976 | 111.5329 | 618.5357 | 304546.4085
2020012203 | 1 | 102875.8711 | 39582.0923 | 146246.4473 | 575.4435 | 9736.5159 | 3926.827 | 101.7612 | 623.4066 | 303668.3649
2020042304 | 4 | 87898.1669 | 33264.7648 | 122036.9616 | 533.4241 | 9736.4931 | 3109.7189 | 111.1237 | 616.4806 | 257307.1337
2020010222 | 1 | 135807.2313 | 39615.029 | 144240.438 | 607.4661 | 9735.5459 | 3926.827 | 101.7612 | 623.4066 | 334657.705
2020110109 | 11 | 133331.945 | 34876.4135 | 124389.2742 | 7830.0758 | 9734.8211 | 39.518 | 0.93311 | 618.7569 | 310821.7376
2020042806 | 4 | 90099.4991 | 33433.0227 | 139290.1046 | 902.6805 | 9734.7574 | 39.3635 | 1.4066 | 616.4806 | 274117.315
2020010322 | 1 | 133419.779 | 39648.5839 | 142068.5409 | 632.7261 | 9734.6288 | 3926.827 | 101.7612 | 623.4066 | 330156.2536
2020101814 | 10 | 145711.2465 | 36404.9857 | 134964.2033 | 2309.5096 | 9734.3108 | 39.5098 | 1.1153 | 618.5357 | 329783.4167
2020122921 | 12 | 169955.1638 | 41502.7847 | 137692.766 | 1326.6091 | 9734.2597 | 3951.981 | 107.7725 | 618.989 | 364890.3259
2020120904 | 12 | 92830.4955 | 35790.7079 | 138260.7856 | 2483.1028 | 9734.2154 | 3951.981 | 107.7725 | 618.989 | 283778.0498
2020042015 | 4 | 127290.2318 | 38942.3067 | 142422.9101 | 517.9017 | 9734.138 | 39.3635 | 1.4066 | 616.4806 | 319564.7391
2020101815 | 10 | 155716.553 | 36170.5653 | 137298.0818 | 2373.165 | 9734.0894 | 39.5098 | 1.1153 | 618.5357 | 341951.6153
2020010901 | 1 | 105098.7637 | 39518.3025 | 148356.41 | 564.5394 | 9733.8836 | 3926.827 | 101.7612 | 623.4066 | 307923.894
2020122104 | 12 | 93359.7728 | 35842.6159 | 130162.8504 | 570.1913 | 9733.8172 | 3951.981 | 107.7725 | 618.989 | 274347.9902
2020032119 | 3 | 165424.658 | 39760.3834 | 126467.7242 | 1217.8774 | 9733.2649 | 3929.06 | 121.4295 | 616.3706 | 347270.7681
2020122521 | 12 | 169863.6599 | 39347.6917 | 124580.5729 | 1107.4334 | 9733.0809 | 3951.981 | 107.7725 | 618.989 | 349311.1813
2020041308 | 4 | 105128.8772 | 37569.4046 | 142056.6943 | 1116.8186 | 9733.0394 | 39.3635 | 1.4066 | 616.4806 | 296262.0848
2020011703 | 1 | 99717.4468 | 38958.7254 | 144099.239 | 677.4071 | 9732.3621 | 3926.827 | 101.7612 | 623.4066 | 297837.1752
2020110223 | 11 | 108154.2645 | 34947.1501 | 136300.705 | 7457.8367 | 9732.2195 | 3951.801 | 93.3109 | 618.7569 | 301256.0445
2020052923 | 5 | 100428.0298 | 30749.6953 | 114045.7081 | 1480.9122 | 9731.5234 | 3932.134 | 153.6379 | 615.4607 | 261137.1014
2020101711 | 10 | 129982.6079 | 40513.7266 | 147977.226 | 2754.2904 | 9730.1915 | 39.5098 | 1.1153 | 618.5357 | 331617.2032
2020011904 | 1 | 98413.852 | 38188.0242 | 125059.374 | 1228.084 | 9729.5177 | 3926.827 | 101.7612 | 623.4066 | 277270.8466
2020101622 | 10 | 106866.1284 | 33125.0827 | 131761.0279 | 2637.5463 | 9729.0984 | 3950.976 | 111.5329 | 618.5357 | 288799.9283
2020021723 | 2 | 120429.4341 | 39532.0579 | 137275.9849 | 553.4002 | 9728.4593 | 3926.32 | 106.6418 | 602.0376 | 312154.3358
2020111508 | 11 | 112583.0803 | 33083.1054 | 120810.7556 | 2839.7212 | 9728.3961 | 39.518 | 0.93311 | 618.7569 | 279704.2665
2020082002 | 8 | 79196.099 | 30467.4806 | 130178.3397 | 3847.8647 | 9727.9128 | 3942.68 | 147.8726 | 617.8227 | 258126.0722
2020103003 | 10 | 80248.4968 | 32361.0478 | 135612.5766 | 972.4392 | 9727.6826 | 3950.976 | 111.5329 | 618.5357 | 263603.2876
2020091722 | 9 | 102693.3611 | 31885.1031 | 129350.8288 | 3690.6765 | 9727.2939 | 3950.388 | 126.9002 | 618.8489 | 282043.4004
2020022204 | 2 | 99200.8205 | 38862.4351 | 127876.6872 | 1156.8033 | 9726.9382 | 3926.32 | 106.6418 | 602.0376 | 281458.6837
2020122320 | 12 | 173010.2734 | 43354.7474 | 147894.2258 | 1180.8241 | 9726.6679 | 3951.981 | 107.7725 | 618.989 | 379845.4811
2020100418 | 10 | 160808.6405 | 36203.2364 | 133765.4469 | 2162.9455 | 9725.5747 | 3950.976 | 111.5329 | 618.5357 | 347346.8886
2020031622 | 3 | 116321.5237 | 37221.9565 | 142097.8434 | 544.8543 | 9725.2629 | 3929.06 | 121.4295 | 616.3706 | 310578.301
2020111509 | 11 | 129378.533 | 34824.2146 | 125775.1579 | 3118.8552 | 9725.1038 | 39.518 | 0.93311 | 618.7569 | 303481.0726
2020011702 | 1 | 101193.3726 | 39165.4593 | 145294.6077 | 705.5944 | 9724.7137 | 3926.827 | 101.7612 | 623.4066 | 300735.7426
2020021202 | 2 | 95756.9941 | 38143.53 | 140294.5544 | 516.0315 | 9724.5081 | 3926.32 | 106.6418 | 602.0376 | 289070.6175
2020040917 | 4 | 153589.5274 | 36255.4046 | 135284.7375 | 821.0125 | 9723.1942 | 39.3635 | 1.4066 | 616.4806 | 336331.1269
2020090901 | 9 | 79855.462 | 29751.8902 | 125330.4967 | 4986.5283 | 9722.8464 | 3950.388 | 126.9002 | 618.8489 | 254343.3607
2020122821 | 12 | 169011.7263 | 40856.87 | 133108.4546 | 1598.6427 | 9722.6147 | 3951.981 | 107.7725 | 618.989 | 358977.0508
2020122922 | 12 | 153651.1834 | 39779.406 | 132665.0059 | 1285.7361 | 9721.5371 | 3951.981 | 107.7725 | 618.989 | 341781.6111
2020111304 | 11 | 79219.571 | 32008.7865 | 123737.0388 | 3796.9485 | 9720.5027 | 3951.801 | 93.3109 | 618.7569 | 253146.7164
2020032420 | 3 | 147548.5226 | 37769.9429 | 136209.0112 | 899.5553 | 9720.2537 | 3929.06 | 121.4295 | 616.3706 | 336814.1459
2020041416 | 4 | 155219.3864 | 37464.1178 | 138422.606 | 574.0302 | 9719.9747 | 39.3635 | 1.4066 | 616.4806 | 342057.3659
2020112123 | 11 | 119087.0846 | 35755.6972 | 113803.5778 | 2118.1201 | 9719.8934 | 3951.801 | 93.3109 | 618.7569 | 285148.2419
2020121104 | 12 | 88349.4138 | 34749.0072 | 134619.8636 | 2332.8034 | 9719.7936 | 3951.981 | 107.7725 | 618.989 | 274449.6242
2020061505 | 6 | 79233.1494 | 28576.5693 | 137823.1348 | 3650.9126 | 9719.5912 | 39.3694 | 1.6587 | 616.652 | 259661.0373
2020111507 | 11 | 96279.0774 | 32520.9129 | 116912.884 | 3536.2978 | 9719.4376 | 39.518 | 0.93311 | 618.7569 | 259627.8177
2020112807 | 11 | 104045.9405 | 35384.8142 | 130137.0167 | 6993.7489 | 9719.0221 | 39.518 | 0.93311 | 618.7569 | 286939.7505
2020051213 | 5 | 115169.2694 | 43330.0295 | 153612.6044 | 4044.2545 | 9718.6539 | 39.3213 | 1.5364 | 615.4607 | 326531.1302
2020022003 | 2 | 100473.6879 | 39673.7733 | 140690.5533 | 654.1038 | 9718.5272 | 3926.32 | 106.6418 | 602.0376 | 295845.6449
2020040316 | 4 | 136465.9576 | 35810.5677 | 135957.7596 | 4029.486 | 9717.9323 | 39.3635 | 1.4066 | 616.4806 | 322638.954
2020101404 | 10 | 72309.0875 | 30535.7454 | 137278.0943 | 1471.7657 | 9717.7049 | 3950.976 | 111.5329 | 618.5357 | 255993.4423
2020011023 | 1 | 114277.5959 | 38202.5592 | 135832.4345 | 1807.6789 | 9717.1968 | 3926.827 | 101.7612 | 623.4066 | 304489.4601
2020051104 | 5 | 83907.6386 | 32230.051 | 118992.2698 | 2314.0908 | 9716.729 | 511.1774 | 19.9729 | 615.4607 | 248307.3902
2020030502 | 3 | 93724.9337 | 37368.454 | 136191.5891 | 195.8854 | 9716.5037 | 3929.06 | 121.4295 | 616.3706 | 281864.2261
2020051813 | 5 | 144945.8638 | 32673.6899 | 114876.3886 | 2171.587 | 9716.2241 | 39.3213 | 1.5364 | 615.4607 | 305040.0719
2020020803 | 2 | 99022.2372 | 39042.4172 | 129015.544 | 1194.0503 | 9715.8812 | 3926.32 | 106.6418 | 602.0376 | 282625.1293
2020112907 | 11 | 103061.4659 | 34046.7643 | 119982.53 | 8232.2327 | 9715.7668 | 39.518 | 0.93311 | 618.7569 | 275697.9678
2020020300 | 2 | 105353.4663 | 37360.7334 | 129267.1498 | 4161.696 | 9714.4228 | 3926.32 | 106.6418 | 602.0376 | 290492.4676
2020112908 | 11 | 116462.7447 | 33668.4605 | 122418.5366 | 7909.2082 | 9714.0446 | 39.518 | 0.93311 | 618.7569 | 290832.2026
2020043017 | 4 | 141923.5195 | 34391.9797 | 133831.9846 | 892.0374 | 9713.5676 | 39.3635 | 1.4066 | 616.4806 | 321410.3395
2020041405 | 4 | 94519.6342 | 34287.3292 | 133708.0018 | 608.0226 | 9712.9737 | 196.8177 | 7.0331 | 616.4806 | 273656.2928
2020101816 | 10 | 167105.0481 | 35638.8781 | 137409.8022 | 1338.7928 | 9712.9501 | 276.5683 | 7.8073 | 618.5357 | 352108.3827
2020121500 | 12 | 113822.2854 | 37897.745 | 146845.6107 | 2347.0355 | 9712.9175 | 3951.981 | 107.7725 | 618.989 | 315304.3367
2020102222 | 10 | 102205.5559 | 32703.0593 | 141533.2693 | 1487.657 | 9712.8139 | 3950.976 | 111.5329 | 618.5357 | 292323.3999
2020022305 | 2 | 92585.8305 | 37129.3171 | 119718.9984 | 1183.3351 | 9712.5545 | 3926.32 | 106.6418 | 602.0376 | 264965.035
2020100318 | 10 | 144996.3925 | 37098.824 | 137696.9372 | 2030.71 | 9712.4563 | 3950.976 | 111.5329 | 618.5357 | 336216.3645
2020041316 | 4 | 156108.6885 | 35800.5019 | 135849.3295 | 465.8444 | 9712.1085 | 39.3635 | 1.4066 | 616.4806 | 338593.7235
2020042820 | 4 | 128337.0117 | 33399.2543 | 127534.8312 | 496.8936 | 9711.8868 | 3936.353 | 140.6629 | 616.4806 | 304173.3742
2020012704 | 1 | 91745.6813 | 37101.1519 | 137700.3212 | 1964.5839 | 9711.6268 | 3926.827 | 101.7612 | 623.4066 | 282875.3599
2020061603 | 6 | 74453.2491 | 29231.7746 | 125160.987 | 4406.3665 | 9711.2306 | 3110.1842 | 131.0354 | 616.652 | 246821.4793
2020030304 | 3 | 86255.8109 | 36196.0766 | 133464.5727 | 484.7903 | 9710.5179 | 3929.06 | 121.4295 | 616.3706 | 270778.6285
2020050112 | 5 | 117565.719 | 41833.5454 | 147223.7177 | 1439.7175 | 9710.2382 | 39.3213 | 1.5364 | 615.4607 | 318429.2562
2020042416 | 4 | 139754.7582 | 35734.537 | 133354.962 | 946.1854 | 9709.8501 | 39.3635 | 1.4066 | 616.4806 | 320157.5435
2020030503 | 3 | 92289.1718 | 37362.4546 | 134998.077 | 182.113 | 9709.5982 | 3929.06 | 121.4295 | 616.3706 | 279208.2747
2020031722 | 3 | 117221.8527 | 36658.0882 | 140158.8009 | 570.9351 | 9709.398 | 3929.06 | 121.4295 | 616.3706 | 308985.9351
2020030604 | 3 | 87147.9878 | 36260.3599 | 133402.9238 | 543.4276 | 9709.2786 | 3929.06 | 121.4295 | 616.3706 | 271730.8379
2020121404 | 12 | 91089.1857 | 34914.3348 | 135677.8573 | 2222.7712 | 9709.2068 | 3951.981 | 107.7725 | 618.989 | 278292.0984
2020122006 | 12 | 98505.4523 | 36214.4741 | 123690.1152 | 834.7608 | 9709.1233 | 3122.065 | 85.1403 | 618.989 | 272780.12
2020031200 | 3 | 92117.7321 | 35979.6388 | 134755.3326 | 559.6881 | 9709.0142 | 3929.06 | 121.4295 | 616.3706 | 277788.266
2020020703 | 2 | 97787.5439 | 38833.7128 | 138720.6821 | 1388.8866 | 9708.4496 | 3926.32 | 106.6418 | 602.0376 | 291074.2744
2020011600 | 1 | 101617.4484 | 37055.3404 | 142993.5546 | 765.9604 | 9708.3683 | 3926.827 | 101.7612 | 623.4066 | 296792.6668
2020042704 | 4 | 83073.5787 | 32276.4452 | 119246.6295 | 424.3801 | 9707.7616 | 3109.7189 | 111.1237 | 616.4806 | 248566.1182
2020022404 | 2 | 87221.5481 | 36289.7274 | 134824.9455 | 472.6621 | 9707.694 | 3926.32 | 106.6418 | 602.0376 | 273151.5765
2020020204 | 2 | 92766.4398 | 37121.9355 | 119892.0988 | 1185.3787 | 9707.3935 | 3926.32 | 106.6418 | 602.0376 | 265308.2458
2020032120 | 3 | 156196.5401 | 38955.5041 | 124844.9944 | 1216.1292 | 9707.2586 | 3929.06 | 121.4295 | 616.3706 | 335587.2866
2020111000 | 11 | 80948.7753 | 30760.4417 | 129661.3494 | 11908.9448 | 9706.9761 | 3951.801 | 93.3109 | 618.7569 | 267650.356
2020101707 | 10 | 107612.0583 | 33501.9564 | 141960.1829 | 2435.0533 | 9706.6205 | 39.5098 | 1.1153 | 618.5357 | 295875.0321
2020122618 | 12 | 199537.0447 | 43223.8021 | 134556.2793 | 1112.9492 | 9705.9479 | 3951.981 | 107.7725 | 618.989 | 392814.7658
2020050907 | 5 | 112855.9875 | 32386.4218 | 116503.1183 | 2758.3606 | 9705.5585 | 39.3213 | 1.5364 | 615.4607 | 274865.7652
2020050710 | 5 | 111467.9589 | 42417.1884 | 153866.69 | 4012.2319 | 9705.5317 | 39.3213 | 1.5364 | 615.4607 | 322125.9193
2020092901 | 9 | 75775.2636 | 29708.0531 | 125439.5192 | 4197.2163 | 9704.5699 | 3950.388 | 126.9002 | 618.8489 | 249520.7592
2020121703 | 12 | 100187.7288 | 37750.6912 | 140754.444 | 552.2537 | 9704.3167 | 3951.981 | 107.7725 | 618.989 | 293628.1769
2020031904 | 3 | 88374.7544 | 35355.7999 | 134835.4084 | 598.219 | 9704.1527 | 3929.06 | 121.4295 | 616.3706 | 273535.1945
2020081903 | 8 | 77881.1944 | 30252.5239 | 132626.7862 | 3677.9271 | 9703.0165 | 3942.68 | 147.8726 | 617.8227 | 258849.8234
2020110304 | 11 | 84681.6563 | 33333.9592 | 129072.8984 | 7492.8531 | 9702.6775 | 3951.801 | 93.3109 | 618.7569 | 268947.9133
2020051710 | 5 | 123787.57 | 31346.9533 | 110585.4677 | 663.4735 | 9702.0089 | 39.3213 | 1.5364 | 615.4607 | 276741.792
2020021900 | 2 | 105974.0308 | 39120.2961 | 144076.5313 | 580.8123 | 9701.957 | 3926.32 | 106.6418 | 602.0376 | 304088.6269
2020111923 | 11 | 103815.7954 | 34043.7423 | 134531.8969 | 851.9688 | 9701.8595 | 3951.801 | 93.3109 | 618.7569 | 287609.1318
2020102022 | 10 | 100836.6121 | 32660.0036 | 138641.0234 | 237.7095 | 9701.7356 | 3950.976 | 111.5329 | 618.5357 | 286758.1287
2020100313 | 10 | 125897.4129 | 38823.8771 | 142970.6563 | 2031.283 | 9701.6937 | 39.5098 | 1.1153 | 618.5357 | 320084.0838
2020042016 | 4 | 144655.5069 | 35767.7246 | 138649.6061 | 731.1563 | 9701.5817 | 39.3635 | 1.4066 | 616.4806 | 330162.8263
2020012804 | 1 | 91704.9849 | 37257.1218 | 142189.1232 | 571.5488 | 9701.3592 | 3926.827 | 101.7612 | 623.4066 | 286076.1325
2020122822 | 12 | 153424.694 | 39692.0057 | 129629.0289 | 1610.5846 | 9700.3851 | 3951.981 | 107.7725 | 618.989 | 338735.4408
2020031223 | 3 | 100568.3093 | 36205.2915 | 136768.0571 | 5113.6641 | 9699.6696 | 3929.06 | 121.4295 | 616.3706 | 293021.8518
2020101709 | 10 | 123533.124 | 39301.6781 | 146890.1723 | 2643.8707 | 9698.742 | 39.5098 | 1.1153 | 618.5357 | 322726.7479
2020021303 | 2 | 91899.8201 | 37751.8599 | 137809.9302 | 510.7972 | 9698.6669 | 3926.32 | 106.6418 | 602.0376 | 282306.0737
2020060707 | 6 | 102336.3716 | 28999.9426 | 115648.7634 | 5663.9387 | 9698.3781 | 39.3694 | 1.6587 | 616.652 | 263005.0745
2020101710 | 10 | 127906.846 | 40753.6037 | 147809.8141 | 2828.145 | 9697.8898 | 39.5098 | 1.1153 | 618.5357 | 329655.4593
2020110720 | 11 | 131370.6614 | 36963.2672 | 123393.1091 | 9889.8232 | 9697.6397 | 3951.801 | 93.3109 | 618.7569 | 315978.3695
2020103105 | 10 | 91263.3391 | 33860.0808 | 131593.7249 | 1027.0218 | 9697.4463 | 3121.271 | 88.111 | 618.5357 | 271269.5306
2020121905 | 12 | 99846.8539 | 36888.7608 | 130648.7079 | 660.173 | 9697.0881 | 3951.981 | 107.7725 | 618.989 | 282420.3262
2020112912 | 11 | 145692.2426 | 39198.1074 | 129748.3822 | 8301.9794 | 9696.755 | 39.518 | 0.93311 | 618.7569 | 333296.6746
2020122617 | 12 | 202437.2554 | 43518.2443 | 137400.2241 | 1138.9095 | 9696.3176 | 3951.981 | 107.7725 | 618.989 | 398869.6935
2020050610 | 5 | 110297.5173 | 42637.2044 | 156196.4149 | 9278.3901 | 9695.974 | 39.3213 | 1.5364 | 615.4607 | 328761.8193
2020101811 | 10 | 144629.5624 | 36456.3206 | 136027.4629 | 2770.3207 | 9695.9547 | 39.5098 | 1.1153 | 618.5357 | 330238.7821
2020101708 | 10 | 117352.6981 | 36640.5162 | 145574.8964 | 2596.5073 | 9695.716 | 39.5098 | 1.1153 | 618.5357 | 312519.4947
2020102406 | 10 | 86837.4367 | 32605.8598 | 135994.0158 | 1399.95 | 9694.7873 | 197.5488 | 5.5766 | 618.5357 | 267353.7107
2020022601 | 2 | 93678.3226 | 37131.2586 | 138300.9633 | 463.5873 | 9694.7731 | 3926.32 | 106.6418 | 602.0376 | 283903.9043
2020032605 | 3 | 89485.0912 | 35188.4249 | 134731.1869 | 634.9126 | 9694.2259 | 2278.8548 | 70.4291 | 616.3706 | 272699.496
2020050906 | 5 | 101064.0181 | 31130.7542 | 114244.1648 | 2626.8946 | 9694.117 | 39.3213 | 1.5364 | 615.4607 | 259416.2671
2020121800 | 12 | 117995.5007 | 38704.3342 | 146547.1216 | 526.9927 | 9694.0672 | 3951.981 | 107.7725 | 618.989 | 318146.759
2020121700 | 12 | 117088.3764 | 38748.6735 | 148215.5926 | 566.2931 | 9693.2984 | 3951.981 | 107.7725 | 618.989 | 318990.9766
2020022500 | 2 | 96199.9985 | 36311.7164 | 138240.4533 | 468.7992 | 9693.2707 | 3926.32 | 106.6418 | 602.0376 | 285549.2375
2020012202 | 1 | 104564.993 | 39577.8599 | 145394.2618 | 580.9205 | 9693.0871 | 3926.827 | 101.7612 | 623.4066 | 304463.117
2020112107 | 11 | 96890.241 | 33990.7478 | 129656.1855 | 953.2144 | 9692.7349 | 39.518 | 0.93311 | 618.7569 | 271842.3316
2020020802 | 2 | 101541.4644 | 39275.5227 | 129772.7072 | 1202.9555 | 9692.2975 | 3926.32 | 106.6418 | 602.0376 | 286119.9466
2020122222 | 12 | 150895.1052 | 39892.1785 | 145271.2019 | 554.9209 | 9691.8852 | 3951.981 | 107.7725 | 618.989 | 350984.0342
2020102506 | 10 | 93279.3796 | 32246.5523 | 123231.8567 | 2017.3198 | 9691.0164 | 197.5488 | 5.5766 | 618.5357 | 261287.786
2020121100 | 12 | 104476.4658 | 35637.7012 | 139952.4736 | 2394.9402 | 9690.7308 | 3951.981 | 107.7725 | 618.989 | 296831.0542
2020101706 | 10 | 93012.411 | 32554.6101 | 138135.5471 | 2837.0586 | 9689.512 | 197.5488 | 5.5766 | 618.5357 | 277050.7999
2020052200 | 5 | 84193.8252 | 29475.5553 | 116143.3669 | 692.3803 | 9689.2758 | 3932.134 | 153.6379 | 615.4607 | 244895.6361
2020020702 | 2 | 99442.8158 | 38842.8564 | 140560.8515 | 1368.4865 | 9688.6932 | 3926.32 | 106.6418 | 602.0376 | 294538.7028
2020110123 | 11 | 113437.8432 | 34994.9859 | 124115.2399 | 7855.0165 | 9688.4944 | 3951.801 | 93.3109 | 618.7569 | 294755.4487
2020020503 | 2 | 96001.1258 | 38439.0779 | 137445.6739 | 2270.7382 | 9687.9975 | 3926.32 | 106.6418 | 602.0376 | 288479.6127
2020110709 | 11 | 112480.1798 | 36794.9723 | 134572.1252 | 12135.7472 | 9687.3028 | 39.518 | 0.93311 | 618.7569 | 306329.5353
2020112922 | 11 | 136400.4998 | 35542.6105 | 122113.9673 | 7334.4078 | 9687.2585 | 3951.801 | 93.3109 | 618.7569 | 315742.6126
2020032616 | 3 | 154636.8369 | 37673.4209 | 143752.1505 | 682.6841 | 9686.8233 | 39.2906 | 1.2143 | 616.3706 | 347088.7911
2020100319 | 10 | 140719.1332 | 36476.6263 | 134679.4186 | 1788.0013 | 9686.0297 | 3950.976 | 111.5329 | 618.5357 | 328030.2536
2020042916 | 4 | 149070.7361 | 36271.8011 | 142401.1907 | 1237.4709 | 9685.6319 | 39.3635 | 1.4066 | 616.4806 | 339324.0816
2020050818 | 5 | 142671.7503 | 34506.2778 | 131142.6735 | 1690.6984 | 9684.993 | 275.2494 | 10.7547 | 615.4607 | 320597.8577
2020123121 | 12 | 164292.1459 | 39575.6294 | 124703.7679 | 1098.7865 | 9683.2503 | 3951.981 | 107.7725 | 618.989 | 344032.3227
2020050419 | 5 | 140489.5295 | 34098.876 | 130138.9102 | 791.4522 | 9682.9372 | 3656.8846 | 142.8833 | 615.4607 | 319616.9337
2020101720 | 10 | 131332.381 | 35593.9835 | 130402.7986 | 3194.6556 | 9682.8134 | 3950.976 | 111.5329 | 618.5357 | 314887.6767
2020103121 | 10 | 126813.7603 | 36183.019 | 126443.2502 | 1268.553 | 9681.5862 | 3950.976 | 111.5329 | 618.5357 | 305071.2133
2020122522 | 12 | 157983.6784 | 38683.7386 | 122760.1589 | 1085.0204 | 9680.6449 | 3951.981 | 107.7725 | 618.989 | 334871.9837
2020011901 | 1 | 106907.5486 | 38930.0442 | 125891.6308 | 1226.0264 | 9679.5462 | 3926.827 | 101.7612 | 623.4066 | 287286.7909
2020050821 | 5 | 133042.9169 | 35046.1856 | 123238.8758 | 2170.366 | 9679.3444 | 3932.134 | 153.6379 | 615.4607 | 307878.9214
2020031102 | 3 | 89017.1362 | 36240.7805 | 134372.6965 | 3674.2423 | 9679.2227 | 3929.06 | 121.4295 | 616.3706 | 277650.9384
2020112909 | 11 | 127782.156 | 35367.4988 | 126190.4364 | 7895.1687 | 9678.7091 | 39.518 | 0.93311 | 618.7569 | 307573.177
2020060805 | 6 | 81719.2399 | 28735.9107 | 137366.8282 | 1009.6545 | 9676.6904 | 39.3694 | 1.6587 | 616.652 | 259166.0038
2020110323 | 11 | 104362.9936 | 33973.2929 | 135102.6291 | 8284.4416 | 9676.2624 | 3951.801 | 93.3109 | 618.7569 | 296063.4884
2020042912 | 4 | 122155.8529 | 42338.4016 | 156023.9062 | 2660.5244 | 9676.0672 | 39.3635 | 1.4066 | 616.4806 | 333512.0031
2020042020 | 4 | 139002.5302 | 35294.4239 | 129755.6302 | 445.0213 | 9675.447 | 3936.353 | 140.6629 | 616.4806 | 318866.5491
2020121600 | 12 | 116456.3489 | 38460.4146 | 149051.1111 | 457.1853 | 9675.0703 | 3951.981 | 107.7725 | 618.989 | 318778.8727
2020030702 | 3 | 97738.2035 | 37725.8284 | 125033.6513 | 1145.3373 | 9674.7082 | 3929.06 | 121.4295 | 616.3706 | 275984.5889
2020041621 | 4 | 135057.2044 | 36096.0931 | 128470.7302 | 640.9955 | 9674.3497 | 3936.353 | 140.6629 | 616.4806 | 314632.8694
2020112400 | 11 | 102056.6563 | 35324.8442 | 132791.8263 | 7873.1157 | 9673.7582 | 3951.801 | 93.3109 | 618.7569 | 292384.0695
2020031101 | 3 | 90770.9768 | 36409.0094 | 134273.8298 | 4138.109 | 9672.8951 | 3929.06 | 121.4295 | 616.3706 | 279931.6804
2020020104 | 2 | 93788.1787 | 37426.0252 | 125273.783 | 1202.0499 | 9672.7843 | 3926.32 | 106.6418 | 602.0376 | 271997.8205
2020040105 | 4 | 90238.3711 | 34897.2173 | 135396.7447 | 745.2339 | 9672.4598 | 196.8177 | 7.0331 | 616.4806 | 271770.3582
2020100317 | 10 | 143315.7571 | 35574.9074 | 137747.8314 | 1939.3458 | 9671.7767 | 3674.4077 | 103.7256 | 618.5357 | 332646.2873
2020013003 | 1 | 95700.7826 | 37954.1404 | 139865.6207 | 3633.2445 | 9671.5703 | 3926.827 | 101.7612 | 623.4066 | 291477.3534
2020102723 | 10 | 96181.9096 | 33183.9451 | 138580.2409 | 228.5553 | 9670.6376 | 3950.976 | 111.5329 | 618.5357 | 282526.3331
2020102322 | 10 | 102187.934 | 32646.697 | 132078.6897 | 1596.6458 | 9670.398 | 3950.976 | 111.5329 | 618.5357 | 282861.409
2020100312 | 10 | 128247.764 | 39340.0369 | 146354.4965 | 2035.9676 | 9669.6697 | 39.5098 | 1.1153 | 618.5357 | 326307.0955
2020100314 | 10 | 126484.3538 | 38032.7899 | 140367.8183 | 1845.3088 | 9669.4825 | 39.5098 | 1.1153 | 618.5357 | 317058.9142
2020112504 | 11 | 87177.8456 | 34447.416 | 130970.0186 | 7566.7464 | 9669.0663 | 3951.801 | 93.3109 | 618.7569 | 274494.9617
2020030802 | 3 | 92195.8857 | 36512.4847 | 117585.2116 | 1252.0319 | 9667.6938 | 3929.06 | 121.4295 | 616.3706 | 261880.1679
2020040216 | 4 | 140592.3614 | 36731.7716 | 140832.6203 | 558.9388 | 9667.3037 | 39.3635 | 1.4066 | 616.4806 | 329040.2466
2020032021 | 3 | 141260.3778 | 38587.308 | 134936.4429 | 1705.8931 | 9667.1859 | 3929.06 | 121.4295 | 616.3706 | 330824.0679
2020081902 | 8 | 79505.5412 | 30274.3969 | 131346.8846 | 4799.4074 | 9667.0123 | 3942.68 | 147.8726 | 617.8227 | 260301.6176
2020020201 | 2 | 102426.0048 | 38170.9079 | 121157.3555 | 1192.0562 | 9666.5394 | 3926.32 | 106.6418 | 602.0376 | 277247.8631
2020030703 | 3 | 95037.2598 | 37385.4331 | 124739.9761 | 1134.5423 | 9666.5331 | 3929.06 | 121.4295 | 616.3706 | 272630.6045
2020012505 | 1 | 89668.2453 | 36618.9537 | 127261.4232 | 1201.8216 | 9666.4685 | 3926.827 | 101.7612 | 623.4066 | 269068.9072
2020050420 | 5 | 137391.7984 | 34555.883 | 127709.2711 | 508.5486 | 9666.2643 | 3932.134 | 153.6379 | 615.4607 | 314532.9981
2020102509 | 10 | 131418.3503 | 35157.2062 | 131218.7137 | 1842.1319 | 9665.4922 | 39.5098 | 1.1153 | 618.5357 | 309961.0551
2020121323 | 12 | 126554.3225 | 36623.0095 | 133516.4387 | 2186.0395 | 9665.4785 | 3951.981 | 107.7725 | 618.989 | 313224.0313
2020010903 | 1 | 99508.5369 | 38901.489 | 145360.101 | 563.848 | 9665.4291 | 3926.827 | 101.7612 | 623.4066 | 298651.3989
2020022201 | 2 | 107398.6985 | 39955.4891 | 131495.0959 | 1129.3473 | 9665.3183 | 3926.32 | 106.6418 | 602.0376 | 294278.9485
2020112910 | 11 | 136774.0591 | 37769.1736 | 128024.7017 | 8359.035 | 9665.0374 | 39.518 | 0.93311 | 618.7569 | 321251.2148
2020122904 | 12 | 100901.2197 | 37052.3289 | 122119.0361 | 1597.7069 | 9664.572 | 3951.981 | 107.7725 | 618.989 | 276013.6062
2020012401 | 1 | 97901.6029 | 37727.7668 | 141513.877 | 739.7119 | 9664.5091 | 3926.827 | 101.7612 | 623.4066 | 292199.4625
2020100417 | 10 | 161961.3521 | 34496.9211 | 133507.6712 | 2168.3501 | 9664.2277 | 3674.4077 | 103.7256 | 618.5357 | 346195.1913
2020013002 | 1 | 97572.3517 | 38197.5698 | 141088.7852 | 3625.0716 | 9662.5444 | 3926.827 | 101.7612 | 623.4066 | 294798.3174
2020102407 | 10 | 101818.62 | 33550.8623 | 139354.0064 | 1404.9373 | 9662.534 | 39.5098 | 1.1153 | 618.5357 | 286450.1208
2020042104 | 4 | 84624.6135 | 32584.8363 | 120067.3619 | 492.6827 | 9662.4684 | 3109.7189 | 111.1237 | 616.4806 | 251269.2859
2020042907 | 4 | 97150.8594 | 36771.2301 | 147105.5836 | 1728.5981 | 9662.2871 | 39.3635 | 1.4066 | 616.4806 | 293075.809
2020022504 | 2 | 85398.4673 | 36235.2956 | 135348.785 | 459.6046 | 9661.9781 | 3926.32 | 106.6418 | 602.0376 | 271739.1301
2020051622 | 5 | 105448.2396 | 30813.9393 | 103926.7776 | 1692.6395 | 9661.4053 | 3932.134 | 153.6379 | 615.4607 | 256244.2341
2020120200 | 12 | 108451.1084 | 36524.0881 | 140929.9959 | 2399.1636 | 9661.1069 | 3951.981 | 107.7725 | 618.989 | 302644.2054
2020050113 | 5 | 114464.8165 | 41341.8998 | 143938.1632 | 1536.7303 | 9660.9936 | 39.3213 | 1.5364 | 615.4607 | 311598.9219
2020040816 | 4 | 134722.7559 | 35946.8644 | 140378.0176 | 730.4368 | 9660.6702 | 39.3635 | 1.4066 | 616.4806 | 322095.9957
2020121503 | 12 | 97173.8241 | 36757.3506 | 139709.1799 | 2220.2112 | 9660.6351 | 3951.981 | 107.7725 | 618.989 | 290199.9435
2020030601 | 3 | 93473.1006 | 36557.832 | 134432.0653 | 468.4365 | 9660.4138 | 3929.06 | 121.4295 | 616.3706 | 279258.7084
2020040705 | 4 | 84035.137 | 32893.4245 | 130218.3899 | 3886.2312 | 9660.3542 | 196.8177 | 7.0331 | 616.4806 | 261513.8682
2020022002 | 2 | 101751.6928 | 39738.5273 | 140521.291 | 661.762 | 9660.3069 | 3926.32 | 106.6418 | 602.0376 | 296968.5793
2020050417 | 5 | 137771.1566 | 33815.7566 | 132795.1351 | 876.0738 | 9659.5668 | 39.3213 | 1.5364 | 615.4607 | 315574.0074
2020121000 | 12 | 104988.7126 | 35829.941 | 143186.0149 | 2488.9515 | 9659.1119 | 3951.981 | 107.7725 | 618.989 | 300831.4744
2020102122 | 10 | 100807.3868 | 32600.7738 | 139753.0982 | 169.7833 | 9658.4422 | 3950.976 | 111.5329 | 618.5357 | 287670.5288
2020120803 | 12 | 95271.2497 | 36219.8958 | 139977.3494 | 2234.3213 | 9658.4328 | 3951.981 | 107.7725 | 618.989 | 288039.9917
2020042018 | 4 | 144869.422 | 34477.9211 | 133475.2165 | 464.0476 | 9658.3309 | 2912.9012 | 104.0906 | 616.4806 | 326578.4105
2020010407 | 1 | 99464.4172 | 37838.7205 | 137462.9664 | 2089.7422 | 9658.1138 | 196.3413 | 5.0881 | 623.4066 | 287338.7961
2020012303 | 1 | 97491.424 | 38480.5853 | 141086.8273 | 611.6754 | 9658.0662 | 3926.827 | 101.7612 | 623.4066 | 291980.573
2020042404 | 4 | 87810.3153 | 33097.8356 | 121208.9475 | 500.0691 | 9656.7617 | 3109.7189 | 111.1237 | 616.4806 | 256111.2524
2020012600 | 1 | 109787.2662 | 38535.4382 | 125813.3415 | 4556.7558 | 9656.4566 | 3926.827 | 101.7612 | 623.4066 | 293001.2531
2020121306 | 12 | 95284.0858 | 35209.1366 | 124037.0999 | 3184.6032 | 9656.3272 | 3122.065 | 85.1403 | 618.989 | 271197.4471
2020021804 | 2 | 92399.3491 | 36800.8114 | 136915.4425 | 551.2773 | 9656.1001 | 3926.32 | 106.6418 | 602.0376 | 280957.9797
2020011404 | 1 | 91839.9688 | 37206.9273 | 141468.0093 | 775.2743 | 9655.5938 | 3926.827 | 101.7612 | 623.4066 | 285597.7682
2020100419 | 10 | 153601.8339 | 35492.9809 | 130742.8739 | 2263.2362 | 9655.5151 | 3950.976 | 111.5329 | 618.5357 | 336437.4845
2020022400 | 2 | 100829.2408 | 36646.0344 | 131285.8692 | 550.0119 | 9655.2744 | 3926.32 | 106.6418 | 602.0376 | 283601.43
2020051120 | 5 | 142733.1157 | 35902.5849 | 131984.3795 | 2549.395 | 9654.3438 | 3932.134 | 153.6379 | 615.4607 | 327525.0516
2020011304 | 1 | 93942.8114 | 37180.1401 | 139757.5194 | 715.8694 | 9653.6602 | 3926.827 | 101.7612 | 623.4066 | 285901.9954
2020032114 | 3 | 149507.3749 | 38384.9138 | 128924.832 | 1207.5941 | 9653.578 | 39.2906 | 1.2143 | 616.3706 | 328335.1684
2020110623 | 11 | 97818.6388 | 32630.2343 | 121283.3348 | 10851.6193 | 9652.5299 | 3951.801 | 93.3109 | 618.7569 | 276900.2259
2020122619 | 12 | 190515.9737 | 42560.6985 | 131717.1776 | 1115.2695 | 9651.9299 | 3951.981 | 107.7725 | 618.989 | 380239.7918
2020021103 | 2 | 90339.1064 | 37188.7024 | 137158.4085 | 585.7035 | 9651.5362 | 3926.32 | 106.6418 | 602.0376 | 279558.4563
2020050513 | 5 | 113474.9186 | 42389.7079 | 151096.5465 | 2299.4469 | 9651.0269 | 39.3213 | 1.5364 | 615.4607 | 319567.9652
2020010804 | 1 | 92922.7107 | 37319.7264 | 141475.5286 | 623.5759 | 9650.1666 | 3926.827 | 101.7612 | 623.4066 | 286643.703
2020121923 | 12 | 132426.9968 | 38035.2689 | 125268.7401 | 416.5688 | 9649.5425 | 3951.981 | 107.7725 | 618.989 | 310475.8597
2020102508 | 10 | 122479.862 | 33128.1698 | 128899.2525 | 1936.9163 | 9649.451 | 39.5098 | 1.1153 | 618.5357 | 296752.8124
2020012104 | 1 | 102292.8523 | 39500.176 | 148613.9869 | 575.8104 | 9649.4461 | 3926.827 | 101.7612 | 623.4066 | 305284.2665
2020010902 | 1 | 100884.7531 | 39026.0711 | 145890.6877 | 565.7973 | 9648.0605 | 3926.827 | 101.7612 | 623.4066 | 300667.3645
2020010506 | 1 | 96935.4039 | 37130.2892 | 127147.893 | 1794.4141 | 9647.9218 | 3102.1933 | 80.3913 | 623.4066 | 276461.9132
2020031603 | 3 | 90187.2797 | 36352.8488 | 133274.1193 | 1219.9352 | 9647.3047 | 3929.06 | 121.4295 | 616.3706 | 275348.3479
2020030204 | 3 | 89006.1422 | 36672.3469 | 133365.2844 | 485.6554 | 9647.1607 | 3929.06 | 121.4295 | 616.3706 | 273843.4498
2020112906 | 11 | 93685.8815 | 34205.3066 | 115566.7993 | 6760.3923 | 9647.1123 | 1304.0943 | 30.7926 | 618.7569 | 261819.1358
2020032115 | 3 | 153957.7578 | 37794.2739 | 127890.9568 | 1265.845 | 9646.8354 | 39.2906 | 1.2143 | 616.3706 | 331212.5444
2020013103 | 1 | 94019.7861 | 37676.6116 | 138331.3999 | 582.6696 | 9646.2693 | 3926.827 | 101.7612 | 623.4066 | 284908.7313
2020111101 | 11 | 73782.1581 | 30496.6104 | 128216.1509 | 13191.453 | 9644.5687 | 3951.801 | 93.3109 | 618.7569 | 259994.8098
2020122607 | 12 | 117805.8898 | 37932.366 | 126084.5483 | 1162.2923 | 9644.4397 | 197.599 | 5.3886 | 618.989 | 293451.5128
2020120400 | 12 | 106208.5539 | 36343.9351 | 141322.4263 | 2450.7706 | 9643.3568 | 3951.981 | 107.7725 | 618.989 | 300647.7853
2020062501 | 6 | 83252.7937 | 30298.2183 | 127682.5049 | 4514.5635 | 9642.9265 | 3936.942 | 165.8676 | 616.652 | 260110.4686
2020032110 | 3 | 151594.6004 | 40500.3026 | 133531.5096 | 1311.9929 | 9642.817 | 39.2906 | 1.2143 | 616.3706 | 337238.0981
2020101705 | 10 | 83007.7394 | 31762.8795 | 129614.6413 | 2854.2965 | 9642.7997 | 3121.271 | 88.111 | 618.5357 | 260710.2742
2020041920 | 4 | 146748.8787 | 35504.4645 | 113455.2698 | 440.9685 | 9642.5529 | 3936.353 | 140.6629 | 616.4806 | 310485.631
2020011604 | 1 | 89744.3865 | 36576.3216 | 139831.0704 | 647.5392 | 9642.1891 | 3926.827 | 101.7612 | 623.4066 | 281093.5015
2020051214 | 5 | 115772.0653 | 42077.45 | 149870.6839 | 3980.1716 | 9640.2048 | 39.3213 | 1.5364 | 615.4607 | 321996.894
2020030401 | 3 | 94308.5016 | 37002.88 | 136457.1504 | 604.0922 | 9639.8489 | 3929.06 | 121.4295 | 616.3706 | 282679.3332
2020100414 | 10 | 151300.4489 | 36107.0987 | 135401.7657 | 2084.3257 | 9639.5175 | 39.5098 | 1.1153 | 618.5357 | 335192.3172
2020040616 | 4 | 139477.6023 | 35401.1924 | 140441.2797 | 4404.7528 | 9639.2456 | 39.3635 | 1.4066 | 616.4806 | 330021.3236
2020102507 | 10 | 108264.1214 | 31712.3697 | 125644.7211 | 1841.1156 | 9639.1972 | 39.5098 | 1.1153 | 618.5357 | 277760.6857
2020122504 | 12 | 100896.8845 | 35942.6125 | 112352.7685 | 1048.8203 | 9638.5119 | 3951.981 | 107.7725 | 618.989 | 264558.3403
2020122717 | 12 | 202800.8723 | 43640.2334 | 133966.3292 | 1185.3096 | 9637.7538 | 3951.981 | 107.7725 | 618.989 | 395909.2408
2020120600 | 12 | 117305.9991 | 36960.0421 | 125667.0523 | 2851.9241 | 9637.7428 | 3951.981 | 107.7725 | 618.989 | 297101.5029
2020052000 | 5 | 80815.2383 | 29612.2994 | 116010.5801 | 1876.7706 | 9637.7412 | 3932.134 | 153.6379 | 615.4607 | 242653.8621
2020020404 | 2 | 86567.4452 | 36093.9556 | 134037.6738 | 4228.1838 | 9637.0016 | 3926.32 | 106.6418 | 602.0376 | 275199.2594
2020022603 | 2 | 87743.5195 | 36788.0403 | 135916.6477 | 492.2615 | 9636.9378 | 3926.32 | 106.6418 | 602.0376 | 275212.4061
2020060200 | 6 | 84474.0728 | 29677.7171 | 123268.7932 | 4700.8586 | 9636.2538 | 3936.942 | 165.8676 | 616.652 | 256477.1571
2020021102 | 2 | 92090.5552 | 37393.4434 | 138423.3666 | 544.2644 | 9635.5418 | 3926.32 | 106.6418 | 602.0376 | 282722.1708
2020111520 | 11 | 162522.6649 | 38114.6448 | 123436.8433 | 9703.0304 | 9635.4571 | 3951.801 | 93.3109 | 618.7569 | 348076.5093
2020050905 | 5 | 92628.9666 | 31778.8061 | 112314.741 | 2052.6528 | 9635.3074 | 39.3213 | 1.5364 | 615.4607 | 249066.7924
2020041805 | 4 | 93289.7012 | 32992.1152 | 112421.8257 | 1119.75 | 9635.1233 | 196.8177 | 7.0331 | 616.4806 | 250278.8467
2020033005 | 3 | 85556.0634 | 34125.6562 | 131543.0445 | 892.3817 | 9635.0091 | 2278.8548 | 70.4291 | 616.3706 | 264717.8094
2020051923 | 5 | 89585.5281 | 30179.9171 | 118545.2929 | 1950.4642 | 9634.8994 | 3932.134 | 153.6379 | 615.4607 | 254597.3343
2020101304 | 10 | 71835.1696 | 30328.043 | 136404.4054 | 3103.8802 | 9634.6752 | 3950.976 | 111.5329 | 618.5357 | 255987.218
2020021302 | 2 | 93370.652 | 37683.315 | 137946.343 | 515.277 | 9634.6317 | 3926.32 | 106.6418 | 602.0376 | 283785.2181
2020051116 | 5 | 152924.6678 | 36991.5406 | 143167.1856 | 3084.3727 | 9633.7949 | 39.3213 | 1.5364 | 615.4607 | 346457.8799
2020050908 | 5 | 124906.1775 | 33844.5882 | 118532.0439 | 2897.2223 | 9633.5938 | 39.3213 | 1.5364 | 615.4607 | 290469.944
2020020502 | 2 | 97207.4669 | 38399.5596 | 137303.128 | 2271.8489 | 9633.1826 | 3926.32 | 106.6418 | 602.0376 | 289450.1854
2020012404 | 1 | 92277.148 | 37346.0315 | 140806.9663 | 734.2824 | 9633.1213 | 3926.827 | 101.7612 | 623.4066 | 285449.5444
2020120900 | 12 | 109008.77 | 36872.4749 | 145199.0568 | 2506.5071 | 9632.617 | 3951.981 | 107.7725 | 618.989 | 307898.1682
2020101522 | 10 | 100901.4792 | 32807.0978 | 140029.3039 | 1388.4054 | 9631.6484 | 3950.976 | 111.5329 | 618.5357 | 289438.9793
2020111515 | 11 | 163805.1162 | 38811.9662 | 128229.471 | 9097.5043 | 9631.5989 | 39.518 | 0.93311 | 618.7569 | 350234.8645
2020040919 | 4 | 151672.8679 | 37682.9427 | 131100.9028 | 1142.9069 | 9631.3975 | 3936.353 | 140.6629 | 616.4806 | 335924.5142
2020040805 | 4 | 83171.2752 | 32866.3143 | 131381.2999 | 674.401 | 9631.3125 | 196.8177 | 7.0331 | 616.4806 | 258544.9343
2020091422 | 9 | 102570.7284 | 31334.325 | 130554.9143 | 4021.7087 | 9631.0168 | 3950.388 | 126.9002 | 618.8489 | 282808.8302
2020123122 | 12 | 153498.8004 | 38406.0121 | 121177.3966 | 1077.0647 | 9630.3228 | 3951.981 | 107.7725 | 618.989 | 328468.3391
2020012801 | 1 | 96883.4367 | 37437.2797 | 142353.05 | 587.9897 | 9627.8747 | 3926.827 | 101.7612 | 623.4066 | 291541.6255
2020043006 | 4 | 87548.3523 | 33698.6869 | 141058.7554 | 1405.954 | 9627.8006 | 39.3635 | 1.4066 | 616.4806 | 273996.7999
2020041016 | 4 | 159758.4894 | 33395.4182 | 116457.1315 | 1183.7075 | 9627.0828 | 39.3635 | 1.4066 | 616.4806 | 321079.0802
2020020602 | 2 | 99087.6332 | 38834.2539 | 140646.6051 | 1672.1818 | 9626.8431 | 3926.32 | 106.6418 | 602.0376 | 294502.5164
2020050211 | 5 | 130680.8166 | 33503.6899 | 116964.2522 | 4932.2262 | 9624.5479 | 39.3213 | 1.5364 | 615.4607 | 296361.8512
2020112806 | 11 | 92949.0832 | 34778.5949 | 123123.5769 | 8142.0709 | 9624.3551 | 1304.0943 | 30.7926 | 618.7569 | 270571.3249
2020101820 | 10 | 136836.7392 | 34318.5546 | 127538.8371 | 862.6066 | 9624.3434 | 3950.976 | 111.5329 | 618.5357 | 313862.1255
2020102505 | 10 | 84737.1778 | 31534.5281 | 117547.6888 | 1727.4412 | 9624.2678 | 3121.271 | 88.111 | 618.5357 | 248999.0214
2020050911 | 5 | 150595.17 | 36443.3007 | 121305.9189 | 2960.0533 | 9623.9056 | 39.3213 | 1.5364 | 615.4607 | 321584.6669
2020113004 | 11 | 82576.0355 | 32857.141 | 125453.3626 | 7370.981 | 9623.7801 | 3951.801 | 93.3109 | 618.7569 | 262545.1689
2020041919 | 4 | 150700.6482 | 35226.4702 | 113597.4791 | 459.9605 | 9623.712 | 3936.353 | 140.6629 | 616.4806 | 314301.7666
2020100413 | 10 | 148353.3891 | 36117.7154 | 136200.2461 | 2173.7995 | 9623.417 | 39.5098 | 1.1153 | 618.5357 | 333127.7278
2020101903 | 10 | 72657.6969 | 30014.5561 | 126182.2145 | 182.0649 | 9623.4091 | 3950.976 | 111.5329 | 618.5357 | 243340.9861
2020021703 | 2 | 96205.2436 | 38266.1879 | 126474.7632 | 561.6301 | 9623.0718 | 3926.32 | 106.6418 | 602.0376 | 275765.896
2020040905 | 4 | 84831.6495 | 33278.6246 | 130194.6829 | 561.0469 | 9622.9525 | 196.8177 | 7.0331 | 616.4806 | 259309.2878
2020030201 | 3 | 95712.0421 | 37004.4156 | 131262.5433 | 469.5222 | 9622.321 | 3929.06 | 121.4295 | 616.3706 | 278737.7044
2020011000 | 1 | 106235.379 | 38286.9559 | 143658.1142 | 468.8836 | 9621.8381 | 3926.827 | 101.7612 | 623.4066 | 302923.1655
2020032116 | 3 | 163351.8716 | 37065.8955 | 127417.9422 | 1259.7602 | 9621.694 | 39.2906 | 1.2143 | 616.3706 | 339374.0389
2020013102 | 1 | 95699.5172 | 37835.0213 | 138740.7433 | 590.4508 | 9620.9938 | 3926.827 | 101.7612 | 623.4066 | 287138.7212
2020012903 | 1 | 93267.3341 | 37522.6552 | 141889.4855 | 590.2101 | 9620.7959 | 3926.827 | 101.7612 | 623.4066 | 287542.4755
2020032117 | 3 | 162693.737 | 36875.7704 | 126037.1039 | 1217.0653 | 9620.2297 | 1021.5556 | 31.5717 | 616.3706 | 338113.4043
2020122718 | 12 | 197024.7411 | 42864.686 | 132227.7503 | 1071.1108 | 9620.0485 | 3951.981 | 107.7725 | 618.989 | 387487.0794
2020040219 | 4 | 145842.376 | 36829.3073 | 136426.0731 | 514.252 | 9619.8688 | 3936.353 | 140.6629 | 616.4806 | 333925.3737
2020011504 | 1 | 88926.9654 | 36513.8931 | 139859.2886 | 725.7918 | 9619.7949 | 3926.827 | 101.7612 | 623.4066 | 280297.7286
2020111204 | 11 | 74297.2503 | 30963.5114 | 122723.3985 | 3322.4889 | 9619.4676 | 3951.801 | 93.3109 | 618.7569 | 245589.9854
2020111800 | 11 | 104512.0591 | 35724.9354 | 134803.0401 | 3779.4559 | 9619.0847 | 3951.801 | 93.3109 | 618.7569 | 293102.444
2020100316 | 10 | 142560.4837 | 36342.9472 | 140073.0805 | 1995.0058 | 9618.5279 | 276.5683 | 7.8073 | 618.5357 | 331492.9564
2020041721 | 4 | 134707.228 | 35828.9926 | 122372.507 | 1402.9934 | 9618.4449 | 3936.353 | 140.6629 | 616.4806 | 308623.6626
2020101721 | 10 | 119150.6433 | 33896.0067 | 125353.4761 | 3251.5333 | 9618.0658 | 3950.976 | 111.5329 | 618.5357 | 295950.7698
2020051810 | 5 | 137948.0558 | 32353.5415 | 114776.1709 | 1313.0095 | 9617.7304 | 39.3213 | 1.5364 | 615.4607 | 296664.8265
2020111904 | 11 | 86380.3594 | 33927.0733 | 129221.5281 | 4216.0153 | 9617.3874 | 3951.801 | 93.3109 | 618.7569 | 268026.2323
2020010800 | 1 | 104808.7863 | 37850.2048 | 143853.8471 | 665.0883 | 9617.1938 | 3926.827 | 101.7612 | 623.4066 | 301447.115
2020122023 | 12 | 130319.3296 | 37411.756 | 130235.8088 | 472.503 | 9617.001 | 3951.981 | 107.7725 | 618.989 | 312735.141
2020011903 | 1 | 98551.3019 | 38146.3482 | 124652.1321 | 1233.3587 | 9616.8416 | 3926.827 | 101.7612 | 623.4066 | 276851.9773
2020020603 | 2 | 97362.8116 | 38779.5882 | 140022.1237 | 1686.728 | 9616.6319 | 3926.32 | 106.6418 | 602.0376 | 292102.8827
2020051215 | 5 | 124893.409 | 39866.839 | 144227.6135 | 3794.9969 | 9615.7909 | 39.3213 | 1.5364 | 615.4607 | 323054.9677
2020032111 | 3 | 157756.5683 | 40569.6683 | 132975.7911 | 1223.9627 | 9615.7078 | 39.2906 | 1.2143 | 616.3706 | 342798.5737
2020122421 | 12 | 167538.1156 | 38951.2447 | 121932.923 | 1095.2732 | 9615.2418 | 3951.981 | 107.7725 | 618.989 | 343811.5409
2020110203 | 11 | 87554.7564 | 33421.6356 | 124327.5545 | 4861.4703 | 9614.8359 | 3951.801 | 93.3109 | 618.7569 | 264444.1214
2020050909 | 5 | 135703.6427 | 35495.9054 | 119736.2742 | 2934.3099 | 9614.7385 | 39.3213 | 1.5364 | 615.4607 | 304141.1892
2020012902 | 1 | 95051.4396 | 37627.5966 | 141548.7059 | 586.3556 | 9614.552 | 3926.827 | 101.7612 | 623.4066 | 289080.6445
2020040918 | 4 | 152948.8931 | 36815.3414 | 132791.4414 | 521.7038 | 9614.5153 | 2912.9012 | 104.0906 | 616.4806 | 336325.3673
2020120100 | 12 | 106211.0312 | 35978.4569 | 142387.1627 | 2242.7905 | 9614.2186 | 3951.981 | 107.7725 | 618.989 | 301112.4025
2020122620 | 12 | 182166.7762 | 41532.092 | 129420.4139 | 1101.1276 | 9614.0039 | 3951.981 | 107.7725 | 618.989 | 368513.1561
2020041806 | 4 | 101775.4207 | 31758.8798 | 114757.5052 | 1118.9188 | 9613.9559 | 39.3635 | 1.4066 | 616.4806 | 259681.9311
2020032113 | 3 | 152032.5896 | 39215.3979 | 130086.2006 | 1241.8628 | 9613.9121 | 39.2906 | 1.2143 | 616.3706 | 332846.8386
2020051811 | 5 | 144862.7657 | 32825.8382 | 115388.7109 | 881.3164 | 9613.8454 | 39.3213 | 1.5364 | 615.4607 | 304228.7951
2020120300 | 12 | 106557.1594 | 36120.1984 | 145927.8666 | 2382.4531 | 9613.4188 | 3951.981 | 107.7725 | 618.989 | 305279.8389
2020010700 | 1 | 105308.4103 | 37629.757 | 144235.7235 | 562.3353 | 9613.1237 | 3926.827 | 101.7612 | 623.4066 | 302001.3446
2020041317 | 4 | 154171.3498 | 34861.0402 | 133864.753 | 500.1184 | 9612.9113 | 39.3635 | 1.4066 | 616.4806 | 333667.4235
2020041517 | 4 | 152351.1475 | 36592.7256 | 140034.6123 | 454.9659 | 9612.847 | 39.3635 | 1.4066 | 616.4806 | 339703.5491
2020021600 | 2 | 115315.6209 | 40182.3206 | 126310.083 | 1215.9162 | 9612.1369 | 3926.32 | 106.6418 | 602.0376 | 297271.077
2020020401 | 2 | 92213.5294 | 36371.0025 | 135596.9756 | 4356.2947 | 9610.9814 | 3926.32 | 106.6418 | 602.0376 | 282783.7829
2020012302 | 1 | 98921.3302 | 38611.2008 | 141684.5457 | 582.8647 | 9610.9164 | 3926.827 | 101.7612 | 623.4066 | 294062.8527
2020111400 | 11 | 99502.1314 | 33499.6689 | 117984.8651 | 3591.2496 | 9610.4013 | 3951.801 | 93.3109 | 618.7569 | 268852.1852
2020122606 | 12 | 110608.4449 | 37691.1793 | 122253.7346 | 1180.7104 | 9610.1503 | 3122.065 | 85.1403 | 618.989 | 285170.4137
2020120703 | 12 | 94211.8347 | 35338.0025 | 135888.3828 | 2214.2275 | 9609.2503 | 3951.981 | 107.7725 | 618.989 | 281940.4404
2020031323 | 3 | 107556.0939 | 37562.6063 | 128461.7391 | 1314.4556 | 9609.1227 | 3929.06 | 121.4295 | 616.3706 | 289170.8777
2020051316 | 5 | 130101.7789 | 36260.0414 | 141600.044 | 3674.5229 | 9608.4654 | 39.3213 | 1.5364 | 615.4607 | 321901.1711
2020051203 | 5 | 86047.0788 | 32141.0505 | 118253.9288 | 2211.1969 | 9608.0901 | 3735.5273 | 145.956 | 615.4607 | 252758.2891
2020052201 | 5 | 77497.5155 | 29044.1611 | 113288.4274 | 376.9528 | 9608.0548 | 3932.134 | 153.6379 | 615.4607 | 234516.3442
2020100416 | 10 | 166016.283 | 34693.5915 | 134966.7737 | 2322.9879 | 9607.9413 | 276.5683 | 7.8073 | 618.5357 | 348510.4886
2020050421 | 5 | 124884.6653 | 33431.4037 | 122785.3632 | 425.9194 | 9607.6979 | 3932.134 | 153.6379 | 615.4607 | 295836.2821
2020022203 | 2 | 99548.5353 | 38849.7003 | 128784.9948 | 1117.5301 | 9607.04 | 3926.32 | 106.6418 | 602.0376 | 282542.8
2020121206 | 12 | 93550.8764 | 35354.9992 | 132432.3787 | 2700.7551 | 9606.426 | 3122.065 | 85.1403 | 618.989 | 277471.6297
2020042420 | 4 | 134735.6112 | 34993.3753 | 124705.2148 | 851.1075 | 9606.2568 | 3936.353 | 140.6629 | 616.4806 | 309585.0621
2020020203 | 2 | 93473.4613 | 37380.9847 | 119612.463 | 1194.875 | 9606.0374 | 3926.32 | 106.6418 | 602.0376 | 265902.8208
2020050904 | 5 | 87783.4973 | 32362.5588 | 109965.1086 | 1828.2417 | 9605.8741 | 511.1774 | 19.9729 | 615.4607 | 242691.8915
2020102703 | 10 | 77524.5659 | 31446.3931 | 132074.9021 | 1366.4123 | 9605.5524 | 3950.976 | 111.5329 | 618.5357 | 256698.8703
2020111423 | 11 | 113801.443 | 34509.6537 | 112984.2176 | 5040.5799 | 9605.3352 | 3951.801 | 93.3109 | 618.7569 | 280605.0982
2020031921 | 3 | 131426.4054 | 36760.73 | 139400.5523 | 655.5402 | 9604.7575 | 3929.06 | 121.4295 | 616.3706 | 322514.8456
2020121223 | 12 | 122989.8214 | 35806.2941 | 121701.6431 | 2850.7908 | 9604.4108 | 3951.981 | 107.7725 | 618.989 | 297631.7027
2020050910 | 5 | 145327.1026 | 36486.2993 | 121667.5894 | 3028.577 | 9603.4843 | 39.3213 | 1.5364 | 615.4607 | 316769.3709
2020042003 | 4 | 87132.8606 | 33068.6395 | 114392.8164 | 440.4733 | 9603.4335 | 3936.353 | 140.6629 | 616.4806 | 249331.7198
2020030301 | 3 | 90216.961 | 36420.9024 | 135404.5303 | 671.7577 | 9603.3521 | 3929.06 | 121.4295 | 616.3706 | 276984.3636
2020111506 | 11 | 86628.9915 | 32319.5679 | 111544.7734 | 3871.2747 | 9603.0989 | 1304.0943 | 30.7926 | 618.7569 | 245921.3503
2020042121 | 4 | 136269.1191 | 36414.0264 | 130140.3842 | 420.1164 | 9602.8132 | 3936.353 | 140.6629 | 616.4806 | 317539.9559
2020050515 | 5 | 123754.3906 | 39085.4345 | 144742.2931 | 2415.2379 | 9602.2867 | 39.3213 | 1.5364 | 615.4607 | 320255.9614
2020122422 | 12 | 155132.0435 | 37900.9959 | 118445.8597 | 1064.701 | 9602.1757 | 3951.981 | 107.7725 | 618.989 | 326824.5183
2020020202 | 2 | 96489.8915 | 37655.1908 | 119710.7701 | 1202.4576 | 9601.688 | 3926.32 | 106.6418 | 602.0376 | 269294.9973
2020121803 | 12 | 100615.3459 | 37634.1071 | 140491.5615 | 542.1264 | 9601.5958 | 3951.981 | 107.7725 | 618.989 | 293563.4793
2020050605 | 5 | 87960.356 | 31814.7426 | 131925.321 | 6500.0215 | 9600.4664 | 39.3213 | 1.5364 | 615.4607 | 268457.226
2020021003 | 2 | 91370.0571 | 37529.9305 | 134953.2302 | 746.3305 | 9599.7693 | 3926.32 | 106.6418 | 602.0376 | 278834.3169
2020022602 | 2 | 89221.9657 | 36791.4585 | 135781.9786 | 464.7519 | 9599 | 3926.32 | 106.6418 | 602.0376 | 276494.1541
2020120700 | 12 | 109714.9225 | 35906.2828 | 135898.3582 | 2280.1706 | 9598.0854 | 3951.981 | 107.7725 | 618.989 | 298076.562
2020110108 | 11 | 117526.55 | 32717.9825 | 120152.781 | 7750.9631 | 9597.7612 | 39.518 | 0.93311 | 618.7569 | 288405.2458
2020032210 | 3 | 150876.4991 | 37271.9578 | 125885.589 | 1473.4026 | 9597.2332 | 39.2906 | 1.2143 | 616.3706 | 325761.5573
2020012500 | 1 | 107730.7018 | 38321.2807 | 132333.3715 | 1172.1841 | 9597.0448 | 3926.827 | 101.7612 | 623.4066 | 293806.5777
2020032516 | 3 | 138124.71 | 36919.0195 | 141737.6037 | 1329.1673 | 9596.9232 | 39.2906 | 1.2143 | 616.3706 | 328364.2992
2020061600 | 6 | 88115.3156 | 30137.8091 | 127540.6517 | 4310.1779 | 9596.7316 | 3936.942 | 165.8676 | 616.652 | 264420.1475
2020021002 | 2 | 93736.2729 | 37586.1151 | 134753.5097 | 675.122 | 9596.7179 | 3926.32 | 106.6418 | 602.0376 | 280982.737
2020102003 | 10 | 75652.0475 | 30962.441 | 129613.6468 | 529.7579 | 9596.5711 | 3950.976 | 111.5329 | 618.5357 | 251035.5089
2020101821 | 10 | 120571.0727 | 32916.6249 | 125113.3372 | 767.1245 | 9596.2608 | 3950.976 | 111.5329 | 618.5357 | 293645.4647
2020123021 | 12 | 164131.885 | 40591.1099 | 131255.654 | 3438.1078 | 9596.1081 | 3951.981 | 107.7725 | 618.989 | 353691.6074
2020100222 | 10 | 105362.1871 | 32266.3338 | 130129.4836 | 1280.0859 | 9595.6394 | 3950.976 | 111.5329 | 618.5357 | 283314.7743
2020041807 | 4 | 111383.5461 | 32255.8892 | 115816.1051 | 1187.3787 | 9595.3757 | 39.3635 | 1.4066 | 616.4806 | 270895.5456
2020032109 | 3 | 141401.7095 | 39804.3586 | 133085.825 | 1306.7657 | 9595.2425 | 39.2906 | 1.2143 | 616.3706 | 325850.7767
2020032112 | 3 | 155640.7386 | 39895.4282 | 131879.137 | 1241.9472 | 9595.0795 | 39.2906 | 1.2143 | 616.3706 | 338909.206
2020020102 | 2 | 96849.1278 | 37940.6848 | 126461.1075 | 1222.5594 | 9594.5616 | 3926.32 | 106.6418 | 602.0376 | 276703.0404
2020011106 | 1 | 86620.7528 | 35454.6337 | 131515.8196 | 2609.5354 | 9593.7314 | 3102.1933 | 80.3913 | 623.4066 | 269600.4642
2020112205 | 11 | 87530.3429 | 33236.7168 | 109189.1993 | 2294.3216 | 9593.6473 | 3951.801 | 93.3109 | 618.7569 | 246508.0968
2020061408 | 6 | 107780.235 | 29353.1752 | 115999.7052 | 3557.9098 | 9592.7488 | 39.3694 | 1.6587 | 616.652 | 266941.454
2020110810 | 11 | 121525.9224 | 35186.9571 | 126765.1715 | 10540.2449 | 9592.3277 | 39.518 | 0.93311 | 618.7569 | 304269.8316
2020101117 | 10 | 136350.921 | 32701.8518 | 125250.3304 | 1897.6572 | 9591.6127 | 3674.4077 | 103.7256 | 618.5357 | 310189.042
2020050114 | 5 | 113104.5306 | 40322.5469 | 140841.545 | 1266.662 | 9591.6018 | 39.3213 | 1.5364 | 615.4607 | 305783.2048
2020020301 | 2 | 95219.1562 | 36798.0767 | 128006.4739 | 4158.209 | 9591.293 | 3926.32 | 106.6418 | 602.0376 | 278408.2081
2020041417 | 4 | 152809.8 | 36138.7759 | 135494.3474 | 775.9651 | 9589.7997 | 39.3635 | 1.4066 | 616.4806 | 335465.9388
2020120500 | 12 | 108933.4044 | 35838.4438 | 130642.3468 | 2347.2323 | 9589.3097 | 3951.981 | 107.7725 | 618.989 | 292029.4796
2020041307 | 4 | 95352.6156 | 35523.0239 | 139522.3106 | 1345.4477 | 9588.7443 | 39.3635 | 1.4066 | 616.4806 | 281989.3929
2020011902 | 1 | 101085.1849 | 38360.8298 | 124564.6085 | 1264.0724 | 9588.5962 | 3926.827 | 101.7612 | 623.4066 | 279515.2866
2020010205 | 1 | 94502.8883 | 37078.7466 | 129321.086 | 1011.3439 | 9588.044 | 3926.827 | 101.7612 | 623.4066 | 276154.1036
2020042419 | 4 | 141336.0288 | 35604.6996 | 128433.7704 | 483.1261 | 9587.8046 | 3936.353 | 140.6629 | 616.4806 | 320138.9259
2020122321 | 12 | 164775.7319 | 40756.0416 | 141157.0875 | 1534.7558 | 9587.7692 | 3951.981 | 107.7725 | 618.989 | 362490.1286
2020032118 | 3 | 162865.6263 | 37769.2384 | 125292.7682 | 1182.6717 | 9587.4849 | 3889.7694 | 120.2152 | 616.3706 | 341324.1448
2020110822 | 11 | 114084.5044 | 32518.3974 | 117588.1812 | 11282.1231 | 9587.1583 | 3951.801 | 93.3109 | 618.7569 | 289724.2332
2020042922 | 4 | 101694.7477 | 31443.9299 | 120114.1733 | 455.5584 | 9587.1124 | 3936.353 | 140.6629 | 616.4806 | 267989.0182
2020091920 | 9 | 128502.7356 | 34641.2299 | 118087.5192 | 3960.9033 | 9585.8842 | 3950.388 | 126.9002 | 618.8489 | 299474.4092
2020041519 | 4 | 154180.1384 | 37902.9306 | 136428.6569 | 473.8709 | 9585.4531 | 3936.353 | 140.6629 | 616.4806 | 343264.5464
2020051416 | 5 | 149819.6809 | 37365.5515 | 143519.007 | 3540.4119 | 9585.1237 | 39.3213 | 1.5364 | 615.4607 | 344486.0934
2020012701 | 1 | 98108.0971 | 37361.0975 | 134408.7629 | 1847.6162 | 9584.6264 | 3926.827 | 101.7612 | 623.4066 | 285962.195
2020111516 | 11 | 175189.715 | 39814.0386 | 130363.0894 | 9875.6754 | 9584.4118 | 2924.3327 | 69.0501 | 618.7569 | 368439.0699
2020051121 | 5 | 130275.2651 | 34513.7323 | 127257.8631 | 2397.9279 | 9584.2596 | 3932.134 | 153.6379 | 615.4607 | 308730.2806
2020050221 | 5 | 118187.409 | 31973.2075 | 107633.6719 | 4334.5034 | 9584.2257 | 3932.134 | 153.6379 | 615.4607 | 276414.2501
2020050503 | 5 | 81612.5522 | 31234.414 | 115681.3691 | 593.3075 | 9583.3515 | 3735.5273 | 145.956 | 615.4607 | 243201.9383
2020020103 | 2 | 94384.2434 | 37585.3608 | 125483.3193 | 1171.9131 | 9583.2962 | 3926.32 | 106.6418 | 602.0376 | 272843.1322
2020103023 | 10 | 102356.0798 | 33703.6596 | 128370.087 | 917.7426 | 9583.1459 | 3950.976 | 111.5329 | 618.5357 | 279611.7594
2020033116 | 3 | 152597.2986 | 37428.3765 | 143075.0233 | 1011.8027 | 9582.1095 | 39.2906 | 1.2143 | 616.3706 | 344351.4859
2020111405 | 11 | 84949.0648 | 32715.8674 | 115453.7548 | 6742.2512 | 9581.7385 | 3951.801 | 93.3109 | 618.7569 | 254106.5456
2020051808 | 5 | 109733.8227 | 29752.2075 | 109587.4848 | 791.4041 | 9581.4149 | 39.3213 | 1.5364 | 615.4607 | 260102.6524
2020032404 | 3 | 90276.935 | 35206.6247 | 129446.2414 | 920.2495 | 9580.5766 | 3929.06 | 121.4295 | 616.3706 | 270097.4874
2020081901 | 8 | 84143.6545 | 30878.6645 | 131913.4738 | 4693.3825 | 9580.3905 | 3942.68 | 147.8726 | 617.8227 | 265917.9411
2020021901 | 2 | 98117.1704 | 38292.8618 | 140169.032 | 556.2548 | 9580.3049 | 3926.32 | 106.6418 | 602.0376 | 291350.6234
2020022202 | 2 | 102096.3093 | 39248.8538 | 128828.4575 | 1106.063 | 9580.0163 | 3926.32 | 106.6418 | 602.0376 | 285494.6993
2020021700 | 2 | 110626.2842 | 38897.0103 | 127133.6365 | 544.9189 | 9579.5859 | 3926.32 | 106.6418 | 602.0376 | 291416.4352
2020030823 | 3 | 98534.7856 | 35399.3842 | 128171.4598 | 3395.3166 | 9578.2956 | 3929.06 | 121.4295 | 616.3706 | 279746.1019
2020042417 | 4 | 138123.1443 | 34413.0875 | 129540.6803 | 380.415 | 9578.1503 | 39.3635 | 1.4066 | 616.4806 | 312692.728
2020032505 | 3 | 95456.7794 | 36597.9619 | 137506.4265 | 862.8207 | 9578.1286 | 2278.8548 | 70.4291 | 616.3706 | 282967.7717
2020041820 | 4 | 141887.9617 | 35350.867 | 113307.8877 | 990.2875 | 9577.8861 | 3936.353 | 140.6629 | 616.4806 | 305808.3865
2020040920 | 4 | 144187.8501 | 36506.3722 | 127403.2355 | 1361.9905 | 9577.7996 | 3936.353 | 140.6629 | 616.4806 | 323730.7444
2020041604 | 4 | 93608.2892 | 34474.6791 | 124620.8766 | 607.992 | 9576.6473 | 3109.7189 | 111.1237 | 616.4806 | 266725.8074
2020112500 | 11 | 102763.7108 | 35640.7541 | 135279.4712 | 7600.9568 | 9576.4908 | 3951.801 | 93.3109 | 618.7569 | 295525.2524
2020122707 | 12 | 112582.8695 | 37207.6295 | 123785.3478 | 1174.9086 | 9575.7804 | 197.599 | 5.3886 | 618.989 | 285148.5127
2020102603 | 10 | 76774.9745 | 30765.8243 | 128727.9878 | 2562.6359 | 9575.6735 | 3950.976 | 111.5329 | 618.5357 | 253088.1406
2020051405 | 5 | 86216.2826 | 31161.757 | 131621.5299 | 3424.6871 | 9574.1516 | 39.3213 | 1.5364 | 615.4607 | 262654.7265
2020051709 | 5 | 114221.5382 | 29952.8704 | 109072.1641 | 740.1704 | 9573.9373 | 39.3213 | 1.5364 | 615.4607 | 264216.9988
2020030923 | 3 | 90257.1403 | 34517.3797 | 136117.255 | 4656.7212 | 9573.8075 | 3929.06 | 121.4295 | 616.3706 | 279789.1639
2020050115 | 5 | 119128.7372 | 38326.6737 | 138380.2534 | 1272.0965 | 9572.2992 | 39.3213 | 1.5364 | 615.4607 | 307336.3785
2020112823 | 11 | 121826.3761 | 35913.4447 | 115940.5861 | 6024.6286 | 9571.8973 | 3951.801 | 93.3109 | 618.7569 | 293940.8016
2020122613 | 12 | 174996.7026 | 40140.3947 | 133732.9626 | 1126.4977 | 9571.8198 | 39.5198 | 1.0777 | 618.989 | 360227.9641
2020032304 | 3 | 92642.1703 | 35692.2348 | 129629.9191 | 611.3409 | 9571.7155 | 3929.06 | 121.4295 | 616.3706 | 272814.2407
2020040716 | 4 | 153478.4033 | 36086.7994 | 141433.8314 | 1092.0434 | 9570.8323 | 39.3635 | 1.4066 | 616.4806 | 342319.1605
2020090522 | 9 | 107101.0479 | 31555.0564 | 111712.0793 | 4264.2352 | 9570.241 | 3950.388 | 126.9002 | 618.8489 | 268898.7968
2020110721 | 11 | 124266.1873 | 35433.4044 | 120520.9425 | 9647.3319 | 9569.8095 | 3951.801 | 93.3109 | 618.7569 | 304101.5444
2020112106 | 11 | 85053.4659 | 33088.0091 | 122449.4902 | 903.9218 | 9569.7553 | 1304.0943 | 30.7926 | 618.7569 | 253018.2862
2020122204 | 12 | 91051.7914 | 35552.4959 | 131709.763 | 508.1402 | 9569.6797 | 3951.981 | 107.7725 | 618.989 | 273070.6128
2020110107 | 11 | 100377.5046 | 32028.2875 | 115923.825 | 7807.5329 | 9568.3885 | 39.518 | 0.93311 | 618.7569 | 266364.7465
2020122123 | 12 | 125189.7597 | 37207.6529 | 138820.395 | 901.5089 | 9568.2115 | 3951.981 | 107.7725 | 618.989 | 316366.2705
2020122612 | 12 | 173327.1342 | 40121.4243 | 132926.0024 | 1096.296 | 9568.1293 | 39.5198 | 1.0777 | 618.989 | 357698.5727
2020121900 | 12 | 119224.361 | 37965.7751 | 134504.9899 | 628.15 | 9568.0863 | 3951.981 | 107.7725 | 618.989 | 306570.1049
2020122523 | 12 | 140658.6575 | 38087.992 | 120693.0145 | 1061.8118 | 9567.9111 | 3951.981 | 107.7725 | 618.989 | 314748.1296
2020100310 | 10 | 128655.9245 | 39736.7164 | 148358.6791 | 1957.6707 | 9567.7699 | 39.5098 | 1.1153 | 618.5357 | 328935.9214
2020123022 | 12 | 150096.0679 | 39010.962 | 127391.6382 | 2746.6896 | 9567.6868 | 3951.981 | 107.7725 | 618.989 | 333491.7871
2020042221 | 4 | 130516.0755 | 35081.0056 | 127426.4905 | 430.2692 | 9567.51 | 3936.353 | 140.6629 | 616.4806 | 307714.8474
2020050903 | 5 | 87201.0775 | 31962.1968 | 108890.4255 | 1723.4035 | 9566.5101 | 3735.5273 | 145.956 | 615.4607 | 243840.5573
2020031202 | 3 | 85430.7472 | 35535.2003 | 133793.1826 | 589.8744 | 9564.7306 | 3929.06 | 121.4295 | 616.3706 | 269580.5953
2020031300 | 3 | 90358.2877 | 35405.0633 | 133028.9184 | 5233.043 | 9564.5537 | 3929.06 | 121.4295 | 616.3706 | 278256.7262
2020122005 | 12 | 93427.2584 | 35623.7549 | 119081.3455 | 587.0604 | 9564.1305 | 3951.981 | 107.7725 | 618.989 | 262962.2923
2020122611 | 12 | 166693.693 | 39991.8314 | 132210.5735 | 1087.84 | 9563.2803 | 39.5198 | 1.0777 | 618.989 | 350206.8047
2020041504 | 4 | 91430.0645 | 34107.5021 | 123299.3653 | 551.9252 | 9563.2759 | 3109.7189 | 111.1237 | 616.4806 | 262789.4562
2020031423 | 3 | 110650.0412 | 37711.6309 | 118265.653 | 1277.8834 | 9563.2269 | 3929.06 | 121.4295 | 616.3706 | 282135.2956
2020102422 | 10 | 111818.5557 | 33230.6877 | 117522.3131 | 1644.473 | 9562.8259 | 3950.976 | 111.5329 | 618.5357 | 278459.8999
2020012601 | 1 | 100202.8056 | 37704.8244 | 122939.8888 | 4486.1053 | 9562.8156 | 3926.827 | 101.7612 | 623.4066 | 279548.4345
2020010704 | 1 | 92331.3435 | 36895.6083 | 140301.718 | 676.539 | 9562.6141 | 3926.827 | 101.7612 | 623.4066 | 284419.8177
2020031822 | 3 | 117607.3245 | 36726.7994 | 137093.5028 | 562.8662 | 9562.3484 | 3929.06 | 121.4295 | 616.3706 | 306219.7015
2020100415 | 10 | 158864.8015 | 35741.7248 | 135777.2272 | 2044.9085 | 9562.3172 | 39.5098 | 1.1153 | 618.5357 | 342650.14
2020051812 | 5 | 146803.0307 | 32731.836 | 115336.6816 | 1109.4318 | 9562.2083 | 39.3213 | 1.5364 | 615.4607 | 306199.5068
2020120505 | 12 | 91226.3156 | 34890.0853 | 126654.2537 | 2397.1619 | 9560.5195 | 3951.981 | 107.7725 | 618.989 | 269407.0785
2020120203 | 12 | 92657.7803 | 35536.8674 | 135538.9407 | 2310.5648 | 9560.2651 | 3951.981 | 107.7725 | 618.989 | 280283.1609
2020111300 | 11 | 92640.6415 | 32599.2684 | 126190.2839 | 4168.9529 | 9560.2487 | 3951.801 | 93.3109 | 618.7569 | 269823.2642
2020041819 | 4 | 146802.7751 | 35283.4461 | 113981.3624 | 974.0303 | 9560.1897 | 3936.353 | 140.6629 | 616.4806 | 311295.3
2020122614 | 12 | 174260.2229 | 40150.6099 | 133712.9939 | 1100.3843 | 9560.0095 | 39.5198 | 1.0777 | 618.989 | 359443.807
2020031523 | 3 | 106594.6399 | 36696.4826 | 129731.3603 | 1916.8042 | 9560.0003 | 3929.06 | 121.4295 | 616.3706 | 289166.1475
2020110604 | 11 | 70900.5716 | 30873.0811 | 125059.0159 | 11000.8653 | 9559.4404 | 3951.801 | 93.3109 | 618.7569 | 252056.843
2020033017 | 3 | 156837.4167 | 36687.2661 | 138891.7259 | 656.9261 | 9559.3823 | 1021.5556 | 31.5717 | 616.3706 | 344302.2151
2020110504 | 11 | 71192.1826 | 30798.4361 | 125535.6309 | 9499.5234 | 9559.2494 | 3951.801 | 93.3109 | 618.7569 | 251248.8912
2020040319 | 4 | 142958.314 | 36317.9187 | 129577.3152 | 3648.3733 | 9559.0954 | 3936.353 | 140.6629 | 616.4806 | 326754.5131
2020041804 | 4 | 88109.2704 | 32934.6914 | 109537.9284 | 1085.2883 | 9558.929 | 3109.7189 | 111.1237 | 616.4806 | 245063.4306
2020103104 | 10 | 85706.2992 | 32758.5354 | 125113.994 | 939.5922 | 9558.7253 | 3950.976 | 111.5329 | 618.5357 | 258758.1907
2020050822 | 5 | 118980.6178 | 33863.3266 | 117023.8668 | 1938.7299 | 9558.6838 | 3932.134 | 153.6379 | 615.4607 | 286066.4575
2020021604 | 2 | 94894.2081 | 37924.0818 | 121125.794 | 1204.4182 | 9558.5618 | 3926.32 | 106.6418 | 602.0376 | 269342.0632
2020052203 | 5 | 71542.489 | 28706.2466 | 114281.106 | 637.5631 | 9558.0033 | 3735.5273 | 145.956 | 615.4607 | 229222.3521
2020060700 | 6 | 97050.1235 | 30790.5716 | 108961.1069 | 2335.7947 | 9557.6 | 3936.942 | 165.8676 | 616.652 | 253414.6585
2020122706 | 12 | 105680.1285 | 36960.7592 | 118940.8585 | 1207.7658 | 9556.9236 | 3122.065 | 85.1403 | 618.989 | 276172.63
2020053017 | 5 | 141028.9545 | 33382.0763 | 118211.0188 | 1636.7497 | 9556.7599 | 39.3213 | 1.5364 | 615.4607 | 304471.8777
2020011301 | 1 | 101269.2774 | 37756.4126 | 136436.2169 | 706.4937 | 9555.9079 | 3926.827 | 101.7612 | 623.4066 | 290376.3032
2020040116 | 4 | 139469.1034 | 36746.6841 | 143489.4498 | 618.0437 | 9555.615 | 39.3635 | 1.4066 | 616.4806 | 330536.1468
2020100315 | 10 | 130616.4925 | 37413.4222 | 140835.4484 | 1964.7082 | 9555.6051 | 39.5098 | 1.1153 | 618.5357 | 321044.8371
2020051303 | 5 | 84315.9877 | 31756.3039 | 116997.0994 | 2152.8482 | 9555.5937 | 3735.5273 | 145.956 | 615.4607 | 249274.7768
2020100420 | 10 | 141120.7767 | 34171.7173 | 128040.4872 | 2167.5375 | 9554.5905 | 3950.976 | 111.5329 | 618.5357 | 319736.1537
2020041921 | 4 | 133436.3339 | 34777.4626 | 112728.9357 | 446.1983 | 9554.3554 | 3936.353 | 140.6629 | 616.4806 | 295636.7824
2020120604 | 12 | 95044.5784 | 35448.2081 | 122376.2966 | 2805.4846 | 9553.9574 | 3951.981 | 107.7725 | 618.989 | 269907.2677
2020060202 | 6 | 73973.7866 | 28959.722 | 118918.2566 | 5217.4906 | 9553.6597 | 3936.942 | 165.8676 | 616.652 | 241342.3771
2020100722 | 10 | 99578.2436 | 32062.2421 | 144984.9459 | 3056.4128 | 9553.4737 | 3950.976 | 111.5329 | 618.5357 | 293916.3625
2020100522 | 10 | 99748.731 | 31831.9646 | 143215.0037 | 1474.0647 | 9552.7956 | 3950.976 | 111.5329 | 618.5357 | 290503.6041
2020112923 | 11 | 115366.1575 | 34412.2225 | 121505.633 | 6977.3842 | 9552.6663 | 3951.801 | 93.3109 | 618.7569 | 292477.9323
2020021702 | 2 | 97657.9032 | 38285.2244 | 125295.1278 | 559.9521 | 9552.5404 | 3926.32 | 106.6418 | 602.0376 | 275985.7473
2020040317 | 4 | 136354.9176 | 34488.9611 | 132845.7594 | 4236.8572 | 9552.4952 | 39.3635 | 1.4066 | 616.4806 | 318136.2413
2020041520 | 4 | 148929.1978 | 37176.8993 | 133834.1185 | 479.4965 | 9552.486 | 3936.353 | 140.6629 | 616.4806 | 334665.6946
2020032121 | 3 | 142731.844 | 37936.3861 | 120738.9713 | 1199.7984 | 9551.9975 | 3929.06 | 121.4295 | 616.3706 | 316825.8574
2020122608 | 12 | 130862.0342 | 37122.0166 | 127265.6035 | 1146.1906 | 9551.8318 | 39.5198 | 1.0777 | 618.989 | 306607.2632
2020123004 | 12 | 99796.7309 | 36680.0912 | 121821.5015 | 1160.2814 | 9550.9048 | 3951.981 | 107.7725 | 618.989 | 273688.2522
2020112403 | 11 | 87620.6875 | 34477.5168 | 127669.6539 | 7625.4507 | 9547.8743 | 3951.801 | 93.3109 | 618.7569 | 271605.0521
2020123104 | 12 | 96408.5238 | 36190.0662 | 117539.5827 | 2878.8443 | 9547.6038 | 3951.981 | 107.7725 | 618.989 | 267243.3634
2020010305 | 1 | 86754.2847 | 35773.0652 | 133300.5881 | 594.9766 | 9547.5203 | 3926.827 | 101.7612 | 623.4066 | 270622.4296
2020100311 | 10 | 131217.5713 | 39787.617 | 146410.4022 | 1875.9787 | 9547.1841 | 39.5098 | 1.1153 | 618.5357 | 329497.914
2020122616 | 12 | 181177.2541 | 40785.1723 | 133900.662 | 1157.8322 | 9546.5257 | 3675.3423 | 100.2285 | 618.989 | 370962.0062
2020010406 | 1 | 91564.5964 | 36430.7758 | 129111.8278 | 1669.0101 | 9545.9129 | 3102.1933 | 80.3913 | 623.4066 | 272128.1143
2020022401 | 2 | 91901.4766 | 36170.9977 | 130583.4229 | 890.3552 | 9545.6792 | 3926.32 | 106.6418 | 602.0376 | 273726.9309
2020100412 | 10 | 148373.0429 | 36140.979 | 136179.6417 | 2099.9925 | 9545.4013 | 39.5098 | 1.1153 | 618.5357 | 332998.2182
2020122610 | 12 | 156581.2814 | 39129.8628 | 131156.5287 | 1116.924 | 9544.6963 | 39.5198 | 1.0777 | 618.989 | 338188.8796
2020031201 | 3 | 87359.8668 | 35613.9636 | 134633.691 | 504.781 | 9544.3106 | 3929.06 | 121.4295 | 616.3706 | 272323.4732
2020050514 | 5 | 114108.7414 | 41322.5072 | 148240.0695 | 2110.5925 | 9543.8476 | 39.3213 | 1.5364 | 615.4607 | 315982.0767
2020092122 | 9 | 98353.5672 | 31367.2263 | 131823.647 | 4111.4017 | 9543.8369 | 3950.388 | 126.9002 | 618.8489 | 279895.8162
2020021701 | 2 | 102078.6959 | 38379.0407 | 125629.3499 | 546.0743 | 9543.6444 | 3926.32 | 106.6418 | 602.0376 | 280811.8046
2020032716 | 3 | 135973.7419 | 36220.7684 | 138248.5646 | 1144.9317 | 9543.3699 | 39.2906 | 1.2143 | 616.3706 | 321788.2519
2020122615 | 12 | 174318.1636 | 40035.8483 | 132715.2166 | 1088.2507 | 9543.306 | 276.6387 | 7.5441 | 618.989 | 358603.9569
2020042906 | 4 | 87791.9297 | 33262.2088 | 135763.2597 | 958.6137 | 9543.2798 | 39.3635 | 1.4066 | 616.4806 | 267976.5424
2020052202 | 5 | 73660.4438 | 28718.708 | 112770.8561 | 353.2152 | 9542.8736 | 3932.134 | 153.6379 | 615.4607 | 229747.3294
2020050616 | 5 | 133887.4555 | 35910.2254 | 141093.2957 | 8048.7532 | 9542.567 | 39.3213 | 1.5364 | 615.4607 | 329138.6152
2020111521 | 11 | 148783.5578 | 36832.0872 | 121540.2669 | 9464.2289 | 9542.4314 | 3951.801 | 93.3109 | 618.7569 | 330826.441
2020031403 | 3 | 87688.0881 | 35635.4046 | 122598.2056 | 1317.0482 | 9541.5949 | 3929.06 | 121.4295 | 616.3706 | 261447.2016
2020040220 | 4 | 139710.2111 | 35937.3108 | 133791.3752 | 1433.7978 | 9540.336 | 3936.353 | 140.6629 | 616.4806 | 325106.5275
2020050704 | 5 | 81980.5659 | 31602.9757 | 119595.0036 | 1473.0931 | 9539.887 | 511.1774 | 19.9729 | 615.4607 | 245338.1363
2020030403 | 3 | 88028.2553 | 36376.8439 | 133444.504 | 572.1119 | 9539.7209 | 3929.06 | 121.4295 | 616.3706 | 272628.2962
2020051809 | 5 | 123826.1137 | 31236.8941 | 111804.614 | 1319.8322 | 9538.9361 | 39.3213 | 1.5364 | 615.4607 | 278382.7085
2020012101 | 1 | 107098.9111 | 39762.3627 | 149685.154 | 569.8681 | 9537.9144 | 3926.827 | 101.7612 | 623.4066 | 311306.205
2020030603 | 3 | 86684.3559 | 36184.6985 | 132378.9538 | 491.686 | 9537.6416 | 3929.06 | 121.4295 | 616.3706 | 269944.196
2020051906 | 5 | 90903.4797 | 33461.1301 | 144741.072 | 2308.9743 | 9537.4082 | 39.3213 | 1.5364 | 615.4607 | 281608.3827
2020010604 | 1 | 91307.8875 | 36504.9731 | 135647.7776 | 1116.1187 | 9536.6615 | 3926.827 | 101.7612 | 623.4066 | 278765.4132
2020042321 | 4 | 133220.7949 | 35864.7759 | 127860.4216 | 451.6958 | 9536.5551 | 3936.353 | 140.6629 | 616.4806 | 311627.7398
2020122609 | 12 | 144596.8348 | 37668.0169 | 129749.0101 | 1213.0562 | 9536.5132 | 39.5198 | 1.0777 | 618.989 | 323423.0177
2020041703 | 4 | 88283.5896 | 33367.543 | 117773.7445 | 403.2099 | 9536.1539 | 3936.353 | 140.6629 | 616.4806 | 254057.7374
2020100822 | 10 | 99319.203 | 32189.686 | 143226.2772 | 3103.4189 | 9535.9569 | 3950.976 | 111.5329 | 618.5357 | 292055.5865
2020050418 | 5 | 136706.5292 | 33080.1558 | 129868.0247 | 456.7297 | 9535.2663 | 275.2494 | 10.7547 | 615.4607 | 310548.1705
2020041306 | 4 | 86119.147 | 33548.5873 | 133381.9849 | 1500.5404 | 9535.2151 | 39.3635 | 1.4066 | 616.4806 | 264742.7254
2020051609 | 5 | 113148.9847 | 32721.653 | 115123.7126 | 1476.2819 | 9535.0068 | 39.3213 | 1.5364 | 615.4607 | 272661.9573
2020100122 | 10 | 100177.2241 | 31874.9093 | 140667.8643 | 1474.6187 | 9534.9786 | 3950.976 | 111.5329 | 618.5357 | 288410.6395
2020042203 | 4 | 90325.8132 | 33832.0074 | 120263.7931 | 427.5749 | 9532.438 | 3936.353 | 140.6629 | 616.4806 | 259075.1231
2020041319 | 4 | 149781.5472 | 36325.9384 | 131982.3715 | 437.9263 | 9531.8329 | 3936.353 | 140.6629 | 616.4806 | 332753.1129
2020010505 | 1 | 93206.7801 | 36511.9701 | 121851.4206 | 1504.4381 | 9531.2055 | 3926.827 | 101.7612 | 623.4066 | 267257.8092
2020011200 | 1 | 108605.352 | 37458.0571 | 124413.8334 | 1246.8532 | 9531.0378 | 3926.827 | 101.7612 | 623.4066 | 285907.1283
2020032108 | 3 | 130713.6832 | 38294.7742 | 132419.6822 | 1287.7042 | 9530.8618 | 39.2906 | 1.2143 | 616.3706 | 312903.5811
2020041019 | 4 | 151624.3596 | 36071.8298 | 114273.5808 | 1127.8869 | 9530.7685 | 3936.353 | 140.6629 | 616.4806 | 317321.9221
2020032219 | 3 | 170383.6326 | 39565.2705 | 125104.3885 | 1305.2812 | 9530.7173 | 3929.06 | 121.4295 | 616.3706 | 350556.1503
2020050107 | 5 | 101516.5763 | 37302.4852 | 142570.1857 | 848.8577 | 9530.6313 | 39.3213 | 1.5364 | 615.4607 | 292425.0547
2020051317 | 5 | 130147.383 | 34250.0883 | 137098.3821 | 3668.2187 | 9530.3246 | 39.3213 | 1.5364 | 615.4607 | 315350.7152
2020050902 | 5 | 88351.766 | 32134.0313 | 108836.7343 | 1855.1904 | 9529.9169 | 3932.134 | 153.6379 | 615.4607 | 245408.8716
2020122223 | 12 | 130506.6028 | 38316.1641 | 138926.7864 | 493.079 | 9529.2342 | 3951.981 | 107.7725 | 618.989 | 322450.6092
2020032321 | 3 | 137168.9631 | 37495.8109 | 136609.4878 | 864.6751 | 9528.9373 | 3929.06 | 121.4295 | 616.3706 | 326334.7344
2020091905 | 9 | 76800.212 | 29724.8883 | 113533.6535 | 3915.3682 | 9528.5285 | 513.5504 | 16.497 | 618.8489 | 234651.5468
2020041622 | 4 | 118732.963 | 34917.3053 | 123627.4468 | 523.8991 | 9528.5185 | 3936.353 | 140.6629 | 616.4806 | 292023.6294
2020102903 | 10 | 77351.5833 | 31450.0996 | 133803.7741 | 1057.4168 | 9528.2194 | 3950.976 | 111.5329 | 618.5357 | 257872.1378
2020012604 | 1 | 89656.9544 | 36369.1444 | 120570.1659 | 4321.9103 | 9527.079 | 3926.827 | 101.7612 | 623.4066 | 265097.2489
2020120303 | 12 | 91528.1566 | 35356.9137 | 138007.6835 | 2318.7104 | 9526.9003 | 3951.981 | 107.7725 | 618.989 | 281417.1072
2020122719 | 12 | 186311.8373 | 41690.8142 | 129192.1051 | 1063.8203 | 9526.8641 | 3951.981 | 107.7725 | 618.989 | 372464.1835
2020122621 | 12 | 170847.9307 | 40354.1648 | 126282.5037 | 1078.5525 | 9526.7628 | 3951.981 | 107.7725 | 618.989 | 352768.6571
2020040217 | 4 | 139613.7823 | 35307.6283 | 137029.584 | 1135.2907 | 9526.0926 | 39.3635 | 1.4066 | 616.4806 | 323269.6286
2020010423 | 1 | 127429.502 | 39274.4076 | 128836.0663 | 1378.6314 | 9525.608 | 3926.827 | 101.7612 | 623.4066 | 311096.21
2020032207 | 3 | 118991.6878 | 34591.3119 | 121420.1852 | 1553.7283 | 9524.4624 | 39.2906 | 1.2143 | 616.3706 | 286738.2512
2020122605 | 12 | 106317.9978 | 37182.1595 | 118270.7958 | 1124.3402 | 9523.5473 | 3951.981 | 107.7725 | 618.989 | 277097.5832
2020031503 | 3 | 89308.5689 | 35882.4423 | 114846.7325 | 1244.9753 | 9523.0316 | 3929.06 | 121.4295 | 616.3706 | 255472.6107
2020032220 | 3 | 158969.0308 | 38864.5406 | 123029.6255 | 1263.7258 | 9522.4299 | 3929.06 | 121.4295 | 616.3706 | 336316.2128
2020050405 | 5 | 81053.7616 | 30978.3658 | 126227.2921 | 4203.7142 | 9522.2306 | 39.3213 | 1.5364 | 615.4607 | 252641.6827
2020091908 | 9 | 112801.7668 | 34868.1817 | 129166.2522 | 4386.3122 | 9521.5243 | 39.5039 | 1.269 | 618.8489 | 291403.659
2020030602 | 3 | 88614.4387 | 36135.2274 | 133889.7699 | 464.9098 | 9520.6174 | 3929.06 | 121.4295 | 616.3706 | 273291.8234
2020011401 | 1 | 96169.67 | 37103.393 | 141600.7061 | 757.6408 | 9520.1322 | 3926.827 | 101.7612 | 623.4066 | 289803.5368
2020021903 | 2 | 93246.3169 | 37957.3214 | 137600.8349 | 564.0358 | 9519.972 | 3926.32 | 106.6418 | 602.0376 | 283523.4803
2020012803 | 1 | 90473.8477 | 37014.2609 | 141108.6862 | 641.9445 | 9519.547 | 3926.827 | 101.7612 | 623.4066 | 283410.2811
2020122304 | 12 | 93979.7197 | 36171.0541 | 130595.8615 | 640.8225 | 9519.2775 | 3951.981 | 107.7725 | 618.989 | 275585.4779
2020091200 | 9 | 86033.9836 | 29730.5983 | 114036.6738 | 3994.5168 | 9519.0904 | 3950.388 | 126.9002 | 618.8489 | 248011
2020032211 | 3 | 157462.6711 | 37581.9254 | 125888.0725 | 1480.9722 | 9518.7393 | 39.2906 | 1.2143 | 616.3706 | 332589.2561
2020053016 | 5 | 140786.7583 | 34794.4098 | 121449.8988 | 1152.7313 | 9518.5786 | 39.3213 | 1.5364 | 615.4607 | 308358.6953
2020121003 | 12 | 88735.45 | 35264.277 | 136274.5645 | 2359.5682 | 9518.3132 | 3951.981 | 107.7725 | 618.989 | 276830.9155
2020032209 | 3 | 140720.3095 | 36097.7527 | 124591.3771 | 1501.9926 | 9516.8431 | 39.2906 | 1.2143 | 616.3706 | 313085.1504
2020041808 | 4 | 120417.7299 | 33459.6427 | 117289.3274 | 1114.681 | 9516.7216 | 39.3635 | 1.4066 | 616.4806 | 282455.3534
2020051806 | 5 | 84334.5641 | 28289.462 | 106028.9107 | 1395.4808 | 9516.6764 | 39.3213 | 1.5364 | 615.4607 | 230221.4124
2020122622 | 12 | 156312.8943 | 39218.2636 | 122768.4391 | 1075.1526 | 9515.9496 | 3951.981 | 107.7725 | 618.989 | 333569.4417
2020111200 | 11 | 88065.556 | 31753.5646 | 126992.4756 | 3596.3994 | 9515.1029 | 3951.801 | 93.3109 | 618.7569 | 264586.9672
2020092009 | 9 | 120556.5831 | 33081.2275 | 121396.437 | 5155.0199 | 9514.8737 | 39.5039 | 1.269 | 618.8489 | 290363.763
2020101810 | 10 | 136350.1522 | 36046.6382 | 134766.795 | 3748.6276 | 9514.812 | 39.5098 | 1.1153 | 618.5357 | 321086.1858
2020040304 | 4 | 85635.0863 | 33248.4139 | 121129.2024 | 4147.3571 | 9514.7628 | 3109.7189 | 111.1237 | 616.4806 | 257512.1455
2020041420 | 4 | 146652.1413 | 36759.6239 | 131090.3072 | 553.9243 | 9514.5359 | 3936.353 | 140.6629 | 616.4806 | 329264.0292
2020050212 | 5 | 128385.6451 | 33465.3241 | 116303.1292 | 5067.1973 | 9513.0528 | 39.3213 | 1.5364 | 615.4607 | 293390.667
2020030402 | 3 | 89416.2588 | 36366.7749 | 134301.7934 | 540.4242 | 9512.8211 | 3929.06 | 121.4295 | 616.3706 | 274804.9326
2020122804 | 12 | 92863.9083 | 35153.022 | 114008.6756 | 1384.7573 | 9512.6515 | 3951.981 | 107.7725 | 618.989 | 257601.7573
2020032218 | 3 | 171874.5843 | 38234.0858 | 125066.5213 | 1338.8908 | 9512.3078 | 3889.7694 | 120.2152 | 616.3706 | 350652.7453
2020041004 | 4 | 88718.0431 | 32891.5649 | 108878.469 | 1192.6721 | 9510.793 | 3109.7189 | 111.1237 | 616.4806 | 245028.8653
2020122322 | 12 | 149354.7498 | 38422.2292 | 132737.8625 | 1126.5686 | 9510.3229 | 3951.981 | 107.7725 | 618.989 | 335830.4755
2020112704 | 11 | 79623.5626 | 32681.5132 | 124964.7502 | 6968.2575 | 9509.8348 | 3951.801 | 93.3109 | 618.7569 | 258411.7871
2020032504 | 3 | 88682.1767 | 34650.1778 | 125699.2813 | 719.6233 | 9509.6258 | 3929.06 | 121.4295 | 616.3706 | 263927.7451
2020032107 | 3 | 119984.0551 | 36564.2774 | 130984.0139 | 1408.0555 | 9509.3709 | 39.2906 | 1.2143 | 616.3706 | 299106.6483
2020103122 | 10 | 113772.5379 | 34659.0259 | 121348.7297 | 1241.4612 | 9508.6012 | 3950.976 | 111.5329 | 618.5357 | 285211.4005
2020091921 | 9 | 117254.016 | 32731.1173 | 113595.291 | 4354.7424 | 9508.4894 | 3950.388 | 126.9002 | 618.8489 | 282139.7931
2020091910 | 9 | 124908.3782 | 39357.33 | 135144.2186 | 5610.8547 | 9508.1596 | 39.5039 | 1.269 | 618.8489 | 315188.5628
2020122823 | 12 | 133487.9792 | 38441.9479 | 125113.1072 | 1566.9338 | 9508.0227 | 3951.981 | 107.7725 | 618.989 | 312796.7334
2020122923 | 12 | 134000.6463 | 38329.3634 | 128088.1004 | 1192.0063 | 9507.8538 | 3951.981 | 107.7725 | 618.989 | 315796.7127
2020101300 | 10 | 76253.5237 | 29773.6763 | 124129.7895 | 3403.6297 | 9507.3641 | 3950.976 | 111.5329 | 618.5357 | 247749.0278
2020040509 | 4 | 131467.826 | 32433.1521 | 115012.8077 | 4271.3644 | 9505.9351 | 39.3635 | 1.4066 | 616.4806 | 293348.3361
2020041809 | 4 | 128487.0548 | 34784.2361 | 117706.4165 | 1059.1939 | 9504.4217 | 39.3635 | 1.4066 | 616.4806 | 292198.5737
2020102405 | 10 | 76572.2188 | 31204.8687 | 126943.1827 | 1454.8031 | 9504.3213 | 3121.271 | 88.111 | 618.5357 | 249507.3124
2020021800 | 2 | 106329.2673 | 38411.2533 | 137516.6474 | 555.9187 | 9503.8997 | 3926.32 | 106.6418 | 602.0376 | 296951.9859
2020010600 | 1 | 107063.8292 | 37127.1527 | 134021.4373 | 964.7803 | 9503.75 | 3926.827 | 101.7612 | 623.4066 | 293332.9443
2020012703 | 1 | 90685.27 | 36817.7813 | 135297.5974 | 2021.9214 | 9503.6677 | 3926.827 | 101.7612 | 623.4066 | 278978.2326
2020051117 | 5 | 152584.7203 | 35375.9729 | 139443.972 | 2964.9979 | 9503.643 | 39.3213 | 1.5364 | 615.4607 | 340529.6247
2020032216 | 3 | 172825.7672 | 36074.4665 | 124213.8007 | 1296.9198 | 9503.3731 | 39.2906 | 1.2143 | 616.3706 | 344571.2028
2020061322 | 6 | 109141.343 | 31053.049 | 108646.8531 | 3269.655 | 9502.7351 | 3936.942 | 165.8676 | 616.652 | 266333.0968
2020102522 | 10 | 109308.9357 | 32619.1726 | 126044.3438 | 2545.649 | 9502.7263 | 3950.976 | 111.5329 | 618.5357 | 284701.8719
2020101704 | 10 | 77878.8049 | 30754.6969 | 122565.1095 | 2761.9818 | 9502.4875 | 3950.976 | 111.5329 | 618.5357 | 248144.1251
2020041812 | 4 | 140405.1604 | 35067.0043 | 119200.1043 | 1098.974 | 9502.1564 | 39.3635 | 1.4066 | 616.4806 | 305930.6501
2020121305 | 12 | 89731.6377 | 34493.9769 | 119498.0853 | 2986.1514 | 9502.1151 | 3951.981 | 107.7725 | 618.989 | 260890.709
2020091906 | 9 | 87019.8093 | 29141.7098 | 119251.0127 | 3966.25 | 9502.105 | 39.5039 | 1.269 | 618.8489 | 249540.5085
2020041419 | 4 | 152003.7595 | 37378.9535 | 134307.6955 | 523.0526 | 9501.8781 | 3936.353 | 140.6629 | 616.4806 | 338408.8358
2020040604 | 4 | 86619.8611 | 33204.2704 | 121375.4514 | 3945.5767 | 9501.6418 | 3109.7189 | 111.1237 | 616.4806 | 258484.1246
2020091907 | 9 | 100978.1816 | 31160.5522 | 124820.5101 | 4118.2221 | 9501.618 | 39.5039 | 1.269 | 618.8489 | 271238.7058
2020100308 | 10 | 114678.2214 | 35508.9162 | 145085.1635 | 1589.7644 | 9501.4325 | 39.5098 | 1.1153 | 618.5357 | 307022.6586
2020110200 | 11 | 100410.0842 | 34044.3881 | 123773.8522 | 5649.8255 | 9500.9735 | 3951.801 | 93.3109 | 618.7569 | 278042.9922
2020041017 | 4 | 154418.129 | 33605.7519 | 113425.3481 | 1051.8146 | 9500.4279 | 39.3635 | 1.4066 | 616.4806 | 312658.7223
2020101603 | 10 | 73795.4543 | 30503.2444 | 131040.6408 | 1313.8577 | 9499.7093 | 3950.976 | 111.5329 | 618.5357 | 250833.9509
2020112905 | 11 | 88730.8459 | 33681.7516 | 111312.1635 | 6268.0327 | 9499.6964 | 3951.801 | 93.3109 | 618.7569 | 254156.3588
2020100320 | 10 | 131624.4718 | 34849.4441 | 131181.9785 | 1608.7815 | 9499.6404 | 3950.976 | 111.5329 | 618.5357 | 313445.3609
2020021803 | 2 | 91835.5938 | 36921.6205 | 135056.4675 | 568.7623 | 9499.2815 | 3926.32 | 106.6418 | 602.0376 | 278516.7249
2020102923 | 10 | 94017.5722 | 32997.3239 | 136601.1798 | 1008.3174 | 9498.9581 | 3950.976 | 111.5329 | 618.5357 | 278804.3959
2020041821 | 4 | 130690.7153 | 34380.978 | 110315.6769 | 990.8447 | 9498.8702 | 3936.353 | 140.6629 | 616.4806 | 290570.5817
2020040510 | 4 | 143149.6333 | 33620.1578 | 116559.5346 | 3976.5123 | 9498.828 | 39.3635 | 1.4066 | 616.4806 | 307461.9168
2020042418 | 4 | 141348.0641 | 34402.0289 | 127793.3733 | 416.7469 | 9498.8236 | 2912.9012 | 104.0906 | 616.4806 | 317092.5091
2020041404 | 4 | 87235.3105 | 33118.8692 | 121190.1747 | 527.8409 | 9496.8491 | 3109.7189 | 111.1237 | 616.4806 | 255406.3676
2020121603 | 12 | 100894.182 | 37539.3981 | 141632.7803 | 454.053 | 9496.6681 | 3951.981 | 107.7725 | 618.989 | 294695.824
2020112805 | 11 | 86746.8709 | 33842.218 | 117656.3907 | 7549.029 | 9496.1222 | 3951.801 | 93.3109 | 618.7569 | 259954.4996
2020030302 | 3 | 86092.3131 | 35754.7385 | 133110.8016 | 631.0984 | 9496.0337 | 3929.06 | 121.4295 | 616.3706 | 269751.8454
2020032206 | 3 | 107878.4497 | 35610.2687 | 119847.8394 | 1427.0383 | 9496.0161 | 39.2906 | 1.2143 | 616.3706 | 274916.4878
2020031400 | 3 | 97418.5493 | 36638.3915 | 124481.7765 | 1285.8277 | 9494.5268 | 3929.06 | 121.4295 | 616.3706 | 273985.932
2020042805 | 4 | 82265.2732 | 31437.8153 | 127959.8005 | 619.556 | 9494.4453 | 196.8177 | 7.0331 | 616.4806 | 252597.2217
2020020403 | 2 | 85860.0996 | 36032.2605 | 133733.9779 | 4262.8197 | 9494.4013 | 3926.32 | 106.6418 | 602.0376 | 274018.5584
2020033019 | 3 | 153537.6054 | 37994.9843 | 136485.2872 | 623.0005 | 9493.4554 | 3929.06 | 121.4295 | 616.3706 | 342801.193
2020052105 | 5 | 80040.2602 | 28945.638 | 130374.3023 | 638.0218 | 9492.9668 | 39.3213 | 1.5364 | 615.4607 | 250147.5075
2020120801 | 12 | 100996.143 | 36445.9727 | 143839.987 | 2271.1979 | 9492.6478 | 3951.981 | 107.7725 | 618.989 | 297724.6909
2020020303 | 2 | 88059.2704 | 36383.6007 | 129409.9656 | 4162.3699 | 9492.3941 | 3926.32 | 106.6418 | 602.0376 | 272142.6001
2020111704 | 11 | 85280.217 | 33411.8503 | 129569.2559 | 3848.284 | 9491.9949 | 3951.801 | 93.3109 | 618.7569 | 266265.471
2020050920 | 5 | 143728.0432 | 35099.208 | 112888.9299 | 2091.934 | 9488.7354 | 3932.134 | 153.6379 | 615.4607 | 307998.0832
2020111803 | 11 | 89730.8886 | 34706.4375 | 129358.7541 | 3998.1386 | 9488.3896 | 3951.801 | 93.3109 | 618.7569 | 271946.4773
2020012402 | 1 | 93069.3844 | 37337.2317 | 138892.7801 | 743.0904 | 9488.2923 | 3926.827 | 101.7612 | 623.4066 | 284182.7736
2020091909 | 9 | 120320.5145 | 38097.6057 | 133808.484 | 4635.9248 | 9487.9392 | 39.5039 | 1.269 | 618.8489 | 307010.09
2020122705 | 12 | 101246.15 | 36479.3693 | 115045.4665 | 1138.5407 | 9486.6302 | 3951.981 | 107.7725 | 618.989 | 268074.8992
2020051004 | 5 | 84124.5046 | 31265.0182 | 101682.148 | 2131.9798 | 9486.5713 | 511.1774 | 19.9729 | 615.4607 | 229836.833
2020021601 | 2 | 105667.3525 | 39396.0771 | 123424.0429 | 1213.3842 | 9486.127 | 3926.32 | 106.6418 | 602.0376 | 283821.9831
2020102504 | 10 | 80311.0541 | 31034.6173 | 113588.8297 | 1812.7061 | 9485.961 | 3950.976 | 111.5329 | 618.5357 | 240914.2128
2020022304 | 2 | 90798.2242 | 36766.768 | 117841.1722 | 1094.8098 | 9485.3904 | 3926.32 | 106.6418 | 602.0376 | 260621.364
2020041918 | 4 | 148459.3427 | 32909.5845 | 111282.8977 | 450.9374 | 9484.6547 | 2912.9012 | 104.0906 | 616.4806 | 306220.8894
2020032213 | 3 | 154264.7372 | 36932.7935 | 124332.5885 | 1518.9923 | 9484.0146 | 39.2906 | 1.2143 | 616.3706 | 327190.0015
2020040320 | 4 | 137289.5208 | 35370.4229 | 127100.3011 | 4995.5347 | 9483.9211 | 3936.353 | 140.6629 | 616.4806 | 318933.1972
2020011601 | 1 | 92980.1819 | 36269.7532 | 138882.7733 | 697.6169 | 9483.1514 | 3926.827 | 101.7612 | 623.4066 | 282965.4715
2020022501 | 2 | 88581.2953 | 35698.6217 | 135926.3536 | 459.9489 | 9483.0247 | 3926.32 | 106.6418 | 602.0376 | 274784.2436
2020012802 | 1 | 92022.7199 | 37002.3109 | 140296.1119 | 637.5885 | 9482.4476 | 3926.827 | 101.7612 | 623.4066 | 284093.1735
2020032208 | 3 | 130405.602 | 34995.2817 | 123010.1757 | 1518 | 9482.2843 | 39.2906 | 1.2143 | 616.3706 | 300068.2191
2020030903 | 3 | 77857.2856 | 34224.4854 | 129892.8863 | 3492.7657 | 9482.011 | 3929.06 | 121.4295 | 616.3706 | 259616.2941
2020120103 | 12 | 91506.5028 | 35075.5377 | 136842.6938 | 2272.5714 | 9481.4844 | 3951.981 | 107.7725 | 618.989 | 279857.5328
2020020302 | 2 | 89708.5593 | 36433.0516 | 127882.3888 | 4164.3441 | 9481.3287 | 3926.32 | 106.6418 | 602.0376 | 272304.6718
2020012602 | 1 | 94094.4184 | 37137.859 | 121080.0086 | 4412.6271 | 9480.7178 | 3926.827 | 101.7612 | 623.4066 | 270857.6256
2020032106 | 3 | 107634.8559 | 36562.4105 | 128937.1912 | 1450.5624 | 9480.6443 | 39.2906 | 1.2143 | 616.3706 | 284722.5398
2020041518 | 4 | 149499.6984 | 36045.3921 | 136266.4508 | 453.452 | 9480.5011 | 2912.9012 | 104.0906 | 616.4806 | 335378.9668
2020111512 | 11 | 155528.6466 | 38240.7132 | 129901.9393 | 6349.7087 | 9480.4039 | 39.518 | 0.93311 | 618.7569 | 340160.6197
2020022300 | 2 | 108337.6145 | 38508.5091 | 122011.2345 | 1165.5566 | 9480.2203 | 3926.32 | 106.6418 | 602.0376 | 284138.1345
2020123123 | 12 | 141272.8254 | 37456.6316 | 118237.0422 | 1065.6146 | 9479.6583 | 3951.981 | 107.7725 | 618.989 | 312190.5147
2020032105 | 3 | 98073.476 | 36559.2338 | 123770.0425 | 1273.56 | 9479.1985 | 2278.8548 | 70.4291 | 616.3706 | 272121.1654
2020050222 | 5 | 104373.0689 | 31042.5003 | 104453.5508 | 3986.7305 | 9479.0654 | 3932.134 | 153.6379 | 615.4607 | 258036.1484
2020030303 | 3 | 84570.3537 | 35755.5827 | 130865.4745 | 561.3304 | 9479.0251 | 3929.06 | 121.4295 | 616.3706 | 265898.6265
2020110808 | 11 | 102953.2843 | 30437.6792 | 116987.0779 | 9216.2838 | 9478.7886 | 39.518 | 0.93311 | 618.7569 | 269732.3217
2020041702 | 4 | 88544.1982 | 33316.4579 | 115543.7065 | 399.6338 | 9478.2596 | 3936.353 | 140.6629 | 616.4806 | 251975.7526
2020052023 | 5 | 89127.7671 | 29703.8425 | 116993.108 | 648.2423 | 9477.8543 | 3932.134 | 153.6379 | 615.4607 | 250652.0469
2020041916 | 4 | 166676.6074 | 33368.2394 | 114898.4908 | 504.0213 | 9476.9805 | 39.3635 | 1.4066 | 616.4806 | 325581.5901
2020120603 | 12 | 96105.5945 | 35530.2731 | 121933.367 | 2793.4466 | 9476.938 | 3951.981 | 107.7725 | 618.989 | 270518.3618
2020041020 | 4 | 145336.7584 | 35571.5381 | 112771.7736 | 1062.7018 | 9476.698 | 3936.353 | 140.6629 | 616.4806 | 308912.9665
2020041318 | 4 | 151339.066 | 34922.0808 | 132820.9735 | 433.6868 | 9475.9202 | 2912.9012 | 104.0906 | 616.4806 | 332625.1997
2020100309 | 10 | 121971.8801 | 38404.5158 | 148212.4204 | 2009.5044 | 9475.6465 | 39.5098 | 1.1153 | 618.5357 | 320733.128
2020111102 | 11 | 69057.1017 | 30093.6822 | 126213.9297 | 13356.7597 | 9475.366 | 3951.801 | 93.3109 | 618.7569 | 252860.7081
2020032205 | 3 | 99050.5074 | 36562.4642 | 117485.2509 | 1294.925 | 9474.7414 | 2278.8548 | 70.4291 | 616.3706 | 266833.5435
2020031500 | 3 | 100558.1816 | 36869.1794 | 116697.8224 | 1253.1756 | 9474.6184 | 3929.06 | 121.4295 | 616.3706 | 269519.8376
2020011204 | 1 | 88825.5636 | 36163.6666 | 121788.6852 | 1230.0291 | 9474.5041 | 3926.827 | 101.7612 | 623.4066 | 262134.4435
2020100411 | 10 | 148922.0231 | 36430.5624 | 136081.4038 | 2168.2466 | 9474.4545 | 39.5098 | 1.1153 | 618.5357 | 333735.8511
2020030202 | 3 | 90705.544 | 36617.8581 | 130671.6103 | 472.1268 | 9474.304 | 3929.06 | 121.4295 | 616.3706 | 272608.3034
2020041418 | 4 | 151651.2738 | 35896.7743 | 134482.0948 | 633.7947 | 9474.1569 | 2912.9012 | 104.0906 | 616.4806 | 335771.567
2020121200 | 12 | 105905.972 | 34974.7606 | 128414.2064 | 2443.4694 | 9472.8544 | 3951.981 | 107.7725 | 618.989 | 285890.0054
2020012702 | 1 | 92677.1862 | 36823.1171 | 134066.5766 | 2020.9244 | 9472.7555 | 3926.827 | 101.7612 | 623.4066 | 279712.5547
2020011603 | 1 | 88611.9501 | 36363.4082 | 138278.1867 | 667.2925 | 9472.1646 | 3926.827 | 101.7612 | 623.4066 | 278044.9969
2020011501 | 1 | 93758.7482 | 36514.6478 | 140103.5548 | 810.4202 | 9472.1554 | 3926.827 | 101.7612 | 623.4066 | 285311.5213
2020112303 | 11 | 86938.9811 | 33824.6867 | 122737.0604 | 3898.1833 | 9471.9887 | 3951.801 | 93.3109 | 618.7569 | 261534.7689
2020020402 | 2 | 87820.7409 | 36103.8395 | 133858.6951 | 4231.5849 | 9471.4184 | 3926.32 | 106.6418 | 602.0376 | 276121.2782
2020050105 | 5 | 84225.6567 | 31794.5968 | 126408.9312 | 1013.1437 | 9468.2282 | 39.3213 | 1.5364 | 615.4607 | 253566.8751
2020102802 | 10 | 80163.2811 | 31773.2842 | 130765.4769 | 228.3887 | 9467.9897 | 3950.976 | 111.5329 | 618.5357 | 257079.4652
2020033018 | 3 | 154070.5819 | 37110.7113 | 137355.9828 | 727.7219 | 9467.9296 | 3889.7694 | 120.2152 | 616.3706 | 343359.2827
2020122720 | 12 | 177137.7011 | 40737.6565 | 126264.9369 | 1065.7643 | 9467.3564 | 3951.981 | 107.7725 | 618.989 | 359352.1578
2020012603 | 1 | 90695.4869 | 36694.099 | 120872.5128 | 4335.5726 | 9467.2672 | 3926.827 | 101.7612 | 623.4066 | 266716.9333
2020010801 | 1 | 97260.316 | 37393.4148 | 141584.5079 | 557.5674 | 9467.1727 | 3926.827 | 101.7612 | 623.4066 | 290914.9735
2020051202 | 5 | 85665.0622 | 31810.9275 | 115381.8719 | 2199.9023 | 9467.0357 | 3932.134 | 153.6379 | 615.4607 | 249226.0323
2020051122 | 5 | 113928.8343 | 33364.014 | 122606.0235 | 2165.1195 | 9466.9507 | 3932.134 | 153.6379 | 615.4607 | 286232.1746
2020021603 | 2 | 96159.7913 | 38157.6234 | 121037.4442 | 1208.8026 | 9464.5974 | 3926.32 | 106.6418 | 602.0376 | 270663.2582
2020100421 | 10 | 123740.5066 | 32612.4153 | 126788.0254 | 2012.3658 | 9464.1379 | 3950.976 | 111.5329 | 618.5357 | 299298.4957
2020042002 | 4 | 86758.9706 | 32748.5091 | 110839.6086 | 430.9136 | 9464.1194 | 3936.353 | 140.6629 | 616.4806 | 244935.6179
2020050502 | 5 | 81233.8837 | 31080.2112 | 113564.8805 | 595.9991 | 9463.8497 | 3932.134 | 153.6379 | 615.4607 | 240640.0568
2020041810 | 4 | 136322.6942 | 35411.4061 | 119303.728 | 1089.1832 | 9463.5844 | 39.3635 | 1.4066 | 616.4806 | 302247.8467
2020040405 | 4 | 86077.4209 | 32619.272 | 112550.8972 | 4328.951 | 9463.4256 | 196.8177 | 7.0331 | 616.4806 | 245860.298
2020101623 | 10 | 94213.9062 | 31685.9096 | 124506.7851 | 2640.363 | 9462.9368 | 3950.976 | 111.5329 | 618.5357 | 267190.9452
2020031803 | 3 | 87793.824 | 35402.1049 | 133199.314 | 575.4045 | 9462.343 | 3929.06 | 121.4295 | 616.3706 | 271099.8507
2020051807 | 5 | 95533.6566 | 28503.8636 | 107443.3931 | 945.7938 | 9462.2533 | 39.3213 | 1.5364 | 615.4607 | 242545.2788
2020041915 | 4 | 159390.5412 | 33273.5116 | 114980.008 | 883.8187 | 9461.9926 | 39.3635 | 1.4066 | 616.4806 | 318647.1229
2020050308 | 5 | 103586.546 | 28643.8811 | 108102.6595 | 5691.3611 | 9461.7197 | 39.3213 | 1.5364 | 615.4607 | 256142.4857
2020011303 | 1 | 93209.3023 | 36924.5721 | 136163.2872 | 679.4576 | 9461.2476 | 3926.827 | 101.7612 | 623.4066 | 281089.8615
2020053018 | 5 | 136658.4364 | 32516.4908 | 114909.1799 | 1256.7487 | 9460.6047 | 275.2494 | 10.7547 | 615.4607 | 295702.9253
2020012103 | 1 | 101138.8766 | 39385.5879 | 146879.596 | 565.1938 | 9460.2571 | 3926.827 | 101.7612 | 623.4066 | 302081.5062
2020041817 | 4 | 149795.626 | 33405.461 | 113821.1214 | 1103.1754 | 9459.3756 | 39.3635 | 1.4066 | 616.4806 | 308242.0102
2020100307 | 10 | 104363.1501 | 32239.2417 | 141711.0972 | 1596.5622 | 9459.1911 | 39.5098 | 1.1153 | 618.5357 | 290028.403
2020031502 | 3 | 90821.313 | 36109.5706 | 115186.5433 | 1275.8866 | 9458.769 | 3929.06 | 121.4295 | 616.3706 | 257518.9427
2020051302 | 5 | 84162.4116 | 31518.6602 | 115079.4389 | 2233.9952 | 9456.9123 | 3932.134 | 153.6379 | 615.4607 | 247152.6508
2020092923 | 9 | 86970.6604 | 30342.3038 | 127864.5064 | 4307.1692 | 9456.5489 | 3950.388 | 126.9002 | 618.8489 | 263637.3258
2020041811 | 4 | 141296.5493 | 35382.7162 | 120077.5992 | 1059.8214 | 9456.5113 | 39.3635 | 1.4066 | 616.4806 | 307930.4482
2020032619 | 3 | 149987.9714 | 37928.0406 | 137062.3782 | 659.0697 | 9455.8227 | 3929.06 | 121.4295 | 616.3706 | 339760.1429
2020042021 | 4 | 126377.0985 | 34229.1165 | 125295.5322 | 430.8392 | 9454.9557 | 3936.353 | 140.6629 | 616.4806 | 300481.0385
2020122423 | 12 | 137992.3869 | 36959.3355 | 115833.0424 | 1070.0363 | 9454.0808 | 3951.981 | 107.7725 | 618.989 | 305987.6244
2020111505 | 11 | 82764.3098 | 31960.5208 | 108233.131 | 3821.2805 | 9453.9908 | 3951.801 | 93.3109 | 618.7569 | 240897.1018
2020022503 | 2 | 83576.0282 | 35724.4054 | 132648.5215 | 447.0883 | 9453.7308 | 3926.32 | 106.6418 | 602.0376 | 266484.7736
2020050422 | 5 | 109242.7141 | 32471.9445 | 119208.2867 | 529.7263 | 9453.694 | 3932.134 | 153.6379 | 615.4607 | 275607.5982
2020010701 | 1 | 96859.308 | 37004.3151 | 140619.5549 | 592.8675 | 9452.4196 | 3926.827 | 101.7612 | 623.4066 | 289180.4598
2020041909 | 4 | 133910.6443 | 32587.0475 | 112492.701 | 1180.1778 | 9452.3869 | 39.3635 | 1.4066 | 616.4806 | 290280.2082
2020011403 | 1 | 89863.6392 | 36799.3581 | 140058.9469 | 732.995 | 9452.2798 | 3926.827 | 101.7612 | 623.4066 | 281559.2137
2020011302 | 1 | 95791.4167 | 37220.9894 | 136134.6444 | 669.2663 | 9450.9996 | 3926.827 | 101.7612 | 623.4066 | 283919.3112
2020112200 | 11 | 105119.4505 | 34395.8978 | 110683.9724 | 2161.2293 | 9450.9889 | 3951.801 | 93.3109 | 618.7569 | 266475.4077
2020010803 | 1 | 91263.8475 | 36878.8524 | 139585.7074 | 556.0515 | 9450.4174 | 3926.827 | 101.7612 | 623.4066 | 282386.871
2020051608 | 5 | 105654.0048 | 30821.7657 | 112469.7169 | 1391.5485 | 9450.3306 | 39.3213 | 1.5364 | 615.4607 | 260443.685
2020041815 | 4 | 147224.7206 | 34260.0939 | 116713.2627 | 1028.7246 | 9449.3766 | 39.3635 | 1.4066 | 616.4806 | 309333.4291
2020122708 | 12 | 125081.2976 | 36113.4231 | 125367.1858 | 1218.4682 | 9449.1986 | 39.5198 | 1.0777 | 618.989 | 297889.1599
2020100410 | 10 | 140804.0584 | 35819.3258 | 134411.36 | 2106.7629 | 9448.9647 | 39.5098 | 1.1153 | 618.5357 | 323249.6326
2020050617 | 5 | 132584.682 | 33965.7174 | 137061.6351 | 7221.1231 | 9448.9018 | 39.3213 | 1.5364 | 615.4607 | 320938.3778
2020050912 | 5 | 150276.1862 | 36156.2542 | 120312.9747 | 3070.4871 | 9448.4972 | 39.3213 | 1.5364 | 615.4607 | 319920.7179
2020042122 | 4 | 119801.1503 | 35291.8163 | 125222.2857 | 451.0644 | 9448.3483 | 3936.353 | 140.6629 | 616.4806 | 294908.1615
2020112300 | 11 | 103753.8757 | 34576.3457 | 123885.557 | 3879.7359 | 9447.8248 | 3951.801 | 93.3109 | 618.7569 | 280207.2079
2020110807 | 11 | 88890.2675 | 29787.7429 | 113746.2438 | 10483.8798 | 9447.1569 | 39.518 | 0.93311 | 618.7569 | 253014.4988
2020011100 | 1 | 100972.0474 | 36485.7622 | 127366.8639 | 1817.369 | 9447.0881 | 3926.827 | 101.7612 | 623.4066 | 280741.1255
2020100903 | 10 | 72237.5318 | 29836.9564 | 134105.8607 | 2626.1078 | 9446.8179 | 3950.976 | 111.5329 | 618.5357 | 252934.3191
2020111404 | 11 | 82281.5542 | 32266.0488 | 113992.6014 | 7126.217 | 9446.6195 | 3951.801 | 93.3109 | 618.7569 | 249776.9098
2020102823 | 10 | 91744.2861 | 32338.8061 | 136498.0157 | 1044.0777 | 9446.5428 | 3950.976 | 111.5329 | 618.5357 | 275752.7729
2020041922 | 4 | 116810.4516 | 33929.6909 | 111757.0678 | 434.8584 | 9446.1921 | 3936.353 | 140.6629 | 616.4806 | 277071.7573
2020122716 | 12 | 178565.3936 | 40705.3859 | 130453.3344 | 1096.296 | 9445.7485 | 3675.3423 | 100.2285 | 618.989 | 364660.7181
2020031402 | 3 | 88816.1515 | 35806.2183 | 122240.0095 | 1307.0565 | 9445.0309 | 3929.06 | 121.4295 | 616.3706 | 262281.327
2020021801 | 2 | 98222.588 | 37809.228 | 136660.2989 | 551.8308 | 9444.9954 | 3926.32 | 106.6418 | 602.0376 | 287323.9405
2020050921 | 5 | 132791.19 | 34236.9497 | 109566.4211 | 2117.3714 | 9444.9812 | 3932.134 | 153.6379 | 615.4607 | 292858.1461
2020121400 | 12 | 109374.6078 | 35691.0181 | 132621.6528 | 2248.466 | 9444.8442 | 3951.981 | 107.7725 | 618.989 | 294059.3314
2020012501 | 1 | 97789.3775 | 37334.8856 | 127482.8315 | 1116.8945 | 9444.7232 | 3926.827 | 101.7612 | 623.4066 | 277820.7072
2020032617 | 3 | 152476.8107 | 36614.2946 | 140217.2209 | 551.5485 | 9444.396 | 1021.5556 | 31.5717 | 616.3706 | 340973.7685
2020120403 | 12 | 89399.7277 | 34903.352 | 133925.4477 | 2339.1898 | 9443.882 | 3951.981 | 107.7725 | 618.989 | 274690.3418
2020101806 | 10 | 83465.8803 | 30655.7725 | 124071.7663 | 3297.6052 | 9443.8207 | 197.5488 | 5.5766 | 618.5357 | 251756.5061
2020122000 | 12 | 115839.076 | 36851.0937 | 122388.5126 | 518.1037 | 9442.9715 | 3951.981 | 107.7725 | 618.989 | 289718.5002
2020031303 | 3 | 80507.2711 | 34529.3639 | 131021.2874 | 4602.7087 | 9442.9154 | 3929.06 | 121.4295 | 616.3706 | 264770.4066
2020021802 | 2 | 93736.3951 | 37190.1991 | 135512.6388 | 552.2708 | 9442.8766 | 3926.32 | 106.6418 | 602.0376 | 281069.3798
2020043005 | 4 | 78629.7752 | 31457.058 | 129280.6691 | 1376.2724 | 9442.8135 | 196.8177 | 7.0331 | 616.4806 | 251006.9196
2020041722 | 4 | 120880.2842 | 34846.8478 | 115972.2343 | 1013.6442 | 9442.75 | 3936.353 | 140.6629 | 616.4806 | 286849.2571
2020061602 | 6 | 76331.1811 | 29256.8803 | 122700.3482 | 4486.6194 | 9441.6466 | 3936.942 | 165.8676 | 616.652 | 246936.1373
2020022403 | 2 | 85911.4836 | 35864.9338 | 130231.6401 | 528.0578 | 9441.2068 | 3926.32 | 106.6418 | 602.0376 | 266612.3215
2020040617 | 4 | 140046.2273 | 33863.5445 | 135716.0259 | 4656.5263 | 9441.1657 | 39.3635 | 1.4066 | 616.4806 | 324380.7404
2020032212 | 3 | 157072.3156 | 37379.0861 | 125578.554 | 1468.9923 | 9440.5854 | 39.2906 | 1.2143 | 616.3706 | 331596.4088
2020041813 | 4 | 140240.0585 | 35050.5704 | 117795.9234 | 1007.808 | 9440.3723 | 39.3635 | 1.4066 | 616.4806 | 304191.9834
2020050516 | 5 | 139033.6939 | 35917.7264 | 138970.2135 | 4019.3791 | 9439.1414 | 39.3213 | 1.5364 | 615.4607 | 328036.4728
2020120903 | 12 | 92478.6504 | 35653.5352 | 136031.2043 | 2456.4992 | 9437.3369 | 3951.981 | 107.7725 | 618.989 | 280735.9686
2020032215 | 3 | 161935.7921 | 36403.9791 | 124224.9541 | 1378.8025 | 9437.1716 | 39.2906 | 1.2143 | 616.3706 | 334037.5749
2020110500 | 11 | 83134.3799 | 31564.1489 | 129374.0038 | 7919.1566 | 9437.1336 | 3951.801 | 93.3109 | 618.7569 | 266092.6916
2020031501 | 3 | 94620.5057 | 36495.1589 | 116101.7788 | 1251.1133 | 9436.8742 | 3929.06 | 121.4295 | 616.3706 | 262572.2909
2020022402 | 2 | 87424.8608 | 35817.8018 | 128678.9647 | 732.2764 | 9435.6771 | 3926.32 | 106.6418 | 602.0376 | 266724.5801
2020111522 | 11 | 131469.4827 | 35021.3421 | 120333.1426 | 9565.6364 | 9435.4344 | 3951.801 | 93.3109 | 618.7569 | 310488.9069
2020053015 | 5 | 132958.491 | 35094.733 | 121885.4329 | 1217.2777 | 9435.2389 | 39.3213 | 1.5364 | 615.4607 | 301247.4919
2020021902 | 2 | 94245.8564 | 37896.1943 | 137614.6382 | 570.0332 | 9434.6329 | 3926.32 | 106.6418 | 602.0376 | 284396.3543
2020051417 | 5 | 143749.9854 | 35074.985 | 138549.1275 | 3597.5224 | 9434.6101 | 39.3213 | 1.5364 | 615.4607 | 331062.5489
2020041917 | 4 | 156583.6972 | 32878.5066 | 112511.9009 | 550.4556 | 9434.0262 | 39.3635 | 1.4066 | 616.4806 | 312615.8373
2020110300 | 11 | 96236.0242 | 34098.1082 | 132197.7139 | 7637.337 | 9433.8887 | 3951.801 | 93.3109 | 618.7569 | 284266.9408
2020011004 | 1 | 89730.5673 | 36697.3577 | 139339.2012 | 878.3648 | 9433.4317 | 3926.827 | 101.7612 | 623.4066 | 280730.9176
2020042222 | 4 | 114678.8584 | 34066.5241 | 123032.0883 | 437.709 | 9433.1466 | 3936.353 | 140.6629 | 616.4806 | 286341.823
2020012504 | 1 | 87694.3427 | 36109.315 | 123216.5795 | 1105.9851 | 9432.5563 | 3926.827 | 101.7612 | 623.4066 | 262210.7734
2020041911 | 4 | 151415.8248 | 33745.3047 | 114979.9734 | 1355.2693 | 9432.3419 | 39.3635 | 1.4066 | 616.4806 | 311585.9649
2020032217 | 3 | 171836.0048 | 36237.1144 | 123528.6582 | 1352.4584 | 9431.7652 | 1021.5556 | 31.5717 | 616.3706 | 344055.4989
2020122623 | 12 | 137841.9663 | 38283.5577 | 120380.3757 | 1080.9651 | 9431.1673 | 3951.981 | 107.7725 | 618.989 | 311696.7748
2020121403 | 12 | 90770.0134 | 34709.1598 | 132354.3901 | 2201.5609 | 9431.1202 | 3951.981 | 107.7725 | 618.989 | 274144.987
2020103002 | 10 | 79673.6539 | 32055.9173 | 132499.099 | 969.5005 | 9430.7216 | 3950.976 | 111.5329 | 618.5357 | 259309.9369
2020051623 | 5 | 92303.3452 | 29913.396 | 101545.2582 | 1568.9682 | 9430.5821 | 3932.134 | 153.6379 | 615.4607 | 239462.7823
2020051319 | 5 | 135157.8933 | 33373.9894 | 132644.4107 | 2822.5277 | 9430.5298 | 3656.8846 | 142.8833 | 615.4607 | 317844.5796
2020032214 | 3 | 154779.0797 | 36586.6196 | 123647.1781 | 1380.6068 | 9430.3591 | 39.2906 | 1.2143 | 616.3706 | 326480.7187
2020041320 | 4 | 141745.4963 | 35530.2074 | 128174.7853 | 473.1908 | 9430.2881 | 3936.353 | 140.6629 | 616.4806 | 320047.4644
2020040817 | 4 | 132700.1084 | 34343.6538 | 136450.7191 | 1029.2344 | 9429.7444 | 39.3635 | 1.4066 | 616.4806 | 314610.7109
2020101822 | 10 | 103183.6488 | 31731.1655 | 124098.321 | 470.5506 | 9429.63 | 3950.976 | 111.5329 | 618.5357 | 273594.3604
2020122715 | 12 | 162691.1239 | 39283.7086 | 127618.2569 | 1344.1022 | 9429.341 | 276.6387 | 7.5441 | 618.989 | 341269.7044
2020030203 | 3 | 88302.6622 | 36505.3125 | 130627.8018 | 472.3097 | 9429.2548 | 3929.06 | 121.4295 | 616.3706 | 270004.2013
2020101809 | 10 | 125797.795 | 34518.2943 | 132713.7553 | 3540.3997 | 9428.8609 | 39.5098 | 1.1153 | 618.5357 | 306658.266
2020112105 | 11 | 78726.5324 | 32082.458 | 115980.7453 | 908.8934 | 9428.817 | 3951.801 | 93.3109 | 618.7569 | 241791.315
2020051714 | 5 | 139619.1052 | 32114.3546 | 111606.3584 | 467.5242 | 9428.4787 | 39.3213 | 1.5364 | 615.4607 | 293892.1395
2020121904 | 12 | 97819.3639 | 36646.7468 | 128971.475 | 527.9087 | 9428.258 | 3951.981 | 107.7725 | 618.989 | 278072.495
2020031600 | 3 | 96563.5194 | 36177.6278 | 128556.0745 | 1923.9373 | 9428.205 | 3929.06 | 121.4295 | 616.3706 | 277316.2242
2020041910 | 4 | 145022.4606 | 33346.3156 | 114147.6989 | 1229.3891 | 9427.8489 | 39.3635 | 1.4066 | 616.4806 | 303830.964
2020012403 | 1 | 91131.367 | 37038.7126 | 138133.4268 | 727.8356 | 9427.7872 | 3926.827 | 101.7612 | 623.4066 | 281111.1239
2020052005 | 5 | 80510.3278 | 29325.0294 | 131035.6793 | 1814.6365 | 9427.6204 | 39.3213 | 1.5364 | 615.4607 | 252769.6118
2020053009 | 5 | 120218.3435 | 34415.8892 | 121359.9897 | 1824.4843 | 9426.876 | 39.3213 | 1.5364 | 615.4607 | 287901.9012
2020111003 | 11 | 66223.7165 | 29796.5799 | 123542.7513 | 11359.2633 | 9426.8215 | 3951.801 | 93.3109 | 618.7569 | 245013.0013
2020022301 | 2 | 99438.7155 | 37779.3267 | 119914.4312 | 1130.6464 | 9426.2657 | 3926.32 | 106.6418 | 602.0376 | 272324.3849
2020103103 | 10 | 83989.9465 | 32460.9622 | 121654.5759 | 861.8427 | 9425.8679 | 3950.976 | 111.5329 | 618.5357 | 253074.2398
2020011001 | 1 | 96945.7262 | 37393.7425 | 139864.2142 | 549.012 | 9425.6986 | 3926.827 | 101.7612 | 623.4066 | 288830.3883
2020011105 | 1 | 81912.4205 | 34714.0731 | 124354.7198 | 2082.4054 | 9424.8762 | 3926.827 | 101.7612 | 623.4066 | 257140.4899
2020042202 | 4 | 90485.4696 | 33660.3769 | 117705.0745 | 426.8706 | 9424.8627 | 3936.353 | 140.6629 | 616.4806 | 256396.1507
2020031703 | 3 | 84466.949 | 35032.4645 | 133514.1226 | 568.6151 | 9424.7635 | 3929.06 | 121.4295 | 616.3706 | 267673.7748
2020011201 | 1 | 99115.912 | 36795.3251 | 122087.7782 | 1326.7574 | 9424.6183 | 3926.827 | 101.7612 | 623.4066 | 273402.3857
2020042303 | 4 | 84554.4106 | 32645.1 | 117202.4669 | 443.1435 | 9424.3409 | 3936.353 | 140.6629 | 616.4806 | 248962.9584
2020050913 | 5 | 145944.5417 | 35640.5827 | 118361.4635 | 3010.3773 | 9423.574 | 39.3213 | 1.5364 | 615.4607 | 313036.8577
2020053113 | 5 | 128060.6888 | 33067.9365 | 116985.9551 | 1451.3672 | 9423.4138 | 39.3213 | 1.5364 | 615.4607 | 289645.6799
2020050901 | 5 | 91091.1223 | 32235.6499 | 109671.6474 | 1948.4032 | 9423.3286 | 3932.134 | 153.6379 | 615.4607 | 249071.3841
2020041818 | 4 | 145215.5039 | 33242.9235 | 112389.9111 | 977.3123 | 9423.2534 | 2912.9012 | 104.0906 | 616.4806 | 304882.3766
2020050320 | 5 | 133353.5228 | 32645.8994 | 109259.8073 | 4881.4885 | 9422.7621 | 3932.134 | 153.6379 | 615.4607 | 294264.7128
2020021602 | 2 | 99824.1792 | 38780.6709 | 121496.8462 | 1199.6179 | 9422.7166 | 3926.32 | 106.6418 | 602.0376 | 275359.0301
2020121205 | 12 | 87831.4636 | 34278.0905 | 125343.0446 | 2465.532 | 9422.3111 | 3951.981 | 107.7725 | 618.989 | 264019.1843
2020053008 | 5 | 110342.2144 | 32258.134 | 119053.8547 | 1136.275 | 9420.853 | 39.3213 | 1.5364 | 615.4607 | 272867.6495
2020030900 | 3 | 87113.1507 | 34591.141 | 126559.0602 | 3483.8599 | 9420.3431 | 3929.06 | 121.4295 | 616.3706 | 265834.4149
2020120802 | 12 | 96699.4227 | 36258.3393 | 142094.3261 | 2265.9733 | 9419.1828 | 3951.981 | 107.7725 | 618.989 | 291415.9867
2020040218 | 4 | 139789.1758 | 34893.1919 | 134829.5241 | 726.8605 | 9419.1174 | 2912.9012 | 104.0906 | 616.4806 | 323291.3421
2020031723 | 3 | 103275.6309 | 35658.2347 | 136374.5354 | 575.5961 | 9418.2089 | 3929.06 | 121.4295 | 616.3706 | 289969.0662
2020040519 | 4 | 152628.1173 | 35289.8138 | 114899.6459 | 4371.4036 | 9417.9145 | 3936.353 | 140.6629 | 616.4806 | 321300.3916
2020122709 | 12 | 138474.6184 | 36885.7326 | 127346.3337 | 1327.5959 | 9416.8747 | 39.5198 | 1.0777 | 618.989 | 314110.7419
2020112700 | 11 | 95444.7424 | 33661.2822 | 127162.6025 | 7483.4462 | 9416.4089 | 3951.801 | 93.3109 | 618.7569 | 277832.351
2020040318 | 4 | 137105.9036 | 34347.0134 | 130325.7603 | 4160.8762 | 9416.1605 | 2912.9012 | 104.0906 | 616.4806 | 318989.1863
2020040717 | 4 | 149204.1482 | 34802.3743 | 137086.3884 | 768.3777 | 9415.3219 | 39.3635 | 1.4066 | 616.4806 | 331933.8613
2020121701 | 12 | 107544.6393 | 38142.0915 | 144361.5736 | 566.0574 | 9414.5921 | 3951.981 | 107.7725 | 618.989 | 304707.6965
2020050803 | 5 | 80021.8358 | 30807.8833 | 113542.42 | 1065.8078 | 9414.0285 | 3735.5273 | 145.956 | 615.4607 | 239348.9194
2020112600 | 11 | 95145.4987 | 33745.3781 | 130414.5616 | 7920.6393 | 9414.0251 | 3951.801 | 93.3109 | 618.7569 | 281303.9717
2020012102 | 1 | 102661.0161 | 39322.0388 | 147680.7369 | 573.9927 | 9413.978 | 3926.827 | 101.7612 | 623.4066 | 304303.7574
2020042620 | 4 | 140083.0618 | 33948.7962 | 109747.474 | 503.6048 | 9413.8587 | 3936.353 | 140.6629 | 616.4806 | 298390.2921
2020122103 | 12 | 93379.9763 | 35680.9406 | 127257.6636 | 496.6903 | 9413.688 | 3951.981 | 107.7725 | 618.989 | 270907.7013
2020031401 | 3 | 91859.0089 | 36090.6451 | 122960.2738 | 1303.5567 | 9413.4205 | 3929.06 | 121.4295 | 616.3706 | 266293.7652
2020050919 | 5 | 149366.3873 | 34370.6697 | 113094.2438 | 2423.7992 | 9411.9663 | 3656.8846 | 142.8833 | 615.4607 | 313082.2949
2020031003 | 3 | 74492.7328 | 33541.9838 | 131393.9762 | 4034.1485 | 9411.028 | 3929.06 | 121.4295 | 616.3706 | 257540.7295
2020050823 | 5 | 106124.5127 | 33013.2241 | 113190.428 | 2014.0446 | 9410.246 | 3932.134 | 153.6379 | 615.4607 | 268453.6881
2020031602 | 3 | 89326.2527 | 35970.7574 | 129816.905 | 1831.3402 | 9408.1917 | 3929.06 | 121.4295 | 616.3706 | 271020.3072
2020041814 | 4 | 140714.5117 | 34955.6878 | 116611.7483 | 1063.4101 | 9407.9355 | 39.3635 | 1.4066 | 616.4806 | 303410.5442
2020110904 | 11 | 69081.9014 | 30173.093 | 119728.7845 | 9743.8452 | 9407.6956 | 3951.801 | 93.3109 | 618.7569 | 242799.1885
2020011503 | 1 | 87996.6951 | 36177.7402 | 138465.749 | 857.8879 | 9405.9032 | 3926.827 | 101.7612 | 623.4066 | 277555.9702
2020122714 | 12 | 162221.3505 | 39321.0777 | 128569.5975 | 1073.8022 | 9405.7961 | 39.5198 | 1.0777 | 618.989 | 341251.2105
2020041816 | 4 | 154378.7366 | 33872.4859 | 115505.3869 | 1067.03 | 9405.5003 | 39.3635 | 1.4066 | 616.4806 | 314886.3904
2020121103 | 12 | 87788.416 | 34530.0702 | 132942.3822 | 2315.2059 | 9404.8141 | 3951.981 | 107.7725 | 618.989 | 271659.6309
2020110806 | 11 | 77537.3757 | 30789.6167 | 109682.9157 | 9456.1523 | 9404.6754 | 1304.0943 | 30.7926 | 618.7569 | 238824.3796
2020050917 | 5 | 156814.7648 | 33831.6886 | 114826.986 | 2428.5007 | 9403.7454 | 39.3213 | 1.5364 | 615.4607 | 317962.004
2020022502 | 2 | 84712.33 | 35577.0289 | 134551.489 | 455.9363 | 9402.9331 | 3926.32 | 106.6418 | 602.0376 | 269334.7167
2020011602 | 1 | 89293.679 | 36122.2387 | 137299.6168 | 656.307 | 9401.5421 | 3926.827 | 101.7612 | 623.4066 | 277425.3783
2020032517 | 3 | 138022.9353 | 35543.9081 | 137660.7917 | 861.6403 | 9400.0277 | 1021.5556 | 31.5717 | 616.3706 | 323158.801
2020042001 | 4 | 88666.1605 | 32718.6919 | 109750.8141 | 435.3928 | 9399.4829 | 3936.353 | 140.6629 | 616.4806 | 245664.0387
2020033119 | 3 | 151491.131 | 37742.5169 | 137382.1499 | 511.1123 | 9399.287 | 3929.06 | 121.4295 | 616.3706 | 341193.0573
2020031000 | 3 | 80733.8624 | 33778.6148 | 131908.0022 | 4574.1504 | 9398.9301 | 3929.06 | 121.4295 | 616.3706 | 265060.4201
2020032421 | 3 | 132765.3491 | 36332.0305 | 132089.9815 | 801.6848 | 9398.6053 | 3929.06 | 121.4295 | 616.3706 | 316054.5114
2020040406 | 4 | 94742.7795 | 31123.9089 | 115211.2116 | 4160.8098 | 9397.4551 | 39.3635 | 1.4066 | 616.4806 | 255293.4156
2020112100 | 11 | 93703.1753 | 32705.0625 | 118955.7459 | 863.8175 | 9396.8403 | 3951.801 | 93.3109 | 618.7569 | 260288.5103
2020033118 | 3 | 152687.4412 | 37119.9614 | 137659.5584 | 519.7583 | 9396.642 | 3889.7694 | 120.2152 | 616.3706 | 342009.7165
2020112204 | 11 | 85730.794 | 32978.139 | 107752.5589 | 2146.8817 | 9395.8977 | 3951.801 | 93.3109 | 618.7569 | 242668.1402
2020101808 | 10 | 113005.0477 | 32083.7456 | 130019.4032 | 3450.9321 | 9395.8232 | 39.5098 | 1.1153 | 618.5357 | 288614.1125
2020110106 | 11 | 87445.4494 | 31960.543 | 110665.3215 | 7553.3552 | 9395.5333 | 1304.0943 | 30.7926 | 618.7569 | 248973.8463
2020010703 | 1 | 91140.3568 | 36612.5027 | 138121.9496 | 638.3637 | 9395.0997 | 3926.827 | 101.7612 | 623.4066 | 280560.2673
2020122721 | 12 | 165139.8926 | 39418.4005 | 123434.5601 | 1039.3306 | 9395.0599 | 3951.981 | 107.7725 | 618.989 | 343105.9863
2020100306 | 10 | 89952.0148 | 30830.6665 | 135931.4008 | 1610.3324 | 9394.8205 | 197.5488 | 5.5766 | 618.5357 | 268540.8962
2020051216 | 5 | 138133.0986 | 36263.9308 | 139789.3648 | 3471.8768 | 9394.6127 | 39.3213 | 1.5364 | 615.4607 | 327709.2022
2020051002 | 5 | 86303.9464 | 31417.3564 | 100821.3818 | 2327.8644 | 9394.3341 | 3932.134 | 153.6379 | 615.4607 | 234966.1158
2020121300 | 12 | 108351.4329 | 35020.0511 | 119713.7155 | 2907.53 | 9393.9358 | 3951.981 | 107.7725 | 618.989 | 280065.4078
2020032221 | 3 | 143361.4231 | 37722.6881 | 122354.4514 | 1353.6621 | 9393.8796 | 3929.06 | 121.4295 | 616.3706 | 318852.9643
2020040619 | 4 | 140961.1419 | 35417.6697 | 133975.5056 | 4121.7181 | 9393.3163 | 3936.353 | 140.6629 | 616.4806 | 328562.848
2020041018 | 4 | 150296.3739 | 33689.5592 | 112434.303 | 1161.9198 | 9393.3003 | 2912.9012 | 104.0906 | 616.4806 | 310608.9286
2020010405 | 1 | 86819.2919 | 35497.0107 | 122829.248 | 1610.9121 | 9393.1287 | 3926.827 | 101.7612 | 623.4066 | 260801.5863
2020110823 | 11 | 96110.3625 | 31365.0217 | 116817.5534 | 10712.252 | 9392.6461 | 3951.801 | 93.3109 | 618.7569 | 269061.7044
2020102623 | 10 | 92184.4905 | 32435.9817 | 136631.5646 | 1376.2114 | 9392.3725 | 3950.976 | 111.5329 | 618.5357 | 276701.6652
2020122100 | 12 | 113343.4649 | 36554.4603 | 129134.7509 | 485.9577 | 9392.0017 | 3951.981 | 107.7725 | 618.989 | 293589.3782
2020123023 | 12 | 131966.6931 | 37780.4238 | 123190.957 | 2928.6881 | 9391.6928 | 3951.981 | 107.7725 | 618.989 | 309937.1974
2020091201 | 9 | 79341.9057 | 29175.4886 | 112129.9511 | 4683.22 | 9391.167 | 3950.388 | 126.9002 | 618.8489 | 239417.8695
2020122722 | 12 | 149339.74 | 37918.4991 | 120149.962 | 1048.3266 | 9390.9513 | 3951.981 | 107.7725 | 618.989 | 322526.2216
2020101807 | 10 | 97553.4495 | 30344.033 | 126417.4857 | 3416.2064 | 9390.4656 | 39.5098 | 1.1153 | 618.5357 | 267780.8009
2020042504 | 4 | 81039.3092 | 31253.9006 | 106011.6237 | 1048.1254 | 9390.1403 | 3109.7189 | 111.1237 | 616.4806 | 232580.4224
2020040119 | 4 | 145734.4143 | 36878.6529 | 137150.2038 | 674.4464 | 9390.0931 | 3936.353 | 140.6629 | 616.4806 | 334521.307
2020102203 | 10 | 71965.3526 | 30460.7455 | 133059.3086 | 190.2101 | 9389.508 | 3950.976 | 111.5329 | 618.5357 | 249746.1693
2020032104 | 3 | 93340.205 | 35764.4553 | 119041.653 | 1266.1346 | 9389.3958 | 3929.06 | 121.4295 | 616.3706 | 263468.7038
2020053118 | 5 | 139595.6607 | 31756.759 | 114086.7074 | 1768.1536 | 9388.6543 | 275.2494 | 10.7547 | 615.4607 | 297497.3997
2020102423 | 10 | 99364.4379 | 32292.6699 | 114781.8696 | 1710.4181 | 9388.5216 | 3950.976 | 111.5329 | 618.5357 | 262218.9617
2020111700 | 11 | 99805.5371 | 34357.6259 | 132306.8824 | 3674.8966 | 9388.3559 | 3951.801 | 93.3109 | 618.7569 | 284197.1668
2020100409 | 10 | 129430.5075 | 33803.4577 | 130672.5296 | 1961.6791 | 9388.2476 | 39.5098 | 1.1153 | 618.5357 | 305915.5823
2020032204 | 3 | 94328.9475 | 35729.7217 | 114145.5986 | 1271.0211 | 9387.429 | 3929.06 | 121.4295 | 616.3706 | 259529.5781
2020120601 | 12 | 106088.6244 | 36108.3366 | 123930.4814 | 2842.6003 | 9387.2724 | 3951.981 | 107.7725 | 618.989 | 283036.0577
2020040520 | 4 | 145033.6025 | 34851.7362 | 114555.0256 | 4072.5071 | 9386.6459 | 3936.353 | 140.6629 | 616.4806 | 312593.0138
2020031623 | 3 | 101411.8702 | 35855.996 | 136109.6264 | 602.4951 | 9386.6443 | 3929.06 | 121.4295 | 616.3706 | 288033.4922
2020102303 | 10 | 71009.1911 | 30102.7155 | 131865.5365 | 2827.5698 | 9386.4625 | 3950.976 | 111.5329 | 618.5357 | 249872.5199
2020121702 | 12 | 102466.8542 | 37730.7482 | 141643.9771 | 509.4233 | 9386.069 | 3951.981 | 107.7725 | 618.989 | 296415.8144
2020053117 | 5 | 143906.3888 | 32722.6548 | 117207.5997 | 1112.7299 | 9386.0344 | 39.3213 | 1.5364 | 615.4607 | 304991.726
2020040419 | 4 | 142983.8844 | 34919.7682 | 115275.273 | 4172.5586 | 9385.4646 | 3936.353 | 140.6629 | 616.4806 | 311430.4452
2020122710 | 12 | 148798.7932 | 38493.8948 | 128669.9634 | 1146.3361 | 9385.3901 | 39.5198 | 1.0777 | 618.989 | 327153.964
2020040420 | 4 | 133109.7585 | 33941.2695 | 113567.134 | 4102.6021 | 9385.3443 | 3936.353 | 140.6629 | 616.4806 | 298799.6049
2020111900 | 11 | 100540.4544 | 34829.0009 | 133795.2199 | 4047.1842 | 9385.2854 | 3951.801 | 93.3109 | 618.7569 | 287261.0136
2020041803 | 4 | 86554.9319 | 32677.0118 | 108024.8436 | 1011.2446 | 9385.0599 | 3936.353 | 140.6629 | 616.4806 | 242346.5884
2020010500 | 1 | 113134.9553 | 37969.0527 | 125883.484 | 1355.0068 | 9384.5374 | 3926.827 | 101.7612 | 623.4066 | 292379.031
2020011502 | 1 | 89316.9558 | 36098.3639 | 138690.8118 | 773.5253 | 9384.2456 | 3926.827 | 101.7612 | 623.4066 | 278915.8972
2020010802 | 1 | 92784.0237 | 36890.3758 | 139867.2469 | 566.8502 | 9383.7399 | 3926.827 | 101.7612 | 623.4066 | 284144.2313
2020033117 | 3 | 153446.855 | 36708.8574 | 140365.8673 | 735.0377 | 9383.1786 | 1021.5556 | 31.5717 | 616.3706 | 342309.294
2020060104 | 6 | 73992.9759 | 28640.8246 | 121620.5199 | 921.2652 | 9382.528 | 196.8471 | 8.2934 | 616.652 | 235379.906
2020091904 | 9 | 72462.165 | 28966.3792 | 109145.0463 | 3523.1183 | 9381.7918 | 3752.8686 | 120.5552 | 618.8489 | 227970.7732
2020032620 | 3 | 140825.6074 | 36375.4455 | 133207.6395 | 630.9264 | 9380.9234 | 3929.06 | 121.4295 | 616.3706 | 325087.4024
2020011402 | 1 | 91317.2462 | 36822.33 | 140014.8918 | 743.1245 | 9380.5815 | 3926.827 | 101.7612 | 623.4066 | 282930.1688
2020041701 | 4 | 91111.7926 | 33318.4385 | 116839.5655 | 392.6774 | 9380.2065 | 3936.353 | 140.6629 | 616.4806 | 255736.177
2020121501 | 12 | 104696.9933 | 37377.1992 | 143632.1973 | 2282.9472 | 9379.6538 | 3951.981 | 107.7725 | 618.989 | 302047.7335
2020041908 | 4 | 118459.7433 | 30764.802 | 110239.9388 | 1197.4487 | 9379.2525 | 39.3635 | 1.4066 | 616.4806 | 270698.436
2020053007 | 5 | 98170.4232 | 29782.9428 | 115825.1914 | 1554.1054 | 9379.1995 | 39.3213 | 1.5364 | 615.4607 | 255368.1807
2020110708 | 11 | 102660.6188 | 33407.2356 | 130893.3192 | 12084.7793 | 9378.9342 | 39.518 | 0.93311 | 618.7569 | 289084.0953
2020041904 | 4 | 82067.2451 | 31607.0766 | 102771.0751 | 1069.0811 | 9378.3589 | 3109.7189 | 111.1237 | 616.4806 | 230730.1599
2020110600 | 11 | 83841.4918 | 31487.2055 | 127803.4803 | 11098.1796 | 9378.1875 | 3951.801 | 93.3109 | 618.7569 | 268272.4136
2020122711 | 12 | 156655.7798 | 39342.4863 | 128224.4948 | 1196.8681 | 9377.5342 | 39.5198 | 1.0777 | 618.989 | 335456.7498
2020041623 | 4 | 105005.4216 | 34032.3685 | 120722.5885 | 514.5353 | 9377.4261 | 3936.353 | 140.6629 | 616.4806 | 274345.8366
2020101400 | 10 | 75602.6532 | 29904.6701 | 131385.7726 | 3302.6204 | 9377.3956 | 3950.976 | 111.5329 | 618.5357 | 254254.1563
2020121001 | 12 | 95578.6951 | 35298.0374 | 139753.3293 | 2408.7087 | 9377.3807 | 3951.981 | 107.7725 | 618.989 | 287094.8938
2020100321 | 10 | 119669.5599 | 33242.9654 | 127230.4852 | 1554.1115 | 9377.1202 | 3950.976 | 111.5329 | 618.5357 | 295755.2867
2020100503 | 10 | 74818.8292 | 29515.993 | 129229.9695 | 1446.5088 | 9376.2884 | 3950.976 | 111.5329 | 618.5357 | 249068.6334
2020043001 | 4 | 74296.1348 | 29560.7905 | 112352.7764 | 382.0258 | 9376.1564 | 3936.353 | 140.6629 | 616.4806 | 230661.3804
2020053019 | 5 | 133226.6316 | 32022.4676 | 112637.3766 | 1586.2957 | 9376.1043 | 3656.8846 | 142.8833 | 615.4607 | 293264.1044
2020050501 | 5 | 82859.1178 | 31048.3904 | 114006.6051 | 612.7705 | 9375.6952 | 3932.134 | 153.6379 | 615.4607 | 242603.8116
2020050922 | 5 | 118251.7741 | 33256.8406 | 105917.2497 | 2196.1007 | 9375.6211 | 3932.134 | 153.6379 | 615.4607 | 273698.8189
2020122712 | 12 | 161619.7436 | 39352.9612 | 128497.324 | 1137.7785 | 9374.3087 | 39.5198 | 1.0777 | 618.989 | 340641.7025
2020042505 | 4 | 85859.2115 | 30702.8348 | 108623.2001 | 1146.1921 | 9374.1795 | 196.8177 | 7.0331 | 616.4806 | 236525.9494
2020051003 | 5 | 84390.1449 | 31248.1752 | 100851.3822 | 2637.568 | 9373.4138 | 3735.5273 | 145.956 | 615.4607 | 232997.6282
2020042201 | 4 | 92686.4293 | 33792.4389 | 118079.504 | 439.6172 | 9372.562 | 3936.353 | 140.6629 | 616.4806 | 259064.048
2020051123 | 5 | 100135.5703 | 32461.5727 | 119427.2478 | 2185.2237 | 9372.4472 | 3932.134 | 153.6379 | 615.4607 | 268283.2944
2020050918 | 5 | 151790.7866 | 33473.9113 | 113499.5093 | 2345.8795 | 9372.4411 | 275.2494 | 10.7547 | 615.4607 | 311383.9925
2020112401 | 11 | 93611.5232 | 34834.9808 | 129892.8091 | 7987.825 | 9372.0732 | 3951.801 | 93.3109 | 618.7569 | 280363.0801
2020042923 | 4 | 88675.9151 | 30513.0448 | 116697.3503 | 442.0244 | 9371.9462 | 3936.353 | 140.6629 | 616.4806 | 250393.7773
2020042123 | 4 | 106886.516 | 34571.1323 | 122628.4062 | 491.4568 | 9371.5959 | 3936.353 | 140.6629 | 616.4806 | 278642.6037
2020050916 | 5 | 161201.9251 | 34579.3801 | 117110.5866 | 2933.6106 | 9371.5007 | 39.3213 | 1.5364 | 615.4607 | 325853.3215
2020112800 | 11 | 102116.1351 | 34109.4919 | 118424.5226 | 8086.2153 | 9371.5001 | 3951.801 | 93.3109 | 618.7569 | 276771.7338
2020051118 | 5 | 151220.6905 | 34869.8953 | 135749.5352 | 2768.2229 | 9370.8587 | 275.2494 | 10.7547 | 615.4607 | 334880.6673
2020051301 | 5 | 85792.5172 | 31508.27 | 115148.6189 | 2121.9557 | 9369.2692 | 3932.134 | 153.6379 | 615.4607 | 248641.8636
2020011203 | 1 | 88789.0654 | 35979.1356 | 120571.7894 | 1254.0098 | 9369.1661 | 3926.827 | 101.7612 | 623.4066 | 260615.1612
2020112900 | 11 | 107630.1481 | 34933.4944 | 113690.2843 | 6180.3094 | 9368.3462 | 3951.801 | 93.3109 | 618.7569 | 276466.4511
2020111001 | 11 | 72893.5137 | 30152.3217 | 125837.8135 | 12155.035 | 9368.0788 | 3951.801 | 93.3109 | 618.7569 | 255070.6316
2020100406 | 10 | 86280.9514 | 30364.9882 | 121707.3417 | 1777.5588 | 9367.5854 | 197.5488 | 5.5766 | 618.5357 | 250320.0866
2020101703 | 10 | 76670.1089 | 30462.5205 | 120286.2361 | 2610.7542 | 9366.9758 | 3950.976 | 111.5329 | 618.5357 | 244077.64
2020040504 | 4 | 75612.756 | 30831.6463 | 102622.9871 | 4315.8519 | 9366.7824 | 3109.7189 | 111.1237 | 616.4806 | 226587.3469
2020111500 | 11 | 100615.7101 | 33282.0469 | 110502.9868 | 4286.0593 | 9366.0762 | 3951.801 | 93.3109 | 618.7569 | 262716.7481
2020101021 | 10 | 114633.5868 | 32782.3567 | 121185.6872 | 1859.629 | 9366.0089 | 3950.976 | 111.5329 | 618.5357 | 284508.3131
2020050900 | 5 | 96851.5279 | 32544.6679 | 110823.1134 | 1929.3263 | 9365.4156 | 3932.134 | 153.6379 | 615.4607 | 256215.2838
2020103102 | 10 | 84426.8348 | 32498.3148 | 122127.2303 | 879.619 | 9364.9628 | 3950.976 | 111.5329 | 618.5357 | 253978.0063
2020111303 | 11 | 78237.2574 | 31771.6911 | 121031.632 | 3840.4733 | 9364.3039 | 3951.801 | 93.3109 | 618.7569 | 248909.2266
2020091206 | 9 | 83887.9699 | 28541.9847 | 124016.6463 | 4275.4452 | 9364.2137 | 39.5039 | 1.269 | 618.8489 | 250745.8815
2020033020 | 3 | 144853.6692 | 36730.9853 | 133532.4252 | 588.2618 | 9364.0388 | 3929.06 | 121.4295 | 616.3706 | 329736.2404
2020121903 | 12 | 98499.5383 | 36520.1981 | 128470.1855 | 493.3643 | 9363.5739 | 3951.981 | 107.7725 | 618.989 | 278025.6028
2020111403 | 11 | 82731.6171 | 32337.5749 | 113432.1036 | 7411.2226 | 9363.0742 | 3951.801 | 93.3109 | 618.7569 | 249939.4612
2020122713 | 12 | 162438.5755 | 39333.9168 | 129160.7619 | 1136.1747 | 9363.0554 | 39.5198 | 1.0777 | 618.989 | 342092.0708
2020042000 | 4 | 93579.6193 | 32856.0713 | 111001.1132 | 435.4169 | 9362.7804 | 3936.353 | 140.6629 | 616.4806 | 251928.4975
2020040416 | 4 | 145289.284 | 33017.915 | 119007.488 | 4764.1083 | 9361.9308 | 39.3635 | 1.4066 | 616.4806 | 312097.977
2020042506 | 4 | 93156.1105 | 29716.7554 | 110441.1445 | 1098.9761 | 9361.5257 | 39.3635 | 1.4066 | 616.4806 | 244431.7629
2020110303 | 11 | 83423.5133 | 33010.3563 | 125237.3993 | 7408.878 | 9361.4417 | 3951.801 | 93.3109 | 618.7569 | 263105.4573
2020011202 | 1 | 92213.7547 | 36244.0763 | 120204.378 | 1180.5736 | 9361.2168 | 3926.827 | 101.7612 | 623.4066 | 263855.9941
2020032503 | 3 | 84623.4402 | 33703.6974 | 121607.2063 | 690.5938 | 9360.3895 | 3929.06 | 121.4295 | 616.3706 | 254652.1874
2020041305 | 4 | 78281.4198 | 31963.8973 | 123729.2888 | 1375.9581 | 9359.8086 | 196.8177 | 7.0331 | 616.4806 | 245530.704
2020121801 | 12 | 108191.0877 | 38185.0149 | 142703.0061 | 477.8046 | 9359.3181 | 3951.981 | 107.7725 | 618.989 | 303594.974
2020120301 | 12 | 97741.8466 | 35472.322 | 142127.7705 | 2400.112 | 9359.2104 | 3951.981 | 107.7725 | 618.989 | 291780.0041
2020041905 | 4 | 86022.3398 | 31360.0845 | 104900.6172 | 1048.246 | 9359.1524 | 196.8177 | 7.0331 | 616.4806 | 233510.7713
2020010601 | 1 | 97280.6869 | 36558.7982 | 132619.9901 | 1185.1094 | 9359.0485 | 3926.827 | 101.7612 | 623.4066 | 281655.628
2020041802 | 4 | 88025.6716 | 32590.199 | 107777.3537 | 1014.552 | 9358.4584 | 3936.353 | 140.6629 | 616.4806 | 243459.7312
2020100305 | 10 | 80009.6608 | 30686.5826 | 128714.4541 | 1569.9892 | 9358.3805 | 3121.271 | 88.111 | 618.5357 | 254166.9848
2020120504 | 12 | 88476.6667 | 34563.8446 | 124617.503 | 2284.7925 | 9358.1152 | 3951.981 | 107.7725 | 618.989 | 263979.6645
2020121601 | 12 | 106995.2591 | 37739.9562 | 144788.1796 | 460.0269 | 9357.8349 | 3951.981 | 107.7725 | 618.989 | 304019.9992
2020042302 | 4 | 84684.5325 | 32362.9217 | 115045.6275 | 419.7266 | 9357.4915 | 3936.353 | 140.6629 | 616.4806 | 246563.7963
2020041923 | 4 | 102675.3365 | 33300.7679 | 111210.3202 | 443.9534 | 9356.9045 | 3936.353 | 140.6629 | 616.4806 | 261680.779
2020032618 | 3 | 150340.9357 | 37045.1878 | 138745.3761 | 658.5106 | 9355.2834 | 3889.7694 | 120.2152 | 616.3706 | 340771.6489
2020111604 | 11 | 83621.5855 | 32445.2084 | 123962.7693 | 11193.4879 | 9354.6773 | 3951.801 | 93.3109 | 618.7569 | 265241.5972
2020112503 | 11 | 86643.5549 | 34244.3885 | 127577.4276 | 7413.9786 | 9354.6032 | 3951.801 | 93.3109 | 618.7569 | 269897.8216
2020102023 | 10 | 88112.626 | 31882.9276 | 135439.7995 | 303.3973 | 9354.5966 | 3950.976 | 111.5329 | 618.5357 | 269774.3915
2020031601 | 3 | 91439.7751 | 35856.4618 | 127695.3154 | 1876.6171 | 9354.4363 | 3929.06 | 121.4295 | 616.3706 | 270889.4659
2020053116 | 5 | 144775.6957 | 33380.5788 | 119325.0523 | 1321.1652 | 9353.7391 | 39.3213 | 1.5364 | 615.4607 | 308812.5496
2020040720 | 4 | 135425.5143 | 34636.8126 | 130597.2798 | 976.4029 | 9352.5461 | 3936.353 | 140.6629 | 616.4806 | 315682.0522
2020102103 | 10 | 72762.0042 | 30465.8713 | 130936.0129 | 278.598 | 9351.9956 | 3950.976 | 111.5329 | 618.5357 | 248475.5266
2020042200 | 4 | 98302.4899 | 34092.8051 | 120168.349 | 444.7114 | 9351.7597 | 3936.353 | 140.6629 | 616.4806 | 267053.6116
2020092006 | 9 | 83629.1843 | 27761.6541 | 109923.2923 | 4227.6167 | 9351.4512 | 39.5039 | 1.269 | 618.8489 | 235552.8203
2020050116 | 5 | 130379.0477 | 35498.6851 | 134932.6079 | 1231.8544 | 9351.3626 | 39.3213 | 1.5364 | 615.4607 | 312049.8762
2020061504 | 6 | 73723.8283 | 28674.4305 | 126183.2101 | 3009.9928 | 9351.2602 | 196.8471 | 8.2934 | 616.652 | 241764.5143
2020051318 | 5 | 130979.0598 | 33289.3326 | 133773.7821 | 3148.1885 | 9351.1714 | 275.2494 | 10.7547 | 615.4607 | 311442.999
2020101923 | 10 | 90175.3993 | 31775.6957 | 134910.157 | 192.8501 | 9350.9399 | 3950.976 | 111.5329 | 618.5357 | 271086.0865
2020122323 | 12 | 128655.6206 | 36719.7092 | 125732.4978 | 1095.3167 | 9350.9268 | 3951.981 | 107.7725 | 618.989 | 306232.8137
2020110722 | 11 | 113093.5822 | 33538.9958 | 115299.0645 | 9192.7086 | 9350.1686 | 3951.801 | 93.3109 | 618.7569 | 285138.3886
2020111801 | 11 | 96209.0533 | 35154.8083 | 131425.126 | 4079.139 | 9350.1229 | 3951.801 | 93.3109 | 618.7569 | 280882.1183
2020042322 | 4 | 116913.5857 | 34611.9007 | 123141.7357 | 438.7143 | 9350.0447 | 3936.353 | 140.6629 | 616.4806 | 289149.4776
2020041700 | 4 | 96334.9187 | 33614.6551 | 117829.0603 | 421.537 | 9349.8975 | 3936.353 | 140.6629 | 616.4806 | 262243.5652
2020112004 | 11 | 74452.7212 | 31631.9627 | 125452.3771 | 917.4719 | 9349.8665 | 3951.801 | 93.3109 | 618.7569 | 246468.2681
2020042606 | 4 | 88633.8341 | 29227.2117 | 103456.9098 | 1035.6527 | 9349.6801 | 39.3635 | 1.4066 | 616.4806 | 232360.5391
2020120201 | 12 | 99357.7752 | 35891.7271 | 138742.6188 | 2386.1108 | 9349.5785 | 3951.981 | 107.7725 | 618.989 | 290406.5529
2020122903 | 12 | 100888.0838 | 36890.2527 | 120134.1533 | 1584.2197 | 9349.3097 | 3951.981 | 107.7725 | 618.989 | 273524.7618
2020032520 | 3 | 139761.2418 | 36327.8869 | 133724.9516 | 674.6053 | 9349.2046 | 3929.06 | 121.4295 | 616.3706 | 324504.7503
2020022303 | 2 | 91431.3827 | 36870.8027 | 117885.2708 | 1144.5208 | 9349.0217 | 3926.32 | 106.6418 | 602.0376 | 261315.998
2020112604 | 11 | 77982.4536 | 32489.374 | 127182.668 | 8105.5097 | 9347.7664 | 3951.801 | 93.3109 | 618.7569 | 259771.6405
2020040117 | 4 | 138852.1391 | 35147.9539 | 138914.4605 | 544.7926 | 9347.7093 | 39.3635 | 1.4066 | 616.4806 | 323464.3061
2020040417 | 4 | 145175.9578 | 32599.7447 | 116595.4598 | 4535.8445 | 9347.3308 | 39.3635 | 1.4066 | 616.4806 | 308911.5884
2020012503 | 1 | 88678.401 | 36282.086 | 124345.4605 | 1192.4399 | 9346.8747 | 3926.827 | 101.7612 | 623.4066 | 264497.2569
2020042619 | 4 | 146209.7404 | 33510.9422 | 110741.0196 | 513.7395 | 9346.8148 | 3936.353 | 140.6629 | 616.4806 | 305015.7531
2020121802 | 12 | 102904.7969 | 37719.5996 | 139872.5094 | 484.2912 | 9346.3826 | 3951.981 | 107.7725 | 618.989 | 295006.3223
2020041723 | 4 | 107319.6562 | 33926.1152 | 112188.8794 | 994.8893 | 9346.0837 | 3936.353 | 140.6629 | 616.4806 | 268469.1204
2020022302 | 2 | 94114.2669 | 37189.6312 | 118491.6615 | 1116.8994 | 9345.2297 | 3926.32 | 106.6418 | 602.0376 | 264892.6881
2020051119 | 5 | 147243.8995 | 34740.5748 | 133566.3698 | 2668.633 | 9345.1115 | 3656.8846 | 142.8833 | 615.4607 | 331979.8172
2020092005 | 9 | 75079.5939 | 28946.7043 | 106464.1895 | 3961.3947 | 9344.0891 | 513.5504 | 16.497 | 618.8489 | 224944.8678
2020121502 | 12 | 99533.7321 | 36863.1035 | 141087.3211 | 2255.6446 | 9343.6057 | 3951.981 | 107.7725 | 618.989 | 293762.1496
2020051201 | 5 | 87225.2368 | 31826.7127 | 115598.1751 | 2183.1605 | 9343.4947 | 3932.134 | 153.6379 | 615.4607 | 250878.0124
2020042421 | 4 | 123071.1424 | 33647.244 | 119048.8696 | 1066.9263 | 9343.4065 | 3936.353 | 140.6629 | 616.4806 | 290871.0853
2020040719 | 4 | 143801.9507 | 36112.0017 | 132915.7031 | 1054.7947 | 9342.7123 | 3936.353 | 140.6629 | 616.4806 | 327920.659
2020110404 | 11 | 77879.9803 | 31951.4621 | 126370.0788 | 8156.7694 | 9342.5218 | 3951.801 | 93.3109 | 618.7569 | 258364.6813
2020040418 | 4 | 144505.6314 | 33316.405 | 115783.008 | 4484.627 | 9341.6055 | 2912.9012 | 104.0906 | 616.4806 | 311064.7493
2020010504 | 1 | 91613.9325 | 36186.3453 | 120380.7798 | 1376.222 | 9340.8799 | 3926.827 | 101.7612 | 623.4066 | 263550.1543
2020100408 | 10 | 117013.8013 | 31371.8459 | 127482.7669 | 1845.5166 | 9340.5026 | 39.5098 | 1.1153 | 618.5357 | 287713.594
2020100407 | 10 | 101593.7598 | 30255.1948 | 124945.9952 | 1814.156 | 9340.3846 | 39.5098 | 1.1153 | 618.5357 | 268608.6512
2020092007 | 9 | 97563.7571 | 28339.7857 | 112768.7501 | 4370.335 | 9340.237 | 39.5039 | 1.269 | 618.8489 | 253042.4867
2020120701 | 12 | 100224.4731 | 35481.0158 | 135050.7147 | 2280.9701 | 9338.366 | 3951.981 | 107.7725 | 618.989 | 287054.2822
2020120901 | 12 | 100119.816 | 36145.502 | 140482.2909 | 2487.078 | 9338.2692 | 3951.981 | 107.7725 | 618.989 | 293251.6988
2020050914 | 5 | 143929.1535 | 35150.4343 | 117334.3042 | 3015.6662 | 9337.9939 | 39.3213 | 1.5364 | 615.4607 | 309423.8705
2020040221 | 4 | 126941.3567 | 34638.0069 | 128260.8357 | 4209.9349 | 9337.7909 | 3936.353 | 140.6629 | 616.4806 | 308081.4216
2020122004 | 12 | 91682.1242 | 35298.6654 | 117684.2483 | 461.6876 | 9337.1662 | 3951.981 | 107.7725 | 618.989 | 259142.6344
2020111903 | 11 | 85615.8718 | 33764.3865 | 126640.1717 | 4148.3648 | 9337.1374 | 3951.801 | 93.3109 | 618.7569 | 264169.8011
2020042621 | 4 | 126179.9782 | 33072.2964 | 108930.5242 | 405.2701 | 9336.4483 | 3936.353 | 140.6629 | 616.4806 | 282618.0137
2020041907 | 4 | 105088.591 | 29775.466 | 107922.1529 | 1283.5173 | 9336.2053 | 39.3635 | 1.4066 | 616.4806 | 254063.1831
2020040407 | 4 | 103326.359 | 31215.3158 | 116250.7263 | 4089.6411 | 9336.1758 | 39.3635 | 1.4066 | 616.4806 | 264875.4687
2020040409 | 4 | 120972.2051 | 33439.1401 | 119723.6117 | 4399.8759 | 9335.832 | 39.3635 | 1.4066 | 616.4806 | 288527.9156
2020051700 | 5 | 82281.0402 | 29444.6275 | 99548.0713 | 1331.192 | 9335.0456 | 3932.134 | 153.6379 | 615.4607 | 226641.2092
2020040921 | 4 | 132221.7906 | 35237.7761 | 121565.615 | 1628.222 | 9334.203 | 3936.353 | 140.6629 | 616.4806 | 304681.1031
2020042719 | 4 | 137439.2955 | 34265.2407 | 131043.6106 | 428.4936 | 9334.0204 | 3936.353 | 140.6629 | 616.4806 | 317204.1574
2020050923 | 5 | 104970.6107 | 32513.5855 | 103884.9868 | 2262.4447 | 9332.6715 | 3932.134 | 153.6379 | 615.4607 | 257665.5319
2020112904 | 11 | 86641.6096 | 33415.6219 | 110588.3442 | 6089.068 | 9331.9692 | 3951.801 | 93.3109 | 618.7569 | 250730.4816
2020091503 | 9 | 71573.3573 | 28800.6553 | 121125.9871 | 3228.1436 | 9331.5693 | 3950.388 | 126.9002 | 618.8489 | 238755.8498
2020122700 | 12 | 122090.2084 | 37524.6922 | 117331.4196 | 1049.2858 | 9330.8407 | 3951.981 | 107.7725 | 618.989 | 292005.1894
2020012502 | 1 | 92022.3252 | 36707.863 | 125069.8201 | 1206.004 | 9330.8405 | 3926.827 | 101.7612 | 623.4066 | 268988.8475
2020050423 | 5 | 95811.957 | 31567.6715 | 116993.1605 | 613.7663 | 9330.8078 | 3932.134 | 153.6379 | 615.4607 | 259018.5958
2020051000 | 5 | 95510.3335 | 32035.3251 | 102497.1605 | 2457.288 | 9330.7311 | 3932.134 | 153.6379 | 615.4607 | 246532.0709
2020042703 | 4 | 79961.467 | 31181.1698 | 111968.1065 | 389.0362 | 9330.3054 | 3936.353 | 140.6629 | 616.4806 | 237523.5815
2020051220 | 5 | 137219.9357 | 34841.9288 | 130075.8169 | 2542.6466 | 9330.2936 | 3932.134 | 153.6379 | 615.4607 | 318711.8543
2020042507 | 4 | 101799.3807 | 30600.6372 | 112166.4422 | 1091.4091 | 9329.5273 | 39.3635 | 1.4066 | 616.4806 | 255644.6472
2020050500 | 5 | 87426.9161 | 31165.1532 | 115194.1432 | 594.3871 | 9329.4182 | 3932.134 | 153.6379 | 615.4607 | 248411.2505
2020010702 | 1 | 92605.9472 | 36627.9323 | 138101.7754 | 663.4966 | 9329.0772 | 3926.827 | 101.7612 | 623.4066 | 281980.2234
2020042605 | 4 | 80325.0637 | 30432.3568 | 102677.6872 | 996.4876 | 9327.3387 | 196.8177 | 7.0331 | 616.4806 | 224579.2653
2020032022 | 3 | 125528.7066 | 37232.037 | 126875.4391 | 1209.2379 | 9327.3025 | 3929.06 | 121.4295 | 616.3706 | 304839.5832
2020042223 | 4 | 101195.2111 | 33213.3764 | 120028.1956 | 560.6615 | 9327.2127 | 3936.353 | 140.6629 | 616.4806 | 269018.1538
2020040120 | 4 | 139667.5713 | 35770.28 | 134819.776 | 503.4544 | 9327.1579 | 3936.353 | 140.6629 | 616.4806 | 324781.736
2020041906 | 4 | 93761.5524 | 29555.7744 | 105587.0553 | 1163.069 | 9327.0374 | 39.3635 | 1.4066 | 616.4806 | 240051.7392
2020051200 | 5 | 91540.4968 | 31957.1818 | 116624.3777 | 2178.0713 | 9326.1223 | 3932.134 | 153.6379 | 615.4607 | 256327.4826
2020032519 | 3 | 146620.4911 | 37338.0268 | 136196.5972 | 607.766 | 9325.1628 | 3929.06 | 121.4295 | 616.3706 | 334754.904
2020112203 | 11 | 86698.6724 | 33111.7122 | 107417.4426 | 2146.4439 | 9325.1627 | 3951.801 | 93.3109 | 618.7569 | 243363.3026
2020113000 | 11 | 99475.1375 | 33629.5545 | 121847.9725 | 7110.181 | 9324.1186 | 3951.801 | 93.3109 | 618.7569 | 276050.8328
2020112104 | 11 | 76777.7968 | 31660.5333 | 114731.7106 | 871.4886 | 9323.5205 | 3951.801 | 93.3109 | 618.7569 | 238028.9186
2020031800 | 3 | 93955.1085 | 35084.061 | 132881.0709 | 550.6365 | 9323.5068 | 3929.06 | 121.4295 | 616.3706 | 276461.2439
2020051805 | 5 | 77799.1635 | 28785.5921 | 103733.7929 | 928.7355 | 9323.2155 | 39.3213 | 1.5364 | 615.4607 | 221226.818
2020111523 | 11 | 112686.9607 | 33771.1672 | 120078.1971 | 9642.1977 | 9322.325 | 3951.801 | 93.3109 | 618.7569 | 290164.7165
2020122604 | 12 | 104976.0528 | 36949.6865 | 116595.122 | 1054.431 | 9321.8566 | 3951.981 | 107.7725 | 618.989 | 273575.8916
2020101702 | 10 | 77850.9005 | 30543.9787 | 120106.1164 | 2514.6219 | 9321.3067 | 3950.976 | 111.5329 | 618.5357 | 245017.9688
2020041521 | 4 | 135758.0235 | 36016.4084 | 128923.8453 | 473.3459 | 9320.7314 | 3936.353 | 140.6629 | 616.4806 | 315185.851
2020051001 | 5 | 89432.6532 | 31657.4021 | 101455.1469 | 2088.0505 | 9318.8745 | 3932.134 | 153.6379 | 615.4607 | 238653.3599
2020061601 | 6 | 80788.6507 | 29553.734 | 124281.269 | 4867.5792 | 9317.7416 | 3936.942 | 165.8676 | 616.652 | 253528.4362
2020051217 | 5 | 135952.8313 | 34283.6798 | 136382.0389 | 3067.1563 | 9317.572 | 39.3213 | 1.5364 | 615.4607 | 319659.5967
2020032518 | 3 | 141439.4604 | 35934.4536 | 136491.785 | 836.7872 | 9317.0778 | 3889.7694 | 120.2152 | 616.3706 | 328645.9192
2020030901 | 3 | 80854.0002 | 34109.8797 | 126087.1833 | 3557.861 | 9316.4816 | 3929.06 | 121.4295 | 616.3706 | 258592.266
2020042520 | 4 | 133271.0608 | 33536.5543 | 111340.1004 | 926.9737 | 9316.236 | 3936.353 | 140.6629 | 616.4806 | 293084.4216
2020040620 | 4 | 133280.6485 | 34333.3658 | 130430.8451 | 3918.0979 | 9316.2161 | 3936.353 | 140.6629 | 616.4806 | 315972.67
2020042300 | 4 | 92249.8021 | 32695.6262 | 117581.558 | 494.2992 | 9315.9311 | 3936.353 | 140.6629 | 616.4806 | 257030.7131
2020122503 | 12 | 100981.9653 | 35783.6809 | 111058.5037 | 1037.225 | 9315.7998 | 3951.981 | 107.7725 | 618.989 | 262855.9174
2020031802 | 3 | 86800.3905 | 34825.2457 | 130769.007 | 555.111 | 9315.7965 | 3929.06 | 121.4295 | 616.3706 | 266932.4109
2020010603 | 1 | 90581.5062 | 36270.0482 | 132684.1697 | 1188.8578 | 9315.7242 | 3926.827 | 101.7612 | 623.4066 | 274692.3008
2020121101 | 12 | 94757.4836 | 35047.4227 | 136606.0578 | 2371.4924 | 9314.1564 | 3951.981 | 107.7725 | 618.989 | 282775.3554
2020041801 | 4 | 91496.0325 | 32838.3492 | 108136.2687 | 1018.9433 | 9313.7686 | 3936.353 | 140.6629 | 616.4806 | 247496.8589
2020122600 | 12 | 125422.6629 | 37580.5797 | 118286.6179 | 1054.163 | 9312.8514 | 3951.981 | 107.7725 | 618.989 | 296335.6173
2020033104 | 3 | 85392.4896 | 33546.2789 | 124454.2637 | 772.6315 | 9312.7525 | 3929.06 | 121.4295 | 616.3706 | 258145.2763
2020042403 | 4 | 85963.3286 | 32544.1244 | 116371.9525 | 432.5338 | 9312.7466 | 3936.353 | 140.6629 | 616.4806 | 249318.1824
2020101805 | 10 | 75598.3019 | 30150.2726 | 118273.8832 | 3185.6286 | 9310.8418 | 3121.271 | 88.111 | 618.5357 | 240346.8457
2020102223 | 10 | 88171.5054 | 31422.4242 | 137053.7615 | 1678.4563 | 9310.6717 | 3950.976 | 111.5329 | 618.5357 | 272317.8637
2020051320 | 5 | 132188.0143 | 33975.3888 | 130128.689 | 2762.2593 | 9310.4143 | 3932.134 | 153.6379 | 615.4607 | 313065.9982
2020050802 | 5 | 79894.8695 | 30672.375 | 111231.4962 | 1093.9177 | 9310.2919 | 3932.134 | 153.6379 | 615.4607 | 236904.1828
2020111401 | 11 | 90926.0528 | 32864.5432 | 114528.3658 | 3399.6871 | 9310.1823 | 3951.801 | 93.3109 | 618.7569 | 255692.6999
2020121602 | 12 | 102563.7997 | 37530.0119 | 142786.7109 | 463.0725 | 9310.1799 | 3951.981 | 107.7725 | 618.989 | 297332.5175
2020091823 | 9 | 89743.6703 | 30453.3627 | 112346.0643 | 3666.1494 | 9310.0666 | 3950.388 | 126.9002 | 618.8489 | 250215.4504
2020041800 | 4 | 97655.0838 | 33295.5475 | 110262.4323 | 988.7624 | 9308.7647 | 3936.353 | 140.6629 | 616.4806 | 256204.0872
2020112000 | 11 | 90189.9493 | 32782.3352 | 130624.7806 | 904.088 | 9308.6107 | 3951.801 | 93.3109 | 618.7569 | 268473.6326
2020042608 | 4 | 115026.039 | 30164.6346 | 107897.6258 | 1084.371 | 9308.2074 | 39.3635 | 1.4066 | 616.4806 | 264138.1286
2020040618 | 4 | 139388.7705 | 33926.2779 | 134076.3753 | 4630.533 | 9308.1416 | 2912.9012 | 104.0906 | 616.4806 | 324963.5708
2020040819 | 4 | 139036.6597 | 35482.0771 | 132855.8867 | 1169.7118 | 9306.8414 | 3936.353 | 140.6629 | 616.4806 | 322544.6733
2020042607 | 4 | 101310.8498 | 29252.6296 | 105793.1731 | 1164.2746 | 9306.6873 | 39.3635 | 1.4066 | 616.4806 | 247484.8652
2020102404 | 10 | 71387.0548 | 30184.0304 | 119885.9414 | 1979.3153 | 9305.9391 | 3950.976 | 111.5329 | 618.5357 | 237423.3255
2020091205 | 9 | 75695.6217 | 29222.984 | 119137.7129 | 4230.283 | 9305.3118 | 513.5504 | 16.497 | 618.8489 | 238740.8097
2020042905 | 4 | 79559.1364 | 31301.4893 | 126789.1622 | 620.4079 | 9304.205 | 196.8177 | 7.0331 | 616.4806 | 248394.7321
2020092008 | 9 | 110550.197 | 30255.9847 | 117402.887 | 4615.1515 | 9302.6798 | 39.5039 | 1.269 | 618.8489 | 272786.5218
2020060701 | 6 | 87554.1084 | 29804.2295 | 106731.1732 | 5240.5518 | 9302.4996 | 3936.942 | 165.8676 | 616.652 | 243352.024
2020060721 | 6 | 137685.6648 | 32639.5723 | 117336.5192 | 6200.1597 | 9302.4651 | 3936.942 | 165.8676 | 616.652 | 307883.8427
2020050604 | 5 | 77759.9807 | 30867.5418 | 118121.6415 | 3834.1941 | 9302.1409 | 511.1774 | 19.9729 | 615.4607 | 241032.11
2020090606 | 9 | 82236.5737 | 26965.6518 | 108751.7432 | 4321.5683 | 9301.8545 | 39.5039 | 1.269 | 618.8489 | 232237.0133
2020100803 | 10 | 70825.5026 | 29768.6039 | 133663.2394 | 3259.8891 | 9301.1141 | 3950.976 | 111.5329 | 618.5357 | 251499.3936
2020050915 | 5 | 149872.6839 | 34656.7381 | 117541.3468 | 2980.9478 | 9301.1041 | 39.3213 | 1.5364 | 615.4607 | 315009.1392
2020091723 | 9 | 88769.8732 | 30665.2114 | 125568.0822 | 3765.8347 | 9300.9534 | 3950.388 | 126.9002 | 618.8489 | 262766.092
2020120602 | 12 | 99564.7674 | 35678.5324 | 122686.0631 | 2785.609 | 9300.4731 | 3951.981 | 107.7725 | 618.989 | 274694.1876
2020010323 | 1 | 118441.3177 | 37845.0934 | 131226.2586 | 1114.7761 | 9300.3205 | 3926.827 | 101.7612 | 623.4066 | 302579.7611
2020120501 | 12 | 98670.946 | 35055.8806 | 126897.7442 | 2288.7093 | 9300.1102 | 3951.981 | 107.7725 | 618.989 | 276892.133
2020042301 | 4 | 87265.7654 | 32429.2211 | 115516.1184 | 434.1051 | 9299.5991 | 3936.353 | 140.6629 | 616.4806 | 249638.3055
2020032704 | 3 | 83288.136 | 33409.4607 | 124044.9323 | 557.4819 | 9298.9926 | 3929.06 | 121.4295 | 616.3706 | 255265.8637
2020042508 | 4 | 111440.7729 | 31800.4015 | 114036.9108 | 1146.3672 | 9298.8503 | 39.3635 | 1.4066 | 616.4806 | 268380.5534
2020041914 | 4 | 146538.3972 | 32931.6739 | 113514.4999 | 1378.735 | 9298.7016 | 39.3635 | 1.4066 | 616.4806 | 304319.2584
2020101523 | 10 | 88628.5425 | 31561.3072 | 135790.7016 | 1420.5824 | 9298.596 | 3950.976 | 111.5329 | 618.5357 | 271380.7742
2020122404 | 12 | 88491.3353 | 34612.6812 | 115789.3602 | 1188.6033 | 9298.4617 | 3951.981 | 107.7725 | 618.989 | 254059.1842
2020122723 | 12 | 130253.7305 | 36881.1123 | 118092.1093 | 1413.2744 | 9297.8577 | 3951.981 | 107.7725 | 618.989 | 300616.8268
2020051005 | 5 | 87563.3381 | 29816.6267 | 102363.3497 | 2284.5335 | 9296.5189 | 39.3213 | 1.5364 | 615.4607 | 231980.6854
2020041912 | 4 | 148140.8903 | 33384.0522 | 114257.3133 | 1459.2795 | 9296.1574 | 39.3635 | 1.4066 | 616.4806 | 307194.9435
2020041822 | 4 | 115995.446 | 33499.0461 | 107358.0644 | 980.0074 | 9296.1064 | 3936.353 | 140.6629 | 616.4806 | 271822.1668
2020050717 | 5 | 133955.1074 | 34197.6428 | 136504.3296 | 2065.9475 | 9295.9748 | 39.3213 | 1.5364 | 615.4607 | 316675.3207
2020102503 | 10 | 79041.2268 | 30800.2721 | 112580.1091 | 1750.0026 | 9294.5804 | 3950.976 | 111.5329 | 618.5357 | 238147.2356
2020040508 | 4 | 118010.9608 | 30837.4558 | 112454.5086 | 4306.4073 | 9293.5907 | 39.3635 | 1.4066 | 616.4806 | 275560.174
2020120401 | 12 | 97171.488 | 35691.0531 | 138277.7429 | 2379.6815 | 9293.5298 | 3951.981 | 107.7725 | 618.989 | 287492.2378
2020111504 | 11 | 81219.8603 | 31824.5977 | 107380.4395 | 6179.9811 | 9292.8287 | 3951.801 | 93.3109 | 618.7569 | 240561.576
2020043000 | 4 | 79507.7727 | 29871.4927 | 114398.6252 | 387.0645 | 9292.6135 | 3936.353 | 140.6629 | 616.4806 | 238151.0651
2020112804 | 11 | 83703.6462 | 33175.4152 | 115556.1564 | 7720.3466 | 9292.2278 | 3951.801 | 93.3109 | 618.7569 | 254111.661
2020041421 | 4 | 132927.2298 | 35525.9902 | 126508.9193 | 573.6207 | 9292.1069 | 3936.353 | 140.6629 | 616.4806 | 309521.3634
2020040718 | 4 | 146225.5104 | 35083.7747 | 133778.9608 | 797.0813 | 9291.834 | 2912.9012 | 104.0906 | 616.4806 | 328810.6335
2020042022 | 4 | 111082.3038 | 33289.6915 | 121266.9875 | 454.3558 | 9291.5226 | 3936.353 | 140.6629 | 616.4806 | 280078.3577
2020113003 | 11 | 81885.4732 | 32696.902 | 119825.077 | 7492.4263 | 9290.734 | 3951.801 | 93.3109 | 618.7569 | 255854.4813
2020042519 | 4 | 140199.2672 | 33996.2894 | 113458.7552 | 933.2917 | 9290.4431 | 3936.353 | 140.6629 | 616.4806 | 302571.5432
2020122704 | 12 | 99838.4836 | 36171.6611 | 113766.589 | 1076.7673 | 9288.9113 | 3951.981 | 107.7725 | 618.989 | 264821.1549
2020011002 | 1 | 91735.2269 | 36859.5277 | 136702.1191 | 806.1202 | 9287.8469 | 3926.827 | 101.7612 | 623.4066 | 280042.8356
2020102323 | 10 | 89290.5505 | 31240.6774 | 126024.9603 | 1515.6985 | 9287.4046 | 3950.976 | 111.5329 | 618.5357 | 262040.3359
2020060804 | 6 | 75908.3259 | 28821.7196 | 124461.4314 | 1868.5287 | 9287.2909 | 196.8471 | 8.2934 | 616.652 | 241169.089
2020102523 | 10 | 94397.8567 | 31752.0249 | 125853.8018 | 2541.1733 | 9287.186 | 3950.976 | 111.5329 | 618.5357 | 268513.0872
2020050307 | 5 | 91613.6462 | 27480.468 | 104655.1441 | 4825.5941 | 9287.0607 | 39.3213 | 1.5364 | 615.4607 | 238518.2316
2020042509 | 4 | 119892.9159 | 33177.4257 | 115685.8253 | 1283.7147 | 9286.4095 | 39.3635 | 1.4066 | 616.4806 | 279983.5418
2020041104 | 4 | 86451.4893 | 32479.1657 | 105598.0498 | 1125.1708 | 9286.0866 | 3109.7189 | 111.1237 | 616.4806 | 238777.2854
2020102702 | 10 | 77265.5807 | 31331.6937 | 130097.2291 | 1346.9109 | 9285.6953 | 3950.976 | 111.5329 | 618.5357 | 254008.1542
2020092203 | 9 | 70594.8854 | 29908.7531 | 120508.2908 | 4040.4731 | 9285.4061 | 3950.388 | 126.9002 | 618.8489 | 239033.9457
2020120302 | 12 | 93180.7141 | 35240.2284 | 139800.2406 | 2363.9794 | 9285.1485 | 3951.981 | 107.7725 | 618.989 | 284549.0535
2020040410 | 4 | 128767.3872 | 34230.7116 | 120860.3412 | 4787.0194 | 9284.5258 | 39.3635 | 1.4066 | 616.4806 | 298587.236
2020033120 | 3 | 142290.1304 | 36347.7134 | 132483.7594 | 575.9406 | 9284.0849 | 3929.06 | 121.4295 | 616.3706 | 325648.4888
2020102800 | 10 | 87199.9901 | 32380.0179 | 133533.7176 | 223.7717 | 9283.6777 | 3950.976 | 111.5329 | 618.5357 | 267302.2195
2020121304 | 12 | 87013.1361 | 34071.0816 | 117300.1359 | 2853.7753 | 9283.6103 | 3951.981 | 107.7725 | 618.989 | 255200.4818
2020111203 | 11 | 73393.6526 | 30807.5344 | 121056.4587 | 3585.6166 | 9283.6034 | 3951.801 | 93.3109 | 618.7569 | 242790.7345
2020010223 | 1 | 117440.6911 | 37854.5753 | 137599.164 | 597.6277 | 9282.9047 | 3926.827 | 101.7612 | 623.4066 | 307426.9576
2020040820 | 4 | 132639.8 | 34399.1445 | 129741.553 | 908.6295 | 9282.5998 | 3936.353 | 140.6629 | 616.4806 | 311665.2233
2020040704 | 4 | 77241.8247 | 31225.6564 | 118656.0594 | 4011.4579 | 9281.6893 | 3109.7189 | 111.1237 | 616.4806 | 244254.0108
2020010501 | 1 | 102845.3481 | 37203.2019 | 123231.6385 | 1431.0768 | 9280.3288 | 3926.827 | 101.7612 | 623.4066 | 278643.589
2020112903 | 11 | 87542.1879 | 33411.067 | 110255.053 | 5969.2573 | 9280.2105 | 3951.801 | 93.3109 | 618.7569 | 251121.6444
2020102602 | 10 | 76627.9626 | 30659.6878 | 124925.9253 | 2503.2121 | 9279.8004 | 3950.976 | 111.5329 | 618.5357 | 248677.6327
2020060201 | 6 | 78051.2376 | 29357.6024 | 120344.9646 | 4823.7688 | 9279.722 | 3936.942 | 165.8676 | 616.652 | 246576.757
2020051006 | 5 | 95163.7481 | 28905.6395 | 103361.7283 | 2283.643 | 9279.4903 | 39.3213 | 1.5364 | 615.4607 | 239650.5677
2020120503 | 12 | 89531.8445 | 34381.4878 | 123521.2534 | 2270.3298 | 9279.2776 | 3951.981 | 107.7725 | 618.989 | 263662.9357
2020042517 | 4 | 139698.1073 | 31982.6404 | 114306.3665 | 952.3388 | 9278.9007 | 39.3635 | 1.4066 | 616.4806 | 296875.6045
2020122003 | 12 | 93135.6215 | 35411.1096 | 118230.5392 | 441.0356 | 9278.7868 | 3951.981 | 107.7725 | 618.989 | 261175.8354
2020040904 | 4 | 77527.6876 | 31523.4937 | 118301.0106 | 490.1483 | 9278.5453 | 3109.7189 | 111.1237 | 616.4806 | 240958.2085
2020120202 | 12 | 94850.8431 | 35626.9028 | 136602.8701 | 2316.0517 | 9277.912 | 3951.981 | 107.7725 | 618.989 | 283353.3221
2020101722 | 10 | 104917.2558 | 32210.8449 | 119459.9973 | 3087.5769 | 9277.8469 | 3950.976 | 111.5329 | 618.5357 | 273634.5663
2020110809 | 11 | 113932.8893 | 32533.9147 | 122254.8758 | 9595.2267 | 9277.5124 | 39.518 | 0.93311 | 618.7569 | 288253.6269
2020091103 | 9 | 74739.5778 | 29280.4811 | 124732.5493 | 3535.2666 | 9277.3778 | 3950.388 | 126.9002 | 618.8489 | 246261.3896
2020053114 | 5 | 127520.6853 | 33355.6002 | 117345.6864 | 1349.3268 | 9277.3068 | 39.3213 | 1.5364 | 615.4607 | 289504.9239
2020120702 | 12 | 95685.2389 | 35297.3439 | 136033.2472 | 2231.207 | 9275.5684 | 3951.981 | 107.7725 | 618.989 | 283201.3479
2020040505 | 4 | 80141.1851 | 31415.0807 | 105423.1999 | 4335.0624 | 9275.241 | 196.8177 | 7.0331 | 616.4806 | 231410.1005
2020101902 | 10 | 72797.6877 | 30036.9821 | 123458.6754 | 165.1475 | 9273.8199 | 3950.976 | 111.5329 | 618.5357 | 240413.3571
2020040415 | 4 | 131397.3814 | 33233.8374 | 118888.6155 | 4506.8901 | 9273.5075 | 39.3635 | 1.4066 | 616.4806 | 297957.4826
2020103100 | 10 | 93199.096 | 33045.4495 | 125272.0494 | 909.5507 | 9273.3892 | 3950.976 | 111.5329 | 618.5357 | 266380.5794
2020110707 | 11 | 89746.9278 | 30880.1507 | 124145.1735 | 11764.7714 | 9273.2143 | 39.518 | 0.93311 | 618.7569 | 266469.4456
2020091803 | 9 | 70992.5163 | 28910.4717 | 122330.3186 | 3210.1598 | 9272.4063 | 3950.388 | 126.9002 | 618.8489 | 239412.0098
2020042718 | 4 | 136338.5099 | 32785.6162 | 132042.9434 | 941.1721 | 9272.108 | 2912.9012 | 104.0906 | 616.4806 | 315013.8219
2020053010 | 5 | 128736.947 | 35528.2959 | 120829.7052 | 2644.0932 | 9271.8406 | 39.3213 | 1.5364 | 615.4607 | 297667.2002
2020100223 | 10 | 92952.8514 | 30991.5955 | 123809.4156 | 1258.6608 | 9271.4594 | 3950.976 | 111.5329 | 618.5357 | 262965.0273
2020040511 | 4 | 147995.1476 | 33521.0971 | 116010.0992 | 4168.4658 | 9271.3303 | 39.3635 | 1.4066 | 616.4806 | 311623.3907
2020040421 | 4 | 120701.8085 | 32897.0397 | 110074.3796 | 4092.9268 | 9268.5183 | 3936.353 | 140.6629 | 616.4806 | 281728.1694
2020102123 | 10 | 87995.5877 | 31513.6941 | 136126.8934 | 172.1744 | 9268.065 | 3950.976 | 111.5329 | 618.5357 | 269757.4593
2020042611 | 4 | 146580.5597 | 32991.1502 | 111854.4037 | 1070.3666 | 9267.6049 | 39.3635 | 1.4066 | 616.4806 | 302421.3358
2020040404 | 4 | 80452.1202 | 31744.2015 | 107786.9985 | 4321.8331 | 9267.5827 | 3109.7189 | 111.1237 | 616.4806 | 237410.0591
2020041021 | 4 | 133373.0354 | 34639.0589 | 109588.9711 | 1066.3018 | 9266.2178 | 3936.353 | 140.6629 | 616.4806 | 292627.0814
2020040204 | 4 | 85569.8431 | 33310.6139 | 125364.188 | 497.599 | 9266.214 | 3109.7189 | 111.1237 | 616.4806 | 257845.7813
2020122900 | 12 | 118665.2249 | 37735.7971 | 122549.6927 | 1627.1555 | 9266.1417 | 3951.981 | 107.7725 | 618.989 | 294522.7545
2020041105 | 4 | 91390.3138 | 32700.0334 | 108308.3892 | 1142.7695 | 9265.6927 | 196.8177 | 7.0331 | 616.4806 | 243627.5298
2020051219 | 5 | 138649.3821 | 33668.5594 | 131574.3968 | 2666.6928 | 9264.522 | 3656.8846 | 142.8833 | 615.4607 | 320238.7817
2020120101 | 12 | 97580.1568 | 35341.416 | 139295.9783 | 2292.9993 | 9263.3617 | 3951.981 | 107.7725 | 618.989 | 288452.6547
2020032502 | 3 | 84601.0296 | 33526.5208 | 121243.4545 | 645.1822 | 9263.33 | 3929.06 | 121.4295 | 616.3706 | 253946.3773
2020051701 | 5 | 76379.3426 | 29094.753 | 98198.4679 | 1447.6116 | 9263.2018 | 3932.134 | 153.6379 | 615.4607 | 219084.6095
2020031702 | 3 | 84192.5875 | 34669.9125 | 131167.9559 | 554.3016 | 9261.8973 | 3929.06 | 121.4295 | 616.3706 | 264513.515
2020042518 | 4 | 140922.2101 | 32063.2643 | 113288.699 | 908.8893 | 9261.702 | 2912.9012 | 104.0906 | 616.4806 | 300078.2371
2020110723 | 11 | 99691.6771 | 32179.5993 | 110612.5589 | 8698.323 | 9261.5824 | 3951.801 | 93.3109 | 618.7569 | 265107.6095
2020122603 | 12 | 106132.9411 | 36909.9251 | 116188.8518 | 1053.6677 | 9260.9175 | 3951.981 | 107.7725 | 618.989 | 274225.0458
2020010602 | 1 | 92714.6784 | 36257.9223 | 131989.6207 | 1136.2672 | 9260.863 | 3926.827 | 101.7612 | 623.4066 | 276011.3464
2020123003 | 12 | 100084.6048 | 36684.2783 | 120084.0738 | 1138.1479 | 9259.8047 | 3951.981 | 107.7725 | 618.989 | 271929.6521
2020042720 | 4 | 130533.5914 | 33831.2949 | 128261.8036 | 488.7015 | 9259.6185 | 3936.353 | 140.6629 | 616.4806 | 307068.5065
2020103123 | 10 | 101238.0162 | 33541.1458 | 118496.403 | 1265.6328 | 9259.1805 | 3950.976 | 111.5329 | 618.5357 | 268481.4229
2020032719 | 3 | 144155.4809 | 36833.1892 | 131567.5001 | 994.0852 | 9258.9585 | 3929.06 | 121.4295 | 616.3706 | 327476.0741
2020110201 | 11 | 92843.7883 | 33657.7679 | 122256.6842 | 4888.2324 | 9258.7746 | 3951.801 | 93.3109 | 618.7569 | 267569.1161
2020041321 | 4 | 129024.3873 | 34456.5814 | 124167.5807 | 470.5329 | 9258.7033 | 3936.353 | 140.6629 | 616.4806 | 302071.2821
2020092103 | 9 | 70715.8162 | 28740.2103 | 115926.1203 | 4129.6697 | 9258.3689 | 3950.388 | 126.9002 | 618.8489 | 233466.3225
2020040521 | 4 | 130114.583 | 33834.0376 | 112383.1581 | 4156.6509 | 9257.3774 | 3936.353 | 140.6629 | 616.4806 | 294439.3035
2020040411 | 4 | 133695.0554 | 34258.7733 | 120725.856 | 4618.7094 | 9257.0282 | 39.3635 | 1.4066 | 616.4806 | 303212.673
2020030902 | 3 | 77974.2752 | 33889.8613 | 125993.0631 | 3467.0326 | 9256.9763 | 3929.06 | 121.4295 | 616.3706 | 255248.0686
2020031903 | 3 | 83961.1 | 34390.804 | 130081.7976 | 529.4763 | 9256.3358 | 3929.06 | 121.4295 | 616.3706 | 262886.3738
2020050801 | 5 | 81721.5335 | 30710.1108 | 112971.8539 | 1094.8798 | 9256.0452 | 3932.134 | 153.6379 | 615.4607 | 240455.6558
2020112201 | 11 | 95920.8918 | 33768.4187 | 108849.2676 | 2111.9527 | 9255.9379 | 3951.801 | 93.3109 | 618.7569 | 254570.3374
2020042610 | 4 | 137494.8512 | 32402.3341 | 111297.0948 | 1156.5677 | 9254.8553 | 39.3635 | 1.4066 | 616.4806 | 292262.9539
2020042323 | 4 | 103792.9232 | 33778.0258 | 119860.326 | 461.0018 | 9254.3805 | 3936.353 | 140.6629 | 616.4806 | 271840.1539
2020100422 | 10 | 104788.673 | 31226.0063 | 126519.9572 | 2067.4897 | 9254.1678 | 3950.976 | 111.5329 | 618.5357 | 278537.3386
2020091922 | 9 | 103422.5782 | 31299.4619 | 108940.2354 | 3774.6765 | 9253.91 | 3950.388 | 126.9002 | 618.8489 | 261386.9991
2020110503 | 11 | 70255.3565 | 30681.7166 | 123453.2395 | 8443.2218 | 9253.7837 | 3951.801 | 93.3109 | 618.7569 | 246751.1868
2020011003 | 1 | 89169.0912 | 36528.6561 | 136266.8055 | 866.4798 | 9252.4763 | 3926.827 | 101.7612 | 623.4066 | 276735.5037
2020042402 | 4 | 86011.8755 | 32496.6192 | 114356.2731 | 416.2599 | 9252.2528 | 3936.353 | 140.6629 | 616.4806 | 247226.777
2020122203 | 12 | 90465.4808 | 35273.1776 | 128573.1669 | 626.5237 | 9252.2203 | 3951.981 | 107.7725 | 618.989 | 268869.3119
2020032122 | 3 | 127170.4636 | 36962.9501 | 117629.2767 | 1187.3742 | 9251.5957 | 3929.06 | 121.4295 | 616.3706 | 296868.5204
2020053115 | 5 | 133312.1295 | 33476.36 | 118479.571 | 1783.2652 | 9251.4243 | 39.3213 | 1.5364 | 615.4607 | 296959.0684
2020040408 | 4 | 112504.2644 | 32127.7369 | 117792.5852 | 4168.0053 | 9251.339 | 39.3635 | 1.4066 | 616.4806 | 276501.1816
2020032717 | 3 | 135972.8909 | 34882.4864 | 133565.5607 | 1221.2794 | 9251.3314 | 1021.5556 | 31.5717 | 616.3706 | 316563.0467
2020040412 | 4 | 132129.8712 | 34058.2728 | 120716.8407 | 4384.5386 | 9251.206 | 39.3635 | 1.4066 | 616.4806 | 301197.98
2020101118 | 10 | 137737.5142 | 34654.5246 | 126394.367 | 1834.5983 | 9249.9273 | 3950.976 | 111.5329 | 618.5357 | 314551.976
2020040507 | 4 | 102463.7563 | 29958.6179 | 109602.5835 | 4354.3262 | 9249.5645 | 39.3635 | 1.4066 | 616.4806 | 256286.0992
2020031700 | 3 | 91916.1517 | 35130.3248 | 133470.0052 | 559.9083 | 9249.4036 | 3929.06 | 121.4295 | 616.3706 | 274992.6538
2020121901 | 12 | 108451.0562 | 37299.9232 | 130958.9186 | 491.5676 | 9246.9731 | 3951.981 | 107.7725 | 618.989 | 291127.1812
2020050117 | 5 | 130533.3259 | 33749.9624 | 129964.2854 | 438.5244 | 9246.8034 | 39.3213 | 1.5364 | 615.4607 | 304589.2199
2020040506 | 4 | 88664.0105 | 30082.4169 | 106980.4582 | 4353.0043 | 9246.0873 | 39.3635 | 1.4066 | 616.4806 | 239983.228
2020041503 | 4 | 87513.6485 | 33173.6818 | 116948.5491 | 464.2999 | 9246.0798 | 3936.353 | 140.6629 | 616.4806 | 252039.7557
2020040321 | 4 | 125461.8237 | 34218.7956 | 121522.516 | 4617.8608 | 9245.6489 | 3936.353 | 140.6629 | 616.4806 | 299760.1415
2020042609 | 4 | 125633.8755 | 31215.7004 | 109584.0364 | 1089.2533 | 9244.5856 | 39.3635 | 1.4066 | 616.4806 | 277424.7019
2020041603 | 4 | 89988.3654 | 33675.941 | 118006.531 | 490.3704 | 9243.9356 | 3936.353 | 140.6629 | 616.4806 | 256098.6401
2020051816 | 5 | 163397.7787 | 32277.0792 | 114460.6523 | 1698.7337 | 9241.2895 | 39.3213 | 1.5364 | 615.4607 | 321731.8519
2020040118 | 4 | 139230.909 | 35099.511 | 137421.0331 | 750.3507 | 9240.5929 | 2912.9012 | 104.0906 | 616.4806 | 325375.869
2020053119 | 5 | 137436.1074 | 31326.6003 | 112762.2383 | 1298.7498 | 9240.3465 | 3656.8846 | 142.8833 | 615.4607 | 296479.2709
2020050620 | 5 | 131391.4379 | 33830.3059 | 129289.8007 | 2627.3853 | 9240.0392 | 3932.134 | 153.6379 | 615.4607 | 311080.2017
2020091423 | 9 | 88258.5043 | 30105.0317 | 125780.279 | 3632.784 | 9239.9834 | 3950.388 | 126.9002 | 618.8489 | 261712.7195
2020050703 | 5 | 79133.4733 | 30727.727 | 114431.5876 | 1388.6655 | 9239.3505 | 3735.5273 | 145.956 | 615.4607 | 239417.7479
2020042618 | 4 | 147318.0934 | 31727.8435 | 110613.2282 | 573.7771 | 9238.9952 | 2912.9012 | 104.0906 | 616.4806 | 303105.4097
2020031001 | 3 | 75829.6545 | 33377.6174 | 129533.9179 | 4418.4096 | 9238.6584 | 3929.06 | 121.4295 | 616.3706 | 257065.1179
2020122200 | 12 | 108912.1923 | 36202.118 | 134559.3801 | 646.3455 | 9238.5818 | 3951.981 | 107.7725 | 618.989 | 294237.3603
2020031823 | 3 | 102582.503 | 35547.66 | 133463.832 | 555.6465 | 9237.9597 | 3929.06 | 121.4295 | 616.3706 | 286054.4614
2020100405 | 10 | 77627.5381 | 29786.0022 | 116744.8041 | 1612.6162 | 9237.5007 | 3121.271 | 88.111 | 618.5357 | 238836.3791
2020032423 | 3 | 102034.8497 | 34400.86 | 125389.6963 | 686.4059 | 9236.8991 | 3929.06 | 121.4295 | 616.3706 | 276415.5711
2020102502 | 10 | 80396.0951 | 30967.1233 | 112040.9487 | 1738.6939 | 9236.8831 | 3950.976 | 111.5329 | 618.5357 | 239060.7886
2020040603 | 4 | 82706.3359 | 32335.6572 | 114805.1364 | 3726.911 | 9236.3906 | 3936.353 | 140.6629 | 616.4806 | 247503.9276
2020122500 | 12 | 122199.1563 | 36694.7602 | 113279.7628 | 1063.696 | 9236.1793 | 3951.981 | 107.7725 | 618.989 | 287152.2972
2020111301 | 11 | 84356.1707 | 32128.358 | 122474.2771 | 4381.0845 | 9235.8453 | 3951.801 | 93.3109 | 618.7569 | 257239.6043
2020110805 | 11 | 72111.3937 | 30297.2041 | 106702.8022 | 8799.8764 | 9235.371 | 3951.801 | 93.3109 | 618.7569 | 231810.5162
2020053006 | 5 | 85659.264 | 27931.1757 | 112128.2185 | 1300.5437 | 9234.8709 | 39.3213 | 1.5364 | 615.4607 | 236910.3912
2020100603 | 10 | 72847.5362 | 29700.3297 | 135072.1511 | 1482.1113 | 9234.3662 | 3950.976 | 111.5329 | 618.5357 | 253017.539
2020010503 | 1 | 92708.2425 | 36292.2085 | 120553.5003 | 1369.2592 | 9233.4413 | 3926.827 | 101.7612 | 623.4066 | 264808.6465
2020042510 | 4 | 127047.1414 | 33808.039 | 117367.1539 | 1134.7942 | 9233.1931 | 39.3635 | 1.4066 | 616.4806 | 289247.5723
2020120902 | 12 | 95331.6526 | 35790.4531 | 137126.6727 | 2491.1605 | 9233.0275 | 3951.981 | 107.7725 | 618.989 | 284651.709
2020110400 | 11 | 91536.1566 | 32891.2025 | 129867.7452 | 8243.3557 | 9231.9646 | 3951.801 | 93.3109 | 618.7569 | 276434.2934
2020121002 | 12 | 90773.1941 | 34951.8506 | 137311.976 | 2396.6665 | 9231.8011 | 3951.981 | 107.7725 | 618.989 | 279344.2309
2020031801 | 3 | 89017.2919 | 34880.8387 | 131936.3053 | 570.1604 | 9231.6496 | 3929.06 | 121.4295 | 616.3706 | 270303.106
2020042515 | 4 | 127109.6687 | 32549.5907 | 117069.2406 | 1055.1759 | 9231.3135 | 39.3635 | 1.4066 | 616.4806 | 287672.2401
2020050517 | 5 | 135913.2984 | 34016.6094 | 134918.285 | 4702.5405 | 9231.0004 | 39.3213 | 1.5364 | 615.4607 | 319438.0523
2020032501 | 3 | 87476.1293 | 33594.7533 | 121451.8175 | 642.8676 | 9230.2056 | 3929.06 | 121.4295 | 616.3706 | 257062.6335
2020122300 | 12 | 113671.4637 | 37250.0446 | 134179.952 | 504.9224 | 9230.1199 | 3951.981 | 107.7725 | 618.989 | 299515.2451
2020042521 | 4 | 121213.1981 | 32556.4782 | 107579.327 | 972.5294 | 9229.8741 | 3936.353 | 140.6629 | 616.4806 | 276244.9034
2020112803 | 11 | 84138.87 | 33168.7474 | 114364.5487 | 7741.9896 | 9229.2729 | 3951.801 | 93.3109 | 618.7569 | 253307.2973
2020031302 | 3 | 80872.8543 | 34421.5368 | 129632.4116 | 4545.2544 | 9229.2354 | 3929.06 | 121.4295 | 616.3706 | 263368.1526
2020112402 | 11 | 89229.3905 | 34698.8937 | 128659.1789 | 7908.2014 | 9228.8248 | 3951.801 | 93.3109 | 618.7569 | 274388.3581
2020031002 | 3 | 74191.9951 | 33358.6441 | 128957.2365 | 4245.7372 | 9227.9918 | 3929.06 | 121.4295 | 616.3706 | 254648.4649
2020122303 | 12 | 93996.1601 | 35938.3054 | 128616.4347 | 528.5448 | 9227.9333 | 3951.981 | 107.7725 | 618.989 | 272986.1209
2020111802 | 11 | 91686.4029 | 34872.5638 | 129343.4114 | 4056.8066 | 9227.4859 | 3951.801 | 93.3109 | 618.7569 | 273850.5393
2020050719 | 5 | 136852.237 | 33935.9013 | 133255.423 | 1802.9062 | 9227.2512 | 3656.8846 | 142.8833 | 615.4607 | 319488.9473
2020042604 | 4 | 76282.0522 | 30336.0782 | 100202.4662 | 935.5514 | 9225.6336 | 3109.7189 | 111.1237 | 616.4806 | 220819.1048
2020042617 | 4 | 152097.6275 | 31750.1858 | 111054.9507 | 1055.4806 | 9225.1551 | 39.3635 | 1.4066 | 616.4806 | 305840.6505
2020040414 | 4 | 126775.3271 | 33459.0579 | 119802.9695 | 3973.5615 | 9224.9107 | 39.3635 | 1.4066 | 616.4806 | 293893.0775
2020053120 | 5 | 136645.9612 | 32580.5015 | 112653.8217 | 1325.3311 | 9224.7841 | 3932.134 | 153.6379 | 615.4607 | 297131.6322
2020011101 | 1 | 91577.0771 | 35533.6357 | 124375.1823 | 2087.8527 | 9224.7356 | 3926.827 | 101.7612 | 623.4066 | 267450.4781
2020061423 | 6 | 92530.816 | 29538.7875 | 116348.901 | 3412.4469 | 9223.2819 | 3936.942 | 165.8676 | 616.652 | 255773.6949
2020042511 | 4 | 130185.0829 | 33855.9737 | 118967.1565 | 1061.9163 | 9223.1475 | 39.3635 | 1.4066 | 616.4806 | 293950.5277
2020101106 | 10 | 84105.6231 | 29442.9146 | 117236.2257 | 1849.5657 | 9223.0627 | 197.5488 | 5.5766 | 618.5357 | 242679.0529
2020042516 | 4 | 138028.9941 | 32634.7463 | 116646.6392 | 1208.4744 | 9222.4573 | 39.3635 | 1.4066 | 616.4806 | 298398.5621
2020102002 | 10 | 74667.4435 | 30509.7713 | 127738.9838 | 173.795 | 9222.2059 | 3950.976 | 111.5329 | 618.5357 | 246993.2441
2020042616 | 4 | 157525.7101 | 32013.0339 | 112500.3774 | 1057.3291 | 9222.0186 | 39.3635 | 1.4066 | 616.4806 | 312975.7198
2020051708 | 5 | 104198.8858 | 28418.7904 | 106739.6864 | 1017.0284 | 9221.359 | 39.3213 | 1.5364 | 615.4607 | 250252.0686
2020121303 | 12 | 87544.6932 | 33902.1518 | 116730.2054 | 2862.1261 | 9220.2561 | 3951.981 | 107.7725 | 618.989 | 254938.1752
2020111703 | 11 | 84391.2263 | 33287.4957 | 126860.0426 | 4016.6793 | 9220.2201 | 3951.801 | 93.3109 | 618.7569 | 262439.5329
2020101823 | 10 | 88696.6526 | 30877.3694 | 123596.0994 | 172.2228 | 9218.7013 | 3950.976 | 111.5329 | 618.5357 | 257242.0901
2020011104 | 1 | 80314.3819 | 34387.8017 | 121469.6907 | 2065.5 | 9218.6551 | 3926.827 | 101.7612 | 623.4066 | 252108.0241
2020041913 | 4 | 141916.1333 | 32917.5919 | 113162.1612 | 1924.1405 | 9218.5111 | 39.3635 | 1.4066 | 616.4806 | 299795.7887
2020032500 | 3 | 92499.3707 | 33841.5548 | 123201.685 | 638.7302 | 9218.2596 | 3929.06 | 121.4295 | 616.3706 | 264066.4605
2020102902 | 10 | 76924.2624 | 31347.6478 | 130686.9757 | 1060.9652 | 9218.1893 | 3950.976 | 111.5329 | 618.5357 | 253919.085
2020010404 | 1 | 84710.2649 | 34987.7161 | 119599.3484 | 1336.3711 | 9218.1041 | 3926.827 | 101.7612 | 623.4066 | 254503.7993
2020042612 | 4 | 147666.8299 | 32884.6327 | 110982.3707 | 1068.7919 | 9217.562 | 39.3635 | 1.4066 | 616.4806 | 302477.4378
2020010502 | 1 | 96553.6762 | 36777.6564 | 121121.2003 | 1337.239 | 9217.3154 | 3926.827 | 101.7612 | 623.4066 | 269659.0821
2020042622 | 4 | 109337.3772 | 32301.5825 | 107921.2547 | 416.8804 | 9216.361 | 3936.353 | 140.6629 | 616.4806 | 263886.9523
2020040518 | 4 | 148764.999 | 32668.0297 | 112544.733 | 4294.3736 | 9215.9551 | 2912.9012 | 104.0906 | 616.4806 | 311121.5629
2020100103 | 10 | 70834.7634 | 29395.807 | 134043.1959 | 2831.8581 | 9215.8006 | 3950.976 | 111.5329 | 618.5357 | 251002.4696
2020093003 | 9 | 69869.2411 | 29003.5296 | 122962.1054 | 3735.0748 | 9215.3485 | 3950.388 | 126.9002 | 618.8489 | 239481.4364
2020121204 | 12 | 85332.3164 | 33788.1295 | 122630.1125 | 2393.1025 | 9212.2622 | 3951.981 | 107.7725 | 618.989 | 258034.6657
2020032810 | 3 | 148495.1698 | 36804.7925 | 124915.0833 | 1301.3877 | 9212.1109 | 39.2906 | 1.2143 | 616.3706 | 321385.4197
2020120102 | 12 | 93142.7351 | 35113.6669 | 138140.6805 | 2283.0522 | 9211.6148 | 3951.981 | 107.7725 | 618.989 | 282570.492
2020110202 | 11 | 89112.1299 | 33470.3287 | 121879.3951 | 4964.7447 | 9211.5725 | 3951.801 | 93.3109 | 618.7569 | 263302.0396
2020050720 | 5 | 133937.8964 | 34343.0835 | 130371.2819 | 1503.2641 | 9211.4935 | 3932.134 | 153.6379 | 615.4607 | 314068.252
2020122703 | 12 | 100980.3648 | 36200.8494 | 113959.2738 | 1045.3688 | 9209.3141 | 3951.981 | 107.7725 | 618.989 | 266073.9136
2020100723 | 10 | 86016.0709 | 31030.3915 | 138294.6257 | 3250.7431 | 9208.5167 | 3950.976 | 111.5329 | 618.5357 | 272481.3925
2020121902 | 12 | 101794.704 | 36854.8786 | 128836.7595 | 498.8035 | 9208.4203 | 3951.981 | 107.7725 | 618.989 | 281872.3085
2020112703 | 11 | 79368.0058 | 32446.9479 | 120454.7602 | 6959.2659 | 9208.3487 | 3951.801 | 93.3109 | 618.7569 | 253101.1973
2020112301 | 11 | 94362.4106 | 34096.4253 | 122608.3972 | 3780.8391 | 9207.7902 | 3951.801 | 93.3109 | 618.7569 | 268719.7312
2020111002 | 11 | 68555.9772 | 29818.5152 | 123522.0102 | 11376.6037 | 9206.66 | 3951.801 | 93.3109 | 618.7569 | 247143.6351
2020032023 | 3 | 111526.6848 | 36293.2693 | 120669.2075 | 1177.1916 | 9206.6222 | 3929.06 | 121.4295 | 616.3706 | 283539.8355
2020050619 | 5 | 133988.1615 | 33311.6554 | 131324.4438 | 2872.2009 | 9205.3712 | 3656.8846 | 142.8833 | 615.4607 | 315117.0614
2020110706 | 11 | 77759.3455 | 31233.4657 | 117137.3768 | 10945.7301 | 9205.3129 | 1304.0943 | 30.7926 | 618.7569 | 248234.8747
2020040804 | 4 | 76622.0688 | 31292.475 | 118997.6988 | 661.325 | 9203.9763 | 3109.7189 | 111.1237 | 616.4806 | 240614.8672
2020032718 | 3 | 139061.9574 | 35299.9094 | 131056.6754 | 1128.0815 | 9202.8986 | 3889.7694 | 120.2152 | 616.3706 | 320375.8776
2020110105 | 11 | 81173.5022 | 31589.974 | 107607.4946 | 6864.1219 | 9202.7233 | 3951.801 | 93.3109 | 618.7569 | 241101.6849
2020040413 | 4 | 128745.8504 | 33677.3345 | 119653.9115 | 4099.3576 | 9201.6969 | 39.3635 | 1.4066 | 616.4806 | 296035.4017
2020050520 | 5 | 134754.5967 | 34263.7203 | 128832.381 | 3669.473 | 9200.3668 | 3932.134 | 153.6379 | 615.4607 | 315421.7705
2020111503 | 11 | 82166.9234 | 31952.4497 | 107505.9765 | 6534.4314 | 9200.1472 | 3951.801 | 93.3109 | 618.7569 | 242023.797
2020032322 | 3 | 119455.4831 | 36251.1279 | 131830.6059 | 685.4039 | 9198.651 | 3929.06 | 121.4295 | 616.3706 | 302088.132
2020042401 | 4 | 88691.0348 | 32818.2552 | 115354.2449 | 420.3897 | 9198.2909 | 3936.353 | 140.6629 | 616.4806 | 251175.7121
2020112501 | 11 | 93732.1294 | 34864.9846 | 131863.8808 | 7432.1709 | 9198.0526 | 3951.801 | 93.3109 | 618.7569 | 281755.087
2020040818 | 4 | 133499.8061 | 33765.7488 | 133431.2399 | 1030.5251 | 9196.9676 | 2912.9012 | 104.0906 | 616.4806 | 314557.7599
2020090605 | 9 | 75041.8442 | 28372.2454 | 105561.9465 | 3901.9703 | 9196.8862 | 513.5504 | 16.497 | 618.8489 | 223223.7889
2020111402 | 11 | 85738.841 | 32551.4364 | 112641.0712 | 7547.8877 | 9195.9569 | 3951.801 | 93.3109 | 618.7569 | 252339.062
2020051300 | 5 | 89576.8422 | 31551.3573 | 115979.3796 | 2165.224 | 9195.8124 | 3932.134 | 153.6379 | 615.4607 | 253169.848
2020103101 | 10 | 87226.3907 | 32566.3518 | 122625.345 | 893.6294 | 9195.5032 | 3950.976 | 111.5329 | 618.5357 | 257188.2647
2020050519 | 5 | 138658.122 | 34076.8339 | 132026.6413 | 3804.4101 | 9195.467 | 3656.8846 | 142.8833 | 615.4607 | 322176.7029
2020031701 | 3 | 86924.031 | 34836.5639 | 132053.9746 | 568.2933 | 9195.4551 | 3929.06 | 121.4295 | 616.3706 | 268245.1781
2020042514 | 4 | 121047.5749 | 32833.7059 | 116971.5465 | 1001.3071 | 9195.0621 | 39.3635 | 1.4066 | 616.4806 | 281706.4473
2020120502 | 12 | 92719.3062 | 34645.8636 | 125484.2119 | 2317.8264 | 9193.0355 | 3951.981 | 107.7725 | 618.989 | 269038.9862
2020031301 | 3 | 84082.5537 | 34841.7315 | 131023.5951 | 4793.5969 | 9193.0236 | 3929.06 | 121.4295 | 616.3706 | 268601.361
2020101105 | 10 | 74545.5928 | 29757.0889 | 114074.1161 | 1636.2562 | 9192.8936 | 3121.271 | 88.111 | 618.5357 | 233033.8653
2020103000 | 10 | 86075.7071 | 32318.4005 | 133019.2547 | 995.924 | 9192.8878 | 3950.976 | 111.5329 | 618.5357 | 266283.2186
2020032103 | 3 | 90792.3194 | 35213.9643 | 116594.685 | 1173.8758 | 9192.5023 | 3929.06 | 121.4295 | 616.3706 | 257634.207
2020032720 | 3 | 137049.5898 | 35547.9115 | 128102.5774 | 1312.8277 | 9192.4406 | 3929.06 | 121.4295 | 616.3706 | 315872.2071
2020051007 | 5 | 106928.5115 | 29133.8432 | 105870.1238 | 2473.3569 | 9192.3248 | 39.3213 | 1.5364 | 615.4607 | 254254.4787
2020041903 | 4 | 80815.2017 | 31361.9221 | 101295.4003 | 978.4468 | 9189.713 | 3936.353 | 140.6629 | 616.4806 | 228334.1804
2020042512 | 4 | 126869.4864 | 33500.9825 | 117882.6005 | 1012.1027 | 9188.3188 | 39.3635 | 1.4066 | 616.4806 | 289110.7417
2020120402 | 12 | 91764.275 | 35085.0424 | 135181.0265 | 2372.032 | 9188.1278 | 3951.981 | 107.7725 | 618.989 | 278269.2462
2020051707 | 5 | 91365.4235 | 27206.7483 | 104191.2186 | 495.1046 | 9187.0196 | 39.3213 | 1.5364 | 615.4607 | 233101.8331
2020040503 | 4 | 74249.8789 | 30567.7169 | 101643.7389 | 4106.7014 | 9186.6766 | 3936.353 | 140.6629 | 616.4806 | 224448.2091
2020050120 | 5 | 132355.1404 | 34184.3197 | 121950.0801 | 2561.6616 | 9185.4587 | 3932.134 | 153.6379 | 615.4607 | 304937.8932
2020111201 | 11 | 79750.8289 | 31092.3971 | 123208.437 | 3827.0849 | 9185.1071 | 3951.801 | 93.3109 | 618.7569 | 251727.7239
2020101119 | 10 | 134533.0156 | 34119.4722 | 123042.8267 | 1756.3381 | 9183.8511 | 3950.976 | 111.5329 | 618.5357 | 307316.5483
2020040303 | 4 | 81693.5345 | 32420.0665 | 117423.1086 | 3937.6182 | 9183.8333 | 3936.353 | 140.6629 | 616.4806 | 249351.6577
2020123000 | 12 | 118567.2243 | 37476.87 | 124752.8464 | 1153.9286 | 9183.3173 | 3951.981 | 107.7725 | 618.989 | 295812.9292
2020100203 | 10 | 71340.3305 | 29428.6243 | 131559.3299 | 1450.1755 | 9182.5126 | 3950.976 | 111.5329 | 618.5357 | 247642.0173
2020101602 | 10 | 73589.2643 | 30294.3384 | 128904.8623 | 1289.9223 | 9181.9849 | 3950.976 | 111.5329 | 618.5357 | 247941.4167
2020032403 | 3 | 86588.8726 | 34297.1724 | 124144.8647 | 750.2519 | 9180.9068 | 3929.06 | 121.4295 | 616.3706 | 259628.9286
2020051103 | 5 | 80507.6736 | 31195.4887 | 111669.4525 | 2172.3299 | 9180.8729 | 3735.5273 | 145.956 | 615.4607 | 239222.7617
2020040512 | 4 | 145623.8316 | 32799.0158 | 114929.7586 | 4395.9961 | 9180.2874 | 39.3635 | 1.4066 | 616.4806 | 307586.1402
2020032303 | 3 | 88773.6477 | 34791.5383 | 123856.9546 | 539.1505 | 9180.094 | 3929.06 | 121.4295 | 616.3706 | 261808.2453
2020050404 | 5 | 74036.8177 | 30376.5803 | 115455.3825 | 3474.7109 | 9179.7673 | 511.1774 | 19.9729 | 615.4607 | 233669.8697
2020041522 | 4 | 119632.1969 | 34964.4058 | 123482.9565 | 463.9745 | 9178.6853 | 3936.353 | 140.6629 | 616.4806 | 292415.7155
2020121102 | 12 | 89927.2504 | 34587.1804 | 133628.8842 | 2320.5863 | 9178.5961 | 3951.981 | 107.7725 | 618.989 | 274321.2399
2020110603 | 11 | 70328.0797 | 30593.3416 | 122593.6709 | 11084.3758 | 9177.7955 | 3951.801 | 93.3109 | 618.7569 | 248441.1322
2020100304 | 10 | 75493.0724 | 29761.7409 | 123232.5111 | 1334.0874 | 9177.493 | 3950.976 | 111.5329 | 618.5357 | 243679.9494
2020123103 | 12 | 96794.7713 | 36092.9444 | 116137.8508 | 2835.7534 | 9177.398 | 3951.981 | 107.7725 | 618.989 | 265717.4604
2020050618 | 5 | 131542.357 | 32927.4144 | 132569.0278 | 4278.8078 | 9176.5451 | 275.2494 | 10.7547 | 615.4607 | 311395.6169
2020050209 | 5 | 117104.045 | 32549.0987 | 114476.9605 | 835.0064 | 9176.4102 | 39.3213 | 1.5364 | 615.4607 | 274797.8393
2020092022 | 9 | 101502.0999 | 30559.5151 | 115122.2802 | 4168.0599 | 9175.8889 | 3950.388 | 126.9002 | 618.8489 | 265223.981
2020040222 | 4 | 111408.6979 | 33718.7164 | 123096.9358 | 3907.3293 | 9175.8168 | 3936.353 | 140.6629 | 616.4806 | 286000.9927
2020121301 | 12 | 97630.8334 | 34452.9308 | 117574.6672 | 2869.4026 | 9175.5329 | 3951.981 | 107.7725 | 618.989 | 266382.1094
2020112202 | 11 | 90149.9505 | 33433.2253 | 107660.3285 | 2157.0483 | 9174.5558 | 3951.801 | 93.3109 | 618.7569 | 247238.9772
2020110900 | 11 | 82956.3579 | 30528.2688 | 116877.5868 | 10725.1155 | 9174.4533 | 3951.801 | 93.3109 | 618.7569 | 254925.6512
2020042400 | 4 | 94497.8106 | 33034.3914 | 117068.0112 | 423.9235 | 9174.383 | 3936.353 | 140.6629 | 616.4806 | 258892.0161
2020043019 | 4 | 140497.9134 | 35085.6443 | 130543.2047 | 844.5978 | 9173.6811 | 3936.353 | 140.6629 | 616.4806 | 320838.5379
2020122803 | 12 | 93736.2265 | 35054.7192 | 113376.0311 | 1350.6747 | 9172.4807 | 3951.981 | 107.7725 | 618.989 | 257368.8748
2020102801 | 10 | 82551.0253 | 31962.8677 | 131329.7927 | 193.3089 | 9172.2276 | 3950.976 | 111.5329 | 618.5357 | 259890.2667
2020041902 | 4 | 81903.2684 | 31272.3277 | 100931.561 | 977.0585 | 9172.0735 | 3936.353 | 140.6629 | 616.4806 | 228949.7856
2020041003 | 4 | 86428.032 | 32509.6043 | 107130.5764 | 1070.6671 | 9171.0801 | 3936.353 | 140.6629 | 616.4806 | 241003.4565
2020053000 | 5 | 88240.0576 | 29893.033 | 109510.7659 | 1349.1514 | 9170.8241 | 3932.134 | 153.6379 | 615.4607 | 242865.0647
2020041502 | 4 | 87603.7725 | 33063.938 | 114301.9952 | 461.0313 | 9170.4138 | 3936.353 | 140.6629 | 616.4806 | 249294.6473
2020101120 | 10 | 126929.9179 | 33138.943 | 120084.28 | 1690.5485 | 9170.158 | 3950.976 | 111.5329 | 618.5357 | 295694.8919
2020032809 | 3 | 135756.5986 | 35920.2098 | 124249.1181 | 1343.0045 | 9169.4375 | 39.2906 | 1.2143 | 616.3706 | 307095.244
2020100823 | 10 | 87035.7608 | 31004.0465 | 137231.4643 | 2925.8509 | 9169.3976 | 3950.976 | 111.5329 | 618.5357 | 272047.5647
2020100322 | 10 | 105615.1615 | 31718.646 | 120980.8434 | 1586.802 | 9169.1625 | 3950.976 | 111.5329 | 618.5357 | 273751.6598
2020112801 | 11 | 92910.668 | 33620.8436 | 115678.8917 | 7782.6872 | 9169.1237 | 3951.801 | 93.3109 | 618.7569 | 263826.083
2020051218 | 5 | 135303.8827 | 33389.6195 | 132303.1924 | 2868.8827 | 9168.6582 | 275.2494 | 10.7547 | 615.4607 | 313935.7002
2020042702 | 4 | 79088.0402 | 30866.2487 | 108329.89 | 427.1981 | 9168.2141 | 3936.353 | 140.6629 | 616.4806 | 232573.0876
2020032203 | 3 | 92177.7515 | 35247.9979 | 113093.7579 | 1170.6536 | 9167.9475 | 3929.06 | 121.4295 | 616.3706 | 255524.9686
2020050223 | 5 | 90952.709 | 30067.8721 | 102229.941 | 4654.0673 | 9167.8159 | 3932.134 | 153.6379 | 615.4607 | 241773.638
2020091903 | 9 | 71511.6491 | 28815.4663 | 107133.0786 | 3558.4081 | 9166.4151 | 3950.388 | 126.9002 | 618.8489 | 224881.1543
2020101700 | 10 | 85769.3463 | 31004.7492 | 121875.561 | 2621.4317 | 9165.2575 | 3950.976 | 111.5329 | 618.5357 | 255117.3901
2020041823 | 4 | 101969.6822 | 32566.8711 | 104774.4947 | 977.4168 | 9165.1887 | 3936.353 | 140.6629 | 616.4806 | 254147.1499
2020112901 | 11 | 97668.2357 | 34132.2641 | 111985.6341 | 6123.0165 | 9164.5785 | 3951.801 | 93.3109 | 618.7569 | 263737.5977
2020101203 | 10 | 70083.1597 | 28828.3458 | 109513.2338 | 1611.2775 | 9164.0014 | 3950.976 | 111.5329 | 618.5357 | 223881.0628
2020102403 | 10 | 70090.8695 | 29748.7519 | 119474.9185 | 1498.274 | 9163.0592 | 3950.976 | 111.5329 | 618.5357 | 234656.9176
2020010204 | 1 | 90315.1264 | 35701.111 | 122539.3191 | 607.8222 | 9162.9828 | 3926.827 | 101.7612 | 623.4066 | 262978.3562
2020041901 | 4 | 85484.4305 | 31616.3644 | 101609.7568 | 1000.4894 | 9161.8384 | 3936.353 | 140.6629 | 616.4806 | 233566.3761
2020032604 | 3 | 82706.1171 | 33428.9955 | 122919.5664 | 545.2285 | 9161.6299 | 3929.06 | 121.4295 | 616.3706 | 253428.3975
2020051418 | 5 | 140855.0152 | 34210.5995 | 134597.4804 | 3289.1613 | 9159.8848 | 275.2494 | 10.7547 | 615.4607 | 323013.6061
2020042503 | 4 | 79827.0649 | 30873.6991 | 104811.5999 | 989.1897 | 9159.7824 | 3936.353 | 140.6629 | 616.4806 | 230354.8325
2020042613 | 4 | 145206.2701 | 32624.9522 | 110622.0008 | 1134.1129 | 9159.1883 | 39.3635 | 1.4066 | 616.4806 | 299403.775
2020112103 | 11 | 77341.4092 | 31649.8763 | 113495.7565 | 834.9564 | 9158.7683 | 3951.801 | 93.3109 | 618.7569 | 237144.6354
2020122001 | 12 | 104159.8011 | 36226.6031 | 120037.9398 | 506.9183 | 9158.2409 | 3951.981 | 107.7725 | 618.989 | 274768.2458
2020010304 | 1 | 83317.7384 | 34675.7537 | 128243.6301 | 583.502 | 9155.9969 | 3926.827 | 101.7612 | 623.4066 | 260628.6159
2020110705 | 11 | 71916.3848 | 30509.7414 | 111318.1192 | 10721.3458 | 9154.444 | 3951.801 | 93.3109 | 618.7569 | 238283.904
2020040517 | 4 | 153202.2338 | 32343.6767 | 113967.3743 | 4287.6635 | 9153.5985 | 39.3635 | 1.4066 | 616.4806 | 313611.7975
2020102500 | 10 | 90096.0399 | 31533.2382 | 113722.8468 | 1658.8535 | 9153.4091 | 3950.976 | 111.5329 | 618.5357 | 250845.432
2020101111 | 10 | 139554.5314 | 35344.8261 | 133013.5408 | 2121.6902 | 9152.6735 | 39.5098 | 1.1153 | 618.5357 | 319846.4228
2020111901 | 11 | 92341.9724 | 34154.271 | 130588.7859 | 3978.3734 | 9151.8152 | 3951.801 | 93.3109 | 618.7569 | 274879.0867
2020121401 | 12 | 98917.8592 | 35048.0851 | 130135.4846 | 2213.8763 | 9151.6395 | 3951.981 | 107.7725 | 618.989 | 280145.6872
2020110700 | 11 | 86002.5042 | 31391.1651 | 115716.0923 | 11237.1186 | 9150.351 | 3951.801 | 93.3109 | 618.7569 | 258161.1
2020042615 | 4 | 148566.4058 | 32129.3121 | 111757.4469 | 1076.9296 | 9150.0022 | 39.3635 | 1.4066 | 616.4806 | 303337.3474
2020042103 | 4 | 79526.4766 | 31284.8954 | 114044.2001 | 529.5184 | 9149.8943 | 3936.353 | 140.6629 | 616.4806 | 239228.4812
2020032806 | 3 | 90852.2681 | 32932.1541 | 117660.4127 | 1411.2967 | 9149.8786 | 39.2906 | 1.2143 | 616.3706 | 252662.8858
2020051702 | 5 | 72832.03 | 28806.7568 | 97508.243 | 1400.1958 | 9149.1467 | 3932.134 | 153.6379 | 615.4607 | 214397.605
2020050518 | 5 | 136300.3882 | 33328.5868 | 131997.4143 | 4021.9441 | 9148.6226 | 275.2494 | 10.7547 | 615.4607 | 315698.4208
2020042513 | 4 | 122863.5336 | 33216.8844 | 116967.4393 | 1002.2277 | 9147.4325 | 39.3635 | 1.4066 | 616.4806 | 283854.7683
2020091202 | 9 | 75043.4354 | 28804.7981 | 111605.3627 | 4648.7638 | 9147.2047 | 3950.388 | 126.9002 | 618.8489 | 233945.7018
2020041602 | 4 | 89940.1333 | 33456.8851 | 115268.9651 | 473.577 | 9147.075 | 3936.353 | 140.6629 | 616.4806 | 252980.132
2020032811 | 3 | 153722.5703 | 36580.5604 | 125262.4437 | 1299.6416 | 9144.9994 | 39.2906 | 1.2143 | 616.3706 | 326667.0909
2020111501 | 11 | 91017.7271 | 32666.9394 | 108388.0017 | 5544.6869 | 9144.9441 | 3951.801 | 93.3109 | 618.7569 | 251426.168
2020100523 | 10 | 87255.5958 | 30740.3286 | 138524.9864 | 1609.7266 | 9144.1306 | 3950.976 | 111.5329 | 618.5357 | 271955.8126
2020040104 | 4 | 83741.9908 | 33167.683 | 123440.5014 | 551.1122 | 9143.5132 | 3109.7189 | 111.1237 | 616.4806 | 253882.1238
2020032123 | 3 | 112973.1833 | 36156.8729 | 115215.6406 | 1183.1982 | 9142.7841 | 3929.06 | 121.4295 | 616.3706 | 279338.5394
2020052001 | 5 | 75684.3866 | 29321.0325 | 113778.8143 | 1965.8617 | 9139.8751 | 3932.134 | 153.6379 | 615.4607 | 234591.2029
2020101804 | 10 | 72043.3968 | 29686.7834 | 114770.4109 | 3091.4834 | 9139.6278 | 3950.976 | 111.5329 | 618.5357 | 233412.7468
2020042614 | 4 | 142726.6662 | 32334.1625 | 110657.2207 | 1120.5365 | 9138.5946 | 39.3635 | 1.4066 | 616.4806 | 296634.4313
2020042422 | 4 | 108973.1915 | 32398.3551 | 112760.5982 | 977.3294 | 9138.5608 | 3936.353 | 140.6629 | 616.4806 | 268941.5315
2020032521 | 3 | 125486.9306 | 34953.1798 | 128668.2635 | 608.4118 | 9136.837 | 3929.06 | 121.4295 | 616.3706 | 303520.4828
2020110301 | 11 | 88548.6058 | 33503.4567 | 128772.4686 | 7500.2841 | 9136.463 | 3951.801 | 93.3109 | 618.7569 | 272125.1469
2020121203 | 12 | 86035.8723 | 33813.1629 | 121891.0389 | 2380.0719 | 9135.6651 | 3951.981 | 107.7725 | 618.989 | 257934.5538
2020101723 | 10 | 92250.1927 | 31134.4825 | 117514.6233 | 3087.9618 | 9134.7608 | 3950.976 | 111.5329 | 618.5357 | 257803.0657
2020042023 | 4 | 97630.4526 | 32427.2007 | 118113.4122 | 652.9656 | 9134.5249 | 3936.353 | 140.6629 | 616.4806 | 262652.0525
2020041403 | 4 | 83357.004 | 32242.1267 | 115842.3801 | 457.9814 | 9132.8523 | 3936.353 | 140.6629 | 616.4806 | 245725.841
2020032807 | 3 | 104460.0323 | 33027.8046 | 120153.986 | 1177.7557 | 9131.7994 | 39.2906 | 1.2143 | 616.3706 | 268608.2535
2020111302 | 11 | 80145.9575 | 31784.4498 | 120915.851 | 3889.8671 | 9131.3015 | 3951.801 | 93.3109 | 618.7569 | 250531.2957
2020102202 | 10 | 72130.0263 | 30460.5733 | 130337.1255 | 166.5722 | 9130.9016 | 3950.976 | 111.5329 | 618.5357 | 246906.2434
2020040502 | 4 | 75345.7681 | 30574.02 | 101107.5098 | 4142.4634 | 9129.8495 | 3936.353 | 140.6629 | 616.4806 | 224993.1073
2020033021 | 3 | 130928.8291 | 35505.1175 | 128110.9209 | 548.2391 | 9128.7135 | 3929.06 | 121.4295 | 616.3706 | 308888.6802
2020050104 | 5 | 77749.1337 | 30976.8215 | 117244.0837 | 437.6503 | 9125.7996 | 511.1774 | 19.9729 | 615.4607 | 236680.0999
2020040516 | 4 | 157978.24 | 32457.3006 | 115885.2092 | 4348.6133 | 9125.5584 | 39.3635 | 1.4066 | 616.4806 | 320452.1724
2020050800 | 5 | 86351.8381 | 30816.5934 | 115468.7479 | 1245.9459 | 9124.963 | 3932.134 | 153.6379 | 615.4607 | 247709.3209
2020040721 | 4 | 120878.3426 | 33516.4644 | 126821.2243 | 976.0572 | 9124.7797 | 3936.353 | 140.6629 | 616.4806 | 296010.3647
2020041900 | 4 | 91944.5558 | 31924.5374 | 103116.6306 | 965.5114 | 9123.8553 | 3936.353 | 140.6629 | 616.4806 | 241768.5869
2020043018 | 4 | 142512.3707 | 34219.2269 | 132002.5254 | 877.0983 | 9123.6411 | 2912.9012 | 104.0906 | 616.4806 | 322368.3347
2020122800 | 12 | 114733.2429 | 36254.8849 | 116376.2804 | 1453.6839 | 9122.964 | 3951.981 | 107.7725 | 618.989 | 282619.7986
2020093023 | 9 | 86227.5144 | 30615.911 | 125961.0121 | 7194.1686 | 9122.6746 | 3950.388 | 126.9002 | 618.8489 | 263817.4179
2020121201 | 12 | 95209.2728 | 34328.3864 | 125157.6061 | 2401.8484 | 9122.6463 | 3951.981 | 107.7725 | 618.989 | 270898.5024
2020040322 | 4 | 111468.5556 | 33216.3671 | 115868.3215 | 4048.4426 | 9122.5955 | 3936.353 | 140.6629 | 616.4806 | 278417.7788
2020050718 | 5 | 132660.2707 | 33296.9071 | 132963.5112 | 1811.1062 | 9122.0656 | 275.2494 | 10.7547 | 615.4607 | 310755.3256
2020092123 | 9 | 84784.0662 | 30262.5918 | 125941.7566 | 3391.8351 | 9121.5652 | 3950.388 | 126.9002 | 618.8489 | 258197.952
2020101701 | 10 | 80540.6546 | 30808.3626 | 120321.2663 | 2534.2969 | 9121.3922 | 3950.976 | 111.5329 | 618.5357 | 248007.0171
2020112302 | 11 | 89306.3942 | 33803.3169 | 122583.5344 | 3893.7827 | 9119.4232 | 3951.801 | 93.3109 | 618.7569 | 263370.3203
2020032621 | 3 | 126499.9039 | 34884.0121 | 127887.5052 | 560.0854 | 9118.7698 | 3929.06 | 121.4295 | 616.3706 | 303617.1367
2020041022 | 4 | 118828.9205 | 33746.3072 | 107562.5568 | 1071.9359 | 9118.4777 | 3936.353 | 140.6629 | 616.4806 | 275021.6946
2020040621 | 4 | 119867.0837 | 33245.8157 | 125785.6709 | 3496.3828 | 9118.0695 | 3936.353 | 140.6629 | 616.4806 | 296206.5191
2020042804 | 4 | 75908.5152 | 30813.0869 | 116281.2596 | 459.6855 | 9117.8343 | 3109.7189 | 111.1237 | 616.4806 | 236417.7048
2020101107 | 10 | 100686.1652 | 29054.6353 | 119081.3677 | 1762.0172 | 9117.1747 | 39.5098 | 1.1153 | 618.5357 | 260360.521
2020043020 | 4 | 132580.7131 | 34187.2155 | 126248.3953 | 894.8067 | 9115.7499 | 3936.353 | 140.6629 | 616.4806 | 307720.3771
2020032100 | 3 | 100814.2591 | 35621.9935 | 117637.5269 | 1168.7167 | 9115.0591 | 3929.06 | 121.4295 | 616.3706 | 269024.4156
2020040922 | 4 | 117308.5914 | 34126.8279 | 114912.3092 | 1096.1931 | 9113.6051 | 3936.353 | 140.6629 | 616.4806 | 281251.0233
2020092004 | 9 | 71428.6574 | 28489.8872 | 102790.9192 | 3824.1597 | 9113.3802 | 3752.8686 | 120.5552 | 618.8489 | 220139.2765
2020100902 | 10 | 72150.9623 | 29723.1362 | 130274.7887 | 2826.4638 | 9112.8174 | 3950.976 | 111.5329 | 618.5357 | 248769.213
2020122002 | 12 | 97165.3582 | 35689.5606 | 118558.664 | 467.7532 | 9112.7504 | 3951.981 | 107.7725 | 618.989 | 265672.8289
2020050119 | 5 | 134670.9681 | 33754.8593 | 125186.1622 | 778.2266 | 9109.7337 | 3656.8846 | 142.8833 | 615.4607 | 307915.1785
2020050702 | 5 | 78461.2179 | 30434.7787 | 111863.1309 | 1302.525 | 9109.5151 | 3932.134 | 153.6379 | 615.4607 | 235872.4002
2020112502 | 11 | 89240.2335 | 34516.5503 | 129105.5257 | 7563.0061 | 9107.7425 | 3951.801 | 93.3109 | 618.7569 | 274196.9269
2020122101 | 12 | 102473.4157 | 35912.3434 | 127431.5396 | 481.4165 | 9107.3527 | 3951.981 | 107.7725 | 618.989 | 280084.8105
2020041523 | 4 | 105876.3145 | 34145.1585 | 120311.8833 | 466.6053 | 9106.9675 | 3936.353 | 140.6629 | 616.4806 | 274600.4256
2020103001 | 10 | 81514.682 | 32035.5613 | 132938.812 | 971.2343 | 9106.4933 | 3950.976 | 111.5329 | 618.5357 | 261247.8275
2020111701 | 11 | 91391.46 | 33713.0638 | 129008.2145 | 3945.8337 | 9106.4026 | 3951.801 | 93.3109 | 618.7569 | 271828.8433
2020042522 | 4 | 107676.666 | 31686.4513 | 104417.5971 | 923.3527 | 9105.3165 | 3936.353 | 140.6629 | 616.4806 | 258502.8801
2020053121 | 5 | 125541.0706 | 31545.6429 | 112920.3099 | 1466.1716 | 9104.2803 | 3932.134 | 153.6379 | 615.4607 | 285278.7079
2020042701 | 4 | 81255.7842 | 30901.9966 | 108320.6627 | 438.3318 | 9104.2382 | 3936.353 | 140.6629 | 616.4806 | 234714.51
2020032816 | 3 | 166809.8248 | 34863.3803 | 121218.212 | 1633.4196 | 9103.0054 | 39.2906 | 1.2143 | 616.3706 | 334284.7176
2020102402 | 10 | 71053.4567 | 29908.1719 | 119005.9282 | 1421.2778 | 9102.3002 | 3950.976 | 111.5329 | 618.5357 | 235172.1793
2020111600 | 11 | 98488.6682 | 33007.0029 | 119470.6676 | 10922.9237 | 9101.9908 | 3951.801 | 93.3109 | 618.7569 | 275655.122
2020053112 | 5 | 130223.3339 | 32931.5006 | 116356.8107 | 1462.7943 | 9100.9833 | 39.3213 | 1.5364 | 615.4607 | 290731.7413
2020091204 | 9 | 73150.2027 | 28795.7256 | 114579.2355 | 4186.165 | 9100.8432 | 3752.8686 | 120.5552 | 618.8489 | 234304.4447
2020040302 | 4 | 81660.6566 | 32075.0458 | 115045.7351 | 3665.1029 | 9100.4893 | 3936.353 | 140.6629 | 616.4806 | 246240.5262
2020100123 | 10 | 86866.6102 | 30715.7606 | 135950.3998 | 1382.0295 | 9100.3676 | 3950.976 | 111.5329 | 618.5357 | 268696.2122
2020111603 | 11 | 82495.1933 | 32139.9192 | 119938.0921 | 11312.1487 | 9099.912 | 3951.801 | 93.3109 | 618.7569 | 259649.1342
2020040403 | 4 | 79013.0193 | 31412.1876 | 106643.529 | 4239.2227 | 9098.8055 | 3936.353 | 140.6629 | 616.4806 | 235100.2607
2020112701 | 11 | 86501.0444 | 32951.9167 | 123581.0905 | 7206.8226 | 9098.698 | 3951.801 | 93.3109 | 618.7569 | 264003.441
2020032808 | 3 | 119804.9176 | 34077.3424 | 122788.4602 | 1243.8403 | 9098.6377 | 39.2906 | 1.2143 | 616.3706 | 287670.0737
2020040121 | 4 | 126499.5726 | 34622.2151 | 129554.9857 | 527.4928 | 9098.5448 | 3936.353 | 140.6629 | 616.4806 | 304996.3076
2020031900 | 3 | 92536.2317 | 35003.9775 | 130572.1874 | 522.5407 | 9097.9942 | 3929.06 | 121.4295 | 616.3706 | 272399.7916
2020052104 | 5 | 73768.2464 | 29578.9234 | 119461.262 | 420.8049 | 9097.7613 | 511.1774 | 19.9729 | 615.4607 | 233473.6091
2020040422 | 4 | 106315.4419 | 31873.9413 | 106524.9024 | 4026.1713 | 9097.6751 | 3936.353 | 140.6629 | 616.4806 | 262531.6285
2020110800 | 11 | 87884.0567 | 31151.9754 | 108330.2032 | 8808.7376 | 9096.6722 | 3951.801 | 93.3109 | 618.7569 | 249935.514
2020031922 | 3 | 112695.1183 | 35121.1274 | 133135.0166 | 566.679 | 9096.2838 | 3929.06 | 121.4295 | 616.3706 | 295281.0852
2020101121 | 10 | 115864.5367 | 31756.9133 | 117404.6706 | 1663.5526 | 9096.2307 | 3950.976 | 111.5329 | 618.5357 | 280466.9485
2020041002 | 4 | 87217.8389 | 32411.4228 | 107296.0812 | 1058.5355 | 9095.0155 | 3936.353 | 140.6629 | 616.4806 | 241772.3905
2020051221 | 5 | 125075.4764 | 33658.7726 | 124042.9529 | 2372.7254 | 9094.3706 | 3932.134 | 153.6379 | 615.4607 | 298945.5306
2020052004 | 5 | 74454.507 | 29710.3635 | 119482.4902 | 1809.3686 | 9094.1888 | 511.1774 | 19.9729 | 615.4607 | 235697.5292
2020100502 | 10 | 74708.717 | 29375.908 | 125952.7133 | 1314.9574 | 9093.6302 | 3950.976 | 111.5329 | 618.5357 | 245126.9704
2020032102 | 3 | 91462.7962 | 35075.2902 | 115781.8534 | 1144.7267 | 9093.1307 | 3929.06 | 121.4295 | 616.3706 | 257224.6574
2020123100 | 12 | 116695.227 | 36961.2347 | 119677.0368 | 2947.6566 | 9092.6933 | 3951.981 | 107.7725 | 618.989 | 290052.5909
2020041322 | 4 | 113532.3184 | 33573.9778 | 120160.8245 | 455.02 | 9092.2818 | 3936.353 | 140.6629 | 616.4806 | 281507.9191
2020040522 | 4 | 113536.2344 | 33158.8323 | 111033.3322 | 4366.5007 | 9091.217 | 3936.353 | 140.6629 | 616.4806 | 275879.6131
2020122901 | 12 | 109107.2322 | 37205.7368 | 120596.6655 | 1579.544 | 9090.7252 | 3951.981 | 107.7725 | 618.989 | 282258.6463
2020010400 | 1 | 104352.7395 | 36456.5153 | 124427.1251 | 1436.8893 | 9088.6062 | 3926.827 | 101.7612 | 623.4066 | 280413.8702
2020040501 | 4 | 78564.9915 | 30749.7942 | 101635.792 | 4230.3331 | 9087.6812 | 3936.353 | 140.6629 | 616.4806 | 228962.0884
2020122601 | 12 | 115233.365 | 37093.5688 | 116693.0181 | 1039.228 | 9087.4735 | 3951.981 | 107.7725 | 618.989 | 283825.396
2020033121 | 3 | 128813.8884 | 35220.3404 | 129187.5874 | 473.2975 | 9087.138 | 3929.06 | 121.4295 | 616.3706 | 307449.1118
2020032222 | 3 | 123597.5104 | 36407.1093 | 121529.9405 | 1834.1504 | 9086.691 | 3929.06 | 121.4295 | 616.3706 | 297122.2617
2020041422 | 4 | 116634.8555 | 34496.199 | 120827.536 | 487.3828 | 9086.1592 | 3936.353 | 140.6629 | 616.4806 | 286225.629
2020101403 | 10 | 68739.3213 | 29554.5363 | 131587.7681 | 1764.1032 | 9086.0542 | 3950.976 | 111.5329 | 618.5357 | 245412.8277
2020121402 | 12 | 93121.7121 | 34707.5223 | 130936.5918 | 2204.5852 | 9085.3328 | 3951.981 | 107.7725 | 618.989 | 274734.4867
2020122102 | 12 | 96420.3423 | 35660.0554 | 126324.7923 | 478.729 | 9084.0374 | 3951.981 | 107.7725 | 618.989 | 272646.6989
2020042700 | 4 | 86393.417 | 31158.6439 | 107841.2144 | 405.3709 | 9084.0279 | 3936.353 | 140.6629 | 616.4806 | 239576.1705
2020042502 | 4 | 79807.8817 | 30776.8636 | 104375.4036 | 976.5858 | 9083.6152 | 3936.353 | 140.6629 | 616.4806 | 229713.8464
2020102302 | 10 | 71536.7842 | 30029.6595 | 130034.337 | 2868.996 | 9082.7833 | 3950.976 | 111.5329 | 618.5357 | 248233.6046
2020040602 | 4 | 82422.4485 | 31953.6329 | 111856.4773 | 3714.6821 | 9081.8421 | 3936.353 | 140.6629 | 616.4806 | 243722.5794
2020122701 | 12 | 111593.0626 | 37035.6178 | 115866.0268 | 1070.554 | 9080.0255 | 3951.981 | 107.7725 | 618.989 | 279324.0293
2020101108 | 10 | 115764.6434 | 30752.6805 | 123810.5422 | 1856.923 | 9079.6859 | 39.5098 | 1.1153 | 618.5357 | 281923.6357
2020011103 | 1 | 81797.5024 | 34489.5488 | 122162.9587 | 1966.65 | 9078.9127 | 3926.827 | 101.7612 | 623.4066 | 254147.5675
2020031902 | 3 | 84605.0681 | 34190.5617 | 128596.6927 | 519.557 | 9078.8176 | 3929.06 | 121.4295 | 616.3706 | 261657.5573
2020050118 | 5 | 131426.0459 | 33078.5003 | 126384.902 | 575.1031 | 9078.5669 | 275.2494 | 10.7547 | 615.4607 | 301444.583
2020110501 | 11 | 75961.2434 | 30913.0789 | 125601.677 | 8111.0719 | 9078.3362 | 3951.801 | 93.3109 | 618.7569 | 254329.2761
2020042623 | 4 | 95522.0132 | 31662.6779 | 107573.1159 | 391.9672 | 9078.074 | 3936.353 | 140.6629 | 616.4806 | 248921.3446
2020051404 | 5 | 79414.399 | 30669.2528 | 120136.648 | 2671.3024 | 9077.0838 | 511.1774 | 19.9729 | 615.4607 | 243115.2971
2020053011 | 5 | 134049.2112 | 35625.2955 | 120415.1533 | 8735.3267 | 9076.7022 | 39.3213 | 1.5364 | 615.4607 | 308558.0074
2020102102 | 10 | 73025.3263 | 30352.5523 | 128376.3962 | 271.1213 | 9076.3084 | 3950.976 | 111.5329 | 618.5357 | 245782.7491
2020112101 | 11 | 84678.9062 | 31994.4787 | 115382.3072 | 862.4174 | 9074.9635 | 3951.801 | 93.3109 | 618.7569 | 246656.9418
2020112601 | 11 | 86044.285 | 33086.3475 | 127155.2049 | 7819.4065 | 9074.2092 | 3951.801 | 93.3109 | 618.7569 | 267843.3219
2020111902 | 11 | 87558.0823 | 33799.5345 | 127878.0735 | 4050.0005 | 9074.1953 | 3951.801 | 93.3109 | 618.7569 | 267023.7549
2020102700 | 10 | 84036.2482 | 31862.3914 | 134483.3134 | 1348.7819 | 9073.3107 | 3950.976 | 111.5329 | 618.5357 | 265485.0901
2020032101 | 3 | 94549.9499 | 35254.8322 | 116082.2453 | 1154.0706 | 9072.6715 | 3929.06 | 121.4295 | 616.3706 | 260780.6297
2020041600 | 4 | 97713.678 | 33732.5336 | 118017.7542 | 460.5833 | 9071.5016 | 3936.353 | 140.6629 | 616.4806 | 263689.5472
2020051905 | 5 | 83306.2784 | 30154.8676 | 130967.8254 | 1934.9549 | 9068.3696 | 39.3213 | 1.5364 | 615.4607 | 256088.6144
2020050106 | 5 | 92815.6511 | 33917.9628 | 135591.6832 | 864.1945 | 9066.5949 | 39.3213 | 1.5364 | 615.4607 | 272912.4049
2020102501 | 10 | 83860.6052 | 31229.3376 | 112240.6863 | 1738.3756 | 9066.307 | 3950.976 | 111.5329 | 618.5357 | 242816.3562
2020122602 | 12 | 109156.3438 | 36943.2251 | 115735.1291 | 1057.0346 | 9065.0512 | 3951.981 | 107.7725 | 618.989 | 276635.5263
2020102900 | 10 | 83449.5564 | 31717.1884 | 132737.5509 | 1026.3323 | 9064.952 | 3950.976 | 111.5329 | 618.5357 | 262676.6246
2020110903 | 11 | 68603.4069 | 29933.2686 | 116952.8564 | 9676.5393 | 9064.7733 | 3951.801 | 93.3109 | 618.7569 | 238894.7132
2020042102 | 4 | 79507.6882 | 31010.7639 | 111801.0513 | 622.7975 | 9064.1854 | 3936.353 | 140.6629 | 616.4806 | 236699.9829
2020122902 | 12 | 103710.2306 | 36921.2859 | 119866.34 | 1575.6457 | 9062.8338 | 3951.981 | 107.7725 | 618.989 | 275815.0786
2020112902 | 11 | 90825.383 | 33555.5028 | 110948.5549 | 5986.1433 | 9062.4406 | 3951.801 | 93.3109 | 618.7569 | 255041.8933
2020032202 | 3 | 93018.0885 | 35144.6922 | 112393.5703 | 1162.3845 | 9061.9786 | 3929.06 | 121.4295 | 616.3706 | 255447.5743
2020041601 | 4 | 92467.0005 | 33408.0596 | 115923.3257 | 465.5114 | 9061.8985 | 3936.353 | 140.6629 | 616.4806 | 256019.2922
2020040402 | 4 | 79831.624 | 31361.8024 | 106527.1277 | 4210.7968 | 9061.7167 | 3936.353 | 140.6629 | 616.4806 | 235686.564
2020050621 | 5 | 119940.6483 | 32698.8793 | 123295.8618 | 2542.6551 | 9061.7107 | 3932.134 | 153.6379 | 615.4607 | 292240.9879
2020110302 | 11 | 84816.4514 | 33010.1864 | 125783.5852 | 7492.3281 | 9061.4202 | 3951.801 | 93.3109 | 618.7569 | 264827.8401
2020112603 | 11 | 77966.2861 | 32437.6366 | 124162.5107 | 7881.505 | 9061.2746 | 3951.801 | 93.3109 | 618.7569 | 256173.0818
2020041501 | 4 | 89941.9212 | 33046.2302 | 115742.1768 | 464.0341 | 9060.4526 | 3936.353 | 140.6629 | 616.4806 | 252948.3115
2020040515 | 4 | 146252.5117 | 32613.4445 | 115075.8736 | 4565.7906 | 9060.2421 | 39.3635 | 1.4066 | 616.4806 | 308225.1132
2020042100 | 4 | 88612.6315 | 31804.8803 | 115483.6348 | 726.0906 | 9060.2074 | 3936.353 | 140.6629 | 616.4806 | 250380.9411
2020042821 | 4 | 115832.0812 | 32210.9875 | 122846.3272 | 776.548 | 9058.9036 | 3936.353 | 140.6629 | 616.4806 | 285418.344
2020041120 | 4 | 140808.9444 | 34482.3446 | 110646.1845 | 1035.3672 | 9057.5946 | 3936.353 | 140.6629 | 616.4806 | 300723.932
2020041102 | 4 | 85830.8098 | 32063.3677 | 103261.8535 | 1048.1647 | 9057.1602 | 3936.353 | 140.6629 | 616.4806 | 235954.8523
2020090604 | 9 | 72459.7459 | 28377.2962 | 103600.9734 | 4033.0722 | 9053.3234 | 3752.8686 | 120.5552 | 618.8489 | 222016.6838
2020010403 | 1 | 85310.2591 | 34927.3932 | 119679.2256 | 1466.867 | 9053.0113 | 3926.827 | 101.7612 | 623.4066 | 255088.7511
2020051321 | 5 | 120978.0268 | 32934.7919 | 124898.1658 | 2587.1041 | 9052.9837 | 3932.134 | 153.6379 | 615.4607 | 295152.3049
2020040423 | 4 | 93440.549 | 31287.1445 | 104233.0853 | 4250.7641 | 9052.663 | 3936.353 | 140.6629 | 616.4806 | 246957.7024
2020101109 | 10 | 126984.1492 | 33065.4239 | 127315.1778 | 1940.1013 | 9052.1439 | 39.5098 | 1.1153 | 618.5357 | 299016.1568
2020100423 | 10 | 90555.5502 | 30368.9583 | 126416.21 | 1780.3008 | 9052.0748 | 3950.976 | 111.5329 | 618.5357 | 262854.1386
2020011102 | 1 | 85369.1466 | 34937.0351 | 122285.0579 | 1970.7157 | 9052.0356 | 3926.827 | 101.7612 | 623.4066 | 258265.9857
2020110403 | 11 | 77015.3088 | 31719.3918 | 123008.5066 | 8126.0667 | 9051.939 | 3951.801 | 93.3109 | 618.7569 | 253585.0816
2020032819 | 3 | 152900.5957 | 36840.7263 | 119054.2603 | 1395.4814 | 9051.6335 | 3929.06 | 121.4295 | 616.3706 | 323909.5574
2020041103 | 4 | 84374.975 | 31994.0638 | 103876.6689 | 1048.0681 | 9050.2457 | 3936.353 | 140.6629 | 616.4806 | 235037.518
2020100404 | 10 | 73342.5222 | 29069.3008 | 113806.762 | 1516.3914 | 9050.1393 | 3950.976 | 111.5329 | 618.5357 | 231466.1602
2020040513 | 4 | 141508.9442 | 32607.2905 | 114648.1202 | 4435.0735 | 9050.0904 | 39.3635 | 1.4066 | 616.4806 | 302906.7696
2020041109 | 4 | 126413.2085 | 33993.8319 | 115401.0792 | 1493.8673 | 9049.4067 | 39.3635 | 1.4066 | 616.4806 | 287008.6444
2020110601 | 11 | 76162.25 | 30944.5208 | 124689.5059 | 11345.5321 | 9047.7488 | 3951.801 | 93.3109 | 618.7569 | 256853.4264
2020113002 | 11 | 84305.8512 | 32773.7071 | 119742.9119 | 7508.8248 | 9046.777 | 3951.801 | 93.3109 | 618.7569 | 258041.9409
2020042501 | 4 | 82299.1287 | 30770.2845 | 103859.818 | 972.8674 | 9045.8921 | 3936.353 | 140.6629 | 616.4806 | 231641.4871
2020091902 | 9 | 72785.265 | 28984.5817 | 106480.6126 | 3562.3719 | 9045.8193 | 3950.388 | 126.9002 | 618.8489 | 225554.7876
2020051419 | 5 | 140009.2404 | 34616.0687 | 133505.9012 | 3810.5082 | 9045.5849 | 3656.8846 | 142.8833 | 615.4607 | 325402.5321
2020110103 | 11 | 79158.696 | 31608.3419 | 105938.9376 | 6488.1991 | 9045.5587 | 3951.801 | 93.3109 | 618.7569 | 236903.6021
2020040223 | 4 | 98213.7641 | 32898.4782 | 119516.1053 | 3515.7222 | 9044.2991 | 3936.353 | 140.6629 | 616.4806 | 267881.8654
2020122702 | 12 | 105095.4553 | 36641.8159 | 114600.9142 | 1050.5033 | 9039.8332 | 3951.981 | 107.7725 | 618.989 | 271107.2644
2020111202 | 11 | 75418.9238 | 30780.1304 | 121654.801 | 3871.641 | 9039.0888 | 3951.801 | 93.3109 | 618.7569 | 245428.4539
2020041402 | 4 | 83731.0914 | 32072.7019 | 114041.9608 | 448.4314 | 9037.0511 | 3936.353 | 140.6629 | 616.4806 | 244024.7331
2020122400 | 12 | 110992.5369 | 35443.0906 | 120265.2206 | 1203.6558 | 9035.9854 | 3951.981 | 107.7725 | 618.989 | 281619.2318
2020101110 | 10 | 134624.899 | 34838.0407 | 130859.401 | 2035.0328 | 9035.8084 | 39.5098 | 1.1153 | 618.5357 | 312052.3427
2020111502 | 11 | 85234.3974 | 32165.3469 | 107328.3106 | 6624.69 | 9035.4231 | 3951.801 | 93.3109 | 618.7569 | 245052.0368
2020042603 | 4 | 76502.668 | 30236.563 | 99889.3029 | 965.4281 | 9035.1998 | 3936.353 | 140.6629 | 616.4806 | 221322.6584
2020033004 | 3 | 78691.2008 | 32425.25 | 119690.1388 | 531.25 | 9035.0941 | 3929.06 | 121.4295 | 616.3706 | 245039.7939
2020110104 | 11 | 78716.543 | 31452.0284 | 107057.7471 | 6639.5812 | 9033.2708 | 3951.801 | 93.3109 | 618.7569 | 237563.0394
2020041119 | 4 | 146649.9288 | 35113.0198 | 112371.7433 | 1046.8107 | 9032.9101 | 3936.353 | 140.6629 | 616.4806 | 308907.9093
2020050723 | 5 | 93895.017 | 31183.5072 | 117354.8211 | 1130.094 | 9031.058 | 3932.134 | 153.6379 | 615.4607 | 257295.73
2020040300 | 4 | 89282.8462 | 32429.3972 | 117363.3632 | 3532.4434 | 9029.935 | 3936.353 | 140.6629 | 616.4806 | 256331.4815
2020112003 | 11 | 74144.2128 | 31491.5409 | 122443.39 | 1058.6924 | 9029.2396 | 3951.801 | 93.3109 | 618.7569 | 242830.9445
2020111513 | 11 | 157293.7245 | 38329.6093 | 127920.085 | 7743.1431 | 9028.1745 | 39.518 | 0.93311 | 618.7569 | 340973.9444
2020051804 | 5 | 74864.6492 | 29558.1884 | 100249.1067 | 1089.9508 | 9026.9737 | 511.1774 | 19.9729 | 615.4607 | 215935.4799
2020121302 | 12 | 91058.3686 | 34124.8127 | 116620.3304 | 2856.4232 | 9026.0902 | 3951.981 | 107.7725 | 618.989 | 258364.7677
2020113001 | 11 | 89382.2397 | 32932.8361 | 120415.4681 | 7438.4707 | 9025.8746 | 3951.801 | 93.3109 | 618.7569 | 263858.7579
2020031901 | 3 | 87421.2384 | 34480.3186 | 129549.5395 | 531.9853 | 9025.8219 | 3929.06 | 121.4295 | 616.3706 | 265675.7638
2020042101 | 4 | 82742.9034 | 31170.1359 | 113021.6597 | 771.488 | 9025.7705 | 3936.353 | 140.6629 | 616.4806 | 241425.4541
2020032817 | 3 | 164088.4323 | 34879.7353 | 120242.5535 | 1556.863 | 9025.7517 | 1021.5556 | 31.5717 | 616.3706 | 331462.8337
2020032201 | 3 | 96271.5733 | 35318.4563 | 113163.4954 | 1173.6969 | 9025.4272 | 3929.06 | 121.4295 | 616.3706 | 259619.5092
2020053012 | 5 | 133357.4879 | 35678.7197 | 120155.8021 | 6990.5602 | 9024.6922 | 39.3213 | 1.5364 | 615.4607 | 305863.5806
2020032422 | 3 | 116184.1675 | 35166.6004 | 128299.8091 | 654.9785 | 9023.6587 | 3929.06 | 121.4295 | 616.3706 | 293996.0744
2020091900 | 9 | 80690.1539 | 29617.7684 | 109053.3461 | 3804.8244 | 9023.3164 | 3950.388 | 126.9002 | 618.8489 | 236885.5464
2020050721 | 5 | 121318.8611 | 33290.443 | 125068.1454 | 1245.7972 | 9022.7048 | 3932.134 | 153.6379 | 615.4607 | 294647.1842
2020041110 | 4 | 134983.6673 | 34597.7604 | 115834.7611 | 1539.7633 | 9022.3221 | 39.3635 | 1.4066 | 616.4806 | 296635.5251
2020112802 | 11 | 86743.2245 | 33142.2388 | 114258.0343 | 7697.1341 | 9021.4017 | 3951.801 | 93.3109 | 618.7569 | 255525.9021
2020042602 | 4 | 77252.5577 | 30193.2423 | 99592.5066 | 931.6769 | 9020.4937 | 3936.353 | 140.6629 | 616.4806 | 221683.9738
2020032805 | 3 | 82557.7566 | 32613.7518 | 112970.8223 | 1232.9116 | 9019.4732 | 2278.8548 | 70.4291 | 616.3706 | 241360.3701
2020010402 | 1 | 88494.5646 | 35188.1033 | 119890.321 | 1409.505 | 9019.464 | 3926.827 | 101.7612 | 623.4066 | 258653.9527
2020040301 | 4 | 84311.8583 | 32243.0764 | 115474.3569 | 2809.5258 | 9018.9166 | 3936.353 | 140.6629 | 616.4806 | 248551.2305
2020051420 | 5 | 132840.4231 | 34381.5281 | 130967.7389 | 3487.2292 | 9017.8691 | 3932.134 | 153.6379 | 615.4607 | 315396.021
2020041001 | 4 | 90209.9108 | 32607.4605 | 107650.9214 | 1056.1557 | 9017.1672 | 3936.353 | 140.6629 | 616.4806 | 245235.1121
2020040500 | 4 | 84285.9041 | 30952.882 | 102464.2675 | 4294.4321 | 9015.9398 | 3936.353 | 140.6629 | 616.4806 | 235706.922
2020040514 | 4 | 139155.0331 | 32568.5406 | 114260.5473 | 4737.0823 | 9015.6335 | 39.3635 | 1.4066 | 616.4806 | 300394.0875
2020122501 | 12 | 111029.4045 | 36066.7753 | 111654.1507 | 1025.663 | 9014.5863 | 3951.981 | 107.7725 | 618.989 | 273469.3223
2020032200 | 3 | 102023.9164 | 35471.5288 | 113876.7637 | 1172.8813 | 9014.0459 | 3929.06 | 121.4295 | 616.3706 | 266225.9963
2020040923 | 4 | 104761.7998 | 33356.7631 | 110886.0046 | 1104.908 | 9013.298 | 3936.353 | 140.6629 | 616.4806 | 263816.2699
2020110804 | 11 | 70366.6406 | 29940.259 | 105548.5234 | 8756.151 | 9013.2021 | 3951.801 | 93.3109 | 618.7569 | 228288.6449
2020032402 | 3 | 86947.0655 | 34163.2588 | 122144.2452 | 773.0332 | 9011.5338 | 3929.06 | 121.4295 | 616.3706 | 257705.9966
2020032906 | 3 | 90632.5138 | 32093.274 | 111142.5723 | 1674.8881 | 9011.3216 | 39.2906 | 1.2143 | 616.3706 | 245211.4453
2020101303 | 10 | 68557.6689 | 29186.0976 | 129081.6998 | 3135.9188 | 9010.0503 | 3950.976 | 111.5329 | 618.5357 | 243652.4799
2020102000 | 10 | 82121.1647 | 31144.8909 | 131937.446 | 178.1646 | 9009.3761 | 3950.976 | 111.5329 | 618.5357 | 259072.0868
2020041106 | 4 | 99600.4689 | 31310.7286 | 109649.887 | 1250.5847 | 9009.0958 | 39.3635 | 1.4066 | 616.4806 | 251478.0157
2020042423 | 4 | 96477.9895 | 31536.9833 | 107389.4687 | 961.6875 | 9008.3212 | 3936.353 | 140.6629 | 616.4806 | 250067.9467
2020041023 | 4 | 105342.2218 | 33000.9195 | 105389.3149 | 1060.4684 | 9007.6657 | 3936.353 | 140.6629 | 616.4806 | 258494.0868
2020122502 | 12 | 104137.6035 | 35814.1336 | 111109.1292 | 1029.9558 | 9007.6308 | 3951.981 | 107.7725 | 618.989 | 265777.1954
2020032813 | 3 | 147921.854 | 35673.8967 | 122928.8751 | 1399.1118 | 9005.0158 | 39.2906 | 1.2143 | 616.3706 | 317585.629
2020042721 | 4 | 117686.1191 | 32654.9997 | 122561.117 | 446.2176 | 9004.9046 | 3936.353 | 140.6629 | 616.4806 | 287046.8545
2020032812 | 3 | 152321.1379 | 36064.7817 | 124492.706 | 1387.3071 | 9004.131 | 39.2906 | 1.2143 | 616.3706 | 323926.9392
2020121202 | 12 | 89175.4647 | 33993.4776 | 122854.8979 | 2416.3752 | 9003.92 | 3951.981 | 107.7725 | 618.989 | 262122.878
2020032815 | 3 | 155364.3346 | 34958.0828 | 122308.2954 | 1357.1219 | 9003.9123 | 39.2906 | 1.2143 | 616.3706 | 323648.6226
2020100303 | 10 | 74130.0586 | 29431.368 | 119650.4258 | 1246.5503 | 9003.5909 | 3950.976 | 111.5329 | 618.5357 | 238143.0382
2020101022 | 10 | 101003.321 | 31424.1049 | 116139.51 | 1617.3166 | 9003.584 | 3950.976 | 111.5329 | 618.5357 | 263868.881
2020032814 | 3 | 147337.5893 | 35381.9409 | 122152.5897 | 1394.9735 | 9003.3482 | 39.2906 | 1.2143 | 616.3706 | 315927.3171
2020110704 | 11 | 69629.7543 | 30131.8802 | 110138.7998 | 10777.4623 | 9001.4759 | 3951.801 | 93.3109 | 618.7569 | 234343.2413
2020110502 | 11 | 71914.3159 | 30714.5412 | 123680.13 | 7848.2165 | 9000.7685 | 3951.801 | 93.3109 | 618.7569 | 247821.8409
2020092023 | 9 | 86736.5852 | 29647.1099 | 114651.8029 | 3298.0876 | 9000.6693 | 3950.388 | 126.9002 | 618.8489 | 248030.392
2020091923 | 9 | 90580.568 | 30008.2988 | 105387.3554 | 3901.2705 | 9000.2012 | 3950.388 | 126.9002 | 618.8489 | 243573.831
2020041107 | 4 | 108441.9504 | 31634.8152 | 112195.8651 | 1361.6185 | 8999.9989 | 39.3635 | 1.4066 | 616.4806 | 263291.4988
2020102701 | 10 | 79551.0356 | 31467.9291 | 130568.9132 | 1336.5589 | 8999.6681 | 3950.976 | 111.5329 | 618.5357 | 256605.1495
2020041304 | 4 | 73490.3981 | 30550.7736 | 113498.4552 | 952.7919 | 8998.8254 | 3109.7189 | 111.1237 | 616.4806 | 231328.5674
2020032907 | 3 | 102873.3856 | 31458.9603 | 113192.8414 | 1600.3651 | 8996.6116 | 39.2906 | 1.2143 | 616.3706 | 258779.0394
2020032820 | 3 | 142658.8491 | 35690.7574 | 116040.651 | 1305.9318 | 8995.9767 | 3929.06 | 121.4295 | 616.3706 | 309359.0263
2020041108 | 4 | 117568.8263 | 32801.063 | 113991.5204 | 1414.7943 | 8995.1023 | 39.3635 | 1.4066 | 616.4806 | 275428.557
2020032818 | 3 | 158034.2859 | 35913.0412 | 119451.9816 | 1459.0342 | 8994.5041 | 3889.7694 | 120.2152 | 616.3706 | 328479.2023
2020041423 | 4 | 103268.2633 | 33766.9304 | 118504.91 | 462.5068 | 8994.3031 | 3936.353 | 140.6629 | 616.4806 | 269690.4102
2020042601 | 4 | 80100.3315 | 30338.5813 | 99527.6011 | 932.9283 | 8993.0425 | 3936.353 | 140.6629 | 616.4806 | 224585.9811
2020010401 | 1 | 94751.4653 | 35550.0138 | 121400.8034 | 1569.6906 | 8992.8906 | 3926.827 | 101.7612 | 623.4066 | 266916.8584
2020061221 | 6 | 123900.9551 | 33070.7553 | 129002.6399 | 1820.1423 | 8992.2437 | 3936.942 | 165.8676 | 616.652 | 301506.1979
2020010300 | 1 | 102236.7483 | 36240.9051 | 131797.9779 | 581.2947 | 8991.9342 | 3926.827 | 101.7612 | 623.4066 | 284500.855
2020111702 | 11 | 86166.9957 | 33272.051 | 127313.6012 | 3931.4406 | 8991.4295 | 3951.801 | 93.3109 | 618.7569 | 264339.3868
2020051222 | 5 | 110209.1589 | 32631.0501 | 119112.9758 | 2203.6005 | 8991.0029 | 3932.134 | 153.6379 | 615.4607 | 277849.0209
2020040601 | 4 | 84923.3122 | 31966.2307 | 110785.6935 | 3575.921 | 8989.7207 | 3936.353 | 140.6629 | 616.4806 | 244934.3746
2020032913 | 3 | 139127.8303 | 33206.3406 | 117743.9885 | 2448.8275 | 8989.5231 | 39.2906 | 1.2143 | 616.3706 | 302173.3855
2020101122 | 10 | 102084.2765 | 30720.2706 | 113629.2559 | 1645.5072 | 8988.6761 | 3950.976 | 111.5329 | 618.5357 | 261749.0309
2020040400 | 4 | 88894.7545 | 31835.7266 | 108793.2695 | 4176.0719 | 8988.2965 | 3936.353 | 140.6629 | 616.4806 | 247381.6155
2020090523 | 9 | 94691.461 | 30357.0786 | 108141.8878 | 3976.3119 | 8988.0723 | 3950.388 | 126.9002 | 618.8489 | 250850.9487
2020122201 | 12 | 98882.6558 | 35716.2876 | 130884.7533 | 708.5913 | 8987.6529 | 3951.981 | 107.7725 | 618.989 | 279858.6835
2020102600 | 10 | 84839.6741 | 31145.5898 | 125309.3024 | 2549.0935 | 8987.6244 | 3950.976 | 111.5329 | 618.5357 | 257512.3288
2020042500 | 4 | 87634.2014 | 30984.3726 | 105062.4422 | 948.5882 | 8987.4586 | 3936.353 | 140.6629 | 616.4806 | 238310.5597
2020050701 | 5 | 80124.4794 | 30435.0736 | 111796.2516 | 1359.5155 | 8986.2116 | 3932.134 | 153.6379 | 615.4607 | 237402.7643
2020041101 | 4 | 89522.9705 | 32274.4739 | 103696.9617 | 1041.0903 | 8983.6172 | 3936.353 | 140.6629 | 616.4806 | 240212.6101
2020051019 | 5 | 144369.9968 | 33627.7619 | 111383.9914 | 3117.9344 | 8983.5757 | 3656.8846 | 142.8833 | 615.4607 | 305898.4888
2020102001 | 10 | 77342.0439 | 30677.1964 | 128803.8273 | 179.8913 | 8983.5308 | 3950.976 | 111.5329 | 618.5357 | 250667.5343
2020101104 | 10 | 70324.3694 | 29154.2299 | 111136.312 | 1570.6715 | 8982.6666 | 3950.976 | 111.5329 | 618.5357 | 225849.2939
2020040323 | 4 | 98169.3551 | 32499.3093 | 111127.1502 | 4254.713 | 8980.7171 | 3936.353 | 140.6629 | 616.4806 | 259724.7413
2020051020 | 5 | 137060.2009 | 33868.6626 | 109852.084 | 3078.9731 | 8980.305 | 3932.134 | 153.6379 | 615.4607 | 297541.4581
2020040821 | 4 | 119314.7549 | 33013.345 | 123689.1756 | 1310.2572 | 8980.0343 | 3936.353 | 140.6629 | 616.4806 | 291001.0634
2020123001 | 12 | 108611.5631 | 36936.3036 | 122520.0775 | 1146.9953 | 8979.8341 | 3951.981 | 107.7725 | 618.989 | 282873.5161
2020032323 | 3 | 104678.0121 | 35204.0835 | 126343.4146 | 753.8553 | 8979.7049 | 3929.06 | 121.4295 | 616.3706 | 280625.9305
2020051817 | 5 | 156923.5757 | 32191.9739 | 112608.4574 | 1616.5381 | 8978.9031 | 39.3213 | 1.5364 | 615.4607 | 312975.7668
2020041100 | 4 | 95710.9076 | 32642.1606 | 104029.5379 | 1048.7229 | 8978.1225 | 3936.353 | 140.6629 | 616.4806 | 247102.9482
2020041000 | 4 | 96020.1795 | 32849.6363 | 108936.6702 | 1088.63 | 8977.9852 | 3936.353 | 140.6629 | 616.4806 | 252566.5977
2020032721 | 3 | 124595.5619 | 34464.6474 | 122710.1978 | 1594.3104 | 8977.6964 | 3929.06 | 121.4295 | 616.3706 | 297009.274
2020100302 | 10 | 75114.3844 | 29544.2983 | 117658.4603 | 1308.3772 | 8976.285 | 3950.976 | 111.5329 | 618.5357 | 237282.8497
2020101803 | 10 | 71237.5885 | 29477.775 | 113689.264 | 3045.8504 | 8976.2426 | 3950.976 | 111.5329 | 618.5357 | 231107.765
2020101802 | 10 | 73005.7662 | 29674.5054 | 113613.5347 | 3058.5968 | 8974.9615 | 3950.976 | 111.5329 | 618.5357 | 233008.4092
2020050521 | 5 | 121767.2466 | 33136.2857 | 123300.1203 | 3561.8962 | 8974.2511 | 3932.134 | 153.6379 | 615.4607 | 295441.0327
2020060706 | 6 | 87521.9858 | 27349.7512 | 109356.2416 | 5350.3065 | 8973.835 | 39.3694 | 1.6587 | 616.652 | 239209.8001
2020041121 | 4 | 129681.4637 | 33655.6774 | 107643.0589 | 1030.6848 | 8972.9625 | 3936.353 | 140.6629 | 616.4806 | 285677.3439
2020041500 | 4 | 94821.5024 | 33427.799 | 117202.7761 | 457.8348 | 8972.785 | 3936.353 | 140.6629 | 616.4806 | 259576.1939
2020053014 | 5 | 128644.5074 | 35369.853 | 120772.7232 | 1023.731 | 8972.6468 | 39.3213 | 1.5364 | 615.4607 | 295439.7799
2020040401 | 4 | 83092.6004 | 31534.7806 | 107361.6058 | 4208.6741 | 8970.8011 | 3936.353 | 140.6629 | 616.4806 | 239861.9585
2020112102 | 11 | 79763.2903 | 31761.9812 | 113684.3536 | 864.8886 | 8970.2992 | 3951.801 | 93.3109 | 618.7569 | 239708.6817
2020041401 | 4 | 86329.1435 | 32115.227 | 113489.7076 | 444.5787 | 8969.9031 | 3936.353 | 140.6629 | 616.4806 | 246042.0565
2020041111 | 4 | 140536.2336 | 34667.9074 | 116147.0506 | 1527.982 | 8969.0334 | 39.3635 | 1.4066 | 616.4806 | 302505.4578
2020102901 | 10 | 79043.2084 | 31374.5428 | 130433.8012 | 1021.7398 | 8965.4624 | 3950.976 | 111.5329 | 618.5357 | 255519.7991
2020122202 | 12 | 93085.321 | 35436.7627 | 129064.5541 | 1065.285 | 8964.2604 | 3951.981 | 107.7725 | 618.989 | 272294.9258
2020053021 | 5 | 123010.5004 | 31960.4865 | 108336.0116 | 1093.8987 | 8963.9968 | 3932.134 | 153.6379 | 615.4607 | 278066.1267
2020053020 | 5 | 131687.6199 | 32868.8508 | 111435.9157 | 1044.7795 | 8963.9146 | 3932.134 | 153.6379 | 615.4607 | 290702.3131
2020032400 | 3 | 95551.5448 | 34748.1498 | 124540.8545 | 694.5592 | 8962.9192 | 3929.06 | 121.4295 | 616.3706 | 269164.8877
2020100802 | 10 | 70938.9606 | 29729.4653 | 132518.4055 | 2973.5553 | 8961.8947 | 3950.976 | 111.5329 | 618.5357 | 249803.3259
2020123002 | 12 | 102831.4171 | 36765.8086 | 120692.1511 | 1156.343 | 8961.5387 | 3951.981 | 107.7725 | 618.989 | 275086.0011
2020110100 | 11 | 91360.2094 | 32784.6549 | 108786.0126 | 6537.8768 | 8960.8657 | 3951.801 | 93.3109 | 618.7569 | 253093.4882
2020041323 | 4 | 99686.2299 | 32751.507 | 117472.991 | 496.5982 | 8960.397 | 3936.353 | 140.6629 | 616.4806 | 264061.2197
2020053013 | 5 | 131355.3731 | 35291.1143 | 119118.3913 | 1862.8942 | 8957.3942 | 39.3213 | 1.5364 | 615.4607 | 297241.4856
2020122301 | 12 | 102885.7501 | 36429.152 | 129307.3534 | 495.4949 | 8954.9768 | 3951.981 | 107.7725 | 618.989 | 282751.4698
2020112001 | 11 | 81909.0722 | 32110.2193 | 126290.0725 | 1016.4301 | 8954.3816 | 3951.801 | 93.3109 | 618.7569 | 254944.0445
2020042523 | 4 | 94564.5957 | 31050.703 | 102005.3636 | 914.6905 | 8951.7097 | 3936.353 | 140.6629 | 616.4806 | 242180.5591
2020040523 | 4 | 99110.4265 | 32527.5004 | 111852.2929 | 3477.2665 | 8949.6508 | 3936.353 | 140.6629 | 616.4806 | 260610.6337
2020042600 | 4 | 85648.2006 | 30527.1285 | 100690.5554 | 936.6012 | 8948.5984 | 3936.353 | 140.6629 | 616.4806 | 231444.5806
2020032005 | 3 | 82601.5999 | 34800.1751 | 143662.6654 | 2277.034 | 8948.1444 | 2278.8548 | 70.4291 | 616.3706 | 275255.2733
2020110602 | 11 | 72249.5179 | 30715.8803 | 122725.216 | 11158.1477 | 8946.607 | 3951.801 | 93.3109 | 618.7569 | 250459.2378
2020100323 | 10 | 92665.7413 | 30619.0709 | 116962.3281 | 1570.5609 | 8946.4281 | 3950.976 | 111.5329 | 618.5357 | 255445.1738
2020051223 | 5 | 97525.1509 | 31826.9046 | 117338.9338 | 2223.0401 | 8944.5187 | 3932.134 | 153.6379 | 615.4607 | 262559.7807
2020032302 | 3 | 89065.3135 | 34657.0287 | 120137.9828 | 535.0401 | 8944.2402 | 3929.06 | 121.4295 | 616.3706 | 258006.4655
2020102400 | 10 | 79819.2865 | 30389.0109 | 122456.8428 | 1439.9304 | 8943.4946 | 3950.976 | 111.5329 | 618.5357 | 247729.6098
2020010203 | 1 | 90512.2967 | 35533.6179 | 120526.5164 | 933.6054 | 8943.4761 | 3926.827 | 101.7612 | 623.4066 | 261101.5073
2020010303 | 1 | 83354.419 | 34516.8879 | 126307.713 | 583.0035 | 8942.8575 | 3926.827 | 101.7612 | 623.4066 | 258356.8756
2020101901 | 10 | 75151.2153 | 29974.3239 | 122573.7537 | 169.4067 | 8942.4689 | 3950.976 | 111.5329 | 618.5357 | 241492.2131
2020122403 | 12 | 88489.1177 | 34487.1027 | 113537.799 | 1045.2165 | 8942.0128 | 3951.981 | 107.7725 | 618.989 | 251179.9914
2020032401 | 3 | 89928.8461 | 34346.1489 | 121965.8876 | 715.3286 | 8941.6564 | 3929.06 | 121.4295 | 616.3706 | 260564.7278
2020091502 | 9 | 72077.9802 | 28592.1094 | 120153.6535 | 3391.7885 | 8941.5491 | 3950.388 | 126.9002 | 618.8489 | 237853.2178
2020050700 | 5 | 84498.7641 | 30613.2431 | 113658.5568 | 1529.8571 | 8941.01 | 3932.134 | 153.6379 | 615.4607 | 243942.6638
2020032918 | 3 | 154861.8846 | 34766.2986 | 117078.9065 | 1305.1975 | 8940.7817 | 3889.7694 | 120.2152 | 616.3706 | 321579.4242
2020041117 | 4 | 147687.2647 | 32627.8838 | 112204.8065 | 1055.5686 | 8940.0562 | 39.3635 | 1.4066 | 616.4806 | 303172.8306
2020100602 | 10 | 72685.9494 | 29611.7387 | 132294.5858 | 1766.7193 | 8939.2016 | 3950.976 | 111.5329 | 618.5357 | 249979.2393
2020040600 | 4 | 89785.2684 | 32033.8982 | 111089.6736 | 3497.8766 | 8937.5937 | 3936.353 | 140.6629 | 616.4806 | 250037.807
2020032911 | 3 | 140273.5344 | 33498.9884 | 119287.3849 | 2850.974 | 8937.5224 | 39.2906 | 1.2143 | 616.3706 | 305505.2795
2020041112 | 4 | 138828.9462 | 34156.9522 | 116003.9536 | 1581.3749 | 8935.3665 | 39.3635 | 1.4066 | 616.4806 | 300163.8441
2020112702 | 11 | 81617.5864 | 32555.3731 | 122361.0745 | 7104.3866 | 8934.9678 | 3951.801 | 93.3109 | 618.7569 | 257237.2572
2020091802 | 9 | 71671.0516 | 28821.0364 | 119768.6259 | 3334.5752 | 8934.8503 | 3950.388 | 126.9002 | 618.8489 | 237226.2764
2020051008 | 5 | 118695.2407 | 29992.5571 | 108098.7964 | 2802.299 | 8933.5513 | 39.3213 | 1.5364 | 615.4607 | 269178.763
2020041400 | 4 | 91303.3066 | 32294.8835 | 115297.7999 | 450.0748 | 8932.212 | 3936.353 | 140.6629 | 616.4806 | 252971.7734
2020101900 | 10 | 79974.9447 | 30268.5827 | 122856.7396 | 174.6434 | 8932.0289 | 3950.976 | 111.5329 | 618.5357 | 246887.9837
2020091102 | 9 | 76196.033 | 29275.7611 | 122860.3154 | 3625.8653 | 8930.632 | 3950.388 | 126.9002 | 618.8489 | 245584.7439
2020032919 | 3 | 152444.9952 | 35784.1681 | 116914.8612 | 1247.5433 | 8929.5326 | 3929.06 | 121.4295 | 616.3706 | 319987.9604
2020102601 | 10 | 79284.2987 | 30719.5518 | 124913.0487 | 2519.1504 | 8929.0491 | 3950.976 | 111.5329 | 618.5357 | 251046.1433
2020032910 | 3 | 134898.2167 | 33074.1114 | 118694.4024 | 2873.1673 | 8928.3574 | 39.2906 | 1.2143 | 616.3706 | 299125.1307
2020102300 | 10 | 79237.705 | 30586.7738 | 133846.8618 | 2570.2446 | 8926.7126 | 3950.976 | 111.5329 | 618.5357 | 259849.3423
2020050722 | 5 | 106072.7434 | 31995.6834 | 119477.856 | 1068.6913 | 8926.672 | 3932.134 | 153.6379 | 615.4607 | 272242.8788
2020110401 | 11 | 83421.3285 | 32430.4256 | 126441.7218 | 8194.7838 | 8925.9776 | 3951.801 | 93.3109 | 618.7569 | 264078.1061
2020040903 | 4 | 73496.9917 | 30563.9407 | 113495.1803 | 429.2349 | 8923.0874 | 3936.353 | 140.6629 | 616.4806 | 231601.9315
2020041116 | 4 | 151469.573 | 33007.8908 | 113739.9401 | 1337.1153 | 8922.1438 | 39.3635 | 1.4066 | 616.4806 | 309133.9138
2020051719 | 5 | 144519.0279 | 33005.4886 | 110139.459 | 816.0815 | 8921.3071 | 3656.8846 | 142.8833 | 615.4607 | 301816.5928
2020051009 | 5 | 129161.5151 | 31606.7395 | 110096.8535 | 2966.64 | 8921.2955 | 39.3213 | 1.5364 | 615.4607 | 283409.362
2020010200 | 1 | 108134.7281 | 36693.0956 | 121668.5125 | 886.6392 | 8921.0454 | 3926.827 | 101.7612 | 623.4066 | 280956.0156
2020051014 | 5 | 138440.2915 | 32474.5092 | 112332.5383 | 4055.4787 | 8920.8798 | 39.3213 | 1.5364 | 615.4607 | 296880.016
2020040703 | 4 | 73522.342 | 30382.0536 | 112992.8374 | 3716.1588 | 8920.5665 | 3936.353 | 140.6629 | 616.4806 | 234227.4548
2020050204 | 5 | 76781.9844 | 30258.7054 | 102810.1358 | 800.2977 | 8920.3886 | 511.1774 | 19.9729 | 615.4607 | 220718.1229
2020041118 | 4 | 144048.4892 | 32708.8372 | 110871.9008 | 1054.8517 | 8919.6117 | 2912.9012 | 104.0906 | 616.4806 | 301237.1629
2020042904 | 4 | 73404.1132 | 30370.7956 | 116651.5894 | 507.1953 | 8919.5398 | 3109.7189 | 111.1237 | 616.4806 | 233690.5566
2020032905 | 3 | 83362.1211 | 32498.8552 | 109000.9436 | 1443.5429 | 8918.432 | 2278.8548 | 70.4291 | 616.3706 | 238189.5494
2020101600 | 10 | 79945.2954 | 30741.9067 | 131571.1135 | 1353.5123 | 8918.2605 | 3950.976 | 111.5329 | 618.5357 | 257211.133
2020061407 | 6 | 94020.4438 | 27496.7514 | 111497.6347 | 4209.365 | 8918.2121 | 39.3694 | 1.6587 | 616.652 | 246800.087
2020122302 | 12 | 96703.4644 | 35995.4068 | 129267.9685 | 574.4959 | 8917.8537 | 3951.981 | 107.7725 | 618.989 | 276137.9318
2020111601 | 11 | 89690.2655 | 32462.9509 | 118226.023 | 10449.5002 | 8917.8427 | 3951.801 | 93.3109 | 618.7569 | 264410.4511
2020041208 | 4 | 119822.3104 | 29626.5681 | 106005.1074 | 1530.0514 | 8916.7062 | 39.3635 | 1.4066 | 616.4806 | 266557.9942
2020051017 | 5 | 148701.2932 | 31964.7655 | 110817.0471 | 3693.9737 | 8916.1315 | 39.3213 | 1.5364 | 615.4607 | 304749.5295
2020043002 | 4 | 71384.2599 | 29394.5483 | 112035.6937 | 453.305 | 8915.9057 | 3936.353 | 140.6629 | 616.4806 | 226877.2092
2020051018 | 5 | 146533.5033 | 32320.8023 | 110494.853 | 3137.3852 | 8914.2857 | 275.2494 | 10.7547 | 615.4607 | 302302.2942
2020041219 | 4 | 142334.3249 | 33629.0643 | 109886.333 | 1531.2775 | 8913.311 | 3936.353 | 140.6629 | 616.4806 | 300987.8072
2020110101 | 11 | 85327.6246 | 32249.3676 | 107423.2678 | 6666.1726 | 8912.8548 | 3951.801 | 93.3109 | 618.7569 | 245243.1562
2020050121 | 5 | 122100.6877 | 33105.5477 | 116804.5647 | 2504.7881 | 8912.5995 | 3932.134 | 153.6379 | 615.4607 | 288129.4202
2020102100 | 10 | 80088.7085 | 31009.0378 | 132471.2416 | 363.5451 | 8912.189 | 3950.976 | 111.5329 | 618.5357 | 257525.7666
2020040622 | 4 | 103839.9031 | 32163.8812 | 120812.176 | 3440.3794 | 8910.3179 | 3936.353 | 140.6629 | 616.4806 | 273860.1541
2020092102 | 9 | 70852.8175 | 28581.6934 | 112593.2506 | 3719.0132 | 8909.4126 | 3950.388 | 126.9002 | 618.8489 | 229352.3243
2020051720 | 5 | 135177.1378 | 33117.6271 | 108526.7978 | 950.1503 | 8909.0802 | 3932.134 | 153.6379 | 615.4607 | 291382.0258
2020051013 | 5 | 132994.7678 | 32230.5032 | 111521.3288 | 4096.9158 | 8908.7108 | 39.3213 | 1.5364 | 615.4607 | 290408.5449
2020091100 | 9 | 86243.7143 | 30192.5104 | 125993.9574 | 3513.8065 | 8907.5168 | 3950.388 | 126.9002 | 618.8489 | 259547.6425
2020050603 | 5 | 79558.2879 | 30793.2868 | 114070.9731 | 3339.3897 | 8907.4486 | 3735.5273 | 145.956 | 615.4607 | 241166.3301
2020102200 | 10 | 79473.1018 | 30845.5393 | 133559.0849 | 240.6722 | 8906.8799 | 3950.976 | 111.5329 | 618.5357 | 257706.3226
2020041115 | 4 | 142199.3575 | 33222.0031 | 113740.1756 | 1219.0697 | 8904.4893 | 39.3635 | 1.4066 | 616.4806 | 299942.3459
2020050623 | 5 | 92543.5795 | 31045.0998 | 116098.623 | 1704.6204 | 8903.9722 | 3932.134 | 153.6379 | 615.4607 | 254997.1276
2020041113 | 4 | 136036.7793 | 33728.4237 | 114903.2149 | 1518.7361 | 8903.6651 | 39.3635 | 1.4066 | 616.4806 | 295748.0699
2020050622 | 5 | 105063.6094 | 31758.9821 | 117821.4424 | 1684.2159 | 8902.6126 | 3932.134 | 153.6379 | 615.4607 | 269932.095
2020050205 | 5 | 80995.5678 | 29714.3144 | 105746.6232 | 467.2456 | 8902.4034 | 39.3213 | 1.5364 | 615.4607 | 226482.4728
2020010301 | 1 | 92096.0965 | 35222.1205 | 128184.0866 | 1477.8887 | 8901.7035 | 3926.827 | 101.7612 | 623.4066 | 270533.8906
2020092202 | 9 | 70473.1063 | 29857.5782 | 119367.0409 | 4103.5124 | 8897.7178 | 3950.388 | 126.9002 | 618.8489 | 237395.0926
2020032916 | 3 | 163341.512 | 33307.2923 | 116779.6685 | 1554.864 | 8895.6671 | 39.2906 | 1.2143 | 616.3706 | 324535.8793
2020032920 | 3 | 141296.2975 | 34878.3631 | 113712.9076 | 1172.8955 | 8894.284 | 3929.06 | 121.4295 | 616.3706 | 304621.6079
2020032912 | 3 | 138331.7648 | 33385.9707 | 119047.7213 | 2526.721 | 8892.4095 | 39.2906 | 1.2143 | 616.3706 | 302841.4627
2020123102 | 12 | 100058.4151 | 36099.372 | 116414.0119 | 2870.4776 | 8890.0194 | 3951.981 | 107.7725 | 618.989 | 269011.0387
2020032223 | 3 | 107544.3009 | 35437.9266 | 121503.1021 | 813.2388 | 8888.9895 | 3929.06 | 121.4295 | 616.3706 | 278854.418
2020091800 | 9 | 79659.2222 | 29630.3277 | 122298.8896 | 3750.4281 | 8888.7352 | 3950.388 | 126.9002 | 618.8489 | 248923.74
2020112602 | 11 | 80723.137 | 32616.3624 | 125784.4632 | 7841.0187 | 8888.5008 | 3951.801 | 93.3109 | 618.7569 | 260517.3508
2020122801 | 12 | 104135.0912 | 35719.7928 | 114089.8818 | 1369.6014 | 8888.1992 | 3951.981 | 107.7725 | 618.989 | 268881.309
2020050206 | 5 | 88723.0303 | 29003.2084 | 107696.314 | 542.6461 | 8886.3423 | 39.3213 | 1.5364 | 615.4607 | 235507.8595
2020043021 | 4 | 120383.3489 | 33007.6102 | 122119.2659 | 1193.6027 | 8886.1761 | 3936.353 | 140.6629 | 616.4806 | 290283.5003
2020041114 | 4 | 136030.6651 | 33389.5299 | 114187.2034 | 1281.594 | 8886.0071 | 39.3635 | 1.4066 | 616.4806 | 294432.2502
2020100102 | 10 | 70995.3647 | 29317.4745 | 130606.0893 | 2867.5392 | 8884.0234 | 3950.976 | 111.5329 | 618.5357 | 247351.5357
2020010202 | 1 | 93076.0727 | 35646.6293 | 119348.895 | 918.9925 | 8883.5662 | 3926.827 | 101.7612 | 623.4066 | 262526.1505
2020100202 | 10 | 71558.7117 | 29269.8189 | 128454.9916 | 1385.6951 | 8881.7428 | 3950.976 | 111.5329 | 618.5357 | 244232.0046
2020110703 | 11 | 70208.0711 | 30186.969 | 110894.0317 | 10837.3226 | 8881.498 | 3951.801 | 93.3109 | 618.7569 | 235671.7611
2020041220 | 4 | 133209.2691 | 33017.264 | 108210.0381 | 1950.8424 | 8880.7913 | 3936.353 | 140.6629 | 616.4806 | 289961.7014
2020051102 | 5 | 79814.9084 | 30653.9788 | 107908.0396 | 2721.0742 | 8879.8785 | 3932.134 | 153.6379 | 615.4607 | 234679.1121
2020051021 | 5 | 123797.2342 | 32785.4809 | 107492.4593 | 3259.5559 | 8879.2018 | 3932.134 | 153.6379 | 615.4607 | 280915.1647
2020032908 | 3 | 117675.6842 | 31695.6135 | 115617.5055 | 1921.1207 | 8879.1042 | 39.2906 | 1.2143 | 616.3706 | 276445.9034
2020092003 | 9 | 70892.7778 | 28278.1436 | 101154.305 | 3508.767 | 8879.0037 | 3950.388 | 126.9002 | 618.8489 | 217409.1342
2020050403 | 5 | 72108.3437 | 29555.0508 | 108798.2568 | 3308.5243 | 8878.9432 | 3735.5273 | 145.956 | 615.4607 | 227146.0628
2020100403 | 10 | 72791.0529 | 28988.1778 | 113365.0118 | 1572.5609 | 8878.6394 | 3950.976 | 111.5329 | 618.5357 | 230276.4873
2020110803 | 11 | 71042.7302 | 30028.3157 | 105407.8857 | 8799.8908 | 8878.4859 | 3951.801 | 93.3109 | 618.7569 | 228821.1771
2020031923 | 3 | 97387.9542 | 33878.68 | 128522.6002 | 778.0108 | 8878.2522 | 3929.06 | 121.4295 | 616.3706 | 274112.3575
2020032917 | 3 | 157076.6216 | 33109.4895 | 115911.4285 | 1433.1426 | 8877.6974 | 1021.5556 | 31.5717 | 616.3706 | 318077.8775
2020110901 | 11 | 74712.179 | 30152.4602 | 116430.0127 | 10597.3178 | 8877.3197 | 3951.801 | 93.3109 | 618.7569 | 245433.1581
2020101800 | 10 | 82658.5015 | 30377.7422 | 115000.6389 | 3125.1479 | 8876.7554 | 3950.976 | 111.5329 | 618.5357 | 244719.8304
2020101601 | 10 | 75495.6848 | 30322.5611 | 129712.7188 | 1327.9906 | 8876.3865 | 3950.976 | 111.5329 | 618.5357 | 250416.3864
2020010302 | 1 | 86274.5983 | 34724.4889 | 126292.6208 | 580.9903 | 8875.1367 | 3926.827 | 101.7612 | 623.4066 | 261399.8297
2020091901 | 9 | 75540.8608 | 29161.627 | 107181.5128 | 3608.1585 | 8874.7752 | 3950.388 | 126.9002 | 618.8489 | 229063.0715
2020040722 | 4 | 105073.4635 | 32227.199 | 120958.4398 | 701.5658 | 8874.3094 | 3936.353 | 140.6629 | 616.4806 | 272528.4741
2020043004 | 4 | 72672.128 | 30152.6615 | 118217.2671 | 634.1907 | 8874.2764 | 3109.7189 | 111.1237 | 616.4806 | 234387.8469
2020111602 | 11 | 84876.3912 | 32247.5551 | 119297.5182 | 10669.3265 | 8872.2814 | 3951.801 | 93.3109 | 618.7569 | 260626.9413
2020123101 | 12 | 106061.3819 | 36370.6134 | 116989.5953 | 2903.5557 | 8870.9436 | 3951.981 | 107.7725 | 618.989 | 275874.8325
2020102401 | 10 | 74035.6562 | 30063.1682 | 119978.9722 | 1454.8044 | 8868.935 | 3950.976 | 111.5329 | 618.5357 | 239082.5804
2020041205 | 4 | 82230.5862 | 30857.5657 | 101879.8561 | 1199.0727 | 8867.5345 | 196.8177 | 7.0331 | 616.4806 | 225854.9467
2020041209 | 4 | 131988.1327 | 30645.34 | 108158.7141 | 1426.1275 | 8866.4315 | 39.3635 | 1.4066 | 616.4806 | 281741.9966
2020032821 | 3 | 129579.2814 | 34819.6345 | 112910.3356 | 1226.2361 | 8866.3993 | 3929.06 | 121.4295 | 616.3706 | 292068.7471
2020100300 | 10 | 84088.5098 | 30220.1719 | 120151.7198 | 1253.2993 | 8865.0535 | 3950.976 | 111.5329 | 618.5357 | 249259.7989
2020051818 | 5 | 150519.8469 | 31980.2834 | 111998.0492 | 2067.7381 | 8865.0195 | 275.2494 | 10.7547 | 615.4607 | 306332.4018
2020051718 | 5 | 149924.0848 | 32111.0783 | 110710.0608 | 1053.3688 | 8864.6304 | 275.2494 | 10.7547 | 615.4607 | 303564.688
2020040803 | 4 | 73663.0576 | 30444.2765 | 114309.9702 | 583.0925 | 8863.5618 | 3936.353 | 140.6629 | 616.4806 | 232557.4551
2020041216 | 4 | 166576.4505 | 31112.3325 | 110781.3822 | 1868.389 | 8863.4685 | 39.3635 | 1.4066 | 616.4806 | 319859.2735
2020091203 | 9 | 73034.4258 | 28563.9872 | 112008.3854 | 4241.3574 | 8862.5284 | 3950.388 | 126.9002 | 618.8489 | 231406.8213
2020032300 | 3 | 97449.1506 | 34895.5143 | 120511.3103 | 531.5802 | 8862.2796 | 3929.06 | 121.4295 | 616.3706 | 266916.6951
2020050300 | 5 | 81274.935 | 29513.7237 | 100173.8037 | 4724.2792 | 8861.3906 | 3932.134 | 153.6379 | 615.4607 | 229249.3649
2020051015 | 5 | 150469.719 | 32775.3986 | 113253.4879 | 3838.2247 | 8861.3284 | 39.3213 | 1.5364 | 615.4607 | 309854.4771
2020032914 | 3 | 144612.935 | 33272.0207 | 116976.1017 | 2017.061 | 8861.1789 | 39.2906 | 1.2143 | 616.3706 | 306396.1727
2020110102 | 11 | 81230.3852 | 31926.944 | 106748.1788 | 6659.1165 | 8861.0104 | 3951.801 | 93.3109 | 618.7569 | 240089.5037
2020032301 | 3 | 91862.5357 | 34658.3441 | 120262.3872 | 537.4326 | 8860.5651 | 3929.06 | 121.4295 | 616.3706 | 260848.1249
2020041210 | 4 | 141752.1521 | 31218.841 | 109682.809 | 1644.7243 | 8860.1374 | 39.3635 | 1.4066 | 616.4806 | 293815.9146
2020050207 | 5 | 99729.9233 | 29997.3313 | 110013.6348 | 509.9381 | 8857.7584 | 39.3213 | 1.5364 | 615.4607 | 249764.9044
2020051717 | 5 | 153503.843 | 31600.3871 | 110710.8764 | 507.3456 | 8856.0945 | 39.3213 | 1.5364 | 615.4607 | 305834.865
2020093002 | 9 | 70166.9799 | 28902.6421 | 119743.6833 | 3804.8852 | 8855.2964 | 3950.388 | 126.9002 | 618.8489 | 236169.6239
2020041217 | 4 | 153760.5451 | 31155.5122 | 109396.4135 | 1550.4671 | 8853.0306 | 39.3635 | 1.4066 | 616.4806 | 305373.2192
2020051016 | 5 | 154832.8059 | 32367.5406 | 112530.8182 | 3764.7992 | 8852.9625 | 39.3213 | 1.5364 | 615.4607 | 313005.2449
2020041207 | 4 | 104438.8403 | 29109.3561 | 103842.6238 | 1525.6627 | 8852.5255 | 39.3635 | 1.4066 | 616.4806 | 248426.2591
2020032703 | 3 | 79761.8258 | 32520.3411 | 118915.7058 | 500.3406 | 8852.0625 | 3929.06 | 121.4295 | 616.3706 | 245217.1359
2020090603 | 9 | 72992.1666 | 28392.592 | 103332.3074 | 3695.7732 | 8851.2721 | 3950.388 | 126.9002 | 618.8489 | 221960.2485
2020033103 | 3 | 82002.7379 | 32626.7314 | 118464.6444 | 616.442 | 8850.8461 | 3929.06 | 121.4295 | 616.3706 | 247228.262
2020041206 | 4 | 90865.2881 | 29488.1393 | 102645.5455 | 1374.9685 | 8850.1483 | 39.3635 | 1.4066 | 616.4806 | 233881.3404
2020010201 | 1 | 98777.8539 | 35989.8171 | 119762.4194 | 935.0212 | 8847.396 | 3926.827 | 101.7612 | 623.4066 | 268964.5024
2020041218 | 4 | 146032.708 | 31996.255 | 109092.6626 | 1844.5489 | 8846.45 | 2912.9012 | 104.0906 | 616.4806 | 301446.0969
2020100402 | 10 | 74303.1506 | 29121.2561 | 112917.2192 | 1486.1662 | 8844.1429 | 3950.976 | 111.5329 | 618.5357 | 231352.9795
2020061222 | 6 | 109393.811 | 31312.6822 | 117996.3734 | 2350.6976 | 8842.1151 | 3936.942 | 165.8676 | 616.652 | 274615.141
2020051010 | 5 | 135441.7914 | 32332.7362 | 111700.8219 | 2981.5071 | 8842.0693 | 39.3213 | 1.5364 | 615.4607 | 291955.2443
2020102201 | 10 | 74736.226 | 30518.4582 | 130544.1211 | 236.1871 | 8839.1967 | 3950.976 | 111.5329 | 618.5357 | 249555.2337
2020101202 | 10 | 71438.4113 | 28849.5083 | 108714.8492 | 1663.9268 | 8838.2918 | 3950.976 | 111.5329 | 618.5357 | 224186.032
2020040203 | 4 | 82031.9694 | 32508.9608 | 120656.7176 | 439.6118 | 8837.8855 | 3936.353 | 140.6629 | 616.4806 | 249168.6417
2020042722 | 4 | 102378.4351 | 31589.2698 | 117346.362 | 447.4692 | 8835.5058 | 3936.353 | 140.6629 | 616.4806 | 265290.5384
2020122802 | 12 | 96947.1413 | 35290.9782 | 112918.6557 | 1344.2322 | 8831.3893 | 3951.981 | 107.7725 | 618.989 | 260011.1393
2020050602 | 5 | 78443.3104 | 30502.4836 | 111655.2946 | 3418.5533 | 8830.4705 | 3932.134 | 153.6379 | 615.4607 | 237551.3452
2020041122 | 4 | 114971.7744 | 32829.0992 | 105481.0283 | 1037.6801 | 8828.6667 | 3936.353 | 140.6629 | 616.4806 | 267841.7452
2020102101 | 10 | 75397.41 | 30523.6058 | 129512.5152 | 211.6785 | 8827.3543 | 3950.976 | 111.5329 | 618.5357 | 249153.6084
2020051022 | 5 | 107887.3684 | 31906.4239 | 106017.8622 | 3292.9895 | 8822.6482 | 3932.134 | 153.6379 | 615.4607 | 262628.5249
2020100901 | 10 | 74131.8848 | 29792.1242 | 130656.3156 | 2804.6227 | 8821.2185 | 3950.976 | 111.5329 | 618.5357 | 250887.2104
2020100800 | 10 | 77597.5303 | 30292.1724 | 135331.9526 | 3230.614 | 8820.6499 | 3950.976 | 111.5329 | 618.5357 | 259953.9638
2020041215 | 4 | 159256.6544 | 30908.7673 | 110219.3548 | 2661.3862 | 8817.5747 | 39.3635 | 1.4066 | 616.4806 | 312520.9881
2020032003 | 3 | 74216.7453 | 32213.8561 | 125046.4412 | 1481.6806 | 8817.5666 | 3929.06 | 121.4295 | 616.3706 | 246443.15
2020060103 | 6 | 71714.2116 | 28426.0998 | 115521.309 | 516.8068 | 8817.3284 | 3110.1842 | 131.0354 | 616.652 | 228853.6271
2020042803 | 4 | 73882.3166 | 30075.6676 | 111348.9782 | 464.4146 | 8815.8594 | 3936.353 | 140.6629 | 616.4806 | 229280.733
2020110701 | 11 | 77564.8178 | 30657.179 | 112796.265 | 11386.6931 | 8815.3213 | 3951.801 | 93.3109 | 618.7569 | 245884.1451
2020053004 | 5 | 74098.5768 | 28690.5424 | 106922.4142 | 1003.6649 | 8815.201 | 511.1774 | 19.9729 | 615.4607 | 220677.0105
2020101023 | 10 | 88474.978 | 30350.9987 | 113128.3825 | 1809.5507 | 8814.9023 | 3950.976 | 111.5329 | 618.5357 | 247259.8569
2020051522 | 5 | 106635.4741 | 31335.5234 | 113908.9069 | 1305.9806 | 8812.5109 | 3932.134 | 153.6379 | 615.4607 | 266699.6285
2020091500 | 9 | 79498.0172 | 29261.1273 | 123738.7709 | 3113.2712 | 8812.1602 | 3950.388 | 126.9002 | 618.8489 | 249119.484
2020110902 | 11 | 70521.7743 | 29967.6813 | 116988.2764 | 10358.8042 | 8810.9024 | 3951.801 | 93.3109 | 618.7569 | 241311.3073
2020032915 | 3 | 153777.0991 | 33268.5574 | 116489.2057 | 1784.341 | 8810.4772 | 39.2906 | 1.2143 | 616.3706 | 314786.556
2020051011 | 5 | 137346.1688 | 32498.5856 | 112201.0623 | 3782.6219 | 8810.4375 | 39.3213 | 1.5364 | 615.4607 | 295295.1945
2020051820 | 5 | 137862.0104 | 33488.6042 | 111925.9092 | 1743.5419 | 8810.2897 | 3932.134 | 153.6379 | 615.4607 | 298531.5881
2020050103 | 5 | 75555.3321 | 30245.9306 | 113002.3688 | 732.6911 | 8810.0652 | 3735.5273 | 145.956 | 615.4607 | 232843.3319
2020032909 | 3 | 126777.3972 | 32179.6319 | 116893.5663 | 2438.684 | 8809.2586 | 39.2906 | 1.2143 | 616.3706 | 287755.4135
2020110801 | 11 | 79440.4323 | 30507.3404 | 106352.5056 | 8845.8721 | 8809.0428 | 3951.801 | 93.3109 | 618.7569 | 238619.0619
2020101103 | 10 | 69324.4075 | 28965.4624 | 109835.3274 | 1531.8544 | 8808.788 | 3950.976 | 111.5329 | 618.5357 | 223146.8843
2020101123 | 10 | 89258.0821 | 29976.0613 | 111733.4458 | 1736.0919 | 8808.2444 | 3950.976 | 111.5329 | 618.5357 | 246192.9701
2020041204 | 4 | 78721.6649 | 30587.1746 | 99854.0648 | 1048.4466 | 8805.4728 | 3109.7189 | 111.1237 | 616.4806 | 222854.1469
2020032522 | 3 | 109886.2801 | 34047.935 | 123981.6651 | 508.054 | 8804.6786 | 3929.06 | 121.4295 | 616.3706 | 281895.4729
2020112002 | 11 | 77088.5376 | 31949.3862 | 123726.9895 | 1018.3096 | 8804.3543 | 3951.801 | 93.3109 | 618.7569 | 247251.446
2020051012 | 5 | 132257.0926 | 32142.9737 | 111460.6428 | 4309.8596 | 8803.331 | 39.3213 | 1.5364 | 615.4607 | 289630.2181
2020051819 | 5 | 146777.671 | 32957.2047 | 112578.8714 | 1740.4798 | 8802.0569 | 3656.8846 | 142.8833 | 615.4607 | 307271.5124
2020051403 | 5 | 77136.4651 | 30145.9302 | 114775.6393 | 2510.287 | 8801.3396 | 3735.5273 | 145.956 | 615.4607 | 237866.6052
2020102301 | 10 | 73834.0319 | 30237.9594 | 130584.6538 | 2796.518 | 8800.3201 | 3950.976 | 111.5329 | 618.5357 | 250934.5277
2020050522 | 5 | 105853.6959 | 31850.6937 | 118446.0884 | 3335.339 | 8799.9566 | 3932.134 | 153.6379 | 615.4607 | 272987.0063
2020100900 | 10 | 78406.8742 | 30144.4733 | 133016.1487 | 3006.4199 | 8798.5999 | 3950.976 | 111.5329 | 618.5357 | 258053.5606
2020040122 | 4 | 111350.074 | 33636.3265 | 124510.4622 | 444.8246 | 8798.1617 | 3936.353 | 140.6629 | 616.4806 | 283433.3455
2020101401 | 10 | 70698.0985 | 29467.4881 | 129077.6558 | 3200.6298 | 8796.4939 | 3950.976 | 111.5329 | 618.5357 | 245921.4106
2020101801 | 10 | 76602.4318 | 30031.5121 | 114191.8936 | 3097.0681 | 8793.3827 | 3950.976 | 111.5329 | 618.5357 | 237397.3329
2020032804 | 3 | 77866.9842 | 31697.6814 | 108882.192 | 1097.0838 | 8792.8838 | 3929.06 | 121.4295 | 616.3706 | 233003.6852
2020052103 | 5 | 71134.5808 | 28791.343 | 112859.5601 | 503.9402 | 8791.0643 | 3735.5273 | 145.956 | 615.4607 | 226577.4324
2020032904 | 3 | 79417.7001 | 32064.7742 | 106230.6427 | 1182.2681 | 8788.0343 | 3929.06 | 121.4295 | 616.3706 | 232350.2795
2020033022 | 3 | 114187.161 | 34412.736 | 123782.7943 | 541.5341 | 8786.525 | 3929.06 | 121.4295 | 616.3706 | 286377.6106
2020100301 | 10 | 78288.8157 | 29851.3748 | 117656.7598 | 1256.8005 | 8784.7835 | 3950.976 | 111.5329 | 618.5357 | 240519.5789
2020051721 | 5 | 122802.9577 | 31961.0341 | 105895.3773 | 1280.0697 | 8781.2526 | 3932.134 | 153.6379 | 615.4607 | 275421.9241
2020092002 | 9 | 72676.1854 | 28577.1838 | 101296.6537 | 3520.3328 | 8774.6371 | 3950.388 | 126.9002 | 618.8489 | 219541.1299
2020101402 | 10 | 68842.3914 | 29418.2765 | 128493.7826 | 3158.1913 | 8774.5679 | 3950.976 | 111.5329 | 618.5357 | 243368.2543
2020053005 | 5 | 77620.4145 | 27334.7217 | 108462.1914 | 1095.9964 | 8774.1771 | 39.3213 | 1.5364 | 615.4607 | 223943.8196
2020051604 | 5 | 71919.8414 | 29069.9288 | 102634.6628 | 1337.0044 | 8773.3464 | 511.1774 | 19.9729 | 615.4607 | 214881.3949
2020050321 | 5 | 119143.7136 | 31377.1456 | 106723.6575 | 4604.717 | 8772.9177 | 3932.134 | 153.6379 | 615.4607 | 275323.3841
2020050601 | 5 | 80245.3014 | 30413.1726 | 111941.7798 | 3359.5357 | 8772.5931 | 3932.134 | 153.6379 | 615.4607 | 239433.6152
2020051716 | 5 | 157910.8368 | 32087.4891 | 112280.4023 | 432.5151 | 8771.7568 | 39.3213 | 1.5364 | 615.4607 | 312139.3186
2020050203 | 5 | 76413.4283 | 29985.2922 | 102134.5493 | 594.3201 | 8770.4279 | 3735.5273 | 145.956 | 615.4607 | 222394.9619
2020050201 | 5 | 80086.9909 | 30146.6995 | 101506.8712 | 721.6256 | 8769.256 | 3932.134 | 153.6379 | 615.4607 | 225932.6759
2020050208 | 5 | 110153.0075 | 31153.6683 | 112468.8851 | 880.9628 | 8767.863 | 39.3213 | 1.5364 | 615.4607 | 264080.7051
2020101102 | 10 | 70525.0261 | 29000.0076 | 109982.1643 | 1574.3276 | 8767.4652 | 3950.976 | 111.5329 | 618.5357 | 224530.0353
2020110802 | 11 | 74039.7377 | 30219.1255 | 105666.5101 | 8946.5639 | 8765.0827 | 3951.801 | 93.3109 | 618.7569 | 232300.8888
2020100600 | 10 | 79379.5115 | 30078.2599 | 136232.3294 | 1556.2976 | 8760.6698 | 3950.976 | 111.5329 | 618.5357 | 260688.1128
2020061503 | 6 | 71597.083 | 28527.1696 | 120231.4421 | 2762.9937 | 8759.875 | 3110.1842 | 131.0354 | 616.652 | 235736.435
2020040822 | 4 | 103319.649 | 31805.6209 | 117735.2347 | 526.9017 | 8759.8223 | 3936.353 | 140.6629 | 616.4806 | 266840.7251
2020042802 | 4 | 73809.2222 | 29910.0143 | 109022.4659 | 430.2411 | 8759.4429 | 3936.353 | 140.6629 | 616.4806 | 226624.8828
2020040802 | 4 | 73982.4923 | 30263.9469 | 113190.9821 | 1241.6539 | 8757.3852 | 3936.353 | 140.6629 | 616.4806 | 232129.9569
2020040723 | 4 | 92426.8955 | 31484.5463 | 118423.3586 | 715.2124 | 8756.8736 | 3936.353 | 140.6629 | 616.4806 | 256500.383
2020050202 | 5 | 77184.074 | 29949.7826 | 101573.3289 | 551.5643 | 8756.512 | 3932.134 | 153.6379 | 615.4607 | 222716.4945
2020032603 | 3 | 79150.0613 | 32521.4353 | 119150.3339 | 507.7395 | 8751.4771 | 3929.06 | 121.4295 | 616.3706 | 244747.9072
2020032622 | 3 | 110155.8737 | 33723.1972 | 124114.2132 | 501.5852 | 8750.7786 | 3929.06 | 121.4295 | 616.3706 | 281912.508
2020101302 | 10 | 69119.0854 | 29160.9029 | 124390.4058 | 3161.5017 | 8746.4826 | 3950.976 | 111.5329 | 618.5357 | 239259.4229
2020041214 | 4 | 145872.8292 | 30946.8088 | 109777.297 | 2733.8548 | 8746.3646 | 39.3635 | 1.4066 | 616.4806 | 298734.4051
2020050402 | 5 | 72332.8457 | 29642.699 | 105272.0258 | 3248.6584 | 8745.7787 | 3932.134 | 153.6379 | 615.4607 | 223943.2403
2020033122 | 3 | 112884.6672 | 34141.3557 | 124762.1163 | 461.7544 | 8745.2492 | 3929.06 | 121.4295 | 616.3706 | 285662.003
2020051606 | 5 | 84048.7902 | 27550.4002 | 105631.2237 | 1482.5495 | 8744.825 | 39.3213 | 1.5364 | 615.4607 | 228114.107
2020041221 | 4 | 120236.3278 | 32051.9603 | 106349.2198 | 1735.8542 | 8743.4175 | 3936.353 | 140.6629 | 616.4806 | 273810.2762
2020040702 | 4 | 73828.3352 | 30284.0351 | 112223.5277 | 3577.8769 | 8743.3086 | 3936.353 | 140.6629 | 616.4806 | 233350.5799
2020032921 | 3 | 126692.3905 | 33997.3585 | 111970.6808 | 1156.6448 | 8743.2519 | 3929.06 | 121.4295 | 616.3706 | 287227.1867
2020041211 | 4 | 147195.5666 | 31281.7416 | 110536.3878 | 1712.2531 | 8743.212 | 39.3635 | 1.4066 | 616.4806 | 300126.4119
2020110402 | 11 | 78988.1386 | 31593.3493 | 124314.1563 | 8199.9517 | 8742.6752 | 3951.801 | 93.3109 | 618.7569 | 256502.14
2020032000 | 3 | 86809.2693 | 33041.172 | 125921.9945 | 918.5313 | 8739.4927 | 3929.06 | 121.4295 | 616.3706 | 260097.32
2020051322 | 5 | 104986.6343 | 31666.3728 | 118224.9963 | 2305.7166 | 8739.2944 | 3932.134 | 153.6379 | 615.4607 | 270624.247
2020040800 | 4 | 83184.2856 | 30980.7766 | 116154.2104 | 718.0664 | 8737.8527 | 3936.353 | 140.6629 | 616.4806 | 244468.6883
2020092200 | 9 | 76758.249 | 30272.3773 | 123144.2625 | 3906.3692 | 8737.0296 | 3950.388 | 126.9002 | 618.8489 | 247514.4247
2020100500 | 10 | 81580.4364 | 29677.9291 | 125221.0748 | 1343.4216 | 8735.9682 | 3950.976 | 111.5329 | 618.5357 | 251239.8747
2020051402 | 5 | 77535.6971 | 30003.7464 | 112213.2209 | 2716.3424 | 8734.1906 | 3932.134 | 153.6379 | 615.4607 | 235904.43
2020053003 | 5 | 74356.5287 | 29007.6083 | 105707.2666 | 939.1188 | 8733.0763 | 3735.5273 | 145.956 | 615.4607 | 223240.5428
2020050200 | 5 | 86405.2772 | 30550.7981 | 103232.9485 | 583.8678 | 8731.2201 | 3932.134 | 153.6379 | 615.4607 | 234205.3442
2020092100 | 9 | 77789.3103 | 29046.6194 | 113123.3238 | 3140.3405 | 8730.8118 | 3950.388 | 126.9002 | 618.8489 | 236526.5428
2020090602 | 9 | 74947.4611 | 28519.7386 | 103355.4279 | 3539.9284 | 8729.0761 | 3950.388 | 126.9002 | 618.8489 | 223787.7691
2020041201 | 4 | 84470.8268 | 31195.0276 | 100913.1091 | 1039.8815 | 8728.1639 | 3936.353 | 140.6629 | 616.4806 | 231040.5053
2020100801 | 10 | 73047.7649 | 29904.5033 | 132499.0263 | 2869.4493 | 8725.4904 | 3950.976 | 111.5329 | 618.5357 | 251727.2788
2020050304 | 5 | 69824.4364 | 28905.8816 | 98383.2025 | 4003.3777 | 8724.7043 | 511.1774 | 19.9729 | 615.4607 | 210988.2136
2020040623 | 4 | 90243.5071 | 31198.8462 | 117231.4557 | 3202.4986 | 8724.3508 | 3936.353 | 140.6629 | 616.4806 | 255294.155
2020051101 | 5 | 80901.9593 | 30437.02 | 104769.3658 | 3166.879 | 8724.2911 | 3932.134 | 153.6379 | 615.4607 | 232700.748
2020051421 | 5 | 119918.8591 | 32887.9418 | 125994.3198 | 3039.3553 | 8723.2705 | 3932.134 | 153.6379 | 615.4607 | 295264.9792
2020041202 | 4 | 80196.5921 | 30824.1006 | 100034.8891 | 1066.2099 | 8722.1844 | 3936.353 | 140.6629 | 616.4806 | 225537.4726
2020100501 | 10 | 76936.5442 | 29418.4343 | 124119.5576 | 1294.4815 | 8718.4565 | 3950.976 | 111.5329 | 618.5357 | 245168.5187
2020053106 | 5 | 83411.8202 | 26358.6855 | 102532.2408 | 1158.2415 | 8717.9887 | 39.3213 | 1.5364 | 615.4607 | 222835.2951
2020050102 | 5 | 75938.2935 | 30186.1448 | 110659.1098 | 1146.7885 | 8717.4691 | 3932.134 | 153.6379 | 615.4607 | 231349.0384
2020051504 | 5 | 73214.6838 | 29967.3113 | 121163.9704 | 3246.3504 | 8716.7565 | 511.1774 | 19.9729 | 615.4607 | 237455.6834
2020051605 | 5 | 76290.1996 | 27441.3509 | 102875.8398 | 1522.8551 | 8716.0071 | 39.3213 | 1.5364 | 615.4607 | 217502.5711
2020050401 | 5 | 74466.3263 | 29367.3679 | 104809.1816 | 3223.4791 | 8715.7744 | 3932.134 | 153.6379 | 615.4607 | 225283.3619
2020100100 | 10 | 78126.229 | 29869.7318 | 134138.4068 | 2970.863 | 8715.5758 | 3950.976 | 111.5329 | 618.5357 | 258501.8509
2020050305 | 5 | 73502.344 | 27631.6236 | 99806.3559 | 4142.9676 | 8715.1414 | 39.3213 | 1.5364 | 615.4607 | 214454.7511
2020050306 | 5 | 80445.2086 | 26926.0477 | 101684.6841 | 4469.3997 | 8714.3635 | 39.3213 | 1.5364 | 615.4607 | 222896.022
2020110702 | 11 | 72723.7738 | 30212.1907 | 110877.9814 | 11400.5892 | 8714.0645 | 3951.801 | 93.3109 | 618.7569 | 238592.4685
2020052003 | 5 | 72303.4938 | 29315.091 | 115047.9093 | 1732.3939 | 8713.7726 | 3735.5273 | 145.956 | 615.4607 | 231609.6046
2020040801 | 4 | 76659.7686 | 30583.6271 | 113915.6517 | 680.6435 | 8712.819 | 3936.353 | 140.6629 | 616.4806 | 235246.0064
2020100200 | 10 | 78970.3057 | 29892.8972 | 132332.9722 | 1377.4071 | 8708.982 | 3950.976 | 111.5329 | 618.5357 | 255963.6088
2020041213 | 4 | 142652.8296 | 31008.4759 | 109730.4975 | 2526.4496 | 8708.5877 | 39.3635 | 1.4066 | 616.4806 | 295284.0911
2020092000 | 9 | 81298.7394 | 29189.826 | 102764.872 | 3840.9984 | 8706.8807 | 3950.388 | 126.9002 | 618.8489 | 230497.4537
2020040701 | 4 | 76388.6522 | 30314.9937 | 113252.3418 | 3522.2819 | 8706.6192 | 3936.353 | 140.6629 | 616.4806 | 236878.3853
2020052102 | 5 | 72250.0668 | 28660.1906 | 111918.5069 | 366.2659 | 8706.3387 | 3932.134 | 153.6379 | 615.4607 | 226602.6015
2020050122 | 5 | 108215.9579 | 31778.1279 | 108963.3985 | 1776.4257 | 8706.143 | 3932.134 | 153.6379 | 615.4607 | 264141.2857
2020090600 | 9 | 85439.8179 | 29517.4506 | 105504.2696 | 4012.6251 | 8705.1951 | 3950.388 | 126.9002 | 618.8489 | 237875.4953
2020051803 | 5 | 74966.632 | 29299.9142 | 98857.8479 | 995.3063 | 8704.1336 | 3735.5273 | 145.956 | 615.4607 | 217320.778
2020043022 | 4 | 104877.8506 | 31827.0099 | 118411.8065 | 716.0039 | 8703.5301 | 3936.353 | 140.6629 | 616.4806 | 269229.6977
2020040700 | 4 | 81412.7291 | 30592.3315 | 114850.2714 | 3385.6939 | 8702.5115 | 3936.353 | 140.6629 | 616.4806 | 243637.034
2020041200 | 4 | 90821.5606 | 31516.52 | 101735.5273 | 1084.8265 | 8701.1779 | 3936.353 | 140.6629 | 616.4806 | 238553.1089
2020053122 | 5 | 107697.8664 | 30334.2306 | 112500.5149 | 1903.4442 | 8699.3005 | 3932.134 | 153.6379 | 615.4607 | 265836.5893
2020122401 | 12 | 99177.1446 | 34865.2135 | 116390.8809 | 1065.3027 | 8698.7275 | 3951.981 | 107.7725 | 618.989 | 264876.0118
2020042801 | 4 | 76177.4194 | 29992.7487 | 109950.8615 | 570.1346 | 8697.0593 | 3936.353 | 140.6629 | 616.4806 | 230081.72
2020050600 | 5 | 84834.0807 | 30613.3316 | 113123.065 | 3432.9249 | 8693.0352 | 3932.134 | 153.6379 | 615.4607 | 245397.6701
2020050123 | 5 | 95438.3813 | 30992.8513 | 104628.5156 | 1251.0022 | 8692.5513 | 3932.134 | 153.6379 | 615.4607 | 245704.5344
2020061309 | 6 | 117014.6312 | 35691.3089 | 127792.9568 | 1203.8165 | 8692.0578 | 39.3694 | 1.6587 | 616.652 | 291052.4513
2020041212 | 4 | 144513.4424 | 31028.2376 | 109893.2684 | 2374.0836 | 8690.8374 | 39.3635 | 1.4066 | 616.4806 | 297157.1201
2020041123 | 4 | 101327.3257 | 32004.9367 | 103644.6777 | 1026.822 | 8690.5284 | 3936.353 | 140.6629 | 616.4806 | 251387.7871
2020060803 | 6 | 73759.0903 | 28678.0752 | 117709.7964 | 5189.6263 | 8690.127 | 3110.1842 | 131.0354 | 616.652 | 237884.5867
2020041303 | 4 | 71793.1592 | 29845.5096 | 107668.573 | 880.5933 | 8689.3386 | 3936.353 | 140.6629 | 616.4806 | 223570.6701
2020040902 | 4 | 72656.2192 | 30151.7571 | 110972.3104 | 450.6008 | 8687.8856 | 3936.353 | 140.6629 | 616.4806 | 227612.2695
2020091801 | 9 | 74389.7587 | 29118.884 | 120697.0411 | 3312.9077 | 8685.6001 | 3950.388 | 126.9002 | 618.8489 | 240900.3286
2020091101 | 9 | 79847.1352 | 29630.8158 | 124265.8013 | 3292.1234 | 8685.2097 | 3950.388 | 126.9002 | 618.8489 | 250417.2226
2020051607 | 5 | 95076.4074 | 28900.4207 | 108854.6982 | 1161.7381 | 8682.5761 | 39.3213 | 1.5364 | 615.4607 | 243332.159
2020042723 | 4 | 89361.7685 | 30778.4612 | 113331.4771 | 485.0682 | 8680.5131 | 3936.353 | 140.6629 | 616.4806 | 247330.7847
2020050101 | 5 | 78450.8749 | 30218.2833 | 111804.4975 | 737.927 | 8680.4421 | 3932.134 | 153.6379 | 615.4607 | 234593.2575
2020051603 | 5 | 71795.029 | 28993.9902 | 103172.0769 | 1063.3926 | 8679.5148 | 3735.5273 | 145.956 | 615.4607 | 218200.9475
2020042800 | 4 | 81120.9566 | 30214.2213 | 112028.1875 | 389.0798 | 8678.8649 | 3936.353 | 140.6629 | 616.4806 | 237124.8065
2020100400 | 10 | 83322.5171 | 29784.3065 | 114051.7295 | 1682.448 | 8678.0609 | 3950.976 | 111.5329 | 618.5357 | 242200.1066
2020033102 | 3 | 82439.7829 | 32559.4406 | 116869.9279 | 608.6054 | 8676.3186 | 3929.06 | 121.4295 | 616.3706 | 245820.9356
2020091501 | 9 | 74623.4578 | 28809.6313 | 120730.8493 | 3987.6413 | 8676.1217 | 3950.388 | 126.9002 | 618.8489 | 241523.8385
2020040103 | 4 | 80045.1742 | 32315.6984 | 119142.7251 | 453.4978 | 8675.9326 | 3936.353 | 140.6629 | 616.4806 | 245326.5245
2020040823 | 4 | 90218.4102 | 31078.1502 | 114040.6279 | 722.7424 | 8675.352 | 3936.353 | 140.6629 | 616.4806 | 249428.7792
2020050523 | 5 | 92831.8433 | 31104.4343 | 115578.3339 | 3433.8005 | 8675.0995 | 3932.134 | 153.6379 | 615.4607 | 256324.7442
2020040202 | 4 | 81930.3162 | 32406.5825 | 117740.337 | 426.8644 | 8674.8263 | 3936.353 | 140.6629 | 616.4806 | 245872.4229
2020051401 | 5 | 79359.695 | 30039.3564 | 113083.141 | 2448.2977 | 8674.3159 | 3932.134 | 153.6379 | 615.4607 | 238306.0387
2020051704 | 5 | 70353.8355 | 28850.0081 | 98231.5052 | 961.0528 | 8672.8869 | 511.1774 | 19.9729 | 615.4607 | 208215.8996
2020032001 | 3 | 80038.0051 | 32494.4248 | 123498.1553 | 909.7411 | 8671.6431 | 3929.06 | 121.4295 | 616.3706 | 250278.8296
2020093000 | 9 | 77664.0683 | 29521.181 | 123139.8958 | 4145.951 | 8669.4462 | 3950.388 | 126.9002 | 618.8489 | 247836.6794
2020041203 | 4 | 78163.5086 | 30646.7476 | 99387.0143 | 1058.5639 | 8669.1629 | 3936.353 | 140.6629 | 616.4806 | 222618.4938
2020052002 | 5 | 73166.9688 | 29222.4946 | 112227.834 | 1836.6206 | 8667.1798 | 3932.134 | 153.6379 | 615.4607 | 229822.3304
2020051100 | 5 | 85232.1612 | 30492.4714 | 104910.9236 | 3077.2551 | 8666.1712 | 3932.134 | 153.6379 | 615.4607 | 237080.2153
2020050322 | 5 | 102465.3893 | 30469.1727 | 105858.0356 | 4171.7594 | 8662.2921 | 3932.134 | 153.6379 | 615.4607 | 256327.8817
2020100201 | 10 | 74159.1438 | 29501.9133 | 130136.8001 | 1640.0548 | 8658.9404 | 3950.976 | 111.5329 | 618.5357 | 248777.8969
2020092201 | 9 | 72432.618 | 30002.6607 | 120496.0771 | 3687.369 | 8655.7493 | 3950.388 | 126.9002 | 618.8489 | 239970.6112
2020051821 | 5 | 123959.408 | 32231.6646 | 109985.2346 | 1930.4618 | 8655.5755 | 3932.134 | 153.6379 | 615.4607 | 281463.5772
2020052101 | 5 | 74689.3606 | 28834.2491 | 112367.5085 | 374.7907 | 8655.2745 | 3932.134 | 153.6379 | 615.4607 | 229622.4161
2020032002 | 3 | 75908.2563 | 32195.5663 | 124207.5002 | 1151.7346 | 8654.1664 | 3929.06 | 121.4295 | 616.3706 | 246784.0839
2020053104 | 5 | 72239.5868 | 28156.4735 | 97951.6893 | 995.197 | 8653.8018 | 511.1774 | 19.9729 | 615.4607 | 209143.3595
2020051023 | 5 | 93823.6862 | 30981.7388 | 106581.692 | 3128.823 | 8653.4474 | 3932.134 | 153.6379 | 615.4607 | 247870.6201
2020051904 | 5 | 76791.1341 | 29983.7574 | 118559.9449 | 1573.6502 | 8653.3824 | 511.1774 | 19.9729 | 615.4607 | 236708.4801
2020061308 | 6 | 108916.3006 | 33024.6524 | 124756.9538 | 1624.3442 | 8652.8267 | 39.3694 | 1.6587 | 616.652 | 277632.7577
2020053107 | 5 | 96119.3178 | 27147.9141 | 106034.2716 | 1048.2416 | 8652.1611 | 39.3213 | 1.5364 | 615.4607 | 239658.2246
2020052100 | 5 | 80142.4994 | 29206.697 | 114311.1834 | 389.4638 | 8651.8651 | 3932.134 | 153.6379 | 615.4607 | 237402.9414
2020100601 | 10 | 74827.8775 | 29682.1288 | 132248.9249 | 1603.6441 | 8649.3695 | 3950.976 | 111.5329 | 618.5357 | 251692.9893
2020122402 | 12 | 92126.5249 | 34507.8657 | 113590.6722 | 1051.0224 | 8646.2123 | 3951.981 | 107.7725 | 618.989 | 254601.0401
2020051400 | 5 | 83941.1142 | 30298.7474 | 113416.174 | 2359.6981 | 8645.4294 | 3932.134 | 153.6379 | 615.4607 | 243362.3959
2020061306 | 6 | 83574.7631 | 27177.6648 | 113361.6511 | 1337.0919 | 8644.4179 | 39.3694 | 1.6587 | 616.652 | 234753.2689
2020033003 | 3 | 75570.6146 | 31435.9436 | 113987.0959 | 506.6229 | 8643.1362 | 3929.06 | 121.4295 | 616.3706 | 234810.2735
2020050100 | 5 | 83367.8295 | 30406.9987 | 112890.9968 | 808.0883 | 8641.3868 | 3932.134 | 153.6379 | 615.4607 | 240816.5326
2020032822 | 3 | 114109.8454 | 33768.407 | 109470.4396 | 1121.4846 | 8641.3844 | 3929.06 | 121.4295 | 616.3706 | 271778.4211
2020092001 | 9 | 75835.5248 | 28814.3756 | 102162.3112 | 3763.1477 | 8640.6953 | 3950.388 | 126.9002 | 618.8489 | 223912.1918
2020061307 | 6 | 96083.1816 | 29707.613 | 119897.7074 | 1886.6205 | 8638.6284 | 39.3694 | 1.6587 | 616.652 | 256871.4309
2020053111 | 5 | 132622.9206 | 32640.6703 | 115536.9642 | 1405.6954 | 8637.0657 | 39.3213 | 1.5364 | 615.4607 | 291499.6345
2020050323 | 5 | 88125.6149 | 29900.0283 | 106028.2476 | 3421.4019 | 8635.2374 | 3932.134 | 153.6379 | 615.4607 | 240811.7627
2020053108 | 5 | 109369.5351 | 28525.8593 | 109435.1063 | 1135.0288 | 8634.9651 | 39.3213 | 1.5364 | 615.4607 | 257756.8131
2020040901 | 4 | 75652.7617 | 30236.539 | 111696.0841 | 440.9011 | 8634.9204 | 3936.353 | 140.6629 | 616.4806 | 231354.7027
2020053002 | 5 | 76780.458 | 29095.6322 | 106220.9289 | 1154.7775 | 8633.2145 | 3932.134 | 153.6379 | 615.4607 | 226586.2437
2020051722 | 5 | 108318.8286 | 30892.9697 | 102895.2472 | 1483.5698 | 8630.3105 | 3932.134 | 153.6379 | 615.4607 | 256922.1585
2020043023 | 4 | 91377.6908 | 30837.1207 | 114094.0999 | 1025.106 | 8629.35 | 3936.353 | 140.6629 | 616.4806 | 250656.8639
2020051323 | 5 | 92523.086 | 30884.756 | 115713.8044 | 2360.6793 | 8627.0584 | 3932.134 | 153.6379 | 615.4607 | 254810.6168
2020042903 | 4 | 71611.6844 | 29592.0704 | 112263.3163 | 3203.8174 | 8626.6131 | 3936.353 | 140.6629 | 616.4806 | 229990.9981
2020053022 | 5 | 109468.4559 | 30598.4637 | 104414.3555 | 1432.6794 | 8626.2715 | 3932.134 | 153.6379 | 615.4607 | 259241.4587
2020032702 | 3 | 79826.036 | 32226.461 | 117941.7165 | 512.3182 | 8621.3744 | 3929.06 | 121.4295 | 616.3706 | 243794.7663
2020092101 | 9 | 73115.5123 | 28637.5392 | 111611.219 | 3295.0613 | 8616.5491 | 3950.388 | 126.9002 | 618.8489 | 229972.0179
2020042822 | 4 | 100479.0943 | 31059.0842 | 117398.8685 | 4025.2365 | 8616.5238 | 3936.353 | 140.6629 | 616.4806 | 266272.3038
2020053105 | 5 | 75728.9786 | 26211.1284 | 99014.9978 | 992.6707 | 8614.7871 | 39.3213 | 1.5364 | 615.4607 | 211218.8811
2020040123 | 4 | 98186.0011 | 33065.8303 | 122383.7814 | 457.023 | 8614.171 | 3936.353 | 140.6629 | 616.4806 | 267400.3034
2020050400 | 5 | 79260.4823 | 29440.65 | 105340.0427 | 3258.7675 | 8613.5684 | 3932.134 | 153.6379 | 615.4607 | 230614.7436
2020040201 | 4 | 84431.898 | 32331.5206 | 119156.256 | 446.1354 | 8609.2795 | 3936.353 | 140.6629 | 616.4806 | 249668.5862
2020100401 | 10 | 77524.6901 | 29469.4466 | 113120.3795 | 1600.2234 | 8606.2574 | 3950.976 | 111.5329 | 618.5357 | 235002.0415
2020040200 | 4 | 89416.2342 | 32632.7558 | 120628.8901 | 432.3894 | 8605.6463 | 3936.353 | 140.6629 | 616.4806 | 256409.4123
2020053109 | 5 | 119849.4438 | 30394.27 | 112302.5962 | 1205.9659 | 8604.3366 | 39.3213 | 1.5364 | 615.4607 | 273012.931
2020051705 | 5 | 73491.6245 | 27098.2293 | 99090.3667 | 1299.9814 | 8602.3015 | 39.3213 | 1.5364 | 615.4607 | 210238.8219
2020051706 | 5 | 80003.0362 | 26636.3238 | 101430.2392 | 1640.4323 | 8602.0027 | 39.3213 | 1.5364 | 615.4607 | 218968.3526
2020040900 | 4 | 81102.7605 | 30520.2981 | 111967.4493 | 499.8165 | 8600.4347 | 3936.353 | 140.6629 | 616.4806 | 237384.2556
2020051602 | 5 | 73465.2962 | 28825.2881 | 103561.2726 | 1617.9395 | 8599.0798 | 3932.134 | 153.6379 | 615.4607 | 220770.1089
2020033023 | 3 | 100175.2451 | 33534.3553 | 121376.8884 | 685.6326 | 8597.7805 | 3929.06 | 121.4295 | 616.3706 | 269036.762
2020032903 | 3 | 78415.393 | 31819.4447 | 105451.3274 | 1115.5749 | 8596.5911 | 3929.06 | 121.4295 | 616.3706 | 230065.1913
2020033101 | 3 | 85205.426 | 32583.0751 | 117890.3265 | 614.6704 | 8596.2891 | 3929.06 | 121.4295 | 616.3706 | 249556.6472
2020101100 | 10 | 79200.1409 | 29632.8666 | 111843.7869 | 1710.4817 | 8595.7731 | 3950.976 | 111.5329 | 618.5357 | 235664.0938
2020032701 | 3 | 82490.9947 | 32290.8212 | 118376.4335 | 499.2668 | 8595.1992 | 3929.06 | 121.4295 | 616.3706 | 246919.5756
2020053001 | 5 | 81142.467 | 29409.3661 | 107255.8846 | 1478.3809 | 8594.5287 | 3932.134 | 153.6379 | 615.4607 | 232581.8599
2020090601 | 9 | 79090.9339 | 28959.6488 | 104420.1438 | 3958.8705 | 8592.4433 | 3950.388 | 126.9002 | 618.8489 | 229718.1773
2020032722 | 3 | 110420.4866 | 33427.0029 | 115709.1645 | 1270.7927 | 8590.0554 | 3929.06 | 121.4295 | 616.3706 | 274084.3622
2020032602 | 3 | 79260.0388 | 32290.1183 | 118054.5351 | 500.0146 | 8589.3593 | 3929.06 | 121.4295 | 616.3706 | 243360.9263
2020061304 | 6 | 71852.6696 | 27825.1762 | 104792.5912 | 1455.7761 | 8585.9866 | 196.8471 | 8.2934 | 616.652 | 215333.9922
2020053110 | 5 | 127838.5282 | 31804.1605 | 114077.4382 | 1297.0401 | 8585.7952 | 39.3213 | 1.5364 | 615.4607 | 284259.2806
2020051802 | 5 | 76804.1074 | 29257.6316 | 98589.1252 | 979.229 | 8571.343 | 3932.134 | 153.6379 | 615.4607 | 218902.6688
2020041222 | 4 | 104555.2431 | 31299.9108 | 105690.4182 | 1464.2117 | 8566.4136 | 3936.353 | 140.6629 | 616.4806 | 256269.6939
2020101101 | 10 | 73618.7099 | 29261.5352 | 111008.6328 | 1639.7212 | 8563.8852 | 3950.976 | 111.5329 | 618.5357 | 228773.5289
2020032601 | 3 | 81973.5487 | 32448.8356 | 118034.44 | 507.8169 | 8562.1825 | 3929.06 | 121.4295 | 616.3706 | 246193.6839
2020051703 | 5 | 70615.3242 | 28707.2122 | 97873.709 | 946.188 | 8560.9118 | 3735.5273 | 145.956 | 615.4607 | 211200.2892
2020061305 | 6 | 75491.2041 | 26370.1339 | 107714.2773 | 1487.674 | 8555.6258 | 39.3694 | 1.6587 | 616.652 | 220276.5951
2020100101 | 10 | 73339.9335 | 29464.7875 | 131329.7752 | 3073.8829 | 8555.306 | 3950.976 | 111.5329 | 618.5357 | 250444.7297
2020101200 | 10 | 80287.6795 | 29433.6102 | 109914.0641 | 1621.1926 | 8554.4531 | 3950.976 | 111.5329 | 618.5357 | 234492.044
2020032523 | 3 | 96177.9038 | 33125.7924 | 120695.0924 | 520.6937 | 8550.2093 | 3929.06 | 121.4295 | 616.3706 | 263736.5518
2020032600 | 3 | 87212.1321 | 32663.623 | 118307.1235 | 496.1425 | 8548.873 | 3929.06 | 121.4295 | 616.3706 | 251894.7542
2020061406 | 6 | 81403.2668 | 26312.6449 | 106231.6887 | 3707.3865 | 8545.3747 | 39.3694 | 1.6587 | 616.652 | 226858.0417
2020042902 | 4 | 71716.8839 | 29471.5375 | 109963.2615 | 4051.5525 | 8544.5658 | 3936.353 | 140.6629 | 616.4806 | 228441.2978
2020032902 | 3 | 79859.5079 | 31741.4179 | 104573.0935 | 1119.1743 | 8543.751 | 3929.06 | 121.4295 | 616.3706 | 230503.8048
2020053103 | 5 | 71966.1778 | 28126.323 | 97567.2564 | 1089.1591 | 8536.6413 | 3735.5273 | 145.956 | 615.4607 | 211782.5017
2020051601 | 5 | 76414.6229 | 29084.1828 | 103889.2939 | 1032.6502 | 8536.6183 | 3932.134 | 153.6379 | 615.4607 | 223658.6008
2020032623 | 3 | 96667.4559 | 33072.2346 | 121627.8405 | 510.6262 | 8535.3848 | 3929.06 | 121.4295 | 616.3706 | 265080.4022
2020101301 | 10 | 71610.9613 | 29182.7268 | 123433.0285 | 3271.2361 | 8533.1719 | 3950.976 | 111.5329 | 618.5357 | 240712.169
2020033100 | 3 | 90445.6383 | 32752.2679 | 119338.2079 | 642.0969 | 8531.8406 | 3929.06 | 121.4295 | 616.3706 | 256376.9117
2020060722 | 6 | 116498.5305 | 31054.1673 | 117097.9612 | 6063.7348 | 8529.5098 | 3936.942 | 165.8676 | 616.652 | 283963.3651
2020032803 | 3 | 76365.44 | 31291.9644 | 106797.4997 | 1284.728 | 8529.1862 | 3929.06 | 121.4295 | 616.3706 | 228935.6784
2020061404 | 6 | 71426.1871 | 27585.2342 | 101328.8493 | 2726.3555 | 8527.0559 | 196.8471 | 8.2934 | 616.652 | 212415.4745
2020093001 | 9 | 72723.1201 | 29077.6354 | 120885.8758 | 4075.3216 | 8524.3281 | 3950.388 | 126.9002 | 618.8489 | 239982.418
2020051801 | 5 | 79366.4013 | 29363.1534 | 98204.6678 | 893.324 | 8520.2027 | 3932.134 | 153.6379 | 615.4607 | 221048.9819
2020050301 | 5 | 74939.6653 | 29140.3218 | 98787.8144 | 3786.8075 | 8517.5907 | 3932.134 | 153.6379 | 615.4607 | 219873.4325
2020041302 | 4 | 72565.1794 | 29607.7091 | 105157.5056 | 852.1044 | 8512.6637 | 3936.353 | 140.6629 | 616.4806 | 221388.6587
2020061405 | 6 | 74250.55 | 25978.9684 | 102170.0456 | 3418.3045 | 8511.5693 | 39.3694 | 1.6587 | 616.652 | 214987.1179
2020032700 | 3 | 87469.673 | 32418.8783 | 119666.6273 | 499.2101 | 8511.337 | 3929.06 | 121.4295 | 616.3706 | 253232.5859
2020051715 | 5 | 148334.3726 | 32096.3917 | 111965.809 | 483.9266 | 8511.1957 | 39.3213 | 1.5364 | 615.4607 | 302048.014
2020051723 | 5 | 94483.5747 | 30151.6034 | 100708.3825 | 1392.3869 | 8508.9863 | 3932.134 | 153.6379 | 615.4607 | 239946.1664
2020101201 | 10 | 74557.218 | 28992.8889 | 108564.8551 | 1602.2723 | 8506.7652 | 3950.976 | 111.5329 | 618.5357 | 226905.044
2020051600 | 5 | 82561.1499 | 29449.4236 | 105548.132 | 1403.1053 | 8503.3622 | 3932.134 | 153.6379 | 615.4607 | 232166.4057
2020041301 | 4 | 75694.3215 | 29726.2188 | 104641.2388 | 804.4633 | 8502.0592 | 3936.353 | 140.6629 | 616.4806 | 224061.7982
2020032922 | 3 | 109128.09 | 32807.9165 | 110379.9646 | 1580.2886 | 8499.2342 | 3929.06 | 121.4295 | 616.3706 | 267062.354
2020042823 | 4 | 87664.3548 | 30293.5621 | 114884.2947 | 4101.858 | 8498.806 | 3936.353 | 140.6629 | 616.4806 | 250136.3722
2020051800 | 5 | 85034.3223 | 29660.4164 | 99144.6992 | 1545.649 | 8490.6948 | 3932.134 | 153.6379 | 615.4607 | 228577.0143
2020033123 | 3 | 99019.7761 | 33348.9908 | 120958.3009 | 494.2941 | 8485.6184 | 3929.06 | 121.4295 | 616.3706 | 266973.8405
2020061223 | 6 | 95078.0557 | 30057.0394 | 111853.4325 | 1635.3597 | 8485.254 | 3936.942 | 165.8676 | 616.652 | 251828.6029
2020040102 | 4 | 80520.2212 | 32164.6414 | 116760.451 | 452.0418 | 8484.402 | 3936.353 | 140.6629 | 616.4806 | 243075.254
2020042901 | 4 | 73871.3034 | 29526.8316 | 111070.0679 | 3978.2949 | 8481.9956 | 3936.353 | 140.6629 | 616.4806 | 231621.9899
2020042900 | 4 | 78974.621 | 29769.4726 | 112373.8467 | 4075.4344 | 8477.6989 | 3936.353 | 140.6629 | 616.4806 | 238364.5701
2020053023 | 5 | 95707.3307 | 29626.4779 | 101986.3932 | 983.8245 | 8475.3865 | 3932.134 | 153.6379 | 615.4607 | 241480.6455
2020040101 | 4 | 83672.5663 | 32341.6209 | 117884.274 | 459.5189 | 8473.7673 | 3936.353 | 140.6629 | 616.4806 | 247525.2441
2020060705 | 6 | 79475.7303 | 26621.389 | 105049.2925 | 4467.18 | 8470.36 | 39.3694 | 1.6587 | 616.652 | 224741.6318
2020032901 | 3 | 84407.3147 | 32056.1702 | 105085.034 | 1115.2054 | 8461.2614 | 3929.06 | 121.4295 | 616.3706 | 235791.8459
2020032823 | 3 | 100310.4104 | 32811.0683 | 106920.2216 | 1146.8287 | 8457.4194 | 3929.06 | 121.4295 | 616.3706 | 254312.8085
2020060704 | 6 | 77039.2493 | 28329.4507 | 104776.0467 | 4741.5973 | 8454.5575 | 196.8471 | 8.2934 | 616.652 | 224162.694
2020061303 | 6 | 71921.0265 | 28165.4189 | 105136.6394 | 933.3889 | 8451.1241 | 3110.1842 | 131.0354 | 616.652 | 218465.4693
2020040100 | 4 | 89351.0005 | 32599.7385 | 119937.205 | 480.0663 | 8448.1989 | 3936.353 | 140.6629 | 616.4806 | 255509.7057
2020060702 | 6 | 81440.7477 | 29263.88 | 105438.3727 | 5203.5295 | 8439.5395 | 3936.942 | 165.8676 | 616.652 | 234505.531
2020053123 | 5 | 92277.6502 | 29494.5919 | 112293.2383 | 939.2056 | 8434.4622 | 3932.134 | 153.6379 | 615.4607 | 248140.3809
2020061502 | 6 | 72876.0848 | 28505.3129 | 114753.0381 | 2805.1127 | 8432.6924 | 3936.942 | 165.8676 | 616.652 | 232091.7024
2020032801 | 3 | 81071.431 | 31383.8309 | 107443.9877 | 1351.7795 | 8423.1744 | 3929.06 | 121.4295 | 616.3706 | 234341.0636
2020032800 | 3 | 87271.3723 | 31755.0496 | 108896.4773 | 1385.8858 | 8418.3548 | 3929.06 | 121.4295 | 616.3706 | 242393.9999
2020053102 | 5 | 74127.501 | 28306.4078 | 97259.1806 | 1232.6393 | 8414.8905 | 3932.134 | 153.6379 | 615.4607 | 214041.8519
2020061403 | 6 | 71708.7474 | 28047.6504 | 100406.9563 | 2552.9906 | 8414.6457 | 3110.1842 | 131.0354 | 616.652 | 214988.862
2020032802 | 3 | 77851.5949 | 31204.4028 | 106831.4245 | 1339.0278 | 8414.0025 | 3929.06 | 121.4295 | 616.3706 | 230307.3126
2020060102 | 6 | 72391.0027 | 28231.4771 | 111830.2853 | 597.8356 | 8413.5979 | 3936.942 | 165.8676 | 616.652 | 226183.6603
2020032900 | 3 | 89860.0434 | 32179.1383 | 105383.558 | 1109.7723 | 8408.0899 | 3929.06 | 121.4295 | 616.3706 | 241607.462
2020060802 | 6 | 75320.5093 | 28635.0467 | 115035.3897 | 5282.8125 | 8406.1651 | 3936.942 | 165.8676 | 616.652 | 237399.3849
2020033002 | 3 | 76045.2617 | 31144.8849 | 111418.1034 | 504.4114 | 8405.8174 | 3929.06 | 121.4295 | 616.3706 | 232185.339
2020061323 | 6 | 95092.2266 | 29873.181 | 104899.5282 | 3017.0045 | 8402.4329 | 3936.942 | 165.8676 | 616.652 | 246003.8348
2020060723 | 6 | 98552.5408 | 30113.3566 | 117420.3059 | 4985.963 | 8397.2019 | 3936.942 | 165.8676 | 616.652 | 264188.8298
2020032004 | 3 | 76571.1792 | 32844.9786 | 131336.9612 | 1692.4468 | 8387.1564 | 3929.06 | 121.4295 | 616.3706 | 255499.5824
2020032723 | 3 | 97079.2133 | 32396.9035 | 110874.3502 | 1421.3433 | 8378.2863 | 3929.06 | 121.4295 | 616.3706 | 254816.9568
2020060703 | 6 | 78261.9621 | 28991.5542 | 104986.6525 | 4667.7515 | 8362.4206 | 3110.1842 | 131.0354 | 616.652 | 229128.2126
2020032923 | 3 | 94386.3692 | 31897.6642 | 110926.6941 | 1468.7447 | 8318.7965 | 3929.06 | 121.4295 | 616.3706 | 251665.1289
2020051822 | 5 | 107283.9459 | 31060.1557 | 109304.8345 | 1629.3703 | 8312.5516 | 3932.134 | 153.6379 | 615.4607 | 262292.0907
2020051503 | 5 | 71914.3613 | 29469.7106 | 115279.3953 | 2933.0779 | 8307.8501 | 3735.5273 | 145.956 | 615.4607 | 232401.3392
2020043003 | 4 | 71136.8336 | 29756.8587 | 113936.8241 | 387.7996 | 8294.7824 | 3936.353 | 140.6629 | 616.4806 | 228206.595
2020061300 | 6 | 84906.7577 | 29188.0873 | 108554.0696 | 1048.2324 | 8293.2604 | 3936.942 | 165.8676 | 616.652 | 236709.8691
2020051422 | 5 | 104179.8476 | 31539.3271 | 120461.0876 | 3088.5671 | 8292.9689 | 3932.134 | 153.6379 | 615.4607 | 272263.0309
2020033001 | 3 | 78709.6078 | 31169.3967 | 110286.8152 | 653.2432 | 8289.8038 | 3929.06 | 121.4295 | 616.3706 | 233775.7268
2020061402 | 6 | 73913.381 | 28191.6752 | 100988.6243 | 2676.5045 | 8287.3966 | 3936.942 | 165.8676 | 616.652 | 218777.0433
2020053100 | 5 | 85242.2131 | 29030.2197 | 99192.5702 | 1045.1406 | 8286.3924 | 3932.134 | 153.6379 | 615.4607 | 227497.7687
2020033000 | 3 | 84416.2391 | 31413.8475 | 110911.732 | 1429.561 | 8285.1606 | 3929.06 | 121.4295 | 616.3706 | 241123.4003
2020061302 | 6 | 73868.3024 | 28253.5134 | 105537.7362 | 1559.6661 | 8281.4267 | 3936.942 | 165.8676 | 616.652 | 222220.1065
2020051903 | 5 | 74522.9114 | 29645.3035 | 113194.709 | 1482.3376 | 8276.0348 | 3735.5273 | 145.956 | 615.4607 | 231618.2403
2020060100 | 6 | 81498.58 | 28576.7917 | 111399.6427 | 452.7483 | 8259.884 | 3936.942 | 165.8676 | 616.652 | 234907.1084
2020061500 | 6 | 82066.3666 | 28893.8681 | 115412.6184 | 3062.2536 | 8255.7653 | 3936.942 | 165.8676 | 616.652 | 242410.3337
2020060800 | 6 | 86663.7666 | 29291.5951 | 115814.8715 | 4829.1455 | 8252.3049 | 3936.942 | 165.8676 | 616.652 | 249571.1452
2020061400 | 6 | 84373.892 | 29151.0367 | 103215.1649 | 2799.1833 | 8251.6759 | 3936.942 | 165.8676 | 616.652 | 232510.4144
2020041300 | 4 | 80644.7073 | 29839.699 | 104946.0517 | 753.3962 | 8218.9401 | 3936.353 | 140.6629 | 616.4806 | 229096.2908
2020050303 | 5 | 70222.2366 | 28804.7024 | 98157.4321 | 3594.2344 | 8206.8114 | 3735.5273 | 145.956 | 615.4607 | 213482.3609
2020041223 | 4 | 90600.3189 | 30522.9455 | 106208.11 | 694.8902 | 8198.5636 | 3936.353 | 140.6629 | 616.4806 | 240918.3246
2020050302 | 5 | 71662.4667 | 28944.8963 | 98090.9225 | 4616.8256 | 8176.9137 | 3932.134 | 153.6379 | 615.4607 | 216193.2574
2020060101 | 6 | 75527.7682 | 28310.8037 | 110452.2452 | 479.0162 | 8142.7753 | 3936.942 | 165.8676 | 616.652 | 227632.0702
2020053101 | 5 | 78368.0369 | 28588.9002 | 97230.7661 | 1120.1132 | 8134.3149 | 3932.134 | 153.6379 | 615.4607 | 218143.3641
2020051823 | 5 | 93048.1113 | 30231.0124 | 109344.7581 | 1636.9251 | 8129.2879 | 3932.134 | 153.6379 | 615.4607 | 247091.3275
2020061301 | 6 | 78276.5597 | 28677.976 | 106395.6723 | 1271.9324 | 8111.8392 | 3936.942 | 165.8676 | 616.652 | 227453.4413
2020051902 | 5 | 75806.0644 | 29290.546 | 109751.4522 | 1685.2155 | 8107.5475 | 3932.134 | 153.6379 | 615.4607 | 229342.0583
2020060801 | 6 | 79635.3243 | 28843.7281 | 114925.9111 | 4923.3966 | 8098.5105 | 3936.942 | 165.8676 | 616.652 | 241146.3322
2020051502 | 5 | 73372.0972 | 29544.63 | 113867.4135 | 2932.2256 | 8097.1192 | 3932.134 | 153.6379 | 615.4607 | 232514.7182
2020061401 | 6 | 78317.6745 | 28620.2456 | 102062.493 | 3003.7049 | 8093.0847 | 3936.942 | 165.8676 | 616.652 | 224816.6643
2020051901 | 5 | 78092.7722 | 29318.5148 | 109451.198 | 1564.4038 | 8092.7053 | 3932.134 | 153.6379 | 615.4607 | 231220.8267
2020051423 | 5 | 91059.4502 | 30591.8586 | 117518.5074 | 3432.6022 | 8090.8246 | 3932.134 | 153.6379 | 615.4607 | 255394.4758
2020061501 | 6 | 76233.0234 | 28587.3154 | 114634.6495 | 2473.8628 | 8079.1446 | 3936.942 | 165.8676 | 616.652 | 234727.4573
2020051501 | 5 | 76182.0263 | 29575.4612 | 113950.5292 | 2864.6981 | 8054.253 | 3932.134 | 153.6379 | 615.4607 | 235328.2005
2020051523 | 5 | 92806.4692 | 30242.5407 | 108511.4575 | 1274.2739 | 8050.2403 | 3932.134 | 153.6379 | 615.4607 | 245586.2143
2020051900 | 5 | 83507.7137 | 29746.2548 | 108748.012 | 1619.8007 | 8036.0673 | 3932.134 | 153.6379 | 615.4607 | 236359.0811
2020051500 | 5 | 81607.605 | 29880.9212 | 115162.4746 | 3162.5846 | 8034.5918 | 3932.134 | 153.6379 | 615.4607 | 242549.4098
2020010107 | 1 | 103150.9509 | 37821.5794 | 125584.9666 | 1620.4673 | 6722.789 | 196.3413 | 5.0881 | 623.4066 | 275725.5891
2020010108 | 1 | 112462.6812 | 36640.027 | 126232.6774 | 1606.452 | 6705.628 | 39.2683 | 1.0176 | 623.4066 | 284311.1581
2020010116 | 1 | 159276.6059 | 38682.0531 | 129477.7881 | 1171.4708 | 6698.4406 | 1924.1452 | 49.863 | 623.4066 | 337903.7733
2020010115 | 1 | 148088.2077 | 37661.1186 | 128548.9472 | 1143.8033 | 6677.7194 | 39.2683 | 1.0176 | 623.4066 | 322783.4888
2020010109 | 1 | 123793.0595 | 36392.8779 | 126504.736 | 1632.469 | 6658.6778 | 39.2683 | 1.0176 | 623.4066 | 295645.5127
2020010110 | 1 | 134606.977 | 37109.2103 | 128374.0039 | 1415.9656 | 6636.8351 | 39.2683 | 1.0176 | 623.4066 | 308806.6845
2020010111 | 1 | 143322.8473 | 37966.9337 | 129702.8391 | 1236.1902 | 6626.0323 | 39.2683 | 1.0176 | 623.4066 | 319518.5351
2020010114 | 1 | 145249.2204 | 37420.648 | 128236.3144 | 1250.5922 | 6610.562 | 39.2683 | 1.0176 | 623.4066 | 319431.0294
2020010112 | 1 | 148392.7568 | 38011.7238 | 130252.8748 | 1260.7046 | 6606.487 | 39.2683 | 1.0176 | 623.4066 | 325188.2395
2020010113 | 1 | 146109.8619 | 37556.8838 | 128195.5591 | 1243.3238 | 6587.5722 | 39.2683 | 1.0176 | 623.4066 | 320356.8933
2020010117 | 1 | 178954.9552 | 42008.9021 | 133636.6613 | 1273.0172 | 6586.8577 | 3926.827 | 101.7612 | 623.4066 | 367112.3883
2020010106 | 1 | 99428.5998 | 37275.4611 | 122099.1712 | 1472.2375 | 6441.8109 | 3102.1933 | 80.3913 | 623.4066 | 270523.2718
2020010118 | 1 | 177991.6587 | 42577.7946 | 132536.7083 | 1215.9263 | 6376.443 | 3926.827 | 101.7612 | 623.4066 | 365350.5257
2020010119 | 1 | 172860.3774 | 42142.0124 | 129923.3853 | 1159.4073 | 6239.6642 | 3926.827 | 101.7612 | 623.4066 | 356976.8414
2020010105 | 1 | 97498.6252 | 36852.0002 | 115929.8004 | 1454.9658 | 6234.5504 | 3926.827 | 101.7612 | 623.4066 | 262621.9368
2020010120 | 1 | 167578.7038 | 41455.9659 | 128006.3314 | 1274.954 | 6193.0823 | 3926.827 | 101.7612 | 623.4066 | 349161.0323
2020010121 | 1 | 157860.5589 | 40228.5592 | 126792.2625 | 1134.8941 | 6127.4945 | 3926.827 | 101.7612 | 623.4066 | 336795.7641
2020010122 | 1 | 142314.6862 | 38822.6368 | 124404.2278 | 1241.014 | 6000.3989 | 3926.827 | 101.7612 | 623.4066 | 317434.9584
2020010104 | 1 | 96673.76 | 36494.1958 | 113994.5328 | 1342.3093 | 5910.9561 | 3926.827 | 101.7612 | 623.4066 | 259067.7488
2020010123 | 1 | 123055.4091 | 37691.9593 | 123856.5081 | 1631.9925 | 5772.0554 | 3926.827 | 101.7612 | 623.4066 | 296659.9192
2020010103 | 1 | 99043.047 | 36841.6273 | 114100.83 | 1136.7449 | 5692.9567 | 3926.827 | 101.7612 | 623.4066 | 261467.2008
2020010100 | 1 | 121592.764 | 38640.8153 | 118235.3236 | 1349.5295 | 5660.5829 | 3926.827 | 101.7612 | 623.4066 | 290131.0099
2020010102 | 1 | 104466.3841 | 37146.8475 | 114774.9701 | 1360.8357 | 5653.0516 | 3926.827 | 101.7612 | 623.4066 | 268054.0838
2020010101 | 1 | 112141.8224 | 37743.6124 | 115488.8323 | 1319.0821 | 5615.8093 | 3926.827 | 101.7612 | 623.4066 | 276961.1533

## STRL NCP
Hour kWh | month | RES | G<50 | G>50 | CGEN | LRG | STRL | SENL | UM | Grand Total | Hour kWh | month | RES | G<50 | G>50 | CGEN | LRG | STRL | SENL | UM | Grand Total
2020120100 | 12 | 106211.0312 | 35978.4569 | 142387.1627 | 2242.7905 | 9614.2186 | 3951.981 | 107.7725 | 618.989 | 301112.4025 | 2020120100 | 12 | 106211.0312 | 35978.4569 | 142387.1627 | 2242.7905 | 9614.2186 | 3951.981 | 107.7725 | 618.989 | 301112.4025
2020120101 | 12 | 97580.1568 | 35341.416 | 139295.9783 | 2292.9993 | 9263.3617 | 3951.981 | 107.7725 | 618.989 | 288452.6547 | 2020110100 | 11 | 91360.2094 | 32784.6549 | 108786.0126 | 6537.8768 | 8960.8657 | 3951.801 | 93.3109 | 618.7569 | 253093.4882
2020120102 | 12 | 93142.7351 | 35113.6669 | 138140.6805 | 2283.0522 | 9211.6148 | 3951.981 | 107.7725 | 618.989 | 282570.492 | 2020100100 | 10 | 78126.229 | 29869.7318 | 134138.4068 | 2970.863 | 8715.5758 | 3950.976 | 111.5329 | 618.5357 | 258501.8509
2020120103 | 12 | 91506.5028 | 35075.5377 | 136842.6938 | 2272.5714 | 9481.4844 | 3951.981 | 107.7725 | 618.989 | 279857.5328 | 2020090100 | 9 | 105320.7041 | 33868.346 | 141817.312 | 7495.2128 | 13175.5424 | 3950.388 | 126.9002 | 618.8489 | 306373.2544
2020120104 | 12 | 92581.5067 | 35423.8876 | 139695.8927 | 2298.506 | 9788.4583 | 3951.981 | 107.7725 | 618.989 | 284466.9939 | 2020080100 | 8 | 132031.8381 | 37527.1278 | 136143.1928 | 7497.3251 | 12807.7162 | 3942.68 | 147.8726 | 617.8227 | 330715.5754
2020120105 | 12 | 98341.4808 | 36594.5281 | 147353.0743 | 2515.8483 | 10269.1763 | 3951.981 | 107.7725 | 618.989 | 299752.8504 | 2020060100 | 6 | 81498.58 | 28576.7917 | 111399.6427 | 452.7483 | 8259.884 | 3936.942 | 165.8676 | 616.652 | 234907.1084
2020120117 | 12 | 185182.9661 | 52745.0056 | 186678.3821 | 3328.3973 | 11890.4193 | 3951.981 | 107.7725 | 618.989 | 444503.9129 | 2020070100 | 7 | 140288.5305 | 37547.5232 | 144787.3582 | 3464.3274 | 12394.1302 | 3936.942 | 168.0504 | 617.3305 | 343204.1924
2020120118 | 12 | 183686.5553 | 49464.3121 | 180541.2108 | 3158.2433 | 11703.6243 | 3951.981 | 107.7725 | 618.989 | 433232.6883 | 2020040100 | 4 | 89351.0005 | 32599.7385 | 119937.205 | 480.0663 | 8448.1989 | 3936.353 | 140.6629 | 616.4806 | 255509.7057
2020120119 | 12 | 180557.2632 | 47014.4934 | 174348.5453 | 3013.574 | 11300.85 | 3951.981 | 107.7725 | 618.989 | 420913.4685 | 2020050100 | 5 | 83367.8295 | 30406.9987 | 112890.9968 | 808.0883 | 8641.3868 | 3932.134 | 153.6379 | 615.4607 | 240816.5326
2020120120 | 12 | 175398.8397 | 44168.6179 | 168734.59 | 2865.0573 | 11001.851 | 3951.981 | 107.7725 | 618.989 | 406847.6985 | 2020030100 | 3 | 120814.7042 | 41272.4136 | 126997.6918 | 1152.7596 | 10105.361 | 3929.06 | 121.4295 | 616.3706 | 305009.7904
2020120121 | 12 | 163710.1479 | 41642.3923 | 162381.4916 | 2693.245 | 10736.5968 | 3951.981 | 107.7725 | 618.989 | 385842.6162 | 2020010100 | 1 | 121592.764 | 38640.8153 | 118235.3236 | 1349.5295 | 5660.5829 | 3926.827 | 101.7612 | 623.4066 | 290131.0099
2020120122 | 12 | 144401.1484 | 39293.874 | 153967.1622 | 2559.5361 | 10511.5881 | 3951.981 | 107.7725 | 618.989 | 355412.0514 | 2020020100 | 2 | 111378.4296 | 39242.5961 | 131778.9069 | 1199.9201 | 9933.261 | 3926.32 | 106.6418 | 602.0376 | 298168.1131
2020120123 | 12 | 123188.1779 | 37634.7188 | 146691.6877 | 2321.9852 | 10100.7415 | 3951.981 | 107.7725 | 618.989 | 324616.0537
2020120200 | 12 | 108451.1084 | 36524.0881 | 140929.9959 | 2399.1636 | 9661.1069 | 3951.981 | 107.7725 | 618.989 | 302644.2054
2020120201 | 12 | 99357.7752 | 35891.7271 | 138742.6188 | 2386.1108 | 9349.5785 | 3951.981 | 107.7725 | 618.989 | 290406.5529 | 1 STRL NCP |  | 106211.0312 | 35978.4569 | 142387.1627 | 2242.7905 | 9614.2186 | 3951.981 | 107.7725 | 618.989 | 301112.4025
2020120202 | 12 | 94850.8431 | 35626.9028 | 136602.8701 | 2316.0517 | 9277.912 | 3951.981 | 107.7725 | 618.989 | 283353.3221 | 4 STRL NCP |  | 381018.1738 | 132501.1896 | 527128.8941 | 19246.7431 | 40466.2025 | 15805.146 | 439.5166 | 2475.1304 | 1119080.9961
2020120203 | 12 | 92657.7803 | 35536.8674 | 135538.9407 | 2310.5648 | 9560.2651 | 3951.981 | 107.7725 | 618.989 | 280283.1609 | 12 STRL NCP |  | 1261341.8502 | 418315.1943 | 1529299.212 | 35651.5077 | 116716.7234 | 47272.404 | 1545.4406 | 7400.6918 | 3417543.024
2020120204 | 12 | 93627.4165 | 35744.5871 | 138601.9499 | 2330.7399 | 9854.4832 | 3951.981 | 107.7725 | 618.989 | 284837.9191
2020120205 | 12 | 98963.3009 | 36908.0939 | 146541.952 | 2366.4075 | 10362.8281 | 3951.981 | 107.7725 | 618.989 | 299821.325
2020120217 | 12 | 175566.7782 | 52234.4618 | 186908.3946 | 3516.0794 | 11974.3893 | 3951.981 | 107.7725 | 618.989 | 434878.8458
2020120218 | 12 | 177516.0123 | 49264.2567 | 181389.4239 | 3207.2378 | 11820.3137 | 3951.981 | 107.7725 | 618.989 | 427875.987
2020120219 | 12 | 175810.9994 | 46932.9356 | 177411.6165 | 3019.2103 | 11412.8036 | 3951.981 | 107.7725 | 618.989 | 419266.3079
2020120220 | 12 | 172533.3531 | 44218.6534 | 172993.7656 | 2905.5633 | 10929.0251 | 3951.981 | 107.7725 | 618.989 | 408259.103
2020120221 | 12 | 161440.9752 | 41549.6154 | 166777.1517 | 2705.7533 | 10625.8691 | 3951.981 | 107.7725 | 618.989 | 387778.1073
2020120222 | 12 | 142831.0101 | 39182.1819 | 158786.3685 | 2628.2377 | 10463.314 | 3951.981 | 107.7725 | 618.989 | 358569.8548
2020120223 | 12 | 122059.4808 | 37376.6245 | 151216.8496 | 2396.3758 | 10042.5661 | 3951.981 | 107.7725 | 618.989 | 327770.6394
2020120300 | 12 | 106557.1594 | 36120.1984 | 145927.8666 | 2382.4531 | 9613.4188 | 3951.981 | 107.7725 | 618.989 | 305279.8389
2020120301 | 12 | 97741.8466 | 35472.322 | 142127.7705 | 2400.112 | 9359.2104 | 3951.981 | 107.7725 | 618.989 | 291780.0041
2020120302 | 12 | 93180.7141 | 35240.2284 | 139800.2406 | 2363.9794 | 9285.1485 | 3951.981 | 107.7725 | 618.989 | 284549.0535
2020120303 | 12 | 91528.1566 | 35356.9137 | 138007.6835 | 2318.7104 | 9526.9003 | 3951.981 | 107.7725 | 618.989 | 281417.1072
2020120304 | 12 | 93063.0308 | 35752.3772 | 142455.4119 | 2287.1205 | 9841.0895 | 3951.981 | 107.7725 | 618.989 | 288077.7725
2020120305 | 12 | 98520.1793 | 36817.657 | 148531.3264 | 2526.8552 | 10291.1612 | 3951.981 | 107.7725 | 618.989 | 301365.9217
2020120317 | 12 | 176835.7211 | 52771.4215 | 183208.4694 | 3490.1359 | 11959.0341 | 3951.981 | 107.7725 | 618.989 | 432943.5246
2020120318 | 12 | 176894.3089 | 49803.0068 | 178691.6493 | 3223.0436 | 11737.0788 | 3951.981 | 107.7725 | 618.989 | 425027.83
2020120319 | 12 | 174990.1008 | 47093.9267 | 174802.8091 | 3085.9274 | 11292.0092 | 3951.981 | 107.7725 | 618.989 | 415943.5158
2020120320 | 12 | 171821.6397 | 44279.4234 | 169583.0965 | 2948.3052 | 10879.9375 | 3951.981 | 107.7725 | 618.989 | 404191.1447
2020120321 | 12 | 159957.8396 | 41496.254 | 162642.3813 | 2713.0277 | 10562.8683 | 3951.981 | 107.7725 | 618.989 | 382051.1135
2020120322 | 12 | 142051.9168 | 39106.1609 | 153430.2943 | 2608.0513 | 10389.7819 | 3951.981 | 107.7725 | 618.989 | 352264.9478
2020120323 | 12 | 121352.5004 | 37383.5586 | 145816.6586 | 2402.2207 | 9991.2316 | 3951.981 | 107.7725 | 618.989 | 321624.9125
2020120400 | 12 | 106208.5539 | 36343.9351 | 141322.4263 | 2450.7706 | 9643.3568 | 3951.981 | 107.7725 | 618.989 | 300647.7853
2020120401 | 12 | 97171.488 | 35691.0531 | 138277.7429 | 2379.6815 | 9293.5298 | 3951.981 | 107.7725 | 618.989 | 287492.2378
2020120402 | 12 | 91764.275 | 35085.0424 | 135181.0265 | 2372.032 | 9188.1278 | 3951.981 | 107.7725 | 618.989 | 278269.2462
2020120403 | 12 | 89399.7277 | 34903.352 | 133925.4477 | 2339.1898 | 9443.882 | 3951.981 | 107.7725 | 618.989 | 274690.3418
2020120404 | 12 | 90140.1516 | 35268.7585 | 135593.8106 | 2519.2474 | 9758.0838 | 3951.981 | 107.7725 | 618.989 | 277958.7945
2020120405 | 12 | 95623.8098 | 36458.4363 | 141850.2576 | 4212.4783 | 10280.8018 | 3951.981 | 107.7725 | 618.989 | 293104.5264
2020120417 | 12 | 173278.4418 | 51403.3434 | 179287.3731 | 3467.6504 | 11893.6362 | 3951.981 | 107.7725 | 618.989 | 424009.1875
2020120418 | 12 | 172141.5201 | 48002.8829 | 172419.3962 | 3197.0384 | 11650.0751 | 3951.981 | 107.7725 | 618.989 | 412089.6553
2020120419 | 12 | 169197.7507 | 46093.2707 | 166895.8529 | 2977.5128 | 11262.5602 | 3951.981 | 107.7725 | 618.989 | 401105.69
2020120420 | 12 | 165475.1051 | 43739.3823 | 161117.7314 | 2833.9201 | 10757.2177 | 3951.981 | 107.7725 | 618.989 | 388602.0992
2020120421 | 12 | 156251.9016 | 41341.5018 | 155479.0937 | 2621.5918 | 10430.6719 | 3951.981 | 107.7725 | 618.989 | 370803.5033
2020120422 | 12 | 141562.3918 | 38855.2932 | 146578.978 | 2523.2968 | 10265.5641 | 3951.981 | 107.7725 | 618.989 | 344464.2665
2020120423 | 12 | 123422.2747 | 36967.636 | 137247.1583 | 2284.4773 | 9992.0136 | 3951.981 | 107.7725 | 618.989 | 314592.3025
2020120500 | 12 | 108933.4044 | 35838.4438 | 130642.3468 | 2347.2323 | 9589.3097 | 3951.981 | 107.7725 | 618.989 | 292029.4796
2020120501 | 12 | 98670.946 | 35055.8806 | 126897.7442 | 2288.7093 | 9300.1102 | 3951.981 | 107.7725 | 618.989 | 276892.133
2020120502 | 12 | 92719.3062 | 34645.8636 | 125484.2119 | 2317.8264 | 9193.0355 | 3951.981 | 107.7725 | 618.989 | 269038.9862
2020120503 | 12 | 89531.8445 | 34381.4878 | 123521.2534 | 2270.3298 | 9279.2776 | 3951.981 | 107.7725 | 618.989 | 263662.9357
2020120504 | 12 | 88476.6667 | 34563.8446 | 124617.503 | 2284.7925 | 9358.1152 | 3951.981 | 107.7725 | 618.989 | 263979.6645
2020120505 | 12 | 91226.3156 | 34890.0853 | 126654.2537 | 2397.1619 | 9560.5195 | 3951.981 | 107.7725 | 618.989 | 269407.0785
2020120517 | 12 | 195123.7992 | 47399.8624 | 155454.4988 | 3953.4089 | 10626.659 | 3951.981 | 107.7725 | 618.989 | 417236.9708
2020120518 | 12 | 191356.9996 | 46260.875 | 152529.0148 | 3647.3658 | 10509.4733 | 3951.981 | 107.7725 | 618.989 | 408982.4711
2020120519 | 12 | 182439.2816 | 44568.2722 | 147673.4629 | 3236.9073 | 10481.4802 | 3951.981 | 107.7725 | 618.989 | 393078.1467
2020120520 | 12 | 174444.9091 | 42983.0078 | 142918.3476 | 3056.8183 | 10311.1235 | 3951.981 | 107.7725 | 618.989 | 378392.9489
2020120521 | 12 | 164997.182 | 41444.2987 | 139519.7043 | 2943.734 | 10194.8637 | 3951.981 | 107.7725 | 618.989 | 363778.5252
2020120522 | 12 | 150847.4027 | 39586.1031 | 134328.6473 | 2838.2072 | 10145.1485 | 3951.981 | 107.7725 | 618.989 | 342424.2514
2020120523 | 12 | 132693.6985 | 38122.7198 | 128390.7192 | 2755.8497 | 9880.1629 | 3951.981 | 107.7725 | 618.989 | 316521.8927
2020120600 | 12 | 117305.9991 | 36960.0421 | 125667.0523 | 2851.9241 | 9637.7428 | 3951.981 | 107.7725 | 618.989 | 297101.5029
2020120601 | 12 | 106088.6244 | 36108.3366 | 123930.4814 | 2842.6003 | 9387.2724 | 3951.981 | 107.7725 | 618.989 | 283036.0577
2020120602 | 12 | 99564.7674 | 35678.5324 | 122686.0631 | 2785.609 | 9300.4731 | 3951.981 | 107.7725 | 618.989 | 274694.1876
2020120603 | 12 | 96105.5945 | 35530.2731 | 121933.367 | 2793.4466 | 9476.938 | 3951.981 | 107.7725 | 618.989 | 270518.3618
2020120604 | 12 | 95044.5784 | 35448.2081 | 122376.2966 | 2805.4846 | 9553.9574 | 3951.981 | 107.7725 | 618.989 | 269907.2677
2020120605 | 12 | 96925.4276 | 35653.7618 | 124177.3629 | 2938.2838 | 9738.3596 | 3951.981 | 107.7725 | 618.989 | 274111.9384
2020120617 | 12 | 209442.9214 | 45117.1964 | 150164.2712 | 2806.5358 | 10463.4697 | 3951.981 | 107.7725 | 618.989 | 422673.1372
2020120618 | 12 | 202096.6336 | 43953.5093 | 147512.7602 | 2786.069 | 10455.3315 | 3951.981 | 107.7725 | 618.989 | 411483.0462
2020120619 | 12 | 193344.8462 | 42619.2 | 145536.1577 | 2655.0529 | 10446.1209 | 3951.981 | 107.7725 | 618.989 | 399280.1202
2020120620 | 12 | 184624.7041 | 41461.6953 | 142820.121 | 2515.1889 | 10329.9273 | 3951.981 | 107.7725 | 618.989 | 386430.3792
2020120621 | 12 | 169550.6884 | 39745.4645 | 139678.762 | 2394.6299 | 10169.1276 | 3951.981 | 107.7725 | 618.989 | 366217.415
2020120622 | 12 | 149545.6789 | 38160.3101 | 137416.9436 | 2333.9901 | 10052.8173 | 3951.981 | 107.7725 | 618.989 | 342188.4825
2020120623 | 12 | 126202.6381 | 36794.3826 | 136850.5332 | 2189.1994 | 9849.4463 | 3951.981 | 107.7725 | 618.989 | 316564.9421
2020120700 | 12 | 109714.9225 | 35906.2828 | 135898.3582 | 2280.1706 | 9598.0854 | 3951.981 | 107.7725 | 618.989 | 298076.562
2020120701 | 12 | 100224.4731 | 35481.0158 | 135050.7147 | 2280.9701 | 9338.366 | 3951.981 | 107.7725 | 618.989 | 287054.2822
2020120702 | 12 | 95685.2389 | 35297.3439 | 136033.2472 | 2231.207 | 9275.5684 | 3951.981 | 107.7725 | 618.989 | 283201.3479
2020120703 | 12 | 94211.8347 | 35338.0025 | 135888.3828 | 2214.2275 | 9609.2503 | 3951.981 | 107.7725 | 618.989 | 281940.4404
2020120704 | 12 | 95506.6727 | 35899.454 | 140169.5043 | 2257.5864 | 9929.0628 | 3951.981 | 107.7725 | 618.989 | 288441.0229
2020120705 | 12 | 101619.7289 | 37183.0827 | 148160.9388 | 2400.5395 | 10511.4488 | 3951.981 | 107.7725 | 618.989 | 304554.4813
2020120717 | 12 | 185051.1456 | 52443.4094 | 188928.1937 | 3505.2669 | 12003.6431 | 3951.981 | 107.7725 | 618.989 | 446610.4013
2020120718 | 12 | 186049.3826 | 49367.6103 | 183067.1518 | 3190.5138 | 11833.749 | 3951.981 | 107.7725 | 618.989 | 438187.1502
2020120719 | 12 | 183011.8162 | 46754.2722 | 177576.9359 | 3036.655 | 11397.3052 | 3951.981 | 107.7725 | 618.989 | 426455.727
2020120720 | 12 | 178220.4521 | 44414.3989 | 173411.4734 | 2878.4691 | 11048.5118 | 3951.981 | 107.7725 | 618.989 | 414652.0479
2020120721 | 12 | 166165.8373 | 41709.7334 | 167724.6813 | 2595.2107 | 10759.7619 | 3951.981 | 107.7725 | 618.989 | 393633.9672
2020120722 | 12 | 146363.5307 | 39451.2045 | 158307.85 | 2460.0232 | 10588.1447 | 3951.981 | 107.7725 | 618.989 | 361849.4956
2020120723 | 12 | 124583.302 | 37907.9911 | 151819.8872 | 2264.6371 | 10227.2792 | 3951.981 | 107.7725 | 618.989 | 331481.8392
2020120800 | 12 | 109865.0631 | 37015.2019 | 146731.436 | 2293.2867 | 9813.0225 | 3951.981 | 107.7725 | 618.989 | 310396.7528
2020120801 | 12 | 100996.143 | 36445.9727 | 143839.987 | 2271.1979 | 9492.6478 | 3951.981 | 107.7725 | 618.989 | 297724.6909
2020120802 | 12 | 96699.4227 | 36258.3393 | 142094.3261 | 2265.9733 | 9419.1828 | 3951.981 | 107.7725 | 618.989 | 291415.9867
2020120803 | 12 | 95271.2497 | 36219.8958 | 139977.3494 | 2234.3213 | 9658.4328 | 3951.981 | 107.7725 | 618.989 | 288039.9917
2020120804 | 12 | 96712.5128 | 36656.5707 | 143158.6383 | 2266.377 | 9990.1065 | 3951.981 | 107.7725 | 618.989 | 293462.9478
2020120805 | 12 | 102736.3502 | 38102.8581 | 151363.9723 | 2449.8642 | 10482.3516 | 3951.981 | 107.7725 | 618.989 | 309814.1389
2020120817 | 12 | 185080.6986 | 53648.0846 | 188185.0725 | 3598.1885 | 11871.5144 | 3951.981 | 107.7725 | 618.989 | 447062.3011
2020120818 | 12 | 183501.5898 | 50007.4227 | 182912.2172 | 3313.6922 | 11677.0208 | 3951.981 | 107.7725 | 618.989 | 436090.6854
2020120819 | 12 | 181973.0287 | 47332.2486 | 176759.4925 | 3148.4622 | 11294.58 | 3951.981 | 107.7725 | 618.989 | 425186.5545
2020120820 | 12 | 177725.9529 | 44612.4113 | 171712.4952 | 2918.542 | 10866.8482 | 3951.981 | 107.7725 | 618.989 | 412514.9921
2020120821 | 12 | 165996.8781 | 42128.0237 | 166029.6287 | 2813.1633 | 10678.0682 | 3951.981 | 107.7725 | 618.989 | 392324.5046
2020120822 | 12 | 146653.4403 | 39698.5329 | 157910.0164 | 2644.5338 | 10517.3351 | 3951.981 | 107.7725 | 618.989 | 362102.601
2020120823 | 12 | 124529.5119 | 38149.4244 | 150533.0299 | 2448.9985 | 10076.1589 | 3951.981 | 107.7725 | 618.989 | 330415.8662
2020120900 | 12 | 109008.77 | 36872.4749 | 145199.0568 | 2506.5071 | 9632.617 | 3951.981 | 107.7725 | 618.989 | 307898.1682
2020120901 | 12 | 100119.816 | 36145.502 | 140482.2909 | 2487.078 | 9338.2692 | 3951.981 | 107.7725 | 618.989 | 293251.6988
2020120902 | 12 | 95331.6526 | 35790.4531 | 137126.6727 | 2491.1605 | 9233.0275 | 3951.981 | 107.7725 | 618.989 | 284651.709
2020120903 | 12 | 92478.6504 | 35653.5352 | 136031.2043 | 2456.4992 | 9437.3369 | 3951.981 | 107.7725 | 618.989 | 280735.9686
2020120904 | 12 | 92830.4955 | 35790.7079 | 138260.7856 | 2483.1028 | 9734.2154 | 3951.981 | 107.7725 | 618.989 | 283778.0498
2020120905 | 12 | 98415.3859 | 37135.051 | 144627.5236 | 2523.4897 | 10264.6191 | 3951.981 | 107.7725 | 618.989 | 297644.8118
2020120917 | 12 | 181214.2466 | 53346.4421 | 186064.423 | 3546.862 | 11917.4841 | 3951.981 | 107.7725 | 618.989 | 440768.2004
2020120918 | 12 | 178966.5986 | 49803.397 | 180848.4768 | 3256.1559 | 11726.0156 | 3951.981 | 107.7725 | 618.989 | 429279.3865
2020120919 | 12 | 177311.3129 | 47317.8088 | 176742.0288 | 3123.041 | 11297.1796 | 3951.981 | 107.7725 | 618.989 | 420470.1137
2020120920 | 12 | 173359.0838 | 44501.1469 | 170961.7914 | 2926.0648 | 10942.4839 | 3951.981 | 107.7725 | 618.989 | 407369.3133
2020120921 | 12 | 161481.9162 | 41523.0556 | 164399.8774 | 2754.8115 | 10665.0603 | 3951.981 | 107.7725 | 618.989 | 385503.4636
2020120922 | 12 | 141855.7161 | 38754.5833 | 155211.5574 | 2632.1113 | 10508.0494 | 3951.981 | 107.7725 | 618.989 | 353640.7601
2020120923 | 12 | 120493.4127 | 36960.0535 | 147699.8212 | 2413.0968 | 10153.7452 | 3951.981 | 107.7725 | 618.989 | 322398.872
2020121000 | 12 | 104988.7126 | 35829.941 | 143186.0149 | 2488.9515 | 9659.1119 | 3951.981 | 107.7725 | 618.989 | 300831.4744
2020121001 | 12 | 95578.6951 | 35298.0374 | 139753.3293 | 2408.7087 | 9377.3807 | 3951.981 | 107.7725 | 618.989 | 287094.8938
2020121002 | 12 | 90773.1941 | 34951.8506 | 137311.976 | 2396.6665 | 9231.8011 | 3951.981 | 107.7725 | 618.989 | 279344.2309
2020121003 | 12 | 88735.45 | 35264.277 | 136274.5645 | 2359.5682 | 9518.3132 | 3951.981 | 107.7725 | 618.989 | 276830.9155
2020121004 | 12 | 90157.7033 | 35620.5931 | 137987.694 | 2387.5133 | 9831.5026 | 3951.981 | 107.7725 | 618.989 | 280663.7488
2020121005 | 12 | 95979.3652 | 36624.4703 | 144451.5939 | 2584.7065 | 10377.4825 | 3951.981 | 107.7725 | 618.989 | 294696.3609
2020121017 | 12 | 170893.8913 | 52210.9897 | 181759.4281 | 3410.8563 | 11831.8272 | 3951.981 | 107.7725 | 618.989 | 424785.7353
2020121018 | 12 | 172907.8971 | 49198.0313 | 176886.2506 | 3178.2604 | 11632.7958 | 3951.981 | 107.7725 | 618.989 | 418481.9777
2020121019 | 12 | 171889.904 | 46791.4015 | 171820.185 | 3067.9496 | 11264.7703 | 3951.981 | 107.7725 | 618.989 | 409512.9529
2020121020 | 12 | 169432.7088 | 43965.2579 | 166895.3243 | 2873.2546 | 10877.7848 | 3951.981 | 107.7725 | 618.989 | 398723.073
2020121021 | 12 | 159972.7344 | 41185.9773 | 161277.7679 | 2689.1465 | 10600.046 | 3951.981 | 107.7725 | 618.989 | 380404.4146
2020121022 | 12 | 141477.1195 | 38603.0913 | 151959.5575 | 2529.5482 | 10468.3719 | 3951.981 | 107.7725 | 618.989 | 349716.4311
2020121023 | 12 | 120012.1538 | 36831.6533 | 144422.6125 | 2327.6748 | 10058.849 | 3951.981 | 107.7725 | 618.989 | 318331.686
2020121100 | 12 | 104476.4658 | 35637.7012 | 139952.4736 | 2394.9402 | 9690.7308 | 3951.981 | 107.7725 | 618.989 | 296831.0542
2020121101 | 12 | 94757.4836 | 35047.4227 | 136606.0578 | 2371.4924 | 9314.1564 | 3951.981 | 107.7725 | 618.989 | 282775.3554
2020121102 | 12 | 89927.2504 | 34587.1804 | 133628.8842 | 2320.5863 | 9178.5961 | 3951.981 | 107.7725 | 618.989 | 274321.2399
2020121103 | 12 | 87788.416 | 34530.0702 | 132942.3822 | 2315.2059 | 9404.8141 | 3951.981 | 107.7725 | 618.989 | 271659.6309
2020121104 | 12 | 88349.4138 | 34749.0072 | 134619.8636 | 2332.8034 | 9719.7936 | 3951.981 | 107.7725 | 618.989 | 274449.6242
2020121105 | 12 | 93297.4771 | 35969.1844 | 141746.1943 | 2538.5888 | 10243.4335 | 3951.981 | 107.7725 | 618.989 | 288473.6207
2020121117 | 12 | 163248.2455 | 50014.6537 | 175664.4302 | 3542.6611 | 11483.3957 | 3951.981 | 107.7725 | 618.989 | 408632.1289
2020121118 | 12 | 164777.6281 | 47164.2897 | 170467.7621 | 3281.713 | 11350.4152 | 3951.981 | 107.7725 | 618.989 | 401720.5508
2020121119 | 12 | 163026.229 | 45363.1971 | 165214.6755 | 3119.2681 | 10989.3722 | 3951.981 | 107.7725 | 618.989 | 392391.4844
2020121120 | 12 | 160228.4626 | 42864.5075 | 159572.346 | 2903.5797 | 10618.218 | 3951.981 | 107.7725 | 618.989 | 380865.8565
2020121121 | 12 | 152665.731 | 40241.4488 | 153291.3902 | 2726.1577 | 10323.6924 | 3951.981 | 107.7725 | 618.989 | 363927.1626
2020121122 | 12 | 138810.2992 | 37816.3817 | 144809.0238 | 2649.9453 | 10185.985 | 3951.981 | 107.7725 | 618.989 | 338950.3775
2020121123 | 12 | 120929.7217 | 35951.4162 | 133769.2791 | 2400.6693 | 9858.5216 | 3951.981 | 107.7725 | 618.989 | 307588.3506
2020121200 | 12 | 105905.972 | 34974.7606 | 128414.2064 | 2443.4694 | 9472.8544 | 3951.981 | 107.7725 | 618.989 | 285890.0054
2020121201 | 12 | 95209.2728 | 34328.3864 | 125157.6061 | 2401.8484 | 9122.6463 | 3951.981 | 107.7725 | 618.989 | 270898.5024
2020121202 | 12 | 89175.4647 | 33993.4776 | 122854.8979 | 2416.3752 | 9003.92 | 3951.981 | 107.7725 | 618.989 | 262122.878
2020121203 | 12 | 86035.8723 | 33813.1629 | 121891.0389 | 2380.0719 | 9135.6651 | 3951.981 | 107.7725 | 618.989 | 257934.5538
2020121204 | 12 | 85332.3164 | 33788.1295 | 122630.1125 | 2393.1025 | 9212.2622 | 3951.981 | 107.7725 | 618.989 | 258034.6657
2020121205 | 12 | 87831.4636 | 34278.0905 | 125343.0446 | 2465.532 | 9422.3111 | 3951.981 | 107.7725 | 618.989 | 264019.1843
2020121217 | 12 | 184197.8056 | 45038.3601 | 148231.4866 | 3721.6379 | 10165.8304 | 3951.981 | 107.7725 | 618.989 | 396033.8632
2020121218 | 12 | 181283.8375 | 43919.9551 | 145120.3881 | 3659.2467 | 10139.2753 | 3951.981 | 107.7725 | 618.989 | 388801.4452
2020121219 | 12 | 171782.8383 | 42245.3643 | 140809.9591 | 3504.1055 | 10058.5577 | 3951.981 | 107.7725 | 618.989 | 373079.5675
2020121220 | 12 | 163894.6126 | 40846.2789 | 136668.7853 | 3354.376 | 9929.4612 | 3951.981 | 107.7725 | 618.989 | 359372.2565
2020121221 | 12 | 155156.7685 | 39214.6045 | 132661.0899 | 3277.0722 | 9891.5492 | 3951.981 | 107.7725 | 618.989 | 344879.8269
2020121222 | 12 | 141053.7899 | 37275.996 | 127902.4604 | 3049.1928 | 9844.692 | 3951.981 | 107.7725 | 618.989 | 323804.8737
2020121223 | 12 | 122989.8214 | 35806.2941 | 121701.6431 | 2850.7908 | 9604.4108 | 3951.981 | 107.7725 | 618.989 | 297631.7027
2020121300 | 12 | 108351.4329 | 35020.0511 | 119713.7155 | 2907.53 | 9393.9358 | 3951.981 | 107.7725 | 618.989 | 280065.4078
2020121301 | 12 | 97630.8334 | 34452.9308 | 117574.6672 | 2869.4026 | 9175.5329 | 3951.981 | 107.7725 | 618.989 | 266382.1094
2020121302 | 12 | 91058.3686 | 34124.8127 | 116620.3304 | 2856.4232 | 9026.0902 | 3951.981 | 107.7725 | 618.989 | 258364.7677
2020121303 | 12 | 87544.6932 | 33902.1518 | 116730.2054 | 2862.1261 | 9220.2561 | 3951.981 | 107.7725 | 618.989 | 254938.1752
2020121304 | 12 | 87013.1361 | 34071.0816 | 117300.1359 | 2853.7753 | 9283.6103 | 3951.981 | 107.7725 | 618.989 | 255200.4818
2020121305 | 12 | 89731.6377 | 34493.9769 | 119498.0853 | 2986.1514 | 9502.1151 | 3951.981 | 107.7725 | 618.989 | 260890.709
2020121317 | 12 | 209306.737 | 44814.7419 | 148881.6432 | 2840.9631 | 10373.2184 | 3951.981 | 107.7725 | 618.989 | 420896.0462
2020121318 | 12 | 201327.8817 | 43747.7458 | 145986.9108 | 2766.1218 | 10350.9894 | 3951.981 | 107.7725 | 618.989 | 408858.3921
2020121319 | 12 | 192449.2593 | 42693.3247 | 142633.2861 | 2687.5776 | 10240.8675 | 3951.981 | 107.7725 | 618.989 | 395383.0578
2020121320 | 12 | 183875.8844 | 41490.4223 | 139843.7715 | 2510.7571 | 10136.0411 | 3951.981 | 107.7725 | 618.989 | 382535.6189
2020121321 | 12 | 170417.0819 | 39767.0717 | 137150.2401 | 2378.5011 | 10042.9037 | 3951.981 | 107.7725 | 618.989 | 364434.541
2020121322 | 12 | 150047.2293 | 37973.8136 | 134123.3883 | 2308.9039 | 9935.751 | 3951.981 | 107.7725 | 618.989 | 339067.8286
2020121323 | 12 | 126554.3225 | 36623.0095 | 133516.4387 | 2186.0395 | 9665.4785 | 3951.981 | 107.7725 | 618.989 | 313224.0313
2020121400 | 12 | 109374.6078 | 35691.0181 | 132621.6528 | 2248.466 | 9444.8442 | 3951.981 | 107.7725 | 618.989 | 294059.3314
2020121401 | 12 | 98917.8592 | 35048.0851 | 130135.4846 | 2213.8763 | 9151.6395 | 3951.981 | 107.7725 | 618.989 | 280145.6872
2020121402 | 12 | 93121.7121 | 34707.5223 | 130936.5918 | 2204.5852 | 9085.3328 | 3951.981 | 107.7725 | 618.989 | 274734.4867
2020121403 | 12 | 90770.0134 | 34709.1598 | 132354.3901 | 2201.5609 | 9431.1202 | 3951.981 | 107.7725 | 618.989 | 274144.987
2020121404 | 12 | 91089.1857 | 34914.3348 | 135677.8573 | 2222.7712 | 9709.2068 | 3951.981 | 107.7725 | 618.989 | 278292.0984
2020121405 | 12 | 96292.2945 | 36100.4969 | 143760.7331 | 2440.4033 | 10311.6959 | 3951.981 | 107.7725 | 618.989 | 293584.3662
2020121417 | 12 | 191246.7964 | 53336.9453 | 189993.944 | 3494.2148 | 11970.3251 | 3951.981 | 107.7725 | 618.989 | 454720.9682
2020121418 | 12 | 189744.0694 | 50147.2637 | 182989.1306 | 3181.1739 | 11859.6547 | 3951.981 | 107.7725 | 618.989 | 442600.0349
2020121419 | 12 | 186324.3892 | 47290.7574 | 177404.6446 | 3025.7299 | 11360.5096 | 3951.981 | 107.7725 | 618.989 | 430084.7732
2020121420 | 12 | 182011.3781 | 45051.7436 | 171996.0977 | 2859.0305 | 11058.8516 | 3951.981 | 107.7725 | 618.989 | 417655.8441
2020121421 | 12 | 171408.0324 | 42725.6981 | 166150.6644 | 2643.6032 | 10760.1065 | 3951.981 | 107.7725 | 618.989 | 398366.8471
2020121422 | 12 | 151941.6576 | 40507.9749 | 158309.6941 | 2515.8745 | 10593.5698 | 3951.981 | 107.7725 | 618.989 | 368547.5135
2020121423 | 12 | 129988.3813 | 38991.4395 | 151261.1373 | 2297.9604 | 10189.2964 | 3951.981 | 107.7725 | 618.989 | 337406.9575
2020121500 | 12 | 113822.2854 | 37897.745 | 146845.6107 | 2347.0355 | 9712.9175 | 3951.981 | 107.7725 | 618.989 | 315304.3367
2020121501 | 12 | 104696.9933 | 37377.1992 | 143632.1973 | 2282.9472 | 9379.6538 | 3951.981 | 107.7725 | 618.989 | 302047.7335
2020121502 | 12 | 99533.7321 | 36863.1035 | 141087.3211 | 2255.6446 | 9343.6057 | 3951.981 | 107.7725 | 618.989 | 293762.1496
2020121503 | 12 | 97173.8241 | 36757.3506 | 139709.1799 | 2220.2112 | 9660.6351 | 3951.981 | 107.7725 | 618.989 | 290199.9435
2020121504 | 12 | 97618.3963 | 36894.4151 | 140610.2791 | 2172.4381 | 9902.8537 | 3951.981 | 107.7725 | 618.989 | 291877.1249
2020121505 | 12 | 102675.6518 | 38122.0566 | 148489.0908 | 2378.9099 | 10415.39 | 3951.981 | 107.7725 | 618.989 | 306759.8417
2020121517 | 12 | 187658.3216 | 54215.4239 | 188737.4557 | 497.0013 | 11825.6682 | 3951.981 | 107.7725 | 618.989 | 447612.6133
2020121518 | 12 | 188758.9726 | 50825.2712 | 183227.4114 | 501.6476 | 11669.314 | 3951.981 | 107.7725 | 618.989 | 439661.3594
2020121519 | 12 | 188272.075 | 48223.7255 | 178111.2506 | 453.443 | 11249.3786 | 3951.981 | 107.7725 | 618.989 | 430988.6153
2020121520 | 12 | 184862.3364 | 45854.1308 | 172994.314 | 488.9653 | 10928.0132 | 3951.981 | 107.7725 | 618.989 | 419806.5023
2020121521 | 12 | 172908.4217 | 43268.0217 | 166638.2054 | 500.2576 | 10644.7037 | 3951.981 | 107.7725 | 618.989 | 398638.3527
2020121522 | 12 | 154057.5903 | 41045.6878 | 158824.8229 | 488.298 | 10584.6308 | 3951.981 | 107.7725 | 618.989 | 369679.7724
2020121523 | 12 | 131853.0941 | 39486.8631 | 152486.5355 | 465.3857 | 10128.5172 | 3951.981 | 107.7725 | 618.989 | 339099.1382
2020121600 | 12 | 116456.3489 | 38460.4146 | 149051.1111 | 457.1853 | 9675.0703 | 3951.981 | 107.7725 | 618.989 | 318778.8727
2020121601 | 12 | 106995.2591 | 37739.9562 | 144788.1796 | 460.0269 | 9357.8349 | 3951.981 | 107.7725 | 618.989 | 304019.9992
2020121602 | 12 | 102563.7997 | 37530.0119 | 142786.7109 | 463.0725 | 9310.1799 | 3951.981 | 107.7725 | 618.989 | 297332.5175
2020121603 | 12 | 100894.182 | 37539.3981 | 141632.7803 | 454.053 | 9496.6681 | 3951.981 | 107.7725 | 618.989 | 294695.824
2020121604 | 12 | 102021.2233 | 37840.3639 | 144162.2245 | 466.9728 | 9903.6996 | 3951.981 | 107.7725 | 618.989 | 299073.2267
2020121605 | 12 | 107604.407 | 39101.5704 | 151506.6127 | 557.0609 | 10435.4179 | 3951.981 | 107.7725 | 618.989 | 313883.8114
2020121617 | 12 | 194643.5589 | 55505.6099 | 192503.9323 | 681.3972 | 11840.1414 | 3951.981 | 107.7725 | 618.989 | 459853.3823
2020121618 | 12 | 193675.6783 | 52147.162 | 185977.7422 | 642.7925 | 11717.159 | 3951.981 | 107.7725 | 618.989 | 448839.2767
2020121619 | 12 | 192006.8656 | 49807.1114 | 181476.9887 | 625.3944 | 11340.6134 | 3951.981 | 107.7725 | 618.989 | 439935.716
2020121620 | 12 | 187840.0361 | 46983.8101 | 176894.0836 | 635.4165 | 10923.9837 | 3951.981 | 107.7725 | 618.989 | 427956.0725
2020121621 | 12 | 176136.7552 | 44104.5829 | 170425.6546 | 617.1499 | 10628.0833 | 3951.981 | 107.7725 | 618.989 | 406590.9685
2020121622 | 12 | 155801.4031 | 41392.2849 | 162740.5492 | 602.9367 | 10465.831 | 3951.981 | 107.7725 | 618.989 | 375681.7475
2020121623 | 12 | 133050.4519 | 39618.5506 | 154384.6506 | 571.1124 | 10072.9647 | 3951.981 | 107.7725 | 618.989 | 342376.4727
2020121700 | 12 | 117088.3764 | 38748.6735 | 148215.5926 | 566.2931 | 9693.2984 | 3951.981 | 107.7725 | 618.989 | 318990.9766
2020121701 | 12 | 107544.6393 | 38142.0915 | 144361.5736 | 566.0574 | 9414.5921 | 3951.981 | 107.7725 | 618.989 | 304707.6965
2020121702 | 12 | 102466.8542 | 37730.7482 | 141643.9771 | 509.4233 | 9386.069 | 3951.981 | 107.7725 | 618.989 | 296415.8144
2020121703 | 12 | 100187.7288 | 37750.6912 | 140754.444 | 552.2537 | 9704.3167 | 3951.981 | 107.7725 | 618.989 | 293628.1769
2020121704 | 12 | 101373.3658 | 38031.1762 | 144124.2422 | 563.5841 | 9971.7388 | 3951.981 | 107.7725 | 618.989 | 298742.8496
2020121705 | 12 | 106239.8859 | 38980.1711 | 151085.0812 | 661.1746 | 10490.1736 | 3951.981 | 107.7725 | 618.989 | 312135.229
2020121717 | 12 | 189669.8963 | 55752.6224 | 187703.8821 | 541.1355 | 11758.7844 | 3951.981 | 107.7725 | 618.989 | 450105.0633
2020121718 | 12 | 190279.6122 | 52467.2486 | 181582.434 | 481.8716 | 11613.1815 | 3951.981 | 107.7725 | 618.989 | 441103.0906
2020121719 | 12 | 189015.6626 | 50219.5343 | 177296.7138 | 495.6461 | 11268.0678 | 3951.981 | 107.7725 | 618.989 | 432974.3672
2020121720 | 12 | 186247.6803 | 47422.4989 | 173356.6498 | 544.3493 | 10897.7 | 3951.981 | 107.7725 | 618.989 | 423147.621
2020121721 | 12 | 175971.2844 | 44462.7672 | 166512.7017 | 521.6562 | 10652.9902 | 3951.981 | 107.7725 | 618.989 | 402800.1422
2020121722 | 12 | 156253.1992 | 41579.7913 | 157859.5849 | 550.9369 | 10428.5412 | 3951.981 | 107.7725 | 618.989 | 371350.7961
2020121723 | 12 | 134196.521 | 39765.4984 | 150462.8826 | 488.9597 | 10106.9911 | 3951.981 | 107.7725 | 618.989 | 339699.5953
2020121800 | 12 | 117995.5007 | 38704.3342 | 146547.1216 | 526.9927 | 9694.0672 | 3951.981 | 107.7725 | 618.989 | 318146.759
2020121801 | 12 | 108191.0877 | 38185.0149 | 142703.0061 | 477.8046 | 9359.3181 | 3951.981 | 107.7725 | 618.989 | 303594.974
2020121802 | 12 | 102904.7969 | 37719.5996 | 139872.5094 | 484.2912 | 9346.3826 | 3951.981 | 107.7725 | 618.989 | 295006.3223
2020121803 | 12 | 100615.3459 | 37634.1071 | 140491.5615 | 542.1264 | 9601.5958 | 3951.981 | 107.7725 | 618.989 | 293563.4793
2020121804 | 12 | 101742.8876 | 38123.6292 | 142677.2592 | 512.9258 | 9932.6217 | 3951.981 | 107.7725 | 618.989 | 297668.0661
2020121805 | 12 | 107389.8367 | 39367.7323 | 149275.4378 | 579.8218 | 10527.7561 | 3951.981 | 107.7725 | 618.989 | 311819.3273
2020121817 | 12 | 183059.5742 | 53856.9383 | 179544.8929 | 511.2681 | 11681.9906 | 3951.981 | 107.7725 | 618.989 | 433333.4067
2020121818 | 12 | 184148.4816 | 50677.4493 | 173325.4266 | 497.513 | 11570.8622 | 3951.981 | 107.7725 | 618.989 | 424898.4752
2020121819 | 12 | 182702.6039 | 48587.3743 | 168577.3267 | 505.7422 | 11118.1896 | 3951.981 | 107.7725 | 618.989 | 416169.9793
2020121820 | 12 | 178839.4728 | 46347.0937 | 164158.502 | 532.727 | 10786.588 | 3951.981 | 107.7725 | 618.989 | 405343.1261
2020121821 | 12 | 169196.5082 | 43521.6203 | 158245.0806 | 537.7064 | 10526.3879 | 3951.981 | 107.7725 | 618.989 | 386706.046
2020121822 | 12 | 154127.7696 | 40951.0237 | 149095.1825 | 507.5088 | 10358.5591 | 3951.981 | 107.7725 | 618.989 | 359718.7863
2020121823 | 12 | 135128.4539 | 39231.6245 | 139993.6908 | 487.0735 | 10023.4646 | 3951.981 | 107.7725 | 618.989 | 329543.0499
2020121900 | 12 | 119224.361 | 37965.7751 | 134504.9899 | 628.15 | 9568.0863 | 3951.981 | 107.7725 | 618.989 | 306570.1049
2020121901 | 12 | 108451.0562 | 37299.9232 | 130958.9186 | 491.5676 | 9246.9731 | 3951.981 | 107.7725 | 618.989 | 291127.1812
2020121902 | 12 | 101794.704 | 36854.8786 | 128836.7595 | 498.8035 | 9208.4203 | 3951.981 | 107.7725 | 618.989 | 281872.3085
2020121903 | 12 | 98499.5383 | 36520.1981 | 128470.1855 | 493.3643 | 9363.5739 | 3951.981 | 107.7725 | 618.989 | 278025.6028
2020121904 | 12 | 97819.3639 | 36646.7468 | 128971.475 | 527.9087 | 9428.258 | 3951.981 | 107.7725 | 618.989 | 278072.495
2020121905 | 12 | 99846.8539 | 36888.7608 | 130648.7079 | 660.173 | 9697.0881 | 3951.981 | 107.7725 | 618.989 | 282420.3262
2020121917 | 12 | 199665.2352 | 48175.0962 | 151774.6454 | 543.12 | 10358.6013 | 3951.981 | 107.7725 | 618.989 | 415195.4406
2020121918 | 12 | 193847.0653 | 46612.4816 | 149234.4464 | 484.0454 | 10289.5484 | 3951.981 | 107.7725 | 618.989 | 405146.3296
2020121919 | 12 | 185258.218 | 44890.1996 | 145430.9046 | 495.0464 | 10234.4961 | 3951.981 | 107.7725 | 618.989 | 390987.6072
2020121920 | 12 | 177382.0102 | 43642.1567 | 141064.5787 | 495.5309 | 10118.5082 | 3951.981 | 107.7725 | 618.989 | 377381.5274
2020121921 | 12 | 166559.8357 | 41688.9751 | 136293.141 | 482.2553 | 10002.8026 | 3951.981 | 107.7725 | 618.989 | 359705.7524
2020121922 | 12 | 150949.5428 | 39588.1387 | 130344.96 | 445.0249 | 9865.8044 | 3951.981 | 107.7725 | 618.989 | 335872.2133
2020121923 | 12 | 132426.9968 | 38035.2689 | 125268.7401 | 416.5688 | 9649.5425 | 3951.981 | 107.7725 | 618.989 | 310475.8597
2020122000 | 12 | 115839.076 | 36851.0937 | 122388.5126 | 518.1037 | 9442.9715 | 3951.981 | 107.7725 | 618.989 | 289718.5002
2020122001 | 12 | 104159.8011 | 36226.6031 | 120037.9398 | 506.9183 | 9158.2409 | 3951.981 | 107.7725 | 618.989 | 274768.2458
2020122002 | 12 | 97165.3582 | 35689.5606 | 118558.664 | 467.7532 | 9112.7504 | 3951.981 | 107.7725 | 618.989 | 265672.8289
2020122003 | 12 | 93135.6215 | 35411.1096 | 118230.5392 | 441.0356 | 9278.7868 | 3951.981 | 107.7725 | 618.989 | 261175.8354
2020122004 | 12 | 91682.1242 | 35298.6654 | 117684.2483 | 461.6876 | 9337.1662 | 3951.981 | 107.7725 | 618.989 | 259142.6344
2020122005 | 12 | 93427.2584 | 35623.7549 | 119081.3455 | 587.0604 | 9564.1305 | 3951.981 | 107.7725 | 618.989 | 262962.2923
2020122017 | 12 | 202700.1991 | 44925.4321 | 145013.6451 | 749.6905 | 10114.1387 | 3951.981 | 107.7725 | 618.989 | 408181.8482
2020122018 | 12 | 197934.5612 | 44102.9381 | 141750.4652 | 632.7974 | 10110.3171 | 3951.981 | 107.7725 | 618.989 | 399209.8215
2020122019 | 12 | 189501.5755 | 43231.6738 | 138865.0697 | 532.6472 | 10091.7029 | 3951.981 | 107.7725 | 618.989 | 386901.4117
2020122020 | 12 | 181708.6625 | 42145.891 | 136045.3345 | 538.3018 | 9957.9624 | 3951.981 | 107.7725 | 618.989 | 375074.8948
2020122021 | 12 | 169904.0996 | 40474.8472 | 133098.7485 | 495.9898 | 9788.3274 | 3951.981 | 107.7725 | 618.989 | 358440.755
2020122022 | 12 | 151967.1798 | 38746.8481 | 131700.1579 | 545.4311 | 9747.9293 | 3951.981 | 107.7725 | 618.989 | 337386.2888
2020122023 | 12 | 130319.3296 | 37411.756 | 130235.8088 | 472.503 | 9617.001 | 3951.981 | 107.7725 | 618.989 | 312735.141
2020122100 | 12 | 113343.4649 | 36554.4603 | 129134.7509 | 485.9577 | 9392.0017 | 3951.981 | 107.7725 | 618.989 | 293589.3782
2020122101 | 12 | 102473.4157 | 35912.3434 | 127431.5396 | 481.4165 | 9107.3527 | 3951.981 | 107.7725 | 618.989 | 280084.8105
2020122102 | 12 | 96420.3423 | 35660.0554 | 126324.7923 | 478.729 | 9084.0374 | 3951.981 | 107.7725 | 618.989 | 272646.6989
2020122103 | 12 | 93379.9763 | 35680.9406 | 127257.6636 | 496.6903 | 9413.688 | 3951.981 | 107.7725 | 618.989 | 270907.7013
2020122104 | 12 | 93359.7728 | 35842.6159 | 130162.8504 | 570.1913 | 9733.8172 | 3951.981 | 107.7725 | 618.989 | 274347.9902
2020122105 | 12 | 98045.9127 | 37069.7134 | 137206.5657 | 724.0396 | 10350.9914 | 3951.981 | 107.7725 | 618.989 | 288075.9653
2020122117 | 12 | 182104.8878 | 51375.5677 | 173150.5469 | 552.5296 | 11229.1 | 3951.981 | 107.7725 | 618.989 | 423091.3746
2020122118 | 12 | 180808.9839 | 48184.3123 | 168088.9647 | 567.559 | 10941.9697 | 3951.981 | 107.7725 | 618.989 | 413270.5322
2020122119 | 12 | 177271.5912 | 46006.9373 | 163676.7866 | 515.9042 | 10620.7749 | 3951.981 | 107.7725 | 618.989 | 402770.7367
2020122120 | 12 | 173238.1859 | 43668.6756 | 159047.8062 | 548.7421 | 10204.8107 | 3951.981 | 107.7725 | 618.989 | 391386.963
2020122121 | 12 | 163506.8333 | 41233.3571 | 153573.8019 | 516.787 | 9947.6647 | 3951.981 | 107.7725 | 618.989 | 373457.1866
2020122122 | 12 | 146057.8092 | 38670.727 | 145351.3184 | 948.913 | 9839.6534 | 3951.981 | 107.7725 | 618.989 | 345547.1636
2020122123 | 12 | 125189.7597 | 37207.6529 | 138820.395 | 901.5089 | 9568.2115 | 3951.981 | 107.7725 | 618.989 | 316366.2705
2020122200 | 12 | 108912.1923 | 36202.118 | 134559.3801 | 646.3455 | 9238.5818 | 3951.981 | 107.7725 | 618.989 | 294237.3603
2020122201 | 12 | 98882.6558 | 35716.2876 | 130884.7533 | 708.5913 | 8987.6529 | 3951.981 | 107.7725 | 618.989 | 279858.6835
2020122202 | 12 | 93085.321 | 35436.7627 | 129064.5541 | 1065.285 | 8964.2604 | 3951.981 | 107.7725 | 618.989 | 272294.9258
2020122203 | 12 | 90465.4808 | 35273.1776 | 128573.1669 | 626.5237 | 9252.2203 | 3951.981 | 107.7725 | 618.989 | 268869.3119
2020122204 | 12 | 91051.7914 | 35552.4959 | 131709.763 | 508.1402 | 9569.6797 | 3951.981 | 107.7725 | 618.989 | 273070.6128
2020122205 | 12 | 95648.9677 | 36721.2227 | 138295.3469 | 722.7687 | 10121.3152 | 3951.981 | 107.7725 | 618.989 | 286188.3638
2020122217 | 12 | 184180.6111 | 52972.0407 | 172719.7804 | 510.2779 | 10830.4701 | 3951.981 | 107.7725 | 618.989 | 425891.9227
2020122218 | 12 | 182766.852 | 49701.1073 | 167602.0427 | 483.7691 | 10588.0026 | 3951.981 | 107.7725 | 618.989 | 415820.5162
2020122219 | 12 | 180752.7104 | 47287.3 | 163446.5524 | 531.4972 | 10242.6333 | 3951.981 | 107.7725 | 618.989 | 406939.4358
2020122220 | 12 | 177107.2076 | 44907.8184 | 158700.4818 | 548.2079 | 9947.8373 | 3951.981 | 107.7725 | 618.989 | 395890.2957
2020122221 | 12 | 167487.0981 | 42177.77 | 152852.3548 | 557.6373 | 9750.5571 | 3951.981 | 107.7725 | 618.989 | 377504.16
2020122222 | 12 | 150895.1052 | 39892.1785 | 145271.2019 | 554.9209 | 9691.8852 | 3951.981 | 107.7725 | 618.989 | 350984.0342
2020122223 | 12 | 130506.6028 | 38316.1641 | 138926.7864 | 493.079 | 9529.2342 | 3951.981 | 107.7725 | 618.989 | 322450.6092
2020122300 | 12 | 113671.4637 | 37250.0446 | 134179.952 | 504.9224 | 9230.1199 | 3951.981 | 107.7725 | 618.989 | 299515.2451
2020122301 | 12 | 102885.7501 | 36429.152 | 129307.3534 | 495.4949 | 8954.9768 | 3951.981 | 107.7725 | 618.989 | 282751.4698
2020122302 | 12 | 96703.4644 | 35995.4068 | 129267.9685 | 574.4959 | 8917.8537 | 3951.981 | 107.7725 | 618.989 | 276137.9318
2020122303 | 12 | 93996.1601 | 35938.3054 | 128616.4347 | 528.5448 | 9227.9333 | 3951.981 | 107.7725 | 618.989 | 272986.1209
2020122304 | 12 | 93979.7197 | 36171.0541 | 130595.8615 | 640.8225 | 9519.2775 | 3951.981 | 107.7725 | 618.989 | 275585.4779
2020122305 | 12 | 98178.1144 | 37334.4031 | 136634.4897 | 890.3246 | 10047.1488 | 3951.981 | 107.7725 | 618.989 | 287763.2231
2020122317 | 12 | 178221.0861 | 50627.9033 | 163152.9957 | 572.0272 | 10345.646 | 3951.981 | 107.7725 | 618.989 | 407598.4008
2020122318 | 12 | 178228.8975 | 47841.4989 | 157754.7315 | 624.4307 | 10276.7368 | 3951.981 | 107.7725 | 618.989 | 399405.0379
2020122319 | 12 | 175678.5701 | 45626.35 | 152943.6393 | 553.3731 | 10029.6008 | 3951.981 | 107.7725 | 618.989 | 389510.2758
2020122320 | 12 | 173010.2734 | 43354.7474 | 147894.2258 | 1180.8241 | 9726.6679 | 3951.981 | 107.7725 | 618.989 | 379845.4811
2020122321 | 12 | 164775.7319 | 40756.0416 | 141157.0875 | 1534.7558 | 9587.7692 | 3951.981 | 107.7725 | 618.989 | 362490.1286
2020122322 | 12 | 149354.7498 | 38422.2292 | 132737.8625 | 1126.5686 | 9510.3229 | 3951.981 | 107.7725 | 618.989 | 335830.4755
2020122323 | 12 | 128655.6206 | 36719.7092 | 125732.4978 | 1095.3167 | 9350.9268 | 3951.981 | 107.7725 | 618.989 | 306232.8137
2020122400 | 12 | 110992.5369 | 35443.0906 | 120265.2206 | 1203.6558 | 9035.9854 | 3951.981 | 107.7725 | 618.989 | 281619.2318
2020122401 | 12 | 99177.1446 | 34865.2135 | 116390.8809 | 1065.3027 | 8698.7275 | 3951.981 | 107.7725 | 618.989 | 264876.0118
2020122402 | 12 | 92126.5249 | 34507.8657 | 113590.6722 | 1051.0224 | 8646.2123 | 3951.981 | 107.7725 | 618.989 | 254601.0401
2020122403 | 12 | 88489.1177 | 34487.1027 | 113537.799 | 1045.2165 | 8942.0128 | 3951.981 | 107.7725 | 618.989 | 251179.9914
2020122404 | 12 | 88491.3353 | 34612.6812 | 115789.3602 | 1188.6033 | 9298.4617 | 3951.981 | 107.7725 | 618.989 | 254059.1842
2020122405 | 12 | 91488.5879 | 35200.1703 | 119911.6738 | 1323.517 | 9780.5249 | 3951.981 | 107.7725 | 618.989 | 262383.2165
2020122417 | 12 | 196186.8081 | 43771.2314 | 139135.9109 | 1143.0355 | 10392.1049 | 3951.981 | 107.7725 | 618.989 | 395307.8333
2020122418 | 12 | 188601.5876 | 42243.772 | 133376.8323 | 1081.624 | 10351.0157 | 3951.981 | 107.7725 | 618.989 | 380333.5743
2020122419 | 12 | 182079.3806 | 41273.0571 | 128518.4293 | 1064.3247 | 10100.2745 | 3951.981 | 107.7725 | 618.989 | 367714.2088
2020122420 | 12 | 175682.002 | 40011.8099 | 124395.5617 | 1072.5511 | 9790.3627 | 3951.981 | 107.7725 | 618.989 | 355631.0299
2020122421 | 12 | 167538.1156 | 38951.2447 | 121932.923 | 1095.2732 | 9615.2418 | 3951.981 | 107.7725 | 618.989 | 343811.5409
2020122422 | 12 | 155132.0435 | 37900.9959 | 118445.8597 | 1064.701 | 9602.1757 | 3951.981 | 107.7725 | 618.989 | 326824.5183
2020122423 | 12 | 137992.3869 | 36959.3355 | 115833.0424 | 1070.0363 | 9454.0808 | 3951.981 | 107.7725 | 618.989 | 305987.6244
2020122500 | 12 | 122199.1563 | 36694.7602 | 113279.7628 | 1063.696 | 9236.1793 | 3951.981 | 107.7725 | 618.989 | 287152.2972
2020122501 | 12 | 111029.4045 | 36066.7753 | 111654.1507 | 1025.663 | 9014.5863 | 3951.981 | 107.7725 | 618.989 | 273469.3223
2020122502 | 12 | 104137.6035 | 35814.1336 | 111109.1292 | 1029.9558 | 9007.6308 | 3951.981 | 107.7725 | 618.989 | 265777.1954
2020122503 | 12 | 100981.9653 | 35783.6809 | 111058.5037 | 1037.225 | 9315.7998 | 3951.981 | 107.7725 | 618.989 | 262855.9174
2020122504 | 12 | 100896.8845 | 35942.6125 | 112352.7685 | 1048.8203 | 9638.5119 | 3951.981 | 107.7725 | 618.989 | 264558.3403
2020122505 | 12 | 104203.7791 | 36329.3987 | 114086.143 | 1161.9218 | 10148.7457 | 3951.981 | 107.7725 | 618.989 | 270608.7308
2020122517 | 12 | 211025.25 | 41124.8738 | 134164.1138 | 1157.9252 | 10510.042 | 3951.981 | 107.7725 | 618.989 | 402660.9472
2020122518 | 12 | 195877.0907 | 40768.3235 | 130359.8054 | 1121.8607 | 10465.0566 | 3951.981 | 107.7725 | 618.989 | 383270.8794
2020122519 | 12 | 184709.7699 | 40443.6584 | 128395.2104 | 1119.093 | 10219.8764 | 3951.981 | 107.7725 | 618.989 | 369566.3507
2020122520 | 12 | 178400.5506 | 40070.1955 | 126428.5299 | 1121.5701 | 9904.1745 | 3951.981 | 107.7725 | 618.989 | 360603.7632
2020122521 | 12 | 169863.6599 | 39347.6917 | 124580.5729 | 1107.4334 | 9733.0809 | 3951.981 | 107.7725 | 618.989 | 349311.1813
2020122522 | 12 | 157983.6784 | 38683.7386 | 122760.1589 | 1085.0204 | 9680.6449 | 3951.981 | 107.7725 | 618.989 | 334871.9837
2020122523 | 12 | 140658.6575 | 38087.992 | 120693.0145 | 1061.8118 | 9567.9111 | 3951.981 | 107.7725 | 618.989 | 314748.1296
2020122600 | 12 | 125422.6629 | 37580.5797 | 118286.6179 | 1054.163 | 9312.8514 | 3951.981 | 107.7725 | 618.989 | 296335.6173
2020122601 | 12 | 115233.365 | 37093.5688 | 116693.0181 | 1039.228 | 9087.4735 | 3951.981 | 107.7725 | 618.989 | 283825.396
2020122602 | 12 | 109156.3438 | 36943.2251 | 115735.1291 | 1057.0346 | 9065.0512 | 3951.981 | 107.7725 | 618.989 | 276635.5263
2020122603 | 12 | 106132.9411 | 36909.9251 | 116188.8518 | 1053.6677 | 9260.9175 | 3951.981 | 107.7725 | 618.989 | 274225.0458
2020122604 | 12 | 104976.0528 | 36949.6865 | 116595.122 | 1054.431 | 9321.8566 | 3951.981 | 107.7725 | 618.989 | 273575.8916
2020122605 | 12 | 106317.9978 | 37182.1595 | 118270.7958 | 1124.3402 | 9523.5473 | 3951.981 | 107.7725 | 618.989 | 277097.5832
2020122617 | 12 | 202437.2554 | 43518.2443 | 137400.2241 | 1138.9095 | 9696.3176 | 3951.981 | 107.7725 | 618.989 | 398869.6935
2020122618 | 12 | 199537.0447 | 43223.8021 | 134556.2793 | 1112.9492 | 9705.9479 | 3951.981 | 107.7725 | 618.989 | 392814.7658
2020122619 | 12 | 190515.9737 | 42560.6985 | 131717.1776 | 1115.2695 | 9651.9299 | 3951.981 | 107.7725 | 618.989 | 380239.7918
2020122620 | 12 | 182166.7762 | 41532.092 | 129420.4139 | 1101.1276 | 9614.0039 | 3951.981 | 107.7725 | 618.989 | 368513.1561
2020122621 | 12 | 170847.9307 | 40354.1648 | 126282.5037 | 1078.5525 | 9526.7628 | 3951.981 | 107.7725 | 618.989 | 352768.6571
2020122622 | 12 | 156312.8943 | 39218.2636 | 122768.4391 | 1075.1526 | 9515.9496 | 3951.981 | 107.7725 | 618.989 | 333569.4417
2020122623 | 12 | 137841.9663 | 38283.5577 | 120380.3757 | 1080.9651 | 9431.1673 | 3951.981 | 107.7725 | 618.989 | 311696.7748
2020122700 | 12 | 122090.2084 | 37524.6922 | 117331.4196 | 1049.2858 | 9330.8407 | 3951.981 | 107.7725 | 618.989 | 292005.1894
2020122701 | 12 | 111593.0626 | 37035.6178 | 115866.0268 | 1070.554 | 9080.0255 | 3951.981 | 107.7725 | 618.989 | 279324.0293
2020122702 | 12 | 105095.4553 | 36641.8159 | 114600.9142 | 1050.5033 | 9039.8332 | 3951.981 | 107.7725 | 618.989 | 271107.2644
2020122703 | 12 | 100980.3648 | 36200.8494 | 113959.2738 | 1045.3688 | 9209.3141 | 3951.981 | 107.7725 | 618.989 | 266073.9136
2020122704 | 12 | 99838.4836 | 36171.6611 | 113766.589 | 1076.7673 | 9288.9113 | 3951.981 | 107.7725 | 618.989 | 264821.1549
2020122705 | 12 | 101246.15 | 36479.3693 | 115045.4665 | 1138.5407 | 9486.6302 | 3951.981 | 107.7725 | 618.989 | 268074.8992
2020122717 | 12 | 202800.8723 | 43640.2334 | 133966.3292 | 1185.3096 | 9637.7538 | 3951.981 | 107.7725 | 618.989 | 395909.2408
2020122718 | 12 | 197024.7411 | 42864.686 | 132227.7503 | 1071.1108 | 9620.0485 | 3951.981 | 107.7725 | 618.989 | 387487.0794
2020122719 | 12 | 186311.8373 | 41690.8142 | 129192.1051 | 1063.8203 | 9526.8641 | 3951.981 | 107.7725 | 618.989 | 372464.1835
2020122720 | 12 | 177137.7011 | 40737.6565 | 126264.9369 | 1065.7643 | 9467.3564 | 3951.981 | 107.7725 | 618.989 | 359352.1578
2020122721 | 12 | 165139.8926 | 39418.4005 | 123434.5601 | 1039.3306 | 9395.0599 | 3951.981 | 107.7725 | 618.989 | 343105.9863
2020122722 | 12 | 149339.74 | 37918.4991 | 120149.962 | 1048.3266 | 9390.9513 | 3951.981 | 107.7725 | 618.989 | 322526.2216
2020122723 | 12 | 130253.7305 | 36881.1123 | 118092.1093 | 1413.2744 | 9297.8577 | 3951.981 | 107.7725 | 618.989 | 300616.8268
2020122800 | 12 | 114733.2429 | 36254.8849 | 116376.2804 | 1453.6839 | 9122.964 | 3951.981 | 107.7725 | 618.989 | 282619.7986
2020122801 | 12 | 104135.0912 | 35719.7928 | 114089.8818 | 1369.6014 | 8888.1992 | 3951.981 | 107.7725 | 618.989 | 268881.309
2020122802 | 12 | 96947.1413 | 35290.9782 | 112918.6557 | 1344.2322 | 8831.3893 | 3951.981 | 107.7725 | 618.989 | 260011.1393
2020122803 | 12 | 93736.2265 | 35054.7192 | 113376.0311 | 1350.6747 | 9172.4807 | 3951.981 | 107.7725 | 618.989 | 257368.8748
2020122804 | 12 | 92863.9083 | 35153.022 | 114008.6756 | 1384.7573 | 9512.6515 | 3951.981 | 107.7725 | 618.989 | 257601.7573
2020122805 | 12 | 95463.5076 | 35840.6612 | 116687.4377 | 1586.2764 | 9997.1146 | 3951.981 | 107.7725 | 618.989 | 264253.74
2020122817 | 12 | 196257.6757 | 46553.8411 | 145814.4037 | 1688.5989 | 10432.384 | 3951.981 | 107.7725 | 618.989 | 405425.646
2020122818 | 12 | 191818.3104 | 45345.0903 | 142797.1418 | 1660.3446 | 10413.6847 | 3951.981 | 107.7725 | 618.989 | 396713.3144
2020122819 | 12 | 185352.3601 | 43786.8155 | 139081.6278 | 1640.6448 | 10131.3747 | 3951.981 | 107.7725 | 618.989 | 384671.5654
2020122820 | 12 | 179286.8648 | 42578.6954 | 136387.4007 | 1647.7724 | 9867.3122 | 3951.981 | 107.7725 | 618.989 | 374446.7881
2020122821 | 12 | 169011.7263 | 40856.87 | 133108.4546 | 1598.6427 | 9722.6147 | 3951.981 | 107.7725 | 618.989 | 358977.0508
2020122822 | 12 | 153424.694 | 39692.0057 | 129629.0289 | 1610.5846 | 9700.3851 | 3951.981 | 107.7725 | 618.989 | 338735.4408
2020122823 | 12 | 133487.9792 | 38441.9479 | 125113.1072 | 1566.9338 | 9508.0227 | 3951.981 | 107.7725 | 618.989 | 312796.7334
2020122900 | 12 | 118665.2249 | 37735.7971 | 122549.6927 | 1627.1555 | 9266.1417 | 3951.981 | 107.7725 | 618.989 | 294522.7545
2020122901 | 12 | 109107.2322 | 37205.7368 | 120596.6655 | 1579.544 | 9090.7252 | 3951.981 | 107.7725 | 618.989 | 282258.6463
2020122902 | 12 | 103710.2306 | 36921.2859 | 119866.34 | 1575.6457 | 9062.8338 | 3951.981 | 107.7725 | 618.989 | 275815.0786
2020122903 | 12 | 100888.0838 | 36890.2527 | 120134.1533 | 1584.2197 | 9349.3097 | 3951.981 | 107.7725 | 618.989 | 273524.7618
2020122904 | 12 | 100901.2197 | 37052.3289 | 122119.0361 | 1597.7069 | 9664.572 | 3951.981 | 107.7725 | 618.989 | 276013.6062
2020122905 | 12 | 104621.6199 | 38147.8172 | 127514.6829 | 1787.7924 | 10188.8832 | 3951.981 | 107.7725 | 618.989 | 286939.5382
2020122917 | 12 | 192515.4 | 49065.0824 | 154191.5788 | 1300.6823 | 10481.6135 | 3951.981 | 107.7725 | 618.989 | 412233.0997
2020122918 | 12 | 191136.6322 | 46860.1028 | 149873.9881 | 1280.2002 | 10496.5349 | 3951.981 | 107.7725 | 618.989 | 404326.2009
2020122919 | 12 | 186657.2044 | 45301.9526 | 145567.567 | 1295.5803 | 10266.7798 | 3951.981 | 107.7725 | 618.989 | 393767.8267
2020122920 | 12 | 180971.7523 | 43624.5524 | 142849.997 | 1355.7332 | 9959.8931 | 3951.981 | 107.7725 | 618.989 | 383440.6705
2020122921 | 12 | 169955.1638 | 41502.7847 | 137692.766 | 1326.6091 | 9734.2597 | 3951.981 | 107.7725 | 618.989 | 364890.3259
2020122922 | 12 | 153651.1834 | 39779.406 | 132665.0059 | 1285.7361 | 9721.5371 | 3951.981 | 107.7725 | 618.989 | 341781.6111
2020122923 | 12 | 134000.6463 | 38329.3634 | 128088.1004 | 1192.0063 | 9507.8538 | 3951.981 | 107.7725 | 618.989 | 315796.7127
2020123000 | 12 | 118567.2243 | 37476.87 | 124752.8464 | 1153.9286 | 9183.3173 | 3951.981 | 107.7725 | 618.989 | 295812.9292
2020123001 | 12 | 108611.5631 | 36936.3036 | 122520.0775 | 1146.9953 | 8979.8341 | 3951.981 | 107.7725 | 618.989 | 282873.5161
2020123002 | 12 | 102831.4171 | 36765.8086 | 120692.1511 | 1156.343 | 8961.5387 | 3951.981 | 107.7725 | 618.989 | 275086.0011
2020123003 | 12 | 100084.6048 | 36684.2783 | 120084.0738 | 1138.1479 | 9259.8047 | 3951.981 | 107.7725 | 618.989 | 271929.6521
2020123004 | 12 | 99796.7309 | 36680.0912 | 121821.5015 | 1160.2814 | 9550.9048 | 3951.981 | 107.7725 | 618.989 | 273688.2522
2020123005 | 12 | 103273.7561 | 37550.8648 | 126039.2253 | 1294.2964 | 10042.4146 | 3951.981 | 107.7725 | 618.989 | 282879.2997
2020123017 | 12 | 189153.9918 | 48109.8973 | 148567.8012 | 1375.4757 | 10344.0336 | 3951.981 | 107.7725 | 618.989 | 402229.9421
2020123018 | 12 | 183829.4833 | 45714.8192 | 143754.275 | 1149.4075 | 10302.4982 | 3951.981 | 107.7725 | 618.989 | 389429.2257
2020123019 | 12 | 178768.0942 | 43917.7653 | 139053.3111 | 2115.1083 | 10053.7002 | 3951.981 | 107.7725 | 618.989 | 378586.7217
2020123020 | 12 | 174115.3227 | 42399.4274 | 136183.5903 | 3642.206 | 9786.7767 | 3951.981 | 107.7725 | 618.989 | 370806.0655
2020123021 | 12 | 164131.885 | 40591.1099 | 131255.654 | 3438.1078 | 9596.1081 | 3951.981 | 107.7725 | 618.989 | 353691.6074
2020123022 | 12 | 150096.0679 | 39010.962 | 127391.6382 | 2746.6896 | 9567.6868 | 3951.981 | 107.7725 | 618.989 | 333491.7871
2020123023 | 12 | 131966.6931 | 37780.4238 | 123190.957 | 2928.6881 | 9391.6928 | 3951.981 | 107.7725 | 618.989 | 309937.1974
2020123100 | 12 | 116695.227 | 36961.2347 | 119677.0368 | 2947.6566 | 9092.6933 | 3951.981 | 107.7725 | 618.989 | 290052.5909
2020123101 | 12 | 106061.3819 | 36370.6134 | 116989.5953 | 2903.5557 | 8870.9436 | 3951.981 | 107.7725 | 618.989 | 275874.8325
2020123102 | 12 | 100058.4151 | 36099.372 | 116414.0119 | 2870.4776 | 8890.0194 | 3951.981 | 107.7725 | 618.989 | 269011.0387
2020123103 | 12 | 96794.7713 | 36092.9444 | 116137.8508 | 2835.7534 | 9177.398 | 3951.981 | 107.7725 | 618.989 | 265717.4604
2020123104 | 12 | 96408.5238 | 36190.0662 | 117539.5827 | 2878.8443 | 9547.6038 | 3951.981 | 107.7725 | 618.989 | 267243.3634
2020123105 | 12 | 99679.0349 | 36975.6484 | 120819.4492 | 3037.5338 | 10009.4603 | 3951.981 | 107.7725 | 618.989 | 275199.8691
2020123117 | 12 | 191537.9696 | 44150.8066 | 139364.0336 | 1484.9512 | 10394.4287 | 3951.981 | 107.7725 | 618.989 | 391610.9323
2020123118 | 12 | 190693.0292 | 43039.0242 | 135627.4054 | 1184.1263 | 10350.8216 | 3951.981 | 107.7725 | 618.989 | 385573.1492
2020123119 | 12 | 181953.3051 | 42039.2531 | 130858.2454 | 1137.5012 | 10071.8209 | 3951.981 | 107.7725 | 618.989 | 370738.8684
2020123120 | 12 | 173386.0327 | 40758.6579 | 126848.2215 | 1167.4408 | 9815.9186 | 3951.981 | 107.7725 | 618.989 | 356655.0141
2020123121 | 12 | 164292.1459 | 39575.6294 | 124703.7679 | 1098.7865 | 9683.2503 | 3951.981 | 107.7725 | 618.989 | 344032.3227
2020123122 | 12 | 153498.8004 | 38406.0121 | 121177.3966 | 1077.0647 | 9630.3228 | 3951.981 | 107.7725 | 618.989 | 328468.3391
2020123123 | 12 | 141272.8254 | 37456.6316 | 118237.0422 | 1065.6146 | 9479.6583 | 3951.981 | 107.7725 | 618.989 | 312190.5147
2020110100 | 11 | 91360.2094 | 32784.6549 | 108786.0126 | 6537.8768 | 8960.8657 | 3951.801 | 93.3109 | 618.7569 | 253093.4882
2020110101 | 11 | 85327.6246 | 32249.3676 | 107423.2678 | 6666.1726 | 8912.8548 | 3951.801 | 93.3109 | 618.7569 | 245243.1562
2020110102 | 11 | 81230.3852 | 31926.944 | 106748.1788 | 6659.1165 | 8861.0104 | 3951.801 | 93.3109 | 618.7569 | 240089.5037
2020110103 | 11 | 79158.696 | 31608.3419 | 105938.9376 | 6488.1991 | 9045.5587 | 3951.801 | 93.3109 | 618.7569 | 236903.6021
2020110104 | 11 | 78716.543 | 31452.0284 | 107057.7471 | 6639.5812 | 9033.2708 | 3951.801 | 93.3109 | 618.7569 | 237563.0394
2020110105 | 11 | 81173.5022 | 31589.974 | 107607.4946 | 6864.1219 | 9202.7233 | 3951.801 | 93.3109 | 618.7569 | 241101.6849
2020110117 | 11 | 189222.0578 | 41597.8986 | 134939.795 | 9304.2866 | 10160.8419 | 3951.801 | 93.3109 | 618.7569 | 389888.7489
2020110118 | 11 | 183288.5224 | 41381.8114 | 133230.2976 | 8971.8089 | 10139.4955 | 3951.801 | 93.3109 | 618.7569 | 381675.8047
2020110119 | 11 | 173667.6972 | 40451.4362 | 130844.0209 | 8630.9337 | 10103.2551 | 3951.801 | 93.3109 | 618.7569 | 368361.2119
2020110120 | 11 | 164541.9403 | 39411.788 | 127705.7756 | 8574.7355 | 9946.2954 | 3951.801 | 93.3109 | 618.7569 | 354844.4036
2020110121 | 11 | 149707.3818 | 37883.5671 | 125431.8151 | 8285.1577 | 9811.8844 | 3951.801 | 93.3109 | 618.7569 | 335783.675
2020110122 | 11 | 131583.0289 | 36145.465 | 123305.603 | 8090.0741 | 9806.8926 | 3951.801 | 93.3109 | 618.7569 | 313594.9324
2020110123 | 11 | 113437.8432 | 34994.9859 | 124115.2399 | 7855.0165 | 9688.4944 | 3951.801 | 93.3109 | 618.7569 | 294755.4487
2020110200 | 11 | 100410.0842 | 34044.3881 | 123773.8522 | 5649.8255 | 9500.9735 | 3951.801 | 93.3109 | 618.7569 | 278042.9922
2020110201 | 11 | 92843.7883 | 33657.7679 | 122256.6842 | 4888.2324 | 9258.7746 | 3951.801 | 93.3109 | 618.7569 | 267569.1161
2020110202 | 11 | 89112.1299 | 33470.3287 | 121879.3951 | 4964.7447 | 9211.5725 | 3951.801 | 93.3109 | 618.7569 | 263302.0396
2020110203 | 11 | 87554.7564 | 33421.6356 | 124327.5545 | 4861.4703 | 9614.8359 | 3951.801 | 93.3109 | 618.7569 | 264444.1214
2020110204 | 11 | 88449.5315 | 33601.3074 | 127512.4987 | 4955.9693 | 9936.7059 | 3951.801 | 93.3109 | 618.7569 | 269119.8816
2020110205 | 11 | 93900.5377 | 34803.7138 | 134541.9468 | 5296.6681 | 10394.7561 | 3951.801 | 93.3109 | 618.7569 | 283601.4913
2020110217 | 11 | 165576.241 | 48978.6277 | 171230.6828 | 9952.964 | 11408.5713 | 3951.801 | 93.3109 | 618.7569 | 411810.9556
2020110218 | 11 | 163839.2235 | 46403.9113 | 166972.9765 | 9529.3002 | 11245.8094 | 3951.801 | 93.3109 | 618.7569 | 402655.0897
2020110219 | 11 | 160358.9462 | 43943.741 | 161815.4843 | 8986.7424 | 10866.7294 | 3951.801 | 93.3109 | 618.7569 | 390635.5121
2020110220 | 11 | 154871.1748 | 41341.7389 | 157204.1721 | 8849.3313 | 10476.524 | 3951.801 | 93.3109 | 618.7569 | 377406.81
2020110221 | 11 | 142344.7527 | 38634.189 | 152168.5178 | 8233.4533 | 10146.3965 | 3951.801 | 93.3109 | 618.7569 | 356191.1781
2020110222 | 11 | 124972.4442 | 36582.3893 | 143644.0169 | 7912.4469 | 10057.3068 | 3951.801 | 93.3109 | 618.7569 | 327832.473
2020110223 | 11 | 108154.2645 | 34947.1501 | 136300.705 | 7457.8367 | 9732.2195 | 3951.801 | 93.3109 | 618.7569 | 301256.0445
2020110300 | 11 | 96236.0242 | 34098.1082 | 132197.7139 | 7637.337 | 9433.8887 | 3951.801 | 93.3109 | 618.7569 | 284266.9408
2020110301 | 11 | 88548.6058 | 33503.4567 | 128772.4686 | 7500.2841 | 9136.463 | 3951.801 | 93.3109 | 618.7569 | 272125.1469
2020110302 | 11 | 84816.4514 | 33010.1864 | 125783.5852 | 7492.3281 | 9061.4202 | 3951.801 | 93.3109 | 618.7569 | 264827.8401
2020110303 | 11 | 83423.5133 | 33010.3563 | 125237.3993 | 7408.878 | 9361.4417 | 3951.801 | 93.3109 | 618.7569 | 263105.4573
2020110304 | 11 | 84681.6563 | 33333.9592 | 129072.8984 | 7492.8531 | 9702.6775 | 3951.801 | 93.3109 | 618.7569 | 268947.9133
2020110305 | 11 | 90255.6444 | 34610.5203 | 135736.0337 | 7882.2109 | 10248.7011 | 3951.801 | 93.3109 | 618.7569 | 283396.9793
2020110317 | 11 | 147391.0805 | 47502.6677 | 168947.1145 | 11075.6256 | 11267.9995 | 3951.801 | 93.3109 | 618.7569 | 390848.3565
2020110318 | 11 | 152305.8887 | 45639.2913 | 164621.3705 | 10857.3105 | 11182.3513 | 3951.801 | 93.3109 | 618.7569 | 389270.0812
2020110319 | 11 | 149911.3751 | 42866.0045 | 159227.2892 | 9567.4119 | 10778.0247 | 3951.801 | 93.3109 | 618.7569 | 377013.9742
2020110320 | 11 | 146096.5901 | 40346.6354 | 153835.7515 | 9182.6092 | 10367.5668 | 3951.801 | 93.3109 | 618.7569 | 364493.0218
2020110321 | 11 | 135839.652 | 37882.7649 | 149589.8883 | 8742.148 | 10097.6791 | 3951.801 | 93.3109 | 618.7569 | 346816.0012
2020110322 | 11 | 120444.0051 | 35511.856 | 141203.1973 | 8580.2332 | 9917.9095 | 3951.801 | 93.3109 | 618.7569 | 320321.0698
2020110323 | 11 | 104362.9936 | 33973.2929 | 135102.6291 | 8284.4416 | 9676.2624 | 3951.801 | 93.3109 | 618.7569 | 296063.4884
2020110400 | 11 | 91536.1566 | 32891.2025 | 129867.7452 | 8243.3557 | 9231.9646 | 3951.801 | 93.3109 | 618.7569 | 276434.2934
2020110401 | 11 | 83421.3285 | 32430.4256 | 126441.7218 | 8194.7838 | 8925.9776 | 3951.801 | 93.3109 | 618.7569 | 264078.1061
2020110402 | 11 | 78988.1386 | 31593.3493 | 124314.1563 | 8199.9517 | 8742.6752 | 3951.801 | 93.3109 | 618.7569 | 256502.14
2020110403 | 11 | 77015.3088 | 31719.3918 | 123008.5066 | 8126.0667 | 9051.939 | 3951.801 | 93.3109 | 618.7569 | 253585.0816
2020110404 | 11 | 77879.9803 | 31951.4621 | 126370.0788 | 8156.7694 | 9342.5218 | 3951.801 | 93.3109 | 618.7569 | 258364.6813
2020110405 | 11 | 83350.815 | 33300.9094 | 132329.943 | 8062.4307 | 10030.4547 | 3951.801 | 93.3109 | 618.7569 | 271738.4217
2020110417 | 11 | 139049.0759 | 47145.1352 | 169526.1914 | 12831.1562 | 11620.6568 | 3951.801 | 93.3109 | 618.7569 | 384836.0843
2020110418 | 11 | 143055.2521 | 44726.5054 | 164139.1736 | 10562.9653 | 11361.288 | 3951.801 | 93.3109 | 618.7569 | 378509.0532
2020110419 | 11 | 141172.67 | 42261.5518 | 160111.8916 | 10604.1773 | 10943.6756 | 3951.801 | 93.3109 | 618.7569 | 369757.8352
2020110420 | 11 | 137270.2637 | 39495.5694 | 153131.9133 | 9234.046 | 10516.9377 | 3951.801 | 93.3109 | 618.7569 | 354312.5991
2020110421 | 11 | 127387.0213 | 36719.8732 | 147837.6147 | 8731.5163 | 10305.9757 | 3951.801 | 93.3109 | 618.7569 | 335645.8699
2020110422 | 11 | 111755.9106 | 34307.503 | 139568.5588 | 8303.7554 | 10180.5488 | 3951.801 | 93.3109 | 618.7569 | 308780.1454
2020110423 | 11 | 95206.9469 | 32659.3633 | 132293.8475 | 7634.8231 | 9853.9746 | 3951.801 | 93.3109 | 618.7569 | 282312.8242
2020110500 | 11 | 83134.3799 | 31564.1489 | 129374.0038 | 7919.1566 | 9437.1336 | 3951.801 | 93.3109 | 618.7569 | 266092.6916
2020110501 | 11 | 75961.2434 | 30913.0789 | 125601.677 | 8111.0719 | 9078.3362 | 3951.801 | 93.3109 | 618.7569 | 254329.2761
2020110502 | 11 | 71914.3159 | 30714.5412 | 123680.13 | 7848.2165 | 9000.7685 | 3951.801 | 93.3109 | 618.7569 | 247821.8409
2020110503 | 11 | 70255.3565 | 30681.7166 | 123453.2395 | 8443.2218 | 9253.7837 | 3951.801 | 93.3109 | 618.7569 | 246751.1868
2020110504 | 11 | 71192.1826 | 30798.4361 | 125535.6309 | 9499.5234 | 9559.2494 | 3951.801 | 93.3109 | 618.7569 | 251248.8912
2020110505 | 11 | 76344.7578 | 32061.4752 | 132093.8276 | 9558.0545 | 10164.9311 | 3951.801 | 93.3109 | 618.7569 | 264886.9151
2020110517 | 11 | 139440.6949 | 47496.2171 | 169826.7855 | 15260.3387 | 11462.0037 | 3951.801 | 93.3109 | 618.7569 | 388149.9087
2020110518 | 11 | 141974.6492 | 45014.6488 | 165155.247 | 14359.7149 | 11357.3594 | 3951.801 | 93.3109 | 618.7569 | 382525.4881
2020110519 | 11 | 140260.5871 | 42385.7901 | 160016.5947 | 13711.6434 | 11086.1851 | 3951.801 | 93.3109 | 618.7569 | 372124.6693
2020110520 | 11 | 137571.4049 | 39437.0394 | 153662.8096 | 12945.4266 | 10525.5857 | 3951.801 | 93.3109 | 618.7569 | 358806.1351
2020110521 | 11 | 127673.6618 | 36735.6447 | 147494.8158 | 13319.2031 | 10325.0167 | 3951.801 | 93.3109 | 618.7569 | 340212.2108
2020110522 | 11 | 112624.5704 | 34519.8359 | 138984.5481 | 12322.5251 | 10147.8387 | 3951.801 | 93.3109 | 618.7569 | 313263.187
2020110523 | 11 | 95875.5059 | 32508.3293 | 131236.0668 | 10890.271 | 9769.3449 | 3951.801 | 93.3109 | 618.7569 | 284943.3868
2020110600 | 11 | 83841.4918 | 31487.2055 | 127803.4803 | 11098.1796 | 9378.1875 | 3951.801 | 93.3109 | 618.7569 | 268272.4136
2020110601 | 11 | 76162.25 | 30944.5208 | 124689.5059 | 11345.5321 | 9047.7488 | 3951.801 | 93.3109 | 618.7569 | 256853.4264
2020110602 | 11 | 72249.5179 | 30715.8803 | 122725.216 | 11158.1477 | 8946.607 | 3951.801 | 93.3109 | 618.7569 | 250459.2378
2020110603 | 11 | 70328.0797 | 30593.3416 | 122593.6709 | 11084.3758 | 9177.7955 | 3951.801 | 93.3109 | 618.7569 | 248441.1322
2020110604 | 11 | 70900.5716 | 30873.0811 | 125059.0159 | 11000.8653 | 9559.4404 | 3951.801 | 93.3109 | 618.7569 | 252056.843
2020110605 | 11 | 75573.2298 | 31908.5214 | 130726.354 | 11565.312 | 9967.0872 | 3951.801 | 93.3109 | 618.7569 | 264404.3732
2020110617 | 11 | 132087.8043 | 45991.1013 | 163446.6411 | 16197.3796 | 11739.0512 | 3951.801 | 93.3109 | 618.7569 | 374125.8463
2020110618 | 11 | 136117.4512 | 43842.827 | 158159.5416 | 14677.436 | 11533.0035 | 3951.801 | 93.3109 | 618.7569 | 368994.128
2020110619 | 11 | 134574.188 | 41398.6754 | 152509.4662 | 12493.542 | 11122.993 | 3951.801 | 93.3109 | 618.7569 | 356762.7333
2020110620 | 11 | 131352.5465 | 39105.5282 | 146761.7148 | 11808.7491 | 10552.4315 | 3951.801 | 93.3109 | 618.7569 | 344244.8389
2020110621 | 11 | 123152.5686 | 36527.2524 | 139806.7081 | 11461.1859 | 10228.6423 | 3951.801 | 93.3109 | 618.7569 | 325840.2261
2020110622 | 11 | 111459.5507 | 34459.4946 | 131658.9176 | 11691.4531 | 10081.0336 | 3951.801 | 93.3109 | 618.7569 | 304014.3185
2020110623 | 11 | 97818.6388 | 32630.2343 | 121283.3348 | 10851.6193 | 9652.5299 | 3951.801 | 93.3109 | 618.7569 | 276900.2259
2020110700 | 11 | 86002.5042 | 31391.1651 | 115716.0923 | 11237.1186 | 9150.351 | 3951.801 | 93.3109 | 618.7569 | 258161.1
2020110701 | 11 | 77564.8178 | 30657.179 | 112796.265 | 11386.6931 | 8815.3213 | 3951.801 | 93.3109 | 618.7569 | 245884.1451
2020110702 | 11 | 72723.7738 | 30212.1907 | 110877.9814 | 11400.5892 | 8714.0645 | 3951.801 | 93.3109 | 618.7569 | 238592.4685
2020110703 | 11 | 70208.0711 | 30186.969 | 110894.0317 | 10837.3226 | 8881.498 | 3951.801 | 93.3109 | 618.7569 | 235671.7611
2020110704 | 11 | 69629.7543 | 30131.8802 | 110138.7998 | 10777.4623 | 9001.4759 | 3951.801 | 93.3109 | 618.7569 | 234343.2413
2020110705 | 11 | 71916.3848 | 30509.7414 | 111318.1192 | 10721.3458 | 9154.444 | 3951.801 | 93.3109 | 618.7569 | 238283.904
2020110717 | 11 | 145137.4741 | 40630.4485 | 133685.6338 | 11216.9275 | 10117.9975 | 3951.801 | 93.3109 | 618.7569 | 345452.3503
2020110718 | 11 | 146781.7051 | 40376.2474 | 131237.7826 | 10899.3792 | 10111.1962 | 3951.801 | 93.3109 | 618.7569 | 344070.1792
2020110719 | 11 | 139926.5349 | 38529.4163 | 127528.1144 | 10272.6814 | 9837.1694 | 3951.801 | 93.3109 | 618.7569 | 330757.7851
2020110720 | 11 | 131370.6614 | 36963.2672 | 123393.1091 | 9889.8232 | 9697.6397 | 3951.801 | 93.3109 | 618.7569 | 315978.3695
2020110721 | 11 | 124266.1873 | 35433.4044 | 120520.9425 | 9647.3319 | 9569.8095 | 3951.801 | 93.3109 | 618.7569 | 304101.5444
2020110722 | 11 | 113093.5822 | 33538.9958 | 115299.0645 | 9192.7086 | 9350.1686 | 3951.801 | 93.3109 | 618.7569 | 285138.3886
2020110723 | 11 | 99691.6771 | 32179.5993 | 110612.5589 | 8698.323 | 9261.5824 | 3951.801 | 93.3109 | 618.7569 | 265107.6095
2020110800 | 11 | 87884.0567 | 31151.9754 | 108330.2032 | 8808.7376 | 9096.6722 | 3951.801 | 93.3109 | 618.7569 | 249935.514
2020110801 | 11 | 79440.4323 | 30507.3404 | 106352.5056 | 8845.8721 | 8809.0428 | 3951.801 | 93.3109 | 618.7569 | 238619.0619
2020110802 | 11 | 74039.7377 | 30219.1255 | 105666.5101 | 8946.5639 | 8765.0827 | 3951.801 | 93.3109 | 618.7569 | 232300.8888
2020110803 | 11 | 71042.7302 | 30028.3157 | 105407.8857 | 8799.8908 | 8878.4859 | 3951.801 | 93.3109 | 618.7569 | 228821.1771
2020110804 | 11 | 70366.6406 | 29940.259 | 105548.5234 | 8756.151 | 9013.2021 | 3951.801 | 93.3109 | 618.7569 | 228288.6449
2020110805 | 11 | 72111.3937 | 30297.2041 | 106702.8022 | 8799.8764 | 9235.371 | 3951.801 | 93.3109 | 618.7569 | 231810.5162
2020110817 | 11 | 160673.734 | 38992.3596 | 132627.6485 | 14027.2054 | 10525.2535 | 3951.801 | 93.3109 | 618.7569 | 361510.0698
2020110818 | 11 | 160630.3865 | 38370.824 | 129192.6215 | 13679.4648 | 10427.0334 | 3951.801 | 93.3109 | 618.7569 | 356964.1989
2020110819 | 11 | 153016.8973 | 37207.7339 | 125807.5895 | 12449.094 | 10425.9893 | 3951.801 | 93.3109 | 618.7569 | 343571.1729
2020110820 | 11 | 144179.5251 | 35795.1971 | 121357.165 | 12505.9129 | 10036.3457 | 3951.801 | 93.3109 | 618.7569 | 328538.0146
2020110821 | 11 | 130799.333 | 34177.8367 | 119270.0157 | 11277.8571 | 9831.2624 | 3951.801 | 93.3109 | 618.7569 | 310020.1739
2020110822 | 11 | 114084.5044 | 32518.3974 | 117588.1812 | 11282.1231 | 9587.1583 | 3951.801 | 93.3109 | 618.7569 | 289724.2332
2020110823 | 11 | 96110.3625 | 31365.0217 | 116817.5534 | 10712.252 | 9392.6461 | 3951.801 | 93.3109 | 618.7569 | 269061.7044
2020110900 | 11 | 82956.3579 | 30528.2688 | 116877.5868 | 10725.1155 | 9174.4533 | 3951.801 | 93.3109 | 618.7569 | 254925.6512
2020110901 | 11 | 74712.179 | 30152.4602 | 116430.0127 | 10597.3178 | 8877.3197 | 3951.801 | 93.3109 | 618.7569 | 245433.1581
2020110902 | 11 | 70521.7743 | 29967.6813 | 116988.2764 | 10358.8042 | 8810.9024 | 3951.801 | 93.3109 | 618.7569 | 241311.3073
2020110903 | 11 | 68603.4069 | 29933.2686 | 116952.8564 | 9676.5393 | 9064.7733 | 3951.801 | 93.3109 | 618.7569 | 238894.7132
2020110904 | 11 | 69081.9014 | 30173.093 | 119728.7845 | 9743.8452 | 9407.6956 | 3951.801 | 93.3109 | 618.7569 | 242799.1885
2020110905 | 11 | 73746.7034 | 31521.4933 | 128837.2101 | 10207.0595 | 10088.9122 | 3951.801 | 93.3109 | 618.7569 | 259065.2473
2020110917 | 11 | 141197.7845 | 46631.4227 | 171448.5491 | 16889.4836 | 12417.6154 | 3951.801 | 93.3109 | 618.7569 | 393248.7241
2020110918 | 11 | 144740.2568 | 43824.7432 | 166568.6739 | 14160.0227 | 12222.5374 | 3951.801 | 93.3109 | 618.7569 | 386180.1028
2020110919 | 11 | 141427.7474 | 40935.2999 | 161472.726 | 13324.2345 | 11620.6132 | 3951.801 | 93.3109 | 618.7569 | 373444.4899
2020110920 | 11 | 136220.6375 | 38141.2906 | 153756.1666 | 13962.5454 | 11129.7812 | 3951.801 | 93.3109 | 618.7569 | 357874.2902
2020110921 | 11 | 125660.697 | 35634.395 | 148358.8099 | 12239.0756 | 10775.0792 | 3951.801 | 93.3109 | 618.7569 | 337331.9255
2020110922 | 11 | 110452.3257 | 33676.8647 | 140756.3539 | 11949.8292 | 10602.234 | 3951.801 | 93.3109 | 618.7569 | 312101.4763
2020110923 | 11 | 93922.9464 | 31899.2128 | 134279.9374 | 12059.808 | 10090.7478 | 3951.801 | 93.3109 | 618.7569 | 286916.5212
2020111000 | 11 | 80948.7753 | 30760.4417 | 129661.3494 | 11908.9448 | 9706.9761 | 3951.801 | 93.3109 | 618.7569 | 267650.356
2020111001 | 11 | 72893.5137 | 30152.3217 | 125837.8135 | 12155.035 | 9368.0788 | 3951.801 | 93.3109 | 618.7569 | 255070.6316
2020111002 | 11 | 68555.9772 | 29818.5152 | 123522.0102 | 11376.6037 | 9206.66 | 3951.801 | 93.3109 | 618.7569 | 247143.6351
2020111003 | 11 | 66223.7165 | 29796.5799 | 123542.7513 | 11359.2633 | 9426.8215 | 3951.801 | 93.3109 | 618.7569 | 245013.0013
2020111004 | 11 | 66603.6306 | 29958.6265 | 126507.461 | 11539.8768 | 9762.8547 | 3951.801 | 93.3109 | 618.7569 | 249036.3185
2020111005 | 11 | 70778.8922 | 31245.4125 | 133576.033 | 11557.7896 | 10437.339 | 3951.801 | 93.3109 | 618.7569 | 262259.3352
2020111017 | 11 | 138981.9915 | 48786.9632 | 176479.5444 | 18020.8034 | 12593.5658 | 3951.801 | 93.3109 | 618.7569 | 399526.7369
2020111018 | 11 | 143013.8762 | 45715.4913 | 171990.9234 | 18928.2403 | 12665.5566 | 3951.801 | 93.3109 | 618.7569 | 396977.9567
2020111019 | 11 | 140763.2528 | 42608.6892 | 164810.0979 | 16391.7178 | 12178.0231 | 3951.801 | 93.3109 | 618.7569 | 381415.6497
2020111020 | 11 | 137089.629 | 39701.2447 | 158062.446 | 15450.723 | 11622.2286 | 3951.801 | 93.3109 | 618.7569 | 366590.1401
2020111021 | 11 | 126707.4227 | 36912.6799 | 152740.0704 | 14179.6266 | 11248.9314 | 3951.801 | 93.3109 | 618.7569 | 346452.5998
2020111022 | 11 | 112053.185 | 34471.7276 | 144163.7681 | 14745.9041 | 10997.7371 | 3951.801 | 93.3109 | 618.7569 | 321096.1907
2020111023 | 11 | 94884.1947 | 32434.9954 | 137644.5399 | 14242.0406 | 10538.9533 | 3951.801 | 93.3109 | 618.7569 | 294408.5926
2020111100 | 11 | 81916.8627 | 31221.8864 | 133238.7559 | 13599.1586 | 10049.8858 | 3951.801 | 93.3109 | 618.7569 | 274690.4182
2020111101 | 11 | 73782.1581 | 30496.6104 | 128216.1509 | 13191.453 | 9644.5687 | 3951.801 | 93.3109 | 618.7569 | 259994.8098
2020111102 | 11 | 69057.1017 | 30093.6822 | 126213.9297 | 13356.7597 | 9475.366 | 3951.801 | 93.3109 | 618.7569 | 252860.7081
2020111103 | 11 | 66533.4406 | 30111.4986 | 126082.7465 | 12577.217 | 9741.0301 | 3951.801 | 93.3109 | 618.7569 | 249709.8015
2020111104 | 11 | 66389.3538 | 30207.1535 | 127996.0331 | 14347.5954 | 10152.5069 | 3951.801 | 93.3109 | 618.7569 | 253756.5114
2020111105 | 11 | 69352.1579 | 31284.0846 | 135079.0557 | 14402.134 | 10841.0251 | 3951.801 | 93.3109 | 618.7569 | 265622.3261
2020111117 | 11 | 145172.0035 | 46827.1089 | 166189.5116 | 12774.9936 | 11736.8653 | 3951.801 | 93.3109 | 618.7569 | 387364.3517
2020111118 | 11 | 146875.0211 | 44317.7487 | 160440.2704 | 11466.3507 | 11615.5046 | 3951.801 | 93.3109 | 618.7569 | 379378.7644
2020111119 | 11 | 145181.7167 | 41785.8754 | 156144.7407 | 3887.5033 | 11171.1057 | 3951.801 | 93.3109 | 618.7569 | 362834.8106
2020111120 | 11 | 141441.3475 | 39132.1622 | 149527.442 | 3588.9969 | 10858.4141 | 3951.801 | 93.3109 | 618.7569 | 349212.2316
2020111121 | 11 | 131763.4294 | 36663.2677 | 144443.4279 | 3528.1735 | 10608.1724 | 3951.801 | 93.3109 | 618.7569 | 331670.3396
2020111122 | 11 | 117793.6536 | 34685.9541 | 137568.6439 | 3705.7714 | 10334.7321 | 3951.801 | 93.3109 | 618.7569 | 308752.624
2020111123 | 11 | 101043.7433 | 32857.5497 | 131610.6596 | 3794.1231 | 9912.3033 | 3951.801 | 93.3109 | 618.7569 | 283882.2478
2020111200 | 11 | 88065.556 | 31753.5646 | 126992.4756 | 3596.3994 | 9515.1029 | 3951.801 | 93.3109 | 618.7569 | 264586.9672
2020111201 | 11 | 79750.8289 | 31092.3971 | 123208.437 | 3827.0849 | 9185.1071 | 3951.801 | 93.3109 | 618.7569 | 251727.7239
2020111202 | 11 | 75418.9238 | 30780.1304 | 121654.801 | 3871.641 | 9039.0888 | 3951.801 | 93.3109 | 618.7569 | 245428.4539
2020111203 | 11 | 73393.6526 | 30807.5344 | 121056.4587 | 3585.6166 | 9283.6034 | 3951.801 | 93.3109 | 618.7569 | 242790.7345
2020111204 | 11 | 74297.2503 | 30963.5114 | 122723.3985 | 3322.4889 | 9619.4676 | 3951.801 | 93.3109 | 618.7569 | 245589.9854
2020111205 | 11 | 80124.4785 | 32343.146 | 130533.925 | 3591.2606 | 10184.9472 | 3951.801 | 93.3109 | 618.7569 | 261441.6262
2020111217 | 11 | 148119.5319 | 48276.801 | 167071.4216 | 5083.9897 | 11645.919 | 3951.801 | 93.3109 | 618.7569 | 384861.532
2020111218 | 11 | 150839.2213 | 45502.9463 | 162980.5459 | 4075.9598 | 11546.4976 | 3951.801 | 93.3109 | 618.7569 | 379609.0397
2020111219 | 11 | 149784.8061 | 42966.3306 | 157880.4943 | 3992.888 | 11211.4033 | 3951.801 | 93.3109 | 618.7569 | 370499.7911
2020111220 | 11 | 147718.2928 | 40264.8632 | 152650.6529 | 3914.7632 | 10804.1613 | 3951.801 | 93.3109 | 618.7569 | 360016.6023
2020111221 | 11 | 138175.8936 | 37880.4663 | 145866.8126 | 3955.4122 | 10576.3308 | 3951.801 | 93.3109 | 618.7569 | 341118.7844
2020111222 | 11 | 122677.6031 | 35477.3131 | 139071.4199 | 4186.5717 | 10405.5053 | 3951.801 | 93.3109 | 618.7569 | 316482.282
2020111223 | 11 | 105570.487 | 33735.3721 | 129893.331 | 4092.7535 | 9946.3116 | 3951.801 | 93.3109 | 618.7569 | 287902.124
2020111300 | 11 | 92640.6415 | 32599.2684 | 126190.2839 | 4168.9529 | 9560.2487 | 3951.801 | 93.3109 | 618.7569 | 269823.2642
2020111301 | 11 | 84356.1707 | 32128.358 | 122474.2771 | 4381.0845 | 9235.8453 | 3951.801 | 93.3109 | 618.7569 | 257239.6043
2020111302 | 11 | 80145.9575 | 31784.4498 | 120915.851 | 3889.8671 | 9131.3015 | 3951.801 | 93.3109 | 618.7569 | 250531.2957
2020111303 | 11 | 78237.2574 | 31771.6911 | 121031.632 | 3840.4733 | 9364.3039 | 3951.801 | 93.3109 | 618.7569 | 248909.2266
2020111304 | 11 | 79219.571 | 32008.7865 | 123737.0388 | 3796.9485 | 9720.5027 | 3951.801 | 93.3109 | 618.7569 | 253146.7164
2020111305 | 11 | 83766.6363 | 33095.6272 | 128803.439 | 3971.0042 | 10247.2558 | 3951.801 | 93.3109 | 618.7569 | 264547.8314
2020111317 | 11 | 153875.335 | 47997.7675 | 163784.4048 | 4958.3232 | 11667.4407 | 3951.801 | 93.3109 | 618.7569 | 386947.14
2020111318 | 11 | 153922.3616 | 45211.7037 | 158319.3546 | 4656.7876 | 11535.663 | 3951.801 | 93.3109 | 618.7569 | 378309.7394
2020111319 | 11 | 150798.8225 | 42933.9166 | 153302.9784 | 4924.9176 | 11132.3073 | 3951.801 | 93.3109 | 618.7569 | 367756.8112
2020111320 | 11 | 147376.9645 | 40693.7808 | 146658.2584 | 4507.959 | 10650.9843 | 3951.801 | 93.3109 | 618.7569 | 354551.8159
2020111321 | 11 | 139583.4579 | 38452.8447 | 141286.3376 | 4088.9561 | 10372.2527 | 3951.801 | 93.3109 | 618.7569 | 338447.7177
2020111322 | 11 | 127483.0947 | 36450.1169 | 133371.6686 | 3883.3762 | 10199.7774 | 3951.801 | 93.3109 | 618.7569 | 316051.9025
2020111323 | 11 | 112484.1929 | 34883.1855 | 123563.0556 | 3655.5533 | 9972.1948 | 3951.801 | 93.3109 | 618.7569 | 289222.0509
2020111400 | 11 | 99502.1314 | 33499.6689 | 117984.8651 | 3591.2496 | 9610.4013 | 3951.801 | 93.3109 | 618.7569 | 268852.1852
2020111401 | 11 | 90926.0528 | 32864.5432 | 114528.3658 | 3399.6871 | 9310.1823 | 3951.801 | 93.3109 | 618.7569 | 255692.6999
2020111402 | 11 | 85738.841 | 32551.4364 | 112641.0712 | 7547.8877 | 9195.9569 | 3951.801 | 93.3109 | 618.7569 | 252339.062
2020111403 | 11 | 82731.6171 | 32337.5749 | 113432.1036 | 7411.2226 | 9363.0742 | 3951.801 | 93.3109 | 618.7569 | 249939.4612
2020111404 | 11 | 82281.5542 | 32266.0488 | 113992.6014 | 7126.217 | 9446.6195 | 3951.801 | 93.3109 | 618.7569 | 249776.9098
2020111405 | 11 | 84949.0648 | 32715.8674 | 115453.7548 | 6742.2512 | 9581.7385 | 3951.801 | 93.3109 | 618.7569 | 254106.5456
2020111417 | 11 | 169543.1661 | 43001.4032 | 135953.0665 | 2200.5033 | 10418.8732 | 3951.801 | 93.3109 | 618.7569 | 365780.8811
2020111418 | 11 | 168694.1381 | 42303.6278 | 134376.9823 | 2223.3277 | 10419.8869 | 3951.801 | 93.3109 | 618.7569 | 362681.8317
2020111419 | 11 | 159891.3246 | 40770.892 | 130803.1613 | 2083.0421 | 10324.6933 | 3951.801 | 93.3109 | 618.7569 | 348536.9822
2020111420 | 11 | 151667.7004 | 39418.5672 | 127012.1127 | 2118.0161 | 10162.5184 | 3951.801 | 93.3109 | 618.7569 | 335042.7836
2020111421 | 11 | 142277.197 | 37726.0098 | 123597.9673 | 2091.2956 | 9989.1364 | 3951.801 | 93.3109 | 618.7569 | 320345.4749
2020111422 | 11 | 129293.373 | 35942.5022 | 118569.8084 | 3433.755 | 9849.6706 | 3951.801 | 93.3109 | 618.7569 | 301752.9782
2020111423 | 11 | 113801.443 | 34509.6537 | 112984.2176 | 5040.5799 | 9605.3352 | 3951.801 | 93.3109 | 618.7569 | 280605.0982
2020111500 | 11 | 100615.7101 | 33282.0469 | 110502.9868 | 4286.0593 | 9366.0762 | 3951.801 | 93.3109 | 618.7569 | 262716.7481
2020111501 | 11 | 91017.7271 | 32666.9394 | 108388.0017 | 5544.6869 | 9144.9441 | 3951.801 | 93.3109 | 618.7569 | 251426.168
2020111502 | 11 | 85234.3974 | 32165.3469 | 107328.3106 | 6624.69 | 9035.4231 | 3951.801 | 93.3109 | 618.7569 | 245052.0368
2020111503 | 11 | 82166.9234 | 31952.4497 | 107505.9765 | 6534.4314 | 9200.1472 | 3951.801 | 93.3109 | 618.7569 | 242023.797
2020111504 | 11 | 81219.8603 | 31824.5977 | 107380.4395 | 6179.9811 | 9292.8287 | 3951.801 | 93.3109 | 618.7569 | 240561.576
2020111505 | 11 | 82764.3098 | 31960.5208 | 108233.131 | 3821.2805 | 9453.9908 | 3951.801 | 93.3109 | 618.7569 | 240897.1018
2020111517 | 11 | 190618.4601 | 41170.1201 | 132730.327 | 10305.4657 | 9803.5487 | 3951.801 | 93.3109 | 618.7569 | 389291.7903
2020111518 | 11 | 181417.9714 | 39908.8522 | 128926.3203 | 10546.4736 | 9782.791 | 3951.801 | 93.3109 | 618.7569 | 375246.2773
2020111519 | 11 | 172485.9824 | 39083.969 | 126723.7212 | 10204.2294 | 9789.3749 | 3951.801 | 93.3109 | 618.7569 | 362951.1458
2020111520 | 11 | 162522.6649 | 38114.6448 | 123436.8433 | 9703.0304 | 9635.4571 | 3951.801 | 93.3109 | 618.7569 | 348076.5093
2020111521 | 11 | 148783.5578 | 36832.0872 | 121540.2669 | 9464.2289 | 9542.4314 | 3951.801 | 93.3109 | 618.7569 | 330826.441
2020111522 | 11 | 131469.4827 | 35021.3421 | 120333.1426 | 9565.6364 | 9435.4344 | 3951.801 | 93.3109 | 618.7569 | 310488.9069
2020111523 | 11 | 112686.9607 | 33771.1672 | 120078.1971 | 9642.1977 | 9322.325 | 3951.801 | 93.3109 | 618.7569 | 290164.7165
2020111600 | 11 | 98488.6682 | 33007.0029 | 119470.6676 | 10922.9237 | 9101.9908 | 3951.801 | 93.3109 | 618.7569 | 275655.122
2020111601 | 11 | 89690.2655 | 32462.9509 | 118226.023 | 10449.5002 | 8917.8427 | 3951.801 | 93.3109 | 618.7569 | 264410.4511
2020111602 | 11 | 84876.3912 | 32247.5551 | 119297.5182 | 10669.3265 | 8872.2814 | 3951.801 | 93.3109 | 618.7569 | 260626.9413
2020111603 | 11 | 82495.1933 | 32139.9192 | 119938.0921 | 11312.1487 | 9099.912 | 3951.801 | 93.3109 | 618.7569 | 259649.1342
2020111604 | 11 | 83621.5855 | 32445.2084 | 123962.7693 | 11193.4879 | 9354.6773 | 3951.801 | 93.3109 | 618.7569 | 265241.5972
2020111605 | 11 | 88757.3262 | 33740.2237 | 132341.7274 | 10707.9374 | 9865.794 | 3951.801 | 93.3109 | 618.7569 | 280076.8775
2020111617 | 11 | 166604.0424 | 49333.1488 | 172994.378 | 3932.3926 | 11569.8757 | 3951.801 | 93.3109 | 618.7569 | 409097.7062
2020111618 | 11 | 165895.5212 | 46390.2985 | 168278.3177 | 3647.1816 | 11429.9579 | 3951.801 | 93.3109 | 618.7569 | 400305.1456
2020111619 | 11 | 163202.203 | 43885.1035 | 163497.2168 | 3762.6126 | 11119.0174 | 3951.801 | 93.3109 | 618.7569 | 390130.0222
2020111620 | 11 | 158723.692 | 41591.8736 | 157797.8563 | 3803.7968 | 10677.7313 | 3951.801 | 93.3109 | 618.7569 | 377258.8189
2020111621 | 11 | 147950.5745 | 39069.083 | 152121.4409 | 3878.8813 | 10431.6647 | 3951.801 | 93.3109 | 618.7569 | 358115.5132
2020111622 | 11 | 131131.912 | 37081.441 | 144938.3661 | 3835.4752 | 10240.2578 | 3951.801 | 93.3109 | 618.7569 | 331891.321
2020111623 | 11 | 113151.0022 | 35359.9909 | 137865.5365 | 3455.3214 | 9825.3491 | 3951.801 | 93.3109 | 618.7569 | 304321.069
2020111700 | 11 | 99805.5371 | 34357.6259 | 132306.8824 | 3674.8966 | 9388.3559 | 3951.801 | 93.3109 | 618.7569 | 284197.1668
2020111701 | 11 | 91391.46 | 33713.0638 | 129008.2145 | 3945.8337 | 9106.4026 | 3951.801 | 93.3109 | 618.7569 | 271828.8433
2020111702 | 11 | 86166.9957 | 33272.051 | 127313.6012 | 3931.4406 | 8991.4295 | 3951.801 | 93.3109 | 618.7569 | 264339.3868
2020111703 | 11 | 84391.2263 | 33287.4957 | 126860.0426 | 4016.6793 | 9220.2201 | 3951.801 | 93.3109 | 618.7569 | 262439.5329
2020111704 | 11 | 85280.217 | 33411.8503 | 129569.2559 | 3848.284 | 9491.9949 | 3951.801 | 93.3109 | 618.7569 | 266265.471
2020111705 | 11 | 90947.6606 | 34991.8037 | 137182.7798 | 4119.2571 | 9987.5797 | 3951.801 | 93.3109 | 618.7569 | 281892.9497
2020111717 | 11 | 174881.4397 | 51827.3066 | 177524.3599 | 3674.1951 | 11929.2193 | 3951.801 | 93.3109 | 618.7569 | 424500.3894
2020111718 | 11 | 173456.3286 | 48645.3434 | 170567.923 | 3720.6921 | 11789.8034 | 3951.801 | 93.3109 | 618.7569 | 412843.9593
2020111719 | 11 | 170925.5249 | 46033.0788 | 165324.856 | 4030.8896 | 11359.9882 | 3951.801 | 93.3109 | 618.7569 | 402338.2063
2020111720 | 11 | 166013.632 | 43350.3858 | 159217.3716 | 3885.1036 | 11007.7579 | 3951.801 | 93.3109 | 618.7569 | 388138.1197
2020111721 | 11 | 155193.6106 | 40774.2481 | 154465.6679 | 4021.3106 | 10750.1412 | 3951.801 | 93.3109 | 618.7569 | 369868.8473
2020111722 | 11 | 137133.5187 | 38564.5398 | 146952.2944 | 4009.8699 | 10538.0049 | 3951.801 | 93.3109 | 618.7569 | 341862.0963
2020111723 | 11 | 118636.0275 | 36824.4081 | 139930.9475 | 3857.1865 | 10075.4057 | 3951.801 | 93.3109 | 618.7569 | 313987.844
2020111800 | 11 | 104512.0591 | 35724.9354 | 134803.0401 | 3779.4559 | 9619.0847 | 3951.801 | 93.3109 | 618.7569 | 293102.444
2020111801 | 11 | 96209.0533 | 35154.8083 | 131425.126 | 4079.139 | 9350.1229 | 3951.801 | 93.3109 | 618.7569 | 280882.1183
2020111802 | 11 | 91686.4029 | 34872.5638 | 129343.4114 | 4056.8066 | 9227.4859 | 3951.801 | 93.3109 | 618.7569 | 273850.5393
2020111803 | 11 | 89730.8886 | 34706.4375 | 129358.7541 | 3998.1386 | 9488.3896 | 3951.801 | 93.3109 | 618.7569 | 271946.4773
2020111804 | 11 | 90528.9764 | 34902.7859 | 132761.9508 | 3985.7117 | 9767.4643 | 3951.801 | 93.3109 | 618.7569 | 276610.7578
2020111805 | 11 | 96078.6454 | 36106.9226 | 139738.1701 | 4158.1256 | 10289.2237 | 3951.801 | 93.3109 | 618.7569 | 291034.9562
2020111817 | 11 | 166403.5231 | 51583.7873 | 173687.4619 | 4334.1482 | 11901.1045 | 3951.801 | 93.3109 | 618.7569 | 412573.8938
2020111818 | 11 | 167576.2789 | 48450.9112 | 168396.7175 | 4558.8653 | 11775.5487 | 3951.801 | 93.3109 | 618.7569 | 405422.1903
2020111819 | 11 | 165934.5898 | 45822.2103 | 163745.6307 | 4376.0765 | 11338.734 | 3951.801 | 93.3109 | 618.7569 | 395881.1101
2020111820 | 11 | 161894.7677 | 43071.0034 | 158857.5833 | 3829.2631 | 10938.0998 | 3951.801 | 93.3109 | 618.7569 | 383254.5861
2020111821 | 11 | 151148.5728 | 40180.2353 | 153611.8847 | 4271.2122 | 10555.7735 | 3951.801 | 93.3109 | 618.7569 | 364431.5474
2020111822 | 11 | 133899.3322 | 37953.4521 | 145101.8333 | 4133.079 | 10366.5229 | 3951.801 | 93.3109 | 618.7569 | 336118.0883
2020111823 | 11 | 114667.3535 | 36116.1833 | 138841.5795 | 3927.2794 | 9828.1723 | 3951.801 | 93.3109 | 618.7569 | 308044.4368
2020111900 | 11 | 100540.4544 | 34829.0009 | 133795.2199 | 4047.1842 | 9385.2854 | 3951.801 | 93.3109 | 618.7569 | 287261.0136
2020111901 | 11 | 92341.9724 | 34154.271 | 130588.7859 | 3978.3734 | 9151.8152 | 3951.801 | 93.3109 | 618.7569 | 274879.0867
2020111902 | 11 | 87558.0823 | 33799.5345 | 127878.0735 | 4050.0005 | 9074.1953 | 3951.801 | 93.3109 | 618.7569 | 267023.7549
2020111903 | 11 | 85615.8718 | 33764.3865 | 126640.1717 | 4148.3648 | 9337.1374 | 3951.801 | 93.3109 | 618.7569 | 264169.8011
2020111904 | 11 | 86380.3594 | 33927.0733 | 129221.5281 | 4216.0153 | 9617.3874 | 3951.801 | 93.3109 | 618.7569 | 268026.2323
2020111905 | 11 | 91443.5319 | 35238.177 | 136158.5861 | 4384.0593 | 10144.3573 | 3951.801 | 93.3109 | 618.7569 | 282032.5804
2020111917 | 11 | 152941.4245 | 49409.6235 | 171049.6823 | 1891.4889 | 11674.3362 | 3951.801 | 93.3109 | 618.7569 | 391630.4242
2020111918 | 11 | 153447.4383 | 46679.5459 | 167139.816 | 1367.7405 | 11507.9054 | 3951.801 | 93.3109 | 618.7569 | 384806.3149
2020111919 | 11 | 151099.7097 | 43815.7815 | 160861.71 | 996.6679 | 11018.1644 | 3951.801 | 93.3109 | 618.7569 | 372455.9022
2020111920 | 11 | 147571.0128 | 40846.1446 | 155650.7189 | 867.4077 | 10582.2698 | 3951.801 | 93.3109 | 618.7569 | 360181.4226
2020111921 | 11 | 137909.3226 | 38297.3005 | 149999.8839 | 876.0899 | 10361.0214 | 3951.801 | 93.3109 | 618.7569 | 342107.4872
2020111922 | 11 | 121705.9042 | 35819.3823 | 141500.9266 | 839.0705 | 10169.2089 | 3951.801 | 93.3109 | 618.7569 | 314698.3614
2020111923 | 11 | 103815.7954 | 34043.7423 | 134531.8969 | 851.9688 | 9701.8595 | 3951.801 | 93.3109 | 618.7569 | 287609.1318
2020112000 | 11 | 90189.9493 | 32782.3352 | 130624.7806 | 904.088 | 9308.6107 | 3951.801 | 93.3109 | 618.7569 | 268473.6326
2020112001 | 11 | 81909.0722 | 32110.2193 | 126290.0725 | 1016.4301 | 8954.3816 | 3951.801 | 93.3109 | 618.7569 | 254944.0445
2020112002 | 11 | 77088.5376 | 31949.3862 | 123726.9895 | 1018.3096 | 8804.3543 | 3951.801 | 93.3109 | 618.7569 | 247251.446
2020112003 | 11 | 74144.2128 | 31491.5409 | 122443.39 | 1058.6924 | 9029.2396 | 3951.801 | 93.3109 | 618.7569 | 242830.9445
2020112004 | 11 | 74452.7212 | 31631.9627 | 125452.3771 | 917.4719 | 9349.8665 | 3951.801 | 93.3109 | 618.7569 | 246468.2681
2020112005 | 11 | 79002.4117 | 32897.6129 | 132037.814 | 976.2261 | 9906.5079 | 3951.801 | 93.3109 | 618.7569 | 259484.4414
2020112017 | 11 | 141468.0806 | 47597.3693 | 163692.8686 | 1480.7053 | 11625.8498 | 3951.801 | 93.3109 | 618.7569 | 370528.7424
2020112018 | 11 | 143756.9349 | 44737.0358 | 158005.0417 | 1785.1091 | 11352.7342 | 3951.801 | 93.3109 | 618.7569 | 364300.7246
2020112019 | 11 | 142548.1426 | 42424.5814 | 153864.0577 | 1030.425 | 10890.0805 | 3951.801 | 93.3109 | 618.7569 | 355421.1559
2020112020 | 11 | 139721.14 | 40264.8684 | 149387.4764 | 916.5264 | 10473.5565 | 3951.801 | 93.3109 | 618.7569 | 345427.4365
2020112021 | 11 | 133252.1237 | 38280.8849 | 142503.0144 | 861.6611 | 10187.1869 | 3951.801 | 93.3109 | 618.7569 | 329748.7398
2020112022 | 11 | 121219.9901 | 35831.8467 | 135238.5166 | 904.4305 | 10092.1309 | 3951.801 | 93.3109 | 618.7569 | 307950.7836
2020112023 | 11 | 106752.7483 | 34109.2284 | 125064.8785 | 887.7455 | 9765.03 | 3951.801 | 93.3109 | 618.7569 | 281243.4995
2020112100 | 11 | 93703.1753 | 32705.0625 | 118955.7459 | 863.8175 | 9396.8403 | 3951.801 | 93.3109 | 618.7569 | 260288.5103
2020112101 | 11 | 84678.9062 | 31994.4787 | 115382.3072 | 862.4174 | 9074.9635 | 3951.801 | 93.3109 | 618.7569 | 246656.9418
2020112102 | 11 | 79763.2903 | 31761.9812 | 113684.3536 | 864.8886 | 8970.2992 | 3951.801 | 93.3109 | 618.7569 | 239708.6817
2020112103 | 11 | 77341.4092 | 31649.8763 | 113495.7565 | 834.9564 | 9158.7683 | 3951.801 | 93.3109 | 618.7569 | 237144.6354
2020112104 | 11 | 76777.7968 | 31660.5333 | 114731.7106 | 871.4886 | 9323.5205 | 3951.801 | 93.3109 | 618.7569 | 238028.9186
2020112105 | 11 | 78726.5324 | 32082.458 | 115980.7453 | 908.8934 | 9428.817 | 3951.801 | 93.3109 | 618.7569 | 241791.315
2020112117 | 11 | 174446.702 | 44042.6534 | 137622.1792 | 2067.9943 | 10409.9172 | 3951.801 | 93.3109 | 618.7569 | 373253.3149
2020112118 | 11 | 171564.8003 | 43057.2774 | 135151.1087 | 2092.3139 | 10310.4962 | 3951.801 | 93.3109 | 618.7569 | 366839.8654
2020112119 | 11 | 163112.967 | 41558.1145 | 131283.5397 | 2051.1994 | 10252.4335 | 3951.801 | 93.3109 | 618.7569 | 352922.1231
2020112120 | 11 | 155662.6859 | 40372.9129 | 127638.5428 | 2104.5907 | 10123.3598 | 3951.801 | 93.3109 | 618.7569 | 340565.961
2020112121 | 11 | 146542.1533 | 38799.6102 | 122766.6515 | 2128.517 | 10011.4503 | 3951.801 | 93.3109 | 618.7569 | 324912.2511
2020112122 | 11 | 134001.038 | 37024.1426 | 118627.067 | 2100.264 | 9885.8344 | 3951.801 | 93.3109 | 618.7569 | 306302.2149
2020112123 | 11 | 119087.0846 | 35755.6972 | 113803.5778 | 2118.1201 | 9719.8934 | 3951.801 | 93.3109 | 618.7569 | 285148.2419
2020112200 | 11 | 105119.4505 | 34395.8978 | 110683.9724 | 2161.2293 | 9450.9889 | 3951.801 | 93.3109 | 618.7569 | 266475.4077
2020112201 | 11 | 95920.8918 | 33768.4187 | 108849.2676 | 2111.9527 | 9255.9379 | 3951.801 | 93.3109 | 618.7569 | 254570.3374
2020112202 | 11 | 90149.9505 | 33433.2253 | 107660.3285 | 2157.0483 | 9174.5558 | 3951.801 | 93.3109 | 618.7569 | 247238.9772
2020112203 | 11 | 86698.6724 | 33111.7122 | 107417.4426 | 2146.4439 | 9325.1627 | 3951.801 | 93.3109 | 618.7569 | 243363.3026
2020112204 | 11 | 85730.794 | 32978.139 | 107752.5589 | 2146.8817 | 9395.8977 | 3951.801 | 93.3109 | 618.7569 | 242668.1402
2020112205 | 11 | 87530.3429 | 33236.7168 | 109189.1993 | 2294.3216 | 9593.6473 | 3951.801 | 93.3109 | 618.7569 | 246508.0968
2020112217 | 11 | 203492.581 | 43101.7818 | 138563.5721 | 931.7165 | 10344.549 | 3951.801 | 93.3109 | 618.7569 | 401098.0693
2020112218 | 11 | 194904.7711 | 42220.7894 | 134865.7222 | 884.594 | 10310.8798 | 3951.801 | 93.3109 | 618.7569 | 387850.6254
2020112219 | 11 | 184570.8722 | 41168.0196 | 131372.1061 | 886.2003 | 10270.3952 | 3951.801 | 93.3109 | 618.7569 | 372931.4622
2020112220 | 11 | 174840.3178 | 39997.003 | 128600.6447 | 870.6413 | 10156.792 | 3951.801 | 93.3109 | 618.7569 | 359129.2676
2020112221 | 11 | 160489.3369 | 38438.6336 | 125586.1462 | 881.0815 | 9993.2729 | 3951.801 | 93.3109 | 618.7569 | 340052.3399
2020112222 | 11 | 141073.5568 | 36785.7405 | 123858.3571 | 880.5837 | 9913.9241 | 3951.801 | 93.3109 | 618.7569 | 317176.0309
2020112223 | 11 | 119811.7211 | 35594.3233 | 123445.4816 | 2710.6415 | 9749.0955 | 3951.801 | 93.3109 | 618.7569 | 295975.1317
2020112300 | 11 | 103753.8757 | 34576.3457 | 123885.557 | 3879.7359 | 9447.8248 | 3951.801 | 93.3109 | 618.7569 | 280207.2079
2020112301 | 11 | 94362.4106 | 34096.4253 | 122608.3972 | 3780.8391 | 9207.7902 | 3951.801 | 93.3109 | 618.7569 | 268719.7312
2020112302 | 11 | 89306.3942 | 33803.3169 | 122583.5344 | 3893.7827 | 9119.4232 | 3951.801 | 93.3109 | 618.7569 | 263370.3203
2020112303 | 11 | 86938.9811 | 33824.6867 | 122737.0604 | 3898.1833 | 9471.9887 | 3951.801 | 93.3109 | 618.7569 | 261534.7689
2020112304 | 11 | 88181.2524 | 33896.7176 | 126153.4278 | 3900.6515 | 9743.886 | 3951.801 | 93.3109 | 618.7569 | 266539.8042
2020112305 | 11 | 93716.7282 | 35334.8922 | 134282.4916 | 4064.3465 | 10292.8458 | 3951.801 | 93.3109 | 618.7569 | 282355.1731
2020112317 | 11 | 174580.6989 | 50906.0805 | 175510.6484 | 13341.0024 | 11893.033 | 3951.801 | 93.3109 | 618.7569 | 430895.332
2020112318 | 11 | 173054.2494 | 47677.868 | 169708.5471 | 9885.7779 | 11774.0503 | 3951.801 | 93.3109 | 618.7569 | 416764.3615
2020112319 | 11 | 171030.7944 | 45440.8061 | 165427.2433 | 9497.1499 | 11310.9474 | 3951.801 | 93.3109 | 618.7569 | 407370.8098
2020112320 | 11 | 165458.0686 | 43016.8894 | 158760.1446 | 9016.7417 | 10923.9806 | 3951.801 | 93.3109 | 618.7569 | 391839.6937
2020112321 | 11 | 153928.372 | 40453.3112 | 153069.014 | 8557.6007 | 10688.3898 | 3951.801 | 93.3109 | 618.7569 | 371360.5565
2020112322 | 11 | 135880.2488 | 38090.0433 | 145344.9879 | 8240.2407 | 10404.1715 | 3951.801 | 93.3109 | 618.7569 | 342623.5609
2020112323 | 11 | 116544.4299 | 36402.2661 | 137890.9724 | 7643.1663 | 10025.2409 | 3951.801 | 93.3109 | 618.7569 | 313169.9444
2020112400 | 11 | 102056.6563 | 35324.8442 | 132791.8263 | 7873.1157 | 9673.7582 | 3951.801 | 93.3109 | 618.7569 | 292384.0695
2020112401 | 11 | 93611.5232 | 34834.9808 | 129892.8091 | 7987.825 | 9372.0732 | 3951.801 | 93.3109 | 618.7569 | 280363.0801
2020112402 | 11 | 89229.3905 | 34698.8937 | 128659.1789 | 7908.2014 | 9228.8248 | 3951.801 | 93.3109 | 618.7569 | 274388.3581
2020112403 | 11 | 87620.6875 | 34477.5168 | 127669.6539 | 7625.4507 | 9547.8743 | 3951.801 | 93.3109 | 618.7569 | 271605.0521
2020112404 | 11 | 88634.5898 | 34717.6106 | 131297.8231 | 7853.1445 | 9859.0118 | 3951.801 | 93.3109 | 618.7569 | 277026.0487
2020112405 | 11 | 94259.8696 | 36117.9021 | 138769.7338 | 8156.2407 | 10383.7242 | 3951.801 | 93.3109 | 618.7569 | 292351.3393
2020112417 | 11 | 174303.7183 | 51992.9429 | 176892.596 | 9800.0654 | 12021.7424 | 3951.801 | 93.3109 | 618.7569 | 429674.9338
2020112418 | 11 | 172619.9067 | 48519.6592 | 171738.6333 | 9324.2279 | 11734.5035 | 3951.801 | 93.3109 | 618.7569 | 418600.7993
2020112419 | 11 | 170069.2988 | 46147.7829 | 166182.4391 | 9075.7766 | 11314.68 | 3951.801 | 93.3109 | 618.7569 | 407453.8462
2020112420 | 11 | 167068.2073 | 43639.3282 | 161494.2183 | 8721.503 | 10912.534 | 3951.801 | 93.3109 | 618.7569 | 396499.6597
2020112421 | 11 | 155645.5913 | 41026.1786 | 155964.3485 | 8367.3486 | 10676.2434 | 3951.801 | 93.3109 | 618.7569 | 376343.5791
2020112422 | 11 | 137551.1724 | 38619.4739 | 147631.9291 | 7966.5293 | 10497.8169 | 3951.801 | 93.3109 | 618.7569 | 346930.7904
2020112423 | 11 | 117893.4471 | 37083.6321 | 140587.0184 | 7430.6612 | 10072.604 | 3951.801 | 93.3109 | 618.7569 | 317731.2316
2020112500 | 11 | 102763.7108 | 35640.7541 | 135279.4712 | 7600.9568 | 9576.4908 | 3951.801 | 93.3109 | 618.7569 | 295525.2524
2020112501 | 11 | 93732.1294 | 34864.9846 | 131863.8808 | 7432.1709 | 9198.0526 | 3951.801 | 93.3109 | 618.7569 | 281755.087
2020112502 | 11 | 89240.2335 | 34516.5503 | 129105.5257 | 7563.0061 | 9107.7425 | 3951.801 | 93.3109 | 618.7569 | 274196.9269
2020112503 | 11 | 86643.5549 | 34244.3885 | 127577.4276 | 7413.9786 | 9354.6032 | 3951.801 | 93.3109 | 618.7569 | 269897.8216
2020112504 | 11 | 87177.8456 | 34447.416 | 130970.0186 | 7566.7464 | 9669.0663 | 3951.801 | 93.3109 | 618.7569 | 274494.9617
2020112505 | 11 | 92393.1179 | 35556.9412 | 136827.9133 | 7842.3399 | 10233.9128 | 3951.801 | 93.3109 | 618.7569 | 287518.094
2020112517 | 11 | 166658.6883 | 50706.692 | 173185.4445 | 10248.2281 | 11845.1547 | 3951.801 | 93.3109 | 618.7569 | 417308.0764
2020112518 | 11 | 165495.4114 | 47639.8935 | 168414.7765 | 9748.3896 | 11613.3008 | 3951.801 | 93.3109 | 618.7569 | 407575.6406
2020112519 | 11 | 162419.0284 | 44992.3263 | 163655.5391 | 8963.2014 | 11239.1215 | 3951.801 | 93.3109 | 618.7569 | 395933.0856
2020112520 | 11 | 156939.5213 | 42212.5212 | 158023.2963 | 8970.9936 | 10791.7618 | 3951.801 | 93.3109 | 618.7569 | 381601.9631
2020112521 | 11 | 145524.9626 | 39239.0262 | 150467.5084 | 8713.0714 | 10508.6355 | 3951.801 | 93.3109 | 618.7569 | 359117.0729
2020112522 | 11 | 128850.5653 | 36655.1257 | 143137.6622 | 8422.6803 | 10357.7272 | 3951.801 | 93.3109 | 618.7569 | 332087.6295
2020112523 | 11 | 109754.8616 | 34975.3483 | 135302.4376 | 7879.0214 | 9860.5051 | 3951.801 | 93.3109 | 618.7569 | 302436.0429
2020112600 | 11 | 95145.4987 | 33745.3781 | 130414.5616 | 7920.6393 | 9414.0251 | 3951.801 | 93.3109 | 618.7569 | 281303.9717
2020112601 | 11 | 86044.285 | 33086.3475 | 127155.2049 | 7819.4065 | 9074.2092 | 3951.801 | 93.3109 | 618.7569 | 267843.3219
2020112602 | 11 | 80723.137 | 32616.3624 | 125784.4632 | 7841.0187 | 8888.5008 | 3951.801 | 93.3109 | 618.7569 | 260517.3508
2020112603 | 11 | 77966.2861 | 32437.6366 | 124162.5107 | 7881.505 | 9061.2746 | 3951.801 | 93.3109 | 618.7569 | 256173.0818
2020112604 | 11 | 77982.4536 | 32489.374 | 127182.668 | 8105.5097 | 9347.7664 | 3951.801 | 93.3109 | 618.7569 | 259771.6405
2020112605 | 11 | 82807.4082 | 33654.3952 | 134140.4126 | 8531.5035 | 9963.1124 | 3951.801 | 93.3109 | 618.7569 | 273760.7008
2020112617 | 11 | 162355.7846 | 50756.5401 | 173070.1463 | 10570.9474 | 11757.149 | 3951.801 | 93.3109 | 618.7569 | 413174.4361
2020112618 | 11 | 160757.7217 | 47348.6696 | 165845.2629 | 9898.6931 | 11482.9969 | 3951.801 | 93.3109 | 618.7569 | 399997.2129
2020112619 | 11 | 158320.8846 | 44850.1491 | 161419.5041 | 9549.742 | 11037.339 | 3951.801 | 93.3109 | 618.7569 | 389841.4876
2020112620 | 11 | 155126.4024 | 42094.1681 | 155733.316 | 9225.8223 | 10623.6859 | 3951.801 | 93.3109 | 618.7569 | 377467.2636
2020112621 | 11 | 145654.8727 | 39343.9263 | 150477.7051 | 8797.4482 | 10395.9541 | 3951.801 | 93.3109 | 618.7569 | 359333.7753
2020112622 | 11 | 129238.4074 | 36696.4844 | 141870.5916 | 8253.5014 | 10207.3083 | 3951.801 | 93.3109 | 618.7569 | 330930.1619
2020112623 | 11 | 110276.5883 | 34983.7209 | 133209.6158 | 7649.7058 | 9799.1373 | 3951.801 | 93.3109 | 618.7569 | 300582.6368
2020112700 | 11 | 95444.7424 | 33661.2822 | 127162.6025 | 7483.4462 | 9416.4089 | 3951.801 | 93.3109 | 618.7569 | 277832.351
2020112701 | 11 | 86501.0444 | 32951.9167 | 123581.0905 | 7206.8226 | 9098.698 | 3951.801 | 93.3109 | 618.7569 | 264003.441
2020112702 | 11 | 81617.5864 | 32555.3731 | 122361.0745 | 7104.3866 | 8934.9678 | 3951.801 | 93.3109 | 618.7569 | 257237.2572
2020112703 | 11 | 79368.0058 | 32446.9479 | 120454.7602 | 6959.2659 | 9208.3487 | 3951.801 | 93.3109 | 618.7569 | 253101.1973
2020112704 | 11 | 79623.5626 | 32681.5132 | 124964.7502 | 6968.2575 | 9509.8348 | 3951.801 | 93.3109 | 618.7569 | 258411.7871
2020112705 | 11 | 84819.855 | 34012.0897 | 132769.2065 | 7319.5885 | 10046.8357 | 3951.801 | 93.3109 | 618.7569 | 273631.4442
2020112717 | 11 | 159973.4842 | 49244.1611 | 164055.4352 | 11715.0604 | 11581.1588 | 3951.801 | 93.3109 | 618.7569 | 401233.1685
2020112718 | 11 | 158843.987 | 46315.6487 | 157644.5929 | 9738.5893 | 11352.925 | 3951.801 | 93.3109 | 618.7569 | 388559.6118
2020112719 | 11 | 156816.8388 | 44464.5319 | 153359.7396 | 9570.1964 | 10997.9342 | 3951.801 | 93.3109 | 618.7569 | 379873.1097
2020112720 | 11 | 153473.0862 | 42398.8745 | 147565.6204 | 9101.1521 | 10563.1269 | 3951.801 | 93.3109 | 618.7569 | 367765.7289
2020112721 | 11 | 145660.6858 | 39694.5507 | 141021.9205 | 8628.4455 | 10250.8303 | 3951.801 | 93.3109 | 618.7569 | 349920.3016
2020112722 | 11 | 132550.9597 | 37282.9296 | 132343.8425 | 8362.556 | 10060.714 | 3951.801 | 93.3109 | 618.7569 | 325264.8706
2020112723 | 11 | 116316.3327 | 35556.7532 | 125484.5685 | 7918.1133 | 9755.6025 | 3951.801 | 93.3109 | 618.7569 | 299695.239
2020112800 | 11 | 102116.1351 | 34109.4919 | 118424.5226 | 8086.2153 | 9371.5001 | 3951.801 | 93.3109 | 618.7569 | 276771.7338
2020112801 | 11 | 92910.668 | 33620.8436 | 115678.8917 | 7782.6872 | 9169.1237 | 3951.801 | 93.3109 | 618.7569 | 263826.083
2020112802 | 11 | 86743.2245 | 33142.2388 | 114258.0343 | 7697.1341 | 9021.4017 | 3951.801 | 93.3109 | 618.7569 | 255525.9021
2020112803 | 11 | 84138.87 | 33168.7474 | 114364.5487 | 7741.9896 | 9229.2729 | 3951.801 | 93.3109 | 618.7569 | 253307.2973
2020112804 | 11 | 83703.6462 | 33175.4152 | 115556.1564 | 7720.3466 | 9292.2278 | 3951.801 | 93.3109 | 618.7569 | 254111.661
2020112805 | 11 | 86746.8709 | 33842.218 | 117656.3907 | 7549.029 | 9496.1222 | 3951.801 | 93.3109 | 618.7569 | 259954.4996
2020112817 | 11 | 176981.8995 | 44522.3208 | 136827.6648 | 7389.9187 | 10357.014 | 3951.801 | 93.3109 | 618.7569 | 380742.6867
2020112818 | 11 | 176714.3021 | 43648.3485 | 135163.0411 | 7289.2305 | 10275.3877 | 3951.801 | 93.3109 | 618.7569 | 377754.1788
2020112819 | 11 | 169426.6373 | 42508.9008 | 132645.8805 | 7017.6703 | 10245.4676 | 3951.801 | 93.3109 | 618.7569 | 366508.4253
2020112820 | 11 | 162497.1364 | 41054.7038 | 129437.8466 | 6772.7433 | 10106.0385 | 3951.801 | 93.3109 | 618.7569 | 354532.3374
2020112821 | 11 | 152312.4623 | 39263.1897 | 126557.8742 | 6484.5016 | 9945.3343 | 3951.801 | 93.3109 | 618.7569 | 339227.2309
2020112822 | 11 | 138440.1394 | 37313.2956 | 120807.0805 | 6358.2311 | 9796.3328 | 3951.801 | 93.3109 | 618.7569 | 317378.9482
2020112823 | 11 | 121826.3761 | 35913.4447 | 115940.5861 | 6024.6286 | 9571.8973 | 3951.801 | 93.3109 | 618.7569 | 293940.8016
2020112900 | 11 | 107630.1481 | 34933.4944 | 113690.2843 | 6180.3094 | 9368.3462 | 3951.801 | 93.3109 | 618.7569 | 276466.4511
2020112901 | 11 | 97668.2357 | 34132.2641 | 111985.6341 | 6123.0165 | 9164.5785 | 3951.801 | 93.3109 | 618.7569 | 263737.5977
2020112902 | 11 | 90825.383 | 33555.5028 | 110948.5549 | 5986.1433 | 9062.4406 | 3951.801 | 93.3109 | 618.7569 | 255041.8933
2020112903 | 11 | 87542.1879 | 33411.067 | 110255.053 | 5969.2573 | 9280.2105 | 3951.801 | 93.3109 | 618.7569 | 251121.6444
2020112904 | 11 | 86641.6096 | 33415.6219 | 110588.3442 | 6089.068 | 9331.9692 | 3951.801 | 93.3109 | 618.7569 | 250730.4816
2020112905 | 11 | 88730.8459 | 33681.7516 | 111312.1635 | 6268.0327 | 9499.6964 | 3951.801 | 93.3109 | 618.7569 | 254156.3588
2020112917 | 11 | 191860.9872 | 42163.8496 | 134293.599 | 9014.9286 | 10083.5954 | 3951.801 | 93.3109 | 618.7569 | 392080.8285
2020112918 | 11 | 186823.2884 | 41143.4237 | 132460.6601 | 8949.4101 | 10043.3414 | 3951.801 | 93.3109 | 618.7569 | 384083.9925
2020112919 | 11 | 178399.9728 | 40122.2151 | 130249.946 | 8609.2984 | 10032.9134 | 3951.801 | 93.3109 | 618.7569 | 372078.2145
2020112920 | 11 | 169558.2479 | 38784.5047 | 126350.2566 | 8307.7604 | 9902.5454 | 3951.801 | 93.3109 | 618.7569 | 357567.1838
2020112921 | 11 | 155667.8111 | 37125.4072 | 123376.2972 | 8024.4202 | 9811.6412 | 3951.801 | 93.3109 | 618.7569 | 338669.4457
2020112922 | 11 | 136400.4998 | 35542.6105 | 122113.9673 | 7334.4078 | 9687.2585 | 3951.801 | 93.3109 | 618.7569 | 315742.6126
2020112923 | 11 | 115366.1575 | 34412.2225 | 121505.633 | 6977.3842 | 9552.6663 | 3951.801 | 93.3109 | 618.7569 | 292477.9323
2020113000 | 11 | 99475.1375 | 33629.5545 | 121847.9725 | 7110.181 | 9324.1186 | 3951.801 | 93.3109 | 618.7569 | 276050.8328
2020113001 | 11 | 89382.2397 | 32932.8361 | 120415.4681 | 7438.4707 | 9025.8746 | 3951.801 | 93.3109 | 618.7569 | 263858.7579
2020113002 | 11 | 84305.8512 | 32773.7071 | 119742.9119 | 7508.8248 | 9046.777 | 3951.801 | 93.3109 | 618.7569 | 258041.9409
2020113003 | 11 | 81885.4732 | 32696.902 | 119825.077 | 7492.4263 | 9290.734 | 3951.801 | 93.3109 | 618.7569 | 255854.4813
2020113004 | 11 | 82576.0355 | 32857.141 | 125453.3626 | 7370.981 | 9623.7801 | 3951.801 | 93.3109 | 618.7569 | 262545.1689
2020113005 | 11 | 87792.6525 | 34040.2969 | 132855.0815 | 7756.5455 | 10156.8984 | 3951.801 | 93.3109 | 618.7569 | 277265.3437
2020113017 | 11 | 178859.4645 | 51131.9835 | 175179.7139 | 7353.4846 | 11817.7887 | 3951.801 | 93.3109 | 618.7569 | 429006.3041
2020113018 | 11 | 177193.9623 | 47886.9398 | 169913.3326 | 6822.2656 | 11628.4832 | 3951.801 | 93.3109 | 618.7569 | 418108.8523
2020113019 | 11 | 174733.7974 | 45609.1494 | 163371.6887 | 6590.5839 | 11197.9615 | 3951.801 | 93.3109 | 618.7569 | 406167.0497
2020113020 | 11 | 170591.4404 | 43149.614 | 159155.159 | 6142.9567 | 10797.0658 | 3951.801 | 93.3109 | 618.7569 | 394500.1047
2020113021 | 11 | 159508.5505 | 40685.0123 | 153739.6554 | 5709.1774 | 10497.7419 | 3951.801 | 93.3109 | 618.7569 | 374804.0064
2020113022 | 11 | 141602.4669 | 38703.6026 | 146865.1786 | 5419.0243 | 10417.5231 | 3951.801 | 93.3109 | 618.7569 | 347671.6643
2020113023 | 11 | 121415.1026 | 37209.4477 | 139375.2695 | 4969.4567 | 10044.256 | 3951.801 | 93.3109 | 618.7569 | 317677.4013
2020100100 | 10 | 78126.229 | 29869.7318 | 134138.4068 | 2970.863 | 8715.5758 | 3950.976 | 111.5329 | 618.5357 | 258501.8509
2020100101 | 10 | 73339.9335 | 29464.7875 | 131329.7752 | 3073.8829 | 8555.306 | 3950.976 | 111.5329 | 618.5357 | 250444.7297
2020100102 | 10 | 70995.3647 | 29317.4745 | 130606.0893 | 2867.5392 | 8884.0234 | 3950.976 | 111.5329 | 618.5357 | 247351.5357
2020100103 | 10 | 70834.7634 | 29395.807 | 134043.1959 | 2831.8581 | 9215.8006 | 3950.976 | 111.5329 | 618.5357 | 251002.4696
2020100104 | 10 | 74462.6792 | 30301.7232 | 142340.3761 | 2883.1222 | 9822.916 | 3950.976 | 111.5329 | 618.5357 | 264491.8613
2020100118 | 10 | 141074.7539 | 40694.9601 | 168182.3251 | 1827.5457 | 10690.6612 | 3950.976 | 111.5329 | 618.5357 | 367151.2905
2020100119 | 10 | 139874.7318 | 38571.4354 | 162303.1948 | 1992.2505 | 10339.9418 | 3950.976 | 111.5329 | 618.5357 | 357762.5988
2020100120 | 10 | 131072.5794 | 36105.6282 | 155331.3774 | 1562.3303 | 10159.7659 | 3950.976 | 111.5329 | 618.5357 | 338912.7257
2020100121 | 10 | 116666.1928 | 33702.7862 | 147972.908 | 1564.2634 | 10009.2603 | 3950.976 | 111.5329 | 618.5357 | 314596.4553
2020100122 | 10 | 100177.2241 | 31874.9093 | 140667.8643 | 1474.6187 | 9534.9786 | 3950.976 | 111.5329 | 618.5357 | 288410.6395
2020100123 | 10 | 86866.6102 | 30715.7606 | 135950.3998 | 1382.0295 | 9100.3676 | 3950.976 | 111.5329 | 618.5357 | 268696.2122
2020100200 | 10 | 78970.3057 | 29892.8972 | 132332.9722 | 1377.4071 | 8708.982 | 3950.976 | 111.5329 | 618.5357 | 255963.6088
2020100201 | 10 | 74159.1438 | 29501.9133 | 130136.8001 | 1640.0548 | 8658.9404 | 3950.976 | 111.5329 | 618.5357 | 248777.8969
2020100202 | 10 | 71558.7117 | 29269.8189 | 128454.9916 | 1385.6951 | 8881.7428 | 3950.976 | 111.5329 | 618.5357 | 244232.0046
2020100203 | 10 | 71340.3305 | 29428.6243 | 131559.3299 | 1450.1755 | 9182.5126 | 3950.976 | 111.5329 | 618.5357 | 247642.0173
2020100204 | 10 | 74894.5559 | 30247.5014 | 139616.2045 | 1494.6472 | 9810.3594 | 3950.976 | 111.5329 | 618.5357 | 260744.3131
2020100218 | 10 | 140659.4525 | 40162.8896 | 161937.265 | 1618.6569 | 10801.0161 | 3950.976 | 111.5329 | 618.5357 | 359860.3247
2020100219 | 10 | 139705.0136 | 38772.3082 | 155960.0257 | 1515.729 | 10410.6664 | 3950.976 | 111.5329 | 618.5357 | 351044.7874
2020100220 | 10 | 132489.4814 | 36461.6579 | 150483.9876 | 1453.2796 | 10174.8034 | 3950.976 | 111.5329 | 618.5357 | 335744.2543
2020100221 | 10 | 119963.2748 | 34088.0049 | 141211.4828 | 1376.3199 | 9946.1336 | 3950.976 | 111.5329 | 618.5357 | 311266.2606
2020100222 | 10 | 105362.1871 | 32266.3338 | 130129.4836 | 1280.0859 | 9595.6394 | 3950.976 | 111.5329 | 618.5357 | 283314.7743
2020100223 | 10 | 92952.8514 | 30991.5955 | 123809.4156 | 1258.6608 | 9271.4594 | 3950.976 | 111.5329 | 618.5357 | 262965.0273
2020100300 | 10 | 84088.5098 | 30220.1719 | 120151.7198 | 1253.2993 | 8865.0535 | 3950.976 | 111.5329 | 618.5357 | 249259.7989
2020100301 | 10 | 78288.8157 | 29851.3748 | 117656.7598 | 1256.8005 | 8784.7835 | 3950.976 | 111.5329 | 618.5357 | 240519.5789
2020100302 | 10 | 75114.3844 | 29544.2983 | 117658.4603 | 1308.3772 | 8976.285 | 3950.976 | 111.5329 | 618.5357 | 237282.8497
2020100303 | 10 | 74130.0586 | 29431.368 | 119650.4258 | 1246.5503 | 9003.5909 | 3950.976 | 111.5329 | 618.5357 | 238143.0382
2020100304 | 10 | 75493.0724 | 29761.7409 | 123232.5111 | 1334.0874 | 9177.493 | 3950.976 | 111.5329 | 618.5357 | 243679.9494
2020100318 | 10 | 144996.3925 | 37098.824 | 137696.9372 | 2030.71 | 9712.4563 | 3950.976 | 111.5329 | 618.5357 | 336216.3645
2020100319 | 10 | 140719.1332 | 36476.6263 | 134679.4186 | 1788.0013 | 9686.0297 | 3950.976 | 111.5329 | 618.5357 | 328030.2536
2020100320 | 10 | 131624.4718 | 34849.4441 | 131181.9785 | 1608.7815 | 9499.6404 | 3950.976 | 111.5329 | 618.5357 | 313445.3609
2020100321 | 10 | 119669.5599 | 33242.9654 | 127230.4852 | 1554.1115 | 9377.1202 | 3950.976 | 111.5329 | 618.5357 | 295755.2867
2020100322 | 10 | 105615.1615 | 31718.646 | 120980.8434 | 1586.802 | 9169.1625 | 3950.976 | 111.5329 | 618.5357 | 273751.6598
2020100323 | 10 | 92665.7413 | 30619.0709 | 116962.3281 | 1570.5609 | 8946.4281 | 3950.976 | 111.5329 | 618.5357 | 255445.1738
2020100400 | 10 | 83322.5171 | 29784.3065 | 114051.7295 | 1682.448 | 8678.0609 | 3950.976 | 111.5329 | 618.5357 | 242200.1066
2020100401 | 10 | 77524.6901 | 29469.4466 | 113120.3795 | 1600.2234 | 8606.2574 | 3950.976 | 111.5329 | 618.5357 | 235002.0415
2020100402 | 10 | 74303.1506 | 29121.2561 | 112917.2192 | 1486.1662 | 8844.1429 | 3950.976 | 111.5329 | 618.5357 | 231352.9795
2020100403 | 10 | 72791.0529 | 28988.1778 | 113365.0118 | 1572.5609 | 8878.6394 | 3950.976 | 111.5329 | 618.5357 | 230276.4873
2020100404 | 10 | 73342.5222 | 29069.3008 | 113806.762 | 1516.3914 | 9050.1393 | 3950.976 | 111.5329 | 618.5357 | 231466.1602
2020100418 | 10 | 160808.6405 | 36203.2364 | 133765.4469 | 2162.9455 | 9725.5747 | 3950.976 | 111.5329 | 618.5357 | 347346.8886
2020100419 | 10 | 153601.8339 | 35492.9809 | 130742.8739 | 2263.2362 | 9655.5151 | 3950.976 | 111.5329 | 618.5357 | 336437.4845
2020100420 | 10 | 141120.7767 | 34171.7173 | 128040.4872 | 2167.5375 | 9554.5905 | 3950.976 | 111.5329 | 618.5357 | 319736.1537
2020100421 | 10 | 123740.5066 | 32612.4153 | 126788.0254 | 2012.3658 | 9464.1379 | 3950.976 | 111.5329 | 618.5357 | 299298.4957
2020100422 | 10 | 104788.673 | 31226.0063 | 126519.9572 | 2067.4897 | 9254.1678 | 3950.976 | 111.5329 | 618.5357 | 278537.3386
2020100423 | 10 | 90555.5502 | 30368.9583 | 126416.21 | 1780.3008 | 9052.0748 | 3950.976 | 111.5329 | 618.5357 | 262854.1386
2020100500 | 10 | 81580.4364 | 29677.9291 | 125221.0748 | 1343.4216 | 8735.9682 | 3950.976 | 111.5329 | 618.5357 | 251239.8747
2020100501 | 10 | 76936.5442 | 29418.4343 | 124119.5576 | 1294.4815 | 8718.4565 | 3950.976 | 111.5329 | 618.5357 | 245168.5187
2020100502 | 10 | 74708.717 | 29375.908 | 125952.7133 | 1314.9574 | 9093.6302 | 3950.976 | 111.5329 | 618.5357 | 245126.9704
2020100503 | 10 | 74818.8292 | 29515.993 | 129229.9695 | 1446.5088 | 9376.2884 | 3950.976 | 111.5329 | 618.5357 | 249068.6334
2020100504 | 10 | 78923.6822 | 30561.0285 | 137888.6581 | 1416.7375 | 9963.1527 | 3950.976 | 111.5329 | 618.5357 | 263434.3035
2020100518 | 10 | 142758.4951 | 39849.3499 | 169248.3472 | 1982.608 | 10747.6565 | 3950.976 | 111.5329 | 618.5357 | 369267.5013
2020100519 | 10 | 142103.0903 | 38167.6697 | 164077.6184 | 1858.8148 | 10469.7597 | 3950.976 | 111.5329 | 618.5357 | 361357.9974
2020100520 | 10 | 132237.8419 | 35743.6395 | 158202.0802 | 1773.8703 | 10208.3894 | 3950.976 | 111.5329 | 618.5357 | 342846.8659
2020100521 | 10 | 116502.2456 | 33429.6886 | 151492.7003 | 1577.5496 | 10021.4021 | 3950.976 | 111.5329 | 618.5357 | 317704.6307
2020100522 | 10 | 99748.731 | 31831.9646 | 143215.0037 | 1474.0647 | 9552.7956 | 3950.976 | 111.5329 | 618.5357 | 290503.6041
2020100523 | 10 | 87255.5958 | 30740.3286 | 138524.9864 | 1609.7266 | 9144.1306 | 3950.976 | 111.5329 | 618.5357 | 271955.8126
2020100600 | 10 | 79379.5115 | 30078.2599 | 136232.3294 | 1556.2976 | 8760.6698 | 3950.976 | 111.5329 | 618.5357 | 260688.1128
2020100601 | 10 | 74827.8775 | 29682.1288 | 132248.9249 | 1603.6441 | 8649.3695 | 3950.976 | 111.5329 | 618.5357 | 251692.9893
2020100602 | 10 | 72685.9494 | 29611.7387 | 132294.5858 | 1766.7193 | 8939.2016 | 3950.976 | 111.5329 | 618.5357 | 249979.2393
2020100603 | 10 | 72847.5362 | 29700.3297 | 135072.1511 | 1482.1113 | 9234.3662 | 3950.976 | 111.5329 | 618.5357 | 253017.539
2020100604 | 10 | 76822.2415 | 30663.5474 | 142789.1355 | 1738.0104 | 9860.7826 | 3950.976 | 111.5329 | 618.5357 | 266554.762
2020100618 | 10 | 139322.7732 | 41036.1619 | 174226.3067 | 474.8254 | 12440.145 | 3950.976 | 111.5329 | 618.5357 | 372181.2568
2020100619 | 10 | 138925.5614 | 39175.2068 | 167918.6382 | 543.7497 | 11862.4414 | 3950.976 | 111.5329 | 618.5357 | 363106.6419
2020100620 | 10 | 129458.4577 | 36302.2268 | 160883.0435 | 242.8918 | 11520.7619 | 3950.976 | 111.5329 | 618.5357 | 343088.4264
2020100621 | 10 | 114596.9979 | 33804.1836 | 152069.2185 | 1023.398 | 11323.243 | 3950.976 | 111.5329 | 618.5357 | 317498.0856
2020100622 | 10 | 97821.3032 | 31938.2943 | 144718.335 | 827.989 | 10837.0312 | 3950.976 | 111.5329 | 618.5357 | 290823.9973
2020100623 | 10 | 84968.0002 | 30539.0411 | 140188.0306 | 1372.4791 | 10333.2737 | 3950.976 | 111.5329 | 618.5357 | 272081.8692
2020100700 | 10 | 76737.4117 | 29884.026 | 136587.7109 | 378.35 | 9940.5321 | 3950.976 | 111.5329 | 618.5357 | 258209.0752
2020100701 | 10 | 72299.9909 | 29622.409 | 134598.1727 | 241.4753 | 9772.1635 | 3950.976 | 111.5329 | 618.5357 | 251215.2559
2020100702 | 10 | 70253.5121 | 29448.8995 | 133324.4343 | 415.2479 | 10048.0563 | 3950.976 | 111.5329 | 618.5357 | 248171.1947
2020100703 | 10 | 69833.353 | 29557.4963 | 136461.4346 | 794.8583 | 10418.7259 | 3950.976 | 111.5329 | 618.5357 | 251746.9126
2020100704 | 10 | 73608.252 | 30626.2746 | 144402.2891 | 390.0676 | 11091.116 | 3950.976 | 111.5329 | 618.5357 | 264799.0438
2020100718 | 10 | 140228.3447 | 41108.4186 | 173727.5886 | 2185.4561 | 10977.8394 | 3950.976 | 111.5329 | 618.5357 | 372908.6919
2020100719 | 10 | 139491.6319 | 39024.4499 | 168790.4602 | 1952.5108 | 10429.6288 | 3950.976 | 111.5329 | 618.5357 | 364369.7263
2020100720 | 10 | 129836.3915 | 36256.6961 | 161653.704 | 1718.3207 | 10195.0122 | 3950.976 | 111.5329 | 618.5357 | 344341.1691
2020100721 | 10 | 115571.9924 | 33896.7192 | 153924.1206 | 1968.0999 | 9992.9286 | 3950.976 | 111.5329 | 618.5357 | 320034.9053
2020100722 | 10 | 99578.2436 | 32062.2421 | 144984.9459 | 3056.4128 | 9553.4737 | 3950.976 | 111.5329 | 618.5357 | 293916.3625
2020100723 | 10 | 86016.0709 | 31030.3915 | 138294.6257 | 3250.7431 | 9208.5167 | 3950.976 | 111.5329 | 618.5357 | 272481.3925
2020100800 | 10 | 77597.5303 | 30292.1724 | 135331.9526 | 3230.614 | 8820.6499 | 3950.976 | 111.5329 | 618.5357 | 259953.9638
2020100801 | 10 | 73047.7649 | 29904.5033 | 132499.0263 | 2869.4493 | 8725.4904 | 3950.976 | 111.5329 | 618.5357 | 251727.2788
2020100802 | 10 | 70938.9606 | 29729.4653 | 132518.4055 | 2973.5553 | 8961.8947 | 3950.976 | 111.5329 | 618.5357 | 249803.3259
2020100803 | 10 | 70825.5026 | 29768.6039 | 133663.2394 | 3259.8891 | 9301.1141 | 3950.976 | 111.5329 | 618.5357 | 251499.3936
2020100804 | 10 | 74979.5088 | 30826.2692 | 142286.2993 | 3121.9678 | 9908.465 | 3950.976 | 111.5329 | 618.5357 | 265803.5546
2020100818 | 10 | 138766.1183 | 41762.6713 | 172004.9177 | 3587.6423 | 12106.6566 | 3950.976 | 111.5329 | 618.5357 | 372909.0509
2020100819 | 10 | 138477.161 | 39130.6995 | 166317.9781 | 3351.4816 | 10844.1378 | 3950.976 | 111.5329 | 618.5357 | 362802.5025
2020100820 | 10 | 130378.8093 | 36703.0962 | 160059.6472 | 3047.4573 | 10061.8362 | 3950.976 | 111.5329 | 618.5357 | 344931.8907
2020100821 | 10 | 115539.432 | 33963.0858 | 151407.7095 | 3068.9924 | 9875.9725 | 3950.976 | 111.5329 | 618.5357 | 318536.2368
2020100822 | 10 | 99319.203 | 32189.686 | 143226.2772 | 3103.4189 | 9535.9569 | 3950.976 | 111.5329 | 618.5357 | 292055.5865
2020100823 | 10 | 87035.7608 | 31004.0465 | 137231.4643 | 2925.8509 | 9169.3976 | 3950.976 | 111.5329 | 618.5357 | 272047.5647
2020100900 | 10 | 78406.8742 | 30144.4733 | 133016.1487 | 3006.4199 | 8798.5999 | 3950.976 | 111.5329 | 618.5357 | 258053.5606
2020100901 | 10 | 74131.8848 | 29792.1242 | 130656.3156 | 2804.6227 | 8821.2185 | 3950.976 | 111.5329 | 618.5357 | 250887.2104
2020100902 | 10 | 72150.9623 | 29723.1362 | 130274.7887 | 2826.4638 | 9112.8174 | 3950.976 | 111.5329 | 618.5357 | 248769.213
2020100903 | 10 | 72237.5318 | 29836.9564 | 134105.8607 | 2626.1078 | 9446.8179 | 3950.976 | 111.5329 | 618.5357 | 252934.3191
2020100904 | 10 | 76270.2563 | 30830.761 | 139940.8838 | 2823.9528 | 10067.656 | 3950.976 | 111.5329 | 618.5357 | 264614.5544
2020100918 | 10 | 132906.9534 | 41521.4653 | 166773.6782 | 3932.7707 | 12275.1171 | 3950.976 | 111.5329 | 618.5357 | 362091.0292
2020100919 | 10 | 132545.4391 | 39397.3129 | 162539.0689 | 4089.2839 | 11819.8911 | 3950.976 | 111.5329 | 618.5357 | 355072.0406
2020100920 | 10 | 125770.617 | 36895.3361 | 154711.1254 | 4269.647 | 11561.8881 | 3950.976 | 111.5329 | 618.5357 | 337889.6582
2020100921 | 10 | 114815.6439 | 34481.1298 | 145291.8317 | 4552.9816 | 11492.6949 | 3950.976 | 111.5329 | 618.5357 | 315315.3265
2020100922 | 10 | 100749.0147 | 32574.9378 | 133663.591 | 4161.7547 | 11013.1198 | 3950.976 | 111.5329 | 618.5357 | 286843.4625
2020100923 | 10 | 88263.3891 | 31184.5318 | 125674.2691 | 4516.9184 | 10458.7462 | 3950.976 | 111.5329 | 618.5357 | 264778.8991
2020101000 | 10 | 79249.2973 | 30291.838 | 122074.3735 | 4712.308 | 10042.2026 | 3950.976 | 111.5329 | 618.5357 | 251051.0638
2020101001 | 10 | 73270.7701 | 29832.1237 | 120323.6593 | 4458.6458 | 9888.0908 | 3950.976 | 111.5329 | 618.5357 | 242454.3342
2020101002 | 10 | 69850.8414 | 29473.1721 | 120215.5148 | 4075.1381 | 10142.217 | 3950.976 | 111.5329 | 618.5357 | 238437.9279
2020101003 | 10 | 68394.4433 | 29339.4416 | 120039.594 | 4435.893 | 10250.2962 | 3950.976 | 111.5329 | 618.5357 | 237140.7127
2020101004 | 10 | 69163.5829 | 29501.5578 | 120778.494 | 4254.3297 | 10488.8527 | 3950.976 | 111.5329 | 618.5357 | 238867.8617
2020101018 | 10 | 140514.7855 | 37846.5391 | 135948.3869 | 2365.1776 | 10606.5905 | 3950.976 | 111.5329 | 618.5357 | 331962.5242
2020101019 | 10 | 134891.7639 | 36321.9834 | 130852.7385 | 2000.6387 | 10519.2072 | 3950.976 | 111.5329 | 618.5357 | 319267.3763
2020101020 | 10 | 125737.5989 | 34534.5043 | 125889.6563 | 1829.8149 | 10201.5337 | 3950.976 | 111.5329 | 618.5357 | 302874.1528
2020101021 | 10 | 114633.5868 | 32782.3567 | 121185.6872 | 1859.629 | 9366.0089 | 3950.976 | 111.5329 | 618.5357 | 284508.3131
2020101022 | 10 | 101003.321 | 31424.1049 | 116139.51 | 1617.3166 | 9003.584 | 3950.976 | 111.5329 | 618.5357 | 263868.881
2020101023 | 10 | 88474.978 | 30350.9987 | 113128.3825 | 1809.5507 | 8814.9023 | 3950.976 | 111.5329 | 618.5357 | 247259.8569
2020101100 | 10 | 79200.1409 | 29632.8666 | 111843.7869 | 1710.4817 | 8595.7731 | 3950.976 | 111.5329 | 618.5357 | 235664.0938
2020101101 | 10 | 73618.7099 | 29261.5352 | 111008.6328 | 1639.7212 | 8563.8852 | 3950.976 | 111.5329 | 618.5357 | 228773.5289
2020101102 | 10 | 70525.0261 | 29000.0076 | 109982.1643 | 1574.3276 | 8767.4652 | 3950.976 | 111.5329 | 618.5357 | 224530.0353
2020101103 | 10 | 69324.4075 | 28965.4624 | 109835.3274 | 1531.8544 | 8808.788 | 3950.976 | 111.5329 | 618.5357 | 223146.8843
2020101104 | 10 | 70324.3694 | 29154.2299 | 111136.312 | 1570.6715 | 8982.6666 | 3950.976 | 111.5329 | 618.5357 | 225849.2939
2020101118 | 10 | 137737.5142 | 34654.5246 | 126394.367 | 1834.5983 | 9249.9273 | 3950.976 | 111.5329 | 618.5357 | 314551.976
2020101119 | 10 | 134533.0156 | 34119.4722 | 123042.8267 | 1756.3381 | 9183.8511 | 3950.976 | 111.5329 | 618.5357 | 307316.5483
2020101120 | 10 | 126929.9179 | 33138.943 | 120084.28 | 1690.5485 | 9170.158 | 3950.976 | 111.5329 | 618.5357 | 295694.8919
2020101121 | 10 | 115864.5367 | 31756.9133 | 117404.6706 | 1663.5526 | 9096.2307 | 3950.976 | 111.5329 | 618.5357 | 280466.9485
2020101122 | 10 | 102084.2765 | 30720.2706 | 113629.2559 | 1645.5072 | 8988.6761 | 3950.976 | 111.5329 | 618.5357 | 261749.0309
2020101123 | 10 | 89258.0821 | 29976.0613 | 111733.4458 | 1736.0919 | 8808.2444 | 3950.976 | 111.5329 | 618.5357 | 246192.9701
2020101200 | 10 | 80287.6795 | 29433.6102 | 109914.0641 | 1621.1926 | 8554.4531 | 3950.976 | 111.5329 | 618.5357 | 234492.044
2020101201 | 10 | 74557.218 | 28992.8889 | 108564.8551 | 1602.2723 | 8506.7652 | 3950.976 | 111.5329 | 618.5357 | 226905.044
2020101202 | 10 | 71438.4113 | 28849.5083 | 108714.8492 | 1663.9268 | 8838.2918 | 3950.976 | 111.5329 | 618.5357 | 224186.032
2020101203 | 10 | 70083.1597 | 28828.3458 | 109513.2338 | 1611.2775 | 9164.0014 | 3950.976 | 111.5329 | 618.5357 | 223881.0628
2020101204 | 10 | 71092.3434 | 29148.4851 | 112416.7719 | 1695.9127 | 9793.1147 | 3950.976 | 111.5329 | 618.5357 | 228827.6724
2020101218 | 10 | 148541.696 | 35528.5193 | 133893.9737 | 2186.8278 | 12131.9474 | 3950.976 | 111.5329 | 618.5357 | 336964.0086
2020101219 | 10 | 142240.8783 | 34802.1034 | 131045.7278 | 2258.6553 | 11563.2194 | 3950.976 | 111.5329 | 618.5357 | 326591.6288
2020101220 | 10 | 131214.1842 | 33607.3368 | 127307.2915 | 2005.0744 | 11190.7717 | 3950.976 | 111.5329 | 618.5357 | 310005.7031
2020101221 | 10 | 115719.1562 | 32135.3086 | 125014.1681 | 2050.1952 | 10781.5512 | 3950.976 | 111.5329 | 618.5357 | 290381.4239
2020101222 | 10 | 98480.8712 | 30993.8512 | 126303.8387 | 3579.3964 | 10485.6065 | 3950.976 | 111.5329 | 618.5357 | 274524.6085
2020101223 | 10 | 84702.9118 | 30113.577 | 126040.8568 | 3728.2239 | 9915.2038 | 3950.976 | 111.5329 | 618.5357 | 259181.8178
2020101300 | 10 | 76253.5237 | 29773.6763 | 124129.7895 | 3403.6297 | 9507.3641 | 3950.976 | 111.5329 | 618.5357 | 247749.0278
2020101301 | 10 | 71610.9613 | 29182.7268 | 123433.0285 | 3271.2361 | 8533.1719 | 3950.976 | 111.5329 | 618.5357 | 240712.169
2020101302 | 10 | 69119.0854 | 29160.9029 | 124390.4058 | 3161.5017 | 8746.4826 | 3950.976 | 111.5329 | 618.5357 | 239259.4229
2020101303 | 10 | 68557.6689 | 29186.0976 | 129081.6998 | 3135.9188 | 9010.0503 | 3950.976 | 111.5329 | 618.5357 | 243652.4799
2020101304 | 10 | 71835.1696 | 30328.043 | 136404.4054 | 3103.8802 | 9634.6752 | 3950.976 | 111.5329 | 618.5357 | 255987.218
2020101318 | 10 | 139780.871 | 40945.422 | 171488.09 | 1788.5962 | 11962.2024 | 3950.976 | 111.5329 | 618.5357 | 370646.2261
2020101319 | 10 | 137389.3156 | 38457.0121 | 166356.4076 | 2045.8442 | 11403.0441 | 3950.976 | 111.5329 | 618.5357 | 360332.6682
2020101320 | 10 | 127140.824 | 35821.5728 | 159054.6437 | 3098.7626 | 11034.5289 | 3950.976 | 111.5329 | 618.5357 | 340831.3766
2020101321 | 10 | 112834.6085 | 33526.8126 | 150306.3788 | 3278.6762 | 10871.735 | 3950.976 | 111.5329 | 618.5357 | 315499.2557
2020101322 | 10 | 96335.7194 | 31722.1433 | 144101.7887 | 3205.0047 | 10461.0277 | 3950.976 | 111.5329 | 618.5357 | 290506.7284
2020101323 | 10 | 83741.7629 | 30645.8463 | 137076.7954 | 3236.7538 | 9897.1079 | 3950.976 | 111.5329 | 618.5357 | 269279.3108
2020101400 | 10 | 75602.6532 | 29904.6701 | 131385.7726 | 3302.6204 | 9377.3956 | 3950.976 | 111.5329 | 618.5357 | 254254.1563
2020101401 | 10 | 70698.0985 | 29467.4881 | 129077.6558 | 3200.6298 | 8796.4939 | 3950.976 | 111.5329 | 618.5357 | 245921.4106
2020101402 | 10 | 68842.3914 | 29418.2765 | 128493.7826 | 3158.1913 | 8774.5679 | 3950.976 | 111.5329 | 618.5357 | 243368.2543
2020101403 | 10 | 68739.3213 | 29554.5363 | 131587.7681 | 1764.1032 | 9086.0542 | 3950.976 | 111.5329 | 618.5357 | 245412.8277
2020101404 | 10 | 72309.0875 | 30535.7454 | 137278.0943 | 1471.7657 | 9717.7049 | 3950.976 | 111.5329 | 618.5357 | 255993.4423
2020101418 | 10 | 140670.155 | 41293.1409 | 171428.8634 | 3382.3752 | 11859.9832 | 3950.976 | 111.5329 | 618.5357 | 373315.5623
2020101419 | 10 | 137772.5728 | 38676.0935 | 165980.6266 | 1795.5583 | 11429.936 | 3950.976 | 111.5329 | 618.5357 | 360335.8317
2020101420 | 10 | 128228.0799 | 36072.846 | 159655.9324 | 2890.4717 | 11148.5114 | 3950.976 | 111.5329 | 618.5357 | 342676.8861
2020101421 | 10 | 113429.1848 | 33876.6751 | 152013.5529 | 3156.9292 | 11109.1839 | 3950.976 | 111.5329 | 618.5357 | 318266.5704
2020101422 | 10 | 97016.7218 | 32098.8532 | 144509.4814 | 3533.0311 | 10786.2647 | 3950.976 | 111.5329 | 618.5357 | 292625.3967
2020101423 | 10 | 84277.2555 | 31008.4419 | 140786.9072 | 3625.6827 | 10412.9266 | 3950.976 | 111.5329 | 618.5357 | 274792.2585
2020101500 | 10 | 75874.119 | 30266.7414 | 137989.6057 | 3546.7479 | 10012.8983 | 3950.976 | 111.5329 | 618.5357 | 262371.157
2020101501 | 10 | 71304.634 | 29886.968 | 135842.3571 | 3780.0277 | 9881.6179 | 3950.976 | 111.5329 | 618.5357 | 255376.6492
2020101502 | 10 | 68629.4185 | 29666.0469 | 134705.6565 | 3630.2009 | 10190.8698 | 3950.976 | 111.5329 | 618.5357 | 251503.2371
2020101503 | 10 | 68348.709 | 29729.2191 | 136857.4314 | 3656.6985 | 10719.6635 | 3950.976 | 111.5329 | 618.5357 | 253992.7661
2020101504 | 10 | 71388.2663 | 30544.3531 | 143027.303 | 3924.4254 | 11374.8832 | 3950.976 | 111.5329 | 618.5357 | 264940.2755
2020101518 | 10 | 145308.1072 | 41700.0715 | 170020.5716 | 2346.1958 | 10853.9071 | 3950.976 | 111.5329 | 618.5357 | 374909.8976
2020101519 | 10 | 141041.2488 | 39130.6544 | 162859.4299 | 3757.9049 | 10488.5419 | 3950.976 | 111.5329 | 618.5357 | 361958.8244
2020101520 | 10 | 132124.5149 | 36630.0633 | 155861.3946 | 1499.8854 | 10207.3081 | 3950.976 | 111.5329 | 618.5357 | 341004.2108
2020101521 | 10 | 117330.3077 | 34420.9482 | 148206.2757 | 1424.3652 | 9960.9639 | 3950.976 | 111.5329 | 618.5357 | 316023.9053
2020101522 | 10 | 100901.4792 | 32807.0978 | 140029.3039 | 1388.4054 | 9631.6484 | 3950.976 | 111.5329 | 618.5357 | 289438.9793
2020101523 | 10 | 88628.5425 | 31561.3072 | 135790.7016 | 1420.5824 | 9298.596 | 3950.976 | 111.5329 | 618.5357 | 271380.7742
2020101600 | 10 | 79945.2954 | 30741.9067 | 131571.1135 | 1353.5123 | 8918.2605 | 3950.976 | 111.5329 | 618.5357 | 257211.133
2020101601 | 10 | 75495.6848 | 30322.5611 | 129712.7188 | 1327.9906 | 8876.3865 | 3950.976 | 111.5329 | 618.5357 | 250416.3864
2020101602 | 10 | 73589.2643 | 30294.3384 | 128904.8623 | 1289.9223 | 9181.9849 | 3950.976 | 111.5329 | 618.5357 | 247941.4167
2020101603 | 10 | 73795.4543 | 30503.2444 | 131040.6408 | 1313.8577 | 9499.7093 | 3950.976 | 111.5329 | 618.5357 | 250833.9509
2020101604 | 10 | 77892.114 | 31493.0038 | 138182.1321 | 1398.8171 | 10104.7897 | 3950.976 | 111.5329 | 618.5357 | 263751.9013
2020101618 | 10 | 140415.0338 | 41072.4135 | 163036.7095 | 1628.4773 | 10903.317 | 3950.976 | 111.5329 | 618.5357 | 361736.9956
2020101619 | 10 | 138381.3821 | 39288.8964 | 157085.5567 | 2204.1108 | 10541.2881 | 3950.976 | 111.5329 | 618.5357 | 352182.2786
2020101620 | 10 | 131539.9974 | 37068.0805 | 151175.7062 | 2772.5615 | 10262.8741 | 3950.976 | 111.5329 | 618.5357 | 337500.2642
2020101621 | 10 | 120638.2426 | 34801.811 | 142449.9402 | 2764.8803 | 10057.4684 | 3950.976 | 111.5329 | 618.5357 | 315393.3871
2020101622 | 10 | 106866.1284 | 33125.0827 | 131761.0279 | 2637.5463 | 9729.0984 | 3950.976 | 111.5329 | 618.5357 | 288799.9283
2020101623 | 10 | 94213.9062 | 31685.9096 | 124506.7851 | 2640.363 | 9462.9368 | 3950.976 | 111.5329 | 618.5357 | 267190.9452
2020101700 | 10 | 85769.3463 | 31004.7492 | 121875.561 | 2621.4317 | 9165.2575 | 3950.976 | 111.5329 | 618.5357 | 255117.3901
2020101701 | 10 | 80540.6546 | 30808.3626 | 120321.2663 | 2534.2969 | 9121.3922 | 3950.976 | 111.5329 | 618.5357 | 248007.0171
2020101702 | 10 | 77850.9005 | 30543.9787 | 120106.1164 | 2514.6219 | 9321.3067 | 3950.976 | 111.5329 | 618.5357 | 245017.9688
2020101703 | 10 | 76670.1089 | 30462.5205 | 120286.2361 | 2610.7542 | 9366.9758 | 3950.976 | 111.5329 | 618.5357 | 244077.64
2020101704 | 10 | 77878.8049 | 30754.6969 | 122565.1095 | 2761.9818 | 9502.4875 | 3950.976 | 111.5329 | 618.5357 | 248144.1251
2020101718 | 10 | 146724.8929 | 38353.1692 | 138300.2699 | 3111.5958 | 9911.7697 | 3950.976 | 111.5329 | 618.5357 | 341082.7421
2020101719 | 10 | 140059.2049 | 37276.2684 | 134016.1919 | 3223.3522 | 9869.782 | 3950.976 | 111.5329 | 618.5357 | 329125.8439
2020101720 | 10 | 131332.381 | 35593.9835 | 130402.7986 | 3194.6556 | 9682.8134 | 3950.976 | 111.5329 | 618.5357 | 314887.6767
2020101721 | 10 | 119150.6433 | 33896.0067 | 125353.4761 | 3251.5333 | 9618.0658 | 3950.976 | 111.5329 | 618.5357 | 295950.7698
2020101722 | 10 | 104917.2558 | 32210.8449 | 119459.9973 | 3087.5769 | 9277.8469 | 3950.976 | 111.5329 | 618.5357 | 273634.5663
2020101723 | 10 | 92250.1927 | 31134.4825 | 117514.6233 | 3087.9618 | 9134.7608 | 3950.976 | 111.5329 | 618.5357 | 257803.0657
2020101800 | 10 | 82658.5015 | 30377.7422 | 115000.6389 | 3125.1479 | 8876.7554 | 3950.976 | 111.5329 | 618.5357 | 244719.8304
2020101801 | 10 | 76602.4318 | 30031.5121 | 114191.8936 | 3097.0681 | 8793.3827 | 3950.976 | 111.5329 | 618.5357 | 237397.3329
2020101802 | 10 | 73005.7662 | 29674.5054 | 113613.5347 | 3058.5968 | 8974.9615 | 3950.976 | 111.5329 | 618.5357 | 233008.4092
2020101803 | 10 | 71237.5885 | 29477.775 | 113689.264 | 3045.8504 | 8976.2426 | 3950.976 | 111.5329 | 618.5357 | 231107.765
2020101804 | 10 | 72043.3968 | 29686.7834 | 114770.4109 | 3091.4834 | 9139.6278 | 3950.976 | 111.5329 | 618.5357 | 233412.7468
2020101818 | 10 | 158695.1228 | 36755.0967 | 133900.3263 | 798.2877 | 9842.3482 | 3950.976 | 111.5329 | 618.5357 | 344672.2263
2020101819 | 10 | 149424.5716 | 35585.9322 | 129800.2323 | 944.5857 | 9783.21 | 3950.976 | 111.5329 | 618.5357 | 330219.5764
2020101820 | 10 | 136836.7392 | 34318.5546 | 127538.8371 | 862.6066 | 9624.3434 | 3950.976 | 111.5329 | 618.5357 | 313862.1255
2020101821 | 10 | 120571.0727 | 32916.6249 | 125113.3372 | 767.1245 | 9596.2608 | 3950.976 | 111.5329 | 618.5357 | 293645.4647
2020101822 | 10 | 103183.6488 | 31731.1655 | 124098.321 | 470.5506 | 9429.63 | 3950.976 | 111.5329 | 618.5357 | 273594.3604
2020101823 | 10 | 88696.6526 | 30877.3694 | 123596.0994 | 172.2228 | 9218.7013 | 3950.976 | 111.5329 | 618.5357 | 257242.0901
2020101900 | 10 | 79974.9447 | 30268.5827 | 122856.7396 | 174.6434 | 8932.0289 | 3950.976 | 111.5329 | 618.5357 | 246887.9837
2020101901 | 10 | 75151.2153 | 29974.3239 | 122573.7537 | 169.4067 | 8942.4689 | 3950.976 | 111.5329 | 618.5357 | 241492.2131
2020101902 | 10 | 72797.6877 | 30036.9821 | 123458.6754 | 165.1475 | 9273.8199 | 3950.976 | 111.5329 | 618.5357 | 240413.3571
2020101903 | 10 | 72657.6969 | 30014.5561 | 126182.2145 | 182.0649 | 9623.4091 | 3950.976 | 111.5329 | 618.5357 | 243340.9861
2020101904 | 10 | 76822.0007 | 31137.3654 | 133987.3927 | 174.8472 | 10177.0607 | 3950.976 | 111.5329 | 618.5357 | 256979.7112
2020101918 | 10 | 152163.5482 | 41607.4433 | 166450.6928 | 300.857 | 11099.5141 | 3950.976 | 111.5329 | 618.5357 | 376303.1
2020101919 | 10 | 145871.1489 | 39236.682 | 159869.7138 | 209.627 | 10683.3846 | 3950.976 | 111.5329 | 618.5357 | 360551.6009
2020101920 | 10 | 136009.9065 | 36672.8779 | 155376.1431 | 302.7354 | 10406.3088 | 3950.976 | 111.5329 | 618.5357 | 343449.0163
2020101921 | 10 | 120695.1607 | 34649.1825 | 147698.8975 | 310.1161 | 10217.5596 | 3950.976 | 111.5329 | 618.5357 | 318251.961
2020101922 | 10 | 103434.9975 | 33060.4049 | 139643.4576 | 206.6897 | 9747.0411 | 3950.976 | 111.5329 | 618.5357 | 290773.6353
2020101923 | 10 | 90175.3993 | 31775.6957 | 134910.157 | 192.8501 | 9350.9399 | 3950.976 | 111.5329 | 618.5357 | 271086.0865
2020102000 | 10 | 82121.1647 | 31144.8909 | 131937.446 | 178.1646 | 9009.3761 | 3950.976 | 111.5329 | 618.5357 | 259072.0868
2020102001 | 10 | 77342.0439 | 30677.1964 | 128803.8273 | 179.8913 | 8983.5308 | 3950.976 | 111.5329 | 618.5357 | 250667.5343
2020102002 | 10 | 74667.4435 | 30509.7713 | 127738.9838 | 173.795 | 9222.2059 | 3950.976 | 111.5329 | 618.5357 | 246993.2441
2020102003 | 10 | 75652.0475 | 30962.441 | 129613.6468 | 529.7579 | 9596.5711 | 3950.976 | 111.5329 | 618.5357 | 251035.5089
2020102004 | 10 | 79874.0633 | 31721.689 | 138109.6536 | 963.3737 | 10181.9626 | 3950.976 | 111.5329 | 618.5357 | 265531.7868
2020102018 | 10 | 145315.2163 | 41643.0775 | 167049.7106 | 436.2164 | 10975.0937 | 3950.976 | 111.5329 | 618.5357 | 370100.359
2020102019 | 10 | 142646.0958 | 39471.2648 | 160556.3281 | 322.8126 | 10663.9167 | 3950.976 | 111.5329 | 618.5357 | 358341.4625
2020102020 | 10 | 133002.2981 | 36816.9648 | 154414.4758 | 306.2917 | 10407.2945 | 3950.976 | 111.5329 | 618.5357 | 339628.3695
2020102021 | 10 | 118349.862 | 34535.7591 | 145763.5117 | 212.365 | 10219.2814 | 3950.976 | 111.5329 | 618.5357 | 313761.8239
2020102022 | 10 | 100836.6121 | 32660.0036 | 138641.0234 | 237.7095 | 9701.7356 | 3950.976 | 111.5329 | 618.5357 | 286758.1287
2020102023 | 10 | 88112.626 | 31882.9276 | 135439.7995 | 303.3973 | 9354.5966 | 3950.976 | 111.5329 | 618.5357 | 269774.3915
2020102100 | 10 | 80088.7085 | 31009.0378 | 132471.2416 | 363.5451 | 8912.189 | 3950.976 | 111.5329 | 618.5357 | 257525.7666
2020102101 | 10 | 75397.41 | 30523.6058 | 129512.5152 | 211.6785 | 8827.3543 | 3950.976 | 111.5329 | 618.5357 | 249153.6084
2020102102 | 10 | 73025.3263 | 30352.5523 | 128376.3962 | 271.1213 | 9076.3084 | 3950.976 | 111.5329 | 618.5357 | 245782.7491
2020102103 | 10 | 72762.0042 | 30465.8713 | 130936.0129 | 278.598 | 9351.9956 | 3950.976 | 111.5329 | 618.5357 | 248475.5266
2020102104 | 10 | 76440.1503 | 31388.755 | 139762.749 | 411.5965 | 10027.8893 | 3950.976 | 111.5329 | 618.5357 | 262712.1846
2020102118 | 10 | 144378.2061 | 41790.6421 | 169129.246 | 340.445 | 11058.8037 | 3950.976 | 111.5329 | 618.5357 | 371378.3875
2020102119 | 10 | 141022.2947 | 39342.2986 | 162608.3456 | 171.1286 | 10680.671 | 3950.976 | 111.5329 | 618.5357 | 358505.7831
2020102120 | 10 | 132179.9722 | 36796.3572 | 155188.1777 | 674.4128 | 10414.326 | 3950.976 | 111.5329 | 618.5357 | 339934.2906
2020102121 | 10 | 117155.0079 | 34310.6061 | 147550.034 | 341.1671 | 10128.5917 | 3950.976 | 111.5329 | 618.5357 | 314166.4513
2020102122 | 10 | 100807.3868 | 32600.7738 | 139753.0982 | 169.7833 | 9658.4422 | 3950.976 | 111.5329 | 618.5357 | 287670.5288
2020102123 | 10 | 87995.5877 | 31513.6941 | 136126.8934 | 172.1744 | 9268.065 | 3950.976 | 111.5329 | 618.5357 | 269757.4593
2020102200 | 10 | 79473.1018 | 30845.5393 | 133559.0849 | 240.6722 | 8906.8799 | 3950.976 | 111.5329 | 618.5357 | 257706.3226
2020102201 | 10 | 74736.226 | 30518.4582 | 130544.1211 | 236.1871 | 8839.1967 | 3950.976 | 111.5329 | 618.5357 | 249555.2337
2020102202 | 10 | 72130.0263 | 30460.5733 | 130337.1255 | 166.5722 | 9130.9016 | 3950.976 | 111.5329 | 618.5357 | 246906.2434
2020102203 | 10 | 71965.3526 | 30460.7455 | 133059.3086 | 190.2101 | 9389.508 | 3950.976 | 111.5329 | 618.5357 | 249746.1693
2020102204 | 10 | 76056.574 | 31431.6179 | 138725.0321 | 525.6195 | 9973.7227 | 3950.976 | 111.5329 | 618.5357 | 261393.6108
2020102218 | 10 | 144512.8897 | 42400.426 | 169968.1013 | 176.2661 | 11067.8152 | 3950.976 | 111.5329 | 618.5357 | 372806.5429
2020102219 | 10 | 141025.2302 | 39680.1054 | 164738.351 | 1039.3276 | 10535.8954 | 3950.976 | 111.5329 | 618.5357 | 361699.9541
2020102220 | 10 | 131451.3177 | 36870.1824 | 157462.9026 | 1677.2956 | 10295.0312 | 3950.976 | 111.5329 | 618.5357 | 342437.774
2020102221 | 10 | 118027.0704 | 34483.091 | 149055.866 | 1599.4729 | 10193.8114 | 3950.976 | 111.5329 | 618.5357 | 318040.3562
2020102222 | 10 | 102205.5559 | 32703.0593 | 141533.2693 | 1487.657 | 9712.8139 | 3950.976 | 111.5329 | 618.5357 | 292323.3999
2020102223 | 10 | 88171.5054 | 31422.4242 | 137053.7615 | 1678.4563 | 9310.6717 | 3950.976 | 111.5329 | 618.5357 | 272317.8637
2020102300 | 10 | 79237.705 | 30586.7738 | 133846.8618 | 2570.2446 | 8926.7126 | 3950.976 | 111.5329 | 618.5357 | 259849.3423
2020102301 | 10 | 73834.0319 | 30237.9594 | 130584.6538 | 2796.518 | 8800.3201 | 3950.976 | 111.5329 | 618.5357 | 250934.5277
2020102302 | 10 | 71536.7842 | 30029.6595 | 130034.337 | 2868.996 | 9082.7833 | 3950.976 | 111.5329 | 618.5357 | 248233.6046
2020102303 | 10 | 71009.1911 | 30102.7155 | 131865.5365 | 2827.5698 | 9386.4625 | 3950.976 | 111.5329 | 618.5357 | 249872.5199
2020102304 | 10 | 74443.0231 | 31021.6784 | 137739.8192 | 2934.6779 | 9951.7531 | 3950.976 | 111.5329 | 618.5357 | 260771.9962
2020102318 | 10 | 139724.4635 | 42716.9501 | 172132.5647 | 2460.4285 | 12375.3774 | 3950.976 | 111.5329 | 618.5357 | 374090.8289
2020102319 | 10 | 135183.3542 | 40322.6398 | 164449.3885 | 2212.7159 | 11812.7077 | 3950.976 | 111.5329 | 618.5357 | 358661.8506
2020102320 | 10 | 127917.1366 | 37418.3112 | 155966.947 | 1733.56 | 10900.5571 | 3950.976 | 111.5329 | 618.5357 | 338617.5565
2020102321 | 10 | 116278.5155 | 34614.2477 | 144011.5397 | 1669.4033 | 10082.5081 | 3950.976 | 111.5329 | 618.5357 | 311337.2589
2020102322 | 10 | 102187.934 | 32646.697 | 132078.6897 | 1596.6458 | 9670.398 | 3950.976 | 111.5329 | 618.5357 | 282861.409
2020102323 | 10 | 89290.5505 | 31240.6774 | 126024.9603 | 1515.6985 | 9287.4046 | 3950.976 | 111.5329 | 618.5357 | 262040.3359
2020102400 | 10 | 79819.2865 | 30389.0109 | 122456.8428 | 1439.9304 | 8943.4946 | 3950.976 | 111.5329 | 618.5357 | 247729.6098
2020102401 | 10 | 74035.6562 | 30063.1682 | 119978.9722 | 1454.8044 | 8868.935 | 3950.976 | 111.5329 | 618.5357 | 239082.5804
2020102402 | 10 | 71053.4567 | 29908.1719 | 119005.9282 | 1421.2778 | 9102.3002 | 3950.976 | 111.5329 | 618.5357 | 235172.1793
2020102403 | 10 | 70090.8695 | 29748.7519 | 119474.9185 | 1498.274 | 9163.0592 | 3950.976 | 111.5329 | 618.5357 | 234656.9176
2020102404 | 10 | 71387.0548 | 30184.0304 | 119885.9414 | 1979.3153 | 9305.9391 | 3950.976 | 111.5329 | 618.5357 | 237423.3255
2020102418 | 10 | 153072.6201 | 38948.6733 | 134829.7332 | 1792.8194 | 10116.0135 | 3950.976 | 111.5329 | 618.5357 | 343440.904
2020102419 | 10 | 145983.101 | 37794.4958 | 131462.9332 | 1721.7512 | 10006.936 | 3950.976 | 111.5329 | 618.5357 | 331650.2618
2020102420 | 10 | 137427.7534 | 36243.0779 | 127020.9485 | 1719.1254 | 9857.3882 | 3950.976 | 111.5329 | 618.5357 | 316949.3379
2020102421 | 10 | 125909.8272 | 34630.6532 | 122451.7072 | 1748.1911 | 9759.9001 | 3950.976 | 111.5329 | 618.5357 | 299181.3235
2020102422 | 10 | 111818.5557 | 33230.6877 | 117522.3131 | 1644.473 | 9562.8259 | 3950.976 | 111.5329 | 618.5357 | 278459.8999
2020102423 | 10 | 99364.4379 | 32292.6699 | 114781.8696 | 1710.4181 | 9388.5216 | 3950.976 | 111.5329 | 618.5357 | 262218.9617
2020102500 | 10 | 90096.0399 | 31533.2382 | 113722.8468 | 1658.8535 | 9153.4091 | 3950.976 | 111.5329 | 618.5357 | 250845.432
2020102501 | 10 | 83860.6052 | 31229.3376 | 112240.6863 | 1738.3756 | 9066.307 | 3950.976 | 111.5329 | 618.5357 | 242816.3562
2020102502 | 10 | 80396.0951 | 30967.1233 | 112040.9487 | 1738.6939 | 9236.8831 | 3950.976 | 111.5329 | 618.5357 | 239060.7886
2020102503 | 10 | 79041.2268 | 30800.2721 | 112580.1091 | 1750.0026 | 9294.5804 | 3950.976 | 111.5329 | 618.5357 | 238147.2356
2020102504 | 10 | 80311.0541 | 31034.6173 | 113588.8297 | 1812.7061 | 9485.961 | 3950.976 | 111.5329 | 618.5357 | 240914.2128
2020102518 | 10 | 166547.6813 | 37744.9517 | 132689.7446 | 1376.617 | 10069.0055 | 3950.976 | 111.5329 | 618.5357 | 353109.0446
2020102519 | 10 | 158297.4404 | 36830.6618 | 129338.4861 | 1492.3912 | 10001.6182 | 3950.976 | 111.5329 | 618.5357 | 340641.6424
2020102520 | 10 | 145463.2437 | 35502.8345 | 127764.9648 | 1470.5245 | 9847.352 | 3950.976 | 111.5329 | 618.5357 | 324729.964
2020102521 | 10 | 128398.6345 | 34017.4941 | 125877.4988 | 1834.5721 | 9737.1644 | 3950.976 | 111.5329 | 618.5357 | 304546.4085
2020102522 | 10 | 109308.9357 | 32619.1726 | 126044.3438 | 2545.649 | 9502.7263 | 3950.976 | 111.5329 | 618.5357 | 284701.8719
2020102523 | 10 | 94397.8567 | 31752.0249 | 125853.8018 | 2541.1733 | 9287.186 | 3950.976 | 111.5329 | 618.5357 | 268513.0872
2020102600 | 10 | 84839.6741 | 31145.5898 | 125309.3024 | 2549.0935 | 8987.6244 | 3950.976 | 111.5329 | 618.5357 | 257512.3288
2020102601 | 10 | 79284.2987 | 30719.5518 | 124913.0487 | 2519.1504 | 8929.0491 | 3950.976 | 111.5329 | 618.5357 | 251046.1433
2020102602 | 10 | 76627.9626 | 30659.6878 | 124925.9253 | 2503.2121 | 9279.8004 | 3950.976 | 111.5329 | 618.5357 | 248677.6327
2020102603 | 10 | 76774.9745 | 30765.8243 | 128727.9878 | 2562.6359 | 9575.6735 | 3950.976 | 111.5329 | 618.5357 | 253088.1406
2020102604 | 10 | 81083.2747 | 31841.0619 | 136565.0062 | 2570.2693 | 10170.6939 | 3950.976 | 111.5329 | 618.5357 | 266911.3506
2020102618 | 10 | 154287.6529 | 42148.9683 | 168270.9185 | 1673.343 | 11107.4072 | 3950.976 | 111.5329 | 618.5357 | 382169.3345
2020102619 | 10 | 148229.3777 | 39777.3473 | 161695.0537 | 1549.832 | 10667.5744 | 3950.976 | 111.5329 | 618.5357 | 366600.2297
2020102620 | 10 | 138187.1124 | 37459.6209 | 154921.5537 | 1496.6034 | 10435.4986 | 3950.976 | 111.5329 | 618.5357 | 347181.4337
2020102621 | 10 | 122692.2783 | 35152.5032 | 147437.4271 | 1407.2123 | 10192.8765 | 3950.976 | 111.5329 | 618.5357 | 321563.342
2020102622 | 10 | 105399.6061 | 33426.1211 | 140320.9724 | 1340.2078 | 9800.0741 | 3950.976 | 111.5329 | 618.5357 | 294968.0262
2020102623 | 10 | 92184.4905 | 32435.9817 | 136631.5646 | 1376.2114 | 9392.3725 | 3950.976 | 111.5329 | 618.5357 | 276701.6652
2020102700 | 10 | 84036.2482 | 31862.3914 | 134483.3134 | 1348.7819 | 9073.3107 | 3950.976 | 111.5329 | 618.5357 | 265485.0901
2020102701 | 10 | 79551.0356 | 31467.9291 | 130568.9132 | 1336.5589 | 8999.6681 | 3950.976 | 111.5329 | 618.5357 | 256605.1495
2020102702 | 10 | 77265.5807 | 31331.6937 | 130097.2291 | 1346.9109 | 9285.6953 | 3950.976 | 111.5329 | 618.5357 | 254008.1542
2020102703 | 10 | 77524.5659 | 31446.3931 | 132074.9021 | 1366.4123 | 9605.5524 | 3950.976 | 111.5329 | 618.5357 | 256698.8703
2020102704 | 10 | 82167.2739 | 32440.1396 | 139314.2397 | 1419.4557 | 10189.2887 | 3950.976 | 111.5329 | 618.5357 | 270211.4422
2020102718 | 10 | 158427.4473 | 43484.6171 | 170551.9182 | 187.3624 | 11311.1024 | 3950.976 | 111.5329 | 618.5357 | 388643.4919
2020102719 | 10 | 152844.2359 | 40960.6042 | 162503.9031 | 220.4909 | 10934.0736 | 3950.976 | 111.5329 | 618.5357 | 372144.3522
2020102720 | 10 | 143299.367 | 38392.8304 | 157212.6756 | 191.5674 | 10771.5604 | 3950.976 | 111.5329 | 618.5357 | 354549.0453
2020102721 | 10 | 127114.2759 | 36116.2632 | 149538.9491 | 188.4216 | 10522.0902 | 3950.976 | 111.5329 | 618.5357 | 328161.0446
2020102722 | 10 | 109666.6145 | 34297.2224 | 142160.0445 | 205.4877 | 10106.1193 | 3950.976 | 111.5329 | 618.5357 | 301116.5329
2020102723 | 10 | 96181.9096 | 33183.9451 | 138580.2409 | 228.5553 | 9670.6376 | 3950.976 | 111.5329 | 618.5357 | 282526.3331
2020102800 | 10 | 87199.9901 | 32380.0179 | 133533.7176 | 223.7717 | 9283.6777 | 3950.976 | 111.5329 | 618.5357 | 267302.2195
2020102801 | 10 | 82551.0253 | 31962.8677 | 131329.7927 | 193.3089 | 9172.2276 | 3950.976 | 111.5329 | 618.5357 | 259890.2667
2020102802 | 10 | 80163.2811 | 31773.2842 | 130765.4769 | 228.3887 | 9467.9897 | 3950.976 | 111.5329 | 618.5357 | 257079.4652
2020102803 | 10 | 80352.4186 | 31910.9838 | 133350.0347 | 243.2155 | 9763.0543 | 3950.976 | 111.5329 | 618.5357 | 260300.7515
2020102804 | 10 | 85239.466 | 33051.018 | 139955.7211 | 281.4008 | 10323.3472 | 3950.976 | 111.5329 | 618.5357 | 273531.9977
2020102818 | 10 | 149739.2529 | 42687.5675 | 170218.2262 | 1328.1008 | 11170.7669 | 3950.976 | 111.5329 | 618.5357 | 379824.9589
2020102819 | 10 | 145964.8286 | 40317.2385 | 164214.0888 | 1227.8997 | 10833.8504 | 3950.976 | 111.5329 | 618.5357 | 367238.9504
2020102820 | 10 | 137271.6303 | 37595.3699 | 157144.9965 | 1137.8857 | 10574.1962 | 3950.976 | 111.5329 | 618.5357 | 348405.1232
2020102821 | 10 | 122023.1911 | 35291.4319 | 149217.5776 | 1102.081 | 10334.8159 | 3950.976 | 111.5329 | 618.5357 | 322650.1422
2020102822 | 10 | 105098.488 | 33624.1297 | 140984.4227 | 1039.571 | 9876.9628 | 3950.976 | 111.5329 | 618.5357 | 295304.6188
2020102823 | 10 | 91744.2861 | 32338.8061 | 136498.0157 | 1044.0777 | 9446.5428 | 3950.976 | 111.5329 | 618.5357 | 275752.7729
2020102900 | 10 | 83449.5564 | 31717.1884 | 132737.5509 | 1026.3323 | 9064.952 | 3950.976 | 111.5329 | 618.5357 | 262676.6246
2020102901 | 10 | 79043.2084 | 31374.5428 | 130433.8012 | 1021.7398 | 8965.4624 | 3950.976 | 111.5329 | 618.5357 | 255519.7991
2020102902 | 10 | 76924.2624 | 31347.6478 | 130686.9757 | 1060.9652 | 9218.1893 | 3950.976 | 111.5329 | 618.5357 | 253919.085
2020102903 | 10 | 77351.5833 | 31450.0996 | 133803.7741 | 1057.4168 | 9528.2194 | 3950.976 | 111.5329 | 618.5357 | 257872.1378
2020102904 | 10 | 82060.8705 | 32489.3514 | 141663.9369 | 1096.2418 | 10129.8091 | 3950.976 | 111.5329 | 618.5357 | 272121.2541
2020102918 | 10 | 151010.9551 | 43249.7665 | 169514.5877 | 1333.1226 | 10998.6066 | 3950.976 | 111.5329 | 618.5357 | 380788.0831
2020102919 | 10 | 147804.012 | 40622.7375 | 163472.3679 | 1218.7669 | 10675.4461 | 3950.976 | 111.5329 | 618.5357 | 368474.375
2020102920 | 10 | 139154.9892 | 38054.1668 | 157030.3313 | 1136.5761 | 10482.2427 | 3950.976 | 111.5329 | 618.5357 | 350539.3507
2020102921 | 10 | 124175.9823 | 35776.6036 | 148098.0393 | 1079.2166 | 10353.588 | 3950.976 | 111.5329 | 618.5357 | 324164.4743
2020102922 | 10 | 107097.8942 | 33963.2957 | 140269.0861 | 997.0832 | 9866.7977 | 3950.976 | 111.5329 | 618.5357 | 296875.2015
2020102923 | 10 | 94017.5722 | 32997.3239 | 136601.1798 | 1008.3174 | 9498.9581 | 3950.976 | 111.5329 | 618.5357 | 278804.3959
2020103000 | 10 | 86075.7071 | 32318.4005 | 133019.2547 | 995.924 | 9192.8878 | 3950.976 | 111.5329 | 618.5357 | 266283.2186
2020103001 | 10 | 81514.682 | 32035.5613 | 132938.812 | 971.2343 | 9106.4933 | 3950.976 | 111.5329 | 618.5357 | 261247.8275
2020103002 | 10 | 79673.6539 | 32055.9173 | 132499.099 | 969.5005 | 9430.7216 | 3950.976 | 111.5329 | 618.5357 | 259309.9369
2020103003 | 10 | 80248.4968 | 32361.0478 | 135612.5766 | 972.4392 | 9727.6826 | 3950.976 | 111.5329 | 618.5357 | 263603.2876
2020103004 | 10 | 85097.0866 | 33293.6284 | 142500.0455 | 1044.3877 | 10258.5781 | 3950.976 | 111.5329 | 618.5357 | 276874.7708
2020103018 | 10 | 153766.3669 | 43734.6393 | 164679.7697 | 1187.8784 | 11110.0673 | 3950.976 | 111.5329 | 618.5357 | 379159.766
2020103019 | 10 | 149924.4152 | 41787.5201 | 158788.3259 | 1091.861 | 10774.2937 | 3950.976 | 111.5329 | 618.5357 | 367047.4604
2020103020 | 10 | 142072.8916 | 39149.5913 | 151497.628 | 1016.7669 | 10454.9234 | 3950.976 | 111.5329 | 618.5357 | 348872.8459
2020103021 | 10 | 129493.5072 | 36935.1992 | 142785.8243 | 980.099 | 10236.3768 | 3950.976 | 111.5329 | 618.5357 | 325112.051
2020103022 | 10 | 115399.895 | 35062.1958 | 132632.3952 | 907.8346 | 10001.5667 | 3950.976 | 111.5329 | 618.5357 | 298684.9318
2020103023 | 10 | 102356.0798 | 33703.6596 | 128370.087 | 917.7426 | 9583.1459 | 3950.976 | 111.5329 | 618.5357 | 279611.7594
2020103100 | 10 | 93199.096 | 33045.4495 | 125272.0494 | 909.5507 | 9273.3892 | 3950.976 | 111.5329 | 618.5357 | 266380.5794
2020103101 | 10 | 87226.3907 | 32566.3518 | 122625.345 | 893.6294 | 9195.5032 | 3950.976 | 111.5329 | 618.5357 | 257188.2647
2020103102 | 10 | 84426.8348 | 32498.3148 | 122127.2303 | 879.619 | 9364.9628 | 3950.976 | 111.5329 | 618.5357 | 253978.0063
2020103103 | 10 | 83989.9465 | 32460.9622 | 121654.5759 | 861.8427 | 9425.8679 | 3950.976 | 111.5329 | 618.5357 | 253074.2398
2020103104 | 10 | 85706.2992 | 32758.5354 | 125113.994 | 939.5922 | 9558.7253 | 3950.976 | 111.5329 | 618.5357 | 258758.1907
2020103118 | 10 | 150166.546 | 40223.3992 | 137897.6695 | 1336.8807 | 10156.7326 | 3950.976 | 111.5329 | 618.5357 | 344462.2725
2020103119 | 10 | 145088.7662 | 39146.5219 | 134878.6612 | 1281.953 | 10068.3574 | 3950.976 | 111.5329 | 618.5357 | 335145.3043
2020103120 | 10 | 137550.4859 | 37801.9258 | 130763.2372 | 1265.8135 | 9820.8864 | 3950.976 | 111.5329 | 618.5357 | 321883.3934
2020103121 | 10 | 126813.7603 | 36183.019 | 126443.2502 | 1268.553 | 9681.5862 | 3950.976 | 111.5329 | 618.5357 | 305071.2133
2020103122 | 10 | 113772.5379 | 34659.0259 | 121348.7297 | 1241.4612 | 9508.6012 | 3950.976 | 111.5329 | 618.5357 | 285211.4005
2020103123 | 10 | 101238.0162 | 33541.1458 | 118496.403 | 1265.6328 | 9259.1805 | 3950.976 | 111.5329 | 618.5357 | 268481.4229
2020090100 | 9 | 105320.7041 | 33868.346 | 141817.312 | 7495.2128 | 13175.5424 | 3950.388 | 126.9002 | 618.8489 | 306373.2544
2020090101 | 9 | 96471.7353 | 33145.1066 | 139091.9751 | 7394.8261 | 13181.0183 | 3950.388 | 126.9002 | 618.8489 | 293980.7983
2020090102 | 9 | 91194.7268 | 32773.64 | 137909.8167 | 7317.3898 | 13357.0745 | 3950.388 | 126.9002 | 618.8489 | 287248.7848
2020090103 | 9 | 87878.5645 | 32604.9679 | 139435.7627 | 6447.8883 | 13387.2308 | 3950.388 | 126.9002 | 618.8489 | 284450.5512
2020090119 | 9 | 226359.4159 | 49839.1947 | 182765.3444 | 8844.6526 | 16441.8469 | 3950.388 | 126.9002 | 618.8489 | 488946.5915
2020090120 | 9 | 215409.2199 | 46141.4331 | 175301.7083 | 9547.0094 | 15777.0704 | 3950.388 | 126.9002 | 618.8489 | 466872.5782
2020090121 | 9 | 194622.8123 | 42857.4935 | 165760.5005 | 8098.8312 | 15892.408 | 3950.388 | 126.9002 | 618.8489 | 431928.1825
2020090122 | 9 | 168750.9511 | 40053.124 | 159111.4454 | 8471.4055 | 15566.3572 | 3950.388 | 126.9002 | 618.8489 | 396649.4202
2020090123 | 9 | 144174.2137 | 37912.251 | 152504.0336 | 7079.0015 | 14746.2894 | 3950.388 | 126.9002 | 618.8489 | 361111.9262
2020090200 | 9 | 127575.0259 | 36835.0777 | 149047.9141 | 8088.4316 | 14463.736 | 3950.388 | 126.9002 | 618.8489 | 340706.3223
2020090201 | 9 | 116456.1047 | 36292.9131 | 146535.92 | 8392.005 | 14293.7026 | 3950.388 | 126.9002 | 618.8489 | 326666.7824
2020090202 | 9 | 109532.5226 | 36050.6879 | 147135.79 | 7759.7491 | 14632.0445 | 3950.388 | 126.9002 | 618.8489 | 319806.9311
2020090203 | 9 | 106093.2726 | 36246.0491 | 149924.6059 | 7270.463 | 15214.9005 | 3950.388 | 126.9002 | 618.8489 | 319445.4281
2020090219 | 9 | 198806.2895 | 46038.7155 | 174268.7971 | 7550.5369 | 14703.3327 | 3950.388 | 126.9002 | 618.8489 | 446063.8088
2020090220 | 9 | 188367.3382 | 42454.8187 | 166534.5851 | 6482.9564 | 13505.7169 | 3950.388 | 126.9002 | 618.8489 | 422041.5524
2020090221 | 9 | 167272.3061 | 39152.9193 | 157435.4244 | 6220.4136 | 13120.4917 | 3950.388 | 126.9002 | 618.8489 | 387897.6922
2020090222 | 9 | 141763.8372 | 36172.6075 | 147539.0675 | 5019.0419 | 12434.9364 | 3950.388 | 126.9002 | 618.8489 | 347625.6275
2020090223 | 9 | 119985.6687 | 34457.9594 | 140512.0648 | 5268.9375 | 11714.1526 | 3950.388 | 126.9002 | 618.8489 | 316634.92
2020090300 | 9 | 104421.1516 | 33133.0887 | 135321.3199 | 5613.881 | 11314.3413 | 3950.388 | 126.9002 | 618.8489 | 294499.9196
2020090301 | 9 | 94331.6356 | 32129.9341 | 132480.5569 | 4884.174 | 10954.7378 | 3950.388 | 126.9002 | 618.8489 | 279477.1755
2020090302 | 9 | 88266.4706 | 31477.766 | 130978.0316 | 4582.7752 | 10858.3325 | 3950.388 | 126.9002 | 618.8489 | 270859.5131
2020090303 | 9 | 85303.0192 | 31329.718 | 132347.4974 | 4316.1377 | 11077.4436 | 3950.388 | 126.9002 | 618.8489 | 269069.953
2020090319 | 9 | 208284.1516 | 48299.6618 | 179243.9586 | 7991.0415 | 15387.4642 | 3950.388 | 126.9002 | 618.8489 | 463902.4147
2020090320 | 9 | 193310.6884 | 44035.0909 | 168767.9797 | 7340.4888 | 14557.0999 | 3950.388 | 126.9002 | 618.8489 | 432707.4848
2020090321 | 9 | 174109.1297 | 40486.463 | 158916.9157 | 6901.2529 | 14049.3623 | 3950.388 | 126.9002 | 618.8489 | 399159.2607
2020090322 | 9 | 147492.2294 | 37175.8678 | 145786.908 | 6335.2773 | 12726.6674 | 3950.388 | 126.9002 | 618.8489 | 354213.0871
2020090323 | 9 | 123773.0324 | 35040.5956 | 138249.2503 | 5367.2037 | 11861.4245 | 3950.388 | 126.9002 | 618.8489 | 318987.6434
2020090400 | 9 | 106912.4561 | 33502.0966 | 133689.5295 | 5714.8464 | 10967.1057 | 3950.388 | 126.9002 | 618.8489 | 295482.1713
2020090401 | 9 | 95945.3179 | 32837.2625 | 130068.0591 | 5543.8351 | 10734.9376 | 3950.388 | 126.9002 | 618.8489 | 279825.5492
2020090402 | 9 | 88708.8186 | 32080.2685 | 129178.4469 | 4741.1173 | 10751.3156 | 3950.388 | 126.9002 | 618.8489 | 270156.104
2020090403 | 9 | 84985.1182 | 31368.4043 | 128906.4972 | 5016.859 | 10987.9806 | 3950.388 | 126.9002 | 618.8489 | 265960.9964
2020090419 | 9 | 150553.1154 | 41708.232 | 151964.213 | 5627.8748 | 12494.0752 | 3950.388 | 126.9002 | 618.8489 | 367043.6475
2020090420 | 9 | 145148.2314 | 38997.0992 | 143530.3047 | 5208.6843 | 12160.5807 | 3950.388 | 126.9002 | 618.8489 | 349741.0374
2020090421 | 9 | 132999.0226 | 36050.3931 | 135394.5906 | 4310.1983 | 11911.2116 | 3950.388 | 126.9002 | 618.8489 | 325361.5532
2020090422 | 9 | 117188.4145 | 33600.7203 | 124674.6822 | 4731.8133 | 11487.2116 | 3950.388 | 126.9002 | 618.8489 | 296378.979
2020090423 | 9 | 101624.2388 | 31884.0294 | 118001.3947 | 5500.3033 | 10750.5621 | 3950.388 | 126.9002 | 618.8489 | 272456.6655
2020090500 | 9 | 90672.9245 | 30790.8306 | 114551.8146 | 4924.069 | 10363.78 | 3950.388 | 126.9002 | 618.8489 | 255999.5558
2020090501 | 9 | 83438.6432 | 30238.4489 | 112388.2904 | 5098.864 | 10250.0141 | 3950.388 | 126.9002 | 618.8489 | 246110.3977
2020090502 | 9 | 79267.4545 | 29748.264 | 110824.6106 | 4948.9691 | 10336.4687 | 3950.388 | 126.9002 | 618.8489 | 239821.904
2020090503 | 9 | 76332.4743 | 29310.225 | 110153.0754 | 4682.0458 | 10277.2128 | 3950.388 | 126.9002 | 618.8489 | 235451.1703
2020090519 | 9 | 137234.8155 | 36524.8792 | 124951.1754 | 4867.6965 | 11219.4796 | 3950.388 | 126.9002 | 618.8489 | 319494.1833
2020090520 | 9 | 130554.8489 | 34838.3133 | 120880.2353 | 4462.378 | 10680.0735 | 3950.388 | 126.9002 | 618.8489 | 306111.9861
2020090521 | 9 | 120595.7442 | 33185.8262 | 116481.2493 | 4843.8431 | 10378.1226 | 3950.388 | 126.9002 | 618.8489 | 290180.9224
2020090522 | 9 | 107101.0479 | 31555.0564 | 111712.0793 | 4264.2352 | 9570.241 | 3950.388 | 126.9002 | 618.8489 | 268898.7968
2020090523 | 9 | 94691.461 | 30357.0786 | 108141.8878 | 3976.3119 | 8988.0723 | 3950.388 | 126.9002 | 618.8489 | 250850.9487
2020090600 | 9 | 85439.8179 | 29517.4506 | 105504.2696 | 4012.6251 | 8705.1951 | 3950.388 | 126.9002 | 618.8489 | 237875.4953
2020090601 | 9 | 79090.9339 | 28959.6488 | 104420.1438 | 3958.8705 | 8592.4433 | 3950.388 | 126.9002 | 618.8489 | 229718.1773
2020090602 | 9 | 74947.4611 | 28519.7386 | 103355.4279 | 3539.9284 | 8729.0761 | 3950.388 | 126.9002 | 618.8489 | 223787.7691
2020090603 | 9 | 72992.1666 | 28392.592 | 103332.3074 | 3695.7732 | 8851.2721 | 3950.388 | 126.9002 | 618.8489 | 221960.2485
2020090619 | 9 | 141216.5474 | 35972.6313 | 122731.2647 | 5488.0293 | 12154.2729 | 3950.388 | 126.9002 | 618.8489 | 322258.8827
2020090620 | 9 | 136307.9732 | 34779.0451 | 118530.2468 | 5217.3046 | 11668.9862 | 3950.388 | 126.9002 | 618.8489 | 311199.6929
2020090621 | 9 | 125896.0757 | 33355.141 | 116008.39 | 5391.0565 | 11629.3001 | 3950.388 | 126.9002 | 618.8489 | 296976.1003
2020090622 | 9 | 112687.3227 | 32184.1058 | 114041.4741 | 5891.1708 | 11878.1436 | 3950.388 | 126.9002 | 618.8489 | 281378.3542
2020090623 | 9 | 100630.4247 | 31520.5598 | 112977.6368 | 5854.3872 | 11776.8171 | 3950.388 | 126.9002 | 618.8489 | 267455.9627
2020090700 | 9 | 91437.4181 | 30999.9048 | 112379.9831 | 6602.8213 | 11620.9076 | 3950.388 | 126.9002 | 618.8489 | 257737.1719
2020090701 | 9 | 85626.8086 | 30677.9272 | 112204.6889 | 7001.4013 | 11714.7092 | 3950.388 | 126.9002 | 618.8489 | 251921.6723
2020090702 | 9 | 81697.4598 | 30519.2592 | 112177.1759 | 7030.7085 | 12206.2874 | 3950.388 | 126.9002 | 618.8489 | 248327.0278
2020090703 | 9 | 79752.1602 | 30181.0238 | 112393.1526 | 7121.6138 | 12817.2977 | 3950.388 | 126.9002 | 618.8489 | 246961.3852
2020090719 | 9 | 173835.4564 | 37931.4331 | 134047.4111 | 7945.6801 | 14643.9068 | 3950.388 | 126.9002 | 618.8489 | 373100.0245
2020090720 | 9 | 161896.3763 | 36194.1445 | 131347.4285 | 5981.7422 | 13449.4864 | 3950.388 | 126.9002 | 618.8489 | 353565.3149
2020090721 | 9 | 143245.9105 | 34165.3641 | 128344.0753 | 4897.4256 | 12719.2355 | 3950.388 | 126.9002 | 618.8489 | 328068.148
2020090722 | 9 | 122557.1503 | 32429.4194 | 126743.7842 | 4532.7477 | 12041.6964 | 3950.388 | 126.9002 | 618.8489 | 303000.9351
2020090723 | 9 | 104573.9164 | 31092.1331 | 123860.8901 | 4625.0574 | 11116.5628 | 3950.388 | 126.9002 | 618.8489 | 279964.6969
2020090800 | 9 | 92808.2759 | 30434.2673 | 121250.3428 | 4023.0555 | 10402.8885 | 3950.388 | 126.9002 | 618.8489 | 263614.9672
2020090801 | 9 | 85113.1767 | 29794.063 | 120418.7034 | 3960.0134 | 10043.4117 | 3950.388 | 126.9002 | 618.8489 | 254025.5053
2020090802 | 9 | 80711.522 | 29480.3653 | 121009.0519 | 4249.5836 | 10280.9626 | 3950.388 | 126.9002 | 618.8489 | 250427.6224
2020090803 | 9 | 78798.0151 | 29453.6048 | 122399.698 | 4788.6847 | 10672.2733 | 3950.388 | 126.9002 | 618.8489 | 250808.4129
2020090819 | 9 | 149594.6511 | 39526.4124 | 156056.3471 | 6061.999 | 12857.0193 | 3950.388 | 126.9002 | 618.8489 | 368792.566
2020090820 | 9 | 142718.8172 | 36695.6927 | 149259.4013 | 6101.6723 | 12368.6726 | 3950.388 | 126.9002 | 618.8489 | 351840.3931
2020090821 | 9 | 128320.4475 | 34211.1122 | 142688.1202 | 5700.0326 | 11911.2113 | 3950.388 | 126.9002 | 618.8489 | 327527.061
2020090822 | 9 | 110763.8615 | 32319.5207 | 136640.9347 | 4960.8087 | 11309.4687 | 3950.388 | 126.9002 | 618.8489 | 300690.7314
2020090823 | 9 | 96000.9135 | 30985.4959 | 130915.4361 | 5002.3063 | 10742.498 | 3950.388 | 126.9002 | 618.8489 | 278342.7869
2020090900 | 9 | 85823.8142 | 30122.6712 | 126740.2189 | 4342.6811 | 9974.575 | 3950.388 | 126.9002 | 618.8489 | 261700.0974
2020090901 | 9 | 79855.462 | 29751.8902 | 125330.4967 | 4986.5283 | 9722.8464 | 3950.388 | 126.9002 | 618.8489 | 254343.3607
2020090902 | 9 | 76571.5643 | 29460.1308 | 123653.0585 | 4980.338 | 9991.4956 | 3950.388 | 126.9002 | 618.8489 | 249352.7244
2020090903 | 9 | 75608.9698 | 29569.1183 | 127103.1029 | 4559.8496 | 10516.0746 | 3950.388 | 126.9002 | 618.8489 | 252053.2524
2020090919 | 9 | 162408.6592 | 42829.0959 | 168422.3039 | 7793.9723 | 15009.9558 | 3950.388 | 126.9002 | 618.8489 | 401160.1242
2020090920 | 9 | 154981.4423 | 39665.6203 | 162237.988 | 6702.2934 | 14568.7323 | 3950.388 | 126.9002 | 618.8489 | 382852.2132
2020090921 | 9 | 140921.1019 | 36639.5706 | 152666.7353 | 6012.6006 | 14211.4101 | 3950.388 | 126.9002 | 618.8489 | 355147.5556
2020090922 | 9 | 122513.0257 | 34534.6969 | 147186.8967 | 6137.2965 | 13706.0511 | 3950.388 | 126.9002 | 618.8489 | 328774.104
2020090923 | 9 | 106333.2707 | 33090.6879 | 140511.5196 | 5361.1175 | 12965.1589 | 3950.388 | 126.9002 | 618.8489 | 302957.8917
2020091000 | 9 | 94346.7397 | 32099.4022 | 135774.5299 | 5743.1388 | 12184.4655 | 3950.388 | 126.9002 | 618.8489 | 284844.4132
2020091001 | 9 | 86774.0537 | 31438.4156 | 133564.2591 | 6682.8838 | 11679.1959 | 3950.388 | 126.9002 | 618.8489 | 274834.9452
2020091002 | 9 | 82529.193 | 31028.159 | 131523.1602 | 5144.0003 | 12145.0223 | 3950.388 | 126.9002 | 618.8489 | 267065.6719
2020091003 | 9 | 80799.9936 | 31095.1839 | 134241.6234 | 5832.9904 | 12715.4559 | 3950.388 | 126.9002 | 618.8489 | 269381.3844
2020091019 | 9 | 153149.2998 | 40761.4419 | 156633.472 | 5167.3126 | 12600.3431 | 3950.388 | 126.9002 | 618.8489 | 373008.0065
2020091020 | 9 | 145287.0857 | 37658.409 | 149604.6567 | 4978.0289 | 11911.3528 | 3950.388 | 126.9002 | 618.8489 | 354135.6702
2020091021 | 9 | 130555.9608 | 34755.5914 | 141389.3553 | 4525.9705 | 11684.0605 | 3950.388 | 126.9002 | 618.8489 | 327607.0755
2020091022 | 9 | 112264.2948 | 32646.6588 | 134444.9122 | 4256.22 | 11067.764 | 3950.388 | 126.9002 | 618.8489 | 299375.9868
2020091023 | 9 | 96416.3486 | 31207.3556 | 129570.6989 | 4045.1377 | 10037.0724 | 3950.388 | 126.9002 | 618.8489 | 275972.7502
2020091100 | 9 | 86243.7143 | 30192.5104 | 125993.9574 | 3513.8065 | 8907.5168 | 3950.388 | 126.9002 | 618.8489 | 259547.6425
2020091101 | 9 | 79847.1352 | 29630.8158 | 124265.8013 | 3292.1234 | 8685.2097 | 3950.388 | 126.9002 | 618.8489 | 250417.2226
2020091102 | 9 | 76196.033 | 29275.7611 | 122860.3154 | 3625.8653 | 8930.632 | 3950.388 | 126.9002 | 618.8489 | 245584.7439
2020091103 | 9 | 74739.5778 | 29280.4811 | 124732.5493 | 3535.2666 | 9277.3778 | 3950.388 | 126.9002 | 618.8489 | 246261.3896
2020091119 | 9 | 142602.4941 | 39954.2037 | 150424.6259 | 4691.4884 | 12442.8346 | 3950.388 | 126.9002 | 618.8489 | 354811.7837
2020091120 | 9 | 136376.1443 | 37202.4613 | 143928.6268 | 5637.3853 | 11793.2614 | 3950.388 | 126.9002 | 618.8489 | 339634.0162
2020091121 | 9 | 124989.3129 | 34371.6062 | 133428.3585 | 4882.6361 | 11320.6073 | 3950.388 | 126.9002 | 618.8489 | 313688.6581
2020091122 | 9 | 110560.7594 | 32431.1323 | 124209.2786 | 4595.0525 | 10771.2351 | 3950.388 | 126.9002 | 618.8489 | 287263.595
2020091123 | 9 | 96222.6088 | 30664.727 | 117788.7155 | 4844.129 | 10242.1291 | 3950.388 | 126.9002 | 618.8489 | 264458.4465
2020091200 | 9 | 86033.9836 | 29730.5983 | 114036.6738 | 3994.5168 | 9519.0904 | 3950.388 | 126.9002 | 618.8489 | 248011
2020091201 | 9 | 79341.9057 | 29175.4886 | 112129.9511 | 4683.22 | 9391.167 | 3950.388 | 126.9002 | 618.8489 | 239417.8695
2020091202 | 9 | 75043.4354 | 28804.7981 | 111605.3627 | 4648.7638 | 9147.2047 | 3950.388 | 126.9002 | 618.8489 | 233945.7018
2020091203 | 9 | 73034.4258 | 28563.9872 | 112008.3854 | 4241.3574 | 8862.5284 | 3950.388 | 126.9002 | 618.8489 | 231406.8213
2020091219 | 9 | 160182.1494 | 41702.742 | 143302.6519 | 8373.9966 | 14344.7254 | 3950.388 | 126.9002 | 618.8489 | 372602.4024
2020091220 | 9 | 153941.1107 | 39189.636 | 137524.9307 | 6929.7659 | 13951.3317 | 3950.388 | 126.9002 | 618.8489 | 356232.912
2020091221 | 9 | 143219.5208 | 36871.8666 | 130578.4173 | 7379.7063 | 13785.0326 | 3950.388 | 126.9002 | 618.8489 | 336530.6807
2020091222 | 9 | 128799.404 | 35235.6648 | 125953.5758 | 7323.76 | 13738.2236 | 3950.388 | 126.9002 | 618.8489 | 315746.7652
2020091223 | 9 | 115295.766 | 34344.2508 | 123882.6687 | 6818.6912 | 14133.191 | 3950.388 | 126.9002 | 618.8489 | 299170.7049
2020091300 | 9 | 104547.1242 | 33751.932 | 122111.0564 | 7963.1199 | 14488.4265 | 3950.388 | 126.9002 | 618.8489 | 287557.7961
2020091301 | 9 | 96489.4236 | 33048.5595 | 120483.1745 | 7249.3226 | 14164.3222 | 3950.388 | 126.9002 | 618.8489 | 276130.9394
2020091302 | 9 | 91137.0535 | 32611.4575 | 119937.1996 | 7662.2141 | 14180.7492 | 3950.388 | 126.9002 | 618.8489 | 270224.8109
2020091303 | 9 | 87981.4785 | 32465.1058 | 121376.1631 | 7613.0159 | 14528.1124 | 3950.388 | 126.9002 | 618.8489 | 268660.0129
2020091319 | 9 | 179398.1994 | 39048.1487 | 134685.3463 | 6681.1733 | 13234.995 | 3950.388 | 126.9002 | 618.8489 | 377743.9997
2020091320 | 9 | 167574.1663 | 37318.0538 | 131569.1178 | 6382.8771 | 13039.235 | 3950.388 | 126.9002 | 618.8489 | 360579.5871
2020091321 | 9 | 147425.5073 | 35018.0215 | 128220.4497 | 6708.8654 | 12662.9868 | 3950.388 | 126.9002 | 618.8489 | 334731.9679
2020091322 | 9 | 124366.6694 | 33060.611 | 126085.0894 | 6188.9595 | 12146.7337 | 3950.388 | 126.9002 | 618.8489 | 306544.1999
2020091323 | 9 | 104699.368 | 31689.1418 | 125016.214 | 5483.3409 | 11086.7887 | 3950.388 | 126.9002 | 618.8489 | 282670.9904
2020091400 | 9 | 92013.562 | 30727.575 | 122571.1012 | 5931.2566 | 10416.9031 | 3950.388 | 126.9002 | 618.8489 | 266356.5349
2020091401 | 9 | 83847.5051 | 30123.5911 | 121841.1548 | 5433.0059 | 9990.3324 | 3950.388 | 126.9002 | 618.8489 | 255931.7264
2020091402 | 9 | 79252.8402 | 29791.0703 | 122640.7117 | 5389.1375 | 10245.5207 | 3950.388 | 126.9002 | 618.8489 | 252015.4174
2020091403 | 9 | 77059.6658 | 29561.9997 | 124738.3287 | 5419.1652 | 10566.284 | 3950.388 | 126.9002 | 618.8489 | 252041.5805
2020091419 | 9 | 145860.4692 | 38731.3622 | 152456.625 | 4972.2941 | 12025.78 | 3950.388 | 126.9002 | 618.8489 | 358742.6675
2020091420 | 9 | 136688.9969 | 36033.9119 | 145546.4992 | 3934.5906 | 10783.6403 | 3950.388 | 126.9002 | 618.8489 | 337683.776
2020091421 | 9 | 120713.8534 | 33390.5204 | 138104.9214 | 4812.2074 | 10014.9328 | 3950.388 | 126.9002 | 618.8489 | 311732.5724
2020091422 | 9 | 102570.7284 | 31334.325 | 130554.9143 | 4021.7087 | 9631.0168 | 3950.388 | 126.9002 | 618.8489 | 282808.8302
2020091423 | 9 | 88258.5043 | 30105.0317 | 125780.279 | 3632.784 | 9239.9834 | 3950.388 | 126.9002 | 618.8489 | 261712.7195
2020091500 | 9 | 79498.0172 | 29261.1273 | 123738.7709 | 3113.2712 | 8812.1602 | 3950.388 | 126.9002 | 618.8489 | 249119.484
2020091501 | 9 | 74623.4578 | 28809.6313 | 120730.8493 | 3987.6413 | 8676.1217 | 3950.388 | 126.9002 | 618.8489 | 241523.8385
2020091502 | 9 | 72077.9802 | 28592.1094 | 120153.6535 | 3391.7885 | 8941.5491 | 3950.388 | 126.9002 | 618.8489 | 237853.2178
2020091503 | 9 | 71573.3573 | 28800.6553 | 121125.9871 | 3228.1436 | 9331.5693 | 3950.388 | 126.9002 | 618.8489 | 238755.8498
2020091519 | 9 | 143121.0251 | 39090.6357 | 156128.8564 | 4214.0128 | 12532.0586 | 3950.388 | 126.9002 | 618.8489 | 359782.7257
2020091520 | 9 | 134924.9961 | 36298.3008 | 150408.6645 | 3948.0595 | 12010.8123 | 3950.388 | 126.9002 | 618.8489 | 342286.9704
2020091521 | 9 | 119836.4046 | 33830.5069 | 142768.9801 | 4499.7795 | 11733.6088 | 3950.388 | 126.9002 | 618.8489 | 317365.417
2020091522 | 9 | 102316.1778 | 31780.8009 | 135500.5201 | 3638.4191 | 11269.4034 | 3950.388 | 126.9002 | 618.8489 | 289201.4584
2020091523 | 9 | 88719.1394 | 30551.2651 | 130211.9209 | 4229.9388 | 10693.5129 | 3950.388 | 126.9002 | 618.8489 | 269101.9142
2020091600 | 9 | 80069.6637 | 29836.2045 | 126836.35 | 5182.3175 | 10250.3561 | 3950.388 | 126.9002 | 618.8489 | 256871.0289
2020091601 | 9 | 74486.5728 | 29299.639 | 125405.9326 | 5077.5573 | 9951.4361 | 3950.388 | 126.9002 | 618.8489 | 248917.2748
2020091602 | 9 | 71771.2527 | 29005.5034 | 124843.8139 | 3992.1867 | 10241.0674 | 3950.388 | 126.9002 | 618.8489 | 244549.9611
2020091603 | 9 | 71133.7231 | 29172.034 | 125582.9474 | 3980.3623 | 10640.2263 | 3950.388 | 126.9002 | 618.8489 | 245205.4302
2020091619 | 9 | 150288.3809 | 41558.0226 | 164562.4321 | 5537.9346 | 13643.6986 | 3950.388 | 126.9002 | 618.8489 | 380286.6058
2020091620 | 9 | 142032.9386 | 38090.2215 | 156397.3017 | 6137.0119 | 13099.9426 | 3950.388 | 126.9002 | 618.8489 | 360453.5535
2020091621 | 9 | 127029.8726 | 35371.3951 | 148369.2794 | 5330.5161 | 12873.0265 | 3950.388 | 126.9002 | 618.8489 | 333670.2268
2020091622 | 9 | 108565.3696 | 33249.1485 | 139975.8459 | 5371.7309 | 12012.3814 | 3950.388 | 126.9002 | 618.8489 | 303870.6134
2020091623 | 9 | 93259.2203 | 31546.8359 | 133001.6074 | 4512.8261 | 10956.6317 | 3950.388 | 126.9002 | 618.8489 | 277973.2584
2020091700 | 9 | 83290.6404 | 30544.8494 | 130036.5373 | 4859.4952 | 10331.3863 | 3950.388 | 126.9002 | 618.8489 | 263759.0457
2020091701 | 9 | 77443.028 | 30021.8444 | 127174.0398 | 4217.3196 | 10098.6362 | 3950.388 | 126.9002 | 618.8489 | 253651.0051
2020091702 | 9 | 74147.6582 | 29747.3304 | 126266.0013 | 4424.0024 | 10272.9139 | 3950.388 | 126.9002 | 618.8489 | 249554.0433
2020091703 | 9 | 73156.3212 | 29668.3823 | 127901.0248 | 4073.3822 | 10612.62 | 3950.388 | 126.9002 | 618.8489 | 250107.8676
2020091719 | 9 | 146650.8069 | 39899.877 | 150813.8653 | 5004.7307 | 11755.3661 | 3950.388 | 126.9002 | 618.8489 | 358820.7831
2020091720 | 9 | 136578.9233 | 36644.8863 | 143497.7078 | 3926.3489 | 10283.0395 | 3950.388 | 126.9002 | 618.8489 | 335627.0429
2020091721 | 9 | 120761.4261 | 33922.2655 | 135756.6454 | 3819.8695 | 10091.7085 | 3950.388 | 126.9002 | 618.8489 | 309048.052
2020091722 | 9 | 102693.3611 | 31885.1031 | 129350.8288 | 3690.6765 | 9727.2939 | 3950.388 | 126.9002 | 618.8489 | 282043.4004
2020091723 | 9 | 88769.8732 | 30665.2114 | 125568.0822 | 3765.8347 | 9300.9534 | 3950.388 | 126.9002 | 618.8489 | 262766.092
2020091800 | 9 | 79659.2222 | 29630.3277 | 122298.8896 | 3750.4281 | 8888.7352 | 3950.388 | 126.9002 | 618.8489 | 248923.74
2020091801 | 9 | 74389.7587 | 29118.884 | 120697.0411 | 3312.9077 | 8685.6001 | 3950.388 | 126.9002 | 618.8489 | 240900.3286
2020091802 | 9 | 71671.0516 | 28821.0364 | 119768.6259 | 3334.5752 | 8934.8503 | 3950.388 | 126.9002 | 618.8489 | 237226.2764
2020091803 | 9 | 70992.5163 | 28910.4717 | 122330.3186 | 3210.1598 | 9272.4063 | 3950.388 | 126.9002 | 618.8489 | 239412.0098
2020091819 | 9 | 134537.8333 | 38462.9665 | 145282.7161 | 3841.3556 | 10277.993 | 3950.388 | 126.9002 | 618.8489 | 337099.0015
2020091820 | 9 | 127346.2626 | 35757.1483 | 137324.3636 | 3832.4821 | 10044.4243 | 3950.388 | 126.9002 | 618.8489 | 319000.818
2020091821 | 9 | 115606.6755 | 33520.9024 | 128598.8892 | 4238.9214 | 9999.9432 | 3950.388 | 126.9002 | 618.8489 | 296661.4687
2020091822 | 9 | 101659.2564 | 31723.5969 | 118365.7876 | 3704.8353 | 9743.3629 | 3950.388 | 126.9002 | 618.8489 | 269892.9762
2020091823 | 9 | 89743.6703 | 30453.3627 | 112346.0643 | 3666.1494 | 9310.0666 | 3950.388 | 126.9002 | 618.8489 | 250215.4504
2020091900 | 9 | 80690.1539 | 29617.7684 | 109053.3461 | 3804.8244 | 9023.3164 | 3950.388 | 126.9002 | 618.8489 | 236885.5464
2020091901 | 9 | 75540.8608 | 29161.627 | 107181.5128 | 3608.1585 | 8874.7752 | 3950.388 | 126.9002 | 618.8489 | 229063.0715
2020091902 | 9 | 72785.265 | 28984.5817 | 106480.6126 | 3562.3719 | 9045.8193 | 3950.388 | 126.9002 | 618.8489 | 225554.7876
2020091903 | 9 | 71511.6491 | 28815.4663 | 107133.0786 | 3558.4081 | 9166.4151 | 3950.388 | 126.9002 | 618.8489 | 224881.1543
2020091919 | 9 | 136653.4282 | 36386.5499 | 121808.035 | 4140.2446 | 10483.0573 | 3950.388 | 126.9002 | 618.8489 | 314167.452
2020091920 | 9 | 128502.7356 | 34641.2299 | 118087.5192 | 3960.9033 | 9585.8842 | 3950.388 | 126.9002 | 618.8489 | 299474.4092
2020091921 | 9 | 117254.016 | 32731.1173 | 113595.291 | 4354.7424 | 9508.4894 | 3950.388 | 126.9002 | 618.8489 | 282139.7931
2020091922 | 9 | 103422.5782 | 31299.4619 | 108940.2354 | 3774.6765 | 9253.91 | 3950.388 | 126.9002 | 618.8489 | 261386.9991
2020091923 | 9 | 90580.568 | 30008.2988 | 105387.3554 | 3901.2705 | 9000.2012 | 3950.388 | 126.9002 | 618.8489 | 243573.831
2020092000 | 9 | 81298.7394 | 29189.826 | 102764.872 | 3840.9984 | 8706.8807 | 3950.388 | 126.9002 | 618.8489 | 230497.4537
2020092001 | 9 | 75835.5248 | 28814.3756 | 102162.3112 | 3763.1477 | 8640.6953 | 3950.388 | 126.9002 | 618.8489 | 223912.1918
2020092002 | 9 | 72676.1854 | 28577.1838 | 101296.6537 | 3520.3328 | 8774.6371 | 3950.388 | 126.9002 | 618.8489 | 219541.1299
2020092003 | 9 | 70892.7778 | 28278.1436 | 101154.305 | 3508.767 | 8879.0037 | 3950.388 | 126.9002 | 618.8489 | 217409.1342
2020092019 | 9 | 149786.4963 | 35255.4326 | 120894.797 | 4995.2376 | 10795.8669 | 3950.388 | 126.9002 | 618.8489 | 326423.9674
2020092020 | 9 | 137927.8451 | 33814.4702 | 118049.4225 | 4715.3551 | 10557.1813 | 3950.388 | 126.9002 | 618.8489 | 309760.4114
2020092021 | 9 | 120542.6915 | 32115.5632 | 115719.9626 | 4346.4741 | 9896.6696 | 3950.388 | 126.9002 | 618.8489 | 287317.4981
2020092022 | 9 | 101502.0999 | 30559.5151 | 115122.2802 | 4168.0599 | 9175.8889 | 3950.388 | 126.9002 | 618.8489 | 265223.981
2020092023 | 9 | 86736.5852 | 29647.1099 | 114651.8029 | 3298.0876 | 9000.6693 | 3950.388 | 126.9002 | 618.8489 | 248030.392
2020092100 | 9 | 77789.3103 | 29046.6194 | 113123.3238 | 3140.3405 | 8730.8118 | 3950.388 | 126.9002 | 618.8489 | 236526.5428
2020092101 | 9 | 73115.5123 | 28637.5392 | 111611.219 | 3295.0613 | 8616.5491 | 3950.388 | 126.9002 | 618.8489 | 229972.0179
2020092102 | 9 | 70852.8175 | 28581.6934 | 112593.2506 | 3719.0132 | 8909.4126 | 3950.388 | 126.9002 | 618.8489 | 229352.3243
2020092103 | 9 | 70715.8162 | 28740.2103 | 115926.1203 | 4129.6697 | 9258.3689 | 3950.388 | 126.9002 | 618.8489 | 233466.3225
2020092119 | 9 | 140546.5045 | 38225.7894 | 153476.2978 | 5187.1425 | 11725.7758 | 3950.388 | 126.9002 | 618.8489 | 353857.647
2020092120 | 9 | 131354.2023 | 35608.2175 | 146864.4174 | 4278.4362 | 11026.8358 | 3950.388 | 126.9002 | 618.8489 | 333828.2463
2020092121 | 9 | 115735.1272 | 33134.6712 | 138249.0001 | 4238.4648 | 10014.8768 | 3950.388 | 126.9002 | 618.8489 | 306068.2771
2020092122 | 9 | 98353.5672 | 31367.2263 | 131823.647 | 4111.4017 | 9543.8369 | 3950.388 | 126.9002 | 618.8489 | 279895.8162
2020092123 | 9 | 84784.0662 | 30262.5918 | 125941.7566 | 3391.8351 | 9121.5652 | 3950.388 | 126.9002 | 618.8489 | 258197.952
2020092200 | 9 | 76758.249 | 30272.3773 | 123144.2625 | 3906.3692 | 8737.0296 | 3950.388 | 126.9002 | 618.8489 | 247514.4247
2020092201 | 9 | 72432.618 | 30002.6607 | 120496.0771 | 3687.369 | 8655.7493 | 3950.388 | 126.9002 | 618.8489 | 239970.6112
2020092202 | 9 | 70473.1063 | 29857.5782 | 119367.0409 | 4103.5124 | 8897.7178 | 3950.388 | 126.9002 | 618.8489 | 237395.0926
2020092203 | 9 | 70594.8854 | 29908.7531 | 120508.2908 | 4040.4731 | 9285.4061 | 3950.388 | 126.9002 | 618.8489 | 239033.9457
2020092219 | 9 | 142033.5082 | 39767.2315 | 155327.3217 | 5143.4841 | 12700.2808 | 3950.388 | 126.9002 | 618.8489 | 359667.9634
2020092220 | 9 | 132342.2011 | 36633.0071 | 148159.8587 | 5486.7528 | 12270.4173 | 3950.388 | 126.9002 | 618.8489 | 339588.374
2020092221 | 9 | 116720.0118 | 34016.1428 | 139237.9514 | 5380.187 | 11710.0595 | 3950.388 | 126.9002 | 618.8489 | 311760.4898
2020092222 | 9 | 99587.773 | 32022.2411 | 132184.3608 | 4195.561 | 11108.4461 | 3950.388 | 126.9002 | 618.8489 | 283794.5191
2020092223 | 9 | 86099.5898 | 30514.3346 | 126794.5669 | 4853.2209 | 10448.4479 | 3950.388 | 126.9002 | 618.8489 | 263406.2972
2020092300 | 9 | 77565.7907 | 29931.1163 | 124409.7108 | 4440.7095 | 9914.0852 | 3950.388 | 126.9002 | 618.8489 | 250957.5496
2020092301 | 9 | 72739.1634 | 29391.9164 | 121587.7324 | 4492.1566 | 9856.0663 | 3950.388 | 126.9002 | 618.8489 | 242763.1721
2020092302 | 9 | 69986.9599 | 29079.8357 | 119742.0869 | 4720.4236 | 10055.6368 | 3950.388 | 126.9002 | 618.8489 | 238281.0799
2020092303 | 9 | 69496.1492 | 29129.9225 | 122187.1173 | 4213.0099 | 10328.1119 | 3950.388 | 126.9002 | 618.8489 | 240050.448
2020092319 | 9 | 158181.2999 | 42871.0564 | 163144.9248 | 6229.8157 | 13346.7319 | 3950.388 | 126.9002 | 618.8489 | 388469.9657
2020092320 | 9 | 148518.898 | 39161.8992 | 154886.7401 | 5433.2016 | 12856.4422 | 3950.388 | 126.9002 | 618.8489 | 365553.3182
2020092321 | 9 | 132017.2351 | 36014.382 | 145866.3303 | 5268.8297 | 12398.1653 | 3950.388 | 126.9002 | 618.8489 | 336261.0795
2020092322 | 9 | 112211.8683 | 33830.0844 | 137846.8484 | 5240.21 | 11965.2646 | 3950.388 | 126.9002 | 618.8489 | 305790.4128
2020092323 | 9 | 96433.7921 | 32341.8423 | 132812.5012 | 5729.4392 | 11678.9171 | 3950.388 | 126.9002 | 618.8489 | 283692.6291
2020092400 | 9 | 85941.7679 | 31386.3964 | 129842.1943 | 5083.6658 | 11354.288 | 3950.388 | 126.9002 | 618.8489 | 268304.4495
2020092401 | 9 | 79108.02 | 30727.6718 | 126825.772 | 4902.2698 | 11262.2137 | 3950.388 | 126.9002 | 618.8489 | 257522.0844
2020092402 | 9 | 75075.2381 | 30340.4892 | 126020.5639 | 5198.7565 | 11163.2563 | 3950.388 | 126.9002 | 618.8489 | 252494.441
2020092403 | 9 | 73618.9786 | 30241.4013 | 128720.6891 | 5259.2127 | 11520.5799 | 3950.388 | 126.9002 | 618.8489 | 254056.9986
2020092419 | 9 | 163270.9004 | 43201.2971 | 162673.4749 | 7119.3537 | 13973.9948 | 3950.388 | 126.9002 | 618.8489 | 394935.158
2020092420 | 9 | 152913.6305 | 39388.931 | 154166.7221 | 7731.2831 | 13413.2244 | 3950.388 | 126.9002 | 618.8489 | 372309.9282
2020092421 | 9 | 135734.8518 | 36203.432 | 145352.5292 | 7879.7053 | 12805.4492 | 3950.388 | 126.9002 | 618.8489 | 342672.1045
2020092422 | 9 | 115285.2485 | 33947.9657 | 138504.217 | 6529.552 | 12054.2649 | 3950.388 | 126.9002 | 618.8489 | 311017.3851
2020092423 | 9 | 98215.758 | 32340.3642 | 131587.6712 | 5162.9481 | 11455.6174 | 3950.388 | 126.9002 | 618.8489 | 283458.496
2020092500 | 9 | 86726.5865 | 31269.2712 | 127285.9906 | 4412.9647 | 10984.6318 | 3950.388 | 126.9002 | 618.8489 | 265375.5818
2020092501 | 9 | 79873.2556 | 30540.9963 | 124373.9881 | 4078.6012 | 10752.628 | 3950.388 | 126.9002 | 618.8489 | 254315.6062
2020092502 | 9 | 75600.2955 | 30178.181 | 123523.7537 | 4439.3536 | 10715.2555 | 3950.388 | 126.9002 | 618.8489 | 249152.9764
2020092503 | 9 | 73840.0575 | 30128.685 | 124686.8698 | 4447.8151 | 10906.9939 | 3950.388 | 126.9002 | 618.8489 | 248706.5585
2020092519 | 9 | 158278.341 | 43166.3665 | 157893.6723 | 6536.5436 | 12706.7748 | 3950.388 | 126.9002 | 618.8489 | 383277.8353
2020092520 | 9 | 148021.4272 | 39585.501 | 149175.9075 | 6469.7354 | 12215.4218 | 3950.388 | 126.9002 | 618.8489 | 360164.1299
2020092521 | 9 | 133307.7785 | 36457.3503 | 140723.7987 | 6796.6373 | 11955.3481 | 3950.388 | 126.9002 | 618.8489 | 333937.0499
2020092522 | 9 | 116160.2362 | 34217.8147 | 131369.059 | 5706.8971 | 11457.8551 | 3950.388 | 126.9002 | 618.8489 | 303607.9991
2020092523 | 9 | 101532.3966 | 32623.9986 | 126284.5935 | 6213.8765 | 11053.2875 | 3950.388 | 126.9002 | 618.8489 | 282404.2899
2020092600 | 9 | 89838.6274 | 31564.2658 | 122532.833 | 6102.519 | 10881.6466 | 3950.388 | 126.9002 | 618.8489 | 265616.0288
2020092601 | 9 | 82087.7802 | 30948.9054 | 119973.767 | 5662.1471 | 10842.7709 | 3950.388 | 126.9002 | 618.8489 | 254211.5075
2020092602 | 9 | 77294.0393 | 30525.5358 | 118445.5549 | 6062.3757 | 10807.3707 | 3950.388 | 126.9002 | 618.8489 | 247831.0134
2020092603 | 9 | 74476.3868 | 30190.1905 | 118704.3698 | 6028.7263 | 10801.5982 | 3950.388 | 126.9002 | 618.8489 | 244897.4086
2020092619 | 9 | 162867.3882 | 41343.3886 | 142484.7883 | 6723.5797 | 12891.329 | 3950.388 | 126.9002 | 618.8489 | 371006.611
2020092620 | 9 | 152317.1435 | 38786.8251 | 136397.6619 | 6954.5613 | 12593.6875 | 3950.388 | 126.9002 | 618.8489 | 351746.0163
2020092621 | 9 | 139738.4358 | 36523.9051 | 130646.4348 | 6765.1293 | 12630.1171 | 3950.388 | 126.9002 | 618.8489 | 331000.1592
2020092622 | 9 | 125231.2723 | 34813.495 | 124993.837 | 6983.7104 | 12494.6737 | 3950.388 | 126.9002 | 618.8489 | 309213.1256
2020092623 | 9 | 110450.0884 | 33550.9052 | 120011.6131 | 6676.0458 | 12211.2785 | 3950.388 | 126.9002 | 618.8489 | 287596.0681
2020092700 | 9 | 98217.8438 | 32547.3628 | 118043.1112 | 7235.7234 | 12042.6838 | 3950.388 | 126.9002 | 618.8489 | 272782.8622
2020092701 | 9 | 89665.8435 | 31966.6854 | 116366.4159 | 7513.3322 | 11944.9354 | 3950.388 | 126.9002 | 618.8489 | 262153.3494
2020092702 | 9 | 84237.3388 | 31534.755 | 115353.713 | 7476.1455 | 11865.6759 | 3950.388 | 126.9002 | 618.8489 | 255163.7653
2020092703 | 9 | 80364.0656 | 31213.7025 | 115113.6134 | 6300.9006 | 11882.9118 | 3950.388 | 126.9002 | 618.8489 | 249571.331
2020092719 | 9 | 183489.3216 | 39885.2647 | 135714.8426 | 6878.8809 | 13279.1831 | 3950.388 | 126.9002 | 618.8489 | 383943.63
2020092720 | 9 | 170924.8396 | 38152.2274 | 132892.9846 | 6330.4973 | 13138.5878 | 3950.388 | 126.9002 | 618.8489 | 366135.2738
2020092721 | 9 | 151681.9015 | 35995.5849 | 130154.1817 | 6087.7632 | 13156.5313 | 3950.388 | 126.9002 | 618.8489 | 341772.0997
2020092722 | 9 | 129047.4405 | 34187.3218 | 129856.186 | 6304.2473 | 12704.8209 | 3950.388 | 126.9002 | 618.8489 | 316796.1537
2020092723 | 9 | 110052.0272 | 33058.301 | 129037.0768 | 5665.9275 | 11881.3704 | 3950.388 | 126.9002 | 618.8489 | 294390.84
2020092800 | 9 | 96830.3481 | 32084.6916 | 127528.416 | 6018.0459 | 11336.9521 | 3950.388 | 126.9002 | 618.8489 | 278494.5908
2020092801 | 9 | 88468.7532 | 31456.7893 | 127187.6929 | 6409.3911 | 11097.3899 | 3950.388 | 126.9002 | 618.8489 | 269316.1535
2020092802 | 9 | 82496.7718 | 31017.1813 | 128080.8378 | 5573.5994 | 11331.8007 | 3950.388 | 126.9002 | 618.8489 | 263196.3281
2020092803 | 9 | 80182.4063 | 31001.7938 | 131666.4966 | 5680.3821 | 11751.4862 | 3950.388 | 126.9002 | 618.8489 | 264978.7021
2020092819 | 9 | 156158.4972 | 39987.3353 | 158192.6958 | 6312.4414 | 12170.7807 | 3950.388 | 126.9002 | 618.8489 | 377517.8873
2020092820 | 9 | 143526.9778 | 36881.5335 | 152255.8004 | 6055.1757 | 11724.5667 | 3950.388 | 126.9002 | 618.8489 | 355140.1911
2020092821 | 9 | 125324.1604 | 34174.0728 | 143826.5775 | 5074.3673 | 11372.2357 | 3950.388 | 126.9002 | 618.8489 | 324467.5508
2020092822 | 9 | 106768.6173 | 32259.8637 | 137232.854 | 4696.1486 | 10947.8474 | 3950.388 | 126.9002 | 618.8489 | 296601.4682
2020092823 | 9 | 91628.1233 | 31051.5793 | 130740.8553 | 4565.7423 | 10462.6695 | 3950.388 | 126.9002 | 618.8489 | 273145.1068
2020092900 | 9 | 81502.7662 | 30185.6221 | 127925.6797 | 4347.0086 | 9861.1627 | 3950.388 | 126.9002 | 618.8489 | 258518.3765
2020092901 | 9 | 75775.2636 | 29708.0531 | 125439.5192 | 4197.2163 | 9704.5699 | 3950.388 | 126.9002 | 618.8489 | 249520.7592
2020092902 | 9 | 72671.7283 | 29485.484 | 124171.9824 | 4024.063 | 10000.5589 | 3950.388 | 126.9002 | 618.8489 | 245049.9537
2020092903 | 9 | 71899.1308 | 29470.9565 | 125287.9949 | 4180.2129 | 10248.8035 | 3950.388 | 126.9002 | 618.8489 | 245783.2357
2020092919 | 9 | 142227.5479 | 38666.228 | 152998.7926 | 4788.6034 | 11942.7024 | 3950.388 | 126.9002 | 618.8489 | 355320.0114
2020092920 | 9 | 131488.7342 | 35962.3517 | 147776.0328 | 4978.2 | 11243.3626 | 3950.388 | 126.9002 | 618.8489 | 336144.8183
2020092921 | 9 | 117039.3386 | 33596.4879 | 139726.0899 | 3958.2097 | 10977.4232 | 3950.388 | 126.9002 | 618.8489 | 309993.6863
2020092922 | 9 | 101060.5802 | 31551.2881 | 132907.3305 | 4211.3048 | 10408.2202 | 3950.388 | 126.9002 | 618.8489 | 284834.8608
2020092923 | 9 | 86970.6604 | 30342.3038 | 127864.5064 | 4307.1692 | 9456.5489 | 3950.388 | 126.9002 | 618.8489 | 263637.3258
2020093000 | 9 | 77664.0683 | 29521.181 | 123139.8958 | 4145.951 | 8669.4462 | 3950.388 | 126.9002 | 618.8489 | 247836.6794
2020093001 | 9 | 72723.1201 | 29077.6354 | 120885.8758 | 4075.3216 | 8524.3281 | 3950.388 | 126.9002 | 618.8489 | 239982.418
2020093002 | 9 | 70166.9799 | 28902.6421 | 119743.6833 | 3804.8852 | 8855.2964 | 3950.388 | 126.9002 | 618.8489 | 236169.6239
2020093003 | 9 | 69869.2411 | 29003.5296 | 122962.1054 | 3735.0748 | 9215.3485 | 3950.388 | 126.9002 | 618.8489 | 239481.4364
2020093019 | 9 | 140734.1127 | 38545.481 | 151051.2319 | 7949.7879 | 11526.8952 | 3950.388 | 126.9002 | 618.8489 | 354503.6458
2020093020 | 9 | 131051.834 | 35822.8328 | 144532.4179 | 8588.0215 | 11165.6199 | 3950.388 | 126.9002 | 618.8489 | 335856.8632
2020093021 | 9 | 116603.1705 | 33599.5308 | 137207.8287 | 7560.7313 | 10860.3733 | 3950.388 | 126.9002 | 618.8489 | 310527.7716
2020093022 | 9 | 99225.4004 | 31753.4219 | 130022.1642 | 7201.7856 | 10071.0752 | 3950.388 | 126.9002 | 618.8489 | 282969.9844
2020093023 | 9 | 86227.5144 | 30615.911 | 125961.0121 | 7194.1686 | 9122.6746 | 3950.388 | 126.9002 | 618.8489 | 263817.4179
2020080100 | 8 | 132031.8381 | 37527.1278 | 136143.1928 | 7497.3251 | 12807.7162 | 3942.68 | 147.8726 | 617.8227 | 330715.5754
2020080101 | 8 | 117705.8375 | 36328.8484 | 132692.6611 | 7945.5865 | 12642.0324 | 3942.68 | 147.8726 | 617.8227 | 312023.3413
2020080102 | 8 | 107296.633 | 34963.9289 | 129940.9107 | 6543.0826 | 12335.0684 | 3942.68 | 147.8726 | 617.8227 | 295787.9989
2020080103 | 8 | 100321.9263 | 34426.095 | 129617.1564 | 7819.2908 | 12261.6741 | 3942.68 | 147.8726 | 617.8227 | 289154.5178
2020080120 | 8 | 196840.9766 | 44263.4402 | 147803.473 | 9190.1771 | 14955.2402 | 3942.68 | 147.8726 | 617.8227 | 417761.6825
2020080121 | 8 | 182904.9265 | 41430.9849 | 141028.711 | 9088.4805 | 14776.2231 | 3942.68 | 147.8726 | 617.8227 | 393937.7014
2020080122 | 8 | 163109.0667 | 39296.5183 | 135119.0416 | 7878.541 | 14351.4583 | 3942.68 | 147.8726 | 617.8227 | 364463.0013
2020080123 | 8 | 143415.2533 | 37840.1571 | 130886.8024 | 7914.3335 | 13817.4641 | 3942.68 | 147.8726 | 617.8227 | 338582.3858
2020080200 | 8 | 127921.8033 | 36765.994 | 129687.1444 | 9277.8698 | 13646.7647 | 3942.68 | 147.8726 | 617.8227 | 322007.9516
2020080201 | 8 | 116667.4098 | 36424.9566 | 129354.574 | 7451.2655 | 13687.6183 | 3942.68 | 147.8726 | 617.8227 | 308294.1997
2020080202 | 8 | 109470.9245 | 35659.7623 | 127538.6085 | 7919.414 | 13710.1152 | 3942.68 | 147.8726 | 617.8227 | 299007.1997
2020080203 | 8 | 104443.2463 | 35387.9223 | 128320.9479 | 8437.9609 | 13918.4376 | 3942.68 | 147.8726 | 617.8227 | 295216.8902
2020080220 | 8 | 171510.2641 | 38810.2846 | 135151.1512 | 8590.8351 | 13456.847 | 3942.68 | 147.8726 | 617.8227 | 372227.7574
2020080221 | 8 | 160950.2476 | 37229.3658 | 132428.5825 | 7345.2713 | 13414.4628 | 3942.68 | 147.8726 | 617.8227 | 356076.3055
2020080222 | 8 | 141958.3237 | 35387.6943 | 127345.5139 | 7409.3622 | 12994.4335 | 3942.68 | 147.8726 | 617.8227 | 329803.7031
2020080223 | 8 | 123078.9411 | 34176.3296 | 125037.6746 | 6343.8784 | 12565.9479 | 3942.68 | 147.8726 | 617.8227 | 305911.1469
2020080300 | 8 | 108055.1173 | 33120.956 | 122741.2735 | 7316.1072 | 12422.547 | 3942.68 | 147.8726 | 617.8227 | 288364.3763
2020080301 | 8 | 98684.4847 | 32645.2616 | 122316.43 | 6786.3833 | 12426.5445 | 3942.68 | 147.8726 | 617.8227 | 277567.4795
2020080302 | 8 | 92703.9616 | 32361.02 | 121866.4866 | 6018.0147 | 12708.3129 | 3942.68 | 147.8726 | 617.8227 | 270366.1711
2020080303 | 8 | 88974.3887 | 32306.2306 | 122904.8377 | 6635.4403 | 13095.8568 | 3942.68 | 147.8726 | 617.8227 | 268625.1294
2020080320 | 8 | 176979.2895 | 39053.4052 | 143834.4673 | 7642.8436 | 13886.144 | 3942.68 | 147.8726 | 617.8227 | 386104.5249
2020080321 | 8 | 161828.3845 | 36994.0876 | 140922.4891 | 6613.7045 | 13691.95 | 3942.68 | 147.8726 | 617.8227 | 364758.9911
2020080322 | 8 | 140409.6964 | 35224.8769 | 138267.316 | 6395.4916 | 13184.1953 | 3942.68 | 147.8726 | 617.8227 | 338189.9515
2020080323 | 8 | 120288.4047 | 33929.1995 | 135452.0559 | 6266.201 | 12717.8137 | 3942.68 | 147.8726 | 617.8227 | 313362.0503
2020080400 | 8 | 106007.1473 | 32929.9022 | 133029.5103 | 6436.0465 | 12415.0263 | 3942.68 | 147.8726 | 617.8227 | 295526.0079
2020080401 | 8 | 97082.4137 | 32458.4591 | 132561.5268 | 6049.5431 | 12362.9193 | 3942.68 | 147.8726 | 617.8227 | 285223.2373
2020080402 | 8 | 91894.1643 | 32214.9418 | 134377.2388 | 5756.6967 | 12560.103 | 3942.68 | 147.8726 | 617.8227 | 281511.52
2020080403 | 8 | 89459.1728 | 32372.334 | 138460.1388 | 6284.6027 | 12838.2962 | 3942.68 | 147.8726 | 617.8227 | 284122.9199
2020080420 | 8 | 167452.2088 | 40502.5413 | 166492.7384 | 5939.7492 | 12641.4585 | 3942.68 | 147.8726 | 617.8227 | 397737.0716
2020080421 | 8 | 151760.0208 | 37574.0271 | 158838.8741 | 5700.2801 | 12455.0308 | 3942.68 | 147.8726 | 617.8227 | 371036.6082
2020080422 | 8 | 130316.0088 | 35266.8929 | 150601.7272 | 5321.4274 | 11932.5393 | 3942.68 | 147.8726 | 617.8227 | 338146.971
2020080423 | 8 | 112368.0302 | 34112.18 | 144097.6626 | 4846.092 | 11357.8107 | 3942.68 | 147.8726 | 617.8227 | 311490.1508
2020080500 | 8 | 99091.8344 | 32917.5628 | 141692.4487 | 5240.4539 | 10978.5594 | 3942.68 | 147.8726 | 617.8227 | 294629.2346
2020080501 | 8 | 90680.3556 | 31952.5015 | 139109.0957 | 4884.8334 | 10647.8068 | 3942.68 | 147.8726 | 617.8227 | 281982.9683
2020080502 | 8 | 85358.0923 | 31401.4739 | 136750.3242 | 4691.7464 | 10726.5502 | 3942.68 | 147.8726 | 617.8227 | 273636.5624
2020080503 | 8 | 82737.2428 | 31340.8321 | 137378.1471 | 4392.2628 | 10947.3972 | 3942.68 | 147.8726 | 617.8227 | 271504.2574
2020080520 | 8 | 160659.9358 | 40509.9009 | 163750.3564 | 5834.2423 | 12542.6061 | 3942.68 | 147.8726 | 617.8227 | 388005.4168
2020080521 | 8 | 147629.9586 | 37749.0402 | 156623.1575 | 4911.4828 | 12297.9016 | 3942.68 | 147.8726 | 617.8227 | 363919.916
2020080522 | 8 | 127123.6919 | 35170.089 | 147537.8356 | 4960.9796 | 11535.9637 | 3942.68 | 147.8726 | 617.8227 | 331036.9352
2020080523 | 8 | 109013.4735 | 33508.5054 | 141161.7934 | 4684.6084 | 10481.3567 | 3942.68 | 147.8726 | 617.8227 | 303558.1129
2020080600 | 8 | 96370.1662 | 32217.5636 | 138229.8029 | 4516.4918 | 10176.2493 | 3942.68 | 147.8726 | 617.8227 | 286218.6492
2020080601 | 8 | 88372.1102 | 31676.1609 | 136217.6529 | 4818.3277 | 9929.8506 | 3942.68 | 147.8726 | 617.8227 | 275722.4776
2020080602 | 8 | 83213.1638 | 31134.2968 | 134373.2716 | 5077.4439 | 10222.214 | 3942.68 | 147.8726 | 617.8227 | 268728.7654
2020080603 | 8 | 81071.4647 | 30936.064 | 137823.2206 | 4852.8586 | 10745.0291 | 3942.68 | 147.8726 | 617.8227 | 270137.0122
2020080620 | 8 | 176840.945 | 42732.873 | 169309.3865 | 6354.3174 | 12918.4446 | 3942.68 | 147.8726 | 617.8227 | 412864.3419
2020080621 | 8 | 161907.8876 | 39496.2162 | 160686.4647 | 6440.4241 | 12513.6629 | 3942.68 | 147.8726 | 617.8227 | 385753.0309
2020080622 | 8 | 139807.474 | 36774.9139 | 152168.4738 | 5426.3741 | 11891.7754 | 3942.68 | 147.8726 | 617.8227 | 350777.3864
2020080623 | 8 | 118328.3145 | 34661.1214 | 144792.3697 | 5279.1524 | 11184.9312 | 3942.68 | 147.8726 | 617.8227 | 318954.2645
2020080700 | 8 | 102791.3438 | 33281.214 | 140418.8533 | 5585.0853 | 10796.7063 | 3942.68 | 147.8726 | 617.8227 | 297581.5781
2020080701 | 8 | 92809.0991 | 32354.0654 | 137636.2617 | 5196.2399 | 10763.1788 | 3942.68 | 147.8726 | 617.8227 | 283467.2204
2020080702 | 8 | 86438.2301 | 31557.9757 | 136402.3112 | 5296.5468 | 10848.607 | 3942.68 | 147.8726 | 617.8227 | 275252.0462
2020080703 | 8 | 83515.3403 | 31331.8392 | 138763.3468 | 5081.0374 | 11060.7284 | 3942.68 | 147.8726 | 617.8227 | 274460.6673
2020080720 | 8 | 182310.0625 | 43664.4171 | 167142.9825 | 7460.4579 | 13162.8161 | 3942.68 | 147.8726 | 617.8227 | 418449.1114
2020080721 | 8 | 167393.5343 | 40352.2683 | 157662.756 | 6572.7381 | 12654.4729 | 3942.68 | 147.8726 | 617.8227 | 389344.145
2020080722 | 8 | 145430.6286 | 37514.7589 | 144867.9596 | 6443.1844 | 12187.5096 | 3942.68 | 147.8726 | 617.8227 | 351152.4166
2020080723 | 8 | 124577.5252 | 35306.4191 | 136211.991 | 5971.0377 | 11503.4613 | 3942.68 | 147.8726 | 617.8227 | 318278.8097
2020080800 | 8 | 108403.3148 | 33903.3281 | 131404.5349 | 5660.0798 | 11260.6826 | 3942.68 | 147.8726 | 617.8227 | 295340.3154
2020080801 | 8 | 97286.5024 | 32860.07 | 128668.239 | 6238.9651 | 10934.7667 | 3942.68 | 147.8726 | 617.8227 | 280696.9185
2020080802 | 8 | 89915.5743 | 32244.1148 | 126800.7986 | 5866.2005 | 10950.0469 | 3942.68 | 147.8726 | 617.8227 | 270485.1104
2020080803 | 8 | 85832.0826 | 32086.3816 | 126092.3826 | 5356.3961 | 10965.2186 | 3942.68 | 147.8726 | 617.8227 | 265040.8368
2020080820 | 8 | 197561.7882 | 44133.0196 | 151353.9474 | 7676.7914 | 13344.4813 | 3942.68 | 147.8726 | 617.8227 | 418778.4032
2020080821 | 8 | 181556.4839 | 41269.9225 | 143964.3062 | 6639.5214 | 13343.6915 | 3942.68 | 147.8726 | 617.8227 | 391482.3008
2020080822 | 8 | 160909.5088 | 39300.9965 | 138774.8424 | 6370.1044 | 13106.3827 | 3942.68 | 147.8726 | 617.8227 | 363170.2101
2020080823 | 8 | 139009.3172 | 37231.8072 | 134953.746 | 6632.1357 | 12623.6626 | 3942.68 | 147.8726 | 617.8227 | 335159.0441
2020080900 | 8 | 122197.1321 | 35600.1842 | 131445.7666 | 6055.7052 | 12446.5617 | 3942.68 | 147.8726 | 617.8227 | 312453.7251
2020080901 | 8 | 110599.0086 | 34861.7681 | 129936.8524 | 6727.274 | 12327.1593 | 3942.68 | 147.8726 | 617.8227 | 299160.4377
2020080902 | 8 | 103273.9313 | 34522.573 | 129364.1185 | 6798.8018 | 12456.403 | 3942.68 | 147.8726 | 617.8227 | 291124.2029
2020080903 | 8 | 98053.7989 | 34071.2164 | 130179.7017 | 6704.2831 | 12600.0833 | 3942.68 | 147.8726 | 617.8227 | 286317.4587
2020080920 | 8 | 242749.0235 | 45196.9425 | 159218.9051 | 9110.4449 | 16030.4419 | 3942.68 | 147.8726 | 617.8227 | 477014.1334
2020080921 | 8 | 220209.7947 | 42393.1098 | 154837.6034 | 9167.5463 | 15749.1455 | 3942.68 | 147.8726 | 617.8227 | 447065.5751
2020080922 | 8 | 190027.3101 | 39898.444 | 152768.6599 | 8643.3921 | 14920.8265 | 3942.68 | 147.8726 | 617.8227 | 410967.008
2020080923 | 8 | 162188.8157 | 38283.3448 | 152269.099 | 8911.4279 | 14301.4309 | 3942.68 | 147.8726 | 617.8227 | 380662.4938
2020081000 | 8 | 142417.3331 | 37331.0423 | 151301.4377 | 9316.8794 | 14301.6816 | 3942.68 | 147.8726 | 617.8227 | 359376.7496
2020081001 | 8 | 128996.3095 | 36766.3656 | 152713.3691 | 8803.7487 | 14265.7722 | 3942.68 | 147.8726 | 617.8227 | 346253.9405
2020081002 | 8 | 119002.7717 | 36287.6803 | 152113.164 | 8956.8397 | 14592.5625 | 3942.68 | 147.8726 | 617.8227 | 335661.3935
2020081003 | 8 | 112990.5638 | 36425.3459 | 156521.5733 | 8838.2105 | 14632.6078 | 3942.68 | 147.8726 | 617.8227 | 334116.6767
2020081020 | 8 | 259412.7975 | 50091.5892 | 190718.6906 | 8992.4334 | 16203.1905 | 3942.68 | 147.8726 | 617.8227 | 530127.0765
2020081021 | 8 | 236924.9826 | 46658.5879 | 179807.6488 | 8676.0286 | 15966.0268 | 3942.68 | 147.8726 | 617.8227 | 492741.6501
2020081022 | 8 | 206874.2101 | 43908.1904 | 171671.7759 | 7786.7308 | 15499.9967 | 3942.68 | 147.8726 | 617.8227 | 450449.2792
2020081023 | 8 | 179610.1424 | 41888.7406 | 166182.6381 | 8699.1727 | 14883.3107 | 3942.68 | 147.8726 | 617.8227 | 415972.3799
2020081100 | 8 | 159842.4104 | 40757.4542 | 163929.2892 | 8512.6373 | 14833.536 | 3942.68 | 147.8726 | 617.8227 | 392583.7025
2020081101 | 8 | 146328.9495 | 40079.973 | 161592.3566 | 8715.5412 | 14855.0696 | 3942.68 | 147.8726 | 617.8227 | 376280.2654
2020081102 | 8 | 137690.2094 | 39936.918 | 161788.2065 | 8712.8529 | 15134.5491 | 3942.68 | 147.8726 | 617.8227 | 367971.1113
2020081103 | 8 | 132561.1835 | 39920.3493 | 165035.4569 | 8676.9874 | 15483.7259 | 3942.68 | 147.8726 | 617.8227 | 366386.0785
2020081120 | 8 | 197018.8821 | 44202.0177 | 173112.5435 | 7596.7811 | 12832.3359 | 3942.68 | 147.8726 | 617.8227 | 439470.9355
2020081121 | 8 | 174488.8403 | 40417.6239 | 163485.1587 | 6401.8591 | 12361.404 | 3942.68 | 147.8726 | 617.8227 | 401863.2614
2020081122 | 8 | 147714.5832 | 37450.0793 | 155008.7326 | 5487.0719 | 11857.7135 | 3942.68 | 147.8726 | 617.8227 | 362226.5558
2020081123 | 8 | 124662.337 | 35556.367 | 147951.8085 | 5512.461 | 11227.9936 | 3942.68 | 147.8726 | 617.8227 | 329619.3425
2020081200 | 8 | 108419.381 | 34250.8001 | 143810.2831 | 5545.7593 | 10960.1286 | 3942.68 | 147.8726 | 617.8227 | 307694.7274
2020081201 | 8 | 98150.8892 | 33339.122 | 139652.1913 | 5405.573 | 10853.2441 | 3942.68 | 147.8726 | 617.8227 | 292109.3949
2020081202 | 8 | 91616.1643 | 33285.6499 | 137473.4334 | 5894.918 | 10925.4623 | 3942.68 | 147.8726 | 617.8227 | 283904.0033
2020081203 | 8 | 88231.6015 | 32938.4209 | 140959.7561 | 5624.7534 | 11169.0331 | 3942.68 | 147.8726 | 617.8227 | 283631.9404
2020081220 | 8 | 228591.4184 | 48286.2948 | 184734.4883 | 8414.3849 | 14400.9346 | 3942.68 | 147.8726 | 617.8227 | 489135.8964
2020081221 | 8 | 203126.6289 | 44197.2103 | 174154.1208 | 7155.3141 | 14110.194 | 3942.68 | 147.8726 | 617.8227 | 447451.8434
2020081222 | 8 | 171475.0158 | 40845.8713 | 164597.0299 | 6844.9004 | 13417.0842 | 3942.68 | 147.8726 | 617.8227 | 401888.2769
2020081223 | 8 | 144035.7429 | 38023.0962 | 157502.7475 | 7283.139 | 12474.5219 | 3942.68 | 147.8726 | 617.8227 | 364027.623
2020081300 | 8 | 124124.182 | 36434.0508 | 152943.4647 | 5557.3826 | 12002.3804 | 3942.68 | 147.8726 | 617.8227 | 335769.836
2020081301 | 8 | 109764.484 | 35179.1308 | 150183.9894 | 6182.3399 | 11678.6781 | 3942.68 | 147.8726 | 617.8227 | 317696.9975
2020081302 | 8 | 101101.2367 | 34412.6081 | 147147.577 | 6733.5709 | 11601.5671 | 3942.68 | 147.8726 | 617.8227 | 305704.9352
2020081303 | 8 | 95846.0144 | 34134.9846 | 148490.9698 | 4914.0718 | 11704.7142 | 3942.68 | 147.8726 | 617.8227 | 299799.1301
2020081320 | 8 | 234329.4598 | 48745.22 | 186105.7229 | 8565.1153 | 14088.4306 | 3942.68 | 147.8726 | 617.8227 | 496542.3238
2020081321 | 8 | 211671.198 | 44662.0512 | 175110.3577 | 6364.0011 | 13668.7262 | 3942.68 | 147.8726 | 617.8227 | 456184.7094
2020081322 | 8 | 179417.3071 | 41404.412 | 164937.3985 | 6267.4771 | 13270.5052 | 3942.68 | 147.8726 | 617.8227 | 410005.4753
2020081323 | 8 | 152290.2326 | 39054.4599 | 157649.1673 | 6875.6639 | 12542.2944 | 3942.68 | 147.8726 | 617.8227 | 373120.1934
2020081400 | 8 | 131452.5246 | 37370.5385 | 153287.2457 | 5556.9461 | 12112.074 | 3942.68 | 147.8726 | 617.8227 | 344487.7042
2020081401 | 8 | 117067.4332 | 36424.3703 | 150360.2099 | 7072.5998 | 11818.9959 | 3942.68 | 147.8726 | 617.8227 | 327451.9844
2020081402 | 8 | 107800.0667 | 35625.3485 | 148681.8801 | 6695.8865 | 12145.5611 | 3942.68 | 147.8726 | 617.8227 | 315657.1182
2020081403 | 8 | 102461.0884 | 35342.6534 | 151314.2824 | 5977.3848 | 12391.8398 | 3942.68 | 147.8726 | 617.8227 | 312195.6242
2020081420 | 8 | 217218.9618 | 47051.9923 | 171107.4238 | 7794.2743 | 12962.4504 | 3942.68 | 147.8726 | 617.8227 | 460843.4779
2020081421 | 8 | 195821.7873 | 43461.3948 | 159854.9253 | 8746.2358 | 12736.6776 | 3942.68 | 147.8726 | 617.8227 | 425329.3962
2020081422 | 8 | 169548.1213 | 40568.8524 | 148856.148 | 7722.2897 | 12390.4924 | 3942.68 | 147.8726 | 617.8227 | 383794.2791
2020081423 | 8 | 145457.7471 | 38262.9561 | 141155.0733 | 6025.2621 | 11803.0924 | 3942.68 | 147.8726 | 617.8227 | 347412.5063
2020081500 | 8 | 125888.7243 | 36579.8726 | 136199.3127 | 7069.7964 | 11391.0411 | 3942.68 | 147.8726 | 617.8227 | 321837.1224
2020081501 | 8 | 112456.3763 | 35483.2009 | 133153.9109 | 7108.6961 | 11262.978 | 3942.68 | 147.8726 | 617.8227 | 304173.5375
2020081502 | 8 | 102913.3133 | 34612.0546 | 131751.2319 | 5709.3174 | 11300.6318 | 3942.68 | 147.8726 | 617.8227 | 290994.9244
2020081503 | 8 | 97370.8052 | 34277.1597 | 132645.0457 | 5923.0413 | 11650.0835 | 3942.68 | 147.8726 | 617.8227 | 286574.5108
2020081520 | 8 | 221017.6657 | 46942.2088 | 158784.5154 | 8514.7513 | 15028.8584 | 3942.68 | 147.8726 | 617.8227 | 454996.375
2020081521 | 8 | 204868.7183 | 44106.5157 | 151721.8962 | 9620.5127 | 14916.6776 | 3942.68 | 147.8726 | 617.8227 | 429942.6958
2020081522 | 8 | 181467.3949 | 41518.6331 | 145474.7767 | 8695.2404 | 14317.7046 | 3942.68 | 147.8726 | 617.8227 | 396182.125
2020081523 | 8 | 156872.8998 | 39326.4763 | 139382.2328 | 8281.3546 | 13378.321 | 3942.68 | 147.8726 | 617.8227 | 361949.6599
2020081600 | 8 | 137315.2072 | 37815.4629 | 135073.5488 | 8374.5975 | 12931.736 | 3942.68 | 147.8726 | 617.8227 | 336218.9278
2020081601 | 8 | 122133.102 | 36963.2672 | 131905.9259 | 7686.21 | 12768.1307 | 3942.68 | 147.8726 | 617.8227 | 316165.0112
2020081602 | 8 | 111923.8104 | 36052.5818 | 130310.0248 | 6595.0481 | 12756.2217 | 3942.68 | 147.8726 | 617.8227 | 302346.062
2020081603 | 8 | 104542.9878 | 34978.231 | 130084.508 | 7159.0582 | 12850.8928 | 3942.68 | 147.8726 | 617.8227 | 294324.0531
2020081620 | 8 | 185295.4545 | 40389.1292 | 143149.3383 | 7639.1341 | 13353.6049 | 3942.68 | 147.8726 | 617.8227 | 394535.0363
2020081621 | 8 | 165419.6244 | 37865.7089 | 139542.0879 | 7190.0214 | 12966.7057 | 3942.68 | 147.8726 | 617.8227 | 367692.5237
2020081622 | 8 | 140594.534 | 35504.4323 | 138211.6632 | 6642.9318 | 12461.8599 | 3942.68 | 147.8726 | 617.8227 | 338123.7965
2020081623 | 8 | 118348.6471 | 33800.0212 | 137256.8831 | 6855.1856 | 11517.677 | 3942.68 | 147.8726 | 617.8227 | 312486.7893
2020081700 | 8 | 103464.7753 | 32829.2416 | 136282.7819 | 6245.7389 | 10860.3735 | 3942.68 | 147.8726 | 617.8227 | 294391.2866
2020081701 | 8 | 93871.9306 | 32035.6007 | 135209.2897 | 5233.2289 | 10536.1074 | 3942.68 | 147.8726 | 617.8227 | 281594.5327
2020081702 | 8 | 88185.4087 | 31691.0218 | 134073.3377 | 6255.5156 | 10777.3549 | 3942.68 | 147.8726 | 617.8227 | 275691.014
2020081703 | 8 | 85222.4101 | 31618.925 | 137202.0505 | 6073.0653 | 11073.6225 | 3942.68 | 147.8726 | 617.8227 | 275898.4487
2020081720 | 8 | 181768.4809 | 42002.8813 | 172512.1675 | 6944.1823 | 13421.3352 | 3942.68 | 147.8726 | 617.8227 | 421357.4227
2020081721 | 8 | 164454.0977 | 39006.9687 | 163981.6163 | 5955.5585 | 13089.2274 | 3942.68 | 147.8726 | 617.8227 | 391195.844
2020081722 | 8 | 140307.9153 | 36266.1309 | 155129.6251 | 6402.8396 | 12268.685 | 3942.68 | 147.8726 | 617.8227 | 355083.5712
2020081723 | 8 | 118775.3575 | 34540.0659 | 148344.9722 | 6193.309 | 12086.1929 | 3942.68 | 147.8726 | 617.8227 | 324648.2728
2020081800 | 8 | 103883.1663 | 33321.1696 | 143419.0467 | 5343.3783 | 11766.9483 | 3942.68 | 147.8726 | 617.8227 | 302442.0845
2020081801 | 8 | 94270.7187 | 32516.6663 | 141284.7027 | 5432.6014 | 11559.2107 | 3942.68 | 147.8726 | 617.8227 | 289772.2752
2020081802 | 8 | 88465.9236 | 31872.6942 | 139657.8727 | 5940.7087 | 11557.1205 | 3942.68 | 147.8726 | 617.8227 | 282202.6951
2020081803 | 8 | 85465.3478 | 31785.1335 | 140418.692 | 5075.3277 | 11653.395 | 3942.68 | 147.8726 | 617.8227 | 279106.2713
2020081820 | 8 | 157794.033 | 39876.4541 | 162414.2097 | 6650.3163 | 12117.1173 | 3942.68 | 147.8726 | 617.8227 | 383560.5057
2020081821 | 8 | 141526.4538 | 36734.3675 | 153663.0257 | 5783.6488 | 11768.9013 | 3942.68 | 147.8726 | 617.8227 | 354184.7725
2020081822 | 8 | 121654.4106 | 34247.0221 | 146659.6292 | 5502.2749 | 11131.2018 | 3942.68 | 147.8726 | 617.8227 | 323902.9139
2020081823 | 8 | 103854.328 | 32739.6103 | 140805.3503 | 4953.7586 | 10292.0625 | 3942.68 | 147.8726 | 617.8227 | 297353.4852
2020081900 | 8 | 91686.0599 | 31577.5355 | 136627.1279 | 4892.8358 | 9970.4338 | 3942.68 | 147.8726 | 617.8227 | 279462.3683
2020081901 | 8 | 84143.6545 | 30878.6645 | 131913.4738 | 4693.3825 | 9580.3905 | 3942.68 | 147.8726 | 617.8227 | 265917.9411
2020081902 | 8 | 79505.5412 | 30274.3969 | 131346.8846 | 4799.4074 | 9667.0123 | 3942.68 | 147.8726 | 617.8227 | 260301.6176
2020081903 | 8 | 77881.1944 | 30252.5239 | 132626.7862 | 3677.9271 | 9703.0165 | 3942.68 | 147.8726 | 617.8227 | 258849.8234
2020081920 | 8 | 155576.1297 | 40173.1853 | 161291.1282 | 5664.6056 | 12096.2074 | 3942.68 | 147.8726 | 617.8227 | 379509.6315
2020081921 | 8 | 139795.7981 | 36995.7187 | 152818.3719 | 5474.829 | 11623.1892 | 3942.68 | 147.8726 | 617.8227 | 351416.2823
2020081922 | 8 | 120388.1923 | 34434.8855 | 144623.3674 | 4465.4638 | 11134.9208 | 3942.68 | 147.8726 | 617.8227 | 319755.2052
2020081923 | 8 | 102263.6853 | 32637.9858 | 137987.9485 | 4249.5751 | 10470.5739 | 3942.68 | 147.8726 | 617.8227 | 292318.144
2020082000 | 8 | 90664.7066 | 32013.3921 | 134815.4738 | 4146.0287 | 10017.8646 | 3942.68 | 147.8726 | 617.8227 | 276365.8412
2020082001 | 8 | 83284.211 | 31283.0732 | 132307.8502 | 4198.8736 | 9754.5526 | 3942.68 | 147.8726 | 617.8227 | 265536.936
2020082002 | 8 | 79196.099 | 30467.4806 | 130178.3397 | 3847.8647 | 9727.9128 | 3942.68 | 147.8726 | 617.8227 | 258126.0722
2020082003 | 8 | 77388.6099 | 30262.3674 | 130385.5912 | 4517.165 | 9952.9436 | 3942.68 | 147.8726 | 617.8227 | 257215.0525
2020082020 | 8 | 172053.8332 | 42668.621 | 167026.8746 | 5622.9151 | 13126.5162 | 3942.68 | 147.8726 | 617.8227 | 405207.1355
2020082021 | 8 | 155565.2774 | 38984.2574 | 157594.0885 | 6745.7245 | 12790.7399 | 3942.68 | 147.8726 | 617.8227 | 376388.463
2020082022 | 8 | 133880.7065 | 36439.7056 | 148977.6648 | 6011.831 | 12172.636 | 3942.68 | 147.8726 | 617.8227 | 342190.9193
2020082023 | 8 | 114552.372 | 34684.3095 | 142846.5825 | 5172.9938 | 11841.5913 | 3942.68 | 147.8726 | 617.8227 | 313806.2244
2020082100 | 8 | 99656.7768 | 33211.1743 | 137676.0466 | 5165.1724 | 11645.2575 | 3942.68 | 147.8726 | 617.8227 | 292062.803
2020082101 | 8 | 90956.1558 | 32733.613 | 135529.8734 | 5891.2832 | 11542.1028 | 3942.68 | 147.8726 | 617.8227 | 281361.4036
2020082102 | 8 | 85498.8975 | 31947.8588 | 134695.8564 | 5038.1514 | 11634.2468 | 3942.68 | 147.8726 | 617.8227 | 273523.3864
2020082103 | 8 | 82968.2974 | 31809.4025 | 137039.7766 | 5733.6635 | 12034.2937 | 3942.68 | 147.8726 | 617.8227 | 274293.8091
2020082120 | 8 | 221269.3023 | 47131.8821 | 175486.3253 | 9767.6374 | 15276.2848 | 3942.68 | 147.8726 | 617.8227 | 473639.8072
2020082121 | 8 | 201968.04 | 43648.7468 | 164436.0916 | 9376.0925 | 14898.9027 | 3942.68 | 147.8726 | 617.8227 | 439036.2488
2020082122 | 8 | 176622.8656 | 40706.3827 | 151367.2635 | 6875.0678 | 14155.326 | 3942.68 | 147.8726 | 617.8227 | 394435.281
2020082123 | 8 | 151160.5816 | 38349.0254 | 141275.2355 | 8182.4194 | 13031.1364 | 3942.68 | 147.8726 | 617.8227 | 356706.7736
2020082200 | 8 | 131661.3993 | 36715.903 | 137313.7978 | 7975.289 | 12754.0777 | 3942.68 | 147.8726 | 617.8227 | 331128.8421
2020082201 | 8 | 116745.8721 | 35440.5239 | 133647.1601 | 6344.2625 | 12535.0319 | 3942.68 | 147.8726 | 617.8227 | 309421.2259
2020082202 | 8 | 106785.0994 | 34602.0396 | 132025.7606 | 7313.5516 | 12442.9668 | 3942.68 | 147.8726 | 617.8227 | 297877.7933
2020082203 | 8 | 100066.9889 | 34008.853 | 131153.4447 | 6879.286 | 12512.0015 | 3942.68 | 147.8726 | 617.8227 | 289328.9495
2020082220 | 8 | 234673.4568 | 47582.4828 | 158932.1189 | 9454.0038 | 14889.8592 | 3942.68 | 147.8726 | 617.8227 | 470240.2969
2020082221 | 8 | 213263.1169 | 44307.1075 | 150124.4461 | 8540.4563 | 14549.98 | 3942.68 | 147.8726 | 617.8227 | 435493.4821
2020082222 | 8 | 186214.1432 | 41274.0062 | 142360.19 | 6698.9756 | 14013.4816 | 3942.68 | 147.8726 | 617.8227 | 395269.1721
2020082223 | 8 | 159037.117 | 38909.0539 | 136954.2535 | 7837.9325 | 13400.6191 | 3942.68 | 147.8726 | 617.8227 | 360847.3513
2020082300 | 8 | 138614.77 | 37454.4428 | 133473.4755 | 6761.7237 | 13104.3511 | 3942.68 | 147.8726 | 617.8227 | 334117.1384
2020082301 | 8 | 122820.1177 | 36198.6967 | 130641.673 | 7260.5178 | 12822.8099 | 3942.68 | 147.8726 | 617.8227 | 314452.1905
2020082302 | 8 | 112102.5866 | 35275.5197 | 128870.7546 | 6816.7952 | 12895.7087 | 3942.68 | 147.8726 | 617.8227 | 300669.7401
2020082303 | 8 | 104394.3736 | 34632.624 | 128132.1132 | 7484.1369 | 12905.8046 | 3942.68 | 147.8726 | 617.8227 | 292257.4276
2020082320 | 8 | 243580.2346 | 46325.6694 | 156114.8907 | 8338.0308 | 15154.1395 | 3942.68 | 147.8726 | 617.8227 | 474221.3404
2020082321 | 8 | 219207.5371 | 43576.7911 | 154214.6202 | 8129.4755 | 15208.4964 | 3942.68 | 147.8726 | 617.8227 | 445045.2956
2020082322 | 8 | 189516.5768 | 41428.0659 | 154311.6015 | 8259.0682 | 15166.2326 | 3942.68 | 147.8726 | 617.8227 | 413389.9203
2020082323 | 8 | 163103.1807 | 40196.3737 | 153021.8702 | 8383.8847 | 14775.7817 | 3942.68 | 147.8726 | 617.8227 | 384189.4664
2020082400 | 8 | 142643.9151 | 38854.7274 | 150627.0168 | 8622.0112 | 14505.8038 | 3942.68 | 147.8726 | 617.8227 | 359961.8496
2020082401 | 8 | 129187.2117 | 37808.8577 | 149470.1222 | 7235.8798 | 14257.4145 | 3942.68 | 147.8726 | 617.8227 | 342667.8613
2020082402 | 8 | 118981.7336 | 37107.2694 | 149623.1594 | 7343.1539 | 14370.9609 | 3942.68 | 147.8726 | 617.8227 | 332134.6525
2020082403 | 8 | 112798.0753 | 36934.0989 | 153965.4871 | 7127.4215 | 14711.145 | 3942.68 | 147.8726 | 617.8227 | 330244.603
2020082420 | 8 | 252377.1041 | 50365.8425 | 194341.7213 | 11067.6756 | 17514.812 | 3942.68 | 147.8726 | 617.8227 | 530375.5309
2020082421 | 8 | 227905.996 | 46765.443 | 181743.2955 | 10173.8757 | 17262.6336 | 3942.68 | 147.8726 | 617.8227 | 488559.619
2020082422 | 8 | 199113.2832 | 43956.1831 | 173329.4894 | 9588.1731 | 16725.2354 | 3942.68 | 147.8726 | 617.8227 | 447420.7396
2020082423 | 8 | 174727.6632 | 42397.7034 | 167647.4976 | 9510.169 | 15778.3712 | 3942.68 | 147.8726 | 617.8227 | 414769.7798
2020082500 | 8 | 155368.2418 | 40895.5523 | 163784.6499 | 9032.5843 | 15467.4629 | 3942.68 | 147.8726 | 617.8227 | 389256.8666
2020082501 | 8 | 140163.0202 | 39835.2332 | 159813.7451 | 8091.1876 | 15083.2018 | 3942.68 | 147.8726 | 617.8227 | 367694.7634
2020082502 | 8 | 130059.6014 | 38961.5469 | 158450.422 | 8628.0101 | 15092.5976 | 3942.68 | 147.8726 | 617.8227 | 355900.5534
2020082503 | 8 | 122411.4035 | 38550.0351 | 158853.5556 | 8282.3468 | 15271.1832 | 3942.68 | 147.8726 | 617.8227 | 348076.8996
2020082520 | 8 | 207869.087 | 45586.1978 | 174151.6432 | 6338.502 | 14015.9574 | 3942.68 | 147.8726 | 617.8227 | 452669.7626
2020082521 | 8 | 184215.904 | 41813.9024 | 164153.9775 | 6639.9306 | 13788.689 | 3942.68 | 147.8726 | 617.8227 | 415320.7787
2020082522 | 8 | 156463.4375 | 38850.7191 | 156330.2365 | 6911.1488 | 13124.2968 | 3942.68 | 147.8726 | 617.8227 | 376388.2141
2020082523 | 8 | 132239.028 | 36814.154 | 150265.0529 | 5734.2942 | 12474.6136 | 3942.68 | 147.8726 | 617.8227 | 342235.5181
2020082600 | 8 | 114959.0646 | 35531.667 | 146870.131 | 5339.0905 | 12206.5359 | 3942.68 | 147.8726 | 617.8227 | 319614.8645
2020082601 | 8 | 103286.4075 | 34488.7047 | 143156.1112 | 5437.2774 | 11983.0603 | 3942.68 | 147.8726 | 617.8227 | 303059.9365
2020082602 | 8 | 96141.7168 | 33914.003 | 140566.4655 | 5655.8159 | 11962.4417 | 3942.68 | 147.8726 | 617.8227 | 292948.8183
2020082603 | 8 | 91836.379 | 33577.0922 | 142574.3923 | 4852.7128 | 12170.7874 | 3942.68 | 147.8726 | 617.8227 | 289719.739
2020082620 | 8 | 178411.2952 | 43107.5415 | 175076.9915 | 7727.1977 | 15839.5689 | 3942.68 | 147.8726 | 617.8227 | 424870.9702
2020082621 | 8 | 164592.4269 | 40333.7501 | 166600.8174 | 7407.7121 | 15805.5269 | 3942.68 | 147.8726 | 617.8227 | 399448.6088
2020082622 | 8 | 144465.1424 | 38191.0826 | 159847.255 | 7933.7898 | 15543.5133 | 3942.68 | 147.8726 | 617.8227 | 370689.1585
2020082623 | 8 | 126465.0498 | 36867.1742 | 155486.0548 | 8306.9801 | 14425.7426 | 3942.68 | 147.8726 | 617.8227 | 346259.3768
2020082700 | 8 | 113218.3162 | 36032.0673 | 154056.2018 | 7679.3374 | 13881.1535 | 3942.68 | 147.8726 | 617.8227 | 329575.4516
2020082701 | 8 | 105176.9167 | 35577.9334 | 152742.9513 | 8395.5694 | 13448.9018 | 3942.68 | 147.8726 | 617.8227 | 320050.6481
2020082702 | 8 | 101072.3465 | 35466.3724 | 150526.54 | 6972.8683 | 13770.6458 | 3942.68 | 147.8726 | 617.8227 | 312517.1484
2020082703 | 8 | 98577.9438 | 35772.2216 | 153431.3476 | 8738.0107 | 14108.3668 | 3942.68 | 147.8726 | 617.8227 | 315336.2658
2020082720 | 8 | 212149.9551 | 46327.5442 | 181784.5672 | 9598.6846 | 15769.9312 | 3942.68 | 147.8726 | 617.8227 | 470339.0577
2020082721 | 8 | 188675.9219 | 42061.4106 | 167729.931 | 7978.1527 | 14935.7481 | 3942.68 | 147.8726 | 617.8227 | 426089.5396
2020082722 | 8 | 161242.066 | 39617.0287 | 158343.2292 | 8259.4814 | 14065.2414 | 3942.68 | 147.8726 | 617.8227 | 386235.422
2020082723 | 8 | 135205.5423 | 37080.2921 | 151405.2094 | 7315.5179 | 13484.9126 | 3942.68 | 147.8726 | 617.8227 | 349199.8496
2020082800 | 8 | 117357.1252 | 35231.2057 | 147573.8409 | 7077.9099 | 13018.6688 | 3942.68 | 147.8726 | 617.8227 | 324967.1259
2020082801 | 8 | 105186.2548 | 34246.0591 | 144071.8809 | 6762.4199 | 12848.2449 | 3942.68 | 147.8726 | 617.8227 | 307823.2349
2020082802 | 8 | 97662.1833 | 33640.8178 | 140616.7809 | 6175.5514 | 12983.8656 | 3942.68 | 147.8726 | 617.8227 | 295787.5744
2020082803 | 8 | 93797.2439 | 33497.5332 | 143819.6235 | 6478.4968 | 13208.9238 | 3942.68 | 147.8726 | 617.8227 | 295510.1965
2020082820 | 8 | 189237.5497 | 44422.9706 | 173672.9607 | 11491.1824 | 16541.1922 | 3942.68 | 147.8726 | 617.8227 | 440074.231
2020082821 | 8 | 175916.6386 | 41480.3122 | 164479.6124 | 11304.1302 | 15872.8026 | 3942.68 | 147.8726 | 617.8227 | 413761.8713
2020082822 | 8 | 155405.2831 | 38923.7098 | 153327.7413 | 9903.0552 | 15491.1989 | 3942.68 | 147.8726 | 617.8227 | 377759.3636
2020082823 | 8 | 136981.5979 | 37340.139 | 147316.0947 | 9794.4094 | 14501.4148 | 3942.68 | 147.8726 | 617.8227 | 350642.0312
2020082900 | 8 | 122817.4392 | 36472.6345 | 144164.5338 | 10314.2094 | 14008.6771 | 3942.68 | 147.8726 | 617.8227 | 332485.8694
2020082901 | 8 | 113670.9533 | 35984.6113 | 142544.87 | 9956.9314 | 13693.99 | 3942.68 | 147.8726 | 617.8227 | 320559.7313
2020082902 | 8 | 106867.3086 | 35250.3407 | 140487.2509 | 9557.5584 | 14101.7925 | 3942.68 | 147.8726 | 617.8227 | 310972.6264
2020082903 | 8 | 101283.2032 | 34693.5984 | 140205.7169 | 9411.7053 | 13882.8827 | 3942.68 | 147.8726 | 617.8227 | 304185.4819
2020082920 | 8 | 158866.39 | 38897.5412 | 140492.0587 | 7309.4236 | 12176.9979 | 3942.68 | 147.8726 | 617.8227 | 362450.7868
2020082921 | 8 | 145266.7315 | 36312.1031 | 131840.0917 | 7168.3127 | 11925.2618 | 3942.68 | 147.8726 | 617.8227 | 337220.8761
2020082922 | 8 | 128718.7463 | 34325.9188 | 125444.6994 | 6788.5165 | 11419.1292 | 3942.68 | 147.8726 | 617.8227 | 311405.3855
2020082923 | 8 | 111876.3903 | 32896.7922 | 121952.2455 | 6015.8584 | 10733.5068 | 3942.68 | 147.8726 | 617.8227 | 288183.1686
2020083000 | 8 | 98865.4719 | 31979.4869 | 119360.0926 | 5531.1336 | 10415.3563 | 3942.68 | 147.8726 | 617.8227 | 270859.9166
2020083001 | 8 | 90222.7461 | 31202.4087 | 117928.6938 | 5820.172 | 10110.774 | 3942.68 | 147.8726 | 617.8227 | 259993.17
2020083002 | 8 | 84675.9494 | 30705.6287 | 117078.9009 | 5923.3464 | 10300.278 | 3942.68 | 147.8726 | 617.8227 | 253392.4789
2020083003 | 8 | 81688.5261 | 30502.2404 | 116415.2276 | 5133.043 | 10383.6325 | 3942.68 | 147.8726 | 617.8227 | 248831.0449
2020083020 | 8 | 166828.8225 | 37914.613 | 135019.9285 | 9424.6822 | 12124.3548 | 3942.68 | 147.8726 | 617.8227 | 366020.7763
2020083021 | 8 | 149304.7522 | 35626.0174 | 132394.8434 | 9148.8391 | 11876.7343 | 3942.68 | 147.8726 | 617.8227 | 343059.5618
2020083022 | 8 | 126691.2655 | 33523.4189 | 131936.2296 | 8482.0948 | 11514.9919 | 3942.68 | 147.8726 | 617.8227 | 316856.3761
2020083023 | 8 | 108214.7648 | 32237.244 | 131722.9099 | 7915.7048 | 10623.1606 | 3942.68 | 147.8726 | 617.8227 | 295422.1595
2020083100 | 8 | 95216.4555 | 31316.9859 | 128768.554 | 7418.2412 | 10169.1005 | 3942.68 | 147.8726 | 617.8227 | 277597.7124
2020083101 | 8 | 87046.7917 | 30728.472 | 127635.8199 | 7662.6691 | 10019.8723 | 3942.68 | 147.8726 | 617.8227 | 267802.0002
2020083102 | 8 | 82100.354 | 30767.3816 | 129264.3852 | 7346.6647 | 10372.4293 | 3942.68 | 147.8726 | 617.8227 | 264559.5902
2020083103 | 8 | 79966.9222 | 30724.7509 | 132203.4437 | 7025.8365 | 10729.045 | 3942.68 | 147.8726 | 617.8227 | 265358.3736
2020083120 | 8 | 178132.3584 | 41530.1947 | 170296.8077 | 7911.3211 | 13769.0626 | 3942.68 | 147.8726 | 617.8227 | 416348.12
2020083121 | 8 | 159862.3879 | 38764.6694 | 162688.1281 | 7084.9928 | 13421.8055 | 3942.68 | 147.8726 | 617.8227 | 386530.3591
2020083122 | 8 | 138325.2861 | 36636.7045 | 155511.1372 | 7023.3189 | 12987.502 | 3942.68 | 147.8726 | 617.8227 | 355192.324
2020083123 | 8 | 119172.3211 | 34935.4416 | 151220.6653 | 6836.3925 | 13098.8798 | 3942.68 | 147.8726 | 617.8227 | 329972.0757
2020060100 | 6 | 81498.58 | 28576.7917 | 111399.6427 | 452.7483 | 8259.884 | 3936.942 | 165.8676 | 616.652 | 234907.1084
2020060101 | 6 | 75527.7682 | 28310.8037 | 110452.2452 | 479.0162 | 8142.7753 | 3936.942 | 165.8676 | 616.652 | 227632.0702
2020060102 | 6 | 72391.0027 | 28231.4771 | 111830.2853 | 597.8356 | 8413.5979 | 3936.942 | 165.8676 | 616.652 | 226183.6603
2020060120 | 6 | 140842.8976 | 35303.5793 | 146844.3795 | 6377.9984 | 11358.9673 | 3936.942 | 165.8676 | 616.652 | 345447.2837
2020060121 | 6 | 128723.898 | 33340.859 | 138356.5798 | 5981.1978 | 11231.1555 | 3936.942 | 165.8676 | 616.652 | 322353.1516
2020060122 | 6 | 111398.2821 | 31667.7979 | 130929.6078 | 5547.1059 | 10829.1535 | 3936.942 | 165.8676 | 616.652 | 295091.4089
2020060123 | 6 | 95754.1972 | 30458.3558 | 126392.7745 | 5436.3815 | 10294.2957 | 3936.942 | 165.8676 | 616.652 | 273055.4663
2020060200 | 6 | 84474.0728 | 29677.7171 | 123268.7932 | 4700.8586 | 9636.2538 | 3936.942 | 165.8676 | 616.652 | 256477.1571
2020060201 | 6 | 78051.2376 | 29357.6024 | 120344.9646 | 4823.7688 | 9279.722 | 3936.942 | 165.8676 | 616.652 | 246576.757
2020060202 | 6 | 73973.7866 | 28959.722 | 118918.2566 | 5217.4906 | 9553.6597 | 3936.942 | 165.8676 | 616.652 | 241342.3771
2020060220 | 6 | 215626.6412 | 41809.9142 | 168135.3751 | 5557.5117 | 15128.3772 | 3936.942 | 165.8676 | 616.652 | 450977.2809
2020060221 | 6 | 203872.2423 | 39365.9912 | 159678.1725 | 5323.3654 | 15096.2652 | 3936.942 | 165.8676 | 616.652 | 428055.4982
2020060222 | 6 | 181450.257 | 37417.4216 | 151111.6382 | 3508.3463 | 14673.021 | 3936.942 | 165.8676 | 616.652 | 392880.1458
2020060223 | 6 | 158483.0778 | 36256.0378 | 144968.8797 | 3596.2615 | 14256.3731 | 3936.942 | 165.8676 | 616.652 | 362280.0914
2020060300 | 6 | 136365.7941 | 34541.5058 | 139358.2266 | 4577.2275 | 13463.6828 | 3936.942 | 165.8676 | 616.652 | 333025.8985
2020060301 | 6 | 120341.8323 | 33421.4677 | 135797.6834 | 2841.1254 | 12724.5126 | 3936.942 | 165.8676 | 616.652 | 309846.083
2020060302 | 6 | 108488.3918 | 32572.7707 | 133426.3863 | 3005.1789 | 12505.1351 | 3936.942 | 165.8676 | 616.652 | 294717.3244
2020060320 | 6 | 207019.2145 | 41415.1903 | 164201.8426 | 3387.9052 | 13451.7671 | 3936.942 | 165.8676 | 616.652 | 434195.3814
2020060321 | 6 | 185504.5616 | 38038.7072 | 153295.8601 | 3713.5219 | 12855.4138 | 3936.942 | 165.8676 | 616.652 | 398127.5262
2020060322 | 6 | 155792.8655 | 35461.2318 | 143575.6082 | 2429.9345 | 12111.7866 | 3936.942 | 165.8676 | 616.652 | 354090.8881
2020060323 | 6 | 130372.3737 | 33774.7958 | 136133.9504 | 3348.5127 | 11494.4081 | 3936.942 | 165.8676 | 616.652 | 319843.5022
2020060400 | 6 | 111498.1274 | 32712.8693 | 132193.4311 | 2707.2269 | 11104.4821 | 3936.942 | 165.8676 | 616.652 | 294935.5983
2020060401 | 6 | 99193.96 | 31855.2955 | 129754.5012 | 2295.1065 | 10925.2231 | 3936.942 | 165.8676 | 616.652 | 278743.5479
2020060402 | 6 | 92311.8576 | 31459.5117 | 129064.5915 | 2676.6951 | 11069.3478 | 3936.942 | 165.8676 | 616.652 | 271301.4653
2020060420 | 6 | 211684.7019 | 42202.612 | 163327.3177 | 4752.5271 | 12753.9889 | 3936.942 | 165.8676 | 616.652 | 439440.6091
2020060421 | 6 | 193951.1338 | 39698.4319 | 154422.4717 | 2946.2075 | 14431.1661 | 3936.942 | 165.8676 | 616.652 | 410168.8726
2020060422 | 6 | 164724.8071 | 36888.8411 | 144488.4424 | 3184.4324 | 13508.9581 | 3936.942 | 165.8676 | 616.652 | 367514.9426
2020060423 | 6 | 139264.5185 | 35229.7973 | 139817.1548 | 2672.3774 | 12619.9074 | 3936.942 | 165.8676 | 616.652 | 334323.2171
2020060500 | 6 | 119588.6148 | 33864.16 | 134998.974 | 2845.1174 | 12360.2354 | 3936.942 | 165.8676 | 616.652 | 308376.5632
2020060501 | 6 | 106767.1309 | 33453.5126 | 132955.3064 | 3162.9475 | 12087.8633 | 3936.942 | 165.8676 | 616.652 | 293146.2222
2020060502 | 6 | 97766.3565 | 32642.383 | 131792.5233 | 2596.5555 | 12282.0089 | 3936.942 | 165.8676 | 616.652 | 281799.289
2020060520 | 6 | 213285.0275 | 42786.9084 | 160417.9253 | 4363.2985 | 13944.815 | 3936.942 | 165.8676 | 616.652 | 439517.4362
2020060521 | 6 | 198486.1224 | 40500.7863 | 150991.9359 | 4170.8872 | 13768.5157 | 3936.942 | 165.8676 | 616.652 | 412637.709
2020060522 | 6 | 174034.6306 | 38233.554 | 139380.198 | 4635.5671 | 13590.6642 | 3936.942 | 165.8676 | 616.652 | 374594.0755
2020060523 | 6 | 150828.2563 | 36559.0571 | 134942.2005 | 4237.2199 | 13208.1402 | 3936.942 | 165.8676 | 616.652 | 344494.3356
2020060600 | 6 | 129981.1619 | 35136.782 | 129966.2831 | 4540.789 | 12629.1079 | 3936.942 | 165.8676 | 616.652 | 316973.5855
2020060601 | 6 | 114386.739 | 33774.7105 | 125561.4617 | 3739.548 | 11407.3578 | 3936.942 | 165.8676 | 616.652 | 293589.2785
2020060602 | 6 | 103106.6344 | 32752.7886 | 122388.6891 | 2267.7587 | 11238.3948 | 3936.942 | 165.8676 | 616.652 | 276473.7271
2020060620 | 6 | 161157.6191 | 37059.9925 | 128254.5 | 3107.8533 | 11481.2807 | 3936.942 | 165.8676 | 616.652 | 345780.7072
2020060621 | 6 | 148001.5444 | 35063.4859 | 122984.242 | 2287.8469 | 11124.5792 | 3936.942 | 165.8676 | 616.652 | 324181.1599
2020060622 | 6 | 128998.1382 | 32977.2329 | 116158.3441 | 2032.1907 | 10679.9116 | 3936.942 | 165.8676 | 616.652 | 295565.279
2020060623 | 6 | 110946.5296 | 31652.4879 | 111802.9212 | 1375.4738 | 9869.3192 | 3936.942 | 165.8676 | 616.652 | 270366.1932
2020060700 | 6 | 97050.1235 | 30790.5716 | 108961.1069 | 2335.7947 | 9557.6 | 3936.942 | 165.8676 | 616.652 | 253414.6585
2020060701 | 6 | 87554.1084 | 29804.2295 | 106731.1732 | 5240.5518 | 9302.4996 | 3936.942 | 165.8676 | 616.652 | 243352.024
2020060702 | 6 | 81440.7477 | 29263.88 | 105438.3727 | 5203.5295 | 8439.5395 | 3936.942 | 165.8676 | 616.652 | 234505.531
2020060720 | 6 | 151920.625 | 34062.0813 | 118217.1796 | 6395.0329 | 9852.3698 | 3936.942 | 165.8676 | 616.652 | 325166.7503
2020060721 | 6 | 137685.6648 | 32639.5723 | 117336.5192 | 6200.1597 | 9302.4651 | 3936.942 | 165.8676 | 616.652 | 307883.8427
2020060722 | 6 | 116498.5305 | 31054.1673 | 117097.9612 | 6063.7348 | 8529.5098 | 3936.942 | 165.8676 | 616.652 | 283963.3651
2020060723 | 6 | 98552.5408 | 30113.3566 | 117420.3059 | 4985.963 | 8397.2019 | 3936.942 | 165.8676 | 616.652 | 264188.8298
2020060800 | 6 | 86663.7666 | 29291.5951 | 115814.8715 | 4829.1455 | 8252.3049 | 3936.942 | 165.8676 | 616.652 | 249571.1452
2020060801 | 6 | 79635.3243 | 28843.7281 | 114925.9111 | 4923.3966 | 8098.5105 | 3936.942 | 165.8676 | 616.652 | 241146.3322
2020060802 | 6 | 75320.5093 | 28635.0467 | 115035.3897 | 5282.8125 | 8406.1651 | 3936.942 | 165.8676 | 616.652 | 237399.3849
2020060820 | 6 | 181123.1609 | 39212.4109 | 156426.7985 | 7567.9097 | 12296.2381 | 3936.942 | 165.8676 | 616.652 | 401345.9797
2020060821 | 6 | 164536.4935 | 36601.7532 | 147732.6877 | 6096.648 | 11842.7101 | 3936.942 | 165.8676 | 616.652 | 371529.7541
2020060822 | 6 | 139342.9311 | 34481.0308 | 140235.1675 | 5691.5096 | 11333.2431 | 3936.942 | 165.8676 | 616.652 | 335803.3437
2020060823 | 6 | 116993.5374 | 32919.7509 | 135966.9907 | 5361.4177 | 11002.3373 | 3936.942 | 165.8676 | 616.652 | 306963.4955
2020060900 | 6 | 101181.8848 | 31675.1304 | 131026.7987 | 5464.373 | 10652.1721 | 3936.942 | 165.8676 | 616.652 | 284719.8206
2020060901 | 6 | 91052.393 | 30940.0659 | 128884.2265 | 4208.057 | 10526.3543 | 3936.942 | 165.8676 | 616.652 | 270330.5584
2020060902 | 6 | 84762.9783 | 30527.9139 | 126566.589 | 4764.4481 | 10615.8926 | 3936.942 | 165.8676 | 616.652 | 261957.2835
2020060920 | 6 | 240530.4272 | 44716.0493 | 173180.842 | 4044.3989 | 13574.1243 | 3936.942 | 165.8676 | 616.652 | 480765.3033
2020060921 | 6 | 223153.3669 | 42078.0676 | 164295.6776 | 3841.8415 | 13328.6564 | 3936.942 | 165.8676 | 616.652 | 451417.0716
2020060922 | 6 | 193444.6542 | 39488.442 | 155706.8094 | 3576.7835 | 13615.9632 | 3936.942 | 165.8676 | 616.652 | 410552.1139
2020060923 | 6 | 166536.2944 | 38035.7838 | 150406.1389 | 2918.3337 | 13028.9223 | 3936.942 | 165.8676 | 616.652 | 375644.9347
2020061000 | 6 | 146284.5922 | 36885.1022 | 147534.8797 | 3652.6961 | 12916.2712 | 3936.942 | 165.8676 | 616.652 | 351993.003
2020061001 | 6 | 130479.2594 | 35816.8412 | 139095.0422 | 6129.9458 | 13335.3869 | 3936.942 | 165.8676 | 616.652 | 329575.9371
2020061002 | 6 | 119055.5884 | 35471.5459 | 139897.049 | 4319.4755 | 13815.5014 | 3936.942 | 165.8676 | 616.652 | 317278.622
2020061020 | 6 | 208095.5648 | 41875.9384 | 164939.2608 | 3141.661 | 13152.9755 | 3936.942 | 165.8676 | 616.652 | 435924.8621
2020061021 | 6 | 187878.2723 | 39526.6658 | 159371.3723 | 3377.2698 | 13192.6293 | 3936.942 | 165.8676 | 616.652 | 408065.671
2020061022 | 6 | 163358.8277 | 37675.0811 | 151620.1314 | 3539.2923 | 13005.2956 | 3936.942 | 165.8676 | 616.652 | 373918.0897
2020061023 | 6 | 140051.278 | 36027.3572 | 146287.3481 | 3834.0031 | 12853.4527 | 3936.942 | 165.8676 | 616.652 | 343772.9007
2020061100 | 6 | 121032.5999 | 34609.5549 | 141800.3512 | 3266.383 | 13017.6288 | 3936.942 | 165.8676 | 616.652 | 318445.9794
2020061101 | 6 | 107299.3285 | 33297.1419 | 135768.4203 | 2887.4693 | 12080.6803 | 3936.942 | 165.8676 | 616.652 | 296052.5019
2020061102 | 6 | 99104.7249 | 32726.7024 | 134331.8829 | 2703.073 | 12041.8351 | 3936.942 | 165.8676 | 616.652 | 285627.68
2020061120 | 6 | 167323.25 | 39023.9589 | 158184.9649 | 6387.2303 | 12778.1427 | 3936.942 | 165.8676 | 616.652 | 388417.0085
2020061121 | 6 | 155718.1972 | 36856.9415 | 150715.3061 | 4775.2811 | 12433.2438 | 3936.942 | 165.8676 | 616.652 | 365218.4313
2020061122 | 6 | 134087.3731 | 34565.6105 | 141212.997 | 5188.8223 | 11885.2269 | 3936.942 | 165.8676 | 616.652 | 331659.4914
2020061123 | 6 | 113118.2481 | 32729.1689 | 134703.5848 | 5177.4142 | 10834.8992 | 3936.942 | 165.8676 | 616.652 | 301282.7768
2020061200 | 6 | 97944.1668 | 31560.6496 | 130160.243 | 4674.0385 | 10308.316 | 3936.942 | 165.8676 | 616.652 | 279366.8756
2020061201 | 6 | 89345.3583 | 30902.6875 | 127612.7584 | 3967.439 | 10051.325 | 3936.942 | 165.8676 | 616.652 | 266599.0298
2020061202 | 6 | 83765.1713 | 30509.527 | 125904.1976 | 3725.0032 | 10348.548 | 3936.942 | 165.8676 | 616.652 | 258971.9086
2020061220 | 6 | 131721.9696 | 34686.666 | 136414.0011 | 1903.0283 | 9823.9533 | 3936.942 | 165.8676 | 616.652 | 319269.0798
2020061221 | 6 | 123900.9551 | 33070.7553 | 129002.6399 | 1820.1423 | 8992.2437 | 3936.942 | 165.8676 | 616.652 | 301506.1979
2020061222 | 6 | 109393.811 | 31312.6822 | 117996.3734 | 2350.6976 | 8842.1151 | 3936.942 | 165.8676 | 616.652 | 274615.141
2020061223 | 6 | 95078.0557 | 30057.0394 | 111853.4325 | 1635.3597 | 8485.254 | 3936.942 | 165.8676 | 616.652 | 251828.6029
2020061300 | 6 | 84906.7577 | 29188.0873 | 108554.0696 | 1048.2324 | 8293.2604 | 3936.942 | 165.8676 | 616.652 | 236709.8691
2020061301 | 6 | 78276.5597 | 28677.976 | 106395.6723 | 1271.9324 | 8111.8392 | 3936.942 | 165.8676 | 616.652 | 227453.4413
2020061302 | 6 | 73868.3024 | 28253.5134 | 105537.7362 | 1559.6661 | 8281.4267 | 3936.942 | 165.8676 | 616.652 | 222220.1065
2020061320 | 6 | 130211.2734 | 33597.2117 | 116939.2171 | 4070.645 | 10133.9811 | 3936.942 | 165.8676 | 616.652 | 299671.79
2020061321 | 6 | 123204.091 | 32393.62 | 112402.0937 | 3401.1255 | 9933.2895 | 3936.942 | 165.8676 | 616.652 | 286053.6813
2020061322 | 6 | 109141.343 | 31053.049 | 108646.8531 | 3269.655 | 9502.7351 | 3936.942 | 165.8676 | 616.652 | 266333.0968
2020061323 | 6 | 95092.2266 | 29873.181 | 104899.5282 | 3017.0045 | 8402.4329 | 3936.942 | 165.8676 | 616.652 | 246003.8348
2020061400 | 6 | 84373.892 | 29151.0367 | 103215.1649 | 2799.1833 | 8251.6759 | 3936.942 | 165.8676 | 616.652 | 232510.4144
2020061401 | 6 | 78317.6745 | 28620.2456 | 102062.493 | 3003.7049 | 8093.0847 | 3936.942 | 165.8676 | 616.652 | 224816.6643
2020061402 | 6 | 73913.381 | 28191.6752 | 100988.6243 | 2676.5045 | 8287.3966 | 3936.942 | 165.8676 | 616.652 | 218777.0433
2020061420 | 6 | 138396.6811 | 33168.0394 | 117064.3191 | 4557.5279 | 10196.22 | 3936.942 | 165.8676 | 616.652 | 308102.2492
2020061421 | 6 | 126868.1791 | 32014.5475 | 116354.9543 | 3957.5587 | 10075.7775 | 3936.942 | 165.8676 | 616.652 | 293990.4787
2020061422 | 6 | 108704.0284 | 30701.1451 | 116643.1325 | 3711.5966 | 9762.9372 | 3936.942 | 165.8676 | 616.652 | 274242.3014
2020061423 | 6 | 92530.816 | 29538.7875 | 116348.901 | 3412.4469 | 9223.2819 | 3936.942 | 165.8676 | 616.652 | 255773.6949
2020061500 | 6 | 82066.3666 | 28893.8681 | 115412.6184 | 3062.2536 | 8255.7653 | 3936.942 | 165.8676 | 616.652 | 242410.3337
2020061501 | 6 | 76233.0234 | 28587.3154 | 114634.6495 | 2473.8628 | 8079.1446 | 3936.942 | 165.8676 | 616.652 | 234727.4573
2020061502 | 6 | 72876.0848 | 28505.3129 | 114753.0381 | 2805.1127 | 8432.6924 | 3936.942 | 165.8676 | 616.652 | 232091.7024
2020061520 | 6 | 153964.1987 | 37365.3523 | 155838.6234 | 5332.8479 | 11623.8878 | 3936.942 | 165.8676 | 616.652 | 368844.3717
2020061521 | 6 | 141424.8691 | 34961.4663 | 146386.8021 | 5170.1828 | 11415.0421 | 3936.942 | 165.8676 | 616.652 | 344077.8241
2020061522 | 6 | 120317.5017 | 32822.9154 | 137980.6435 | 3986.2758 | 10630.4067 | 3936.942 | 165.8676 | 616.652 | 310457.2048
2020061523 | 6 | 101553.1331 | 31260.3194 | 131474.2742 | 3642.0633 | 10115.3604 | 3936.942 | 165.8676 | 616.652 | 282764.6121
2020061600 | 6 | 88115.3156 | 30137.8091 | 127540.6517 | 4310.1779 | 9596.7316 | 3936.942 | 165.8676 | 616.652 | 264420.1475
2020061601 | 6 | 80788.6507 | 29553.734 | 124281.269 | 4867.5792 | 9317.7416 | 3936.942 | 165.8676 | 616.652 | 253528.4362
2020061602 | 6 | 76331.1811 | 29256.8803 | 122700.3482 | 4486.6194 | 9441.6466 | 3936.942 | 165.8676 | 616.652 | 246936.1373
2020061620 | 6 | 175209.4364 | 39799.7177 | 159892.8434 | 6145.6657 | 12084.16 | 3936.942 | 165.8676 | 616.652 | 397851.2849
2020061621 | 6 | 159807.8946 | 36936.5318 | 151001.3325 | 5467.0429 | 11820.6851 | 3936.942 | 165.8676 | 616.652 | 369752.9485
2020061622 | 6 | 135359.6463 | 34378.1894 | 142689.0777 | 4421.1657 | 11054.7491 | 3936.942 | 165.8676 | 616.652 | 332622.2898
2020061623 | 6 | 112907.6995 | 32566.0232 | 135753.0916 | 4214.7634 | 10745.8823 | 3936.942 | 165.8676 | 616.652 | 300906.9215
2020061700 | 6 | 97420.6389 | 31373.0761 | 131499.1519 | 3888.7855 | 10243.7867 | 3936.942 | 165.8676 | 616.652 | 279144.9008
2020061701 | 6 | 88241.8005 | 30622.7174 | 128659.2544 | 3674.9724 | 10222.6885 | 3936.942 | 165.8676 | 616.652 | 266140.8949
2020061702 | 6 | 82329.7258 | 30255.4236 | 127126.9155 | 3515.4728 | 10180.4546 | 3936.942 | 165.8676 | 616.652 | 258127.4539
2020061720 | 6 | 212554.9872 | 43296.3034 | 167691.5131 | 6085.5036 | 13415.6902 | 3936.942 | 165.8676 | 616.652 | 447763.4592
2020061721 | 6 | 193283.5957 | 40099.9718 | 156892.6435 | 6037.5489 | 12932.6321 | 3936.942 | 165.8676 | 616.652 | 413965.8535
2020061722 | 6 | 162117.3666 | 37092.6703 | 146885.6503 | 5164.3127 | 12265.7281 | 3936.942 | 165.8676 | 616.652 | 368245.1896
2020061723 | 6 | 134999.5067 | 34916.445 | 139845.6889 | 5210.2567 | 11491.0872 | 3936.942 | 165.8676 | 616.652 | 331182.4461
2020061800 | 6 | 114767.2619 | 33594.9417 | 134032.5384 | 4377.2052 | 11314.0639 | 3936.942 | 165.8676 | 616.652 | 302805.4728
2020061801 | 6 | 101720.5845 | 32627.7215 | 133000.5863 | 4543.0939 | 11038.4374 | 3936.942 | 165.8676 | 616.652 | 287649.8851
2020061802 | 6 | 93044.7417 | 31939.9592 | 131416.9287 | 4770.1779 | 11196.2656 | 3936.942 | 165.8676 | 616.652 | 277087.5348
2020061820 | 6 | 236210.2185 | 46148.8768 | 170396.5731 | 7108.1642 | 12985.1198 | 3936.942 | 165.8676 | 616.652 | 477568.414
2020061821 | 6 | 217076.7205 | 42895.7522 | 162017.3198 | 6694.4509 | 13770.2093 | 3936.942 | 165.8676 | 616.652 | 447173.9143
2020061822 | 6 | 184760.838 | 39630.7959 | 151534.5604 | 5347.4237 | 13282.2498 | 3936.942 | 165.8676 | 616.652 | 399275.3293
2020061823 | 6 | 155308.8246 | 37564.8373 | 143915.3526 | 4936.4388 | 12423.0892 | 3936.942 | 165.8676 | 616.652 | 358868.0041
2020061900 | 6 | 133664.5691 | 36132.7639 | 139957.6744 | 4984.1962 | 12108.097 | 3936.942 | 165.8676 | 616.652 | 331566.7621
2020061901 | 6 | 118555.4849 | 35171.7336 | 137396.7504 | 4501.4431 | 11955.5151 | 3936.942 | 165.8676 | 616.652 | 312300.3886
2020061902 | 6 | 108255.5588 | 34622.1399 | 135749.4768 | 4759.1956 | 12145.8828 | 3936.942 | 165.8676 | 616.652 | 300251.7155
2020061920 | 6 | 202133.6255 | 43303.9522 | 165593.6035 | 7155.5142 | 14230.1455 | 3936.942 | 165.8676 | 616.652 | 437136.3025
2020061921 | 6 | 191050.3433 | 41179.6486 | 157176.6346 | 7800.8913 | 15244.7251 | 3936.942 | 165.8676 | 616.652 | 417171.7047
2020061922 | 6 | 170789.5611 | 38940.9066 | 146653.6327 | 6897.4159 | 14703.3099 | 3936.942 | 165.8676 | 616.652 | 382704.2878
2020061923 | 6 | 147527.5107 | 36987.3344 | 138506.8609 | 7247.8951 | 13890.7979 | 3936.942 | 165.8676 | 616.652 | 348879.8606
2020062000 | 6 | 126921.8188 | 35337.3437 | 134123.1731 | 6644.6321 | 13380.5678 | 3936.942 | 165.8676 | 616.652 | 321126.9972
2020062001 | 6 | 113356.4224 | 34544.8002 | 130519.8861 | 6877.7817 | 13158.5889 | 3936.942 | 165.8676 | 616.652 | 303176.9409
2020062002 | 6 | 103903.9433 | 33786.1211 | 127921.5821 | 6491.1512 | 12883.4256 | 3936.942 | 165.8676 | 616.652 | 289705.6849
2020062020 | 6 | 243764.2827 | 45458.3808 | 146970.9328 | 7388.0464 | 13159.9664 | 3936.942 | 165.8676 | 616.652 | 461461.0709
2020062021 | 6 | 225718.9304 | 42698.4131 | 140108.229 | 6563.9869 | 13921.0064 | 3936.942 | 165.8676 | 616.652 | 433730.0273
2020062022 | 6 | 198486.7728 | 40118.1066 | 133470.9251 | 7001.7866 | 13414.6835 | 3936.942 | 165.8676 | 616.652 | 397211.7363
2020062023 | 6 | 169077.6408 | 37836.7724 | 128258.2248 | 6576.3417 | 12676.0791 | 3936.942 | 165.8676 | 616.652 | 359144.5204
2020062100 | 6 | 144563.9201 | 36288.9015 | 124802.1172 | 7359.5114 | 12618.0453 | 3936.942 | 165.8676 | 616.652 | 330351.9571
2020062101 | 6 | 126658.7475 | 35066.3161 | 122309.7224 | 7854.295 | 12605.832 | 3936.942 | 165.8676 | 616.652 | 309214.3747
2020062102 | 6 | 114988.2388 | 34347.2536 | 121116.3481 | 6169.6297 | 12519.0558 | 3936.942 | 165.8676 | 616.652 | 293859.9875
2020062120 | 6 | 240851.8119 | 44281.2562 | 148929.8447 | 6807.9518 | 13881.1753 | 3936.942 | 165.8676 | 616.652 | 459471.5016
2020062121 | 6 | 221469.3767 | 41874.2341 | 146989.7196 | 6867.6804 | 14851.5957 | 3936.942 | 165.8676 | 616.652 | 436772.0681
2020062122 | 6 | 191042.3594 | 39622.825 | 146156.2875 | 7265.9656 | 14707.5952 | 3936.942 | 165.8676 | 616.652 | 403514.4942
2020062123 | 6 | 160720.3258 | 37730.1867 | 144869.814 | 6208.515 | 14223.5377 | 3936.942 | 165.8676 | 616.652 | 368471.8408
2020062200 | 6 | 138386.6422 | 36342.3557 | 141050.3143 | 6361.6593 | 13639.3267 | 3936.942 | 165.8676 | 616.652 | 340499.7598
2020062201 | 6 | 124421.8292 | 35552.3609 | 140118.3983 | 6092.7228 | 13429.0247 | 3936.942 | 165.8676 | 616.652 | 324333.7976
2020062202 | 6 | 115169.7397 | 35182.085 | 139681.3589 | 6178.5958 | 13771.5259 | 3936.942 | 165.8676 | 616.652 | 314702.767
2020062220 | 6 | 215695.8455 | 44210.2662 | 173015.4317 | 6652.2625 | 13974.98 | 3936.942 | 165.8676 | 616.652 | 458268.2475
2020062221 | 6 | 198312.5122 | 41449.5309 | 164625.7013 | 6022.7737 | 14061.5781 | 3936.942 | 165.8676 | 616.652 | 429191.5578
2020062222 | 6 | 169642.8412 | 38813.505 | 156517.2247 | 5729.7896 | 14417.1856 | 3936.942 | 165.8676 | 616.652 | 389840.0077
2020062223 | 6 | 143919.9475 | 37161.5873 | 150460.0805 | 5850.8749 | 13671.7093 | 3936.942 | 165.8676 | 616.652 | 355783.6612
2020062300 | 6 | 124832.9165 | 35990.1804 | 147015.4071 | 6305.6884 | 13327.7632 | 3936.942 | 165.8676 | 616.652 | 332191.4172
2020062301 | 6 | 112243.3417 | 35039.9667 | 145178.0618 | 6465.7779 | 13060.9628 | 3936.942 | 165.8676 | 616.652 | 316707.5724
2020062302 | 6 | 104289.894 | 34548.5973 | 142521.9312 | 6357.1376 | 13253.8205 | 3936.942 | 165.8676 | 616.652 | 305690.8422
2020062320 | 6 | 167059.3814 | 39177.0767 | 159675.4993 | 1902.5149 | 12207.6405 | 3936.942 | 165.8676 | 616.652 | 384741.5744
2020062321 | 6 | 151578.2129 | 36736.9802 | 151809.352 | 2650.7009 | 11954.1392 | 3936.942 | 165.8676 | 616.652 | 359448.8469
2020062322 | 6 | 129383.6181 | 34455.3371 | 144440.2645 | 1789.3182 | 11499.8847 | 3936.942 | 165.8676 | 616.652 | 326287.8841
2020062323 | 6 | 110550.7462 | 32974.2584 | 139737.2174 | 1983.8592 | 10951.1032 | 3936.942 | 165.8676 | 616.652 | 300916.646
2020062400 | 6 | 96812.8203 | 31947.6051 | 135890.315 | 1584.7089 | 10789.4993 | 3936.942 | 165.8676 | 616.652 | 281744.4102
2020062401 | 6 | 88718.2784 | 31325.3149 | 133397.0319 | 880.6436 | 10467.8207 | 3936.942 | 165.8676 | 616.652 | 269508.5511
2020062402 | 6 | 83333.1119 | 30872.5747 | 130889.9313 | 940.0032 | 10430.7079 | 3936.942 | 165.8676 | 616.652 | 261185.7906
2020062420 | 6 | 148036.7065 | 37267.3431 | 156605.9197 | 5925.8553 | 12190.5215 | 3936.942 | 165.8676 | 616.652 | 364745.8077
2020062421 | 6 | 139546.24 | 35539.023 | 149219.1468 | 5968.3003 | 11971.7201 | 3936.942 | 165.8676 | 616.652 | 346963.8919
2020062422 | 6 | 121182.0794 | 33433.5201 | 142374.3077 | 5232.4268 | 11590.2954 | 3936.942 | 165.8676 | 616.652 | 318532.0911
2020062423 | 6 | 103202.9442 | 31907.6243 | 136085.2448 | 4834.3032 | 10851.5464 | 3936.942 | 165.8676 | 616.652 | 291601.1245
2020062500 | 6 | 90804.5483 | 31000.4276 | 132116.9468 | 4772.1094 | 10192.0529 | 3936.942 | 165.8676 | 616.652 | 273605.5467
2020062501 | 6 | 83252.7937 | 30298.2183 | 127682.5049 | 4514.5635 | 9642.9265 | 3936.942 | 165.8676 | 616.652 | 260110.4686
2020062502 | 6 | 78823.4677 | 29843.6095 | 127185.2823 | 4842.4813 | 9875.5692 | 3936.942 | 165.8676 | 616.652 | 255289.8716
2020062520 | 6 | 176140.8087 | 41057.9793 | 161489.6585 | 3183.4549 | 12523.8951 | 3936.942 | 165.8676 | 616.652 | 399115.258
2020062521 | 6 | 163213.0492 | 38383.9675 | 153466.6847 | 2475.8474 | 12298.848 | 3936.942 | 165.8676 | 616.652 | 374557.8585
2020062522 | 6 | 140458.0079 | 35869.9219 | 143262.3884 | 2921.5714 | 11945.9039 | 3936.942 | 165.8676 | 616.652 | 339177.2552
2020062523 | 6 | 119238.6571 | 34092.3604 | 137673.2544 | 3107.7556 | 11480.5838 | 3936.942 | 165.8676 | 616.652 | 310312.0729
2020062600 | 6 | 103408.6833 | 32861.3664 | 134667.5053 | 2274.3025 | 11300.5953 | 3936.942 | 165.8676 | 616.652 | 289231.9144
2020062601 | 6 | 93825.7253 | 32217.6202 | 131686.9683 | 2707.4677 | 11024.8209 | 3936.942 | 165.8676 | 616.652 | 276182.064
2020062602 | 6 | 87597.2434 | 31812.7049 | 131050.4798 | 1524.5411 | 11033.1208 | 3936.942 | 165.8676 | 616.652 | 267737.5516
2020062620 | 6 | 201760.8073 | 43533.6248 | 159802.3742 | 3438.107 | 13599.1795 | 3936.942 | 165.8676 | 616.652 | 426853.5545
2020062621 | 6 | 190871.6659 | 41206.3721 | 151438.5097 | 3977.2676 | 13491.6588 | 3936.942 | 165.8676 | 616.652 | 405704.9358
2020062622 | 6 | 169711.4841 | 38678.9383 | 139428.4748 | 3052.9473 | 13067.7631 | 3936.942 | 165.8676 | 616.652 | 368659.0693
2020062623 | 6 | 146727.2464 | 36684.3111 | 132910.329 | 4295.6025 | 12511.9424 | 3936.942 | 165.8676 | 616.652 | 337848.8931
2020062700 | 6 | 128809.5532 | 35621.2988 | 129543.0982 | 6116.9264 | 12721.8379 | 3936.942 | 165.8676 | 616.652 | 317532.1762
2020062701 | 6 | 116012.0669 | 34880.534 | 127343.49 | 6560.5876 | 12857.2546 | 3936.942 | 165.8676 | 616.652 | 302373.3947
2020062702 | 6 | 107242.957 | 34360.5085 | 127403.4415 | 6605.1513 | 12996.0546 | 3936.942 | 165.8676 | 616.652 | 293327.5745
2020062720 | 6 | 225501.6818 | 44730.054 | 149868.9876 | 5039.8681 | 15175.2821 | 3936.942 | 165.8676 | 616.652 | 445035.3352
2020062721 | 6 | 212504.0994 | 42447.3049 | 144214.0549 | 4870.7569 | 15133.4692 | 3936.942 | 165.8676 | 616.652 | 423889.1469
2020062722 | 6 | 189973.1936 | 40422.4765 | 138073.4983 | 5249.2309 | 14532.9733 | 3936.942 | 165.8676 | 616.652 | 392970.8342
2020062723 | 6 | 162301.9336 | 37657.99 | 130225.9619 | 4377.4132 | 13183.1899 | 3936.942 | 165.8676 | 616.652 | 352465.9501
2020062800 | 6 | 138167.3859 | 36024.7547 | 124666.0984 | 4601.0633 | 12564.0757 | 3936.942 | 165.8676 | 616.652 | 320742.8396
2020062801 | 6 | 120747.601 | 34716.7024 | 121073.4989 | 4312.6027 | 11768.0687 | 3936.942 | 165.8676 | 616.652 | 297337.9352
2020062802 | 6 | 108520.5531 | 33441.7179 | 118266.3863 | 2547.1088 | 11614.1851 | 3936.942 | 165.8676 | 616.652 | 279109.4128
2020062820 | 6 | 225660.095 | 43194.7301 | 141165.922 | 5935.2806 | 13118.9234 | 3936.942 | 165.8676 | 616.652 | 433794.4127
2020062821 | 6 | 205978.4436 | 40411.2427 | 139406.2527 | 6232.2576 | 13044.4376 | 3936.942 | 165.8676 | 616.652 | 409792.0958
2020062822 | 6 | 175227.5895 | 37703.8886 | 137183.1261 | 6425.7634 | 12691.193 | 3936.942 | 165.8676 | 616.652 | 373951.0222
2020062823 | 6 | 145857.2036 | 36015.5787 | 136746.555 | 5275.2094 | 12077.2213 | 3936.942 | 165.8676 | 616.652 | 340691.2295
2020062900 | 6 | 123784.0114 | 34689.3891 | 133992.4329 | 5151.6705 | 11621.5836 | 3936.942 | 165.8676 | 616.652 | 313958.549
2020062901 | 6 | 109404.3653 | 33640.2425 | 131881.2745 | 5640.3948 | 12052.4099 | 3936.942 | 165.8676 | 616.652 | 297338.1486
2020062902 | 6 | 99635.903 | 32980.3001 | 131416.0952 | 5800.1277 | 11822.4092 | 3936.942 | 165.8676 | 616.652 | 286374.2968
2020062920 | 6 | 247819.96 | 47543.0679 | 178570.4239 | 7269.5897 | 14420.3025 | 3936.942 | 165.8676 | 616.652 | 500342.8057
2020062921 | 6 | 225410.6205 | 44052.9366 | 168110.6034 | 7185.3558 | 14061.699 | 3936.942 | 165.8676 | 616.652 | 463540.6767
2020062922 | 6 | 193774.8661 | 41048.3757 | 159972.9528 | 7152.9597 | 13294.21 | 3936.942 | 165.8676 | 616.652 | 419962.8259
2020062923 | 6 | 162952.4007 | 39028.8005 | 152733.1529 | 6186.2024 | 12714.1876 | 3936.942 | 165.8676 | 616.652 | 378334.2056
2020063000 | 6 | 138967.3073 | 37273.729 | 147495.2315 | 5712.9487 | 12438.9876 | 3936.942 | 165.8676 | 616.652 | 346607.6659
2020063001 | 6 | 122544.5249 | 36143.4577 | 145135.533 | 6534.9047 | 12238.2486 | 3936.942 | 165.8676 | 616.652 | 327316.1305
2020063002 | 6 | 110645.7589 | 35198.5389 | 141389.0864 | 6436.014 | 12200.7343 | 3936.942 | 165.8676 | 616.652 | 310589.5942
2020063020 | 6 | 237870.9044 | 47401.4137 | 178110.6245 | 5288.8118 | 14742.9564 | 3936.942 | 165.8676 | 616.652 | 488134.1725
2020063021 | 6 | 220509.2568 | 44242.7287 | 167328.0067 | 4510.3615 | 14221.1238 | 3936.942 | 165.8676 | 616.652 | 455530.9391
2020063022 | 6 | 192754.1424 | 41174.7066 | 156439.1702 | 4056.3618 | 13747.469 | 3936.942 | 165.8676 | 616.652 | 412891.3116
2020063023 | 6 | 163475.5314 | 39024.1355 | 149618.6524 | 3636.1452 | 12757.6325 | 3936.942 | 165.8676 | 616.652 | 373231.5586
2020070100 | 7 | 140288.5305 | 37547.5232 | 144787.3582 | 3464.3274 | 12394.1302 | 3936.942 | 168.0504 | 617.3305 | 343204.1924
2020070101 | 7 | 124075.788 | 36391.137 | 141480.1257 | 3440.3624 | 12250.2738 | 3936.942 | 168.0504 | 617.3305 | 322360.0097
2020070102 | 7 | 112631.8225 | 35449.46 | 138161.6611 | 2575.1647 | 12354.0509 | 3936.942 | 168.0504 | 617.3305 | 305894.482
2020070120 | 7 | 232060.2504 | 45443.9286 | 166137.8962 | 2887.5633 | 14650.032 | 3936.942 | 168.0504 | 617.3305 | 465901.9934
2020070121 | 7 | 215371.7656 | 43325.5656 | 160118.2463 | 3566.5073 | 14395.0837 | 3936.942 | 168.0504 | 617.3305 | 441499.4914
2020070122 | 7 | 190152.9751 | 40800.8884 | 153794.7201 | 2936.9978 | 13841.4239 | 3936.942 | 168.0504 | 617.3305 | 406249.3282
2020070123 | 7 | 162138.7246 | 39127.0068 | 147706.1165 | 3288.1941 | 13168.7953 | 3936.942 | 168.0504 | 617.3305 | 370151.1602
2020070200 | 7 | 138921.8775 | 37480.2485 | 144593.7662 | 3273.8671 | 12845.8165 | 3936.942 | 168.0504 | 617.3305 | 341837.8986
2020070201 | 7 | 123047.8092 | 36302.7836 | 141060.9063 | 2752.4301 | 12530.0275 | 3936.942 | 168.0504 | 617.3305 | 320416.2795
2020070202 | 7 | 112556.8961 | 35591.3108 | 139500.5424 | 2891.313 | 12514.5571 | 3936.942 | 168.0504 | 617.3305 | 307776.9422
2020070220 | 7 | 257823.4488 | 50084.5598 | 177779.8883 | 5124.9015 | 14525.4169 | 3936.942 | 168.0504 | 617.3305 | 510060.5381
2020070221 | 7 | 236738.9502 | 46501.2998 | 166645.0903 | 4832.344 | 14292.8551 | 3936.942 | 168.0504 | 617.3305 | 473732.8623
2020070222 | 7 | 203284.2961 | 43087.6602 | 154435.1536 | 3527.0803 | 13689.0361 | 3936.942 | 168.0504 | 617.3305 | 422745.5491
2020070223 | 7 | 172662.4427 | 40807.6953 | 145282.3663 | 7054.4645 | 12834.1319 | 3936.942 | 168.0504 | 617.3305 | 383363.4235
2020070300 | 7 | 148806.7039 | 39111.3893 | 140251.5239 | 7614.9224 | 12787.5617 | 3936.942 | 168.0504 | 617.3305 | 353294.4241
2020070301 | 7 | 131961.0492 | 37981.5903 | 137367.2483 | 9001.8875 | 12769.1806 | 3936.942 | 168.0504 | 617.3305 | 333803.2788
2020070302 | 7 | 120321.0693 | 37352.4261 | 135996.833 | 9091.2867 | 12880.0957 | 3936.942 | 168.0504 | 617.3305 | 320364.0337
2020070320 | 7 | 275411.6553 | 52803.9736 | 175468.1547 | 11939.8125 | 16553.2386 | 3936.942 | 168.0504 | 617.3305 | 536899.1576
2020070321 | 7 | 258927.8454 | 49383.415 | 165731.6577 | 11609.4562 | 16164.6343 | 3936.942 | 168.0504 | 617.3305 | 506539.3315
2020070322 | 7 | 229023.7904 | 45951.063 | 155110.286 | 10822.2904 | 15333.2294 | 3936.942 | 168.0504 | 617.3305 | 460962.982
2020070323 | 7 | 198855.5735 | 43386.7951 | 147587.6682 | 10400.3483 | 14396.9896 | 3936.942 | 168.0504 | 617.3305 | 419349.6976
2020070400 | 7 | 173008.4012 | 41431.0043 | 142079.8123 | 9973.4613 | 13865.6045 | 3936.942 | 168.0504 | 617.3305 | 385080.6064
2020070401 | 7 | 152378.6015 | 39768.5028 | 137262.3651 | 9582.1499 | 13489.6622 | 3936.942 | 168.0504 | 617.3305 | 357203.6045
2020070402 | 7 | 136956.9586 | 38599.0735 | 134756.8846 | 9005.5783 | 13441.714 | 3936.942 | 168.0504 | 617.3305 | 337482.5319
2020070420 | 7 | 248856.6394 | 48227.653 | 151313.4476 | 9644.8765 | 12927.646 | 3936.942 | 168.0504 | 617.3305 | 475692.5854
2020070421 | 7 | 229802.6953 | 45367.54 | 144456.3119 | 9536.698 | 12632.0155 | 3936.942 | 168.0504 | 617.3305 | 446517.5835
2020070422 | 7 | 202086.33 | 42668.4545 | 139078.4593 | 9152.9084 | 12387.404 | 3936.942 | 168.0504 | 617.3305 | 410095.8792
2020070423 | 7 | 173491.8639 | 40145.7675 | 134112.5829 | 10275.6089 | 11862.093 | 3936.942 | 168.0504 | 617.3305 | 374610.239
2020070500 | 7 | 148811.0171 | 38378.1336 | 129450.4101 | 12513.0685 | 11577.828 | 3936.942 | 168.0504 | 617.3305 | 345452.7802
2020070501 | 7 | 129928.755 | 36863.191 | 125957.5266 | 4351.4164 | 11314.2969 | 3936.942 | 168.0504 | 617.3305 | 313137.5087
2020070502 | 7 | 116879.0417 | 35748.6382 | 123690.3348 | 4424.6031 | 11205.6854 | 3936.942 | 168.0504 | 617.3305 | 296670.626
2020070520 | 7 | 273168.7212 | 48277.3656 | 154829.9346 | 14105.7189 | 13066.8605 | 3936.942 | 168.0504 | 617.3305 | 508170.9236
2020070521 | 7 | 248902.0058 | 45409.6933 | 151146.4324 | 10724.4647 | 12733.0212 | 3936.942 | 168.0504 | 617.3305 | 473637.9403
2020070522 | 7 | 212994.6829 | 42551.0793 | 149050.554 | 9968.2181 | 12370.6109 | 3936.942 | 168.0504 | 617.3305 | 431657.4681
2020070523 | 7 | 180036.0529 | 40556.3256 | 148307.272 | 10219.1603 | 11912.3536 | 3936.942 | 168.0504 | 617.3305 | 395753.4872
2020070600 | 7 | 155241.2288 | 38771.6723 | 145754.7586 | 10035.2633 | 11840.1265 | 3936.942 | 168.0504 | 617.3305 | 366365.3723
2020070601 | 7 | 137491.4441 | 37758.6189 | 144184.6507 | 9982.8475 | 11630.2468 | 3936.942 | 168.0504 | 617.3305 | 345770.1308
2020070602 | 7 | 123638.7068 | 36686.2475 | 143012.0592 | 9923.2197 | 11779.0776 | 3936.942 | 168.0504 | 617.3305 | 329761.6335
2020070620 | 7 | 288092.2797 | 53395.6152 | 189927.277 | 6348.4859 | 14950.4849 | 3936.942 | 168.0504 | 617.3305 | 557436.4656
2020070621 | 7 | 263960.4585 | 49165.7575 | 179614.541 | 6701.1204 | 14486.4603 | 3936.942 | 168.0504 | 617.3305 | 518650.6605
2020070622 | 7 | 231558.6568 | 46116.7652 | 170831.7285 | 6681.7767 | 13668.3357 | 3936.942 | 168.0504 | 617.3305 | 473579.5857
2020070623 | 7 | 199001.9754 | 43526.6014 | 164132.7306 | 5978.1576 | 12919.877 | 3936.942 | 168.0504 | 617.3305 | 430281.6649
2020070700 | 7 | 172516.8815 | 41751.1804 | 160199.7232 | 5829.0157 | 12859.3894 | 3936.942 | 168.0504 | 617.3305 | 397878.513
2020070701 | 7 | 154180.3908 | 40712.1312 | 157255.1632 | 6414.9859 | 12855.537 | 3936.942 | 168.0504 | 617.3305 | 376140.5309
2020070702 | 7 | 139957.0037 | 39739.7539 | 155875.6324 | 6171.98 | 13184.2498 | 3936.942 | 168.0504 | 617.3305 | 359650.9427
2020070720 | 7 | 290257.4429 | 54235.4646 | 195097.6423 | 8513.9801 | 16403.4431 | 3936.942 | 168.0504 | 617.3305 | 569230.2958
2020070721 | 7 | 270914.5543 | 50730.1829 | 185725.9477 | 8298.6514 | 16312.9559 | 3936.942 | 168.0504 | 617.3305 | 536704.615
2020070722 | 7 | 241229.4564 | 47882.5049 | 179041.2652 | 8443.0036 | 15549.6147 | 3936.942 | 168.0504 | 617.3305 | 496868.1677
2020070723 | 7 | 212336.8397 | 45861.5723 | 172763.081 | 7901.8475 | 14941.1278 | 3936.942 | 168.0504 | 617.3305 | 458526.7911
2020070800 | 7 | 186946.9816 | 43999.1095 | 167742.6867 | 7970.3636 | 14675.9065 | 3936.942 | 168.0504 | 617.3305 | 426057.3706
2020070801 | 7 | 167416.1841 | 42585.3228 | 163246.6455 | 7353.461 | 14473.0671 | 3936.942 | 168.0504 | 617.3305 | 399797.0034
2020070802 | 7 | 152903.3089 | 41496.2502 | 159434.4462 | 6163.6495 | 14547.2769 | 3936.942 | 168.0504 | 617.3305 | 379267.2545
2020070820 | 7 | 271360.2775 | 53053.0543 | 198843.2779 | 8914.6176 | 17240.048 | 3936.942 | 168.0504 | 617.3305 | 554133.5981
2020070821 | 7 | 253057.9688 | 49907.6397 | 189129.6857 | 7761.2702 | 17090.4885 | 3936.942 | 168.0504 | 617.3305 | 521669.3759
2020070822 | 7 | 221256.0338 | 46564.5644 | 179586.2419 | 6611.7363 | 16504.0911 | 3936.942 | 168.0504 | 617.3305 | 475244.9904
2020070823 | 7 | 191450.924 | 44411.9507 | 173122.5468 | 7083.9893 | 15390.3144 | 3936.942 | 168.0504 | 617.3305 | 436182.0481
2020070900 | 7 | 167686.5704 | 42583.4381 | 168019.6406 | 7209.1533 | 15221.4917 | 3936.942 | 168.0504 | 617.3305 | 405442.617
2020070901 | 7 | 150600.6318 | 41473.3932 | 164430.4983 | 6502.2661 | 14972.4961 | 3936.942 | 168.0504 | 617.3305 | 382701.6084
2020070902 | 7 | 138586.1966 | 40940.6429 | 162273.557 | 6963.5532 | 15056.7389 | 3936.942 | 168.0504 | 617.3305 | 368543.0116
2020070920 | 7 | 299652.9344 | 56258.5759 | 198541.4293 | 8088.1806 | 15664.3424 | 3936.942 | 168.0504 | 617.3305 | 582927.7855
2020070921 | 7 | 279784.1179 | 52618.5264 | 189165.11 | 8984.9108 | 16319.975 | 3936.942 | 168.0504 | 617.3305 | 551594.963
2020070922 | 7 | 248002.6368 | 48982.9636 | 180100.6096 | 7443.2321 | 16484.7127 | 3936.942 | 168.0504 | 617.3305 | 505736.4776
2020070923 | 7 | 217153.3046 | 46472.5941 | 171688.4799 | 7794.9825 | 15339.1696 | 3936.942 | 168.0504 | 617.3305 | 463170.8535
2020071000 | 7 | 192613.6753 | 44874.9758 | 168994.4909 | 9283.5421 | 15263.3783 | 3936.942 | 168.0504 | 617.3305 | 435752.3851
2020071001 | 7 | 175739.7578 | 44452.5437 | 167338.227 | 7595.4507 | 15351.1746 | 3936.942 | 168.0504 | 617.3305 | 415199.4766
2020071002 | 7 | 161861.317 | 42988.3014 | 163727.5001 | 8034.535 | 15426.0515 | 3936.942 | 168.0504 | 617.3305 | 396760.0279
2020071020 | 7 | 241827.9819 | 49524.4842 | 179778.8889 | 13140.6956 | 16907.1733 | 3936.942 | 168.0504 | 617.3305 | 505901.5467
2020071021 | 7 | 224993.2246 | 46662.6154 | 170290.9049 | 11726.2661 | 16558.5957 | 3936.942 | 168.0504 | 617.3305 | 474953.9295
2020071022 | 7 | 201381.9772 | 44037.3597 | 158330.1078 | 12023.5672 | 16103.4453 | 3936.942 | 168.0504 | 617.3305 | 436598.7801
2020071023 | 7 | 176343.7704 | 42173.6586 | 149222.8246 | 11087.48 | 15029.5558 | 3936.942 | 168.0504 | 617.3305 | 398579.6122
2020071100 | 7 | 155873.6469 | 41084.1915 | 146065.0295 | 11667.6199 | 14683.1614 | 3936.942 | 168.0504 | 617.3305 | 374095.9721
2020071101 | 7 | 141732.4554 | 40161.9482 | 144745.2865 | 11942.8705 | 14407.4043 | 3936.942 | 168.0504 | 617.3305 | 357712.2878
2020071102 | 7 | 131287.4596 | 39470.7066 | 143490.6228 | 11209.0731 | 14473.143 | 3936.942 | 168.0504 | 617.3305 | 344653.328
2020071120 | 7 | 206882.9058 | 44407.6598 | 149710.8916 | 11340.3742 | 13800.941 | 3936.942 | 168.0504 | 617.3305 | 430865.0954
2020071121 | 7 | 192947.9397 | 42096.8603 | 143371.0859 | 10043.1681 | 13556.0976 | 3936.942 | 168.0504 | 617.3305 | 406737.4744
2020071122 | 7 | 169917.3848 | 39465.3575 | 136699.9509 | 9913.1484 | 13125.4418 | 3936.942 | 168.0504 | 617.3305 | 373843.6062
2020071123 | 7 | 146516.1169 | 37596.7357 | 131315.946 | 10054.7442 | 12722.9479 | 3936.942 | 168.0504 | 617.3305 | 342928.8136
2020071200 | 7 | 127380.7424 | 36279.6153 | 127471.6887 | 10312.192 | 12524.6978 | 3936.942 | 168.0504 | 617.3305 | 318691.2591
2020071201 | 7 | 114499.4626 | 35544.5455 | 126238.9231 | 10516.1005 | 12406.4898 | 3936.942 | 168.0504 | 617.3305 | 303927.8444
2020071202 | 7 | 105022.6872 | 34651.5244 | 124588.4301 | 9360.6607 | 12263.703 | 3936.942 | 168.0504 | 617.3305 | 290609.3282
2020071220 | 7 | 186579.7816 | 40472.6369 | 137794.1996 | 9819.0644 | 12194.2904 | 3936.942 | 168.0504 | 617.3305 | 391582.2958
2020071221 | 7 | 170780.8484 | 38335.1991 | 135328.0847 | 10222.4517 | 11901.1362 | 3936.942 | 168.0504 | 617.3305 | 371290.0429
2020071222 | 7 | 144614.8278 | 35979.3121 | 134257.2132 | 9605.6677 | 11560.8227 | 3936.942 | 168.0504 | 617.3305 | 340740.1664
2020071223 | 7 | 122177.1429 | 34652.0105 | 135901.7937 | 9696.9724 | 10657.8443 | 3936.942 | 168.0504 | 617.3305 | 317808.0866
2020071300 | 7 | 106205.8817 | 33563.419 | 133969.3595 | 10145.2246 | 10329.3409 | 3936.942 | 168.0504 | 617.3305 | 298935.5484
2020071301 | 7 | 96509.9261 | 33307.012 | 132423.343 | 9527.1326 | 10134.6783 | 3936.942 | 168.0504 | 617.3305 | 286624.4149
2020071302 | 7 | 90398.358 | 32886.8743 | 132181.9905 | 9334.2082 | 10450.3452 | 3936.942 | 168.0504 | 617.3305 | 279974.0991
2020071320 | 7 | 174793.6091 | 41886.0522 | 165040.9604 | 10066.8486 | 12309.3794 | 3936.942 | 168.0504 | 617.3305 | 408819.1726
2020071321 | 7 | 159754.9399 | 39300.9288 | 157508.4287 | 9731.2526 | 12056.4519 | 3936.942 | 168.0504 | 617.3305 | 383074.3248
2020071322 | 7 | 136965.1785 | 36249.1559 | 149739.1018 | 8666.5808 | 11423.6552 | 3936.942 | 168.0504 | 617.3305 | 347765.995
2020071323 | 7 | 116518.095 | 34825.9642 | 143771.6107 | 8704.3857 | 10765.0351 | 3936.942 | 168.0504 | 617.3305 | 319307.4136
2020071400 | 7 | 101462.618 | 33448.1921 | 139264.5873 | 8368.3465 | 10330.3364 | 3936.942 | 168.0504 | 617.3305 | 297596.4031
2020071401 | 7 | 92634.8824 | 32607.5984 | 137537.2081 | 7970.4475 | 10017.9123 | 3936.942 | 168.0504 | 617.3305 | 285490.3716
2020071402 | 7 | 86945.1173 | 32039.5339 | 135453.624 | 8879.9303 | 10296.8753 | 3936.942 | 168.0504 | 617.3305 | 278337.4037
2020071420 | 7 | 215947.6185 | 46117.0732 | 178813.3598 | 10833.8327 | 14305.4393 | 3936.942 | 168.0504 | 617.3305 | 470739.6463
2020071421 | 7 | 200736.6002 | 43043.6303 | 169947.5938 | 11040.0442 | 14657.771 | 3936.942 | 168.0504 | 617.3305 | 444147.9623
2020071422 | 7 | 173262.8191 | 40158.1652 | 160071.482 | 11119.9086 | 14333.8219 | 3936.942 | 168.0504 | 617.3305 | 403668.5196
2020071423 | 7 | 148434.6339 | 38326.3704 | 154326.2205 | 10495.7418 | 13943.7886 | 3936.942 | 168.0504 | 617.3305 | 370249.0781
2020071500 | 7 | 129977.0898 | 37137.7771 | 150812.6354 | 10806.9328 | 13748.4846 | 3936.942 | 168.0504 | 617.3305 | 347205.2425
2020071501 | 7 | 116307.5212 | 36315.4011 | 148209.7604 | 10029.5717 | 13446.6868 | 3936.942 | 168.0504 | 617.3305 | 329031.2641
2020071502 | 7 | 106631.3435 | 35519.8922 | 146653.8754 | 9852.8693 | 13478.5051 | 3936.942 | 168.0504 | 617.3305 | 316858.8083
2020071520 | 7 | 242562.6633 | 49191.8846 | 182301.0506 | 7412.0183 | 15106.2082 | 3936.942 | 168.0504 | 617.3305 | 501296.1478
2020071521 | 7 | 224715.3011 | 45834.8169 | 172561.6835 | 8454.9315 | 15002.2108 | 3936.942 | 168.0504 | 617.3305 | 471291.2666
2020071522 | 7 | 195988.2507 | 42897.5502 | 164954.1467 | 8534.1812 | 14572.3316 | 3936.942 | 168.0504 | 617.3305 | 431668.7833
2020071523 | 7 | 168120.4747 | 40671.4041 | 156882.6533 | 7313.2128 | 13626.5869 | 3936.942 | 168.0504 | 617.3305 | 391336.6546
2020071600 | 7 | 145470.5948 | 38937.327 | 151015.782 | 6427.0057 | 13062.448 | 3936.942 | 168.0504 | 617.3305 | 359635.4803
2020071601 | 7 | 129393.1463 | 37759.3744 | 149454.5483 | 8011.1756 | 12881.4695 | 3936.942 | 168.0504 | 617.3305 | 342222.0369
2020071602 | 7 | 118802.9154 | 37072.9395 | 148907.7966 | 6688.651 | 13108.5849 | 3936.942 | 168.0504 | 617.3305 | 329303.2102
2020071620 | 7 | 214716.6507 | 46317.8414 | 182589.1366 | 8214.9526 | 16312.9097 | 3936.942 | 168.0504 | 617.3305 | 472873.8138
2020071621 | 7 | 196137.3623 | 42906.5588 | 172772.6875 | 7264.9641 | 15447.2826 | 3936.942 | 168.0504 | 617.3305 | 439251.1782
2020071622 | 7 | 169865.6021 | 40160.6115 | 164075.7074 | 8002.0536 | 14867.9414 | 3936.942 | 168.0504 | 617.3305 | 401694.2389
2020071623 | 7 | 144440.2099 | 38006.387 | 155171.9123 | 6654.6353 | 14030.8801 | 3936.942 | 168.0504 | 617.3305 | 363026.3474
2020071700 | 7 | 126378.5307 | 36957.8523 | 151125.7611 | 7505.7136 | 13498.4497 | 3936.942 | 168.0504 | 617.3305 | 340188.6304
2020071701 | 7 | 114029.7022 | 36161.7136 | 148458.8217 | 7538.0717 | 13317.9092 | 3936.942 | 168.0504 | 617.3305 | 324228.5412
2020071702 | 7 | 105472.9764 | 35612.2203 | 148082.4451 | 6836.3482 | 13609.2939 | 3936.942 | 168.0504 | 617.3305 | 314335.6067
2020071720 | 7 | 244735.0389 | 49999.8182 | 179828.8961 | 9528.9598 | 15139.2384 | 3936.942 | 168.0504 | 617.3305 | 503954.2742
2020071721 | 7 | 226568.1563 | 46316.2789 | 167952.6615 | 8923.2651 | 15132.4042 | 3936.942 | 168.0504 | 617.3305 | 469615.0888
2020071722 | 7 | 199395.3018 | 43167.2969 | 153563.3854 | 7619.4956 | 14325.3004 | 3936.942 | 168.0504 | 617.3305 | 422793.1029
2020071723 | 7 | 171082.9789 | 40525.9105 | 144558.6508 | 8889.1554 | 13469.7153 | 3936.942 | 168.0504 | 617.3305 | 383248.7337
2020071800 | 7 | 147441.3519 | 38804.0884 | 139124.2591 | 8052.644 | 13299.1492 | 3936.942 | 168.0504 | 617.3305 | 351443.8153
2020071801 | 7 | 130406.9191 | 37518.7926 | 137817.3377 | 8444.3098 | 12823.3249 | 3936.942 | 168.0504 | 617.3305 | 331733.0069
2020071802 | 7 | 117849.7765 | 36578.9376 | 135223.055 | 7234.1849 | 12641.9048 | 3936.942 | 168.0504 | 617.3305 | 314250.1816
2020071820 | 7 | 266259.4989 | 51514.3069 | 165122.1534 | 11223.3067 | 16213.7928 | 3936.942 | 168.0504 | 617.3305 | 515055.3816
2020071821 | 7 | 247221.3957 | 48005.383 | 156117.1893 | 9896.2474 | 15577.3423 | 3936.942 | 168.0504 | 617.3305 | 481539.8805
2020071822 | 7 | 220271.4105 | 45302.2221 | 150586.5594 | 9053.4014 | 15468.6783 | 3936.942 | 168.0504 | 617.3305 | 445404.5945
2020071823 | 7 | 195192.6083 | 43395.237 | 146986.8598 | 9325.5595 | 15053.6391 | 3936.942 | 168.0504 | 617.3305 | 414676.2266
2020071900 | 7 | 173468.4757 | 42065.5006 | 143558.2113 | 9302.4168 | 14952.8487 | 3936.942 | 168.0504 | 617.3305 | 388069.776
2020071901 | 7 | 158042.6361 | 41150.5445 | 141194.0724 | 9213.6799 | 14961.7784 | 3936.942 | 168.0504 | 617.3305 | 369285.0341
2020071902 | 7 | 146998.8841 | 40571.5863 | 140429.1534 | 10147.1344 | 15155.1823 | 3936.942 | 168.0504 | 617.3305 | 358024.2633
2020071920 | 7 | 214192.3357 | 44089.8491 | 154423.3393 | 9376.8256 | 15748.894 | 3936.942 | 168.0504 | 617.3305 | 442553.5666
2020071921 | 7 | 202611.3985 | 42412.7688 | 152948.0061 | 9123.1794 | 15684.2281 | 3936.942 | 168.0504 | 617.3305 | 427501.9038
2020071922 | 7 | 176982.614 | 40258.6316 | 151639.0818 | 9506.7515 | 15374.7825 | 3936.942 | 168.0504 | 617.3305 | 398484.1842
2020071923 | 7 | 152482.8862 | 38715.2922 | 151727.9108 | 10295.8933 | 14864.3181 | 3936.942 | 168.0504 | 617.3305 | 372808.6235
2020072000 | 7 | 131762.3365 | 37119.1737 | 147807.6481 | 8751.2051 | 14417.5147 | 3936.942 | 168.0504 | 617.3305 | 344580.2009
2020072001 | 7 | 118653.4616 | 36529.4089 | 146772.9601 | 7541.9181 | 14251.6674 | 3936.942 | 168.0504 | 617.3305 | 328471.739
2020072002 | 7 | 110372.2262 | 35811.4364 | 145497.322 | 8310.1795 | 14225.178 | 3936.942 | 168.0504 | 617.3305 | 318938.6649
2020072020 | 7 | 224533.4068 | 46690.7519 | 181902.1601 | 8837.4805 | 14788.5839 | 3936.942 | 168.0504 | 617.3305 | 481474.706
2020072021 | 7 | 204013.3547 | 43219.4369 | 172186.079 | 9083.1486 | 14323.9683 | 3936.942 | 168.0504 | 617.3305 | 447548.3104
2020072022 | 7 | 174817.8993 | 40590.4803 | 162914.534 | 7756.7151 | 13717.1532 | 3936.942 | 168.0504 | 617.3305 | 404519.1047
2020072023 | 7 | 148091.5232 | 38571.9275 | 155058.3923 | 7427.9285 | 12804.5598 | 3936.942 | 168.0504 | 617.3305 | 366676.654
2020072100 | 7 | 127929.6245 | 36609.8746 | 151195.3759 | 6746.6593 | 12252.0881 | 3936.942 | 168.0504 | 617.3305 | 339455.9452
2020072101 | 7 | 113809.7212 | 35604.8248 | 147436.5151 | 6289.2513 | 12051.6994 | 3936.942 | 168.0504 | 617.3305 | 319914.3346
2020072102 | 7 | 104892.8971 | 34904.7926 | 145089.1956 | 5477.7423 | 12118.3514 | 3936.942 | 168.0504 | 617.3305 | 307205.3019
2020072120 | 7 | 217996.6079 | 46759.2213 | 181938.0985 | 8166.1626 | 14953.3938 | 3936.942 | 168.0504 | 617.3305 | 474535.8069
2020072121 | 7 | 200270.6742 | 43281.721 | 173001.4128 | 7523.9132 | 14721.2175 | 3936.942 | 168.0504 | 617.3305 | 443521.2616
2020072122 | 7 | 173727.2166 | 40559.9123 | 163975.0964 | 6110.2236 | 14297.6604 | 3936.942 | 168.0504 | 617.3305 | 403392.4321
2020072123 | 7 | 148801.6869 | 38669.7764 | 158330.5384 | 7091.4687 | 13713.0533 | 3936.942 | 168.0504 | 617.3305 | 371328.8465
2020072200 | 7 | 130391.7174 | 37478.0839 | 155185.8555 | 7529.0686 | 13514.7358 | 3936.942 | 168.0504 | 617.3305 | 348821.784
2020072201 | 7 | 117754.1677 | 36775.1613 | 152613.8232 | 7596.3967 | 13388.7362 | 3936.942 | 168.0504 | 617.3305 | 332850.608
2020072202 | 7 | 109791.8815 | 36302.9827 | 151348.1831 | 7147.6691 | 13664.4357 | 3936.942 | 168.0504 | 617.3305 | 322977.475
2020072220 | 7 | 230229.3243 | 48351.6724 | 188381.4492 | 8518.06 | 16850.8443 | 3936.942 | 168.0504 | 617.3305 | 497053.673
2020072221 | 7 | 214033.3543 | 45135.9607 | 180188.6369 | 9398.0888 | 16768.0134 | 3936.942 | 168.0504 | 617.3305 | 470246.377
2020072222 | 7 | 185277.0991 | 41849.7088 | 167260.6718 | 7694.0094 | 15809.643 | 3936.942 | 168.0504 | 617.3305 | 422613.455
2020072223 | 7 | 157820.9281 | 39573.7892 | 159256.0817 | 8201.9581 | 14567.437 | 3936.942 | 168.0504 | 617.3305 | 384142.517
2020072300 | 7 | 137310.6513 | 38261.823 | 157089.9726 | 7329.1429 | 14418.0176 | 3936.942 | 168.0504 | 617.3305 | 359131.9303
2020072301 | 7 | 123401.3705 | 37274.8248 | 153776.9394 | 8105.9281 | 14181.8063 | 3936.942 | 168.0504 | 617.3305 | 341463.192
2020072302 | 7 | 113623.1383 | 36495.7238 | 152900.4429 | 7900.8804 | 14242.1049 | 3936.942 | 168.0504 | 617.3305 | 329884.6132
2020072320 | 7 | 216051.7789 | 46246.8758 | 177599.82 | 7300.8688 | 14210.846 | 3936.942 | 168.0504 | 617.3305 | 466132.5124
2020072321 | 7 | 193928.7427 | 42497.2627 | 167931.5945 | 7574.0893 | 13924.9407 | 3936.942 | 168.0504 | 617.3305 | 430578.9527
2020072322 | 7 | 166035.6314 | 39589.0395 | 159293.5192 | 7544.162 | 13573.9405 | 3936.942 | 168.0504 | 617.3305 | 390758.6155
2020072323 | 7 | 140033.4189 | 37602.642 | 152874.5158 | 7456.793 | 12829.4076 | 3936.942 | 168.0504 | 617.3305 | 355519.1001
2020072400 | 7 | 120961.3046 | 35991.2271 | 147431.3972 | 7092.2471 | 12377.9151 | 3936.942 | 168.0504 | 617.3305 | 328576.4139
2020072401 | 7 | 108092.812 | 35038.9697 | 143960.638 | 5878.9987 | 12046.6464 | 3936.942 | 168.0504 | 617.3305 | 309740.3876
2020072402 | 7 | 99381.959 | 35080.6148 | 142342.8065 | 6421.1016 | 12199.8027 | 3936.942 | 168.0504 | 617.3305 | 300148.6074
2020072420 | 7 | 220528.2499 | 47376.599 | 173473.9505 | 7791.778 | 14622.2862 | 3936.942 | 168.0504 | 617.3305 | 468515.1865
2020072421 | 7 | 203978.4315 | 44111.0649 | 162784.563 | 8852.1132 | 14451.1602 | 3936.942 | 168.0504 | 617.3305 | 438899.6557
2020072422 | 7 | 178022.7615 | 41239.8448 | 150603.1648 | 7822.5004 | 13902.0929 | 3936.942 | 168.0504 | 617.3305 | 396312.6873
2020072423 | 7 | 152270.5908 | 38747.4488 | 142879.4361 | 7646.911 | 13002.4278 | 3936.942 | 168.0504 | 617.3305 | 359269.1374
2020072500 | 7 | 131268.1277 | 36960.3771 | 137804.4455 | 6889.8889 | 12695.3139 | 3936.942 | 168.0504 | 617.3305 | 330340.476
2020072501 | 7 | 116088.2377 | 35796.4431 | 134847.4405 | 7014.899 | 12599.4808 | 3936.942 | 168.0504 | 617.3305 | 311068.824
2020072502 | 7 | 105777.0048 | 34806.9856 | 131282.4992 | 7364.8217 | 12607.0121 | 3936.942 | 168.0504 | 617.3305 | 296560.6463
2020072520 | 7 | 228273.8583 | 47304.3453 | 156320.6027 | 8985.4161 | 14555.5789 | 3936.942 | 168.0504 | 617.3305 | 460162.124
2020072521 | 7 | 210073.4705 | 43993.6843 | 147415.765 | 7409.907 | 14161.9023 | 3936.942 | 168.0504 | 617.3305 | 427777.0519
2020072522 | 7 | 184779.6048 | 41306.5459 | 140736.4132 | 7809.1847 | 13862.6265 | 3936.942 | 168.0504 | 617.3305 | 393216.6979
2020072523 | 7 | 160185.5188 | 39379.7965 | 136961.5683 | 8292.683 | 13674.2456 | 3936.942 | 168.0504 | 617.3305 | 363216.1351
2020072600 | 7 | 139662.859 | 38101.1386 | 134208.1414 | 7594.7195 | 13535.0878 | 3936.942 | 168.0504 | 617.3305 | 337824.2691
2020072601 | 7 | 124938.1233 | 37082.8986 | 132141.9915 | 8853.6287 | 13579.0599 | 3936.942 | 168.0504 | 617.3305 | 321318.0249
2020072602 | 7 | 115158.2933 | 36371.8624 | 130715.2053 | 7551.8748 | 13748.0679 | 3936.942 | 168.0504 | 617.3305 | 308267.6265
2020072620 | 7 | 281247.6753 | 50703.5579 | 164084.7928 | 10391.6024 | 16409.0148 | 3936.942 | 168.0504 | 617.3305 | 527558.9661
2020072621 | 7 | 259163.3119 | 47269.0045 | 159718.6455 | 9677.2879 | 16082.7258 | 3936.942 | 168.0504 | 617.3305 | 496633.2984
2020072622 | 7 | 227101.2181 | 44695.1339 | 159207.5603 | 10115.431 | 15840.3234 | 3936.942 | 168.0504 | 617.3305 | 461681.9895
2020072623 | 7 | 198214.9072 | 42999.2646 | 157965.7048 | 8336.5867 | 15351.1602 | 3936.942 | 168.0504 | 617.3305 | 427589.9464
2020072700 | 7 | 175641.8358 | 41773.6262 | 156723.5095 | 9178.7238 | 15320.9327 | 3936.942 | 168.0504 | 617.3305 | 403360.9509
2020072701 | 7 | 160459.3663 | 41244.4203 | 157194.993 | 9828.4212 | 15395.5192 | 3936.942 | 168.0504 | 617.3305 | 388845.0427
2020072702 | 7 | 150318.0973 | 40888.6308 | 158052.8799 | 9893.3947 | 15716.3834 | 3936.942 | 168.0504 | 617.3305 | 379591.7089
2020072720 | 7 | 249006.9091 | 49245.2464 | 187792.8515 | 9001.9127 | 16219.1211 | 3936.942 | 168.0504 | 617.3305 | 515988.3636
2020072721 | 7 | 226607.1058 | 46183.5257 | 180566.2108 | 9100.4392 | 15918.438 | 3936.942 | 168.0504 | 617.3305 | 483098.0425
2020072722 | 7 | 196671.0328 | 43413.6366 | 171740.2632 | 8191.8704 | 15428.6305 | 3936.942 | 168.0504 | 617.3305 | 440167.7564
2020072723 | 7 | 169072.617 | 41287.187 | 164786.5819 | 9108.6104 | 14766.1972 | 3936.942 | 168.0504 | 617.3305 | 403743.5163
2020072800 | 7 | 148044.6059 | 39781.6733 | 160412.661 | 9168.7545 | 14382.9375 | 3936.942 | 168.0504 | 617.3305 | 376512.9551
2020072801 | 7 | 132670.6205 | 39000.0295 | 156633.0686 | 8788.7307 | 14182.6333 | 3936.942 | 168.0504 | 617.3305 | 355997.4053
2020072802 | 7 | 122427.9746 | 38239.8144 | 154716.9694 | 8526.545 | 14312.7019 | 3936.942 | 168.0504 | 617.3305 | 342946.3281
2020072820 | 7 | 226479.3628 | 48317.3509 | 181795.6577 | 12608.0569 | 14604.106 | 3936.942 | 168.0504 | 617.3305 | 488526.8571
2020072821 | 7 | 206843.2208 | 44708.9997 | 173079.5069 | 11886.4618 | 14272.726 | 3936.942 | 168.0504 | 617.3305 | 455513.238
2020072822 | 7 | 177518.3307 | 41397.2766 | 165190.9063 | 11402.9117 | 13669.5596 | 3936.942 | 168.0504 | 617.3305 | 413901.3078
2020072823 | 7 | 150947.9238 | 39339.6358 | 158403.8247 | 11994.3657 | 12788.0594 | 3936.942 | 168.0504 | 617.3305 | 378196.1323
2020072900 | 7 | 131132.9537 | 37899.65 | 153677.9196 | 11265.2943 | 12313.0904 | 3936.942 | 168.0504 | 617.3305 | 351011.2309
2020072901 | 7 | 117894.1335 | 36986.2541 | 150600.2863 | 11042.0358 | 12106.1257 | 3936.942 | 168.0504 | 617.3305 | 333351.1581
2020072902 | 7 | 110913.389 | 36714.3618 | 149991.8175 | 11906.3386 | 12465.4257 | 3936.942 | 168.0504 | 617.3305 | 326713.6554
2020072920 | 7 | 239026.4053 | 49035.999 | 179945.3938 | 8343.2755 | 14660.9037 | 3936.942 | 168.0504 | 617.3305 | 495734.3002
2020072921 | 7 | 215563.7152 | 45306.1871 | 170233.7944 | 7935.3523 | 14280.3527 | 3936.942 | 168.0504 | 617.3305 | 458041.7246
2020072922 | 7 | 185167.2775 | 42056.4891 | 163070.8672 | 7901.6706 | 13744.0943 | 3936.942 | 168.0504 | 617.3305 | 416662.7215
2020072923 | 7 | 157950.8597 | 39855.6281 | 156770.0153 | 8358.3705 | 13059.4974 | 3936.942 | 168.0504 | 617.3305 | 380716.6938
2020073000 | 7 | 136333.8795 | 38333.627 | 152521.5058 | 7336.5859 | 12679.0602 | 3936.942 | 168.0504 | 617.3305 | 351926.9813
2020073001 | 7 | 121175.9038 | 37192.8497 | 149081.9723 | 6110.1186 | 12438.925 | 3936.942 | 168.0504 | 617.3305 | 330722.0923
2020073002 | 7 | 110637.557 | 36282.6184 | 146370.3516 | 5256.3074 | 12548.9374 | 3936.942 | 168.0504 | 617.3305 | 315818.0946
2020073020 | 7 | 200106.4325 | 45163.7345 | 171197.74 | 6437.8592 | 13231.1609 | 3936.942 | 168.0504 | 617.3305 | 440859.2499
2020073021 | 7 | 181270.8198 | 41823.5258 | 162300.5437 | 6063.9463 | 12822.2184 | 3936.942 | 168.0504 | 617.3305 | 409003.3768
2020073022 | 7 | 156868.7399 | 39297.1373 | 154766.154 | 6549.9404 | 12574.7914 | 3936.942 | 168.0504 | 617.3305 | 374779.0858
2020073023 | 7 | 134238.2395 | 37385.6371 | 149612.0056 | 6200.0516 | 11970.2296 | 3936.942 | 168.0504 | 617.3305 | 344128.4862
2020073100 | 7 | 116687.1013 | 36141.1039 | 144963.2288 | 6615.2568 | 11659.5689 | 3936.942 | 168.0504 | 617.3305 | 320788.5826
2020073101 | 7 | 104677.1343 | 35056.8687 | 142544.0884 | 5979.783 | 11543.8121 | 3936.942 | 168.0504 | 617.3305 | 304524.0093
2020073102 | 7 | 97335.5052 | 34424.4997 | 141394.9759 | 5435.9496 | 11700.5598 | 3936.942 | 168.0504 | 617.3305 | 295013.8131
2020073120 | 7 | 216949.9687 | 47354.9077 | 173247.8889 | 9434.8238 | 14974.6603 | 3936.942 | 168.0504 | 617.3305 | 466684.5722
2020073121 | 7 | 199584.3108 | 43802.9385 | 163021.2872 | 8911.2588 | 14426.2104 | 3936.942 | 168.0504 | 617.3305 | 434468.3285
2020073122 | 7 | 176014.5538 | 41017.7698 | 152041.6577 | 7836.9683 | 13782.7649 | 3936.942 | 168.0504 | 617.3305 | 395416.0375
2020073123 | 7 | 152113.1643 | 38981.2969 | 143171.6305 | 7441.6333 | 13148.8632 | 3936.942 | 168.0504 | 617.3305 | 359578.9111
2020040100 | 4 | 89351.0005 | 32599.7385 | 119937.205 | 480.0663 | 8448.1989 | 3936.353 | 140.6629 | 616.4806 | 255509.7057
2020040101 | 4 | 83672.5663 | 32341.6209 | 117884.274 | 459.5189 | 8473.7673 | 3936.353 | 140.6629 | 616.4806 | 247525.2441
2020040102 | 4 | 80520.2212 | 32164.6414 | 116760.451 | 452.0418 | 8484.402 | 3936.353 | 140.6629 | 616.4806 | 243075.254
2020040103 | 4 | 80045.1742 | 32315.6984 | 119142.7251 | 453.4978 | 8675.9326 | 3936.353 | 140.6629 | 616.4806 | 245326.5245
2020040119 | 4 | 145734.4143 | 36878.6529 | 137150.2038 | 674.4464 | 9390.0931 | 3936.353 | 140.6629 | 616.4806 | 334521.307
2020040120 | 4 | 139667.5713 | 35770.28 | 134819.776 | 503.4544 | 9327.1579 | 3936.353 | 140.6629 | 616.4806 | 324781.736
2020040121 | 4 | 126499.5726 | 34622.2151 | 129554.9857 | 527.4928 | 9098.5448 | 3936.353 | 140.6629 | 616.4806 | 304996.3076
2020040122 | 4 | 111350.074 | 33636.3265 | 124510.4622 | 444.8246 | 8798.1617 | 3936.353 | 140.6629 | 616.4806 | 283433.3455
2020040123 | 4 | 98186.0011 | 33065.8303 | 122383.7814 | 457.023 | 8614.171 | 3936.353 | 140.6629 | 616.4806 | 267400.3034
2020040200 | 4 | 89416.2342 | 32632.7558 | 120628.8901 | 432.3894 | 8605.6463 | 3936.353 | 140.6629 | 616.4806 | 256409.4123
2020040201 | 4 | 84431.898 | 32331.5206 | 119156.256 | 446.1354 | 8609.2795 | 3936.353 | 140.6629 | 616.4806 | 249668.5862
2020040202 | 4 | 81930.3162 | 32406.5825 | 117740.337 | 426.8644 | 8674.8263 | 3936.353 | 140.6629 | 616.4806 | 245872.4229
2020040203 | 4 | 82031.9694 | 32508.9608 | 120656.7176 | 439.6118 | 8837.8855 | 3936.353 | 140.6629 | 616.4806 | 249168.6417
2020040219 | 4 | 145842.376 | 36829.3073 | 136426.0731 | 514.252 | 9619.8688 | 3936.353 | 140.6629 | 616.4806 | 333925.3737
2020040220 | 4 | 139710.2111 | 35937.3108 | 133791.3752 | 1433.7978 | 9540.336 | 3936.353 | 140.6629 | 616.4806 | 325106.5275
2020040221 | 4 | 126941.3567 | 34638.0069 | 128260.8357 | 4209.9349 | 9337.7909 | 3936.353 | 140.6629 | 616.4806 | 308081.4216
2020040222 | 4 | 111408.6979 | 33718.7164 | 123096.9358 | 3907.3293 | 9175.8168 | 3936.353 | 140.6629 | 616.4806 | 286000.9927
2020040223 | 4 | 98213.7641 | 32898.4782 | 119516.1053 | 3515.7222 | 9044.2991 | 3936.353 | 140.6629 | 616.4806 | 267881.8654
2020040300 | 4 | 89282.8462 | 32429.3972 | 117363.3632 | 3532.4434 | 9029.935 | 3936.353 | 140.6629 | 616.4806 | 256331.4815
2020040301 | 4 | 84311.8583 | 32243.0764 | 115474.3569 | 2809.5258 | 9018.9166 | 3936.353 | 140.6629 | 616.4806 | 248551.2305
2020040302 | 4 | 81660.6566 | 32075.0458 | 115045.7351 | 3665.1029 | 9100.4893 | 3936.353 | 140.6629 | 616.4806 | 246240.5262
2020040303 | 4 | 81693.5345 | 32420.0665 | 117423.1086 | 3937.6182 | 9183.8333 | 3936.353 | 140.6629 | 616.4806 | 249351.6577
2020040319 | 4 | 142958.314 | 36317.9187 | 129577.3152 | 3648.3733 | 9559.0954 | 3936.353 | 140.6629 | 616.4806 | 326754.5131
2020040320 | 4 | 137289.5208 | 35370.4229 | 127100.3011 | 4995.5347 | 9483.9211 | 3936.353 | 140.6629 | 616.4806 | 318933.1972
2020040321 | 4 | 125461.8237 | 34218.7956 | 121522.516 | 4617.8608 | 9245.6489 | 3936.353 | 140.6629 | 616.4806 | 299760.1415
2020040322 | 4 | 111468.5556 | 33216.3671 | 115868.3215 | 4048.4426 | 9122.5955 | 3936.353 | 140.6629 | 616.4806 | 278417.7788
2020040323 | 4 | 98169.3551 | 32499.3093 | 111127.1502 | 4254.713 | 8980.7171 | 3936.353 | 140.6629 | 616.4806 | 259724.7413
2020040400 | 4 | 88894.7545 | 31835.7266 | 108793.2695 | 4176.0719 | 8988.2965 | 3936.353 | 140.6629 | 616.4806 | 247381.6155
2020040401 | 4 | 83092.6004 | 31534.7806 | 107361.6058 | 4208.6741 | 8970.8011 | 3936.353 | 140.6629 | 616.4806 | 239861.9585
2020040402 | 4 | 79831.624 | 31361.8024 | 106527.1277 | 4210.7968 | 9061.7167 | 3936.353 | 140.6629 | 616.4806 | 235686.564
2020040403 | 4 | 79013.0193 | 31412.1876 | 106643.529 | 4239.2227 | 9098.8055 | 3936.353 | 140.6629 | 616.4806 | 235100.2607
2020040419 | 4 | 142983.8844 | 34919.7682 | 115275.273 | 4172.5586 | 9385.4646 | 3936.353 | 140.6629 | 616.4806 | 311430.4452
2020040420 | 4 | 133109.7585 | 33941.2695 | 113567.134 | 4102.6021 | 9385.3443 | 3936.353 | 140.6629 | 616.4806 | 298799.6049
2020040421 | 4 | 120701.8085 | 32897.0397 | 110074.3796 | 4092.9268 | 9268.5183 | 3936.353 | 140.6629 | 616.4806 | 281728.1694
2020040422 | 4 | 106315.4419 | 31873.9413 | 106524.9024 | 4026.1713 | 9097.6751 | 3936.353 | 140.6629 | 616.4806 | 262531.6285
2020040423 | 4 | 93440.549 | 31287.1445 | 104233.0853 | 4250.7641 | 9052.663 | 3936.353 | 140.6629 | 616.4806 | 246957.7024
2020040500 | 4 | 84285.9041 | 30952.882 | 102464.2675 | 4294.4321 | 9015.9398 | 3936.353 | 140.6629 | 616.4806 | 235706.922
2020040501 | 4 | 78564.9915 | 30749.7942 | 101635.792 | 4230.3331 | 9087.6812 | 3936.353 | 140.6629 | 616.4806 | 228962.0884
2020040502 | 4 | 75345.7681 | 30574.02 | 101107.5098 | 4142.4634 | 9129.8495 | 3936.353 | 140.6629 | 616.4806 | 224993.1073
2020040503 | 4 | 74249.8789 | 30567.7169 | 101643.7389 | 4106.7014 | 9186.6766 | 3936.353 | 140.6629 | 616.4806 | 224448.2091
2020040519 | 4 | 152628.1173 | 35289.8138 | 114899.6459 | 4371.4036 | 9417.9145 | 3936.353 | 140.6629 | 616.4806 | 321300.3916
2020040520 | 4 | 145033.6025 | 34851.7362 | 114555.0256 | 4072.5071 | 9386.6459 | 3936.353 | 140.6629 | 616.4806 | 312593.0138
2020040521 | 4 | 130114.583 | 33834.0376 | 112383.1581 | 4156.6509 | 9257.3774 | 3936.353 | 140.6629 | 616.4806 | 294439.3035
2020040522 | 4 | 113536.2344 | 33158.8323 | 111033.3322 | 4366.5007 | 9091.217 | 3936.353 | 140.6629 | 616.4806 | 275879.6131
2020040523 | 4 | 99110.4265 | 32527.5004 | 111852.2929 | 3477.2665 | 8949.6508 | 3936.353 | 140.6629 | 616.4806 | 260610.6337
2020040600 | 4 | 89785.2684 | 32033.8982 | 111089.6736 | 3497.8766 | 8937.5937 | 3936.353 | 140.6629 | 616.4806 | 250037.807
2020040601 | 4 | 84923.3122 | 31966.2307 | 110785.6935 | 3575.921 | 8989.7207 | 3936.353 | 140.6629 | 616.4806 | 244934.3746
2020040602 | 4 | 82422.4485 | 31953.6329 | 111856.4773 | 3714.6821 | 9081.8421 | 3936.353 | 140.6629 | 616.4806 | 243722.5794
2020040603 | 4 | 82706.3359 | 32335.6572 | 114805.1364 | 3726.911 | 9236.3906 | 3936.353 | 140.6629 | 616.4806 | 247503.9276
2020040619 | 4 | 140961.1419 | 35417.6697 | 133975.5056 | 4121.7181 | 9393.3163 | 3936.353 | 140.6629 | 616.4806 | 328562.848
2020040620 | 4 | 133280.6485 | 34333.3658 | 130430.8451 | 3918.0979 | 9316.2161 | 3936.353 | 140.6629 | 616.4806 | 315972.67
2020040621 | 4 | 119867.0837 | 33245.8157 | 125785.6709 | 3496.3828 | 9118.0695 | 3936.353 | 140.6629 | 616.4806 | 296206.5191
2020040622 | 4 | 103839.9031 | 32163.8812 | 120812.176 | 3440.3794 | 8910.3179 | 3936.353 | 140.6629 | 616.4806 | 273860.1541
2020040623 | 4 | 90243.5071 | 31198.8462 | 117231.4557 | 3202.4986 | 8724.3508 | 3936.353 | 140.6629 | 616.4806 | 255294.155
2020040700 | 4 | 81412.7291 | 30592.3315 | 114850.2714 | 3385.6939 | 8702.5115 | 3936.353 | 140.6629 | 616.4806 | 243637.034
2020040701 | 4 | 76388.6522 | 30314.9937 | 113252.3418 | 3522.2819 | 8706.6192 | 3936.353 | 140.6629 | 616.4806 | 236878.3853
2020040702 | 4 | 73828.3352 | 30284.0351 | 112223.5277 | 3577.8769 | 8743.3086 | 3936.353 | 140.6629 | 616.4806 | 233350.5799
2020040703 | 4 | 73522.342 | 30382.0536 | 112992.8374 | 3716.1588 | 8920.5665 | 3936.353 | 140.6629 | 616.4806 | 234227.4548
2020040719 | 4 | 143801.9507 | 36112.0017 | 132915.7031 | 1054.7947 | 9342.7123 | 3936.353 | 140.6629 | 616.4806 | 327920.659
2020040720 | 4 | 135425.5143 | 34636.8126 | 130597.2798 | 976.4029 | 9352.5461 | 3936.353 | 140.6629 | 616.4806 | 315682.0522
2020040721 | 4 | 120878.3426 | 33516.4644 | 126821.2243 | 976.0572 | 9124.7797 | 3936.353 | 140.6629 | 616.4806 | 296010.3647
2020040722 | 4 | 105073.4635 | 32227.199 | 120958.4398 | 701.5658 | 8874.3094 | 3936.353 | 140.6629 | 616.4806 | 272528.4741
2020040723 | 4 | 92426.8955 | 31484.5463 | 118423.3586 | 715.2124 | 8756.8736 | 3936.353 | 140.6629 | 616.4806 | 256500.383
2020040800 | 4 | 83184.2856 | 30980.7766 | 116154.2104 | 718.0664 | 8737.8527 | 3936.353 | 140.6629 | 616.4806 | 244468.6883
2020040801 | 4 | 76659.7686 | 30583.6271 | 113915.6517 | 680.6435 | 8712.819 | 3936.353 | 140.6629 | 616.4806 | 235246.0064
2020040802 | 4 | 73982.4923 | 30263.9469 | 113190.9821 | 1241.6539 | 8757.3852 | 3936.353 | 140.6629 | 616.4806 | 232129.9569
2020040803 | 4 | 73663.0576 | 30444.2765 | 114309.9702 | 583.0925 | 8863.5618 | 3936.353 | 140.6629 | 616.4806 | 232557.4551
2020040819 | 4 | 139036.6597 | 35482.0771 | 132855.8867 | 1169.7118 | 9306.8414 | 3936.353 | 140.6629 | 616.4806 | 322544.6733
2020040820 | 4 | 132639.8 | 34399.1445 | 129741.553 | 908.6295 | 9282.5998 | 3936.353 | 140.6629 | 616.4806 | 311665.2233
2020040821 | 4 | 119314.7549 | 33013.345 | 123689.1756 | 1310.2572 | 8980.0343 | 3936.353 | 140.6629 | 616.4806 | 291001.0634
2020040822 | 4 | 103319.649 | 31805.6209 | 117735.2347 | 526.9017 | 8759.8223 | 3936.353 | 140.6629 | 616.4806 | 266840.7251
2020040823 | 4 | 90218.4102 | 31078.1502 | 114040.6279 | 722.7424 | 8675.352 | 3936.353 | 140.6629 | 616.4806 | 249428.7792
2020040900 | 4 | 81102.7605 | 30520.2981 | 111967.4493 | 499.8165 | 8600.4347 | 3936.353 | 140.6629 | 616.4806 | 237384.2556
2020040901 | 4 | 75652.7617 | 30236.539 | 111696.0841 | 440.9011 | 8634.9204 | 3936.353 | 140.6629 | 616.4806 | 231354.7027
2020040902 | 4 | 72656.2192 | 30151.7571 | 110972.3104 | 450.6008 | 8687.8856 | 3936.353 | 140.6629 | 616.4806 | 227612.2695
2020040903 | 4 | 73496.9917 | 30563.9407 | 113495.1803 | 429.2349 | 8923.0874 | 3936.353 | 140.6629 | 616.4806 | 231601.9315
2020040919 | 4 | 151672.8679 | 37682.9427 | 131100.9028 | 1142.9069 | 9631.3975 | 3936.353 | 140.6629 | 616.4806 | 335924.5142
2020040920 | 4 | 144187.8501 | 36506.3722 | 127403.2355 | 1361.9905 | 9577.7996 | 3936.353 | 140.6629 | 616.4806 | 323730.7444
2020040921 | 4 | 132221.7906 | 35237.7761 | 121565.615 | 1628.222 | 9334.203 | 3936.353 | 140.6629 | 616.4806 | 304681.1031
2020040922 | 4 | 117308.5914 | 34126.8279 | 114912.3092 | 1096.1931 | 9113.6051 | 3936.353 | 140.6629 | 616.4806 | 281251.0233
2020040923 | 4 | 104761.7998 | 33356.7631 | 110886.0046 | 1104.908 | 9013.298 | 3936.353 | 140.6629 | 616.4806 | 263816.2699
2020041000 | 4 | 96020.1795 | 32849.6363 | 108936.6702 | 1088.63 | 8977.9852 | 3936.353 | 140.6629 | 616.4806 | 252566.5977
2020041001 | 4 | 90209.9108 | 32607.4605 | 107650.9214 | 1056.1557 | 9017.1672 | 3936.353 | 140.6629 | 616.4806 | 245235.1121
2020041002 | 4 | 87217.8389 | 32411.4228 | 107296.0812 | 1058.5355 | 9095.0155 | 3936.353 | 140.6629 | 616.4806 | 241772.3905
2020041003 | 4 | 86428.032 | 32509.6043 | 107130.5764 | 1070.6671 | 9171.0801 | 3936.353 | 140.6629 | 616.4806 | 241003.4565
2020041019 | 4 | 151624.3596 | 36071.8298 | 114273.5808 | 1127.8869 | 9530.7685 | 3936.353 | 140.6629 | 616.4806 | 317321.9221
2020041020 | 4 | 145336.7584 | 35571.5381 | 112771.7736 | 1062.7018 | 9476.698 | 3936.353 | 140.6629 | 616.4806 | 308912.9665
2020041021 | 4 | 133373.0354 | 34639.0589 | 109588.9711 | 1066.3018 | 9266.2178 | 3936.353 | 140.6629 | 616.4806 | 292627.0814
2020041022 | 4 | 118828.9205 | 33746.3072 | 107562.5568 | 1071.9359 | 9118.4777 | 3936.353 | 140.6629 | 616.4806 | 275021.6946
2020041023 | 4 | 105342.2218 | 33000.9195 | 105389.3149 | 1060.4684 | 9007.6657 | 3936.353 | 140.6629 | 616.4806 | 258494.0868
2020041100 | 4 | 95710.9076 | 32642.1606 | 104029.5379 | 1048.7229 | 8978.1225 | 3936.353 | 140.6629 | 616.4806 | 247102.9482
2020041101 | 4 | 89522.9705 | 32274.4739 | 103696.9617 | 1041.0903 | 8983.6172 | 3936.353 | 140.6629 | 616.4806 | 240212.6101
2020041102 | 4 | 85830.8098 | 32063.3677 | 103261.8535 | 1048.1647 | 9057.1602 | 3936.353 | 140.6629 | 616.4806 | 235954.8523
2020041103 | 4 | 84374.975 | 31994.0638 | 103876.6689 | 1048.0681 | 9050.2457 | 3936.353 | 140.6629 | 616.4806 | 235037.518
2020041119 | 4 | 146649.9288 | 35113.0198 | 112371.7433 | 1046.8107 | 9032.9101 | 3936.353 | 140.6629 | 616.4806 | 308907.9093
2020041120 | 4 | 140808.9444 | 34482.3446 | 110646.1845 | 1035.3672 | 9057.5946 | 3936.353 | 140.6629 | 616.4806 | 300723.932
2020041121 | 4 | 129681.4637 | 33655.6774 | 107643.0589 | 1030.6848 | 8972.9625 | 3936.353 | 140.6629 | 616.4806 | 285677.3439
2020041122 | 4 | 114971.7744 | 32829.0992 | 105481.0283 | 1037.6801 | 8828.6667 | 3936.353 | 140.6629 | 616.4806 | 267841.7452
2020041123 | 4 | 101327.3257 | 32004.9367 | 103644.6777 | 1026.822 | 8690.5284 | 3936.353 | 140.6629 | 616.4806 | 251387.7871
2020041200 | 4 | 90821.5606 | 31516.52 | 101735.5273 | 1084.8265 | 8701.1779 | 3936.353 | 140.6629 | 616.4806 | 238553.1089
2020041201 | 4 | 84470.8268 | 31195.0276 | 100913.1091 | 1039.8815 | 8728.1639 | 3936.353 | 140.6629 | 616.4806 | 231040.5053
2020041202 | 4 | 80196.5921 | 30824.1006 | 100034.8891 | 1066.2099 | 8722.1844 | 3936.353 | 140.6629 | 616.4806 | 225537.4726
2020041203 | 4 | 78163.5086 | 30646.7476 | 99387.0143 | 1058.5639 | 8669.1629 | 3936.353 | 140.6629 | 616.4806 | 222618.4938
2020041219 | 4 | 142334.3249 | 33629.0643 | 109886.333 | 1531.2775 | 8913.311 | 3936.353 | 140.6629 | 616.4806 | 300987.8072
2020041220 | 4 | 133209.2691 | 33017.264 | 108210.0381 | 1950.8424 | 8880.7913 | 3936.353 | 140.6629 | 616.4806 | 289961.7014
2020041221 | 4 | 120236.3278 | 32051.9603 | 106349.2198 | 1735.8542 | 8743.4175 | 3936.353 | 140.6629 | 616.4806 | 273810.2762
2020041222 | 4 | 104555.2431 | 31299.9108 | 105690.4182 | 1464.2117 | 8566.4136 | 3936.353 | 140.6629 | 616.4806 | 256269.6939
2020041223 | 4 | 90600.3189 | 30522.9455 | 106208.11 | 694.8902 | 8198.5636 | 3936.353 | 140.6629 | 616.4806 | 240918.3246
2020041300 | 4 | 80644.7073 | 29839.699 | 104946.0517 | 753.3962 | 8218.9401 | 3936.353 | 140.6629 | 616.4806 | 229096.2908
2020041301 | 4 | 75694.3215 | 29726.2188 | 104641.2388 | 804.4633 | 8502.0592 | 3936.353 | 140.6629 | 616.4806 | 224061.7982
2020041302 | 4 | 72565.1794 | 29607.7091 | 105157.5056 | 852.1044 | 8512.6637 | 3936.353 | 140.6629 | 616.4806 | 221388.6587
2020041303 | 4 | 71793.1592 | 29845.5096 | 107668.573 | 880.5933 | 8689.3386 | 3936.353 | 140.6629 | 616.4806 | 223570.6701
2020041319 | 4 | 149781.5472 | 36325.9384 | 131982.3715 | 437.9263 | 9531.8329 | 3936.353 | 140.6629 | 616.4806 | 332753.1129
2020041320 | 4 | 141745.4963 | 35530.2074 | 128174.7853 | 473.1908 | 9430.2881 | 3936.353 | 140.6629 | 616.4806 | 320047.4644
2020041321 | 4 | 129024.3873 | 34456.5814 | 124167.5807 | 470.5329 | 9258.7033 | 3936.353 | 140.6629 | 616.4806 | 302071.2821
2020041322 | 4 | 113532.3184 | 33573.9778 | 120160.8245 | 455.02 | 9092.2818 | 3936.353 | 140.6629 | 616.4806 | 281507.9191
2020041323 | 4 | 99686.2299 | 32751.507 | 117472.991 | 496.5982 | 8960.397 | 3936.353 | 140.6629 | 616.4806 | 264061.2197
2020041400 | 4 | 91303.3066 | 32294.8835 | 115297.7999 | 450.0748 | 8932.212 | 3936.353 | 140.6629 | 616.4806 | 252971.7734
2020041401 | 4 | 86329.1435 | 32115.227 | 113489.7076 | 444.5787 | 8969.9031 | 3936.353 | 140.6629 | 616.4806 | 246042.0565
2020041402 | 4 | 83731.0914 | 32072.7019 | 114041.9608 | 448.4314 | 9037.0511 | 3936.353 | 140.6629 | 616.4806 | 244024.7331
2020041403 | 4 | 83357.004 | 32242.1267 | 115842.3801 | 457.9814 | 9132.8523 | 3936.353 | 140.6629 | 616.4806 | 245725.841
2020041419 | 4 | 152003.7595 | 37378.9535 | 134307.6955 | 523.0526 | 9501.8781 | 3936.353 | 140.6629 | 616.4806 | 338408.8358
2020041420 | 4 | 146652.1413 | 36759.6239 | 131090.3072 | 553.9243 | 9514.5359 | 3936.353 | 140.6629 | 616.4806 | 329264.0292
2020041421 | 4 | 132927.2298 | 35525.9902 | 126508.9193 | 573.6207 | 9292.1069 | 3936.353 | 140.6629 | 616.4806 | 309521.3634
2020041422 | 4 | 116634.8555 | 34496.199 | 120827.536 | 487.3828 | 9086.1592 | 3936.353 | 140.6629 | 616.4806 | 286225.629
2020041423 | 4 | 103268.2633 | 33766.9304 | 118504.91 | 462.5068 | 8994.3031 | 3936.353 | 140.6629 | 616.4806 | 269690.4102
2020041500 | 4 | 94821.5024 | 33427.799 | 117202.7761 | 457.8348 | 8972.785 | 3936.353 | 140.6629 | 616.4806 | 259576.1939
2020041501 | 4 | 89941.9212 | 33046.2302 | 115742.1768 | 464.0341 | 9060.4526 | 3936.353 | 140.6629 | 616.4806 | 252948.3115
2020041502 | 4 | 87603.7725 | 33063.938 | 114301.9952 | 461.0313 | 9170.4138 | 3936.353 | 140.6629 | 616.4806 | 249294.6473
2020041503 | 4 | 87513.6485 | 33173.6818 | 116948.5491 | 464.2999 | 9246.0798 | 3936.353 | 140.6629 | 616.4806 | 252039.7557
2020041519 | 4 | 154180.1384 | 37902.9306 | 136428.6569 | 473.8709 | 9585.4531 | 3936.353 | 140.6629 | 616.4806 | 343264.5464
2020041520 | 4 | 148929.1978 | 37176.8993 | 133834.1185 | 479.4965 | 9552.486 | 3936.353 | 140.6629 | 616.4806 | 334665.6946
2020041521 | 4 | 135758.0235 | 36016.4084 | 128923.8453 | 473.3459 | 9320.7314 | 3936.353 | 140.6629 | 616.4806 | 315185.851
2020041522 | 4 | 119632.1969 | 34964.4058 | 123482.9565 | 463.9745 | 9178.6853 | 3936.353 | 140.6629 | 616.4806 | 292415.7155
2020041523 | 4 | 105876.3145 | 34145.1585 | 120311.8833 | 466.6053 | 9106.9675 | 3936.353 | 140.6629 | 616.4806 | 274600.4256
2020041600 | 4 | 97713.678 | 33732.5336 | 118017.7542 | 460.5833 | 9071.5016 | 3936.353 | 140.6629 | 616.4806 | 263689.5472
2020041601 | 4 | 92467.0005 | 33408.0596 | 115923.3257 | 465.5114 | 9061.8985 | 3936.353 | 140.6629 | 616.4806 | 256019.2922
2020041602 | 4 | 89940.1333 | 33456.8851 | 115268.9651 | 473.577 | 9147.075 | 3936.353 | 140.6629 | 616.4806 | 252980.132
2020041603 | 4 | 89988.3654 | 33675.941 | 118006.531 | 490.3704 | 9243.9356 | 3936.353 | 140.6629 | 616.4806 | 256098.6401
2020041619 | 4 | 154064.7646 | 37947.1169 | 136456.0173 | 620.1093 | 9884.3503 | 3936.353 | 140.6629 | 616.4806 | 343665.8549
2020041620 | 4 | 148524.9138 | 37251.5847 | 134613.4951 | 675.7703 | 9900.462 | 3936.353 | 140.6629 | 616.4806 | 335659.7224
2020041621 | 4 | 135057.2044 | 36096.0931 | 128470.7302 | 640.9955 | 9674.3497 | 3936.353 | 140.6629 | 616.4806 | 314632.8694
2020041622 | 4 | 118732.963 | 34917.3053 | 123627.4468 | 523.8991 | 9528.5185 | 3936.353 | 140.6629 | 616.4806 | 292023.6294
2020041623 | 4 | 105005.4216 | 34032.3685 | 120722.5885 | 514.5353 | 9377.4261 | 3936.353 | 140.6629 | 616.4806 | 274345.8366
2020041700 | 4 | 96334.9187 | 33614.6551 | 117829.0603 | 421.537 | 9349.8975 | 3936.353 | 140.6629 | 616.4806 | 262243.5652
2020041701 | 4 | 91111.7926 | 33318.4385 | 116839.5655 | 392.6774 | 9380.2065 | 3936.353 | 140.6629 | 616.4806 | 255736.177
2020041702 | 4 | 88544.1982 | 33316.4579 | 115543.7065 | 399.6338 | 9478.2596 | 3936.353 | 140.6629 | 616.4806 | 251975.7526
2020041703 | 4 | 88283.5896 | 33367.543 | 117773.7445 | 403.2099 | 9536.1539 | 3936.353 | 140.6629 | 616.4806 | 254057.7374
2020041719 | 4 | 154480.2717 | 38103.5246 | 130496.2446 | 473.6059 | 9891.6636 | 3936.353 | 140.6629 | 616.4806 | 338138.807
2020041720 | 4 | 147303.7052 | 37189.0747 | 127931.8808 | 524.1868 | 9853.8541 | 3936.353 | 140.6629 | 616.4806 | 327496.198
2020041721 | 4 | 134707.228 | 35828.9926 | 122372.507 | 1402.9934 | 9618.4449 | 3936.353 | 140.6629 | 616.4806 | 308623.6626
2020041722 | 4 | 120880.2842 | 34846.8478 | 115972.2343 | 1013.6442 | 9442.75 | 3936.353 | 140.6629 | 616.4806 | 286849.2571
2020041723 | 4 | 107319.6562 | 33926.1152 | 112188.8794 | 994.8893 | 9346.0837 | 3936.353 | 140.6629 | 616.4806 | 268469.1204
2020041800 | 4 | 97655.0838 | 33295.5475 | 110262.4323 | 988.7624 | 9308.7647 | 3936.353 | 140.6629 | 616.4806 | 256204.0872
2020041801 | 4 | 91496.0325 | 32838.3492 | 108136.2687 | 1018.9433 | 9313.7686 | 3936.353 | 140.6629 | 616.4806 | 247496.8589
2020041802 | 4 | 88025.6716 | 32590.199 | 107777.3537 | 1014.552 | 9358.4584 | 3936.353 | 140.6629 | 616.4806 | 243459.7312
2020041803 | 4 | 86554.9319 | 32677.0118 | 108024.8436 | 1011.2446 | 9385.0599 | 3936.353 | 140.6629 | 616.4806 | 242346.5884
2020041819 | 4 | 146802.7751 | 35283.4461 | 113981.3624 | 974.0303 | 9560.1897 | 3936.353 | 140.6629 | 616.4806 | 311295.3
2020041820 | 4 | 141887.9617 | 35350.867 | 113307.8877 | 990.2875 | 9577.8861 | 3936.353 | 140.6629 | 616.4806 | 305808.3865
2020041821 | 4 | 130690.7153 | 34380.978 | 110315.6769 | 990.8447 | 9498.8702 | 3936.353 | 140.6629 | 616.4806 | 290570.5817
2020041822 | 4 | 115995.446 | 33499.0461 | 107358.0644 | 980.0074 | 9296.1064 | 3936.353 | 140.6629 | 616.4806 | 271822.1668
2020041823 | 4 | 101969.6822 | 32566.8711 | 104774.4947 | 977.4168 | 9165.1887 | 3936.353 | 140.6629 | 616.4806 | 254147.1499
2020041900 | 4 | 91944.5558 | 31924.5374 | 103116.6306 | 965.5114 | 9123.8553 | 3936.353 | 140.6629 | 616.4806 | 241768.5869
2020041901 | 4 | 85484.4305 | 31616.3644 | 101609.7568 | 1000.4894 | 9161.8384 | 3936.353 | 140.6629 | 616.4806 | 233566.3761
2020041902 | 4 | 81903.2684 | 31272.3277 | 100931.561 | 977.0585 | 9172.0735 | 3936.353 | 140.6629 | 616.4806 | 228949.7856
2020041903 | 4 | 80815.2017 | 31361.9221 | 101295.4003 | 978.4468 | 9189.713 | 3936.353 | 140.6629 | 616.4806 | 228334.1804
2020041919 | 4 | 150700.6482 | 35226.4702 | 113597.4791 | 459.9605 | 9623.712 | 3936.353 | 140.6629 | 616.4806 | 314301.7666
2020041920 | 4 | 146748.8787 | 35504.4645 | 113455.2698 | 440.9685 | 9642.5529 | 3936.353 | 140.6629 | 616.4806 | 310485.631
2020041921 | 4 | 133436.3339 | 34777.4626 | 112728.9357 | 446.1983 | 9554.3554 | 3936.353 | 140.6629 | 616.4806 | 295636.7824
2020041922 | 4 | 116810.4516 | 33929.6909 | 111757.0678 | 434.8584 | 9446.1921 | 3936.353 | 140.6629 | 616.4806 | 277071.7573
2020041923 | 4 | 102675.3365 | 33300.7679 | 111210.3202 | 443.9534 | 9356.9045 | 3936.353 | 140.6629 | 616.4806 | 261680.779
2020042000 | 4 | 93579.6193 | 32856.0713 | 111001.1132 | 435.4169 | 9362.7804 | 3936.353 | 140.6629 | 616.4806 | 251928.4975
2020042001 | 4 | 88666.1605 | 32718.6919 | 109750.8141 | 435.3928 | 9399.4829 | 3936.353 | 140.6629 | 616.4806 | 245664.0387
2020042002 | 4 | 86758.9706 | 32748.5091 | 110839.6086 | 430.9136 | 9464.1194 | 3936.353 | 140.6629 | 616.4806 | 244935.6179
2020042003 | 4 | 87132.8606 | 33068.6395 | 114392.8164 | 440.4733 | 9603.4335 | 3936.353 | 140.6629 | 616.4806 | 249331.7198
2020042019 | 4 | 145728.2281 | 36226.087 | 133495.7221 | 448.054 | 9768.1217 | 3936.353 | 140.6629 | 616.4806 | 330359.7094
2020042020 | 4 | 139002.5302 | 35294.4239 | 129755.6302 | 445.0213 | 9675.447 | 3936.353 | 140.6629 | 616.4806 | 318866.5491
2020042021 | 4 | 126377.0985 | 34229.1165 | 125295.5322 | 430.8392 | 9454.9557 | 3936.353 | 140.6629 | 616.4806 | 300481.0385
2020042022 | 4 | 111082.3038 | 33289.6915 | 121266.9875 | 454.3558 | 9291.5226 | 3936.353 | 140.6629 | 616.4806 | 280078.3577
2020042023 | 4 | 97630.4526 | 32427.2007 | 118113.4122 | 652.9656 | 9134.5249 | 3936.353 | 140.6629 | 616.4806 | 262652.0525
2020042100 | 4 | 88612.6315 | 31804.8803 | 115483.6348 | 726.0906 | 9060.2074 | 3936.353 | 140.6629 | 616.4806 | 250380.9411
2020042101 | 4 | 82742.9034 | 31170.1359 | 113021.6597 | 771.488 | 9025.7705 | 3936.353 | 140.6629 | 616.4806 | 241425.4541
2020042102 | 4 | 79507.6882 | 31010.7639 | 111801.0513 | 622.7975 | 9064.1854 | 3936.353 | 140.6629 | 616.4806 | 236699.9829
2020042103 | 4 | 79526.4766 | 31284.8954 | 114044.2001 | 529.5184 | 9149.8943 | 3936.353 | 140.6629 | 616.4806 | 239228.4812
2020042119 | 4 | 158145.6569 | 38486.9787 | 138711.871 | 448.966 | 9926.1991 | 3936.353 | 140.6629 | 616.4806 | 350413.1682
2020042120 | 4 | 150629.8106 | 37652.2475 | 135484.7108 | 441.1031 | 9843.4051 | 3936.353 | 140.6629 | 616.4806 | 338744.7737
2020042121 | 4 | 136269.1191 | 36414.0264 | 130140.3842 | 420.1164 | 9602.8132 | 3936.353 | 140.6629 | 616.4806 | 317539.9559
2020042122 | 4 | 119801.1503 | 35291.8163 | 125222.2857 | 451.0644 | 9448.3483 | 3936.353 | 140.6629 | 616.4806 | 294908.1615
2020042123 | 4 | 106886.516 | 34571.1323 | 122628.4062 | 491.4568 | 9371.5959 | 3936.353 | 140.6629 | 616.4806 | 278642.6037
2020042200 | 4 | 98302.4899 | 34092.8051 | 120168.349 | 444.7114 | 9351.7597 | 3936.353 | 140.6629 | 616.4806 | 267053.6116
2020042201 | 4 | 92686.4293 | 33792.4389 | 118079.504 | 439.6172 | 9372.562 | 3936.353 | 140.6629 | 616.4806 | 259064.048
2020042202 | 4 | 90485.4696 | 33660.3769 | 117705.0745 | 426.8706 | 9424.8627 | 3936.353 | 140.6629 | 616.4806 | 256396.1507
2020042203 | 4 | 90325.8132 | 33832.0074 | 120263.7931 | 427.5749 | 9532.438 | 3936.353 | 140.6629 | 616.4806 | 259075.1231
2020042219 | 4 | 149300.9293 | 37035.2425 | 135808.1296 | 433.0971 | 9892.6286 | 3936.353 | 140.6629 | 616.4806 | 337163.5236
2020042220 | 4 | 143791.9907 | 36325.4604 | 131689.0286 | 431.6977 | 9820.6107 | 3936.353 | 140.6629 | 616.4806 | 326752.2847
2020042221 | 4 | 130516.0755 | 35081.0056 | 127426.4905 | 430.2692 | 9567.51 | 3936.353 | 140.6629 | 616.4806 | 307714.8474
2020042222 | 4 | 114678.8584 | 34066.5241 | 123032.0883 | 437.709 | 9433.1466 | 3936.353 | 140.6629 | 616.4806 | 286341.823
2020042223 | 4 | 101195.2111 | 33213.3764 | 120028.1956 | 560.6615 | 9327.2127 | 3936.353 | 140.6629 | 616.4806 | 269018.1538
2020042300 | 4 | 92249.8021 | 32695.6262 | 117581.558 | 494.2992 | 9315.9311 | 3936.353 | 140.6629 | 616.4806 | 257030.7131
2020042301 | 4 | 87265.7654 | 32429.2211 | 115516.1184 | 434.1051 | 9299.5991 | 3936.353 | 140.6629 | 616.4806 | 249638.3055
2020042302 | 4 | 84684.5325 | 32362.9217 | 115045.6275 | 419.7266 | 9357.4915 | 3936.353 | 140.6629 | 616.4806 | 246563.7963
2020042303 | 4 | 84554.4106 | 32645.1 | 117202.4669 | 443.1435 | 9424.3409 | 3936.353 | 140.6629 | 616.4806 | 248962.9584
2020042319 | 4 | 155916.9707 | 38372.362 | 136894.3296 | 469.1693 | 9881.857 | 3936.353 | 140.6629 | 616.4806 | 346228.1851
2020042320 | 4 | 147251.9733 | 37254.019 | 133692.9844 | 464.45 | 9817.2747 | 3936.353 | 140.6629 | 616.4806 | 333174.198
2020042321 | 4 | 133220.7949 | 35864.7759 | 127860.4216 | 451.6958 | 9536.5551 | 3936.353 | 140.6629 | 616.4806 | 311627.7398
2020042322 | 4 | 116913.5857 | 34611.9007 | 123141.7357 | 438.7143 | 9350.0447 | 3936.353 | 140.6629 | 616.4806 | 289149.4776
2020042323 | 4 | 103792.9232 | 33778.0258 | 119860.326 | 461.0018 | 9254.3805 | 3936.353 | 140.6629 | 616.4806 | 271840.1539
2020042400 | 4 | 94497.8106 | 33034.3914 | 117068.0112 | 423.9235 | 9174.383 | 3936.353 | 140.6629 | 616.4806 | 258892.0161
2020042401 | 4 | 88691.0348 | 32818.2552 | 115354.2449 | 420.3897 | 9198.2909 | 3936.353 | 140.6629 | 616.4806 | 251175.7121
2020042402 | 4 | 86011.8755 | 32496.6192 | 114356.2731 | 416.2599 | 9252.2528 | 3936.353 | 140.6629 | 616.4806 | 247226.777
2020042403 | 4 | 85963.3286 | 32544.1244 | 116371.9525 | 432.5338 | 9312.7466 | 3936.353 | 140.6629 | 616.4806 | 249318.1824
2020042419 | 4 | 141336.0288 | 35604.6996 | 128433.7704 | 483.1261 | 9587.8046 | 3936.353 | 140.6629 | 616.4806 | 320138.9259
2020042420 | 4 | 134735.6112 | 34993.3753 | 124705.2148 | 851.1075 | 9606.2568 | 3936.353 | 140.6629 | 616.4806 | 309585.0621
2020042421 | 4 | 123071.1424 | 33647.244 | 119048.8696 | 1066.9263 | 9343.4065 | 3936.353 | 140.6629 | 616.4806 | 290871.0853
2020042422 | 4 | 108973.1915 | 32398.3551 | 112760.5982 | 977.3294 | 9138.5608 | 3936.353 | 140.6629 | 616.4806 | 268941.5315
2020042423 | 4 | 96477.9895 | 31536.9833 | 107389.4687 | 961.6875 | 9008.3212 | 3936.353 | 140.6629 | 616.4806 | 250067.9467
2020042500 | 4 | 87634.2014 | 30984.3726 | 105062.4422 | 948.5882 | 8987.4586 | 3936.353 | 140.6629 | 616.4806 | 238310.5597
2020042501 | 4 | 82299.1287 | 30770.2845 | 103859.818 | 972.8674 | 9045.8921 | 3936.353 | 140.6629 | 616.4806 | 231641.4871
2020042502 | 4 | 79807.8817 | 30776.8636 | 104375.4036 | 976.5858 | 9083.6152 | 3936.353 | 140.6629 | 616.4806 | 229713.8464
2020042503 | 4 | 79827.0649 | 30873.6991 | 104811.5999 | 989.1897 | 9159.7824 | 3936.353 | 140.6629 | 616.4806 | 230354.8325
2020042519 | 4 | 140199.2672 | 33996.2894 | 113458.7552 | 933.2917 | 9290.4431 | 3936.353 | 140.6629 | 616.4806 | 302571.5432
2020042520 | 4 | 133271.0608 | 33536.5543 | 111340.1004 | 926.9737 | 9316.236 | 3936.353 | 140.6629 | 616.4806 | 293084.4216
2020042521 | 4 | 121213.1981 | 32556.4782 | 107579.327 | 972.5294 | 9229.8741 | 3936.353 | 140.6629 | 616.4806 | 276244.9034
2020042522 | 4 | 107676.666 | 31686.4513 | 104417.5971 | 923.3527 | 9105.3165 | 3936.353 | 140.6629 | 616.4806 | 258502.8801
2020042523 | 4 | 94564.5957 | 31050.703 | 102005.3636 | 914.6905 | 8951.7097 | 3936.353 | 140.6629 | 616.4806 | 242180.5591
2020042600 | 4 | 85648.2006 | 30527.1285 | 100690.5554 | 936.6012 | 8948.5984 | 3936.353 | 140.6629 | 616.4806 | 231444.5806
2020042601 | 4 | 80100.3315 | 30338.5813 | 99527.6011 | 932.9283 | 8993.0425 | 3936.353 | 140.6629 | 616.4806 | 224585.9811
2020042602 | 4 | 77252.5577 | 30193.2423 | 99592.5066 | 931.6769 | 9020.4937 | 3936.353 | 140.6629 | 616.4806 | 221683.9738
2020042603 | 4 | 76502.668 | 30236.563 | 99889.3029 | 965.4281 | 9035.1998 | 3936.353 | 140.6629 | 616.4806 | 221322.6584
2020042619 | 4 | 146209.7404 | 33510.9422 | 110741.0196 | 513.7395 | 9346.8148 | 3936.353 | 140.6629 | 616.4806 | 305015.7531
2020042620 | 4 | 140083.0618 | 33948.7962 | 109747.474 | 503.6048 | 9413.8587 | 3936.353 | 140.6629 | 616.4806 | 298390.2921
2020042621 | 4 | 126179.9782 | 33072.2964 | 108930.5242 | 405.2701 | 9336.4483 | 3936.353 | 140.6629 | 616.4806 | 282618.0137
2020042622 | 4 | 109337.3772 | 32301.5825 | 107921.2547 | 416.8804 | 9216.361 | 3936.353 | 140.6629 | 616.4806 | 263886.9523
2020042623 | 4 | 95522.0132 | 31662.6779 | 107573.1159 | 391.9672 | 9078.074 | 3936.353 | 140.6629 | 616.4806 | 248921.3446
2020042700 | 4 | 86393.417 | 31158.6439 | 107841.2144 | 405.3709 | 9084.0279 | 3936.353 | 140.6629 | 616.4806 | 239576.1705
2020042701 | 4 | 81255.7842 | 30901.9966 | 108320.6627 | 438.3318 | 9104.2382 | 3936.353 | 140.6629 | 616.4806 | 234714.51
2020042702 | 4 | 79088.0402 | 30866.2487 | 108329.89 | 427.1981 | 9168.2141 | 3936.353 | 140.6629 | 616.4806 | 232573.0876
2020042703 | 4 | 79961.467 | 31181.1698 | 111968.1065 | 389.0362 | 9330.3054 | 3936.353 | 140.6629 | 616.4806 | 237523.5815
2020042719 | 4 | 137439.2955 | 34265.2407 | 131043.6106 | 428.4936 | 9334.0204 | 3936.353 | 140.6629 | 616.4806 | 317204.1574
2020042720 | 4 | 130533.5914 | 33831.2949 | 128261.8036 | 488.7015 | 9259.6185 | 3936.353 | 140.6629 | 616.4806 | 307068.5065
2020042721 | 4 | 117686.1191 | 32654.9997 | 122561.117 | 446.2176 | 9004.9046 | 3936.353 | 140.6629 | 616.4806 | 287046.8545
2020042722 | 4 | 102378.4351 | 31589.2698 | 117346.362 | 447.4692 | 8835.5058 | 3936.353 | 140.6629 | 616.4806 | 265290.5384
2020042723 | 4 | 89361.7685 | 30778.4612 | 113331.4771 | 485.0682 | 8680.5131 | 3936.353 | 140.6629 | 616.4806 | 247330.7847
2020042800 | 4 | 81120.9566 | 30214.2213 | 112028.1875 | 389.0798 | 8678.8649 | 3936.353 | 140.6629 | 616.4806 | 237124.8065
2020042801 | 4 | 76177.4194 | 29992.7487 | 109950.8615 | 570.1346 | 8697.0593 | 3936.353 | 140.6629 | 616.4806 | 230081.72
2020042802 | 4 | 73809.2222 | 29910.0143 | 109022.4659 | 430.2411 | 8759.4429 | 3936.353 | 140.6629 | 616.4806 | 226624.8828
2020042803 | 4 | 73882.3166 | 30075.6676 | 111348.9782 | 464.4146 | 8815.8594 | 3936.353 | 140.6629 | 616.4806 | 229280.733
2020042819 | 4 | 132358.9533 | 33382.3443 | 130666.786 | 485.0581 | 9799.0074 | 3936.353 | 140.6629 | 616.4806 | 311385.6457
2020042820 | 4 | 128337.0117 | 33399.2543 | 127534.8312 | 496.8936 | 9711.8868 | 3936.353 | 140.6629 | 616.4806 | 304173.3742
2020042821 | 4 | 115832.0812 | 32210.9875 | 122846.3272 | 776.548 | 9058.9036 | 3936.353 | 140.6629 | 616.4806 | 285418.344
2020042822 | 4 | 100479.0943 | 31059.0842 | 117398.8685 | 4025.2365 | 8616.5238 | 3936.353 | 140.6629 | 616.4806 | 266272.3038
2020042823 | 4 | 87664.3548 | 30293.5621 | 114884.2947 | 4101.858 | 8498.806 | 3936.353 | 140.6629 | 616.4806 | 250136.3722
2020042900 | 4 | 78974.621 | 29769.4726 | 112373.8467 | 4075.4344 | 8477.6989 | 3936.353 | 140.6629 | 616.4806 | 238364.5701
2020042901 | 4 | 73871.3034 | 29526.8316 | 111070.0679 | 3978.2949 | 8481.9956 | 3936.353 | 140.6629 | 616.4806 | 231621.9899
2020042902 | 4 | 71716.8839 | 29471.5375 | 109963.2615 | 4051.5525 | 8544.5658 | 3936.353 | 140.6629 | 616.4806 | 228441.2978
2020042903 | 4 | 71611.6844 | 29592.0704 | 112263.3163 | 3203.8174 | 8626.6131 | 3936.353 | 140.6629 | 616.4806 | 229990.9981
2020042919 | 4 | 138380.7867 | 34672.5729 | 133750.9462 | 575.6612 | 10243.0649 | 3936.353 | 140.6629 | 616.4806 | 322316.5285
2020042920 | 4 | 130699.7268 | 33891.7816 | 129994.18 | 606.0988 | 10037.1528 | 3936.353 | 140.6629 | 616.4806 | 309922.4366
2020042921 | 4 | 117556.8945 | 32608.1329 | 125101.8471 | 439.3531 | 9746.1342 | 3936.353 | 140.6629 | 616.4806 | 290145.8584
2020042922 | 4 | 101694.7477 | 31443.9299 | 120114.1733 | 455.5584 | 9587.1124 | 3936.353 | 140.6629 | 616.4806 | 267989.0182
2020042923 | 4 | 88675.9151 | 30513.0448 | 116697.3503 | 442.0244 | 9371.9462 | 3936.353 | 140.6629 | 616.4806 | 250393.7773
2020043000 | 4 | 79507.7727 | 29871.4927 | 114398.6252 | 387.0645 | 9292.6135 | 3936.353 | 140.6629 | 616.4806 | 238151.0651
2020043001 | 4 | 74296.1348 | 29560.7905 | 112352.7764 | 382.0258 | 9376.1564 | 3936.353 | 140.6629 | 616.4806 | 230661.3804
2020043002 | 4 | 71384.2599 | 29394.5483 | 112035.6937 | 453.305 | 8915.9057 | 3936.353 | 140.6629 | 616.4806 | 226877.2092
2020043003 | 4 | 71136.8336 | 29756.8587 | 113936.8241 | 387.7996 | 8294.7824 | 3936.353 | 140.6629 | 616.4806 | 228206.595
2020043019 | 4 | 140497.9134 | 35085.6443 | 130543.2047 | 844.5978 | 9173.6811 | 3936.353 | 140.6629 | 616.4806 | 320838.5379
2020043020 | 4 | 132580.7131 | 34187.2155 | 126248.3953 | 894.8067 | 9115.7499 | 3936.353 | 140.6629 | 616.4806 | 307720.3771
2020043021 | 4 | 120383.3489 | 33007.6102 | 122119.2659 | 1193.6027 | 8886.1761 | 3936.353 | 140.6629 | 616.4806 | 290283.5003
2020043022 | 4 | 104877.8506 | 31827.0099 | 118411.8065 | 716.0039 | 8703.5301 | 3936.353 | 140.6629 | 616.4806 | 269229.6977
2020043023 | 4 | 91377.6908 | 30837.1207 | 114094.0999 | 1025.106 | 8629.35 | 3936.353 | 140.6629 | 616.4806 | 250656.8639
2020050100 | 5 | 83367.8295 | 30406.9987 | 112890.9968 | 808.0883 | 8641.3868 | 3932.134 | 153.6379 | 615.4607 | 240816.5326
2020050101 | 5 | 78450.8749 | 30218.2833 | 111804.4975 | 737.927 | 8680.4421 | 3932.134 | 153.6379 | 615.4607 | 234593.2575
2020050102 | 5 | 75938.2935 | 30186.1448 | 110659.1098 | 1146.7885 | 8717.4691 | 3932.134 | 153.6379 | 615.4607 | 231349.0384
2020050120 | 5 | 132355.1404 | 34184.3197 | 121950.0801 | 2561.6616 | 9185.4587 | 3932.134 | 153.6379 | 615.4607 | 304937.8932
2020050121 | 5 | 122100.6877 | 33105.5477 | 116804.5647 | 2504.7881 | 8912.5995 | 3932.134 | 153.6379 | 615.4607 | 288129.4202
2020050122 | 5 | 108215.9579 | 31778.1279 | 108963.3985 | 1776.4257 | 8706.143 | 3932.134 | 153.6379 | 615.4607 | 264141.2857
2020050123 | 5 | 95438.3813 | 30992.8513 | 104628.5156 | 1251.0022 | 8692.5513 | 3932.134 | 153.6379 | 615.4607 | 245704.5344
2020050200 | 5 | 86405.2772 | 30550.7981 | 103232.9485 | 583.8678 | 8731.2201 | 3932.134 | 153.6379 | 615.4607 | 234205.3442
2020050201 | 5 | 80086.9909 | 30146.6995 | 101506.8712 | 721.6256 | 8769.256 | 3932.134 | 153.6379 | 615.4607 | 225932.6759
2020050202 | 5 | 77184.074 | 29949.7826 | 101573.3289 | 551.5643 | 8756.512 | 3932.134 | 153.6379 | 615.4607 | 222716.4945
2020050220 | 5 | 129701.7539 | 33140.8313 | 110853.6659 | 4211.6968 | 9871.5821 | 3932.134 | 153.6379 | 615.4607 | 292480.7628
2020050221 | 5 | 118187.409 | 31973.2075 | 107633.6719 | 4334.5034 | 9584.2257 | 3932.134 | 153.6379 | 615.4607 | 276414.2501
2020050222 | 5 | 104373.0689 | 31042.5003 | 104453.5508 | 3986.7305 | 9479.0654 | 3932.134 | 153.6379 | 615.4607 | 258036.1484
2020050223 | 5 | 90952.709 | 30067.8721 | 102229.941 | 4654.0673 | 9167.8159 | 3932.134 | 153.6379 | 615.4607 | 241773.638
2020050300 | 5 | 81274.935 | 29513.7237 | 100173.8037 | 4724.2792 | 8861.3906 | 3932.134 | 153.6379 | 615.4607 | 229249.3649
2020050301 | 5 | 74939.6653 | 29140.3218 | 98787.8144 | 3786.8075 | 8517.5907 | 3932.134 | 153.6379 | 615.4607 | 219873.4325
2020050302 | 5 | 71662.4667 | 28944.8963 | 98090.9225 | 4616.8256 | 8176.9137 | 3932.134 | 153.6379 | 615.4607 | 216193.2574
2020050320 | 5 | 133353.5228 | 32645.8994 | 109259.8073 | 4881.4885 | 9422.7621 | 3932.134 | 153.6379 | 615.4607 | 294264.7128
2020050321 | 5 | 119143.7136 | 31377.1456 | 106723.6575 | 4604.717 | 8772.9177 | 3932.134 | 153.6379 | 615.4607 | 275323.3841
2020050322 | 5 | 102465.3893 | 30469.1727 | 105858.0356 | 4171.7594 | 8662.2921 | 3932.134 | 153.6379 | 615.4607 | 256327.8817
2020050323 | 5 | 88125.6149 | 29900.0283 | 106028.2476 | 3421.4019 | 8635.2374 | 3932.134 | 153.6379 | 615.4607 | 240811.7627
2020050400 | 5 | 79260.4823 | 29440.65 | 105340.0427 | 3258.7675 | 8613.5684 | 3932.134 | 153.6379 | 615.4607 | 230614.7436
2020050401 | 5 | 74466.3263 | 29367.3679 | 104809.1816 | 3223.4791 | 8715.7744 | 3932.134 | 153.6379 | 615.4607 | 225283.3619
2020050402 | 5 | 72332.8457 | 29642.699 | 105272.0258 | 3248.6584 | 8745.7787 | 3932.134 | 153.6379 | 615.4607 | 223943.2403
2020050420 | 5 | 137391.7984 | 34555.883 | 127709.2711 | 508.5486 | 9666.2643 | 3932.134 | 153.6379 | 615.4607 | 314532.9981
2020050421 | 5 | 124884.6653 | 33431.4037 | 122785.3632 | 425.9194 | 9607.6979 | 3932.134 | 153.6379 | 615.4607 | 295836.2821
2020050422 | 5 | 109242.7141 | 32471.9445 | 119208.2867 | 529.7263 | 9453.694 | 3932.134 | 153.6379 | 615.4607 | 275607.5982
2020050423 | 5 | 95811.957 | 31567.6715 | 116993.1605 | 613.7663 | 9330.8078 | 3932.134 | 153.6379 | 615.4607 | 259018.5958
2020050500 | 5 | 87426.9161 | 31165.1532 | 115194.1432 | 594.3871 | 9329.4182 | 3932.134 | 153.6379 | 615.4607 | 248411.2505
2020050501 | 5 | 82859.1178 | 31048.3904 | 114006.6051 | 612.7705 | 9375.6952 | 3932.134 | 153.6379 | 615.4607 | 242603.8116
2020050502 | 5 | 81233.8837 | 31080.2112 | 113564.8805 | 595.9991 | 9463.8497 | 3932.134 | 153.6379 | 615.4607 | 240640.0568
2020050520 | 5 | 134754.5967 | 34263.7203 | 128832.381 | 3669.473 | 9200.3668 | 3932.134 | 153.6379 | 615.4607 | 315421.7705
2020050521 | 5 | 121767.2466 | 33136.2857 | 123300.1203 | 3561.8962 | 8974.2511 | 3932.134 | 153.6379 | 615.4607 | 295441.0327
2020050522 | 5 | 105853.6959 | 31850.6937 | 118446.0884 | 3335.339 | 8799.9566 | 3932.134 | 153.6379 | 615.4607 | 272987.0063
2020050523 | 5 | 92831.8433 | 31104.4343 | 115578.3339 | 3433.8005 | 8675.0995 | 3932.134 | 153.6379 | 615.4607 | 256324.7442
2020050600 | 5 | 84834.0807 | 30613.3316 | 113123.065 | 3432.9249 | 8693.0352 | 3932.134 | 153.6379 | 615.4607 | 245397.6701
2020050601 | 5 | 80245.3014 | 30413.1726 | 111941.7798 | 3359.5357 | 8772.5931 | 3932.134 | 153.6379 | 615.4607 | 239433.6152
2020050602 | 5 | 78443.3104 | 30502.4836 | 111655.2946 | 3418.5533 | 8830.4705 | 3932.134 | 153.6379 | 615.4607 | 237551.3452
2020050620 | 5 | 131391.4379 | 33830.3059 | 129289.8007 | 2627.3853 | 9240.0392 | 3932.134 | 153.6379 | 615.4607 | 311080.2017
2020050621 | 5 | 119940.6483 | 32698.8793 | 123295.8618 | 2542.6551 | 9061.7107 | 3932.134 | 153.6379 | 615.4607 | 292240.9879
2020050622 | 5 | 105063.6094 | 31758.9821 | 117821.4424 | 1684.2159 | 8902.6126 | 3932.134 | 153.6379 | 615.4607 | 269932.095
2020050623 | 5 | 92543.5795 | 31045.0998 | 116098.623 | 1704.6204 | 8903.9722 | 3932.134 | 153.6379 | 615.4607 | 254997.1276
2020050700 | 5 | 84498.7641 | 30613.2431 | 113658.5568 | 1529.8571 | 8941.01 | 3932.134 | 153.6379 | 615.4607 | 243942.6638
2020050701 | 5 | 80124.4794 | 30435.0736 | 111796.2516 | 1359.5155 | 8986.2116 | 3932.134 | 153.6379 | 615.4607 | 237402.7643
2020050702 | 5 | 78461.2179 | 30434.7787 | 111863.1309 | 1302.525 | 9109.5151 | 3932.134 | 153.6379 | 615.4607 | 235872.4002
2020050720 | 5 | 133937.8964 | 34343.0835 | 130371.2819 | 1503.2641 | 9211.4935 | 3932.134 | 153.6379 | 615.4607 | 314068.252
2020050721 | 5 | 121318.8611 | 33290.443 | 125068.1454 | 1245.7972 | 9022.7048 | 3932.134 | 153.6379 | 615.4607 | 294647.1842
2020050722 | 5 | 106072.7434 | 31995.6834 | 119477.856 | 1068.6913 | 8926.672 | 3932.134 | 153.6379 | 615.4607 | 272242.8788
2020050723 | 5 | 93895.017 | 31183.5072 | 117354.8211 | 1130.094 | 9031.058 | 3932.134 | 153.6379 | 615.4607 | 257295.73
2020050800 | 5 | 86351.8381 | 30816.5934 | 115468.7479 | 1245.9459 | 9124.963 | 3932.134 | 153.6379 | 615.4607 | 247709.3209
2020050801 | 5 | 81721.5335 | 30710.1108 | 112971.8539 | 1094.8798 | 9256.0452 | 3932.134 | 153.6379 | 615.4607 | 240455.6558
2020050802 | 5 | 79894.8695 | 30672.375 | 111231.4962 | 1093.9177 | 9310.2919 | 3932.134 | 153.6379 | 615.4607 | 236904.1828
2020050820 | 5 | 144415.6134 | 36259.2821 | 128105.986 | 2289.0234 | 9894.8776 | 3932.134 | 153.6379 | 615.4607 | 325666.0153
2020050821 | 5 | 133042.9169 | 35046.1856 | 123238.8758 | 2170.366 | 9679.3444 | 3932.134 | 153.6379 | 615.4607 | 307878.9214
2020050822 | 5 | 118980.6178 | 33863.3266 | 117023.8668 | 1938.7299 | 9558.6838 | 3932.134 | 153.6379 | 615.4607 | 286066.4575
2020050823 | 5 | 106124.5127 | 33013.2241 | 113190.428 | 2014.0446 | 9410.246 | 3932.134 | 153.6379 | 615.4607 | 268453.6881
2020050900 | 5 | 96851.5279 | 32544.6679 | 110823.1134 | 1929.3263 | 9365.4156 | 3932.134 | 153.6379 | 615.4607 | 256215.2838
2020050901 | 5 | 91091.1223 | 32235.6499 | 109671.6474 | 1948.4032 | 9423.3286 | 3932.134 | 153.6379 | 615.4607 | 249071.3841
2020050902 | 5 | 88351.766 | 32134.0313 | 108836.7343 | 1855.1904 | 9529.9169 | 3932.134 | 153.6379 | 615.4607 | 245408.8716
2020050920 | 5 | 143728.0432 | 35099.208 | 112888.9299 | 2091.934 | 9488.7354 | 3932.134 | 153.6379 | 615.4607 | 307998.0832
2020050921 | 5 | 132791.19 | 34236.9497 | 109566.4211 | 2117.3714 | 9444.9812 | 3932.134 | 153.6379 | 615.4607 | 292858.1461
2020050922 | 5 | 118251.7741 | 33256.8406 | 105917.2497 | 2196.1007 | 9375.6211 | 3932.134 | 153.6379 | 615.4607 | 273698.8189
2020050923 | 5 | 104970.6107 | 32513.5855 | 103884.9868 | 2262.4447 | 9332.6715 | 3932.134 | 153.6379 | 615.4607 | 257665.5319
2020051000 | 5 | 95510.3335 | 32035.3251 | 102497.1605 | 2457.288 | 9330.7311 | 3932.134 | 153.6379 | 615.4607 | 246532.0709
2020051001 | 5 | 89432.6532 | 31657.4021 | 101455.1469 | 2088.0505 | 9318.8745 | 3932.134 | 153.6379 | 615.4607 | 238653.3599
2020051002 | 5 | 86303.9464 | 31417.3564 | 100821.3818 | 2327.8644 | 9394.3341 | 3932.134 | 153.6379 | 615.4607 | 234966.1158
2020051020 | 5 | 137060.2009 | 33868.6626 | 109852.084 | 3078.9731 | 8980.305 | 3932.134 | 153.6379 | 615.4607 | 297541.4581
2020051021 | 5 | 123797.2342 | 32785.4809 | 107492.4593 | 3259.5559 | 8879.2018 | 3932.134 | 153.6379 | 615.4607 | 280915.1647
2020051022 | 5 | 107887.3684 | 31906.4239 | 106017.8622 | 3292.9895 | 8822.6482 | 3932.134 | 153.6379 | 615.4607 | 262628.5249
2020051023 | 5 | 93823.6862 | 30981.7388 | 106581.692 | 3128.823 | 8653.4474 | 3932.134 | 153.6379 | 615.4607 | 247870.6201
2020051100 | 5 | 85232.1612 | 30492.4714 | 104910.9236 | 3077.2551 | 8666.1712 | 3932.134 | 153.6379 | 615.4607 | 237080.2153
2020051101 | 5 | 80901.9593 | 30437.02 | 104769.3658 | 3166.879 | 8724.2911 | 3932.134 | 153.6379 | 615.4607 | 232700.748
2020051102 | 5 | 79814.9084 | 30653.9788 | 107908.0396 | 2721.0742 | 8879.8785 | 3932.134 | 153.6379 | 615.4607 | 234679.1121
2020051120 | 5 | 142733.1157 | 35902.5849 | 131984.3795 | 2549.395 | 9654.3438 | 3932.134 | 153.6379 | 615.4607 | 327525.0516
2020051121 | 5 | 130275.2651 | 34513.7323 | 127257.8631 | 2397.9279 | 9584.2596 | 3932.134 | 153.6379 | 615.4607 | 308730.2806
2020051122 | 5 | 113928.8343 | 33364.014 | 122606.0235 | 2165.1195 | 9466.9507 | 3932.134 | 153.6379 | 615.4607 | 286232.1746
2020051123 | 5 | 100135.5703 | 32461.5727 | 119427.2478 | 2185.2237 | 9372.4472 | 3932.134 | 153.6379 | 615.4607 | 268283.2944
2020051200 | 5 | 91540.4968 | 31957.1818 | 116624.3777 | 2178.0713 | 9326.1223 | 3932.134 | 153.6379 | 615.4607 | 256327.4826
2020051201 | 5 | 87225.2368 | 31826.7127 | 115598.1751 | 2183.1605 | 9343.4947 | 3932.134 | 153.6379 | 615.4607 | 250878.0124
2020051202 | 5 | 85665.0622 | 31810.9275 | 115381.8719 | 2199.9023 | 9467.0357 | 3932.134 | 153.6379 | 615.4607 | 249226.0323
2020051220 | 5 | 137219.9357 | 34841.9288 | 130075.8169 | 2542.6466 | 9330.2936 | 3932.134 | 153.6379 | 615.4607 | 318711.8543
2020051221 | 5 | 125075.4764 | 33658.7726 | 124042.9529 | 2372.7254 | 9094.3706 | 3932.134 | 153.6379 | 615.4607 | 298945.5306
2020051222 | 5 | 110209.1589 | 32631.0501 | 119112.9758 | 2203.6005 | 8991.0029 | 3932.134 | 153.6379 | 615.4607 | 277849.0209
2020051223 | 5 | 97525.1509 | 31826.9046 | 117338.9338 | 2223.0401 | 8944.5187 | 3932.134 | 153.6379 | 615.4607 | 262559.7807
2020051300 | 5 | 89576.8422 | 31551.3573 | 115979.3796 | 2165.224 | 9195.8124 | 3932.134 | 153.6379 | 615.4607 | 253169.848
2020051301 | 5 | 85792.5172 | 31508.27 | 115148.6189 | 2121.9557 | 9369.2692 | 3932.134 | 153.6379 | 615.4607 | 248641.8636
2020051302 | 5 | 84162.4116 | 31518.6602 | 115079.4389 | 2233.9952 | 9456.9123 | 3932.134 | 153.6379 | 615.4607 | 247152.6508
2020051320 | 5 | 132188.0143 | 33975.3888 | 130128.689 | 2762.2593 | 9310.4143 | 3932.134 | 153.6379 | 615.4607 | 313065.9982
2020051321 | 5 | 120978.0268 | 32934.7919 | 124898.1658 | 2587.1041 | 9052.9837 | 3932.134 | 153.6379 | 615.4607 | 295152.3049
2020051322 | 5 | 104986.6343 | 31666.3728 | 118224.9963 | 2305.7166 | 8739.2944 | 3932.134 | 153.6379 | 615.4607 | 270624.247
2020051323 | 5 | 92523.086 | 30884.756 | 115713.8044 | 2360.6793 | 8627.0584 | 3932.134 | 153.6379 | 615.4607 | 254810.6168
2020051400 | 5 | 83941.1142 | 30298.7474 | 113416.174 | 2359.6981 | 8645.4294 | 3932.134 | 153.6379 | 615.4607 | 243362.3959
2020051401 | 5 | 79359.695 | 30039.3564 | 113083.141 | 2448.2977 | 8674.3159 | 3932.134 | 153.6379 | 615.4607 | 238306.0387
2020051402 | 5 | 77535.6971 | 30003.7464 | 112213.2209 | 2716.3424 | 8734.1906 | 3932.134 | 153.6379 | 615.4607 | 235904.43
2020051420 | 5 | 132840.4231 | 34381.5281 | 130967.7389 | 3487.2292 | 9017.8691 | 3932.134 | 153.6379 | 615.4607 | 315396.021
2020051421 | 5 | 119918.8591 | 32887.9418 | 125994.3198 | 3039.3553 | 8723.2705 | 3932.134 | 153.6379 | 615.4607 | 295264.9792
2020051422 | 5 | 104179.8476 | 31539.3271 | 120461.0876 | 3088.5671 | 8292.9689 | 3932.134 | 153.6379 | 615.4607 | 272263.0309
2020051423 | 5 | 91059.4502 | 30591.8586 | 117518.5074 | 3432.6022 | 8090.8246 | 3932.134 | 153.6379 | 615.4607 | 255394.4758
2020051500 | 5 | 81607.605 | 29880.9212 | 115162.4746 | 3162.5846 | 8034.5918 | 3932.134 | 153.6379 | 615.4607 | 242549.4098
2020051501 | 5 | 76182.0263 | 29575.4612 | 113950.5292 | 2864.6981 | 8054.253 | 3932.134 | 153.6379 | 615.4607 | 235328.2005
2020051502 | 5 | 73372.0972 | 29544.63 | 113867.4135 | 2932.2256 | 8097.1192 | 3932.134 | 153.6379 | 615.4607 | 232514.7182
2020051520 | 5 | 130085.0285 | 33985.6855 | 128393.6993 | 912.9308 | 10775.4765 | 3932.134 | 153.6379 | 615.4607 | 308854.0533
2020051521 | 5 | 120614.7017 | 32657.8277 | 121252.6486 | 1540.0417 | 10245.4796 | 3932.134 | 153.6379 | 615.4607 | 291011.9319
2020051522 | 5 | 106635.4741 | 31335.5234 | 113908.9069 | 1305.9806 | 8812.5109 | 3932.134 | 153.6379 | 615.4607 | 266699.6285
2020051523 | 5 | 92806.4692 | 30242.5407 | 108511.4575 | 1274.2739 | 8050.2403 | 3932.134 | 153.6379 | 615.4607 | 245586.2143
2020051600 | 5 | 82561.1499 | 29449.4236 | 105548.132 | 1403.1053 | 8503.3622 | 3932.134 | 153.6379 | 615.4607 | 232166.4057
2020051601 | 5 | 76414.6229 | 29084.1828 | 103889.2939 | 1032.6502 | 8536.6183 | 3932.134 | 153.6379 | 615.4607 | 223658.6008
2020051602 | 5 | 73465.2962 | 28825.2881 | 103561.2726 | 1617.9395 | 8599.0798 | 3932.134 | 153.6379 | 615.4607 | 220770.1089
2020051620 | 5 | 127130.3998 | 33130.4178 | 111384.4539 | 1344.8149 | 10127.0226 | 3932.134 | 153.6379 | 615.4607 | 287818.3417
2020051621 | 5 | 117771.1265 | 31926.6747 | 107332.4134 | 1018.5264 | 9802.2879 | 3932.134 | 153.6379 | 615.4607 | 272552.2616
2020051622 | 5 | 105448.2396 | 30813.9393 | 103926.7776 | 1692.6395 | 9661.4053 | 3932.134 | 153.6379 | 615.4607 | 256244.2341
2020051623 | 5 | 92303.3452 | 29913.396 | 101545.2582 | 1568.9682 | 9430.5821 | 3932.134 | 153.6379 | 615.4607 | 239462.7823
2020051700 | 5 | 82281.0402 | 29444.6275 | 99548.0713 | 1331.192 | 9335.0456 | 3932.134 | 153.6379 | 615.4607 | 226641.2092
2020051701 | 5 | 76379.3426 | 29094.753 | 98198.4679 | 1447.6116 | 9263.2018 | 3932.134 | 153.6379 | 615.4607 | 219084.6095
2020051702 | 5 | 72832.03 | 28806.7568 | 97508.243 | 1400.1958 | 9149.1467 | 3932.134 | 153.6379 | 615.4607 | 214397.605
2020051720 | 5 | 135177.1378 | 33117.6271 | 108526.7978 | 950.1503 | 8909.0802 | 3932.134 | 153.6379 | 615.4607 | 291382.0258
2020051721 | 5 | 122802.9577 | 31961.0341 | 105895.3773 | 1280.0697 | 8781.2526 | 3932.134 | 153.6379 | 615.4607 | 275421.9241
2020051722 | 5 | 108318.8286 | 30892.9697 | 102895.2472 | 1483.5698 | 8630.3105 | 3932.134 | 153.6379 | 615.4607 | 256922.1585
2020051723 | 5 | 94483.5747 | 30151.6034 | 100708.3825 | 1392.3869 | 8508.9863 | 3932.134 | 153.6379 | 615.4607 | 239946.1664
2020051800 | 5 | 85034.3223 | 29660.4164 | 99144.6992 | 1545.649 | 8490.6948 | 3932.134 | 153.6379 | 615.4607 | 228577.0143
2020051801 | 5 | 79366.4013 | 29363.1534 | 98204.6678 | 893.324 | 8520.2027 | 3932.134 | 153.6379 | 615.4607 | 221048.9819
2020051802 | 5 | 76804.1074 | 29257.6316 | 98589.1252 | 979.229 | 8571.343 | 3932.134 | 153.6379 | 615.4607 | 218902.6688
2020051820 | 5 | 137862.0104 | 33488.6042 | 111925.9092 | 1743.5419 | 8810.2897 | 3932.134 | 153.6379 | 615.4607 | 298531.5881
2020051821 | 5 | 123959.408 | 32231.6646 | 109985.2346 | 1930.4618 | 8655.5755 | 3932.134 | 153.6379 | 615.4607 | 281463.5772
2020051822 | 5 | 107283.9459 | 31060.1557 | 109304.8345 | 1629.3703 | 8312.5516 | 3932.134 | 153.6379 | 615.4607 | 262292.0907
2020051823 | 5 | 93048.1113 | 30231.0124 | 109344.7581 | 1636.9251 | 8129.2879 | 3932.134 | 153.6379 | 615.4607 | 247091.3275
2020051900 | 5 | 83507.7137 | 29746.2548 | 108748.012 | 1619.8007 | 8036.0673 | 3932.134 | 153.6379 | 615.4607 | 236359.0811
2020051901 | 5 | 78092.7722 | 29318.5148 | 109451.198 | 1564.4038 | 8092.7053 | 3932.134 | 153.6379 | 615.4607 | 231220.8267
2020051902 | 5 | 75806.0644 | 29290.546 | 109751.4522 | 1685.2155 | 8107.5475 | 3932.134 | 153.6379 | 615.4607 | 229342.0583
2020051920 | 5 | 131499.7813 | 33825.8855 | 134877.8148 | 2449.5129 | 10507.4781 | 3932.134 | 153.6379 | 615.4607 | 317861.7053
2020051921 | 5 | 119051.2499 | 32403.7962 | 127518.8643 | 1841.5317 | 10120.0893 | 3932.134 | 153.6379 | 615.4607 | 295636.764
2020051922 | 5 | 103463.2884 | 31162.5807 | 121731.1012 | 1813.9651 | 9792.8396 | 3932.134 | 153.6379 | 615.4607 | 272665.0076
2020051923 | 5 | 89585.5281 | 30179.9171 | 118545.2929 | 1950.4642 | 9634.8994 | 3932.134 | 153.6379 | 615.4607 | 254597.3343
2020052000 | 5 | 80815.2383 | 29612.2994 | 116010.5801 | 1876.7706 | 9637.7412 | 3932.134 | 153.6379 | 615.4607 | 242653.8621
2020052001 | 5 | 75684.3866 | 29321.0325 | 113778.8143 | 1965.8617 | 9139.8751 | 3932.134 | 153.6379 | 615.4607 | 234591.2029
2020052002 | 5 | 73166.9688 | 29222.4946 | 112227.834 | 1836.6206 | 8667.1798 | 3932.134 | 153.6379 | 615.4607 | 229822.3304
2020052020 | 5 | 130381.7911 | 33789.6316 | 134955.0371 | 2068.7434 | 10663.4219 | 3932.134 | 153.6379 | 615.4607 | 316559.8577
2020052021 | 5 | 119698.0864 | 32431.5288 | 128319.6402 | 598.2854 | 10149.637 | 3932.134 | 153.6379 | 615.4607 | 295898.4104
2020052022 | 5 | 103405.1508 | 30872.0616 | 120052.6741 | 529.1981 | 9764.9572 | 3932.134 | 153.6379 | 615.4607 | 269325.2744
2020052023 | 5 | 89127.7671 | 29703.8425 | 116993.108 | 648.2423 | 9477.8543 | 3932.134 | 153.6379 | 615.4607 | 250652.0469
2020052100 | 5 | 80142.4994 | 29206.697 | 114311.1834 | 389.4638 | 8651.8651 | 3932.134 | 153.6379 | 615.4607 | 237402.9414
2020052101 | 5 | 74689.3606 | 28834.2491 | 112367.5085 | 374.7907 | 8655.2745 | 3932.134 | 153.6379 | 615.4607 | 229622.4161
2020052102 | 5 | 72250.0668 | 28660.1906 | 111918.5069 | 366.2659 | 8706.3387 | 3932.134 | 153.6379 | 615.4607 | 226602.6015
2020052120 | 5 | 136198.9838 | 35354.8041 | 139895.0277 | 1405.2334 | 11801.995 | 3932.134 | 153.6379 | 615.4607 | 329357.2767
2020052121 | 5 | 125564.7014 | 33427.0723 | 132116.4078 | 1092.5192 | 11109.2941 | 3932.134 | 153.6379 | 615.4607 | 308011.2274
2020052122 | 5 | 109300.4936 | 31696.4201 | 124290.1008 | 471.7744 | 10396.879 | 3932.134 | 153.6379 | 615.4607 | 280856.9007
2020052123 | 5 | 94582.8065 | 30420.3635 | 120251.1584 | 594.0434 | 9890.4855 | 3932.134 | 153.6379 | 615.4607 | 260440.09
2020052200 | 5 | 84193.8252 | 29475.5553 | 116143.3669 | 692.3803 | 9689.2758 | 3932.134 | 153.6379 | 615.4607 | 244895.6361
2020052201 | 5 | 77497.5155 | 29044.1611 | 113288.4274 | 376.9528 | 9608.0548 | 3932.134 | 153.6379 | 615.4607 | 234516.3442
2020052202 | 5 | 73660.4438 | 28718.708 | 112770.8561 | 353.2152 | 9542.8736 | 3932.134 | 153.6379 | 615.4607 | 229747.3294
2020052220 | 5 | 136510.0889 | 35066.5438 | 134524.2692 | 1634.3434 | 11822.3368 | 3932.134 | 153.6379 | 615.4607 | 324258.8147
2020052221 | 5 | 126178.8351 | 33319.1485 | 128362.852 | 1780.419 | 11516.1269 | 3932.134 | 153.6379 | 615.4607 | 305858.6141
2020052222 | 5 | 112348.3722 | 31858.6218 | 119951.1216 | 1601.6745 | 11170.682 | 3932.134 | 153.6379 | 615.4607 | 281631.7048
2020052223 | 5 | 98185.294 | 30591.2822 | 113739.9217 | 2982.194 | 10987.6738 | 3932.134 | 153.6379 | 615.4607 | 261187.5984
2020052300 | 5 | 87395.4967 | 29853.6981 | 110690.6178 | 1922.2007 | 10944.1797 | 3932.134 | 153.6379 | 615.4607 | 245507.4257
2020052301 | 5 | 80455.7016 | 29320.9384 | 109258.3528 | 1544.3887 | 11013.3358 | 3932.134 | 153.6379 | 615.4607 | 236293.95
2020052302 | 5 | 76537.0214 | 29184.5755 | 109163.1277 | 1390.7125 | 11067.6471 | 3932.134 | 153.6379 | 615.4607 | 232044.3168
2020052320 | 5 | 147180.3556 | 35083.8384 | 121293.0712 | 2523.3559 | 11791.8871 | 3932.134 | 153.6379 | 615.4607 | 322573.7409
2020052321 | 5 | 137374.95 | 33497.4582 | 116207.7569 | 2268.0739 | 11539.1505 | 3932.134 | 153.6379 | 615.4607 | 305588.6222
2020052322 | 5 | 121926.754 | 31973.5159 | 111852.9446 | 2032.7991 | 11282.6355 | 3932.134 | 153.6379 | 615.4607 | 283769.8817
2020052323 | 5 | 106650.8268 | 30755.5999 | 108534.4807 | 1784.3483 | 11048.4035 | 3932.134 | 153.6379 | 615.4607 | 263474.8918
2020052400 | 5 | 93820.3205 | 29895.0186 | 106117.451 | 1771.6299 | 10854.5233 | 3932.134 | 153.6379 | 615.4607 | 247160.1759
2020052401 | 5 | 85494.4399 | 29417.4454 | 104398.0013 | 1681.4624 | 10617.8511 | 3932.134 | 153.6379 | 615.4607 | 236310.4327
2020052402 | 5 | 79701.4592 | 29077.9848 | 103541.5451 | 1732.5791 | 10703.5512 | 3932.134 | 153.6379 | 615.4607 | 229458.3521
2020052420 | 5 | 198213.8837 | 37585.8502 | 127635.1791 | 4111.7378 | 13604.9451 | 3932.134 | 153.6379 | 615.4607 | 385852.8286
2020052421 | 5 | 183898.0607 | 35652.2368 | 123785.7648 | 4728.0002 | 12941.9332 | 3932.134 | 153.6379 | 615.4607 | 365707.2283
2020052422 | 5 | 160200.7201 | 33964.2533 | 122230.3288 | 3879.1838 | 12594.117 | 3932.134 | 153.6379 | 615.4607 | 337569.8356
2020052423 | 5 | 138256.2216 | 32678.1599 | 122213.8402 | 4193.9888 | 12372.6174 | 3932.134 | 153.6379 | 615.4607 | 314416.0606
2020052500 | 5 | 120675.8963 | 31701.4354 | 120687.2194 | 4014.7336 | 12548.1718 | 3932.134 | 153.6379 | 615.4607 | 294328.6892
2020052501 | 5 | 108820.7589 | 31248.6957 | 119462.6606 | 3653.3333 | 12509.9773 | 3932.134 | 153.6379 | 615.4607 | 280396.6584
2020052502 | 5 | 100347.3112 | 30973.7739 | 121464.8019 | 4428.3173 | 12508.385 | 3932.134 | 153.6379 | 615.4607 | 274423.8219
2020052520 | 5 | 244436.4204 | 43588.1854 | 165835.4442 | 5578.3197 | 12975.9291 | 3932.134 | 153.6379 | 615.4607 | 477115.5316
2020052521 | 5 | 223555.972 | 40616.3133 | 155517.123 | 4131.3968 | 12425.4897 | 3932.134 | 153.6379 | 615.4607 | 440947.5275
2020052522 | 5 | 190400.8163 | 37850.8641 | 145542.1267 | 3089.9707 | 12780.8852 | 3932.134 | 153.6379 | 615.4607 | 394365.8957
2020052523 | 5 | 161236.2331 | 35952.7761 | 139067.394 | 3688.8363 | 12292.6872 | 3932.134 | 153.6379 | 615.4607 | 356939.1594
2020052600 | 5 | 140065.7936 | 34776.2984 | 136337.0426 | 3706.2017 | 12363.7873 | 3932.134 | 153.6379 | 615.4607 | 331950.3562
2020052601 | 5 | 124810.0077 | 34026.6628 | 135075.0595 | 3379.7329 | 12202.8829 | 3932.134 | 153.6379 | 615.4607 | 314195.5785
2020052602 | 5 | 114558.6425 | 33516.6346 | 133837.0898 | 2820.8597 | 12266.2613 | 3932.134 | 153.6379 | 615.4607 | 301700.7206
2020052620 | 5 | 260760.5452 | 46565.5265 | 173317.7822 | 5665.4448 | 13003.7837 | 3932.134 | 153.6379 | 615.4607 | 504014.3149
2020052621 | 5 | 237278.0934 | 43400.8045 | 162774.544 | 4680.4134 | 13547.7521 | 3932.134 | 153.6379 | 615.4607 | 466382.8401
2020052622 | 5 | 202209.6027 | 40513.8035 | 153590.519 | 3922.3833 | 14580.8685 | 3932.134 | 153.6379 | 615.4607 | 419518.4097
2020052623 | 5 | 173736.451 | 38649.7747 | 147153.9076 | 3810.6415 | 14002.0723 | 3932.134 | 153.6379 | 615.4607 | 382054.0798
2020052700 | 5 | 151344.8277 | 37193.3082 | 143612.5572 | 3689.4049 | 13702.2527 | 3932.134 | 153.6379 | 615.4607 | 354243.5834
2020052701 | 5 | 136721.0698 | 36425.4693 | 140580.9209 | 3471.0926 | 13558.0193 | 3932.134 | 153.6379 | 615.4607 | 335457.8046
2020052702 | 5 | 124677.9486 | 35584.1932 | 137605.21 | 3831.523 | 13211.9998 | 3932.134 | 153.6379 | 615.4607 | 319612.1072
2020052720 | 5 | 223116.5987 | 43945.0564 | 164941.0307 | 3581.882 | 12241.6166 | 3932.134 | 153.6379 | 615.4607 | 452527.417
2020052721 | 5 | 203415.1811 | 40999.2368 | 156267.5077 | 3951.4316 | 12653.4424 | 3932.134 | 153.6379 | 615.4607 | 421988.0322
2020052722 | 5 | 175620.353 | 38665.3588 | 146327.4513 | 3248.8311 | 13457.1234 | 3932.134 | 153.6379 | 615.4607 | 382020.3503
2020052723 | 5 | 149842.4025 | 37038.0721 | 141376.2981 | 2712.0959 | 12795.9529 | 3932.134 | 153.6379 | 615.4607 | 348466.0543
2020052800 | 5 | 129239.3316 | 35641.2625 | 137060.4027 | 3089.0903 | 12609.472 | 3932.134 | 153.6379 | 615.4607 | 322340.7918
2020052801 | 5 | 115434.9216 | 34827.2721 | 133857.8136 | 2642.4324 | 12541.5536 | 3932.134 | 153.6379 | 615.4607 | 304005.226
2020052802 | 5 | 106462.9112 | 34235.6595 | 133788.9673 | 2308.67 | 12500.7436 | 3932.134 | 153.6379 | 615.4607 | 293998.1843
2020052820 | 5 | 173468.95 | 39442.2036 | 155610.7392 | 2913.9739 | 12396.2886 | 3932.134 | 153.6379 | 615.4607 | 388533.3879
2020052821 | 5 | 160207.5565 | 37264.7281 | 147845.6027 | 3240.6754 | 13021.0001 | 3932.134 | 153.6379 | 615.4607 | 366280.7954
2020052822 | 5 | 139444.0657 | 35407.199 | 140034.0334 | 2058.9207 | 12435.541 | 3932.134 | 153.6379 | 615.4607 | 334080.9924
2020052823 | 5 | 119218.4142 | 34290.1127 | 135381.5612 | 2824.8573 | 11426.793 | 3932.134 | 153.6379 | 615.4607 | 307842.971
2020052900 | 5 | 105104.6691 | 33005.484 | 133464.7283 | 2196.7284 | 11312.3343 | 3932.134 | 153.6379 | 615.4607 | 289785.1769
2020052901 | 5 | 95615.0124 | 32511.9868 | 131543.7328 | 2014.0624 | 11402.9788 | 3932.134 | 153.6379 | 615.4607 | 277789.0058
2020052902 | 5 | 89434.9878 | 32081.5583 | 130075.8142 | 3075.8924 | 11174.9939 | 3932.134 | 153.6379 | 615.4607 | 270544.4792
2020052920 | 5 | 140748.0246 | 35300.9992 | 136511.7247 | 2462.5183 | 10609.9386 | 3932.134 | 153.6379 | 615.4607 | 330334.4381
2020052921 | 5 | 130910.8761 | 33606.6557 | 128675.9137 | 1283.0897 | 10444.8681 | 3932.134 | 153.6379 | 615.4607 | 309622.6359
2020052922 | 5 | 115658.1969 | 31920.253 | 119584.5401 | 1254.6113 | 10098.7422 | 3932.134 | 153.6379 | 615.4607 | 283217.5761
2020052923 | 5 | 100428.0298 | 30749.6953 | 114045.7081 | 1480.9122 | 9731.5234 | 3932.134 | 153.6379 | 615.4607 | 261137.1014
2020053000 | 5 | 88240.0576 | 29893.033 | 109510.7659 | 1349.1514 | 9170.8241 | 3932.134 | 153.6379 | 615.4607 | 242865.0647
2020053001 | 5 | 81142.467 | 29409.3661 | 107255.8846 | 1478.3809 | 8594.5287 | 3932.134 | 153.6379 | 615.4607 | 232581.8599
2020053002 | 5 | 76780.458 | 29095.6322 | 106220.9289 | 1154.7775 | 8633.2145 | 3932.134 | 153.6379 | 615.4607 | 226586.2437
2020053020 | 5 | 131687.6199 | 32868.8508 | 111435.9157 | 1044.7795 | 8963.9146 | 3932.134 | 153.6379 | 615.4607 | 290702.3131
2020053021 | 5 | 123010.5004 | 31960.4865 | 108336.0116 | 1093.8987 | 8963.9968 | 3932.134 | 153.6379 | 615.4607 | 278066.1267
2020053022 | 5 | 109468.4559 | 30598.4637 | 104414.3555 | 1432.6794 | 8626.2715 | 3932.134 | 153.6379 | 615.4607 | 259241.4587
2020053023 | 5 | 95707.3307 | 29626.4779 | 101986.3932 | 983.8245 | 8475.3865 | 3932.134 | 153.6379 | 615.4607 | 241480.6455
2020053100 | 5 | 85242.2131 | 29030.2197 | 99192.5702 | 1045.1406 | 8286.3924 | 3932.134 | 153.6379 | 615.4607 | 227497.7687
2020053101 | 5 | 78368.0369 | 28588.9002 | 97230.7661 | 1120.1132 | 8134.3149 | 3932.134 | 153.6379 | 615.4607 | 218143.3641
2020053102 | 5 | 74127.501 | 28306.4078 | 97259.1806 | 1232.6393 | 8414.8905 | 3932.134 | 153.6379 | 615.4607 | 214041.8519
2020053120 | 5 | 136645.9612 | 32580.5015 | 112653.8217 | 1325.3311 | 9224.7841 | 3932.134 | 153.6379 | 615.4607 | 297131.6322
2020053121 | 5 | 125541.0706 | 31545.6429 | 112920.3099 | 1466.1716 | 9104.2803 | 3932.134 | 153.6379 | 615.4607 | 285278.7079
2020053122 | 5 | 107697.8664 | 30334.2306 | 112500.5149 | 1903.4442 | 8699.3005 | 3932.134 | 153.6379 | 615.4607 | 265836.5893
2020053123 | 5 | 92277.6502 | 29494.5919 | 112293.2383 | 939.2056 | 8434.4622 | 3932.134 | 153.6379 | 615.4607 | 248140.3809
2020030100 | 3 | 120814.7042 | 41272.4136 | 126997.6918 | 1152.7596 | 10105.361 | 3929.06 | 121.4295 | 616.3706 | 305009.7904
2020030101 | 3 | 111665.2954 | 40517.4138 | 125171.2573 | 1149.9056 | 9990.2121 | 3929.06 | 121.4295 | 616.3706 | 293160.9445
2020030102 | 3 | 106275.2322 | 40042.3552 | 123253.3517 | 1121.2965 | 9867.4713 | 3929.06 | 121.4295 | 616.3706 | 285226.5671
2020030103 | 3 | 103453.7179 | 39680.6298 | 122378.2534 | 1139.4191 | 9827.83 | 3929.06 | 121.4295 | 616.3706 | 281146.7104
2020030104 | 3 | 102726.5872 | 39465.8178 | 122392.1997 | 1131.5787 | 9880.0245 | 3929.06 | 121.4295 | 616.3706 | 280263.068
2020030119 | 3 | 183510.2598 | 45580.7489 | 142789.6275 | 1505.4146 | 11431.301 | 3929.06 | 121.4295 | 616.3706 | 389484.212
2020030120 | 3 | 175909.7719 | 44341.7808 | 138532.3387 | 1424.3031 | 11221.7105 | 3929.06 | 121.4295 | 616.3706 | 376096.765
2020030121 | 3 | 163375.2419 | 42666.3838 | 136582.687 | 1359.4138 | 11005.417 | 3929.06 | 121.4295 | 616.3706 | 359656.0038
2020030122 | 3 | 143827.999 | 40805.9653 | 134683.6645 | 1322.2221 | 10660.86 | 3929.06 | 121.4295 | 616.3706 | 335967.5712
2020030123 | 3 | 122831.7683 | 39243.5828 | 133927.9463 | 1002.0089 | 10247.1074 | 3929.06 | 121.4295 | 616.3706 | 311919.2739
2020030200 | 3 | 105764.1231 | 37808.4478 | 133049.0278 | 465.7484 | 9818.4319 | 3929.06 | 121.4295 | 616.3706 | 291572.6392
2020030201 | 3 | 95712.0421 | 37004.4156 | 131262.5433 | 469.5222 | 9622.321 | 3929.06 | 121.4295 | 616.3706 | 278737.7044
2020030202 | 3 | 90705.544 | 36617.8581 | 130671.6103 | 472.1268 | 9474.304 | 3929.06 | 121.4295 | 616.3706 | 272608.3034
2020030203 | 3 | 88302.6622 | 36505.3125 | 130627.8018 | 472.3097 | 9429.2548 | 3929.06 | 121.4295 | 616.3706 | 270004.2013
2020030204 | 3 | 89006.1422 | 36672.3469 | 133365.2844 | 485.6554 | 9647.1607 | 3929.06 | 121.4295 | 616.3706 | 273843.4498
2020030219 | 3 | 157028.2234 | 48682.2418 | 172126.5088 | 476.4668 | 12285.0102 | 3929.06 | 121.4295 | 616.3706 | 395265.3112
2020030220 | 3 | 155347.5225 | 46230.9963 | 168752.6894 | 457.8416 | 11997.1981 | 3929.06 | 121.4295 | 616.3706 | 387453.108
2020030221 | 3 | 147189.7023 | 42944.4354 | 161242.8182 | 502.5281 | 11629.7871 | 3929.06 | 121.4295 | 616.3706 | 368176.1312
2020030222 | 3 | 131202.523 | 40164.494 | 152181.1148 | 496.657 | 11058.3945 | 3929.06 | 121.4295 | 616.3706 | 339770.0434
2020030223 | 3 | 112654.0447 | 38305.2083 | 145892.4503 | 588.0427 | 10293.8021 | 3929.06 | 121.4295 | 616.3706 | 312400.4082
2020030300 | 3 | 98267.0706 | 36789.796 | 138517.9979 | 703.9761 | 9793.2369 | 3929.06 | 121.4295 | 616.3706 | 288738.9376
2020030301 | 3 | 90216.961 | 36420.9024 | 135404.5303 | 671.7577 | 9603.3521 | 3929.06 | 121.4295 | 616.3706 | 276984.3636
2020030302 | 3 | 86092.3131 | 35754.7385 | 133110.8016 | 631.0984 | 9496.0337 | 3929.06 | 121.4295 | 616.3706 | 269751.8454
2020030303 | 3 | 84570.3537 | 35755.5827 | 130865.4745 | 561.3304 | 9479.0251 | 3929.06 | 121.4295 | 616.3706 | 265898.6265
2020030304 | 3 | 86255.8109 | 36196.0766 | 133464.5727 | 484.7903 | 9710.5179 | 3929.06 | 121.4295 | 616.3706 | 270778.6285
2020030319 | 3 | 157349.2361 | 49393.5195 | 172411.9309 | 615.3131 | 12310.002 | 3929.06 | 121.4295 | 616.3706 | 396746.8618
2020030320 | 3 | 157806.7691 | 46979.86 | 168101.3876 | 499.8388 | 11953.6139 | 3929.06 | 121.4295 | 616.3706 | 390008.3295
2020030321 | 3 | 149658.9242 | 43519.5986 | 161180.2999 | 506.4758 | 11619.5209 | 3929.06 | 121.4295 | 616.3706 | 371151.6796
2020030322 | 3 | 134626.4271 | 40865.732 | 152747.116 | 490.7106 | 11045.4626 | 3929.06 | 121.4295 | 616.3706 | 344442.3086
2020030323 | 3 | 116584.4893 | 38820.7866 | 145237.1318 | 536.6146 | 10250.2396 | 3929.06 | 121.4295 | 616.3706 | 316096.122
2020030400 | 3 | 103153.2457 | 37680.8454 | 139997.7078 | 699.5522 | 9896.1156 | 3929.06 | 121.4295 | 616.3706 | 296094.3269
2020030401 | 3 | 94308.5016 | 37002.88 | 136457.1504 | 604.0922 | 9639.8489 | 3929.06 | 121.4295 | 616.3706 | 282679.3332
2020030402 | 3 | 89416.2588 | 36366.7749 | 134301.7934 | 540.4242 | 9512.8211 | 3929.06 | 121.4295 | 616.3706 | 274804.9326
2020030403 | 3 | 88028.2553 | 36376.8439 | 133444.504 | 572.1119 | 9539.7209 | 3929.06 | 121.4295 | 616.3706 | 272628.2962
2020030404 | 3 | 89838.1909 | 36863.7153 | 135672.3307 | 535.1601 | 9749.7362 | 3929.06 | 121.4295 | 616.3706 | 277325.9933
2020030419 | 3 | 159672.3325 | 50673.7956 | 174603.9494 | 175.42 | 12387.4796 | 3929.06 | 121.4295 | 616.3706 | 402179.8373
2020030420 | 3 | 160631.9395 | 48219.9882 | 170115.8837 | 153.8748 | 12110.5884 | 3929.06 | 121.4295 | 616.3706 | 395899.1348
2020030421 | 3 | 153077.3488 | 44579.3454 | 162987.8791 | 152.2093 | 11749.6612 | 3929.06 | 121.4295 | 616.3706 | 377213.3039
2020030422 | 3 | 138706.2791 | 42000.2288 | 153813.4762 | 150.2142 | 11186.1026 | 3929.06 | 121.4295 | 616.3706 | 350523.1611
2020030423 | 3 | 119752.6096 | 39843.6537 | 147542.9011 | 153.6436 | 10449.0451 | 3929.06 | 121.4295 | 616.3706 | 322408.7133
2020030500 | 3 | 106113.6276 | 38513.8184 | 141188.991 | 314.6685 | 10081.9269 | 3929.06 | 121.4295 | 616.3706 | 300879.8925
2020030501 | 3 | 97512.4838 | 37679.5451 | 137984.4538 | 247.9865 | 9816.3147 | 3929.06 | 121.4295 | 616.3706 | 287907.644
2020030502 | 3 | 93724.9337 | 37368.454 | 136191.5891 | 195.8854 | 9716.5037 | 3929.06 | 121.4295 | 616.3706 | 281864.2261
2020030503 | 3 | 92289.1718 | 37362.4546 | 134998.077 | 182.113 | 9709.5982 | 3929.06 | 121.4295 | 616.3706 | 279208.2747
2020030504 | 3 | 94171.2788 | 37843.9001 | 137787.2123 | 161.1755 | 9905.9897 | 3929.06 | 121.4295 | 616.3706 | 284536.4165
2020030519 | 3 | 153339.4327 | 50020.6877 | 170426.993 | 777.8993 | 12243.1017 | 3929.06 | 121.4295 | 616.3706 | 391474.9747
2020030520 | 3 | 155507.644 | 47371.3702 | 167209 | 563.7993 | 11869.9577 | 3929.06 | 121.4295 | 616.3706 | 387188.6314
2020030521 | 3 | 148576.0457 | 43955.0427 | 160863.4138 | 539.2347 | 11576.505 | 3929.06 | 121.4295 | 616.3706 | 370177.1021
2020030522 | 3 | 134663.3784 | 40971.7573 | 151887.9766 | 553.3043 | 10975.407 | 3929.06 | 121.4295 | 616.3706 | 343718.6839
2020030523 | 3 | 116742.7537 | 38799.4525 | 145091.8988 | 1531.5944 | 10274.4139 | 3929.06 | 121.4295 | 616.3706 | 317106.9735
2020030600 | 3 | 103076.4134 | 37492.1041 | 139281.4329 | 850.4783 | 9815.385 | 3929.06 | 121.4295 | 616.3706 | 295182.6739
2020030601 | 3 | 93473.1006 | 36557.832 | 134432.0653 | 468.4365 | 9660.4138 | 3929.06 | 121.4295 | 616.3706 | 279258.7084
2020030602 | 3 | 88614.4387 | 36135.2274 | 133889.7699 | 464.9098 | 9520.6174 | 3929.06 | 121.4295 | 616.3706 | 273291.8234
2020030603 | 3 | 86684.3559 | 36184.6985 | 132378.9538 | 491.686 | 9537.6416 | 3929.06 | 121.4295 | 616.3706 | 269944.196
2020030604 | 3 | 87147.9878 | 36260.3599 | 133402.9238 | 543.4276 | 9709.2786 | 3929.06 | 121.4295 | 616.3706 | 271730.8379
2020030619 | 3 | 159855.4127 | 50711.2834 | 169366.0583 | 545.7512 | 12062.4064 | 3929.06 | 121.4295 | 616.3706 | 397207.7721
2020030620 | 3 | 159550.2548 | 48564.6408 | 162860.2801 | 540.1494 | 11781.5574 | 3929.06 | 121.4295 | 616.3706 | 387963.7428
2020030621 | 3 | 152730.7545 | 45463.8206 | 157349.2574 | 1426.0408 | 11532.671 | 3929.06 | 121.4295 | 616.3706 | 373169.4045
2020030622 | 3 | 140812.3751 | 42772.5378 | 148562.5309 | 1405.6214 | 11038.17 | 3929.06 | 121.4295 | 616.3706 | 349258.0954
2020030623 | 3 | 124634.7153 | 40639.0297 | 137137.9815 | 1198.0894 | 10323.5677 | 3929.06 | 121.4295 | 616.3706 | 318600.2437
2020030700 | 3 | 111864.3828 | 39051.4105 | 130052.258 | 1331.4164 | 9937.7472 | 3929.06 | 121.4295 | 616.3706 | 296904.0752
2020030701 | 3 | 102975.1015 | 38211.8549 | 127351.4563 | 1161.362 | 9808.762 | 3929.06 | 121.4295 | 616.3706 | 284175.3969
2020030702 | 3 | 97738.2035 | 37725.8284 | 125033.6513 | 1145.3373 | 9674.7082 | 3929.06 | 121.4295 | 616.3706 | 275984.5889
2020030703 | 3 | 95037.2598 | 37385.4331 | 124739.9761 | 1134.5423 | 9666.5331 | 3929.06 | 121.4295 | 616.3706 | 272630.6045
2020030704 | 3 | 94820.3197 | 37531.4309 | 124981.3628 | 1153.3634 | 9808.1391 | 3929.06 | 121.4295 | 616.3706 | 272961.4761
2020030719 | 3 | 160888.9228 | 45804.38 | 143620.2391 | 1188.9896 | 11534.1218 | 3929.06 | 121.4295 | 616.3706 | 367703.5134
2020030720 | 3 | 155541.9794 | 45091.1004 | 140578.1843 | 1160.097 | 11330.4909 | 3929.06 | 121.4295 | 616.3706 | 358368.7121
2020030721 | 3 | 147535.476 | 43345.9375 | 137072.652 | 1168.0442 | 11143.4042 | 3929.06 | 121.4295 | 616.3706 | 344932.374
2020030722 | 3 | 135977.9683 | 41472.8193 | 130586.0901 | 1157.1442 | 10817.9619 | 3929.06 | 121.4295 | 616.3706 | 324678.8441
2020030723 | 3 | 120847.5281 | 39880.7333 | 125253.9301 | 1120.2943 | 10281.3147 | 3929.06 | 121.4295 | 616.3706 | 302050.6608
2020030800 | 3 | 107636.233 | 38190.6984 | 121667.2471 | 1325.5732 | 9954.2378 | 3929.06 | 121.4295 | 616.3706 | 283440.8497
2020030801 | 3 | 98074.6817 | 37232.9068 | 119306.2384 | 1288.5195 | 9804.1621 | 3929.06 | 121.4295 | 616.3706 | 270373.3686
2020030802 | 3 | 92195.8857 | 36512.4847 | 117585.2116 | 1252.0319 | 9667.6938 | 3929.06 | 121.4295 | 616.3706 | 261880.1679
2020030803 | 3 | 88689.9734 | 36005.244 | 116708.1084 | 1218.2829 | 9737.4801 | 3929.06 | 121.4295 | 616.3706 | 257025.949
2020030804 | 3 | 88349.7511 | 36126.2894 | 117499.2143 | 1298.5446 | 9963.3472 | 3929.06 | 121.4295 | 616.3706 | 257904.0068
2020030819 | 3 | 163932.0118 | 41207.1356 | 132368.3615 | 505.2248 | 10882.1045 | 3929.06 | 121.4295 | 616.3706 | 353561.6984
2020030820 | 3 | 154839.0925 | 39874.2037 | 130856.7649 | 901.4801 | 10679.9037 | 3929.06 | 121.4295 | 616.3706 | 341818.3052
2020030821 | 3 | 137557.8261 | 38171.307 | 129598.9477 | 3283.1919 | 10374.3 | 3929.06 | 121.4295 | 616.3706 | 323652.4328
2020030822 | 3 | 116455.8782 | 36605.8905 | 129014.8253 | 3299.1475 | 9966.3495 | 3929.06 | 121.4295 | 616.3706 | 300008.9512
2020030823 | 3 | 98534.7856 | 35399.3842 | 128171.4598 | 3395.3166 | 9578.2956 | 3929.06 | 121.4295 | 616.3706 | 279746.1019
2020030900 | 3 | 87113.1507 | 34591.141 | 126559.0602 | 3483.8599 | 9420.3431 | 3929.06 | 121.4295 | 616.3706 | 265834.4149
2020030901 | 3 | 80854.0002 | 34109.8797 | 126087.1833 | 3557.861 | 9316.4816 | 3929.06 | 121.4295 | 616.3706 | 258592.266
2020030902 | 3 | 77974.2752 | 33889.8613 | 125993.0631 | 3467.0326 | 9256.9763 | 3929.06 | 121.4295 | 616.3706 | 255248.0686
2020030903 | 3 | 77857.2856 | 34224.4854 | 129892.8863 | 3492.7657 | 9482.011 | 3929.06 | 121.4295 | 616.3706 | 259616.2941
2020030904 | 3 | 82329.074 | 35163.2093 | 138198.9195 | 3745.3127 | 10058.2278 | 3929.06 | 121.4295 | 616.3706 | 274161.6034
2020030919 | 3 | 144820.8979 | 44245.1939 | 166728.9425 | 5100.2091 | 11893.2046 | 3929.06 | 121.4295 | 616.3706 | 377455.3082
2020030920 | 3 | 138263.4463 | 41056.704 | 159741.7556 | 4913.3628 | 11491.256 | 3929.06 | 121.4295 | 616.3706 | 360133.3848
2020030921 | 3 | 123439.9909 | 38219.4761 | 150696.1381 | 5146.696 | 10853.1667 | 3929.06 | 121.4295 | 616.3706 | 333022.328
2020030922 | 3 | 104835.0654 | 36028.057 | 142021.0842 | 5461.4944 | 10050.1995 | 3929.06 | 121.4295 | 616.3706 | 303062.7606
2020030923 | 3 | 90257.1403 | 34517.3797 | 136117.255 | 4656.7212 | 9573.8075 | 3929.06 | 121.4295 | 616.3706 | 279789.1639
2020031000 | 3 | 80733.8624 | 33778.6148 | 131908.0022 | 4574.1504 | 9398.9301 | 3929.06 | 121.4295 | 616.3706 | 265060.4201
2020031001 | 3 | 75829.6545 | 33377.6174 | 129533.9179 | 4418.4096 | 9238.6584 | 3929.06 | 121.4295 | 616.3706 | 257065.1179
2020031002 | 3 | 74191.9951 | 33358.6441 | 128957.2365 | 4245.7372 | 9227.9918 | 3929.06 | 121.4295 | 616.3706 | 254648.4649
2020031003 | 3 | 74492.7328 | 33541.9838 | 131393.9762 | 4034.1485 | 9411.028 | 3929.06 | 121.4295 | 616.3706 | 257540.7295
2020031004 | 3 | 79104.9035 | 34809.8247 | 137832.5594 | 3931.4259 | 9921.1552 | 3929.06 | 121.4295 | 616.3706 | 270266.729
2020031019 | 3 | 159626.5732 | 47357.9344 | 168325.4732 | 3648.8527 | 12189.0992 | 3929.06 | 121.4295 | 616.3706 | 395814.7929
2020031020 | 3 | 154013.8352 | 44080.2956 | 161918.8092 | 3589.9349 | 11853.6092 | 3929.06 | 121.4295 | 616.3706 | 380123.3443
2020031021 | 3 | 139882.9819 | 41285.703 | 153163.7213 | 3555.7116 | 11238.7556 | 3929.06 | 121.4295 | 616.3706 | 353793.7335
2020031022 | 3 | 120237.7132 | 38975.6902 | 146642.8827 | 3506.962 | 10501.5696 | 3929.06 | 121.4295 | 616.3706 | 324531.6779
2020031023 | 3 | 104442.5647 | 37412.4374 | 139425.9793 | 3488.5365 | 10021.6914 | 3929.06 | 121.4295 | 616.3706 | 299458.0694
2020031100 | 3 | 95283.5795 | 36676.0477 | 134783.4209 | 3720.4226 | 9796.0634 | 3929.06 | 121.4295 | 616.3706 | 284926.3943
2020031101 | 3 | 90770.9768 | 36409.0094 | 134273.8298 | 4138.109 | 9672.8951 | 3929.06 | 121.4295 | 616.3706 | 279931.6804
2020031102 | 3 | 89017.1362 | 36240.7805 | 134372.6965 | 3674.2423 | 9679.2227 | 3929.06 | 121.4295 | 616.3706 | 277650.9384
2020031103 | 3 | 90210.0568 | 36642.1035 | 136351.8107 | 3689.6592 | 9812.3171 | 3929.06 | 121.4295 | 616.3706 | 281372.8074
2020031104 | 3 | 95584.6437 | 37961.8588 | 144456.0207 | 3941.2943 | 10358.7598 | 3929.06 | 121.4295 | 616.3706 | 296969.4374
2020031119 | 3 | 153892.9716 | 46682.9511 | 166951.7292 | 2955.4445 | 12018.7177 | 3929.06 | 121.4295 | 616.3706 | 387168.6742
2020031120 | 3 | 149940.1078 | 43543.2286 | 160376.0344 | 2787.6234 | 11710.32 | 3929.06 | 121.4295 | 616.3706 | 373024.1742
2020031121 | 3 | 136460.6257 | 40792.4225 | 153655.7679 | 2880.1944 | 11076.8962 | 3929.06 | 121.4295 | 616.3706 | 349532.7669
2020031122 | 3 | 117636.8524 | 38560.2017 | 146265.1137 | 2633.5095 | 10368.1986 | 3929.06 | 121.4295 | 616.3706 | 320130.736
2020031123 | 3 | 101942.9212 | 36927.4944 | 140200.5183 | 1225.3864 | 9943.3328 | 3929.06 | 121.4295 | 616.3706 | 294906.5132
2020031200 | 3 | 92117.7321 | 35979.6388 | 134755.3326 | 559.6881 | 9709.0142 | 3929.06 | 121.4295 | 616.3706 | 277788.266
2020031201 | 3 | 87359.8668 | 35613.9636 | 134633.691 | 504.781 | 9544.3106 | 3929.06 | 121.4295 | 616.3706 | 272323.4732
2020031202 | 3 | 85430.7472 | 35535.2003 | 133793.1826 | 589.8744 | 9564.7306 | 3929.06 | 121.4295 | 616.3706 | 269580.5953
2020031203 | 3 | 85758.5513 | 35640.0069 | 135647.9776 | 581.3043 | 9755.8197 | 3929.06 | 121.4295 | 616.3706 | 272050.5198
2020031204 | 3 | 90962.382 | 36723.4798 | 142404.5594 | 745.075 | 10305.1706 | 3929.06 | 121.4295 | 616.3706 | 285807.527
2020031219 | 3 | 151338.015 | 46572.6149 | 166418.5501 | 4312.4944 | 11774.0814 | 3929.06 | 121.4295 | 616.3706 | 385082.6159
2020031220 | 3 | 147444.1113 | 43219.5868 | 159220.543 | 4746.3714 | 11350.4535 | 3929.06 | 121.4295 | 616.3706 | 370647.9262
2020031221 | 3 | 133449.7963 | 40027.248 | 150603.8084 | 4864.4557 | 10831.8419 | 3929.06 | 121.4295 | 616.3706 | 344444.0105
2020031222 | 3 | 116097.2047 | 37889.8263 | 143067.6106 | 5024.7776 | 10110.2832 | 3929.06 | 121.4295 | 616.3706 | 316856.5627
2020031223 | 3 | 100568.3093 | 36205.2915 | 136768.0571 | 5113.6641 | 9699.6696 | 3929.06 | 121.4295 | 616.3706 | 293021.8518
2020031300 | 3 | 90358.2877 | 35405.0633 | 133028.9184 | 5233.043 | 9564.5537 | 3929.06 | 121.4295 | 616.3706 | 278256.7262
2020031301 | 3 | 84082.5537 | 34841.7315 | 131023.5951 | 4793.5969 | 9193.0236 | 3929.06 | 121.4295 | 616.3706 | 268601.361
2020031302 | 3 | 80872.8543 | 34421.5368 | 129632.4116 | 4545.2544 | 9229.2354 | 3929.06 | 121.4295 | 616.3706 | 263368.1526
2020031303 | 3 | 80507.2711 | 34529.3639 | 131021.2874 | 4602.7087 | 9442.9154 | 3929.06 | 121.4295 | 616.3706 | 264770.4066
2020031304 | 3 | 84776.6133 | 35421.4536 | 136859.7954 | 4599.1233 | 9922.4039 | 3929.06 | 121.4295 | 616.3706 | 276246.2497
2020031319 | 3 | 151590.2202 | 46020.3376 | 158410.9333 | 509.8991 | 11221.2508 | 3929.06 | 121.4295 | 616.3706 | 372419.5011
2020031320 | 3 | 147436.4331 | 43222.0884 | 152098.1351 | 612.6201 | 10949.0641 | 3929.06 | 121.4295 | 616.3706 | 358985.2009
2020031321 | 3 | 136447.3988 | 40818.028 | 143879.7681 | 1316.1639 | 10565.0876 | 3929.06 | 121.4295 | 616.3706 | 337693.3065
2020031322 | 3 | 121103.7868 | 39052.0326 | 134065.7377 | 1276.7591 | 9929.3552 | 3929.06 | 121.4295 | 616.3706 | 310094.5315
2020031323 | 3 | 107556.0939 | 37562.6063 | 128461.7391 | 1314.4556 | 9609.1227 | 3929.06 | 121.4295 | 616.3706 | 289170.8777
2020031400 | 3 | 97418.5493 | 36638.3915 | 124481.7765 | 1285.8277 | 9494.5268 | 3929.06 | 121.4295 | 616.3706 | 273985.932
2020031401 | 3 | 91859.0089 | 36090.6451 | 122960.2738 | 1303.5567 | 9413.4205 | 3929.06 | 121.4295 | 616.3706 | 266293.7652
2020031402 | 3 | 88816.1515 | 35806.2183 | 122240.0095 | 1307.0565 | 9445.0309 | 3929.06 | 121.4295 | 616.3706 | 262281.327
2020031403 | 3 | 87688.0881 | 35635.4046 | 122598.2056 | 1317.0482 | 9541.5949 | 3929.06 | 121.4295 | 616.3706 | 261447.2016
2020031404 | 3 | 89337.4397 | 36199.687 | 125252.4633 | 1390.4768 | 9769.5945 | 3929.06 | 121.4295 | 616.3706 | 266616.5215
2020031419 | 3 | 160650.6475 | 44536.7663 | 136366.193 | 1230.8678 | 10714.148 | 3929.06 | 121.4295 | 616.3706 | 358165.4829
2020031420 | 3 | 151721.8115 | 42605.6827 | 132060.5118 | 1206.5644 | 10499.2077 | 3929.06 | 121.4295 | 616.3706 | 342760.6383
2020031421 | 3 | 139281.3107 | 40685.428 | 126476.3782 | 1196.8739 | 10213.5162 | 3929.06 | 121.4295 | 616.3706 | 322520.3672
2020031422 | 3 | 124445.2701 | 39051.9296 | 121435.1478 | 1143.728 | 9840.054 | 3929.06 | 121.4295 | 616.3706 | 300582.9896
2020031423 | 3 | 110650.0412 | 37711.6309 | 118265.653 | 1277.8834 | 9563.2269 | 3929.06 | 121.4295 | 616.3706 | 282135.2956
2020031500 | 3 | 100558.1816 | 36869.1794 | 116697.8224 | 1253.1756 | 9474.6184 | 3929.06 | 121.4295 | 616.3706 | 269519.8376
2020031501 | 3 | 94620.5057 | 36495.1589 | 116101.7788 | 1251.1133 | 9436.8742 | 3929.06 | 121.4295 | 616.3706 | 262572.2909
2020031502 | 3 | 90821.313 | 36109.5706 | 115186.5433 | 1275.8866 | 9458.769 | 3929.06 | 121.4295 | 616.3706 | 257518.9427
2020031503 | 3 | 89308.5689 | 35882.4423 | 114846.7325 | 1244.9753 | 9523.0316 | 3929.06 | 121.4295 | 616.3706 | 255472.6107
2020031504 | 3 | 91310.7799 | 36347.8043 | 116738.3284 | 1339.6611 | 9775.2755 | 3929.06 | 121.4295 | 616.3706 | 260178.7094
2020031519 | 3 | 163097.198 | 41188.836 | 129735.3934 | 1486.5341 | 10494.2461 | 3929.06 | 121.4295 | 616.3706 | 350669.0678
2020031520 | 3 | 154484.3522 | 39930.806 | 128191.0572 | 1357.2338 | 10304.6058 | 3929.06 | 121.4295 | 616.3706 | 338934.9152
2020031521 | 3 | 139980.9817 | 38697.3877 | 128168.6623 | 1336.2432 | 10087.0582 | 3929.06 | 121.4295 | 616.3706 | 322937.1933
2020031522 | 3 | 122242.7575 | 37532.5726 | 128819.9172 | 1558.404 | 9739.2158 | 3929.06 | 121.4295 | 616.3706 | 304559.7272
2020031523 | 3 | 106594.6399 | 36696.4826 | 129731.3603 | 1916.8042 | 9560.0003 | 3929.06 | 121.4295 | 616.3706 | 289166.1475
2020031600 | 3 | 96563.5194 | 36177.6278 | 128556.0745 | 1923.9373 | 9428.205 | 3929.06 | 121.4295 | 616.3706 | 277316.2242
2020031601 | 3 | 91439.7751 | 35856.4618 | 127695.3154 | 1876.6171 | 9354.4363 | 3929.06 | 121.4295 | 616.3706 | 270889.4659
2020031602 | 3 | 89326.2527 | 35970.7574 | 129816.905 | 1831.3402 | 9408.1917 | 3929.06 | 121.4295 | 616.3706 | 271020.3072
2020031603 | 3 | 90187.2797 | 36352.8488 | 133274.1193 | 1219.9352 | 9647.3047 | 3929.06 | 121.4295 | 616.3706 | 275348.3479
2020031604 | 3 | 95461.2631 | 37684.6248 | 140959.9252 | 770.6147 | 10180.4772 | 3929.06 | 121.4295 | 616.3706 | 289723.7651
2020031619 | 3 | 155960.7688 | 42754.6544 | 158322.9111 | 651.054 | 10972.9492 | 3929.06 | 121.4295 | 616.3706 | 373329.1977
2020031620 | 3 | 147966.3455 | 40686.6876 | 154262.3363 | 668.3333 | 10666.5097 | 3929.06 | 121.4295 | 616.3706 | 358917.0726
2020031621 | 3 | 133096.5145 | 38851.3007 | 147873.9403 | 654.1199 | 10272.7054 | 3929.06 | 121.4295 | 616.3706 | 335415.441
2020031622 | 3 | 116321.5237 | 37221.9565 | 142097.8434 | 544.8543 | 9725.2629 | 3929.06 | 121.4295 | 616.3706 | 310578.301
2020031623 | 3 | 101411.8702 | 35855.996 | 136109.6264 | 602.4951 | 9386.6443 | 3929.06 | 121.4295 | 616.3706 | 288033.4922
2020031700 | 3 | 91916.1517 | 35130.3248 | 133470.0052 | 559.9083 | 9249.4036 | 3929.06 | 121.4295 | 616.3706 | 274992.6538
2020031701 | 3 | 86924.031 | 34836.5639 | 132053.9746 | 568.2933 | 9195.4551 | 3929.06 | 121.4295 | 616.3706 | 268245.1781
2020031702 | 3 | 84192.5875 | 34669.9125 | 131167.9559 | 554.3016 | 9261.8973 | 3929.06 | 121.4295 | 616.3706 | 264513.515
2020031703 | 3 | 84466.949 | 35032.4645 | 133514.1226 | 568.6151 | 9424.7635 | 3929.06 | 121.4295 | 616.3706 | 267673.7748
2020031704 | 3 | 88685.4352 | 35998.057 | 139528.1088 | 649.9944 | 9872.7876 | 3929.06 | 121.4295 | 616.3706 | 279401.2432
2020031719 | 3 | 155147.3498 | 41414.3729 | 156091.1215 | 675.3846 | 10887.3415 | 3929.06 | 121.4295 | 616.3706 | 368882.4305
2020031720 | 3 | 148239.9651 | 39626.882 | 151262.4586 | 596.6799 | 10658.1081 | 3929.06 | 121.4295 | 616.3706 | 355050.9538
2020031721 | 3 | 134066.6529 | 38030.2821 | 145155.0589 | 587.8097 | 10191.7597 | 3929.06 | 121.4295 | 616.3706 | 332698.4235
2020031722 | 3 | 117221.8527 | 36658.0882 | 140158.8009 | 570.9351 | 9709.398 | 3929.06 | 121.4295 | 616.3706 | 308985.9351
2020031723 | 3 | 103275.6309 | 35658.2347 | 136374.5354 | 575.5961 | 9418.2089 | 3929.06 | 121.4295 | 616.3706 | 289969.0662
2020031800 | 3 | 93955.1085 | 35084.061 | 132881.0709 | 550.6365 | 9323.5068 | 3929.06 | 121.4295 | 616.3706 | 276461.2439
2020031801 | 3 | 89017.2919 | 34880.8387 | 131936.3053 | 570.1604 | 9231.6496 | 3929.06 | 121.4295 | 616.3706 | 270303.106
2020031802 | 3 | 86800.3905 | 34825.2457 | 130769.007 | 555.111 | 9315.7965 | 3929.06 | 121.4295 | 616.3706 | 266932.4109
2020031803 | 3 | 87793.824 | 35402.1049 | 133199.314 | 575.4045 | 9462.343 | 3929.06 | 121.4295 | 616.3706 | 271099.8507
2020031804 | 3 | 92315.8912 | 36520.5061 | 138592.445 | 637.9085 | 9906.2238 | 3929.06 | 121.4295 | 616.3706 | 282639.8348
2020031819 | 3 | 159988.2738 | 41802.4877 | 154095.2512 | 609.574 | 10724.9379 | 3929.06 | 121.4295 | 616.3706 | 371887.3848
2020031820 | 3 | 150923.5418 | 39966.5137 | 149575.7213 | 599.3808 | 10463.7008 | 3929.06 | 121.4295 | 616.3706 | 356195.7185
2020031821 | 3 | 134899.1644 | 38238.9347 | 143947.8914 | 568.8803 | 10071.7045 | 3929.06 | 121.4295 | 616.3706 | 332393.4353
2020031822 | 3 | 117607.3245 | 36726.7994 | 137093.5028 | 562.8662 | 9562.3484 | 3929.06 | 121.4295 | 616.3706 | 306219.7015
2020031823 | 3 | 102582.503 | 35547.66 | 133463.832 | 555.6465 | 9237.9597 | 3929.06 | 121.4295 | 616.3706 | 286054.4614
2020031900 | 3 | 92536.2317 | 35003.9775 | 130572.1874 | 522.5407 | 9097.9942 | 3929.06 | 121.4295 | 616.3706 | 272399.7916
2020031901 | 3 | 87421.2384 | 34480.3186 | 129549.5395 | 531.9853 | 9025.8219 | 3929.06 | 121.4295 | 616.3706 | 265675.7638
2020031902 | 3 | 84605.0681 | 34190.5617 | 128596.6927 | 519.557 | 9078.8176 | 3929.06 | 121.4295 | 616.3706 | 261657.5573
2020031903 | 3 | 83961.1 | 34390.804 | 130081.7976 | 529.4763 | 9256.3358 | 3929.06 | 121.4295 | 616.3706 | 262886.3738
2020031904 | 3 | 88374.7544 | 35355.7999 | 134835.4084 | 598.219 | 9704.1527 | 3929.06 | 121.4295 | 616.3706 | 273535.1945
2020031919 | 3 | 155809.8543 | 40195.6101 | 148332.81 | 939.0095 | 10189.2174 | 3929.06 | 121.4295 | 616.3706 | 360133.3615
2020031920 | 3 | 146730.368 | 38414.5678 | 144959.4991 | 861.7058 | 9969.2868 | 3929.06 | 121.4295 | 616.3706 | 345602.2877
2020031921 | 3 | 131426.4054 | 36760.73 | 139400.5523 | 655.5402 | 9604.7575 | 3929.06 | 121.4295 | 616.3706 | 322514.8456
2020031922 | 3 | 112695.1183 | 35121.1274 | 133135.0166 | 566.679 | 9096.2838 | 3929.06 | 121.4295 | 616.3706 | 295281.0852
2020031923 | 3 | 97387.9542 | 33878.68 | 128522.6002 | 778.0108 | 8878.2522 | 3929.06 | 121.4295 | 616.3706 | 274112.3575
2020032000 | 3 | 86809.2693 | 33041.172 | 125921.9945 | 918.5313 | 8739.4927 | 3929.06 | 121.4295 | 616.3706 | 260097.32
2020032001 | 3 | 80038.0051 | 32494.4248 | 123498.1553 | 909.7411 | 8671.6431 | 3929.06 | 121.4295 | 616.3706 | 250278.8296
2020032002 | 3 | 75908.2563 | 32195.5663 | 124207.5002 | 1151.7346 | 8654.1664 | 3929.06 | 121.4295 | 616.3706 | 246784.0839
2020032003 | 3 | 74216.7453 | 32213.8561 | 125046.4412 | 1481.6806 | 8817.5666 | 3929.06 | 121.4295 | 616.3706 | 246443.15
2020032004 | 3 | 76571.1792 | 32844.9786 | 131336.9612 | 1692.4468 | 8387.1564 | 3929.06 | 121.4295 | 616.3706 | 255499.5824
2020032019 | 3 | 163529.0074 | 41596.3177 | 144590.7065 | 621.2449 | 10056.0148 | 3929.06 | 121.4295 | 616.3706 | 365060.1515
2020032020 | 3 | 155671.9868 | 40278.7225 | 140916.0371 | 1008.1786 | 9955.7611 | 3929.06 | 121.4295 | 616.3706 | 352497.5463
2020032021 | 3 | 141260.3778 | 38587.308 | 134936.4429 | 1705.8931 | 9667.1859 | 3929.06 | 121.4295 | 616.3706 | 330824.0679
2020032022 | 3 | 125528.7066 | 37232.037 | 126875.4391 | 1209.2379 | 9327.3025 | 3929.06 | 121.4295 | 616.3706 | 304839.5832
2020032023 | 3 | 111526.6848 | 36293.2693 | 120669.2075 | 1177.1916 | 9206.6222 | 3929.06 | 121.4295 | 616.3706 | 283539.8355
2020032100 | 3 | 100814.2591 | 35621.9935 | 117637.5269 | 1168.7167 | 9115.0591 | 3929.06 | 121.4295 | 616.3706 | 269024.4156
2020032101 | 3 | 94549.9499 | 35254.8322 | 116082.2453 | 1154.0706 | 9072.6715 | 3929.06 | 121.4295 | 616.3706 | 260780.6297
2020032102 | 3 | 91462.7962 | 35075.2902 | 115781.8534 | 1144.7267 | 9093.1307 | 3929.06 | 121.4295 | 616.3706 | 257224.6574
2020032103 | 3 | 90792.3194 | 35213.9643 | 116594.685 | 1173.8758 | 9192.5023 | 3929.06 | 121.4295 | 616.3706 | 257634.207
2020032104 | 3 | 93340.205 | 35764.4553 | 119041.653 | 1266.1346 | 9389.3958 | 3929.06 | 121.4295 | 616.3706 | 263468.7038
2020032119 | 3 | 165424.658 | 39760.3834 | 126467.7242 | 1217.8774 | 9733.2649 | 3929.06 | 121.4295 | 616.3706 | 347270.7681
2020032120 | 3 | 156196.5401 | 38955.5041 | 124844.9944 | 1216.1292 | 9707.2586 | 3929.06 | 121.4295 | 616.3706 | 335587.2866
2020032121 | 3 | 142731.844 | 37936.3861 | 120738.9713 | 1199.7984 | 9551.9975 | 3929.06 | 121.4295 | 616.3706 | 316825.8574
2020032122 | 3 | 127170.4636 | 36962.9501 | 117629.2767 | 1187.3742 | 9251.5957 | 3929.06 | 121.4295 | 616.3706 | 296868.5204
2020032123 | 3 | 112973.1833 | 36156.8729 | 115215.6406 | 1183.1982 | 9142.7841 | 3929.06 | 121.4295 | 616.3706 | 279338.5394
2020032200 | 3 | 102023.9164 | 35471.5288 | 113876.7637 | 1172.8813 | 9014.0459 | 3929.06 | 121.4295 | 616.3706 | 266225.9963
2020032201 | 3 | 96271.5733 | 35318.4563 | 113163.4954 | 1173.6969 | 9025.4272 | 3929.06 | 121.4295 | 616.3706 | 259619.5092
2020032202 | 3 | 93018.0885 | 35144.6922 | 112393.5703 | 1162.3845 | 9061.9786 | 3929.06 | 121.4295 | 616.3706 | 255447.5743
2020032203 | 3 | 92177.7515 | 35247.9979 | 113093.7579 | 1170.6536 | 9167.9475 | 3929.06 | 121.4295 | 616.3706 | 255524.9686
2020032204 | 3 | 94328.9475 | 35729.7217 | 114145.5986 | 1271.0211 | 9387.429 | 3929.06 | 121.4295 | 616.3706 | 259529.5781
2020032219 | 3 | 170383.6326 | 39565.2705 | 125104.3885 | 1305.2812 | 9530.7173 | 3929.06 | 121.4295 | 616.3706 | 350556.1503
2020032220 | 3 | 158969.0308 | 38864.5406 | 123029.6255 | 1263.7258 | 9522.4299 | 3929.06 | 121.4295 | 616.3706 | 336316.2128
2020032221 | 3 | 143361.4231 | 37722.6881 | 122354.4514 | 1353.6621 | 9393.8796 | 3929.06 | 121.4295 | 616.3706 | 318852.9643
2020032222 | 3 | 123597.5104 | 36407.1093 | 121529.9405 | 1834.1504 | 9086.691 | 3929.06 | 121.4295 | 616.3706 | 297122.2617
2020032223 | 3 | 107544.3009 | 35437.9266 | 121503.1021 | 813.2388 | 8888.9895 | 3929.06 | 121.4295 | 616.3706 | 278854.418
2020032300 | 3 | 97449.1506 | 34895.5143 | 120511.3103 | 531.5802 | 8862.2796 | 3929.06 | 121.4295 | 616.3706 | 266916.6951
2020032301 | 3 | 91862.5357 | 34658.3441 | 120262.3872 | 537.4326 | 8860.5651 | 3929.06 | 121.4295 | 616.3706 | 260848.1249
2020032302 | 3 | 89065.3135 | 34657.0287 | 120137.9828 | 535.0401 | 8944.2402 | 3929.06 | 121.4295 | 616.3706 | 258006.4655
2020032303 | 3 | 88773.6477 | 34791.5383 | 123856.9546 | 539.1505 | 9180.094 | 3929.06 | 121.4295 | 616.3706 | 261808.2453
2020032304 | 3 | 92642.1703 | 35692.2348 | 129629.9191 | 611.3409 | 9571.7155 | 3929.06 | 121.4295 | 616.3706 | 272814.2407
2020032319 | 3 | 161809.38 | 40280.8746 | 145960.3235 | 929.1289 | 10074.6678 | 3929.06 | 121.4295 | 616.3706 | 363721.2349
2020032320 | 3 | 152365.6125 | 38892.5755 | 142159.3335 | 711.7899 | 9875.4291 | 3929.06 | 121.4295 | 616.3706 | 348671.6007
2020032321 | 3 | 137168.9631 | 37495.8109 | 136609.4878 | 864.6751 | 9528.9373 | 3929.06 | 121.4295 | 616.3706 | 326334.7344
2020032322 | 3 | 119455.4831 | 36251.1279 | 131830.6059 | 685.4039 | 9198.651 | 3929.06 | 121.4295 | 616.3706 | 302088.132
2020032323 | 3 | 104678.0121 | 35204.0835 | 126343.4146 | 753.8553 | 8979.7049 | 3929.06 | 121.4295 | 616.3706 | 280625.9305
2020032400 | 3 | 95551.5448 | 34748.1498 | 124540.8545 | 694.5592 | 8962.9192 | 3929.06 | 121.4295 | 616.3706 | 269164.8877
2020032401 | 3 | 89928.8461 | 34346.1489 | 121965.8876 | 715.3286 | 8941.6564 | 3929.06 | 121.4295 | 616.3706 | 260564.7278
2020032402 | 3 | 86947.0655 | 34163.2588 | 122144.2452 | 773.0332 | 9011.5338 | 3929.06 | 121.4295 | 616.3706 | 257705.9966
2020032403 | 3 | 86588.8726 | 34297.1724 | 124144.8647 | 750.2519 | 9180.9068 | 3929.06 | 121.4295 | 616.3706 | 259628.9286
2020032404 | 3 | 90276.935 | 35206.6247 | 129446.2414 | 920.2495 | 9580.5766 | 3929.06 | 121.4295 | 616.3706 | 270097.4874
2020032419 | 3 | 155797.8457 | 38890.5135 | 139756.1858 | 718.5763 | 9844.1564 | 3929.06 | 121.4295 | 616.3706 | 349674.1378
2020032420 | 3 | 147548.5226 | 37769.9429 | 136209.0112 | 899.5553 | 9720.2537 | 3929.06 | 121.4295 | 616.3706 | 336814.1459
2020032421 | 3 | 132765.3491 | 36332.0305 | 132089.9815 | 801.6848 | 9398.6053 | 3929.06 | 121.4295 | 616.3706 | 316054.5114
2020032422 | 3 | 116184.1675 | 35166.6004 | 128299.8091 | 654.9785 | 9023.6587 | 3929.06 | 121.4295 | 616.3706 | 293996.0744
2020032423 | 3 | 102034.8497 | 34400.86 | 125389.6963 | 686.4059 | 9236.8991 | 3929.06 | 121.4295 | 616.3706 | 276415.5711
2020032500 | 3 | 92499.3707 | 33841.5548 | 123201.685 | 638.7302 | 9218.2596 | 3929.06 | 121.4295 | 616.3706 | 264066.4605
2020032501 | 3 | 87476.1293 | 33594.7533 | 121451.8175 | 642.8676 | 9230.2056 | 3929.06 | 121.4295 | 616.3706 | 257062.6335
2020032502 | 3 | 84601.0296 | 33526.5208 | 121243.4545 | 645.1822 | 9263.33 | 3929.06 | 121.4295 | 616.3706 | 253946.3773
2020032503 | 3 | 84623.4402 | 33703.6974 | 121607.2063 | 690.5938 | 9360.3895 | 3929.06 | 121.4295 | 616.3706 | 254652.1874
2020032504 | 3 | 88682.1767 | 34650.1778 | 125699.2813 | 719.6233 | 9509.6258 | 3929.06 | 121.4295 | 616.3706 | 263927.7451
2020032519 | 3 | 146620.4911 | 37338.0268 | 136196.5972 | 607.766 | 9325.1628 | 3929.06 | 121.4295 | 616.3706 | 334754.904
2020032520 | 3 | 139761.2418 | 36327.8869 | 133724.9516 | 674.6053 | 9349.2046 | 3929.06 | 121.4295 | 616.3706 | 324504.7503
2020032521 | 3 | 125486.9306 | 34953.1798 | 128668.2635 | 608.4118 | 9136.837 | 3929.06 | 121.4295 | 616.3706 | 303520.4828
2020032522 | 3 | 109886.2801 | 34047.935 | 123981.6651 | 508.054 | 8804.6786 | 3929.06 | 121.4295 | 616.3706 | 281895.4729
2020032523 | 3 | 96177.9038 | 33125.7924 | 120695.0924 | 520.6937 | 8550.2093 | 3929.06 | 121.4295 | 616.3706 | 263736.5518
2020032600 | 3 | 87212.1321 | 32663.623 | 118307.1235 | 496.1425 | 8548.873 | 3929.06 | 121.4295 | 616.3706 | 251894.7542
2020032601 | 3 | 81973.5487 | 32448.8356 | 118034.44 | 507.8169 | 8562.1825 | 3929.06 | 121.4295 | 616.3706 | 246193.6839
2020032602 | 3 | 79260.0388 | 32290.1183 | 118054.5351 | 500.0146 | 8589.3593 | 3929.06 | 121.4295 | 616.3706 | 243360.9263
2020032603 | 3 | 79150.0613 | 32521.4353 | 119150.3339 | 507.7395 | 8751.4771 | 3929.06 | 121.4295 | 616.3706 | 244747.9072
2020032604 | 3 | 82706.1171 | 33428.9955 | 122919.5664 | 545.2285 | 9161.6299 | 3929.06 | 121.4295 | 616.3706 | 253428.3975
2020032619 | 3 | 149987.9714 | 37928.0406 | 137062.3782 | 659.0697 | 9455.8227 | 3929.06 | 121.4295 | 616.3706 | 339760.1429
2020032620 | 3 | 140825.6074 | 36375.4455 | 133207.6395 | 630.9264 | 9380.9234 | 3929.06 | 121.4295 | 616.3706 | 325087.4024
2020032621 | 3 | 126499.9039 | 34884.0121 | 127887.5052 | 560.0854 | 9118.7698 | 3929.06 | 121.4295 | 616.3706 | 303617.1367
2020032622 | 3 | 110155.8737 | 33723.1972 | 124114.2132 | 501.5852 | 8750.7786 | 3929.06 | 121.4295 | 616.3706 | 281912.508
2020032623 | 3 | 96667.4559 | 33072.2346 | 121627.8405 | 510.6262 | 8535.3848 | 3929.06 | 121.4295 | 616.3706 | 265080.4022
2020032700 | 3 | 87469.673 | 32418.8783 | 119666.6273 | 499.2101 | 8511.337 | 3929.06 | 121.4295 | 616.3706 | 253232.5859
2020032701 | 3 | 82490.9947 | 32290.8212 | 118376.4335 | 499.2668 | 8595.1992 | 3929.06 | 121.4295 | 616.3706 | 246919.5756
2020032702 | 3 | 79826.036 | 32226.461 | 117941.7165 | 512.3182 | 8621.3744 | 3929.06 | 121.4295 | 616.3706 | 243794.7663
2020032703 | 3 | 79761.8258 | 32520.3411 | 118915.7058 | 500.3406 | 8852.0625 | 3929.06 | 121.4295 | 616.3706 | 245217.1359
2020032704 | 3 | 83288.136 | 33409.4607 | 124044.9323 | 557.4819 | 9298.9926 | 3929.06 | 121.4295 | 616.3706 | 255265.8637
2020032719 | 3 | 144155.4809 | 36833.1892 | 131567.5001 | 994.0852 | 9258.9585 | 3929.06 | 121.4295 | 616.3706 | 327476.0741
2020032720 | 3 | 137049.5898 | 35547.9115 | 128102.5774 | 1312.8277 | 9192.4406 | 3929.06 | 121.4295 | 616.3706 | 315872.2071
2020032721 | 3 | 124595.5619 | 34464.6474 | 122710.1978 | 1594.3104 | 8977.6964 | 3929.06 | 121.4295 | 616.3706 | 297009.274
2020032722 | 3 | 110420.4866 | 33427.0029 | 115709.1645 | 1270.7927 | 8590.0554 | 3929.06 | 121.4295 | 616.3706 | 274084.3622
2020032723 | 3 | 97079.2133 | 32396.9035 | 110874.3502 | 1421.3433 | 8378.2863 | 3929.06 | 121.4295 | 616.3706 | 254816.9568
2020032800 | 3 | 87271.3723 | 31755.0496 | 108896.4773 | 1385.8858 | 8418.3548 | 3929.06 | 121.4295 | 616.3706 | 242393.9999
2020032801 | 3 | 81071.431 | 31383.8309 | 107443.9877 | 1351.7795 | 8423.1744 | 3929.06 | 121.4295 | 616.3706 | 234341.0636
2020032802 | 3 | 77851.5949 | 31204.4028 | 106831.4245 | 1339.0278 | 8414.0025 | 3929.06 | 121.4295 | 616.3706 | 230307.3126
2020032803 | 3 | 76365.44 | 31291.9644 | 106797.4997 | 1284.728 | 8529.1862 | 3929.06 | 121.4295 | 616.3706 | 228935.6784
2020032804 | 3 | 77866.9842 | 31697.6814 | 108882.192 | 1097.0838 | 8792.8838 | 3929.06 | 121.4295 | 616.3706 | 233003.6852
2020032819 | 3 | 152900.5957 | 36840.7263 | 119054.2603 | 1395.4814 | 9051.6335 | 3929.06 | 121.4295 | 616.3706 | 323909.5574
2020032820 | 3 | 142658.8491 | 35690.7574 | 116040.651 | 1305.9318 | 8995.9767 | 3929.06 | 121.4295 | 616.3706 | 309359.0263
2020032821 | 3 | 129579.2814 | 34819.6345 | 112910.3356 | 1226.2361 | 8866.3993 | 3929.06 | 121.4295 | 616.3706 | 292068.7471
2020032822 | 3 | 114109.8454 | 33768.407 | 109470.4396 | 1121.4846 | 8641.3844 | 3929.06 | 121.4295 | 616.3706 | 271778.4211
2020032823 | 3 | 100310.4104 | 32811.0683 | 106920.2216 | 1146.8287 | 8457.4194 | 3929.06 | 121.4295 | 616.3706 | 254312.8085
2020032900 | 3 | 89860.0434 | 32179.1383 | 105383.558 | 1109.7723 | 8408.0899 | 3929.06 | 121.4295 | 616.3706 | 241607.462
2020032901 | 3 | 84407.3147 | 32056.1702 | 105085.034 | 1115.2054 | 8461.2614 | 3929.06 | 121.4295 | 616.3706 | 235791.8459
2020032902 | 3 | 79859.5079 | 31741.4179 | 104573.0935 | 1119.1743 | 8543.751 | 3929.06 | 121.4295 | 616.3706 | 230503.8048
2020032903 | 3 | 78415.393 | 31819.4447 | 105451.3274 | 1115.5749 | 8596.5911 | 3929.06 | 121.4295 | 616.3706 | 230065.1913
2020032904 | 3 | 79417.7001 | 32064.7742 | 106230.6427 | 1182.2681 | 8788.0343 | 3929.06 | 121.4295 | 616.3706 | 232350.2795
2020032919 | 3 | 152444.9952 | 35784.1681 | 116914.8612 | 1247.5433 | 8929.5326 | 3929.06 | 121.4295 | 616.3706 | 319987.9604
2020032920 | 3 | 141296.2975 | 34878.3631 | 113712.9076 | 1172.8955 | 8894.284 | 3929.06 | 121.4295 | 616.3706 | 304621.6079
2020032921 | 3 | 126692.3905 | 33997.3585 | 111970.6808 | 1156.6448 | 8743.2519 | 3929.06 | 121.4295 | 616.3706 | 287227.1867
2020032922 | 3 | 109128.09 | 32807.9165 | 110379.9646 | 1580.2886 | 8499.2342 | 3929.06 | 121.4295 | 616.3706 | 267062.354
2020032923 | 3 | 94386.3692 | 31897.6642 | 110926.6941 | 1468.7447 | 8318.7965 | 3929.06 | 121.4295 | 616.3706 | 251665.1289
2020033000 | 3 | 84416.2391 | 31413.8475 | 110911.732 | 1429.561 | 8285.1606 | 3929.06 | 121.4295 | 616.3706 | 241123.4003
2020033001 | 3 | 78709.6078 | 31169.3967 | 110286.8152 | 653.2432 | 8289.8038 | 3929.06 | 121.4295 | 616.3706 | 233775.7268
2020033002 | 3 | 76045.2617 | 31144.8849 | 111418.1034 | 504.4114 | 8405.8174 | 3929.06 | 121.4295 | 616.3706 | 232185.339
2020033003 | 3 | 75570.6146 | 31435.9436 | 113987.0959 | 506.6229 | 8643.1362 | 3929.06 | 121.4295 | 616.3706 | 234810.2735
2020033004 | 3 | 78691.2008 | 32425.25 | 119690.1388 | 531.25 | 9035.0941 | 3929.06 | 121.4295 | 616.3706 | 245039.7939
2020033019 | 3 | 153537.6054 | 37994.9843 | 136485.2872 | 623.0005 | 9493.4554 | 3929.06 | 121.4295 | 616.3706 | 342801.193
2020033020 | 3 | 144853.6692 | 36730.9853 | 133532.4252 | 588.2618 | 9364.0388 | 3929.06 | 121.4295 | 616.3706 | 329736.2404
2020033021 | 3 | 130928.8291 | 35505.1175 | 128110.9209 | 548.2391 | 9128.7135 | 3929.06 | 121.4295 | 616.3706 | 308888.6802
2020033022 | 3 | 114187.161 | 34412.736 | 123782.7943 | 541.5341 | 8786.525 | 3929.06 | 121.4295 | 616.3706 | 286377.6106
2020033023 | 3 | 100175.2451 | 33534.3553 | 121376.8884 | 685.6326 | 8597.7805 | 3929.06 | 121.4295 | 616.3706 | 269036.762
2020033100 | 3 | 90445.6383 | 32752.2679 | 119338.2079 | 642.0969 | 8531.8406 | 3929.06 | 121.4295 | 616.3706 | 256376.9117
2020033101 | 3 | 85205.426 | 32583.0751 | 117890.3265 | 614.6704 | 8596.2891 | 3929.06 | 121.4295 | 616.3706 | 249556.6472
2020033102 | 3 | 82439.7829 | 32559.4406 | 116869.9279 | 608.6054 | 8676.3186 | 3929.06 | 121.4295 | 616.3706 | 245820.9356
2020033103 | 3 | 82002.7379 | 32626.7314 | 118464.6444 | 616.442 | 8850.8461 | 3929.06 | 121.4295 | 616.3706 | 247228.262
2020033104 | 3 | 85392.4896 | 33546.2789 | 124454.2637 | 772.6315 | 9312.7525 | 3929.06 | 121.4295 | 616.3706 | 258145.2763
2020033119 | 3 | 151491.131 | 37742.5169 | 137382.1499 | 511.1123 | 9399.287 | 3929.06 | 121.4295 | 616.3706 | 341193.0573
2020033120 | 3 | 142290.1304 | 36347.7134 | 132483.7594 | 575.9406 | 9284.0849 | 3929.06 | 121.4295 | 616.3706 | 325648.4888
2020033121 | 3 | 128813.8884 | 35220.3404 | 129187.5874 | 473.2975 | 9087.138 | 3929.06 | 121.4295 | 616.3706 | 307449.1118
2020033122 | 3 | 112884.6672 | 34141.3557 | 124762.1163 | 461.7544 | 8745.2492 | 3929.06 | 121.4295 | 616.3706 | 285662.003
2020033123 | 3 | 99019.7761 | 33348.9908 | 120958.3009 | 494.2941 | 8485.6184 | 3929.06 | 121.4295 | 616.3706 | 266973.8405
2020010100 | 1 | 121592.764 | 38640.8153 | 118235.3236 | 1349.5295 | 5660.5829 | 3926.827 | 101.7612 | 623.4066 | 290131.0099
2020010101 | 1 | 112141.8224 | 37743.6124 | 115488.8323 | 1319.0821 | 5615.8093 | 3926.827 | 101.7612 | 623.4066 | 276961.1533
2020010102 | 1 | 104466.3841 | 37146.8475 | 114774.9701 | 1360.8357 | 5653.0516 | 3926.827 | 101.7612 | 623.4066 | 268054.0838
2020010103 | 1 | 99043.047 | 36841.6273 | 114100.83 | 1136.7449 | 5692.9567 | 3926.827 | 101.7612 | 623.4066 | 261467.2008
2020010104 | 1 | 96673.76 | 36494.1958 | 113994.5328 | 1342.3093 | 5910.9561 | 3926.827 | 101.7612 | 623.4066 | 259067.7488
2020010105 | 1 | 97498.6252 | 36852.0002 | 115929.8004 | 1454.9658 | 6234.5504 | 3926.827 | 101.7612 | 623.4066 | 262621.9368
2020010117 | 1 | 178954.9552 | 42008.9021 | 133636.6613 | 1273.0172 | 6586.8577 | 3926.827 | 101.7612 | 623.4066 | 367112.3883
2020010118 | 1 | 177991.6587 | 42577.7946 | 132536.7083 | 1215.9263 | 6376.443 | 3926.827 | 101.7612 | 623.4066 | 365350.5257
2020010119 | 1 | 172860.3774 | 42142.0124 | 129923.3853 | 1159.4073 | 6239.6642 | 3926.827 | 101.7612 | 623.4066 | 356976.8414
2020010120 | 1 | 167578.7038 | 41455.9659 | 128006.3314 | 1274.954 | 6193.0823 | 3926.827 | 101.7612 | 623.4066 | 349161.0323
2020010121 | 1 | 157860.5589 | 40228.5592 | 126792.2625 | 1134.8941 | 6127.4945 | 3926.827 | 101.7612 | 623.4066 | 336795.7641
2020010122 | 1 | 142314.6862 | 38822.6368 | 124404.2278 | 1241.014 | 6000.3989 | 3926.827 | 101.7612 | 623.4066 | 317434.9584
2020010123 | 1 | 123055.4091 | 37691.9593 | 123856.5081 | 1631.9925 | 5772.0554 | 3926.827 | 101.7612 | 623.4066 | 296659.9192
2020010200 | 1 | 108134.7281 | 36693.0956 | 121668.5125 | 886.6392 | 8921.0454 | 3926.827 | 101.7612 | 623.4066 | 280956.0156
2020010201 | 1 | 98777.8539 | 35989.8171 | 119762.4194 | 935.0212 | 8847.396 | 3926.827 | 101.7612 | 623.4066 | 268964.5024
2020010202 | 1 | 93076.0727 | 35646.6293 | 119348.895 | 918.9925 | 8883.5662 | 3926.827 | 101.7612 | 623.4066 | 262526.1505
2020010203 | 1 | 90512.2967 | 35533.6179 | 120526.5164 | 933.6054 | 8943.4761 | 3926.827 | 101.7612 | 623.4066 | 261101.5073
2020010204 | 1 | 90315.1264 | 35701.111 | 122539.3191 | 607.8222 | 9162.9828 | 3926.827 | 101.7612 | 623.4066 | 262978.3562
2020010205 | 1 | 94502.8883 | 37078.7466 | 129321.086 | 1011.3439 | 9588.044 | 3926.827 | 101.7612 | 623.4066 | 276154.1036
2020010217 | 1 | 160433.6051 | 52019.6009 | 171892.3838 | 834.9824 | 10879.8349 | 3926.827 | 101.7612 | 623.4066 | 400712.4017
2020010218 | 1 | 160285.3717 | 49665.9073 | 166476.442 | 915.91 | 10465.4314 | 3926.827 | 101.7612 | 623.4066 | 392461.0572
2020010219 | 1 | 159246.3794 | 47711.1167 | 162353.1539 | 817.0885 | 10245.0198 | 3926.827 | 101.7612 | 623.4066 | 385024.753
2020010220 | 1 | 157409.8329 | 45450.3566 | 157774.1426 | 683.7316 | 10148.1178 | 3926.827 | 101.7612 | 623.4066 | 376118.1763
2020010221 | 1 | 149886.3615 | 42265.6324 | 152112.7248 | 644.2336 | 10065.2122 | 3926.827 | 101.7612 | 623.4066 | 359626.1591
2020010222 | 1 | 135807.2313 | 39615.029 | 144240.438 | 607.4661 | 9735.5459 | 3926.827 | 101.7612 | 623.4066 | 334657.705
2020010223 | 1 | 117440.6911 | 37854.5753 | 137599.164 | 597.6277 | 9282.9047 | 3926.827 | 101.7612 | 623.4066 | 307426.9576
2020010300 | 1 | 102236.7483 | 36240.9051 | 131797.9779 | 581.2947 | 8991.9342 | 3926.827 | 101.7612 | 623.4066 | 284500.855
2020010301 | 1 | 92096.0965 | 35222.1205 | 128184.0866 | 1477.8887 | 8901.7035 | 3926.827 | 101.7612 | 623.4066 | 270533.8906
2020010302 | 1 | 86274.5983 | 34724.4889 | 126292.6208 | 580.9903 | 8875.1367 | 3926.827 | 101.7612 | 623.4066 | 261399.8297
2020010303 | 1 | 83354.419 | 34516.8879 | 126307.713 | 583.0035 | 8942.8575 | 3926.827 | 101.7612 | 623.4066 | 258356.8756
2020010304 | 1 | 83317.7384 | 34675.7537 | 128243.6301 | 583.502 | 9155.9969 | 3926.827 | 101.7612 | 623.4066 | 260628.6159
2020010305 | 1 | 86754.2847 | 35773.0652 | 133300.5881 | 594.9766 | 9547.5203 | 3926.827 | 101.7612 | 623.4066 | 270622.4296
2020010317 | 1 | 154370.9276 | 51169.2188 | 170175.7477 | 793.7741 | 10977.2966 | 3926.827 | 101.7612 | 623.4066 | 392138.9595
2020010318 | 1 | 153959.5085 | 48844.1339 | 164846.5358 | 724.4212 | 10487.3776 | 3926.827 | 101.7612 | 623.4066 | 383513.9718
2020010319 | 1 | 152936.2022 | 47032.2 | 160925.3214 | 691.8075 | 10350.8473 | 3926.827 | 101.7612 | 623.4066 | 376588.3732
2020010320 | 1 | 151322.519 | 44932.5028 | 157208.4729 | 593.6345 | 10243.0145 | 3926.827 | 101.7612 | 623.4066 | 368952.1383
2020010321 | 1 | 144806.0333 | 42035.9886 | 151463.7443 | 553.4288 | 10088.5963 | 3926.827 | 101.7612 | 623.4066 | 353599.786
2020010322 | 1 | 133419.779 | 39648.5839 | 142068.5409 | 632.7261 | 9734.6288 | 3926.827 | 101.7612 | 623.4066 | 330156.2536
2020010323 | 1 | 118441.3177 | 37845.0934 | 131226.2586 | 1114.7761 | 9300.3205 | 3926.827 | 101.7612 | 623.4066 | 302579.7611
2020010400 | 1 | 104352.7395 | 36456.5153 | 124427.1251 | 1436.8893 | 9088.6062 | 3926.827 | 101.7612 | 623.4066 | 280413.8702
2020010401 | 1 | 94751.4653 | 35550.0138 | 121400.8034 | 1569.6906 | 8992.8906 | 3926.827 | 101.7612 | 623.4066 | 266916.8584
2020010402 | 1 | 88494.5646 | 35188.1033 | 119890.321 | 1409.505 | 9019.464 | 3926.827 | 101.7612 | 623.4066 | 258653.9527
2020010403 | 1 | 85310.2591 | 34927.3932 | 119679.2256 | 1466.867 | 9053.0113 | 3926.827 | 101.7612 | 623.4066 | 255088.7511
2020010404 | 1 | 84710.2649 | 34987.7161 | 119599.3484 | 1336.3711 | 9218.1041 | 3926.827 | 101.7612 | 623.4066 | 254503.7993
2020010405 | 1 | 86819.2919 | 35497.0107 | 122829.248 | 1610.9121 | 9393.1287 | 3926.827 | 101.7612 | 623.4066 | 260801.5863
2020010417 | 1 | 176298.4804 | 47865.3243 | 152029.4027 | 2040.9271 | 10354.5924 | 3926.827 | 101.7612 | 623.4066 | 393240.7216
2020010418 | 1 | 175237.7026 | 46962.8289 | 149361.867 | 1992.0551 | 10181.3225 | 3926.827 | 101.7612 | 623.4066 | 388387.7708
2020010419 | 1 | 168942.4799 | 45820.5595 | 147087.8184 | 1806.0047 | 10083.2533 | 3926.827 | 101.7612 | 623.4066 | 378392.1107
2020010420 | 1 | 163300.5503 | 44643.376 | 144329.2527 | 1645.8507 | 10055.9203 | 3926.827 | 101.7612 | 623.4066 | 368626.9448
2020010421 | 1 | 154923.4937 | 42871.3422 | 139346.0686 | 1606.5104 | 9924.7932 | 3926.827 | 101.7612 | 623.4066 | 353324.2029
2020010422 | 1 | 143205.6289 | 40661.0321 | 133189.1247 | 1556.9036 | 9780.5799 | 3926.827 | 101.7612 | 623.4066 | 333045.264
2020010423 | 1 | 127429.502 | 39274.4076 | 128836.0663 | 1378.6314 | 9525.608 | 3926.827 | 101.7612 | 623.4066 | 311096.21
2020010500 | 1 | 113134.9553 | 37969.0527 | 125883.484 | 1355.0068 | 9384.5374 | 3926.827 | 101.7612 | 623.4066 | 292379.031
2020010501 | 1 | 102845.3481 | 37203.2019 | 123231.6385 | 1431.0768 | 9280.3288 | 3926.827 | 101.7612 | 623.4066 | 278643.589
2020010502 | 1 | 96553.6762 | 36777.6564 | 121121.2003 | 1337.239 | 9217.3154 | 3926.827 | 101.7612 | 623.4066 | 269659.0821
2020010503 | 1 | 92708.2425 | 36292.2085 | 120553.5003 | 1369.2592 | 9233.4413 | 3926.827 | 101.7612 | 623.4066 | 264808.6465
2020010504 | 1 | 91613.9325 | 36186.3453 | 120380.7798 | 1376.222 | 9340.8799 | 3926.827 | 101.7612 | 623.4066 | 263550.1543
2020010505 | 1 | 93206.7801 | 36511.9701 | 121851.4206 | 1504.4381 | 9531.2055 | 3926.827 | 101.7612 | 623.4066 | 267257.8092
2020010517 | 1 | 197406.4198 | 46430.533 | 151462.6225 | 1431.8384 | 10836.9667 | 3926.827 | 101.7612 | 623.4066 | 412220.3753
2020010518 | 1 | 192745.7761 | 45318.5836 | 148307.2721 | 1357.6866 | 10648.8216 | 3926.827 | 101.7612 | 623.4066 | 403030.1347
2020010519 | 1 | 185147.7254 | 44367.4337 | 144933.7535 | 1432.1935 | 10569.9511 | 3926.827 | 101.7612 | 623.4066 | 391103.0519
2020010520 | 1 | 175952.475 | 43018.5779 | 142490.3606 | 1484.0755 | 10423.2934 | 3926.827 | 101.7612 | 623.4066 | 378020.7772
2020010521 | 1 | 163765.2451 | 41516.1368 | 140130.4768 | 1444.8877 | 10305.9039 | 3926.827 | 101.7612 | 623.4066 | 361814.645
2020010522 | 1 | 145028.2874 | 39620.2888 | 137652.0512 | 1412.1774 | 10091.7836 | 3926.827 | 101.7612 | 623.4066 | 338456.5832
2020010523 | 1 | 123601.9661 | 38192.5961 | 135966.4343 | 1099.2389 | 9758.7108 | 3926.827 | 101.7612 | 623.4066 | 313270.941
2020010600 | 1 | 107063.8292 | 37127.1527 | 134021.4373 | 964.7803 | 9503.75 | 3926.827 | 101.7612 | 623.4066 | 293332.9443
2020010601 | 1 | 97280.6869 | 36558.7982 | 132619.9901 | 1185.1094 | 9359.0485 | 3926.827 | 101.7612 | 623.4066 | 281655.628
2020010602 | 1 | 92714.6784 | 36257.9223 | 131989.6207 | 1136.2672 | 9260.863 | 3926.827 | 101.7612 | 623.4066 | 276011.3464
2020010603 | 1 | 90581.5062 | 36270.0482 | 132684.1697 | 1188.8578 | 9315.7242 | 3926.827 | 101.7612 | 623.4066 | 274692.3008
2020010604 | 1 | 91307.8875 | 36504.9731 | 135647.7776 | 1116.1187 | 9536.6615 | 3926.827 | 101.7612 | 623.4066 | 278765.4132
2020010605 | 1 | 97610.9975 | 37974.35 | 146348.7787 | 1335.4617 | 9995.4731 | 3926.827 | 101.7612 | 623.4066 | 297917.0558
2020010617 | 1 | 161215.9033 | 53210.5037 | 184872.8372 | 721.519 | 12528.9258 | 3926.827 | 101.7612 | 623.4066 | 417201.6837
2020010618 | 1 | 166775.2025 | 50844.7556 | 182368.8352 | 680.7192 | 12126.3078 | 3926.827 | 101.7612 | 623.4066 | 417447.8152
2020010619 | 1 | 167023.9208 | 48947.3274 | 177330.319 | 707.5731 | 11827.4543 | 3926.827 | 101.7612 | 623.4066 | 410488.5894
2020010620 | 1 | 163848.6533 | 46495.8912 | 173220.2654 | 652.135 | 11477.8114 | 3926.827 | 101.7612 | 623.4066 | 400346.7512
2020010621 | 1 | 155765.6087 | 43477.4801 | 166071.2811 | 669.9363 | 11147.3104 | 3926.827 | 101.7612 | 623.4066 | 381783.6113
2020010622 | 1 | 139548.5487 | 40993.054 | 159139.1504 | 622.5557 | 10620.8361 | 3926.827 | 101.7612 | 623.4066 | 355576.1395
2020010623 | 1 | 120135.5774 | 39153.2604 | 150147.1499 | 679.6437 | 10012.544 | 3926.827 | 101.7612 | 623.4066 | 324780.1701
2020010700 | 1 | 105308.4103 | 37629.757 | 144235.7235 | 562.3353 | 9613.1237 | 3926.827 | 101.7612 | 623.4066 | 302001.3446
2020010701 | 1 | 96859.308 | 37004.3151 | 140619.5549 | 592.8675 | 9452.4196 | 3926.827 | 101.7612 | 623.4066 | 289180.4598
2020010702 | 1 | 92605.9472 | 36627.9323 | 138101.7754 | 663.4966 | 9329.0772 | 3926.827 | 101.7612 | 623.4066 | 281980.2234
2020010703 | 1 | 91140.3568 | 36612.5027 | 138121.9496 | 638.3637 | 9395.0997 | 3926.827 | 101.7612 | 623.4066 | 280560.2673
2020010704 | 1 | 92331.3435 | 36895.6083 | 140301.718 | 676.539 | 9562.6141 | 3926.827 | 101.7612 | 623.4066 | 284419.8177
2020010705 | 1 | 98373.3911 | 38208.8948 | 147870.7173 | 863.7937 | 10065.6169 | 3926.827 | 101.7612 | 623.4066 | 300034.4086
2020010717 | 1 | 159343.3799 | 53997.4563 | 188455.7722 | 754.6148 | 12671.6232 | 3926.827 | 101.7612 | 623.4066 | 419874.8412
2020010718 | 1 | 162861.4907 | 51387.9562 | 183798.2984 | 664.6978 | 12216.8517 | 3926.827 | 101.7612 | 623.4066 | 415581.2896
2020010719 | 1 | 163866.7969 | 49369.6077 | 179298.1886 | 616.732 | 11963.8837 | 3926.827 | 101.7612 | 623.4066 | 409767.2038
2020010720 | 1 | 162936.5714 | 46948.5873 | 174664.8293 | 644.131 | 11782.0358 | 3926.827 | 101.7612 | 623.4066 | 401628.1496
2020010721 | 1 | 155568.0385 | 43844.1721 | 168527.7448 | 655.7845 | 11350.4666 | 3926.827 | 101.7612 | 623.4066 | 384598.2012
2020010722 | 1 | 139188.234 | 41123.1984 | 158886.4542 | 586.0924 | 10756.7882 | 3926.827 | 101.7612 | 623.4066 | 355192.7619
2020010723 | 1 | 119534.4983 | 39150.9638 | 149422.1618 | 681.4103 | 10053.9514 | 3926.827 | 101.7612 | 623.4066 | 323494.9803
2020010800 | 1 | 104808.7863 | 37850.2048 | 143853.8471 | 665.0883 | 9617.1938 | 3926.827 | 101.7612 | 623.4066 | 301447.115
2020010801 | 1 | 97260.316 | 37393.4148 | 141584.5079 | 557.5674 | 9467.1727 | 3926.827 | 101.7612 | 623.4066 | 290914.9735
2020010802 | 1 | 92784.0237 | 36890.3758 | 139867.2469 | 566.8502 | 9383.7399 | 3926.827 | 101.7612 | 623.4066 | 284144.2313
2020010803 | 1 | 91263.8475 | 36878.8524 | 139585.7074 | 556.0515 | 9450.4174 | 3926.827 | 101.7612 | 623.4066 | 282386.871
2020010804 | 1 | 92922.7107 | 37319.7264 | 141475.5286 | 623.5759 | 9650.1666 | 3926.827 | 101.7612 | 623.4066 | 286643.703
2020010805 | 1 | 99193.9916 | 38677.0188 | 148641.5779 | 660.396 | 10166.0649 | 3926.827 | 101.7612 | 623.4066 | 301991.044
2020010817 | 1 | 172767.4658 | 57417.5961 | 195601.1785 | 746.6351 | 12997.1106 | 3926.827 | 101.7612 | 623.4066 | 444181.9809
2020010818 | 1 | 176283.4917 | 54838.4274 | 191735.7682 | 656.5799 | 12627.0285 | 3926.827 | 101.7612 | 623.4066 | 440793.2904
2020010819 | 1 | 177296.7479 | 52628.396 | 187028.73 | 685.3509 | 12218.1376 | 3926.827 | 101.7612 | 623.4066 | 434509.3571
2020010820 | 1 | 176429.7041 | 50111.2068 | 182089.2762 | 702.6616 | 11897.9033 | 3926.827 | 101.7612 | 623.4066 | 425882.7468
2020010821 | 1 | 166747.0801 | 46601.403 | 175104.5229 | 683.4106 | 11549.8226 | 3926.827 | 101.7612 | 623.4066 | 405338.2339
2020010822 | 1 | 148747.7373 | 43536.481 | 165962.3393 | 637.2893 | 10910.5581 | 3926.827 | 101.7612 | 623.4066 | 374446.3997
2020010823 | 1 | 128826.2259 | 41628.7117 | 157438.03 | 580.1144 | 10234.4017 | 3926.827 | 101.7612 | 623.4066 | 343359.4784
2020010900 | 1 | 113094.7117 | 40083.5645 | 151645.9117 | 582.2476 | 9910.8191 | 3926.827 | 101.7612 | 623.4066 | 319969.2494
2020010901 | 1 | 105098.7637 | 39518.3025 | 148356.41 | 564.5394 | 9733.8836 | 3926.827 | 101.7612 | 623.4066 | 307923.894
2020010902 | 1 | 100884.7531 | 39026.0711 | 145890.6877 | 565.7973 | 9648.0605 | 3926.827 | 101.7612 | 623.4066 | 300667.3645
2020010903 | 1 | 99508.5369 | 38901.489 | 145360.101 | 563.848 | 9665.4291 | 3926.827 | 101.7612 | 623.4066 | 298651.3989
2020010904 | 1 | 100916.3821 | 39148.5782 | 147010.2015 | 574.1201 | 9862.5877 | 3926.827 | 101.7612 | 623.4066 | 302163.8645
2020010905 | 1 | 107032.7341 | 40475.8616 | 153795.2082 | 655.476 | 10337.1492 | 3926.827 | 101.7612 | 623.4066 | 316948.4239
2020010917 | 1 | 168800.5517 | 57596.8352 | 192372.6907 | 678.7151 | 13053.5735 | 3926.827 | 101.7612 | 623.4066 | 437154.3609
2020010918 | 1 | 172317.0263 | 55052.2094 | 187774.1822 | 574.5258 | 12624.5977 | 3926.827 | 101.7612 | 623.4066 | 432994.5362
2020010919 | 1 | 172606.1038 | 52395.7997 | 182714.2817 | 557.4006 | 12047.1221 | 3926.827 | 101.7612 | 623.4066 | 424972.7026
2020010920 | 1 | 170950.022 | 49687.0577 | 177398.1498 | 605.3204 | 11724.139 | 3926.827 | 101.7612 | 623.4066 | 415016.6836
2020010921 | 1 | 161663.1187 | 45779.7046 | 169953.9459 | 570.6058 | 11389.8908 | 3926.827 | 101.7612 | 623.4066 | 394009.2605
2020010922 | 1 | 143557.7474 | 42405.8326 | 159014.5336 | 528.6897 | 10788.8859 | 3926.827 | 101.7612 | 623.4066 | 360947.6839
2020010923 | 1 | 122584.9656 | 40167.333 | 150591.8899 | 482.6461 | 10020.9608 | 3926.827 | 101.7612 | 623.4066 | 328499.7901
2020011000 | 1 | 106235.379 | 38286.9559 | 143658.1142 | 468.8836 | 9621.8381 | 3926.827 | 101.7612 | 623.4066 | 302923.1655
2020011001 | 1 | 96945.7262 | 37393.7425 | 139864.2142 | 549.012 | 9425.6986 | 3926.827 | 101.7612 | 623.4066 | 288830.3883
2020011002 | 1 | 91735.2269 | 36859.5277 | 136702.1191 | 806.1202 | 9287.8469 | 3926.827 | 101.7612 | 623.4066 | 280042.8356
2020011003 | 1 | 89169.0912 | 36528.6561 | 136266.8055 | 866.4798 | 9252.4763 | 3926.827 | 101.7612 | 623.4066 | 276735.5037
2020011004 | 1 | 89730.5673 | 36697.3577 | 139339.2012 | 878.3648 | 9433.4317 | 3926.827 | 101.7612 | 623.4066 | 280730.9176
2020011005 | 1 | 94829.6871 | 37863.485 | 145160.3649 | 1113.4548 | 9974.4265 | 3926.827 | 101.7612 | 623.4066 | 293593.4132
2020011017 | 1 | 150238.2394 | 52922.7211 | 181005.5798 | 855.0589 | 12372.0942 | 3926.827 | 101.7612 | 623.4066 | 402045.6881
2020011018 | 1 | 151387.6156 | 50179.0267 | 175566.2727 | 1095.9898 | 11905.3969 | 3926.827 | 101.7612 | 623.4066 | 394786.2965
2020011019 | 1 | 150767.7519 | 48339.6034 | 172670.3436 | 1453.5826 | 11534.3205 | 3926.827 | 101.7612 | 623.4066 | 389417.5968
2020011020 | 1 | 149061.6606 | 46067.5008 | 166389.4957 | 1300.1202 | 11245.2273 | 3926.827 | 101.7612 | 623.4066 | 378715.9994
2020011021 | 1 | 141743.1848 | 42968.0324 | 158255.0289 | 1868.6464 | 10856.984 | 3926.827 | 101.7612 | 623.4066 | 360343.8713
2020011022 | 1 | 130079.0811 | 40334.0885 | 148196.83 | 1815.9371 | 10399.3349 | 3926.827 | 101.7612 | 623.4066 | 335477.2665
2020011023 | 1 | 114277.5959 | 38202.5592 | 135832.4345 | 1807.6789 | 9717.1968 | 3926.827 | 101.7612 | 623.4066 | 304489.4601
2020011100 | 1 | 100972.0474 | 36485.7622 | 127366.8639 | 1817.369 | 9447.0881 | 3926.827 | 101.7612 | 623.4066 | 280741.1255
2020011101 | 1 | 91577.0771 | 35533.6357 | 124375.1823 | 2087.8527 | 9224.7356 | 3926.827 | 101.7612 | 623.4066 | 267450.4781
2020011102 | 1 | 85369.1466 | 34937.0351 | 122285.0579 | 1970.7157 | 9052.0356 | 3926.827 | 101.7612 | 623.4066 | 258265.9857
2020011103 | 1 | 81797.5024 | 34489.5488 | 122162.9587 | 1966.65 | 9078.9127 | 3926.827 | 101.7612 | 623.4066 | 254147.5675
2020011104 | 1 | 80314.3819 | 34387.8017 | 121469.6907 | 2065.5 | 9218.6551 | 3926.827 | 101.7612 | 623.4066 | 252108.0241
2020011105 | 1 | 81912.4205 | 34714.0731 | 124354.7198 | 2082.4054 | 9424.8762 | 3926.827 | 101.7612 | 623.4066 | 257140.4899
2020011117 | 1 | 176273.5027 | 47866.1775 | 154309.4263 | 1239.4133 | 11188.0686 | 3926.827 | 101.7612 | 623.4066 | 395528.5831
2020011118 | 1 | 172559.438 | 46398.4779 | 150880.3593 | 1296.5535 | 10998.0746 | 3926.827 | 101.7612 | 623.4066 | 386784.898
2020011119 | 1 | 164319.9308 | 45188.3338 | 147930.887 | 1209.2 | 10890.2861 | 3926.827 | 101.7612 | 623.4066 | 374190.6325
2020011120 | 1 | 156684.7058 | 44234.8599 | 144463.8305 | 1183.9773 | 10685.1098 | 3926.827 | 101.7612 | 623.4066 | 361904.4781
2020011121 | 1 | 148404.785 | 42341.7504 | 139426.3772 | 1202.9839 | 10571.9027 | 3926.827 | 101.7612 | 623.4066 | 346599.794
2020011122 | 1 | 137458.9908 | 40460.4738 | 134481.8597 | 1188.0152 | 10265.8749 | 3926.827 | 101.7612 | 623.4066 | 328507.2093
2020011123 | 1 | 122365.0152 | 38878.7335 | 128638.8317 | 1141.2348 | 9830.2148 | 3926.827 | 101.7612 | 623.4066 | 305506.0248
2020011200 | 1 | 108605.352 | 37458.0571 | 124413.8334 | 1246.8532 | 9531.0378 | 3926.827 | 101.7612 | 623.4066 | 285907.1283
2020011201 | 1 | 99115.912 | 36795.3251 | 122087.7782 | 1326.7574 | 9424.6183 | 3926.827 | 101.7612 | 623.4066 | 273402.3857
2020011202 | 1 | 92213.7547 | 36244.0763 | 120204.378 | 1180.5736 | 9361.2168 | 3926.827 | 101.7612 | 623.4066 | 263855.9941
2020011203 | 1 | 88789.0654 | 35979.1356 | 120571.7894 | 1254.0098 | 9369.1661 | 3926.827 | 101.7612 | 623.4066 | 260615.1612
2020011204 | 1 | 88825.5636 | 36163.6666 | 121788.6852 | 1230.0291 | 9474.5041 | 3926.827 | 101.7612 | 623.4066 | 262134.4435
2020011205 | 1 | 93003.0379 | 37039.9615 | 125156.7059 | 1296.24 | 9782.1753 | 3926.827 | 101.7612 | 623.4066 | 270930.1155
2020011217 | 1 | 200180.1742 | 47371.3826 | 153656.3211 | 1399.3324 | 11535.1752 | 3926.827 | 101.7612 | 623.4066 | 418794.3803
2020011218 | 1 | 196886.1157 | 46490.8744 | 151333.5193 | 1368.754 | 11368.1983 | 3926.827 | 101.7612 | 623.4066 | 412099.4565
2020011219 | 1 | 188860.0447 | 45373.7071 | 148324.8172 | 2868.0485 | 11173.3325 | 3926.827 | 101.7612 | 623.4066 | 401251.9447
2020011220 | 1 | 181811.7623 | 44312.9256 | 145540.1645 | 2232.6747 | 11026.3978 | 3926.827 | 101.7612 | 623.4066 | 389575.9196
2020011221 | 1 | 169129.4599 | 42638.9855 | 142479.9692 | 1663.9728 | 10797.8463 | 3926.827 | 101.7612 | 623.4066 | 371362.2285
2020011222 | 1 | 150236.2895 | 40937.2417 | 140188.9973 | 1009.2445 | 10536.8551 | 3926.827 | 101.7612 | 623.4066 | 347560.623
2020011223 | 1 | 127672.0671 | 39509.0789 | 139177.7526 | 624.5608 | 10029.6574 | 3926.827 | 101.7612 | 623.4066 | 321665.1115
2020011300 | 1 | 111307.0814 | 38456.9581 | 138185.2943 | 606.5082 | 9737.2051 | 3926.827 | 101.7612 | 623.4066 | 302945.0419
2020011301 | 1 | 101269.2774 | 37756.4126 | 136436.2169 | 706.4937 | 9555.9079 | 3926.827 | 101.7612 | 623.4066 | 290376.3032
2020011302 | 1 | 95791.4167 | 37220.9894 | 136134.6444 | 669.2663 | 9450.9996 | 3926.827 | 101.7612 | 623.4066 | 283919.3112
2020011303 | 1 | 93209.3023 | 36924.5721 | 136163.2872 | 679.4576 | 9461.2476 | 3926.827 | 101.7612 | 623.4066 | 281089.8615
2020011304 | 1 | 93942.8114 | 37180.1401 | 139757.5194 | 715.8694 | 9653.6602 | 3926.827 | 101.7612 | 623.4066 | 285901.9954
2020011305 | 1 | 99983.4211 | 38661.8097 | 147886.0065 | 789.8249 | 10206.1993 | 3926.827 | 101.7612 | 623.4066 | 302179.2562
2020011317 | 1 | 164192.6103 | 54396.33 | 190891.4572 | 1584.8136 | 13163.1745 | 3926.827 | 101.7612 | 623.4066 | 428880.3804
2020011318 | 1 | 166294.9453 | 51556.515 | 186067.4999 | 1284.2859 | 12664.5261 | 3926.827 | 101.7612 | 623.4066 | 422519.767
2020011319 | 1 | 166255.8623 | 49518.5264 | 181250.663 | 975.1898 | 12254.8172 | 3926.827 | 101.7612 | 623.4066 | 414907.0535
2020011320 | 1 | 164131.0898 | 47057.2613 | 176272.4746 | 877.29 | 11833.7501 | 3926.827 | 101.7612 | 623.4066 | 404823.8606
2020011321 | 1 | 155353.9591 | 43908.2031 | 167818.9025 | 899.266 | 11582.3571 | 3926.827 | 101.7612 | 623.4066 | 384214.6827
2020011322 | 1 | 139078.7572 | 41099.829 | 159564.9074 | 797.8945 | 10992.5295 | 3926.827 | 101.7612 | 623.4066 | 356185.9124
2020011323 | 1 | 119984.4065 | 39185.6978 | 151081.9307 | 712.192 | 10238.2997 | 3926.827 | 101.7612 | 623.4066 | 325854.5214
2020011400 | 1 | 105150.1593 | 37875.7865 | 145343.9189 | 762.9121 | 9749.9153 | 3926.827 | 101.7612 | 623.4066 | 303534.6869
2020011401 | 1 | 96169.67 | 37103.393 | 141600.7061 | 757.6408 | 9520.1322 | 3926.827 | 101.7612 | 623.4066 | 289803.5368
2020011402 | 1 | 91317.2462 | 36822.33 | 140014.8918 | 743.1245 | 9380.5815 | 3926.827 | 101.7612 | 623.4066 | 282930.1688
2020011403 | 1 | 89863.6392 | 36799.3581 | 140058.9469 | 732.995 | 9452.2798 | 3926.827 | 101.7612 | 623.4066 | 281559.2137
2020011404 | 1 | 91839.9688 | 37206.9273 | 141468.0093 | 775.2743 | 9655.5938 | 3926.827 | 101.7612 | 623.4066 | 285597.7682
2020011405 | 1 | 98043.6117 | 38537.2159 | 149340.419 | 996.552 | 10175.8399 | 3926.827 | 101.7612 | 623.4066 | 301745.6334
2020011417 | 1 | 157629.4462 | 54588.7459 | 190511.4449 | 1789.346 | 13035.9668 | 3926.827 | 101.7612 | 623.4066 | 422206.9446
2020011418 | 1 | 160671.4126 | 51587.3081 | 186256.0406 | 1460.3599 | 12558.3699 | 3926.827 | 101.7612 | 623.4066 | 417185.4858
2020011419 | 1 | 161153.6123 | 49213.8912 | 180834.3485 | 1175.247 | 12257.5775 | 3926.827 | 101.7612 | 623.4066 | 409286.6712
2020011420 | 1 | 160654.8511 | 46848.3382 | 175735.7613 | 1258.5632 | 11904.3404 | 3926.827 | 101.7612 | 623.4066 | 401053.8489
2020011421 | 1 | 152689.5766 | 43695.7616 | 167762.7633 | 1188.2225 | 11497.8105 | 3926.827 | 101.7612 | 623.4066 | 381486.1293
2020011422 | 1 | 137391.9842 | 40786.7465 | 159946.0467 | 1021.1608 | 10941.075 | 3926.827 | 101.7612 | 623.4066 | 354739.008
2020011423 | 1 | 117821.2542 | 38688.2598 | 150370.3286 | 815.5957 | 10152.9349 | 3926.827 | 101.7612 | 623.4066 | 322500.3679
2020011500 | 1 | 103191.0543 | 37435.9059 | 143890.844 | 823.0047 | 9751.5146 | 3926.827 | 101.7612 | 623.4066 | 299744.3183
2020011501 | 1 | 93758.7482 | 36514.6478 | 140103.5548 | 810.4202 | 9472.1554 | 3926.827 | 101.7612 | 623.4066 | 285311.5213
2020011502 | 1 | 89316.9558 | 36098.3639 | 138690.8118 | 773.5253 | 9384.2456 | 3926.827 | 101.7612 | 623.4066 | 278915.8972
2020011503 | 1 | 87996.6951 | 36177.7402 | 138465.749 | 857.8879 | 9405.9032 | 3926.827 | 101.7612 | 623.4066 | 277555.9702
2020011504 | 1 | 88926.9654 | 36513.8931 | 139859.2886 | 725.7918 | 9619.7949 | 3926.827 | 101.7612 | 623.4066 | 280297.7286
2020011505 | 1 | 94926.2358 | 37819.9728 | 146922.2639 | 667.7967 | 10090.9768 | 3926.827 | 101.7612 | 623.4066 | 295079.2409
2020011517 | 1 | 151904.615 | 53660.7757 | 185777.8456 | 865.8215 | 12921.5399 | 3926.827 | 101.7612 | 623.4066 | 409782.5926
2020011518 | 1 | 157217.672 | 51422.6753 | 182297.0081 | 759.7404 | 12505.9171 | 3926.827 | 101.7612 | 623.4066 | 408855.0076
2020011519 | 1 | 159668.8943 | 49349.5864 | 177553.5877 | 717.3371 | 12123.0556 | 3926.827 | 101.7612 | 623.4066 | 404064.4559
2020011520 | 1 | 159913.8605 | 47173.7947 | 173319.8138 | 645.2504 | 11789.5934 | 3926.827 | 101.7612 | 623.4066 | 397494.3075
2020011521 | 1 | 151282.0133 | 43235.8148 | 166905.769 | 645.3636 | 11420.5357 | 3926.827 | 101.7612 | 623.4066 | 378141.4912
2020011522 | 1 | 135192.4138 | 40291.4288 | 158124.0785 | 638.2821 | 10882.724 | 3926.827 | 101.7612 | 623.4066 | 349780.922
2020011523 | 1 | 115702.7446 | 38304.6788 | 148776.0365 | 640.9404 | 10147.2821 | 3926.827 | 101.7612 | 623.4066 | 318223.6771
2020011600 | 1 | 101617.4484 | 37055.3404 | 142993.5546 | 765.9604 | 9708.3683 | 3926.827 | 101.7612 | 623.4066 | 296792.6668
2020011601 | 1 | 92980.1819 | 36269.7532 | 138882.7733 | 697.6169 | 9483.1514 | 3926.827 | 101.7612 | 623.4066 | 282965.4715
2020011602 | 1 | 89293.679 | 36122.2387 | 137299.6168 | 656.307 | 9401.5421 | 3926.827 | 101.7612 | 623.4066 | 277425.3783
2020011603 | 1 | 88611.9501 | 36363.4082 | 138278.1867 | 667.2925 | 9472.1646 | 3926.827 | 101.7612 | 623.4066 | 278044.9969
2020011604 | 1 | 89744.3865 | 36576.3216 | 139831.0704 | 647.5392 | 9642.1891 | 3926.827 | 101.7612 | 623.4066 | 281093.5015
2020011605 | 1 | 96274.7736 | 37959.5195 | 147500.0084 | 1164.1649 | 10132.0602 | 3926.827 | 101.7612 | 623.4066 | 297682.5214
2020011617 | 1 | 163960.2944 | 56225.9361 | 193541.7586 | 877.0517 | 13010.8214 | 3926.827 | 101.7612 | 623.4066 | 432267.8571
2020011618 | 1 | 169169.4524 | 54255.8064 | 190259.6374 | 786.9734 | 12709.9637 | 3926.827 | 101.7612 | 623.4066 | 431833.8281
2020011619 | 1 | 172297.903 | 52300.2361 | 185228.6362 | 760.6054 | 12241.6544 | 3926.827 | 101.7612 | 623.4066 | 427481.0298
2020011620 | 1 | 172085.1875 | 49666.2054 | 180051.099 | 759.8218 | 11896.4694 | 3926.827 | 101.7612 | 623.4066 | 419110.7779
2020011621 | 1 | 164083.7895 | 46397.254 | 174453.2327 | 785.4754 | 11482.5669 | 3926.827 | 101.7612 | 623.4066 | 401854.3133
2020011622 | 1 | 147499.433 | 43304.4704 | 165064.8705 | 732.7305 | 11013.0075 | 3926.827 | 101.7612 | 623.4066 | 372266.5068
2020011623 | 1 | 128322.9995 | 41476.2042 | 156684.5716 | 685.6432 | 10309.1301 | 3926.827 | 101.7612 | 623.4066 | 342130.5434
2020011700 | 1 | 114024.0858 | 40143.5961 | 150669.1847 | 692.1631 | 10060.5554 | 3926.827 | 101.7612 | 623.4066 | 320241.5798
2020011701 | 1 | 105352.1574 | 39444.2181 | 147395.2711 | 684.0918 | 9842.8287 | 3926.827 | 101.7612 | 623.4066 | 307370.5619
2020011702 | 1 | 101193.3726 | 39165.4593 | 145294.6077 | 705.5944 | 9724.7137 | 3926.827 | 101.7612 | 623.4066 | 300735.7426
2020011703 | 1 | 99717.4468 | 38958.7254 | 144099.239 | 677.4071 | 9732.3621 | 3926.827 | 101.7612 | 623.4066 | 297837.1752
2020011704 | 1 | 100719.6892 | 39181.7556 | 146016.1134 | 683.744 | 9926.1008 | 3926.827 | 101.7612 | 623.4066 | 301179.3977
2020011705 | 1 | 106825.2088 | 40429.3221 | 154102.8091 | 923.0227 | 10412.2432 | 3926.827 | 101.7612 | 623.4066 | 317344.6006
2020011717 | 1 | 163037.2125 | 55952.5305 | 187033.5231 | 1160.9061 | 12673.438 | 3926.827 | 101.7612 | 623.4066 | 424509.605
2020011718 | 1 | 168499.8211 | 54079.5797 | 182455.5507 | 877.9271 | 12195.9366 | 3926.827 | 101.7612 | 623.4066 | 422760.8099
2020011719 | 1 | 169404.4632 | 52429.3232 | 179310.4406 | 698.0604 | 11810.2758 | 3926.827 | 101.7612 | 623.4066 | 418304.558
2020011720 | 1 | 169007.9369 | 50349.3178 | 174942.3405 | 698.096 | 11612.576 | 3926.827 | 101.7612 | 623.4066 | 411262.2621
2020011721 | 1 | 161339.3581 | 47184.5804 | 166610.1232 | 1341.2893 | 11327.9363 | 3926.827 | 101.7612 | 623.4066 | 392455.282
2020011722 | 1 | 149544.2739 | 44414.5005 | 156997.4884 | 1657.903 | 10915.4004 | 3926.827 | 101.7612 | 623.4066 | 368181.5609
2020011723 | 1 | 134853.6856 | 42747.8272 | 145554.2878 | 1283.0377 | 10274.3667 | 3926.827 | 101.7612 | 623.4066 | 339365.1997
2020011800 | 1 | 121453.7639 | 41007.6554 | 139263.3015 | 1319.5598 | 10004.9798 | 3926.827 | 101.7612 | 623.4066 | 317701.2552
2020011801 | 1 | 113015.3261 | 40189.2124 | 136336.6466 | 1340.2967 | 9863.7799 | 3926.827 | 101.7612 | 623.4066 | 305397.2565
2020011802 | 1 | 107917.0168 | 39777.906 | 134038.8064 | 1340.1284 | 9740.8931 | 3926.827 | 101.7612 | 623.4066 | 297466.7454
2020011803 | 1 | 105037.0886 | 39330.2352 | 133586.9861 | 1339.3697 | 9744.1724 | 3926.827 | 101.7612 | 623.4066 | 293689.8469
2020011804 | 1 | 104447.9234 | 39295.4092 | 131847.1352 | 1359.4734 | 9816.1115 | 3926.827 | 101.7612 | 623.4066 | 291418.0475
2020011805 | 1 | 106340.8678 | 39720.805 | 133705.7522 | 1499.572 | 9986.7924 | 3926.827 | 101.7612 | 623.4066 | 295905.7842
2020011817 | 1 | 190255.9231 | 49053.2495 | 157297.8871 | 2298.7401 | 11252.2569 | 3926.827 | 101.7612 | 623.4066 | 414810.0514
2020011818 | 1 | 185673.8649 | 48120.0203 | 154702.5762 | 2167.6944 | 11123.2655 | 3926.827 | 101.7612 | 623.4066 | 406439.4161
2020011819 | 1 | 176549.1655 | 47256.2656 | 151294.3203 | 1897.8694 | 10984.9877 | 3926.827 | 101.7612 | 623.4066 | 392634.6033
2020011820 | 1 | 167996.4745 | 46146.4972 | 148231.0294 | 1684.9255 | 10892.927 | 3926.827 | 101.7612 | 623.4066 | 379603.8484
2020011821 | 1 | 157103.2201 | 44180.397 | 142783.0552 | 1545.2479 | 10662.0943 | 3926.827 | 101.7612 | 623.4066 | 360926.0093
2020011822 | 1 | 144422.3815 | 42187.6451 | 136961.3547 | 1376.0259 | 10414.3062 | 3926.827 | 101.7612 | 623.4066 | 340013.7082
2020011823 | 1 | 128809.5191 | 40802.563 | 132318.5324 | 1263.0894 | 10010.9034 | 3926.827 | 101.7612 | 623.4066 | 317856.602
2020011900 | 1 | 115671.799 | 39587.88 | 128391.2758 | 1243.7116 | 9745.2842 | 3926.827 | 101.7612 | 623.4066 | 299291.9454
2020011901 | 1 | 106907.5486 | 38930.0442 | 125891.6308 | 1226.0264 | 9679.5462 | 3926.827 | 101.7612 | 623.4066 | 287286.7909
2020011902 | 1 | 101085.1849 | 38360.8298 | 124564.6085 | 1264.0724 | 9588.5962 | 3926.827 | 101.7612 | 623.4066 | 279515.2866
2020011903 | 1 | 98551.3019 | 38146.3482 | 124652.1321 | 1233.3587 | 9616.8416 | 3926.827 | 101.7612 | 623.4066 | 276851.9773
2020011904 | 1 | 98413.852 | 38188.0242 | 125059.374 | 1228.084 | 9729.5177 | 3926.827 | 101.7612 | 623.4066 | 277270.8466
2020011905 | 1 | 100844.1294 | 38643.2869 | 127613.253 | 1321.3978 | 9986.6276 | 3926.827 | 101.7612 | 623.4066 | 283060.6894
2020011917 | 1 | 199195.4858 | 47630.5062 | 155383.1567 | 820.5032 | 11527.6458 | 3926.827 | 101.7612 | 623.4066 | 419209.2923
2020011918 | 1 | 203557.3946 | 47955.093 | 154557.9462 | 800.9498 | 11520.1328 | 3926.827 | 101.7612 | 623.4066 | 423043.5111
2020011919 | 1 | 196746.8505 | 47285.319 | 152975.7267 | 792.7938 | 11896.4376 | 3926.827 | 101.7612 | 623.4066 | 414349.1225
2020011920 | 1 | 190657.2136 | 46444.5941 | 151362.5224 | 768.5567 | 11858.9871 | 3926.827 | 101.7612 | 623.4066 | 405743.8688
2020011921 | 1 | 177627.4031 | 44955.6216 | 148540.4632 | 705.8292 | 11697.2937 | 3926.827 | 101.7612 | 623.4066 | 388178.6056
2020011922 | 1 | 158514.0631 | 43148.9796 | 146646.9015 | 706.393 | 11536.6662 | 3926.827 | 101.7612 | 623.4066 | 365204.9982
2020011923 | 1 | 136599.9603 | 41541.3221 | 145615.7856 | 662.6745 | 11162.9173 | 3926.827 | 101.7612 | 623.4066 | 340234.6546
2020012000 | 1 | 120608.6576 | 40471.1039 | 145698.9575 | 648.3967 | 10953.5045 | 3926.827 | 101.7612 | 623.4066 | 323032.6151
2020012001 | 1 | 111960.0663 | 40001.1598 | 143663.9904 | 644.6359 | 10837.7073 | 3926.827 | 101.7612 | 623.4066 | 311759.5546
2020012002 | 1 | 107635.0798 | 39709.0607 | 143835.3687 | 653.2056 | 10674.2195 | 3926.827 | 101.7612 | 623.4066 | 307158.9291
2020012003 | 1 | 106384.2521 | 39830.1571 | 144826.1559 | 654.2541 | 10747.7012 | 3926.827 | 101.7612 | 623.4066 | 307094.5151
2020012004 | 1 | 108286.067 | 40281.7378 | 148115.9126 | 659.2855 | 10797.9339 | 3926.827 | 101.7612 | 623.4066 | 312792.9314
2020012005 | 1 | 114429.811 | 41609.9156 | 156321.1298 | 739.5539 | 11118.8049 | 3926.827 | 101.7612 | 623.4066 | 328871.2099
2020012017 | 1 | 170829.9372 | 56364.0385 | 195567.6004 | 1034.2159 | 13257.5447 | 3926.827 | 101.7612 | 623.4066 | 441705.3316
2020012018 | 1 | 175927.6772 | 54144.7811 | 192406.3211 | 986.9545 | 12845.3215 | 3926.827 | 101.7612 | 623.4066 | 440963.0502
2020012019 | 1 | 176555.0676 | 51953.2262 | 188504.4957 | 835.8981 | 12472.3705 | 3926.827 | 101.7612 | 623.4066 | 434973.0529
2020012020 | 1 | 174465.2527 | 49664.0418 | 183740.1416 | 679.3977 | 12157.4791 | 3926.827 | 101.7612 | 623.4066 | 425358.3076
2020012021 | 1 | 165209.1352 | 46333.552 | 175569.7502 | 648.3625 | 11498.3674 | 3926.827 | 101.7612 | 623.4066 | 403911.1621
2020012022 | 1 | 148178.0313 | 43629.7062 | 165079.4201 | 603.1276 | 10487.0996 | 3926.827 | 101.7612 | 623.4066 | 372629.3797
2020012023 | 1 | 129629.6192 | 41792.1284 | 158296.8489 | 588.2153 | 10065.4778 | 3926.827 | 101.7612 | 623.4066 | 345024.2845
2020012100 | 1 | 115170.051 | 40420.0656 | 152691.7528 | 573.036 | 9743.9717 | 3926.827 | 101.7612 | 623.4066 | 323250.8719
2020012101 | 1 | 107098.9111 | 39762.3627 | 149685.154 | 569.8681 | 9537.9144 | 3926.827 | 101.7612 | 623.4066 | 311306.205
2020012102 | 1 | 102661.0161 | 39322.0388 | 147680.7369 | 573.9927 | 9413.978 | 3926.827 | 101.7612 | 623.4066 | 304303.7574
2020012103 | 1 | 101138.8766 | 39385.5879 | 146879.596 | 565.1938 | 9460.2571 | 3926.827 | 101.7612 | 623.4066 | 302081.5062
2020012104 | 1 | 102292.8523 | 39500.176 | 148613.9869 | 575.8104 | 9649.4461 | 3926.827 | 101.7612 | 623.4066 | 305284.2665
2020012105 | 1 | 107949.7533 | 40816.2821 | 155379.4212 | 676.8204 | 10053.9803 | 3926.827 | 101.7612 | 623.4066 | 319528.252
2020012117 | 1 | 165281.3316 | 56844.4606 | 194169.438 | 272.1239 | 13120.0512 | 3926.827 | 101.7612 | 623.4066 | 434339.4
2020012118 | 1 | 173673.2192 | 55349.2614 | 190549.8609 | 824.8522 | 12809.1846 | 3926.827 | 101.7612 | 623.4066 | 437858.3731
2020012119 | 1 | 175808.9694 | 53140.7271 | 186690.8649 | 935.7374 | 12402.4651 | 3926.827 | 101.7612 | 623.4066 | 433630.7586
2020012120 | 1 | 175383.262 | 50673.2785 | 184675.6773 | 860.4534 | 12074.1941 | 3926.827 | 101.7612 | 623.4066 | 428318.8601
2020012121 | 1 | 167148.1796 | 47381.8863 | 178130.8035 | 697.687 | 11662.8685 | 3926.827 | 101.7612 | 623.4066 | 409673.4197
2020012122 | 1 | 151030.6585 | 44452.0476 | 168953.249 | 624.8225 | 11042.4935 | 3926.827 | 101.7612 | 623.4066 | 380755.2659
2020012123 | 1 | 130907.5491 | 41987.3654 | 159675.4349 | 601 | 10407.4022 | 3926.827 | 101.7612 | 623.4066 | 348230.7464
2020012200 | 1 | 116907.0081 | 40734.2857 | 152008.2522 | 581.7773 | 10085.9858 | 3926.827 | 101.7612 | 623.4066 | 324969.3039
2020012201 | 1 | 108720.9082 | 40031.7472 | 148048.5739 | 583.2989 | 9834.3671 | 3926.827 | 101.7612 | 623.4066 | 311870.8901
2020012202 | 1 | 104564.993 | 39577.8599 | 145394.2618 | 580.9205 | 9693.0871 | 3926.827 | 101.7612 | 623.4066 | 304463.117
2020012203 | 1 | 102875.8711 | 39582.0923 | 146246.4473 | 575.4435 | 9736.5159 | 3926.827 | 101.7612 | 623.4066 | 303668.3649
2020012204 | 1 | 103878.6289 | 39792.0862 | 148902.5873 | 590.7554 | 9894.6163 | 3926.827 | 101.7612 | 623.4066 | 307710.6689
2020012205 | 1 | 109490.9126 | 41063.6655 | 155835.5485 | 668.3001 | 10339.4975 | 3926.827 | 101.7612 | 623.4066 | 322049.9189
2020012217 | 1 | 162994.2626 | 56174.9083 | 193946.0094 | 781.9675 | 13169.7163 | 3926.827 | 101.7612 | 623.4066 | 431718.8588
2020012218 | 1 | 170658.802 | 54697.7532 | 191241.3401 | 661.1599 | 12900.1046 | 3926.827 | 101.7612 | 623.4066 | 434811.1546
2020012219 | 1 | 172778.9512 | 52338.6579 | 186802.7007 | 661.3573 | 12440.9235 | 3926.827 | 101.7612 | 623.4066 | 429674.5854
2020012220 | 1 | 172059.6425 | 50002.3938 | 180565.3123 | 646.8872 | 12103.9685 | 3926.827 | 101.7612 | 623.4066 | 420030.1991
2020012221 | 1 | 162466.0986 | 46370.5061 | 173872.986 | 655.6135 | 11746.9315 | 3926.827 | 101.7612 | 623.4066 | 399764.1304
2020012222 | 1 | 145994.2452 | 43443.1618 | 164216.6998 | 630.6896 | 11151.8768 | 3926.827 | 101.7612 | 623.4066 | 370088.6679
2020012223 | 1 | 125881.9247 | 41221.8553 | 154720.0866 | 582.5634 | 10327.4213 | 3926.827 | 101.7612 | 623.4066 | 337385.846
2020012300 | 1 | 112049.6486 | 39738.9038 | 148268.7876 | 585.2098 | 10000.5751 | 3926.827 | 101.7612 | 623.4066 | 315295.1196
2020012301 | 1 | 103406.2131 | 38901.281 | 144700.1351 | 587.3233 | 9756.7017 | 3926.827 | 101.7612 | 623.4066 | 302003.6491
2020012302 | 1 | 98921.3302 | 38611.2008 | 141684.5457 | 582.8647 | 9610.9164 | 3926.827 | 101.7612 | 623.4066 | 294062.8527
2020012303 | 1 | 97491.424 | 38480.5853 | 141086.8273 | 611.6754 | 9658.0662 | 3926.827 | 101.7612 | 623.4066 | 291980.573
2020012304 | 1 | 98789.9044 | 38759.1309 | 142053.2919 | 599.5209 | 9827.2975 | 3926.827 | 101.7612 | 623.4066 | 294681.1404
2020012305 | 1 | 104326.1445 | 39913.2381 | 150428.8477 | 737.9167 | 10330.2357 | 3926.827 | 101.7612 | 623.4066 | 310388.3774
2020012317 | 1 | 156423.4342 | 55448.4826 | 187888.6329 | 1574.5092 | 13145.3915 | 3926.827 | 101.7612 | 623.4066 | 419132.4451
2020012318 | 1 | 161411.9378 | 53757.012 | 187040.2892 | 1341.5637 | 12739.005 | 3926.827 | 101.7612 | 623.4066 | 420941.8025
2020012319 | 1 | 162807.1775 | 51345.0363 | 183184.3064 | 1056.7209 | 12208.8034 | 3926.827 | 101.7612 | 623.4066 | 415254.0393
2020012320 | 1 | 163237.8469 | 48761.1871 | 177944.8384 | 801.5768 | 11885.8816 | 3926.827 | 101.7612 | 623.4066 | 407283.3257
2020012321 | 1 | 155544.5471 | 45359.7809 | 171084.1452 | 622.6836 | 11525.5057 | 3926.827 | 101.7612 | 623.4066 | 388788.6573
2020012322 | 1 | 140480.5623 | 42204.3916 | 161660.9421 | 578.8777 | 10918.2677 | 3926.827 | 101.7612 | 623.4066 | 360495.0361
2020012323 | 1 | 121575.7934 | 40117.1089 | 153028.6754 | 570.7242 | 10246.3309 | 3926.827 | 101.7612 | 623.4066 | 330190.6277
2020012400 | 1 | 106801.0934 | 38595.7519 | 145134.87 | 774.818 | 9850.0751 | 3926.827 | 101.7612 | 623.4066 | 305808.6033
2020012401 | 1 | 97901.6029 | 37727.7668 | 141513.877 | 739.7119 | 9664.5091 | 3926.827 | 101.7612 | 623.4066 | 292199.4625
2020012402 | 1 | 93069.3844 | 37337.2317 | 138892.7801 | 743.0904 | 9488.2923 | 3926.827 | 101.7612 | 623.4066 | 284182.7736
2020012403 | 1 | 91131.367 | 37038.7126 | 138133.4268 | 727.8356 | 9427.7872 | 3926.827 | 101.7612 | 623.4066 | 281111.1239
2020012404 | 1 | 92277.148 | 37346.0315 | 140806.9663 | 734.2824 | 9633.1213 | 3926.827 | 101.7612 | 623.4066 | 285449.5444
2020012405 | 1 | 97465.0818 | 38497.5408 | 147913.623 | 917.9431 | 10171.2101 | 3926.827 | 101.7612 | 623.4066 | 299617.3936
2020012417 | 1 | 157066.549 | 54301.7847 | 184027.6372 | 782.683 | 12586.2012 | 3926.827 | 101.7612 | 623.4066 | 413416.8499
2020012418 | 1 | 160396.5138 | 52294.4534 | 180433.2628 | 636.2611 | 12032.1206 | 3926.827 | 101.7612 | 623.4066 | 410444.6066
2020012419 | 1 | 159837.2383 | 50312.3664 | 174488.7821 | 590.8614 | 11651.1207 | 3926.827 | 101.7612 | 623.4066 | 401532.3636
2020012420 | 1 | 157729.4979 | 48110.3393 | 170311.5922 | 593.4916 | 11383.9594 | 3926.827 | 101.7612 | 623.4066 | 392780.8752
2020012421 | 1 | 150307.624 | 44882.286 | 162954.7734 | 1289.0111 | 11054.3952 | 3926.827 | 101.7612 | 623.4066 | 375140.0844
2020012422 | 1 | 137748.8974 | 42002.0262 | 152786.481 | 1226.0191 | 10613.2288 | 3926.827 | 101.7612 | 623.4066 | 349028.6472
2020012423 | 1 | 121758.2696 | 40002.1538 | 140753.4342 | 1137.0477 | 10003.5398 | 3926.827 | 101.7612 | 623.4066 | 318306.4399
2020012500 | 1 | 107730.7018 | 38321.2807 | 132333.3715 | 1172.1841 | 9597.0448 | 3926.827 | 101.7612 | 623.4066 | 293806.5777
2020012501 | 1 | 97789.3775 | 37334.8856 | 127482.8315 | 1116.8945 | 9444.7232 | 3926.827 | 101.7612 | 623.4066 | 277820.7072
2020012502 | 1 | 92022.3252 | 36707.863 | 125069.8201 | 1206.004 | 9330.8405 | 3926.827 | 101.7612 | 623.4066 | 268988.8475
2020012503 | 1 | 88678.401 | 36282.086 | 124345.4605 | 1192.4399 | 9346.8747 | 3926.827 | 101.7612 | 623.4066 | 264497.2569
2020012504 | 1 | 87694.3427 | 36109.315 | 123216.5795 | 1105.9851 | 9432.5563 | 3926.827 | 101.7612 | 623.4066 | 262210.7734
2020012505 | 1 | 89668.2453 | 36618.9537 | 127261.4232 | 1201.8216 | 9666.4685 | 3926.827 | 101.7612 | 623.4066 | 269068.9072
2020012517 | 1 | 170549.0849 | 48301.4991 | 151795.8263 | 1358.7301 | 11233.0435 | 3926.827 | 101.7612 | 623.4066 | 387890.1788
2020012518 | 1 | 170059.7092 | 47330.9507 | 150382.574 | 1503.3356 | 11101.2152 | 3926.827 | 101.7612 | 623.4066 | 385029.7795
2020012519 | 1 | 163705.5264 | 46295.0315 | 147735.1783 | 4256.9135 | 10981.4576 | 3926.827 | 101.7612 | 623.4066 | 377626.1021
2020012520 | 1 | 156699.4456 | 45315.8295 | 143678.8174 | 3545.7838 | 10817.0527 | 3926.827 | 101.7612 | 623.4066 | 364708.9238
2020012521 | 1 | 148662.7643 | 43524.3326 | 139670.4599 | 3579.9782 | 10707.4352 | 3926.827 | 101.7612 | 623.4066 | 350796.965
2020012522 | 1 | 137559.163 | 41546.4567 | 134377.3043 | 4680.9088 | 10462.3107 | 3926.827 | 101.7612 | 623.4066 | 333278.1384
2020012523 | 1 | 123169.4388 | 39965.7655 | 129810.1809 | 4534.6268 | 9992.3094 | 3926.827 | 101.7612 | 623.4066 | 312124.3161
2020012600 | 1 | 109787.2662 | 38535.4382 | 125813.3415 | 4556.7558 | 9656.4566 | 3926.827 | 101.7612 | 623.4066 | 293001.2531
2020012601 | 1 | 100202.8056 | 37704.8244 | 122939.8888 | 4486.1053 | 9562.8156 | 3926.827 | 101.7612 | 623.4066 | 279548.4345
2020012602 | 1 | 94094.4184 | 37137.859 | 121080.0086 | 4412.6271 | 9480.7178 | 3926.827 | 101.7612 | 623.4066 | 270857.6256
2020012603 | 1 | 90695.4869 | 36694.099 | 120872.5128 | 4335.5726 | 9467.2672 | 3926.827 | 101.7612 | 623.4066 | 266716.9333
2020012604 | 1 | 89656.9544 | 36369.1444 | 120570.1659 | 4321.9103 | 9527.079 | 3926.827 | 101.7612 | 623.4066 | 265097.2489
2020012605 | 1 | 91565.5745 | 36766.716 | 122172.3086 | 4441.6848 | 9798.5167 | 3926.827 | 101.7612 | 623.4066 | 269396.7954
2020012617 | 1 | 190200.1334 | 46474.0513 | 151338.7577 | 1569.0255 | 11458.3437 | 3926.827 | 101.7612 | 623.4066 | 405692.3065
2020012618 | 1 | 188290.3247 | 46048.8951 | 148714.0608 | 1652.0521 | 11419.071 | 3926.827 | 101.7612 | 623.4066 | 400776.3985
2020012619 | 1 | 182632.5051 | 45133.9054 | 146182.0752 | 1503.3355 | 11366.1873 | 3926.827 | 101.7612 | 623.4066 | 391470.0035
2020012620 | 1 | 174413.8033 | 43998.1362 | 142409.2068 | 1552.2597 | 11058.38 | 3926.827 | 101.7612 | 623.4066 | 378083.7808
2020012621 | 1 | 163213.197 | 42511.598 | 140501.4714 | 1462.9447 | 10888.1968 | 3926.827 | 101.7612 | 623.4066 | 363229.4028
2020012622 | 1 | 144238.3609 | 40567.5088 | 138774.9393 | 1451.8937 | 10590.1773 | 3926.827 | 101.7612 | 623.4066 | 340274.8748
2020012623 | 1 | 123124.7503 | 39056.6436 | 137075.9364 | 1634.8622 | 10111.1559 | 3926.827 | 101.7612 | 623.4066 | 315655.3431
2020012700 | 1 | 107626.2069 | 37983.7466 | 134876.5759 | 1755.501 | 9767.1083 | 3926.827 | 101.7612 | 623.4066 | 296661.1335
2020012701 | 1 | 98108.0971 | 37361.0975 | 134408.7629 | 1847.6162 | 9584.6264 | 3926.827 | 101.7612 | 623.4066 | 285962.195
2020012702 | 1 | 92677.1862 | 36823.1171 | 134066.5766 | 2020.9244 | 9472.7555 | 3926.827 | 101.7612 | 623.4066 | 279712.5547
2020012703 | 1 | 90685.27 | 36817.7813 | 135297.5974 | 2021.9214 | 9503.6677 | 3926.827 | 101.7612 | 623.4066 | 278978.2326
2020012704 | 1 | 91745.6813 | 37101.1519 | 137700.3212 | 1964.5839 | 9711.6268 | 3926.827 | 101.7612 | 623.4066 | 282875.3599
2020012705 | 1 | 97685.939 | 38507.435 | 145898.0444 | 2155.9564 | 10244.2263 | 3926.827 | 101.7612 | 623.4066 | 299143.596
2020012717 | 1 | 161977.6843 | 54245.7377 | 190079.9555 | 769.9636 | 13221.6654 | 3926.827 | 101.7612 | 623.4066 | 424947.0013
2020012718 | 1 | 166344.9605 | 52021.626 | 186973.7541 | 679.9024 | 12702.8402 | 3926.827 | 101.7612 | 623.4066 | 423375.0779
2020012719 | 1 | 166913.1959 | 49932.6505 | 182439.4675 | 631.0224 | 12322.9296 | 3926.827 | 101.7612 | 623.4066 | 416891.2606
2020012720 | 1 | 164641.1576 | 47402.7354 | 178166.4531 | 636.2668 | 11971.9354 | 3926.827 | 101.7612 | 623.4066 | 407470.5432
2020012721 | 1 | 155918.1331 | 44322.9836 | 170872.5455 | 662.5461 | 11599.2303 | 3926.827 | 101.7612 | 623.4066 | 388027.4333
2020012722 | 1 | 139374.3015 | 41541.4402 | 160797.6776 | 613.6193 | 10992.2253 | 3926.827 | 101.7612 | 623.4066 | 357971.2587
2020012723 | 1 | 120306.0088 | 39799.1159 | 153403.6043 | 622.4424 | 10314.2949 | 3926.827 | 101.7612 | 623.4066 | 329097.4611
2020012800 | 1 | 105977.6167 | 38319.2182 | 147048.0312 | 666.8174 | 9881.5844 | 3926.827 | 101.7612 | 623.4066 | 306545.2626
2020012801 | 1 | 96883.4367 | 37437.2797 | 142353.05 | 587.9897 | 9627.8747 | 3926.827 | 101.7612 | 623.4066 | 291541.6255
2020012802 | 1 | 92022.7199 | 37002.3109 | 140296.1119 | 637.5885 | 9482.4476 | 3926.827 | 101.7612 | 623.4066 | 284093.1735
2020012803 | 1 | 90473.8477 | 37014.2609 | 141108.6862 | 641.9445 | 9519.547 | 3926.827 | 101.7612 | 623.4066 | 283410.2811
2020012804 | 1 | 91704.9849 | 37257.1218 | 142189.1232 | 571.5488 | 9701.3592 | 3926.827 | 101.7612 | 623.4066 | 286076.1325
2020012805 | 1 | 97611.3345 | 38739.3545 | 150044.2366 | 714.5822 | 10203.7855 | 3926.827 | 101.7612 | 623.4066 | 301965.2882
2020012817 | 1 | 160464.2777 | 55424.6511 | 191432.1497 | 839.1433 | 13194.2234 | 3926.827 | 101.7612 | 623.4066 | 426006.44
2020012818 | 1 | 164774.8625 | 53249.4186 | 187319.6782 | 688.2453 | 12797.0492 | 3926.827 | 101.7612 | 623.4066 | 423481.2486
2020012819 | 1 | 166809.0549 | 51127.6888 | 183418.0974 | 652.0412 | 12385.7993 | 3926.827 | 101.7612 | 623.4066 | 419044.6764
2020012820 | 1 | 165968.5639 | 48611.0482 | 178953.4945 | 753.1261 | 12005.9188 | 3926.827 | 101.7612 | 623.4066 | 410944.1463
2020012821 | 1 | 157173.8066 | 45091.8584 | 171833.9952 | 643.5565 | 11676.2312 | 3926.827 | 101.7612 | 623.4066 | 391071.4428
2020012822 | 1 | 140990.5888 | 42181.2552 | 161665.9179 | 625.1099 | 11048.451 | 3926.827 | 101.7612 | 623.4066 | 361163.3176
2020012823 | 1 | 121974.2931 | 40140.9485 | 152575.6915 | 589.7225 | 10327.6953 | 3926.827 | 101.7612 | 623.4066 | 330260.3457
2020012900 | 1 | 108138.4491 | 38749.0541 | 145770.8916 | 596.707 | 9953.9123 | 3926.827 | 101.7612 | 623.4066 | 307861.0088
2020012901 | 1 | 99607.6296 | 38130.2164 | 143801.0131 | 583.2236 | 9742.9879 | 3926.827 | 101.7612 | 623.4066 | 296517.0653
2020012902 | 1 | 95051.4396 | 37627.5966 | 141548.7059 | 586.3556 | 9614.552 | 3926.827 | 101.7612 | 623.4066 | 289080.6445
2020012903 | 1 | 93267.3341 | 37522.6552 | 141889.4855 | 590.2101 | 9620.7959 | 3926.827 | 101.7612 | 623.4066 | 287542.4755
2020012904 | 1 | 94309.0628 | 37842.6909 | 142023.2938 | 584.754 | 9779.9755 | 3926.827 | 101.7612 | 623.4066 | 289191.7718
2020012905 | 1 | 99810.3091 | 39165.9892 | 149350.2034 | 693.0347 | 10276.7206 | 3926.827 | 101.7612 | 623.4066 | 303948.2518
2020012917 | 1 | 155380.2765 | 54993.9885 | 188804.5582 | 5037.2957 | 13124.3734 | 3926.827 | 101.7612 | 623.4066 | 421992.4871
2020012918 | 1 | 163881.855 | 53385.0676 | 186473.8341 | 4755.702 | 12766.7176 | 3926.827 | 101.7612 | 623.4066 | 425915.1712
2020012919 | 1 | 166285.5433 | 51173.2659 | 181670.737 | 4480.349 | 12380.6381 | 3926.827 | 101.7612 | 623.4066 | 420642.5281
2020012920 | 1 | 166385.8146 | 48897.6971 | 177312.805 | 4214.0455 | 12069.3996 | 3926.827 | 101.7612 | 623.4066 | 413531.7566
2020012921 | 1 | 158644.7764 | 45612.4527 | 170542.5816 | 4006.9882 | 11669.7692 | 3926.827 | 101.7612 | 623.4066 | 395128.563
2020012922 | 1 | 142331.2703 | 42560.375 | 160892.091 | 3850.5728 | 11095.7747 | 3926.827 | 101.7612 | 623.4066 | 365382.0786
2020012923 | 1 | 124129.4609 | 40529.6732 | 152732.2253 | 3660.0064 | 10413.4774 | 3926.827 | 101.7612 | 623.4066 | 336116.838
2020013000 | 1 | 110010.6004 | 39225.0546 | 145860.5172 | 3716.7506 | 10039.0763 | 3926.827 | 101.7612 | 623.4066 | 313503.9939
2020013001 | 1 | 101660.5243 | 38548.1353 | 141881.9485 | 3643.6926 | 9757.7714 | 3926.827 | 101.7612 | 623.4066 | 300144.067
2020013002 | 1 | 97572.3517 | 38197.5698 | 141088.7852 | 3625.0716 | 9662.5444 | 3926.827 | 101.7612 | 623.4066 | 294798.3174
2020013003 | 1 | 95700.7826 | 37954.1404 | 139865.6207 | 3633.2445 | 9671.5703 | 3926.827 | 101.7612 | 623.4066 | 291477.3534
2020013004 | 1 | 97390.3881 | 38397.4265 | 142837.5913 | 3618.6883 | 9864.3446 | 3926.827 | 101.7612 | 623.4066 | 296760.4336
2020013005 | 1 | 102872.7585 | 39734.738 | 149959.4574 | 3820.0751 | 10352.84 | 3926.827 | 101.7612 | 623.4066 | 311391.8638
2020013017 | 1 | 158137.9069 | 56130.4452 | 189592.9498 | 683.5392 | 13103.3173 | 3926.827 | 101.7612 | 623.4066 | 422300.1531
2020013018 | 1 | 163142.069 | 54315.0925 | 186955.1538 | 679.6931 | 12721.9455 | 3926.827 | 101.7612 | 623.4066 | 422465.9487
2020013019 | 1 | 164881.4936 | 52003.4164 | 182498.5772 | 664.3157 | 12223.3962 | 3926.827 | 101.7612 | 623.4066 | 416923.1939
2020013020 | 1 | 165201.742 | 49350.5924 | 176903.6877 | 677.7895 | 11926.957 | 3926.827 | 101.7612 | 623.4066 | 408712.7634
2020013021 | 1 | 157133.8261 | 45688.6214 | 169338.8506 | 637.5631 | 11523.0402 | 3926.827 | 101.7612 | 623.4066 | 388973.8961
2020013022 | 1 | 141720.477 | 42716.6549 | 160180.1394 | 631.3018 | 11057.8726 | 3926.827 | 101.7612 | 623.4066 | 360958.4405
2020013023 | 1 | 123352.4479 | 40796.6133 | 150410.2661 | 609.9633 | 10361.8199 | 3926.827 | 101.7612 | 623.4066 | 330183.1052
2020013100 | 1 | 109334.0512 | 39243.0834 | 143462.8968 | 574.6856 | 9984.8434 | 3926.827 | 101.7612 | 623.4066 | 307251.5551
2020013101 | 1 | 100539.352 | 38307.1931 | 140394.7125 | 585.9104 | 9769.9103 | 3926.827 | 101.7612 | 623.4066 | 294249.073
2020013102 | 1 | 95699.5172 | 37835.0213 | 138740.7433 | 590.4508 | 9620.9938 | 3926.827 | 101.7612 | 623.4066 | 287138.7212
2020013103 | 1 | 94019.7861 | 37676.6116 | 138331.3999 | 582.6696 | 9646.2693 | 3926.827 | 101.7612 | 623.4066 | 284908.7313
2020013104 | 1 | 94860.9182 | 37908.7725 | 140085.4815 | 584.1656 | 9797.7711 | 3926.827 | 101.7612 | 623.4066 | 287889.1036
2020013105 | 1 | 100023.0457 | 39238.0031 | 146618.6558 | 691.3045 | 10298.158 | 3926.827 | 101.7612 | 623.4066 | 301521.162
2020013117 | 1 | 152576.0696 | 53945.8464 | 182371.929 | 691.8027 | 12554.4538 | 3926.827 | 101.7612 | 623.4066 | 406792.0963
2020013118 | 1 | 158814.9914 | 52793.2281 | 178263.7847 | 643.4122 | 12112.9024 | 3926.827 | 101.7612 | 623.4066 | 407280.3135
2020013119 | 1 | 160251.6431 | 50936.4887 | 174403.2779 | 621.3231 | 11794.7604 | 3926.827 | 101.7612 | 623.4066 | 402659.488
2020013120 | 1 | 159129.0357 | 48765.2408 | 169458.8925 | 630.5154 | 11560.805 | 3926.827 | 101.7612 | 623.4066 | 394196.4843
2020013121 | 1 | 152380.5371 | 45638.3561 | 162422.4017 | 1245.1999 | 11296.2589 | 3926.827 | 101.7612 | 623.4066 | 377634.7485
2020013122 | 1 | 140202.531 | 43004.1311 | 152490.9206 | 1381.0744 | 10869.5115 | 3926.827 | 101.7612 | 623.4066 | 352600.1634
2020013123 | 1 | 125105.6201 | 40874.8734 | 141517.79 | 1220.4605 | 10192.8008 | 3926.827 | 101.7612 | 623.4066 | 323563.5396
2020020100 | 2 | 111378.4296 | 39242.5961 | 131778.9069 | 1199.9201 | 9933.261 | 3926.32 | 106.6418 | 602.0376 | 298168.1131
2020020101 | 2 | 102154.8767 | 38459.9104 | 127869.4645 | 1257.578 | 9739.1904 | 3926.32 | 106.6418 | 602.0376 | 284116.0194
2020020102 | 2 | 96849.1278 | 37940.6848 | 126461.1075 | 1222.5594 | 9594.5616 | 3926.32 | 106.6418 | 602.0376 | 276703.0404
2020020103 | 2 | 94384.2434 | 37585.3608 | 125483.3193 | 1171.9131 | 9583.2962 | 3926.32 | 106.6418 | 602.0376 | 272843.1322
2020020104 | 2 | 93788.1787 | 37426.0252 | 125273.783 | 1202.0499 | 9672.7843 | 3926.32 | 106.6418 | 602.0376 | 271997.8205
2020020105 | 2 | 96120.7804 | 37991.4354 | 127952.989 | 1282.1937 | 9934.7452 | 3926.32 | 106.6418 | 602.0376 | 277917.143
2020020118 | 2 | 175857.5661 | 48784.3221 | 151308.4119 | 1421.7063 | 11614.6571 | 3926.32 | 106.6418 | 602.0376 | 393621.6629
2020020119 | 2 | 169731.8393 | 47416.6068 | 148248.1646 | 1425.0222 | 11438.5761 | 3926.32 | 106.6418 | 602.0376 | 382895.2085
2020020120 | 2 | 162682.1487 | 46260.2802 | 144090.7485 | 1250.7159 | 11329.769 | 3926.32 | 106.6418 | 602.0376 | 370248.6617
2020020121 | 2 | 153484.4229 | 44451.358 | 138437.1515 | 1309.357 | 11108.2615 | 3926.32 | 106.6418 | 602.0376 | 353425.5503
2020020122 | 2 | 141663.7021 | 42174.8864 | 132662.1847 | 1276.9657 | 10696.6903 | 3926.32 | 106.6418 | 602.0376 | 333109.4285
2020020123 | 2 | 125587.81 | 40357.4087 | 126671.3752 | 1195.6043 | 10143.3162 | 3926.32 | 106.6418 | 602.0376 | 308590.5136
2020020200 | 2 | 112157.9801 | 38933.5084 | 123283.5665 | 1211.4356 | 9805.7066 | 3926.32 | 106.6418 | 602.0376 | 290027.1966
2020020201 | 2 | 102426.0048 | 38170.9079 | 121157.3555 | 1192.0562 | 9666.5394 | 3926.32 | 106.6418 | 602.0376 | 277247.8631
2020020202 | 2 | 96489.8915 | 37655.1908 | 119710.7701 | 1202.4576 | 9601.688 | 3926.32 | 106.6418 | 602.0376 | 269294.9973
2020020203 | 2 | 93473.4613 | 37380.9847 | 119612.463 | 1194.875 | 9606.0374 | 3926.32 | 106.6418 | 602.0376 | 265902.8208
2020020204 | 2 | 92766.4398 | 37121.9355 | 119892.0988 | 1185.3787 | 9707.3935 | 3926.32 | 106.6418 | 602.0376 | 265308.2458
2020020205 | 2 | 94180.9554 | 37476.4077 | 120979.106 | 1265.2125 | 9941.5652 | 3926.32 | 106.6418 | 602.0376 | 268478.2463
2020020218 | 2 | 187607.375 | 45729.7205 | 143203.043 | 1619.4649 | 11437.288 | 3926.32 | 106.6418 | 602.0376 | 394231.8909
2020020219 | 2 | 176598.2158 | 44536.6059 | 140007.7117 | 4627.563 | 11305.7917 | 3926.32 | 106.6418 | 602.0376 | 381710.8874
2020020220 | 2 | 168110.1623 | 43410.6057 | 136555.1742 | 5256.3025 | 11137.4063 | 3926.32 | 106.6418 | 602.0376 | 369104.6504
2020020221 | 2 | 157720.7033 | 41837.6719 | 133431.004 | 5026.6401 | 10942.0369 | 3926.32 | 106.6418 | 602.0376 | 353593.0555
2020020222 | 2 | 141566.8805 | 39996.437 | 133106.9303 | 5012.3141 | 10522.1116 | 3926.32 | 106.6418 | 602.0376 | 334839.6729
2020020223 | 2 | 122202.4787 | 38514.4278 | 132246.926 | 5119.1698 | 10070.7039 | 3926.32 | 106.6418 | 602.0376 | 312788.7057
2020020300 | 2 | 105353.4663 | 37360.7334 | 129267.1498 | 4161.696 | 9714.4228 | 3926.32 | 106.6418 | 602.0376 | 290492.4676
2020020301 | 2 | 95219.1562 | 36798.0767 | 128006.4739 | 4158.209 | 9591.293 | 3926.32 | 106.6418 | 602.0376 | 278408.2081
2020020302 | 2 | 89708.5593 | 36433.0516 | 127882.3888 | 4164.3441 | 9481.3287 | 3926.32 | 106.6418 | 602.0376 | 272304.6718
2020020303 | 2 | 88059.2704 | 36383.6007 | 129409.9656 | 4162.3699 | 9492.3941 | 3926.32 | 106.6418 | 602.0376 | 272142.6001
2020020304 | 2 | 89450.5331 | 36845.896 | 132904.1664 | 4135.9695 | 9795.7668 | 3926.32 | 106.6418 | 602.0376 | 277767.3312
2020020305 | 2 | 94969.1213 | 38265.4114 | 140523.0423 | 4496.3028 | 10357.4411 | 3926.32 | 106.6418 | 602.0376 | 293246.3184
2020020318 | 2 | 154892.8217 | 50806.2574 | 179608.2237 | 5316.3312 | 12740.6246 | 3926.32 | 106.6418 | 602.0376 | 407999.258
2020020319 | 2 | 157584.8879 | 48864.5068 | 175707.3554 | 5016.3762 | 12400.3074 | 3926.32 | 106.6418 | 602.0376 | 404208.4331
2020020320 | 2 | 156558.2616 | 46442.4157 | 171776.999 | 4813.9696 | 12102.5878 | 3926.32 | 106.6418 | 602.0376 | 396329.233
2020020321 | 2 | 148425.729 | 43233.3796 | 163461.9371 | 4578.6438 | 11638.1989 | 3926.32 | 106.6418 | 602.0376 | 375972.8878
2020020322 | 2 | 132693.0799 | 40284.6962 | 153857.5133 | 4428.0991 | 10973.6986 | 3926.32 | 106.6418 | 602.0376 | 346872.0864
2020020323 | 2 | 114277.2131 | 38383.26 | 144565.5369 | 4381.0947 | 10225.2789 | 3926.32 | 106.6418 | 602.0376 | 316467.3829
2020020400 | 2 | 100781.2505 | 37029.1246 | 139286.3405 | 4359.1279 | 9840.0857 | 3926.32 | 106.6418 | 602.0376 | 295930.9285
2020020401 | 2 | 92213.5294 | 36371.0025 | 135596.9756 | 4356.2947 | 9610.9814 | 3926.32 | 106.6418 | 602.0376 | 282783.7829
2020020402 | 2 | 87820.7409 | 36103.8395 | 133858.6951 | 4231.5849 | 9471.4184 | 3926.32 | 106.6418 | 602.0376 | 276121.2782
2020020403 | 2 | 85860.0996 | 36032.2605 | 133733.9779 | 4262.8197 | 9494.4013 | 3926.32 | 106.6418 | 602.0376 | 274018.5584
2020020404 | 2 | 86567.4452 | 36093.9556 | 134037.6738 | 4228.1838 | 9637.0016 | 3926.32 | 106.6418 | 602.0376 | 275199.2594
2020020405 | 2 | 92470.6682 | 37776.217 | 142801.2251 | 4371.9273 | 10204.0498 | 3926.32 | 106.6418 | 602.0376 | 292259.0867
2020020418 | 2 | 164689.6275 | 53631.4271 | 183687.4377 | 5072.6558 | 12841.9866 | 3926.32 | 106.6418 | 602.0376 | 424558.1342
2020020419 | 2 | 166175.1783 | 51373.5149 | 179732.7194 | 3579.5779 | 12512.8584 | 3926.32 | 106.6418 | 602.0376 | 418008.8483
2020020420 | 2 | 165846.9961 | 48846.6268 | 175223.7143 | 2979.4395 | 12162.7979 | 3926.32 | 106.6418 | 602.0376 | 409694.5739
2020020421 | 2 | 158034.3984 | 45505.6321 | 168092.7036 | 2711.284 | 11710.4102 | 3926.32 | 106.6418 | 602.0376 | 390689.4279
2020020422 | 2 | 142437.4451 | 42624.0717 | 159471.7285 | 2548.2279 | 11150.0425 | 3926.32 | 106.6418 | 602.0376 | 362866.5151
2020020423 | 2 | 124240.9166 | 40691.7177 | 150342.478 | 2318.7343 | 10409.0603 | 3926.32 | 106.6418 | 602.0376 | 332637.9064
2020020500 | 2 | 110430.7043 | 39512.8142 | 143942.7609 | 2409.8848 | 10008.8667 | 3926.32 | 106.6418 | 602.0376 | 310940.0303
2020020501 | 2 | 101911.4801 | 38766.2538 | 139000.9386 | 2341.9179 | 9781.6175 | 3926.32 | 106.6418 | 602.0376 | 296437.2073
2020020502 | 2 | 97207.4669 | 38399.5596 | 137303.128 | 2271.8489 | 9633.1826 | 3926.32 | 106.6418 | 602.0376 | 289450.1854
2020020503 | 2 | 96001.1258 | 38439.0779 | 137445.6739 | 2270.7382 | 9687.9975 | 3926.32 | 106.6418 | 602.0376 | 288479.6127
2020020504 | 2 | 97218.821 | 38841.0757 | 140175.1221 | 2271.4145 | 9875.5102 | 3926.32 | 106.6418 | 602.0376 | 293016.9429
2020020505 | 2 | 103193.743 | 40042.6646 | 146504.5977 | 2129.617 | 10443.012 | 3926.32 | 106.6418 | 602.0376 | 306948.6337
2020020518 | 2 | 165500.9451 | 54351.76 | 184806.6795 | 2661.7947 | 12929.4445 | 3926.32 | 106.6418 | 602.0376 | 424885.6232
2020020519 | 2 | 167296.2837 | 52106.5948 | 179345.0031 | 2350.8 | 12475.5837 | 3926.32 | 106.6418 | 602.0376 | 418209.2647
2020020520 | 2 | 167686.3366 | 49856.5749 | 175705.9334 | 2116.6356 | 12130.4783 | 3926.32 | 106.6418 | 602.0376 | 412130.9582
2020020521 | 2 | 161144.2543 | 46462.436 | 169337.1223 | 1953.8074 | 11793.3133 | 3926.32 | 106.6418 | 602.0376 | 395325.9327
2020020522 | 2 | 145377.5834 | 43495.565 | 159531.0002 | 1821.0181 | 11212.5192 | 3926.32 | 106.6418 | 602.0376 | 366072.6853
2020020523 | 2 | 126594.0133 | 41477.5188 | 151863.3833 | 1698.0485 | 10433.1556 | 3926.32 | 106.6418 | 602.0376 | 336701.119
2020020600 | 2 | 112182.6388 | 40046.0899 | 146635.5155 | 1739.0727 | 10024.4782 | 3926.32 | 106.6418 | 602.0376 | 315262.7945
2020020601 | 2 | 103707.1441 | 39368.8667 | 142440.6517 | 1682.666 | 9752.667 | 3926.32 | 106.6418 | 602.0376 | 301586.9949
2020020602 | 2 | 99087.6332 | 38834.2539 | 140646.6051 | 1672.1818 | 9626.8431 | 3926.32 | 106.6418 | 602.0376 | 294502.5164
2020020603 | 2 | 97362.8116 | 38779.5882 | 140022.1237 | 1686.728 | 9616.6319 | 3926.32 | 106.6418 | 602.0376 | 292102.8827
2020020604 | 2 | 98460.5218 | 39016.7283 | 140506.1551 | 1724.8319 | 9839.1518 | 3926.32 | 106.6418 | 602.0376 | 294182.3883
2020020605 | 2 | 104187.3023 | 40370.2996 | 148379.4719 | 1925.3076 | 10406.7445 | 3926.32 | 106.6418 | 602.0376 | 309904.1253
2020020618 | 2 | 167531.2696 | 55613.945 | 186054.9927 | 2349.9799 | 12833.5935 | 3926.32 | 106.6418 | 602.0376 | 429018.7799
2020020619 | 2 | 170703.504 | 53397.1992 | 182749.5671 | 2134.5566 | 12423.5916 | 3926.32 | 106.6418 | 602.0376 | 426043.4179
2020020620 | 2 | 170284.149 | 50684.7573 | 178555.3562 | 2003.4081 | 12035.824 | 3926.32 | 106.6418 | 602.0376 | 418198.4939
2020020621 | 2 | 161689.5054 | 46866.0279 | 170948.4148 | 1822.8272 | 11661.2593 | 3926.32 | 106.6418 | 602.0376 | 397623.034
2020020622 | 2 | 145841.3967 | 43943.0093 | 161235.3577 | 1649.8585 | 11086.0698 | 3926.32 | 106.6418 | 602.0376 | 368390.6913
2020020623 | 2 | 127003.5856 | 41894.9043 | 153757.7385 | 1414.785 | 10457.6606 | 3926.32 | 106.6418 | 602.0376 | 339163.6734
2020020700 | 2 | 112701.0611 | 40306.7554 | 147112.8707 | 1501.033 | 10129.9597 | 3926.32 | 106.6418 | 602.0376 | 316386.6792
2020020701 | 2 | 104239.2844 | 39507.1116 | 142473.4976 | 1412.1252 | 9890.3198 | 3926.32 | 106.6418 | 602.0376 | 302157.3379
2020020702 | 2 | 99442.8158 | 38842.8564 | 140560.8515 | 1368.4865 | 9688.6932 | 3926.32 | 106.6418 | 602.0376 | 294538.7028
2020020703 | 2 | 97787.5439 | 38833.7128 | 138720.6821 | 1388.8866 | 9708.4496 | 3926.32 | 106.6418 | 602.0376 | 291074.2744
2020020704 | 2 | 99027.9086 | 39190.6113 | 142178.2925 | 1371.2111 | 9929.819 | 3926.32 | 106.6418 | 602.0376 | 296332.8418
2020020705 | 2 | 105291.7943 | 40520.9722 | 149307.1417 | 1597.1495 | 10491.3095 | 3926.32 | 106.6418 | 602.0376 | 311843.3667
2020020718 | 2 | 164515.2077 | 54501.531 | 181679.7607 | 632.947 | 12466.7666 | 3926.32 | 106.6418 | 602.0376 | 418431.2125
2020020719 | 2 | 165210.0773 | 52580.831 | 176534.1926 | 624.7288 | 12144.5236 | 3926.32 | 106.6418 | 602.0376 | 411729.3527
2020020720 | 2 | 164134.3982 | 50118.4705 | 172458.0813 | 620.5501 | 11858.7317 | 3926.32 | 106.6418 | 602.0376 | 403825.2311
2020020721 | 2 | 158745.9275 | 47330.8056 | 165513.9647 | 615.6486 | 11492.3804 | 3926.32 | 106.6418 | 602.0376 | 388333.7263
2020020722 | 2 | 147035.417 | 44744.4873 | 155114.9101 | 1092.5175 | 10992.1525 | 3926.32 | 106.6418 | 602.0376 | 363614.4838
2020020723 | 2 | 130899.842 | 42689.6515 | 143005.5885 | 1253.6086 | 10379.8464 | 3926.32 | 106.6418 | 602.0376 | 332863.5364
2020020800 | 2 | 116785.2373 | 40824.1596 | 135528.5996 | 1408.4672 | 10022.5693 | 3926.32 | 106.6418 | 602.0376 | 309204.0324
2020020801 | 2 | 107274.5647 | 39882.7854 | 132533.6801 | 1307.857 | 9862.6328 | 3926.32 | 106.6418 | 602.0376 | 295496.5193
2020020802 | 2 | 101541.4644 | 39275.5227 | 129772.7072 | 1202.9555 | 9692.2975 | 3926.32 | 106.6418 | 602.0376 | 286119.9466
2020020803 | 2 | 99022.2372 | 39042.4172 | 129015.544 | 1194.0503 | 9715.8812 | 3926.32 | 106.6418 | 602.0376 | 282625.1293
2020020804 | 2 | 98716.1757 | 39009.3868 | 128574.3363 | 1194.0984 | 9814.3295 | 3926.32 | 106.6418 | 602.0376 | 281943.3261
2020020805 | 2 | 101598.0909 | 39786.0101 | 131822.4666 | 1290.9073 | 10003.292 | 3926.32 | 106.6418 | 602.0376 | 289135.7664
2020020818 | 2 | 178826.1693 | 50067.007 | 155058.5636 | 1258.1325 | 11767.569 | 3926.32 | 106.6418 | 602.0376 | 401612.4407
2020020819 | 2 | 174283.5047 | 49249.0331 | 152256.5345 | 1224.1436 | 11571.888 | 3926.32 | 106.6418 | 602.0376 | 393220.1033
2020020820 | 2 | 167667.0211 | 48214.7139 | 148561.2379 | 1254.7742 | 11425.9223 | 3926.32 | 106.6418 | 602.0376 | 381758.6688
2020020821 | 2 | 159519.9461 | 46313.3577 | 144040.8969 | 1220.7897 | 11254.5827 | 3926.32 | 106.6418 | 602.0376 | 366984.5724
2020020822 | 2 | 147089.7816 | 44164.5055 | 138705.6686 | 1200.2486 | 10857.5338 | 3926.32 | 106.6418 | 602.0376 | 346652.7375
2020020823 | 2 | 132696.2859 | 42617.7401 | 133224.439 | 1181.1096 | 10374.2666 | 3926.32 | 106.6418 | 602.0376 | 324728.8406
2020020900 | 2 | 119807.2304 | 41189.3128 | 129406.707 | 1262.6388 | 10086.8369 | 3926.32 | 106.6418 | 602.0376 | 306387.7254
2020020901 | 2 | 110767.0383 | 40572.7943 | 126456.4207 | 1218.5005 | 9930.3817 | 3926.32 | 106.6418 | 602.0376 | 293580.1348
2020020902 | 2 | 105103.0093 | 39980.8713 | 125231.5456 | 1228.4821 | 9825.9433 | 3926.32 | 106.6418 | 602.0376 | 286004.8509
2020020903 | 2 | 101838.0998 | 39546.4789 | 125348.8727 | 1283.302 | 9862.0725 | 3926.32 | 106.6418 | 602.0376 | 282513.8252
2020020904 | 2 | 100472.565 | 39291.1473 | 125061.614 | 1300.0035 | 9977.6377 | 3926.32 | 106.6418 | 602.0376 | 280737.9669
2020020905 | 2 | 101776.5163 | 39546.3279 | 126402.5967 | 1363.0307 | 10142.1053 | 3926.32 | 106.6418 | 602.0376 | 283865.5762
2020020918 | 2 | 192085.1193 | 47385.8512 | 150293.7924 | 1452.9021 | 11705.7497 | 3926.32 | 106.6418 | 602.0376 | 407558.4141
2020020919 | 2 | 185676.6383 | 46176.0247 | 147097.258 | 1691.134 | 11479.2341 | 3926.32 | 106.6418 | 602.0376 | 396755.2884
2020020920 | 2 | 177476.8387 | 45357.3764 | 143851.9887 | 1520.1052 | 11296.9053 | 3926.32 | 106.6418 | 602.0376 | 384138.2137
2020020921 | 2 | 165055.2642 | 43939.8166 | 141615.2103 | 1464.5772 | 11092.4472 | 3926.32 | 106.6418 | 602.0376 | 367802.3149
2020020922 | 2 | 147125.3251 | 41931.6029 | 139439.0003 | 1453.7055 | 10779.3846 | 3926.32 | 106.6418 | 602.0376 | 345364.0178
2020020923 | 2 | 126276.9557 | 40133.9313 | 138215.5241 | 1327.8557 | 10337.235 | 3926.32 | 106.6418 | 602.0376 | 320926.5012
2020021000 | 2 | 109865.6591 | 38704.2008 | 136821.1973 | 674.7908 | 9919.8451 | 3926.32 | 106.6418 | 602.0376 | 300620.6924
2020021001 | 2 | 99219.9908 | 38047.0774 | 135559.7582 | 672.0055 | 9764.7657 | 3926.32 | 106.6418 | 602.0376 | 287898.5969
2020021002 | 2 | 93736.2729 | 37586.1151 | 134753.5097 | 675.122 | 9596.7179 | 3926.32 | 106.6418 | 602.0376 | 280982.737
2020021003 | 2 | 91370.0571 | 37529.9305 | 134953.2302 | 746.3305 | 9599.7693 | 3926.32 | 106.6418 | 602.0376 | 278834.3169
2020021004 | 2 | 92192.6772 | 37783.5052 | 137975.3866 | 729.4951 | 9849.8263 | 3926.32 | 106.6418 | 602.0376 | 283165.8896
2020021005 | 2 | 97511.2164 | 39000.841 | 144736.2482 | 879.5195 | 10431.4808 | 3926.32 | 106.6418 | 602.0376 | 297194.3053
2020021018 | 2 | 159802.1946 | 52102.6087 | 182673.5765 | 583.1383 | 12800.8833 | 3926.32 | 106.6418 | 602.0376 | 412597.4008
2020021019 | 2 | 163023.3388 | 50162.7527 | 179478.8839 | 531.7226 | 12389.3471 | 3926.32 | 106.6418 | 602.0376 | 410221.0445
2020021020 | 2 | 161314.2102 | 47684.269 | 174824.3717 | 575.0115 | 12142.5006 | 3926.32 | 106.6418 | 602.0376 | 401175.3623
2020021021 | 2 | 152884.6725 | 44464.3482 | 168627.9029 | 544.6415 | 11760.8551 | 3926.32 | 106.6418 | 602.0376 | 382917.4194
2020021022 | 2 | 137139.2928 | 41596.5215 | 156778.2042 | 539.5714 | 11106.4873 | 3926.32 | 106.6418 | 602.0376 | 351795.0767
2020021023 | 2 | 118750.7196 | 39620.6882 | 148585.567 | 525.6602 | 10375.061 | 3926.32 | 106.6418 | 602.0376 | 322492.6953
2020021100 | 2 | 104935.693 | 38277.0607 | 143535.5423 | 507.491 | 9956.0409 | 3926.32 | 106.6418 | 602.0376 | 301846.8273
2020021101 | 2 | 96554.411 | 37584.0834 | 139831.6225 | 514.4801 | 9774.8075 | 3926.32 | 106.6418 | 602.0376 | 288894.4039
2020021102 | 2 | 92090.5552 | 37393.4434 | 138423.3666 | 544.2644 | 9635.5418 | 3926.32 | 106.6418 | 602.0376 | 282722.1708
2020021103 | 2 | 90339.1064 | 37188.7024 | 137158.4085 | 585.7035 | 9651.5362 | 3926.32 | 106.6418 | 602.0376 | 279558.4563
2020021104 | 2 | 91333.2957 | 37397.9882 | 139036.8464 | 560.0681 | 9819.4951 | 3926.32 | 106.6418 | 602.0376 | 282782.6928
2020021105 | 2 | 96945.6154 | 38646.4902 | 146300.4465 | 771.3014 | 10349.2135 | 3926.32 | 106.6418 | 602.0376 | 297648.0664
2020021118 | 2 | 159500.4106 | 53473.6316 | 184921.1609 | 662.2503 | 13003.621 | 3926.32 | 106.6418 | 602.0376 | 416196.0737
2020021119 | 2 | 162845.786 | 51020.102 | 182363.188 | 594.5703 | 12620.7727 | 3926.32 | 106.6418 | 602.0376 | 414079.4183
2020021120 | 2 | 164836.9362 | 48968.2149 | 177495.1339 | 594.2415 | 12319.3179 | 3926.32 | 106.6418 | 602.0376 | 408848.8438
2020021121 | 2 | 156764.6375 | 45521.4178 | 170205.2257 | 584.357 | 11899.1767 | 3926.32 | 106.6418 | 602.0376 | 389609.814
2020021122 | 2 | 141378.1208 | 42725.3439 | 160320.6933 | 592.357 | 11222.7044 | 3926.32 | 106.6418 | 602.0376 | 360874.2188
2020021123 | 2 | 122638.0949 | 40837.1911 | 151052.1666 | 541.8441 | 10524.4508 | 3926.32 | 106.6418 | 602.0376 | 330228.7469
2020021200 | 2 | 108252.8361 | 39399.9159 | 145961.4179 | 530.6668 | 10050.07 | 3926.32 | 106.6418 | 602.0376 | 308829.9061
2020021201 | 2 | 99633.2105 | 38559.9167 | 142133.3719 | 533.4512 | 9831.4853 | 3926.32 | 106.6418 | 602.0376 | 295326.435
2020021202 | 2 | 95756.9941 | 38143.53 | 140294.5544 | 516.0315 | 9724.5081 | 3926.32 | 106.6418 | 602.0376 | 289070.6175
2020021203 | 2 | 94250.468 | 38145.2619 | 139563.9064 | 533.8008 | 9762.6259 | 3926.32 | 106.6418 | 602.0376 | 286891.0624
2020021204 | 2 | 95580.9413 | 38502.8716 | 140836.1847 | 525.684 | 9942.2798 | 3926.32 | 106.6418 | 602.0376 | 290022.9608
2020021205 | 2 | 101904.6209 | 39942.6249 | 148594.1517 | 616.519 | 10460.3525 | 3926.32 | 106.6418 | 602.0376 | 306153.2684
2020021218 | 2 | 162013.7544 | 54078.625 | 184316.0888 | 557.8606 | 12949.4093 | 3926.32 | 106.6418 | 602.0376 | 418550.7375
2020021219 | 2 | 164740.1363 | 51768.771 | 178848.9448 | 555.5097 | 12514.2117 | 3926.32 | 106.6418 | 602.0376 | 413062.5728
2020021220 | 2 | 164439.1972 | 49156.5617 | 174704.1662 | 582.5818 | 12144.3648 | 3926.32 | 106.6418 | 602.0376 | 405661.8711
2020021221 | 2 | 155537.5483 | 45701.4142 | 167577.3001 | 589.5537 | 11838.2263 | 3926.32 | 106.6418 | 602.0376 | 385879.0419
2020021222 | 2 | 139327.4479 | 42350.2678 | 157875.7529 | 534.6712 | 11080.1299 | 3926.32 | 106.6418 | 602.0376 | 355803.269
2020021223 | 2 | 120575.7288 | 40427.1414 | 149597.7166 | 508.1229 | 10403.9372 | 3926.32 | 106.6418 | 602.0376 | 326147.6463
2020021300 | 2 | 106125.1105 | 38804.3855 | 143873.0716 | 537.2076 | 9946.6638 | 3926.32 | 106.6418 | 602.0376 | 303921.4383
2020021301 | 2 | 97821.0814 | 38119.3177 | 139781.3975 | 527.6013 | 9766.9938 | 3926.32 | 106.6418 | 602.0376 | 290651.3911
2020021302 | 2 | 93370.652 | 37683.315 | 137946.343 | 515.277 | 9634.6317 | 3926.32 | 106.6418 | 602.0376 | 283785.2181
2020021303 | 2 | 91899.8201 | 37751.8599 | 137809.9302 | 510.7972 | 9698.6669 | 3926.32 | 106.6418 | 602.0376 | 282306.0737
2020021304 | 2 | 92925.0497 | 37962.1957 | 139241.7633 | 510.5904 | 9856.5434 | 3926.32 | 106.6418 | 602.0376 | 285131.1419
2020021305 | 2 | 98921.5818 | 39280.8356 | 146722.724 | 577.0857 | 10378.953 | 3926.32 | 106.6418 | 602.0376 | 300516.1795
2020021318 | 2 | 167479.6654 | 56195.0176 | 186470.691 | 669.9093 | 12844.0083 | 3926.32 | 106.6418 | 602.0376 | 428294.291
2020021319 | 2 | 172616.8548 | 54362.3715 | 184167.493 | 666.8027 | 12443.1666 | 3926.32 | 106.6418 | 602.0376 | 428891.6879
2020021320 | 2 | 174633.7047 | 51802.0033 | 179122.8178 | 655.2084 | 12225.0883 | 3926.32 | 106.6418 | 602.0376 | 423073.8219
2020021321 | 2 | 167776.8764 | 48251.9997 | 171377.4001 | 610.781 | 11850.8826 | 3926.32 | 106.6418 | 602.0376 | 404502.9392
2020021322 | 2 | 151571.4527 | 45214.7606 | 161937.7852 | 605.3291 | 11430.6135 | 3926.32 | 106.6418 | 602.0376 | 375394.9405
2020021323 | 2 | 133509.2363 | 43360.6493 | 155544.6211 | 578.2741 | 11436.7635 | 3926.32 | 106.6418 | 602.0376 | 349064.5438
2020021400 | 2 | 119274.5889 | 41845.1136 | 149943.2292 | 529.2414 | 11198.6642 | 3926.32 | 106.6418 | 602.0376 | 327425.8366
2020021401 | 2 | 111249.0164 | 41321.2663 | 147193.2599 | 524.0403 | 11022.9035 | 3926.32 | 106.6418 | 602.0376 | 315945.4857
2020021402 | 2 | 107032.3826 | 40798.4678 | 144769.7271 | 521.6254 | 10931.3381 | 3926.32 | 106.6418 | 602.0376 | 308688.5404
2020021403 | 2 | 105626.2453 | 40763.9551 | 144278.0005 | 496.209 | 10917.1155 | 3926.32 | 106.6418 | 602.0376 | 306716.5247
2020021404 | 2 | 107057.3741 | 40970.8744 | 145750.6967 | 548.3664 | 10974.9412 | 3926.32 | 106.6418 | 602.0376 | 309937.252
2020021405 | 2 | 112937.832 | 42479.8152 | 150880.6217 | 642.0709 | 11368.2374 | 3926.32 | 106.6418 | 602.0376 | 322943.5765
2020021418 | 2 | 166615.6993 | 55137.1717 | 181677.5334 | 3472.8944 | 11984.2023 | 3926.32 | 106.6418 | 602.0376 | 423522.5005
2020021419 | 2 | 169619.3852 | 53600.0878 | 177887.7096 | 3620.119 | 12207.3056 | 3926.32 | 106.6418 | 602.0376 | 421569.6066
2020021420 | 2 | 169265.3962 | 51667.9708 | 173860.7382 | 3329.9179 | 11984.252 | 3926.32 | 106.6418 | 602.0376 | 414743.2744
2020021421 | 2 | 162975.3862 | 49041.6092 | 166995.4588 | 4437.4615 | 11680.4544 | 3926.32 | 106.6418 | 602.0376 | 399765.3695
2020021422 | 2 | 151346.572 | 46236.8942 | 156990.1881 | 4591.1877 | 11420.5872 | 3926.32 | 106.6418 | 602.0376 | 375220.4285
2020021423 | 2 | 137300.1093 | 44393.1236 | 145328.0467 | 4034.416 | 11110.0797 | 3926.32 | 106.6418 | 602.0376 | 346800.7746
2020021500 | 2 | 124623.491 | 42651.1284 | 138187.902 | 4321.76 | 11001.3208 | 3926.32 | 106.6418 | 602.0376 | 325420.6015
2020021501 | 2 | 115311.861 | 41481.8844 | 135123.5651 | 4127.3751 | 10676.2579 | 3926.32 | 106.6418 | 602.0376 | 311355.9428
2020021502 | 2 | 109993.8594 | 40745.3112 | 132931.3013 | 4200.5938 | 10733.1471 | 3926.32 | 106.6418 | 602.0376 | 303239.2121
2020021503 | 2 | 107470.0793 | 40470.2472 | 132072.1383 | 3944.8091 | 10741.743 | 3926.32 | 106.6418 | 602.0376 | 299334.0162
2020021504 | 2 | 107320.4861 | 40414.5328 | 131743.8399 | 3981.2857 | 10740.5295 | 3926.32 | 106.6418 | 602.0376 | 298835.6735
2020021505 | 2 | 109682.4001 | 41084.3271 | 135465.5654 | 4236.9979 | 10879.2543 | 3926.32 | 106.6418 | 602.0376 | 305983.5442
2020021518 | 2 | 176948.361 | 50263.6568 | 152162.0733 | 3291.3658 | 10867.8062 | 3926.32 | 106.6418 | 602.0376 | 398168.2626
2020021519 | 2 | 170708.9622 | 49020.5243 | 149743.2316 | 2402.6956 | 10716.0228 | 3926.32 | 106.6418 | 602.0376 | 387226.4359
2020021520 | 2 | 164343.1479 | 47877.5157 | 146131.7408 | 2123.7379 | 10580.4746 | 3926.32 | 106.6418 | 602.0376 | 375691.6163
2020021521 | 2 | 156048.7866 | 45972.5886 | 142112.3468 | 1298.9613 | 10445.1583 | 3926.32 | 106.6418 | 602.0376 | 360512.8409
2020021522 | 2 | 144272.4865 | 43821.3318 | 135609.4891 | 1254.8038 | 10135.7741 | 3926.32 | 106.6418 | 602.0376 | 339728.8846
2020021523 | 2 | 128866.9628 | 41879.2365 | 130541.8196 | 1216.4383 | 9817.1092 | 3926.32 | 106.6418 | 602.0376 | 316956.5658
2020021600 | 2 | 115315.6209 | 40182.3206 | 126310.083 | 1215.9162 | 9612.1369 | 3926.32 | 106.6418 | 602.0376 | 297271.077
2020021601 | 2 | 105667.3525 | 39396.0771 | 123424.0429 | 1213.3842 | 9486.127 | 3926.32 | 106.6418 | 602.0376 | 283821.9831
2020021602 | 2 | 99824.1792 | 38780.6709 | 121496.8462 | 1199.6179 | 9422.7166 | 3926.32 | 106.6418 | 602.0376 | 275359.0301
2020021603 | 2 | 96159.7913 | 38157.6234 | 121037.4442 | 1208.8026 | 9464.5974 | 3926.32 | 106.6418 | 602.0376 | 270663.2582
2020021604 | 2 | 94894.2081 | 37924.0818 | 121125.794 | 1204.4182 | 9558.5618 | 3926.32 | 106.6418 | 602.0376 | 269342.0632
2020021605 | 2 | 96486.0117 | 38203.3434 | 122292.7055 | 1262.5961 | 9804.7589 | 3926.32 | 106.6418 | 602.0376 | 272684.4148
2020021618 | 2 | 165423.9976 | 45093.598 | 141693.3613 | 1015.9705 | 10531.2861 | 3926.32 | 106.6418 | 602.0376 | 368393.2129
2020021619 | 2 | 163145.7564 | 44806.1512 | 139589.8637 | 929.9062 | 10503.3426 | 3926.32 | 106.6418 | 602.0376 | 363610.0196
2020021620 | 2 | 157514.5238 | 43986.3189 | 136812.4732 | 739.0931 | 10395.1839 | 3926.32 | 106.6418 | 602.0376 | 354082.5923
2020021621 | 2 | 149439.1692 | 42610.2384 | 134353.5247 | 586.1971 | 10254.8803 | 3926.32 | 106.6418 | 602.0376 | 341879.0091
2020021622 | 2 | 137662.2678 | 41058.5746 | 131016.9137 | 567.6307 | 10076.2657 | 3926.32 | 106.6418 | 602.0376 | 325016.652
2020021623 | 2 | 122901.9811 | 39880.9455 | 129303.0374 | 553.4264 | 9790.4079 | 3926.32 | 106.6418 | 602.0376 | 307064.7977
2020021700 | 2 | 110626.2842 | 38897.0103 | 127133.6365 | 544.9189 | 9579.5859 | 3926.32 | 106.6418 | 602.0376 | 291416.4352
2020021701 | 2 | 102078.6959 | 38379.0407 | 125629.3499 | 546.0743 | 9543.6444 | 3926.32 | 106.6418 | 602.0376 | 280811.8046
2020021702 | 2 | 97657.9032 | 38285.2244 | 125295.1278 | 559.9521 | 9552.5404 | 3926.32 | 106.6418 | 602.0376 | 275985.7473
2020021703 | 2 | 96205.2436 | 38266.1879 | 126474.7632 | 561.6301 | 9623.0718 | 3926.32 | 106.6418 | 602.0376 | 275765.896
2020021704 | 2 | 96195.816 | 38349.8049 | 127562.0971 | 561.2448 | 9777.9484 | 3926.32 | 106.6418 | 602.0376 | 277081.9107
2020021705 | 2 | 99405.3712 | 39163.6269 | 132749.7681 | 655.0307 | 10268.9138 | 3926.32 | 106.6418 | 602.0376 | 286877.71
2020021718 | 2 | 174470.3219 | 45193.8852 | 151382.4647 | 631.9799 | 10903.4854 | 3926.32 | 106.6418 | 602.0376 | 387217.1365
2020021719 | 2 | 173210.0489 | 44698.0604 | 150357.1523 | 640.1933 | 10714.3115 | 3926.32 | 106.6418 | 602.0376 | 384254.7658
2020021720 | 2 | 168341.1807 | 44044.0605 | 147721.4953 | 644.6926 | 10645.5907 | 3926.32 | 106.6418 | 602.0376 | 376032.0192
2020021721 | 2 | 157022.3389 | 42519.3432 | 144431.2672 | 629.065 | 10509.1158 | 3926.32 | 106.6418 | 602.0376 | 359746.1295
2020021722 | 2 | 139138.4644 | 40832.9966 | 140814.1726 | 580.6468 | 10114.9055 | 3926.32 | 106.6418 | 602.0376 | 336116.1853
2020021723 | 2 | 120429.4341 | 39532.0579 | 137275.9849 | 553.4002 | 9728.4593 | 3926.32 | 106.6418 | 602.0376 | 312154.3358
2020021800 | 2 | 106329.2673 | 38411.2533 | 137516.6474 | 555.9187 | 9503.8997 | 3926.32 | 106.6418 | 602.0376 | 296951.9859
2020021801 | 2 | 98222.588 | 37809.228 | 136660.2989 | 551.8308 | 9444.9954 | 3926.32 | 106.6418 | 602.0376 | 287323.9405
2020021802 | 2 | 93736.3951 | 37190.1991 | 135512.6388 | 552.2708 | 9442.8766 | 3926.32 | 106.6418 | 602.0376 | 281069.3798
2020021803 | 2 | 91835.5938 | 36921.6205 | 135056.4675 | 568.7623 | 9499.2815 | 3926.32 | 106.6418 | 602.0376 | 278516.7249
2020021804 | 2 | 92399.3491 | 36800.8114 | 136915.4425 | 551.2773 | 9656.1001 | 3926.32 | 106.6418 | 602.0376 | 280957.9797
2020021805 | 2 | 97429.5757 | 37583.5933 | 144214.9144 | 679.6573 | 10162.3373 | 3926.32 | 106.6418 | 602.0376 | 294705.0773
2020021818 | 2 | 157408.3849 | 53161.7601 | 181202.5384 | 631.9931 | 11588.406 | 3926.32 | 106.6418 | 602.0376 | 408628.0818
2020021819 | 2 | 160566.3237 | 51100.7283 | 177746.8348 | 650.9824 | 11377.2316 | 3926.32 | 106.6418 | 602.0376 | 406077.1001
2020021820 | 2 | 159110.9362 | 48481.3388 | 173308.111 | 660.3091 | 11168.9192 | 3926.32 | 106.6418 | 602.0376 | 397364.6137
2020021821 | 2 | 151753.4242 | 45141.8235 | 166904.7738 | 644.0197 | 10943.4421 | 3926.32 | 106.6418 | 602.0376 | 380022.4826
2020021822 | 2 | 136342.0093 | 42260.227 | 157187.7121 | 629.9906 | 10547.3768 | 3926.32 | 106.6418 | 602.0376 | 351602.315
2020021823 | 2 | 118316.2926 | 40284.5514 | 150052.5105 | 575.1443 | 10031.9697 | 3926.32 | 106.6418 | 602.0376 | 323895.4679
2020021900 | 2 | 105974.0308 | 39120.2961 | 144076.5313 | 580.8123 | 9701.957 | 3926.32 | 106.6418 | 602.0376 | 304088.6269
2020021901 | 2 | 98117.1704 | 38292.8618 | 140169.032 | 556.2548 | 9580.3049 | 3926.32 | 106.6418 | 602.0376 | 291350.6234
2020021902 | 2 | 94245.8564 | 37896.1943 | 137614.6382 | 570.0332 | 9434.6329 | 3926.32 | 106.6418 | 602.0376 | 284396.3543
2020021903 | 2 | 93246.3169 | 37957.3214 | 137600.8349 | 564.0358 | 9519.972 | 3926.32 | 106.6418 | 602.0376 | 283523.4803
2020021904 | 2 | 95322.7466 | 38530.611 | 140631.5273 | 572.2856 | 9763.7764 | 3926.32 | 106.6418 | 602.0376 | 289455.9463
2020021905 | 2 | 102072.8183 | 40208.4166 | 147709.4844 | 639.9432 | 10304.0307 | 3926.32 | 106.6418 | 602.0376 | 305569.6926
2020021918 | 2 | 160260.1598 | 54376.464 | 183057.2603 | 689.2956 | 11588.6289 | 3926.32 | 106.6418 | 602.0376 | 414606.8079
2020021919 | 2 | 165794.1838 | 52756.3803 | 180031.9018 | 705.3893 | 11382.6555 | 3926.32 | 106.6418 | 602.0376 | 415305.5101
2020021920 | 2 | 166691.1219 | 50231.2675 | 176233.4036 | 706.9714 | 11291.821 | 3926.32 | 106.6418 | 602.0376 | 409789.5847
2020021921 | 2 | 159323.2876 | 46650.0718 | 170436.8433 | 706.525 | 11028.9023 | 3926.32 | 106.6418 | 602.0376 | 392780.6294
2020021922 | 2 | 143910.1091 | 43780.9851 | 160985.9192 | 669.2894 | 10538.4444 | 3926.32 | 106.6418 | 602.0376 | 364519.7466
2020021923 | 2 | 126161.6164 | 41946.4883 | 151720.9053 | 628.46 | 10051.2562 | 3926.32 | 106.6418 | 602.0376 | 335143.7257
2020022000 | 2 | 113002.2737 | 40690.1984 | 146581.7902 | 692.7449 | 9953.8503 | 3926.32 | 106.6418 | 602.0376 | 315555.8569
2020022001 | 2 | 105681.617 | 40132.647 | 143349.5436 | 659.6791 | 9769.3627 | 3926.32 | 106.6418 | 602.0376 | 304227.8487
2020022002 | 2 | 101751.6928 | 39738.5273 | 140521.291 | 661.762 | 9660.3069 | 3926.32 | 106.6418 | 602.0376 | 296968.5793
2020022003 | 2 | 100473.6879 | 39673.7733 | 140690.5533 | 654.1038 | 9718.5272 | 3926.32 | 106.6418 | 602.0376 | 295845.6449
2020022004 | 2 | 102101.4032 | 40098.532 | 142223.9993 | 663.2042 | 9968.4978 | 3926.32 | 106.6418 | 602.0376 | 299690.636
2020022005 | 2 | 108255.4872 | 41452.2023 | 151725.805 | 752.7444 | 10467.6431 | 3926.32 | 106.6418 | 602.0376 | 317288.8813
2020022018 | 2 | 166889.092 | 56624.1597 | 188474.8009 | 566.7927 | 11973.7635 | 3926.32 | 106.6418 | 602.0376 | 429163.6083
2020022019 | 2 | 170608.535 | 54381.1851 | 185172.8264 | 582.367 | 11610.7183 | 3926.32 | 106.6418 | 602.0376 | 426990.6312
2020022020 | 2 | 170615.9168 | 51745.1197 | 181146.6455 | 623.819 | 11430.8594 | 3926.32 | 106.6418 | 602.0376 | 420197.3598
2020022021 | 2 | 164140.6969 | 48206.3 | 175260.927 | 592.0779 | 11270.3808 | 3926.32 | 106.6418 | 602.0376 | 404105.382
2020022022 | 2 | 148720.5277 | 45166.2046 | 164406.1314 | 565.7914 | 10748.7157 | 3926.32 | 106.6418 | 602.0376 | 374242.3701
2020022023 | 2 | 131354.8768 | 43036.051 | 156457.9111 | 538.8812 | 10188.4111 | 3926.32 | 106.6418 | 602.0376 | 346211.1305
2020022100 | 2 | 117924.69 | 41587.1551 | 150195.9908 | 518.5399 | 10573.7066 | 3926.32 | 106.6418 | 602.0376 | 325435.0819
2020022101 | 2 | 110739.3003 | 41088.132 | 147777.7068 | 506.551 | 10818.9705 | 3926.32 | 106.6418 | 602.0376 | 315565.6599
2020022102 | 2 | 106835.6496 | 40762.6155 | 145248.1228 | 515.4917 | 10737.3091 | 3926.32 | 106.6418 | 602.0376 | 308734.1881
2020022103 | 2 | 105948.3045 | 41002.2811 | 144117.5896 | 507.6035 | 10802.7846 | 3926.32 | 106.6418 | 602.0376 | 307013.5629
2020022104 | 2 | 107207.9479 | 41053.4204 | 146956.6442 | 552.7382 | 10901.6461 | 3926.32 | 106.6418 | 602.0376 | 311307.3961
2020022105 | 2 | 112569.613 | 42482.2573 | 154347.8921 | 673.4827 | 11204.4697 | 3926.32 | 106.6418 | 602.0376 | 325912.7141
2020022118 | 2 | 156293.3687 | 53370.4216 | 177674.2594 | 584.7475 | 11545.4656 | 3926.32 | 106.6418 | 602.0376 | 404103.2623
2020022119 | 2 | 162162.7273 | 51965.8162 | 174842.4461 | 532.2743 | 11374.2349 | 3926.32 | 106.6418 | 602.0376 | 405512.4982
2020022120 | 2 | 163047.6293 | 50019.6645 | 171044.0433 | 567.1621 | 11192.9693 | 3926.32 | 106.6418 | 602.0376 | 400506.4678
2020022121 | 2 | 157259.8036 | 47145.6349 | 164563.117 | 946.195 | 11013.4451 | 3926.32 | 106.6418 | 602.0376 | 385563.1949
2020022122 | 2 | 145049.1083 | 44361.2395 | 154481.3542 | 1367.4225 | 10626.2908 | 3926.32 | 106.6418 | 602.0376 | 360520.4148
2020022123 | 2 | 129164.2673 | 42374.6847 | 142453.091 | 1153.2652 | 10080.1822 | 3926.32 | 106.6418 | 602.0376 | 329860.4898
2020022200 | 2 | 116341.6927 | 40743.022 | 135320.6809 | 1238.1127 | 9771.7296 | 3926.32 | 106.6418 | 602.0376 | 308050.2372
2020022201 | 2 | 107398.6985 | 39955.4891 | 131495.0959 | 1129.3473 | 9665.3183 | 3926.32 | 106.6418 | 602.0376 | 294278.9485
2020022202 | 2 | 102096.3093 | 39248.8538 | 128828.4575 | 1106.063 | 9580.0163 | 3926.32 | 106.6418 | 602.0376 | 285494.6993
2020022203 | 2 | 99548.5353 | 38849.7003 | 128784.9948 | 1117.5301 | 9607.04 | 3926.32 | 106.6418 | 602.0376 | 282542.8
2020022204 | 2 | 99200.8205 | 38862.4351 | 127876.6872 | 1156.8033 | 9726.9382 | 3926.32 | 106.6418 | 602.0376 | 281458.6837
2020022205 | 2 | 101450.3319 | 39425.4329 | 131219.033 | 1194.3432 | 9970.9901 | 3926.32 | 106.6418 | 602.0376 | 287895.1305
2020022218 | 2 | 161353.2429 | 47121.0467 | 146952.8677 | 1379.9065 | 10859.9175 | 3926.32 | 106.6418 | 602.0376 | 372301.9808
2020022219 | 2 | 160496.8768 | 46513.2034 | 145440.2106 | 1292.3865 | 10714.8115 | 3926.32 | 106.6418 | 602.0376 | 369092.4882
2020022220 | 2 | 155224.186 | 45515.6844 | 142234.4461 | 1264.7733 | 10703.6593 | 3926.32 | 106.6418 | 602.0376 | 359577.7485
2020022221 | 2 | 147641.5209 | 43658.5576 | 137527.5548 | 1301.5599 | 10566.3977 | 3926.32 | 106.6418 | 602.0376 | 345330.5903
2020022222 | 2 | 136363.2732 | 41687.013 | 131814.7556 | 1156.8042 | 10218.5377 | 3926.32 | 106.6418 | 602.0376 | 325875.3832
2020022223 | 2 | 121210.8575 | 39890.8377 | 126334.4062 | 1155.684 | 9806.8077 | 3926.32 | 106.6418 | 602.0376 | 303033.5925
2020022300 | 2 | 108337.6145 | 38508.5091 | 122011.2345 | 1165.5566 | 9480.2203 | 3926.32 | 106.6418 | 602.0376 | 284138.1345
2020022301 | 2 | 99438.7155 | 37779.3267 | 119914.4312 | 1130.6464 | 9426.2657 | 3926.32 | 106.6418 | 602.0376 | 272324.3849
2020022302 | 2 | 94114.2669 | 37189.6312 | 118491.6615 | 1116.8994 | 9345.2297 | 3926.32 | 106.6418 | 602.0376 | 264892.6881
2020022303 | 2 | 91431.3827 | 36870.8027 | 117885.2708 | 1144.5208 | 9349.0217 | 3926.32 | 106.6418 | 602.0376 | 261315.998
2020022304 | 2 | 90798.2242 | 36766.768 | 117841.1722 | 1094.8098 | 9485.3904 | 3926.32 | 106.6418 | 602.0376 | 260621.364
2020022305 | 2 | 92585.8305 | 37129.3171 | 119718.9984 | 1183.3351 | 9712.5545 | 3926.32 | 106.6418 | 602.0376 | 264965.035
2020022318 | 2 | 171691.6287 | 43522.0303 | 139815.2516 | 1299.9216 | 11066.9018 | 3926.32 | 106.6418 | 602.0376 | 372030.7333
2020022319 | 2 | 172270.5433 | 43542.6938 | 139477.3358 | 1267.9432 | 11044.2843 | 3926.32 | 106.6418 | 602.0376 | 372237.7999
2020022320 | 2 | 166313.2113 | 42477.3556 | 137732.2146 | 1360.1983 | 10959.4637 | 3926.32 | 106.6418 | 602.0376 | 363477.4429
2020022321 | 2 | 154590.7548 | 41091.5077 | 135180.9605 | 1517.2842 | 10764.7373 | 3926.32 | 106.6418 | 602.0376 | 347780.2439
2020022322 | 2 | 136526.2408 | 39362.5893 | 133560.5162 | 1294.8746 | 10501.4241 | 3926.32 | 106.6418 | 602.0376 | 325880.6444
2020022323 | 2 | 116402.3218 | 37778.3507 | 132174.3712 | 1775.1216 | 10027.5578 | 3926.32 | 106.6418 | 602.0376 | 302792.7225
2020022400 | 2 | 100829.2408 | 36646.0344 | 131285.8692 | 550.0119 | 9655.2744 | 3926.32 | 106.6418 | 602.0376 | 283601.43
2020022401 | 2 | 91901.4766 | 36170.9977 | 130583.4229 | 890.3552 | 9545.6792 | 3926.32 | 106.6418 | 602.0376 | 273726.9309
2020022402 | 2 | 87424.8608 | 35817.8018 | 128678.9647 | 732.2764 | 9435.6771 | 3926.32 | 106.6418 | 602.0376 | 266724.5801
2020022403 | 2 | 85911.4836 | 35864.9338 | 130231.6401 | 528.0578 | 9441.2068 | 3926.32 | 106.6418 | 602.0376 | 266612.3215
2020022404 | 2 | 87221.5481 | 36289.7274 | 134824.9455 | 472.6621 | 9707.694 | 3926.32 | 106.6418 | 602.0376 | 273151.5765
2020022405 | 2 | 93654.3472 | 37819.9933 | 143538.7345 | 556.057 | 10286.3386 | 3926.32 | 106.6418 | 602.0376 | 290490.47
2020022418 | 2 | 150360.0259 | 50024.6208 | 178567.1475 | 705.0348 | 12604.9273 | 3926.32 | 106.6418 | 602.0376 | 396896.7556
2020022419 | 2 | 154257.0653 | 48361.1196 | 174934.3762 | 694.945 | 12281.8478 | 3926.32 | 106.6418 | 602.0376 | 395164.3532
2020022420 | 2 | 152958.9589 | 45992.136 | 171045.5312 | 591.1551 | 12036.6562 | 3926.32 | 106.6418 | 602.0376 | 387259.4368
2020022421 | 2 | 144304.4291 | 42521.7597 | 163522.493 | 501.2178 | 11557.2822 | 3926.32 | 106.6418 | 602.0376 | 367042.1813
2020022422 | 2 | 128251.8041 | 39617.3765 | 153814.3286 | 501.3243 | 10942.4776 | 3926.32 | 106.6418 | 602.0376 | 337762.3105
2020022423 | 2 | 110024.5039 | 37513.052 | 144893.059 | 497.9098 | 10111.1495 | 3926.32 | 106.6418 | 602.0376 | 307674.6736
2020022500 | 2 | 96199.9985 | 36311.7164 | 138240.4533 | 468.7992 | 9693.2707 | 3926.32 | 106.6418 | 602.0376 | 285549.2375
2020022501 | 2 | 88581.2953 | 35698.6217 | 135926.3536 | 459.9489 | 9483.0247 | 3926.32 | 106.6418 | 602.0376 | 274784.2436
2020022502 | 2 | 84712.33 | 35577.0289 | 134551.489 | 455.9363 | 9402.9331 | 3926.32 | 106.6418 | 602.0376 | 269334.7167
2020022503 | 2 | 83576.0282 | 35724.4054 | 132648.5215 | 447.0883 | 9453.7308 | 3926.32 | 106.6418 | 602.0376 | 266484.7736
2020022504 | 2 | 85398.4673 | 36235.2956 | 135348.785 | 459.6046 | 9661.9781 | 3926.32 | 106.6418 | 602.0376 | 271739.1301
2020022505 | 2 | 91473.4221 | 37621.198 | 143110.55 | 743.0848 | 10167.4836 | 3926.32 | 106.6418 | 602.0376 | 287750.7378
2020022518 | 2 | 154523.5415 | 52207.9216 | 180401.5162 | 551.3299 | 12854.7231 | 3926.32 | 106.6418 | 602.0376 | 405174.0317
2020022519 | 2 | 158285.3101 | 50049.7557 | 177591.0164 | 578.018 | 12489.1825 | 3926.32 | 106.6418 | 602.0376 | 403628.2821
2020022520 | 2 | 158152.0135 | 47401.119 | 172602.712 | 539.343 | 12109.7114 | 3926.32 | 106.6418 | 602.0376 | 395439.8982
2020022521 | 2 | 151081.3439 | 44042.613 | 166385.668 | 508.2555 | 11744.9886 | 3926.32 | 106.6418 | 602.0376 | 378397.8683
2020022522 | 2 | 135285.7582 | 41262.8538 | 157572.0672 | 488.5642 | 11105.3571 | 3926.32 | 106.6418 | 602.0376 | 350349.5998
2020022523 | 2 | 116656.1952 | 39195.6236 | 148647.427 | 474.2699 | 10378.0833 | 3926.32 | 106.6418 | 602.0376 | 319986.5984
2020022600 | 2 | 102375.4133 | 37791.5695 | 141795.7309 | 475.6456 | 9912.1661 | 3926.32 | 106.6418 | 602.0376 | 296985.5248
2020022601 | 2 | 93678.3226 | 37131.2586 | 138300.9633 | 463.5873 | 9694.7731 | 3926.32 | 106.6418 | 602.0376 | 283903.9043
2020022602 | 2 | 89221.9657 | 36791.4585 | 135781.9786 | 464.7519 | 9599 | 3926.32 | 106.6418 | 602.0376 | 276494.1541
2020022603 | 2 | 87743.5195 | 36788.0403 | 135916.6477 | 492.2615 | 9636.9378 | 3926.32 | 106.6418 | 602.0376 | 275212.4061
2020022604 | 2 | 89251.2248 | 37180.573 | 138142.8448 | 505.0759 | 9804.5409 | 3926.32 | 106.6418 | 602.0376 | 279519.2587
2020022605 | 2 | 95041.3382 | 38468.251 | 145266.5799 | 568.102 | 10345.964 | 3926.32 | 106.6418 | 602.0376 | 294325.2345
2020022618 | 2 | 160067.3963 | 53339.9593 | 184526.1763 | 545.6497 | 12874.8036 | 3926.32 | 106.6418 | 602.0376 | 415988.9845
2020022619 | 2 | 165338.083 | 51817.0209 | 179525.669 | 517.7798 | 12546.1782 | 3926.32 | 106.6418 | 602.0376 | 414379.7304
2020022620 | 2 | 165085.9188 | 49226.501 | 175723.9117 | 533.9256 | 12220.3059 | 3926.32 | 106.6418 | 602.0376 | 407425.5624
2020022621 | 2 | 157010.8219 | 45761.4 | 168901.0797 | 524.1476 | 11856.5412 | 3926.32 | 106.6418 | 602.0376 | 388688.9898
2020022622 | 2 | 141865.2643 | 42995.3645 | 159589.2441 | 520.7136 | 11223.887 | 3926.32 | 106.6418 | 602.0376 | 360829.4729
2020022623 | 2 | 123641.9473 | 41055.5929 | 151319.9682 | 487.4751 | 10568.2254 | 3926.32 | 106.6418 | 602.0376 | 331708.2083
2020022700 | 2 | 110213.5621 | 39754.1895 | 144662.9775 | 483.6664 | 10212.7186 | 3926.32 | 106.6418 | 602.0376 | 309962.1134
2020022701 | 2 | 102378.7157 | 39222.0135 | 141699.0633 | 497.2222 | 9991.6187 | 3926.32 | 106.6418 | 602.0376 | 298423.6327
2020022702 | 2 | 98191.9499 | 38700.6868 | 140125.2355 | 498.2199 | 9842.6143 | 3926.32 | 106.6418 | 602.0376 | 291993.7057
2020022703 | 2 | 96998.7937 | 38750.9632 | 139299.8569 | 483.3993 | 9864.0117 | 3926.32 | 106.6418 | 602.0376 | 290032.0241
2020022704 | 2 | 99038.5639 | 39154.2178 | 142103.4477 | 509.1829 | 10041.7915 | 3926.32 | 106.6418 | 602.0376 | 295482.2033
2020022705 | 2 | 105648.8689 | 40540.8246 | 149719.9678 | 602.7596 | 10572.601 | 3926.32 | 106.6418 | 602.0376 | 311720.0212
2020022718 | 2 | 171576.0931 | 56132.7408 | 190663.1305 | 3636.328 | 12977.6744 | 3926.32 | 106.6418 | 602.0376 | 439620.9662
2020022719 | 2 | 178328.2989 | 54866.8464 | 187554.3264 | 3647.7261 | 12641.8628 | 3926.32 | 106.6418 | 602.0376 | 441674.06
2020022720 | 2 | 178230.4768 | 52119.9857 | 182935.527 | 2124.9756 | 12313.8119 | 3926.32 | 106.6418 | 602.0376 | 432359.7763
2020022721 | 2 | 169963.8649 | 48534.7357 | 175964.9266 | 601.0517 | 11968.1552 | 3926.32 | 106.6418 | 602.0376 | 411667.7334
2020022722 | 2 | 152522.9538 | 45577.9154 | 165824.824 | 608.6191 | 11293.7209 | 3926.32 | 106.6418 | 602.0376 | 380463.0325
2020022723 | 2 | 133818.2611 | 43530.2966 | 158517.4545 | 566.523 | 10640.9286 | 3926.32 | 106.6418 | 602.0376 | 351708.4632
2020022800 | 2 | 119606.0266 | 42005.2692 | 152477.2068 | 513.0258 | 10318.6093 | 3926.32 | 106.6418 | 602.0376 | 329555.1371
2020022801 | 2 | 111119.4726 | 41279.7171 | 148632.5507 | 547.9749 | 10084.3256 | 3926.32 | 106.6418 | 602.0376 | 316299.0403
2020022802 | 2 | 106693.9477 | 40667.9327 | 145917.7497 | 535.0237 | 9905.0077 | 3926.32 | 106.6418 | 602.0376 | 308354.6609
2020022803 | 2 | 104914.9104 | 40460.4591 | 144921.0587 | 556.0936 | 9922.8444 | 3926.32 | 106.6418 | 602.0376 | 305410.3655
2020022804 | 2 | 106082.0331 | 40839.141 | 148012.0316 | 529.9267 | 10073.2449 | 3926.32 | 106.6418 | 602.0376 | 310171.3767
2020022805 | 2 | 111640.4709 | 42165.1548 | 154568.5692 | 1975.7729 | 10609.9902 | 3926.32 | 106.6418 | 602.0376 | 325594.9574
2020022818 | 2 | 165834.267 | 54809.4292 | 182907.4731 | 539.1345 | 12680.4698 | 3926.32 | 106.6418 | 602.0376 | 421405.7731
2020022819 | 2 | 170221.9643 | 53449.2378 | 179162.4923 | 509.0653 | 12358.4901 | 3926.32 | 106.6418 | 602.0376 | 420336.2491
2020022820 | 2 | 169140.7569 | 51211.1584 | 173811.726 | 770.643 | 12057.6424 | 3926.32 | 106.6418 | 602.0376 | 411626.926
2020022821 | 2 | 163443.6673 | 48206.0819 | 167600.0418 | 1362.8149 | 11690.8179 | 3926.32 | 106.6418 | 602.0376 | 396938.4232
2020022822 | 2 | 151085.7896 | 45532.5311 | 159152.4122 | 1327.8348 | 11116.9603 | 3926.32 | 106.6418 | 602.0376 | 372850.5273
2020022823 | 2 | 135655.5496 | 43623.438 | 148482.3479 | 1163.5878 | 10473.0413 | 3926.32 | 106.6418 | 602.0376 | 344032.9639
2020022900 | 2 | 121581.934 | 41883.0419 | 142058.7588 | 1135.7201 | 10111.8103 | 3926.32 | 106.6418 | 602.0376 | 321406.2644
2020022901 | 2 | 112480.808 | 40924.0862 | 138514.0911 | 1135.1038 | 9961.2235 | 3926.32 | 106.6418 | 602.0376 | 307650.3119
2020022902 | 2 | 106698.4608 | 40309.8247 | 135237.0492 | 1216.5873 | 9901.3004 | 3926.32 | 106.6418 | 602.0376 | 297998.2217
2020022903 | 2 | 103499.753 | 39855.0421 | 134682.8052 | 3884.1513 | 9871.1627 | 3926.32 | 106.6418 | 602.0376 | 296427.9137
2020022904 | 2 | 102763.0093 | 39673.8147 | 134425.622 | 4203.1667 | 9957.1519 | 3926.32 | 106.6418 | 602.0376 | 295657.764
2020022905 | 2 | 104899.8407 | 40215.2992 | 136620.3091 | 4108.3623 | 10157.5862 | 3926.32 | 106.6418 | 602.0376 | 300636.3968
2020022918 | 2 | 174963.0662 | 48800.4413 | 152840.6627 | 1202.3551 | 11670.2639 | 3926.32 | 106.6418 | 602.0376 | 394111.7887
2020022919 | 2 | 175516.5504 | 49079.2147 | 152157.5053 | 1231.3952 | 11609.1731 | 3926.32 | 106.6418 | 602.0376 | 394228.8381
2020022920 | 2 | 169274.5207 | 48454.0082 | 148777.8901 | 1233.771 | 11416.2971 | 3926.32 | 106.6418 | 602.0376 | 383791.4864
2020022921 | 2 | 160532.631 | 46616.3963 | 144004.8483 | 1234.424 | 11169.3805 | 3926.32 | 106.6418 | 602.0376 | 368192.6794
2020022922 | 2 | 148268.1599 | 44372.1184 | 137536.9458 | 1198.7183 | 10829.3792 | 3926.32 | 106.6418 | 602.0376 | 346840.3208
2020022923 | 2 | 133586.043 | 42858.6839 | 132755.4616 | 1176.4881 | 10394.7125 | 3926.32 | 106.6418 | 602.0376 | 325406.3885
2020090118 | 9 | 230476.1349 | 51395.2591 | 187995.4793 | 8952.9965 | 17205.4556 | 3910.8841 | 125.6312 | 618.8489 | 500680.6895
2020090218 | 9 | 204170.7267 | 47893.8056 | 180689.4744 | 9068.7619 | 15493.1712 | 3910.8841 | 125.6312 | 618.8489 | 461971.304
2020090318 | 9 | 212290.971 | 51266.3171 | 186420.1948 | 8124.352 | 15947.6958 | 3910.8841 | 125.6312 | 618.8489 | 478704.8948
2020090418 | 9 | 152598.523 | 42712.7584 | 158125.8369 | 5798.9564 | 13229.0294 | 3910.8841 | 125.6312 | 618.8489 | 377120.4683
2020090518 | 9 | 139246.8044 | 35947.9958 | 126726.4574 | 4844.6957 | 11487.8673 | 3910.8841 | 125.6312 | 618.8489 | 322909.1847
2020090618 | 9 | 139707.075 | 34941.8273 | 124871.3019 | 6513.1091 | 12502.2783 | 3910.8841 | 125.6312 | 618.8489 | 323190.9557
2020090718 | 9 | 176539.0658 | 37299.3779 | 136210.3549 | 8718.2366 | 15508.435 | 3910.8841 | 125.6312 | 618.8489 | 378930.8344
2020090818 | 9 | 146952.4719 | 40742.8518 | 160041.6039 | 7193.2829 | 13742.7842 | 3910.8841 | 125.6312 | 618.8489 | 373328.3589
2020090918 | 9 | 157264.0886 | 44016.3081 | 172179.8295 | 8250.6489 | 15853.3112 | 3910.8841 | 125.6312 | 618.8489 | 402219.5505
2020091018 | 9 | 151968.7585 | 42861.1626 | 161982.9462 | 6590.9495 | 13376.2691 | 3910.8841 | 125.6312 | 618.8489 | 381435.45
2020091118 | 9 | 140023.125 | 41180.953 | 156086.4377 | 5980.9232 | 13173.3382 | 3910.8841 | 125.6312 | 618.8489 | 361100.1412
2020091218 | 9 | 157294.0958 | 41464.6858 | 144929.3204 | 8404.3811 | 14536.301 | 3910.8841 | 125.6312 | 618.8489 | 371284.1483
2020091318 | 9 | 180729.6214 | 39028.4152 | 136126.2582 | 7455.9376 | 13526.0421 | 3910.8841 | 125.6312 | 618.8489 | 381521.6386
2020091418 | 9 | 143848.5639 | 39895.4195 | 156335.6777 | 5311.0989 | 12632.1649 | 3910.8841 | 125.6312 | 618.8489 | 362678.2891
2020091518 | 9 | 139708.4348 | 40340.3656 | 160364.4654 | 4956.5594 | 13031.1406 | 3910.8841 | 125.6312 | 618.8489 | 363056.33
2020091618 | 9 | 146055.2581 | 43236.59 | 168542.41 | 5775.3793 | 14342.4971 | 3910.8841 | 125.6312 | 618.8489 | 382607.4987
2020091718 | 9 | 144509.6272 | 42217.5933 | 155460.6855 | 5585.9457 | 12606.0478 | 3910.8841 | 125.6312 | 618.8489 | 365035.2638
2020091818 | 9 | 130215.0671 | 38977.6739 | 148280.5734 | 4240.6188 | 10600.1234 | 3910.8841 | 125.6312 | 618.8489 | 336969.4207
2020091918 | 9 | 135656.2019 | 36180.3744 | 124425.5139 | 4670.1753 | 10989.7118 | 3910.8841 | 125.6312 | 618.8489 | 316577.3414
2020092018 | 9 | 149062.5371 | 34795.5665 | 123084.551 | 5648.7141 | 10980.4565 | 3910.8841 | 125.6312 | 618.8489 | 328227.1893
2020092118 | 9 | 137778.1192 | 39692.2199 | 158088.4475 | 5539.4031 | 12631.112 | 3910.8841 | 125.6312 | 618.8489 | 358384.6659
2020092218 | 9 | 138004.9228 | 41562.7037 | 161501.4785 | 6577.7685 | 13471.4654 | 3910.8841 | 125.6312 | 618.8489 | 365773.703
2020092318 | 9 | 156100.8431 | 45716.001 | 169985.9259 | 7291.831 | 14155.165 | 3910.8841 | 125.6312 | 618.8489 | 397905.1303
2020092418 | 9 | 162962.7084 | 46322.5817 | 170174.055 | 8047.417 | 14837.3899 | 3910.8841 | 125.6312 | 618.8489 | 406999.5162
2020092518 | 9 | 160470.1289 | 45810.9832 | 165214.5625 | 7325.2556 | 13497.1981 | 3910.8841 | 125.6312 | 618.8489 | 396973.4925
2020092618 | 9 | 164771.9172 | 42414.6146 | 146624.3302 | 7450.0987 | 13231.8044 | 3910.8841 | 125.6312 | 618.8489 | 379148.1293
2020092718 | 9 | 185891.1477 | 40918.3107 | 139621.9592 | 7703.9397 | 13540.3187 | 3910.8841 | 125.6312 | 618.8489 | 392331.0402
2020092818 | 9 | 163945.5163 | 42888.787 | 165367.7222 | 6985.6325 | 13233.8553 | 3910.8841 | 125.6312 | 618.8489 | 397076.8774
2020092918 | 9 | 142316.2666 | 40999.2619 | 158440.0208 | 5009.6883 | 12445.017 | 3910.8841 | 125.6312 | 618.8489 | 363865.6187
2020093018 | 9 | 141700.8873 | 40846.8589 | 156185.114 | 9292.2488 | 12074.4073 | 3910.8841 | 125.6312 | 618.8489 | 364754.8806
2020080119 | 8 | 202983.9351 | 44841.8965 | 150675.0467 | 8878.2926 | 15054.2157 | 3903.2532 | 146.3939 | 617.8227 | 427100.8564
2020080219 | 8 | 176125.8732 | 38379.5442 | 135220.5865 | 7591.5327 | 13602.9418 | 3903.2532 | 146.3939 | 617.8227 | 375587.9482
2020080319 | 8 | 182571.428 | 39360.5503 | 145710.3526 | 8032.1459 | 14406.2128 | 3903.2532 | 146.3939 | 617.8227 | 394748.1594
2020080419 | 8 | 174943.53 | 42541.603 | 171440.8468 | 6817.1499 | 12988.4848 | 3903.2532 | 146.3939 | 617.8227 | 413399.0844
2020080519 | 8 | 162569.5785 | 42423.6824 | 168961.8368 | 5834.6683 | 12811.3887 | 3903.2532 | 146.3939 | 617.8227 | 397268.6245
2020080619 | 8 | 181211.4624 | 45081.4035 | 175100.5701 | 6747.2959 | 13376.4433 | 3903.2532 | 146.3939 | 617.8227 | 426184.645
2020080719 | 8 | 189167.4853 | 45870.3231 | 174244.1312 | 7286.9146 | 13857.1088 | 3903.2532 | 146.3939 | 617.8227 | 435093.4328
2020080819 | 8 | 207790.7183 | 45653.08 | 156356.4757 | 8146.3659 | 13707.8643 | 3903.2532 | 146.3939 | 617.8227 | 436321.9741
2020080919 | 8 | 252086.0038 | 46171.1571 | 162463.7622 | 10234.7962 | 16368.7703 | 3903.2532 | 146.3939 | 617.8227 | 491991.9594
2020081019 | 8 | 269680.1476 | 53067.2884 | 196690.2777 | 9087.5863 | 17031.4474 | 3903.2532 | 146.3939 | 617.8227 | 550224.2172
2020081119 | 8 | 209340.7226 | 46712.8607 | 180418.5568 | 8214.2392 | 13344.1424 | 3903.2532 | 146.3939 | 617.8227 | 462697.9916
2020081219 | 8 | 240099.2626 | 51394.0634 | 193512.4459 | 7227.0719 | 15011.0616 | 3903.2532 | 146.3939 | 617.8227 | 511911.3753
2020081319 | 8 | 245694.1011 | 52021.15 | 193165.9836 | 8777.6907 | 14643.6428 | 3903.2532 | 146.3939 | 617.8227 | 518970.0381
2020081419 | 8 | 230272.2501 | 49937.2239 | 180402.2711 | 9348.272 | 13828.3106 | 3903.2532 | 146.3939 | 617.8227 | 488455.7975
2020081519 | 8 | 228975.0025 | 48474.2077 | 162986.3176 | 8916.4323 | 15373.1546 | 3903.2532 | 146.3939 | 617.8227 | 469392.5845
2020081619 | 8 | 193881.0496 | 41107.8462 | 146119.7165 | 8199.0393 | 13996.6249 | 3903.2532 | 146.3939 | 617.8227 | 407971.7463
2020081719 | 8 | 188332.5732 | 44181.9907 | 178634.496 | 7693.548 | 13713.5672 | 3903.2532 | 146.3939 | 617.8227 | 437223.645
2020081819 | 8 | 165119.0698 | 42465.4852 | 168425.1695 | 6836.7281 | 12803.5723 | 3903.2532 | 146.3939 | 617.8227 | 400317.4947
2020081919 | 8 | 161744.4512 | 42917.1112 | 169800.9197 | 5838.4875 | 12795.0669 | 3903.2532 | 146.3939 | 617.8227 | 397763.5064
2020082019 | 8 | 176497.9276 | 45534.3323 | 174217.4796 | 7052.4272 | 13706.5317 | 3903.2532 | 146.3939 | 617.8227 | 421676.1682
2020082119 | 8 | 229966.3068 | 50509.4178 | 182846.238 | 8558.426 | 15885.8279 | 3903.2532 | 146.3939 | 617.8227 | 492433.6864
2020082219 | 8 | 246033.3476 | 50017.7276 | 165419.3057 | 9630.1864 | 15158.9197 | 3903.2532 | 146.3939 | 617.8227 | 490926.9568
2020082319 | 8 | 257009.7405 | 48284.1095 | 160824.1603 | 9050.5897 | 15541.7344 | 3903.2532 | 146.3939 | 617.8227 | 495377.8043
2020082419 | 8 | 262660.7163 | 53954.2433 | 201501.255 | 11446.9391 | 17859.3305 | 3903.2532 | 146.3939 | 617.8227 | 552089.954
2020082519 | 8 | 218201.9073 | 48787.1294 | 181020.1012 | 7019.9482 | 14493.477 | 3903.2532 | 146.3939 | 617.8227 | 474190.0331
2020082619 | 8 | 180428.8236 | 45498.0355 | 180353.0323 | 9131.1794 | 16047.4267 | 3903.2532 | 146.3939 | 617.8227 | 436125.9673
2020082719 | 8 | 220554.9487 | 49661.14 | 191114.0503 | 8732.9173 | 17049.319 | 3903.2532 | 146.3939 | 617.8227 | 491779.8452
2020082819 | 8 | 193027.9261 | 46833.4281 | 178673.3642 | 11832.0868 | 16879.6931 | 3903.2532 | 146.3939 | 617.8227 | 451913.9682
2020082919 | 8 | 165880.1473 | 40793.8724 | 146399.8039 | 7916.087 | 12623.0377 | 3903.2532 | 146.3939 | 617.8227 | 378280.4182
2020083019 | 8 | 175331.9961 | 39665.1453 | 139268.8576 | 8668.244 | 12295.4953 | 3903.2532 | 146.3939 | 617.8227 | 379897.2081
2020083119 | 8 | 187617.6257 | 44921.7471 | 177953.0366 | 7300.6506 | 14191.8803 | 3903.2532 | 146.3939 | 617.8227 | 436652.4101
2020030118 | 3 | 185683.5145 | 45899.8025 | 144659.7103 | 1516.6275 | 11507.4364 | 3889.7694 | 120.2152 | 616.3706 | 393893.4465
2020030218 | 3 | 153333.3153 | 50307.2931 | 175181.6283 | 547.5243 | 12655.4962 | 3889.7694 | 120.2152 | 616.3706 | 396651.6125
2020030318 | 3 | 152055.7968 | 50918.4576 | 175475.9684 | 849.3744 | 12601.1465 | 3889.7694 | 120.2152 | 616.3706 | 396527.0989
2020030418 | 3 | 150907.6438 | 51362.4725 | 176327.9284 | 190.8403 | 12696.627 | 3889.7694 | 120.2152 | 616.3706 | 396111.8673
2020030518 | 3 | 144795.2961 | 50925.6917 | 173313.6087 | 929.7755 | 12641.3695 | 3889.7694 | 120.2152 | 616.3706 | 387232.0967
2020030618 | 3 | 155059.2353 | 51934.7015 | 170963.4802 | 546.2859 | 12358.8723 | 3889.7694 | 120.2152 | 616.3706 | 395488.9305
2020030718 | 3 | 158295.2585 | 45337.041 | 144534.4621 | 1154.4768 | 11562.1363 | 3889.7694 | 120.2152 | 616.3706 | 365509.7299
2020030818 | 3 | 160075.013 | 40580.152 | 133069.5163 | 1237.6898 | 11000.5317 | 3889.7694 | 120.2152 | 616.3706 | 350589.258
2020030918 | 3 | 139669.7516 | 45493.5945 | 169464.4784 | 5265.0809 | 12162.6406 | 3889.7694 | 120.2152 | 616.3706 | 376681.9013
2020031018 | 3 | 150760.3236 | 48113.6843 | 171495.4718 | 3519.5945 | 12440.5855 | 3889.7694 | 120.2152 | 616.3706 | 390956.0149
2020031118 | 3 | 144064.1656 | 47251.3722 | 169637.1426 | 2969.1078 | 12295.3307 | 3889.7694 | 120.2152 | 616.3706 | 380843.4741
2020031218 | 3 | 143749.0557 | 47749.6331 | 169677.5754 | 1837.9234 | 11959.392 | 3889.7694 | 120.2152 | 616.3706 | 379599.9348
2020031318 | 3 | 142846.8126 | 46043.3614 | 159835.6857 | 482.3604 | 11279.8627 | 3889.7694 | 120.2152 | 616.3706 | 365114.438
2020031418 | 3 | 164854.5438 | 44521.9879 | 138738.1496 | 1201.5621 | 10763.5484 | 3889.7694 | 120.2152 | 616.3706 | 364706.147
2020031518 | 3 | 159293.5329 | 39527.2872 | 129210.9348 | 1448.2733 | 10522.4658 | 3889.7694 | 120.2152 | 616.3706 | 344628.8492
2020031618 | 3 | 154433.5277 | 43663.7707 | 161247.528 | 572.8276 | 11179.7709 | 3889.7694 | 120.2152 | 616.3706 | 375723.7802
2020031718 | 3 | 146783.9549 | 40641.6255 | 156785.7515 | 725.0806 | 10899.1743 | 3889.7694 | 120.2152 | 616.3706 | 360461.9421
2020031818 | 3 | 158849.419 | 42191.6251 | 156056.4789 | 601.5666 | 10834.1823 | 3889.7694 | 120.2152 | 616.3706 | 373159.6271
2020031918 | 3 | 154786.4421 | 40691.5994 | 151540.7046 | 1246.2543 | 10340.8175 | 3889.7694 | 120.2152 | 616.3706 | 363232.1732
2020032018 | 3 | 161402.0706 | 41668.1287 | 148529.7855 | 575.5622 | 10086.9461 | 3889.7694 | 120.2152 | 616.3706 | 366888.8484
2020032118 | 3 | 162865.6263 | 37769.2384 | 125292.7682 | 1182.6717 | 9587.4849 | 3889.7694 | 120.2152 | 616.3706 | 341324.1448
2020032218 | 3 | 171874.5843 | 38234.0858 | 125066.5213 | 1338.8908 | 9512.3078 | 3889.7694 | 120.2152 | 616.3706 | 350652.7453
2020032318 | 3 | 161974.1069 | 40334.3835 | 147298.1526 | 1029.7752 | 10142.8789 | 3889.7694 | 120.2152 | 616.3706 | 365405.6523
2020032418 | 3 | 151005.508 | 37817.1752 | 140624.5272 | 586.1375 | 9841.5935 | 3889.7694 | 120.2152 | 616.3706 | 344501.2966
2020032518 | 3 | 141439.4604 | 35934.4536 | 136491.785 | 836.7872 | 9317.0778 | 3889.7694 | 120.2152 | 616.3706 | 328645.9192
2020032618 | 3 | 150340.9357 | 37045.1878 | 138745.3761 | 658.5106 | 9355.2834 | 3889.7694 | 120.2152 | 616.3706 | 340771.6489
2020032718 | 3 | 139061.9574 | 35299.9094 | 131056.6754 | 1128.0815 | 9202.8986 | 3889.7694 | 120.2152 | 616.3706 | 320375.8776
2020032818 | 3 | 158034.2859 | 35913.0412 | 119451.9816 | 1459.0342 | 8994.5041 | 3889.7694 | 120.2152 | 616.3706 | 328479.2023
2020032918 | 3 | 154861.8846 | 34766.2986 | 117078.9065 | 1305.1975 | 8940.7817 | 3889.7694 | 120.2152 | 616.3706 | 321579.4242
2020033018 | 3 | 154070.5819 | 37110.7113 | 137355.9828 | 727.7219 | 9467.9296 | 3889.7694 | 120.2152 | 616.3706 | 343359.2827
2020033118 | 3 | 152687.4412 | 37119.9614 | 137659.5584 | 519.7583 | 9396.642 | 3889.7694 | 120.2152 | 616.3706 | 342009.7165
2020090104 | 9 | 88154.5335 | 33325.4459 | 146465.6135 | 6516.2335 | 13899.9554 | 3752.8686 | 120.5552 | 618.8489 | 292854.0544
2020090204 | 9 | 106850.3586 | 37350.8106 | 159167.1109 | 7489.3422 | 16607.3172 | 3752.8686 | 120.5552 | 618.8489 | 331957.2122
2020090304 | 9 | 85744.8864 | 31943.256 | 139891.3288 | 4451.5042 | 11636.4672 | 3752.8686 | 120.5552 | 618.8489 | 278159.7153
2020090404 | 9 | 84880.3449 | 31917.5705 | 134418.5751 | 5129.4032 | 11484.0024 | 3752.8686 | 120.5552 | 618.8489 | 272322.1687
2020090504 | 9 | 75936.8618 | 29412.3174 | 111819.4078 | 4800.3845 | 10534.9989 | 3752.8686 | 120.5552 | 618.8489 | 236996.2431
2020090604 | 9 | 72459.7459 | 28377.2962 | 103600.9734 | 4033.0722 | 9053.3234 | 3752.8686 | 120.5552 | 618.8489 | 222016.6838
2020090704 | 9 | 79038.8697 | 30426.3632 | 116347.3788 | 7577.1795 | 13754.2086 | 3752.8686 | 120.5552 | 618.8489 | 251636.2725
2020090804 | 9 | 80080.5685 | 30164.8452 | 129086.2118 | 4919.2717 | 11362.6084 | 3752.8686 | 120.5552 | 618.8489 | 260105.7783
2020090904 | 9 | 77401.9478 | 30300.0203 | 133650.0088 | 4673.1754 | 11249.3102 | 3752.8686 | 120.5552 | 618.8489 | 261766.7351
2020091004 | 9 | 82510.2428 | 31860.3025 | 141514.7021 | 6839.1713 | 13647.877 | 3752.8686 | 120.5552 | 618.8489 | 280864.5685
2020091104 | 9 | 76576.1224 | 29986.6164 | 130533.2208 | 3848.1446 | 9901.9814 | 3752.8686 | 120.5552 | 618.8489 | 255338.3583
2020091204 | 9 | 73150.2027 | 28795.7256 | 114579.2355 | 4186.165 | 9100.8432 | 3752.8686 | 120.5552 | 618.8489 | 234304.4447
2020091304 | 9 | 87421.2595 | 32600.9417 | 123489.5401 | 7665.692 | 15016.7846 | 3752.8686 | 120.5552 | 618.8489 | 270686.4906
2020091404 | 9 | 78759.3029 | 30403.2707 | 131346.0316 | 5798.722 | 11092.0866 | 3752.8686 | 120.5552 | 618.8489 | 261891.6863
2020091504 | 9 | 74220.9878 | 29469.0945 | 127379.6137 | 3660.4323 | 9993.8883 | 3752.8686 | 120.5552 | 618.8489 | 249216.2893
2020091604 | 9 | 73922.1807 | 29886.2676 | 131534.3138 | 5110.5246 | 11483.2771 | 3752.8686 | 120.5552 | 618.8489 | 256428.8364
2020091704 | 9 | 75179.1397 | 30309.0307 | 133108.4467 | 5067.2577 | 10903.9676 | 3752.8686 | 120.5552 | 618.8489 | 259060.1151
2020091804 | 9 | 73753.2196 | 29685.6943 | 128699.307 | 3356.8445 | 9961.7366 | 3752.8686 | 120.5552 | 618.8489 | 249949.0746
2020091904 | 9 | 72462.165 | 28966.3792 | 109145.0463 | 3523.1183 | 9381.7918 | 3752.8686 | 120.5552 | 618.8489 | 227970.7732
2020092004 | 9 | 71428.6574 | 28489.8872 | 102790.9192 | 3824.1597 | 9113.3802 | 3752.8686 | 120.5552 | 618.8489 | 220139.2765
2020092104 | 9 | 74153.2238 | 29600.3406 | 124908.7632 | 3688.811 | 9985.2454 | 3752.8686 | 120.5552 | 618.8489 | 246828.6567
2020092204 | 9 | 73744.5004 | 30732.1375 | 127258.1934 | 3971.5354 | 9958.3648 | 3752.8686 | 120.5552 | 618.8489 | 250157.0041
2020092304 | 9 | 72477.9079 | 30069.7272 | 129077.3803 | 3673.301 | 11032.0208 | 3752.8686 | 120.5552 | 618.8489 | 250822.61
2020092404 | 9 | 75729.0266 | 31032.8076 | 135360.1859 | 4695.5395 | 12000.6886 | 3752.8686 | 120.5552 | 618.8489 | 263310.5208
2020092504 | 9 | 75391.553 | 30977.2832 | 131148.638 | 4256.2862 | 11227.8911 | 3752.8686 | 120.5552 | 618.8489 | 257493.9241
2020092604 | 9 | 74095.1551 | 30235.2148 | 121309.5761 | 5479.4587 | 10584.8912 | 3752.8686 | 120.5552 | 618.8489 | 246196.5685
2020092704 | 9 | 79211.8566 | 30951.5683 | 116032.5583 | 7135.055 | 12050.8564 | 3752.8686 | 120.5552 | 618.8489 | 249874.1672
2020092804 | 9 | 81754.6019 | 31995.4486 | 139367.2117 | 6779.2672 | 12788.3865 | 3752.8686 | 120.5552 | 618.8489 | 277177.1885
2020092904 | 9 | 74136.2554 | 30249.7134 | 131073.3662 | 4212.8476 | 10890.6403 | 3752.8686 | 120.5552 | 618.8489 | 255055.0956
2020093004 | 9 | 72977.2444 | 29937.7757 | 131225.7204 | 3772.5018 | 9874.3512 | 3752.8686 | 120.5552 | 618.8489 | 252279.8662
2020070103 | 7 | 105153.7653 | 35070.575 | 138352.8309 | 3072.5124 | 12635.6228 | 3740.0949 | 159.6478 | 617.3305 | 298802.3796
2020070203 | 7 | 105783.1899 | 35418.4039 | 142656.8097 | 2549.843 | 12652.9298 | 3740.0949 | 159.6478 | 617.3305 | 303578.2496
2020070303 | 7 | 113463.3786 | 37349.6936 | 137647.7686 | 9322.4239 | 13404.5071 | 3740.0949 | 159.6478 | 617.3305 | 315704.845
2020070403 | 7 | 125593.3587 | 38288.4548 | 133931.8886 | 8652.6254 | 13481.2946 | 3740.0949 | 159.6478 | 617.3305 | 324464.6954
2020070503 | 7 | 106869.7768 | 35105.2112 | 121909.7756 | 4661.5667 | 11233.7079 | 3740.0949 | 159.6478 | 617.3305 | 284297.1115
2020070603 | 7 | 114733.2023 | 36421.0084 | 144886.9757 | 9648.4146 | 12149.286 | 3740.0949 | 159.6478 | 617.3305 | 322355.9603
2020070703 | 7 | 128887.0339 | 39270.4619 | 156116.7322 | 6582.627 | 13456.1485 | 3740.0949 | 159.6478 | 617.3305 | 348830.0767
2020070803 | 7 | 142630.115 | 41287.4766 | 161801.017 | 7432.4391 | 14801.6192 | 3740.0949 | 159.6478 | 617.3305 | 372469.7401
2020070903 | 7 | 130691.2527 | 40654.6962 | 164678.3292 | 6453.1074 | 15277.0467 | 3740.0949 | 159.6478 | 617.3305 | 362271.5053
2020071003 | 7 | 151817.8112 | 42587.4435 | 166309.5272 | 8230.4122 | 15828.1602 | 3740.0949 | 159.6478 | 617.3305 | 389290.4276
2020071103 | 7 | 124823.2198 | 39129.5954 | 144452.3253 | 11620.5444 | 14600.9801 | 3740.0949 | 159.6478 | 617.3305 | 339143.7383
2020071203 | 7 | 99089.976 | 34214.6666 | 124200.0172 | 8894.886 | 12344.4529 | 3740.0949 | 159.6478 | 617.3305 | 283261.072
2020071303 | 7 | 87628.5293 | 32683.6427 | 135900.7957 | 9970.9327 | 10976.4755 | 3740.0949 | 159.6478 | 617.3305 | 281677.4491
2020071403 | 7 | 84279.3072 | 32135.187 | 138351.1758 | 9232.5864 | 10800.4791 | 3740.0949 | 159.6478 | 617.3305 | 279315.8088
2020071503 | 7 | 100497.437 | 35291.2957 | 147118.5254 | 9841.7746 | 13689.0345 | 3740.0949 | 159.6478 | 617.3305 | 310955.1405
2020071603 | 7 | 112995.4929 | 37188.398 | 153744.4727 | 6686.3372 | 13821.6222 | 3740.0949 | 159.6478 | 617.3305 | 328953.3963
2020071703 | 7 | 101749.4706 | 35466.8002 | 150537.7131 | 6702.9473 | 14148.4208 | 3740.0949 | 159.6478 | 617.3305 | 313122.4252
2020071803 | 7 | 110031.949 | 35975.8518 | 135468.3395 | 8090.4983 | 12695.0319 | 3740.0949 | 159.6478 | 617.3305 | 306778.7438
2020071903 | 7 | 138329.0595 | 39931.3638 | 140447.3222 | 9876.6873 | 15288.9006 | 3740.0949 | 159.6478 | 617.3305 | 348390.4066
2020072003 | 7 | 105447.0337 | 35803.0954 | 149521.4528 | 6973.8783 | 14544.4073 | 3740.0949 | 159.6478 | 617.3305 | 316806.9407
2020072103 | 7 | 99669.3373 | 34700.7706 | 147264.3644 | 6486.0717 | 12376.6154 | 3740.0949 | 159.6478 | 617.3305 | 305014.2326
2020072203 | 7 | 105290.5926 | 36312.4284 | 153881.0058 | 7038.0911 | 14324.9103 | 3740.0949 | 159.6478 | 617.3305 | 321364.1014
2020072303 | 7 | 107664.8636 | 36173.8373 | 156222.2319 | 7821.3824 | 14485.4142 | 3740.0949 | 159.6478 | 617.3305 | 326884.8028
2020072403 | 7 | 94898.3925 | 34069.4193 | 144943.7923 | 6544.849 | 12606.2499 | 3740.0949 | 159.6478 | 617.3305 | 297579.7763
2020072503 | 7 | 99372.6299 | 34278.6671 | 132447.6922 | 7596.6254 | 12539.7192 | 3740.0949 | 159.6478 | 617.3305 | 290752.4071
2020072603 | 7 | 108335.2328 | 35883.1674 | 131214.933 | 7264.332 | 13927.8532 | 3740.0949 | 159.6478 | 617.3305 | 301142.5915
2020072703 | 7 | 142347.308 | 40664.6586 | 161951.1064 | 9582.5156 | 15281.7105 | 3740.0949 | 159.6478 | 617.3305 | 374344.3723
2020072803 | 7 | 116339.8452 | 37716.0695 | 158018.6214 | 8600.9871 | 14615.007 | 3740.0949 | 159.6478 | 617.3305 | 339807.6034
2020072903 | 7 | 105551.1415 | 36398.6842 | 153165.984 | 10749.9471 | 12974.7311 | 3740.0949 | 159.6478 | 617.3305 | 323357.5612
2020073003 | 7 | 105017.5052 | 35972.6361 | 148332.4067 | 6847.9359 | 12798.2993 | 3740.0949 | 159.6478 | 617.3305 | 313485.8564
2020073103 | 7 | 93255.1966 | 34120.6282 | 143623.676 | 6061.1415 | 12061.6889 | 3740.0949 | 159.6478 | 617.3305 | 293639.4045
2020050103 | 5 | 75555.3321 | 30245.9306 | 113002.3688 | 732.6911 | 8810.0652 | 3735.5273 | 145.956 | 615.4607 | 232843.3319
2020050203 | 5 | 76413.4283 | 29985.2922 | 102134.5493 | 594.3201 | 8770.4279 | 3735.5273 | 145.956 | 615.4607 | 222394.9619
2020050303 | 5 | 70222.2366 | 28804.7024 | 98157.4321 | 3594.2344 | 8206.8114 | 3735.5273 | 145.956 | 615.4607 | 213482.3609
2020050403 | 5 | 72108.3437 | 29555.0508 | 108798.2568 | 3308.5243 | 8878.9432 | 3735.5273 | 145.956 | 615.4607 | 227146.0628
2020050503 | 5 | 81612.5522 | 31234.414 | 115681.3691 | 593.3075 | 9583.3515 | 3735.5273 | 145.956 | 615.4607 | 243201.9383
2020050603 | 5 | 79558.2879 | 30793.2868 | 114070.9731 | 3339.3897 | 8907.4486 | 3735.5273 | 145.956 | 615.4607 | 241166.3301
2020050703 | 5 | 79133.4733 | 30727.727 | 114431.5876 | 1388.6655 | 9239.3505 | 3735.5273 | 145.956 | 615.4607 | 239417.7479
2020050803 | 5 | 80021.8358 | 30807.8833 | 113542.42 | 1065.8078 | 9414.0285 | 3735.5273 | 145.956 | 615.4607 | 239348.9194
2020050903 | 5 | 87201.0775 | 31962.1968 | 108890.4255 | 1723.4035 | 9566.5101 | 3735.5273 | 145.956 | 615.4607 | 243840.5573
2020051003 | 5 | 84390.1449 | 31248.1752 | 100851.3822 | 2637.568 | 9373.4138 | 3735.5273 | 145.956 | 615.4607 | 232997.6282
2020051103 | 5 | 80507.6736 | 31195.4887 | 111669.4525 | 2172.3299 | 9180.8729 | 3735.5273 | 145.956 | 615.4607 | 239222.7617
2020051203 | 5 | 86047.0788 | 32141.0505 | 118253.9288 | 2211.1969 | 9608.0901 | 3735.5273 | 145.956 | 615.4607 | 252758.2891
2020051303 | 5 | 84315.9877 | 31756.3039 | 116997.0994 | 2152.8482 | 9555.5937 | 3735.5273 | 145.956 | 615.4607 | 249274.7768
2020051403 | 5 | 77136.4651 | 30145.9302 | 114775.6393 | 2510.287 | 8801.3396 | 3735.5273 | 145.956 | 615.4607 | 237866.6052
2020051503 | 5 | 71914.3613 | 29469.7106 | 115279.3953 | 2933.0779 | 8307.8501 | 3735.5273 | 145.956 | 615.4607 | 232401.3392
2020051603 | 5 | 71795.029 | 28993.9902 | 103172.0769 | 1063.3926 | 8679.5148 | 3735.5273 | 145.956 | 615.4607 | 218200.9475
2020051703 | 5 | 70615.3242 | 28707.2122 | 97873.709 | 946.188 | 8560.9118 | 3735.5273 | 145.956 | 615.4607 | 211200.2892
2020051803 | 5 | 74966.632 | 29299.9142 | 98857.8479 | 995.3063 | 8704.1336 | 3735.5273 | 145.956 | 615.4607 | 217320.778
2020051903 | 5 | 74522.9114 | 29645.3035 | 113194.709 | 1482.3376 | 8276.0348 | 3735.5273 | 145.956 | 615.4607 | 231618.2403
2020052003 | 5 | 72303.4938 | 29315.091 | 115047.9093 | 1732.3939 | 8713.7726 | 3735.5273 | 145.956 | 615.4607 | 231609.6046
2020052103 | 5 | 71134.5808 | 28791.343 | 112859.5601 | 503.9402 | 8791.0643 | 3735.5273 | 145.956 | 615.4607 | 226577.4324
2020052203 | 5 | 71542.489 | 28706.2466 | 114281.106 | 637.5631 | 9558.0033 | 3735.5273 | 145.956 | 615.4607 | 229222.3521
2020052303 | 5 | 73731.3847 | 29010.8546 | 109143.8229 | 1711.9112 | 11065.4969 | 3735.5273 | 145.956 | 615.4607 | 229160.4143
2020052403 | 5 | 76285.0422 | 28913.5693 | 103622.0651 | 1614.5262 | 10650.7199 | 3735.5273 | 145.956 | 615.4607 | 225582.8667
2020052503 | 5 | 94716.01 | 30788.4062 | 125751.6192 | 3869.1193 | 12560.0364 | 3735.5273 | 145.956 | 615.4607 | 272182.1351
2020052603 | 5 | 107779.6791 | 33354.8232 | 135818.1638 | 3376.32 | 12351.8556 | 3735.5273 | 145.956 | 615.4607 | 297177.7858
2020052703 | 5 | 114676.2665 | 34870.646 | 136934.1257 | 4173.0196 | 13050.4629 | 3735.5273 | 145.956 | 615.4607 | 308201.4647
2020052803 | 5 | 101932.7763 | 34174.2468 | 136016.2592 | 2949.1361 | 12560.1901 | 3735.5273 | 145.956 | 615.4607 | 292129.5526
2020052903 | 5 | 86244.9766 | 31871.0827 | 131401.4162 | 2229.8835 | 11311.1782 | 3735.5273 | 145.956 | 615.4607 | 267555.4812
2020053003 | 5 | 74356.5287 | 29007.6083 | 105707.2666 | 939.1188 | 8733.0763 | 3735.5273 | 145.956 | 615.4607 | 223240.5428
2020053103 | 5 | 71966.1778 | 28126.323 | 97567.2564 | 1089.1591 | 8536.6413 | 3735.5273 | 145.956 | 615.4607 | 211782.5017
2020120116 | 12 | 156951.7009 | 54462.8014 | 187159.0127 | 3652.6134 | 11977.7144 | 3675.3423 | 100.2285 | 618.989 | 418598.4025
2020120216 | 12 | 142767.9689 | 53729.3174 | 184953.6792 | 3710.688 | 12079.5763 | 3675.3423 | 100.2285 | 618.989 | 401635.7896
2020120316 | 12 | 149267.5369 | 54681.725 | 183630.4162 | 3855.1763 | 12091.2289 | 3675.3423 | 100.2285 | 618.989 | 407920.6431
2020120416 | 12 | 152492.0136 | 53632.3395 | 181778.5794 | 3790.0658 | 12011.5693 | 3675.3423 | 100.2285 | 618.989 | 408099.1275
2020120516 | 12 | 175083.0478 | 45903.9445 | 151112.5339 | 3963.0943 | 10457.9607 | 3675.3423 | 100.2285 | 618.989 | 390915.141
2020120616 | 12 | 186848.9351 | 43200.9349 | 145078.1715 | 2799.2353 | 10365.5069 | 3675.3423 | 100.2285 | 618.989 | 392687.3435
2020120716 | 12 | 152068.5212 | 54197.7106 | 187921.4355 | 3816.1887 | 12125.8786 | 3675.3423 | 100.2285 | 618.989 | 414524.2945
2020120816 | 12 | 158481.8495 | 56311.1946 | 191719.7777 | 3949.3239 | 11973.6564 | 3675.3423 | 100.2285 | 618.989 | 426830.362
2020120916 | 12 | 157690.8655 | 56380.103 | 189592.3557 | 3923.4867 | 12133.3068 | 3675.3423 | 100.2285 | 618.989 | 424114.6775
2020121016 | 12 | 141247.7073 | 53809.0049 | 183251.0823 | 3748.318 | 11869.2344 | 3675.3423 | 100.2285 | 618.989 | 398319.9068
2020121116 | 12 | 138773.5488 | 51290.5305 | 177567.6178 | 3859.5592 | 11504.7041 | 3675.3423 | 100.2285 | 618.989 | 387390.5203
2020121216 | 12 | 163047.5337 | 43360.4463 | 145954.1713 | 3706.2571 | 10052.8274 | 3675.3423 | 100.2285 | 618.989 | 370515.7956
2020121316 | 12 | 191308.873 | 43779.7893 | 146865.5559 | 2856.0246 | 10355.9868 | 3675.3423 | 100.2285 | 618.989 | 399560.7894
2020121416 | 12 | 161358.5431 | 55278.0006 | 191131.7641 | 3876.9982 | 12022.5009 | 3675.3423 | 100.2285 | 618.989 | 428062.3668
2020121516 | 12 | 157578.4363 | 56317.7443 | 190756.2299 | 499.7355 | 11920.3079 | 3675.3423 | 100.2285 | 618.989 | 421467.0139
2020121616 | 12 | 168207.6147 | 58185.4518 | 194878.4776 | 742.0656 | 11964.1579 | 3675.3423 | 100.2285 | 618.989 | 438372.3274
2020121716 | 12 | 163009.0709 | 57963.0865 | 190428.8338 | 714.8951 | 11933.4999 | 3675.3423 | 100.2285 | 618.989 | 428443.9461
2020121816 | 12 | 158371.488 | 55225.2824 | 181688.8166 | 533.7706 | 11732.6429 | 3675.3423 | 100.2285 | 618.989 | 411946.5603
2020121916 | 12 | 183311.0267 | 47058.2707 | 151149.6708 | 540.1265 | 10265.1834 | 3675.3423 | 100.2285 | 618.989 | 396718.8379
2020122016 | 12 | 185452.7432 | 43288.4519 | 142231.0988 | 797.8197 | 10013.0037 | 3675.3423 | 100.2285 | 618.989 | 386177.6771
2020122116 | 12 | 157081.4623 | 53468.5125 | 174436.6923 | 707.3852 | 11264.3518 | 3675.3423 | 100.2285 | 618.989 | 401352.9639
2020122216 | 12 | 161990.3906 | 55208.5396 | 175810.2088 | 477.1185 | 10901.0347 | 3675.3423 | 100.2285 | 618.989 | 408781.8521
2020122316 | 12 | 153472.6226 | 51753.7645 | 164768.7865 | 550.4728 | 10220.7295 | 3675.3423 | 100.2285 | 618.989 | 385160.9357
2020122416 | 12 | 185183.0998 | 43787.3115 | 140479.5222 | 1144.5944 | 10352.8407 | 3675.3423 | 100.2285 | 618.989 | 385341.9284
2020122516 | 12 | 202627.0769 | 38533.3726 | 131665.853 | 1177.3951 | 10334.2128 | 3675.3423 | 100.2285 | 618.989 | 388732.4702
2020122616 | 12 | 181177.2541 | 40785.1723 | 133900.662 | 1157.8322 | 9546.5257 | 3675.3423 | 100.2285 | 618.989 | 370962.0062
2020122716 | 12 | 178565.3936 | 40705.3859 | 130453.3344 | 1096.296 | 9445.7485 | 3675.3423 | 100.2285 | 618.989 | 364660.7181
2020122816 | 12 | 172428.5806 | 45028.1962 | 143430.3137 | 1702.8339 | 10321.2494 | 3675.3423 | 100.2285 | 618.989 | 377305.7336
2020122916 | 12 | 162945.3489 | 48771.906 | 152378.1391 | 1356.8053 | 10308.0615 | 3675.3423 | 100.2285 | 618.989 | 380154.8206
2020123016 | 12 | 172390.9617 | 49748.2953 | 150851.2056 | 1298.4069 | 10315.0075 | 3675.3423 | 100.2285 | 618.989 | 388998.4368
2020123116 | 12 | 170473.9689 | 42822.1056 | 137813.9459 | 1168.3626 | 10268.7359 | 3675.3423 | 100.2285 | 618.989 | 366941.6788
2020100117 | 10 | 135533.2206 | 40719.9959 | 168933.2546 | 1822.3667 | 11298.513 | 3674.4077 | 103.7256 | 618.5357 | 362704.0198
2020100217 | 10 | 137103.9099 | 39580.0591 | 164220.8014 | 1718.3257 | 11096.4217 | 3674.4077 | 103.7256 | 618.5357 | 358116.1868
2020100317 | 10 | 143315.7571 | 35574.9074 | 137747.8314 | 1939.3458 | 9671.7767 | 3674.4077 | 103.7256 | 618.5357 | 332646.2873
2020100417 | 10 | 161961.3521 | 34496.9211 | 133507.6712 | 2168.3501 | 9664.2277 | 3674.4077 | 103.7256 | 618.5357 | 346195.1913
2020100517 | 10 | 136039.009 | 39550.2154 | 170726.6947 | 2037.93 | 11210.5944 | 3674.4077 | 103.7256 | 618.5357 | 363961.1125
2020100617 | 10 | 132303.8181 | 40879.8202 | 177001.9434 | 678.811 | 13277.5297 | 3674.4077 | 103.7256 | 618.5357 | 368538.5913
2020100717 | 10 | 133740.7453 | 40977.3779 | 175563.9676 | 2242.4717 | 12457.3444 | 3674.4077 | 103.7256 | 618.5357 | 369378.5759
2020100817 | 10 | 131670.3883 | 41752.0421 | 175717.3971 | 3915.5844 | 12718.0589 | 3674.4077 | 103.7256 | 618.5357 | 370170.1398
2020100917 | 10 | 125154.2791 | 41213.1704 | 170310.3146 | 4140.5153 | 12731.1363 | 3674.4077 | 103.7256 | 618.5357 | 357946.0846
2020101017 | 10 | 140419.019 | 37096.7795 | 137838.6142 | 2208.9932 | 10817.0375 | 3674.4077 | 103.7256 | 618.5357 | 332777.1122
2020101117 | 10 | 136350.921 | 32701.8518 | 125250.3304 | 1897.6572 | 9591.6127 | 3674.4077 | 103.7256 | 618.5357 | 310189.042
2020101217 | 10 | 147731.983 | 34104.8241 | 134443.2127 | 2294.8225 | 12630.4845 | 3674.4077 | 103.7256 | 618.5357 | 335601.9957
2020101317 | 10 | 132341.9731 | 41026.9545 | 174933.3926 | 2276.2118 | 12719.2224 | 3674.4077 | 103.7256 | 618.5357 | 367694.4234
2020101417 | 10 | 134062.7126 | 41276.429 | 173080.693 | 2343.1387 | 12389.0858 | 3674.4077 | 103.7256 | 618.5357 | 367548.728
2020101517 | 10 | 144738.3001 | 42759.8679 | 173426.44 | 1161.5963 | 11225.5183 | 3674.4077 | 103.7256 | 618.5357 | 377708.3915
2020101617 | 10 | 133584.7452 | 40830.5238 | 164207.6812 | 1577.4102 | 11203.1233 | 3674.4077 | 103.7256 | 618.5357 | 355800.1526
2020101717 | 10 | 145600.2279 | 37507.5709 | 140112.7829 | 1819.7375 | 9837.2574 | 3674.4077 | 103.7256 | 618.5357 | 339274.2456
2020101817 | 10 | 162784.5907 | 36022.516 | 135276.9598 | 944.0256 | 9855.3228 | 3674.4077 | 103.7256 | 618.5357 | 349280.0838
2020101917 | 10 | 152588.9024 | 42619.1251 | 171833.5313 | 433.7612 | 11464.9529 | 3674.4077 | 103.7256 | 618.5357 | 383336.9418
2020102017 | 10 | 140258.3936 | 42296.8219 | 170228.6068 | 398.0328 | 11373.3949 | 3674.4077 | 103.7256 | 618.5357 | 368951.9189
2020102117 | 10 | 138593.6983 | 42321.4902 | 171009.3933 | 643.5151 | 11354.8085 | 3674.4077 | 103.7256 | 618.5357 | 368319.5744
2020102217 | 10 | 141491.8706 | 43328.1847 | 172853.8995 | 362.604 | 11485.3243 | 3674.4077 | 103.7256 | 618.5357 | 373918.5521
2020102317 | 10 | 140678.5915 | 45244.9145 | 179300.5093 | 2740.8737 | 12828.7168 | 3674.4077 | 103.7256 | 618.5357 | 385190.2747
2020102417 | 10 | 151731.7898 | 38194.0599 | 135819.1163 | 1649.8016 | 10072.582 | 3674.4077 | 103.7256 | 618.5357 | 341864.0185
2020102517 | 10 | 168887.3788 | 37234.7287 | 134486.9559 | 1405.473 | 10001.9106 | 3674.4077 | 103.7256 | 618.5357 | 356413.1159
2020102617 | 10 | 156266.8838 | 43661.2097 | 172659.9567 | 1957.2965 | 11474.3043 | 3674.4077 | 103.7256 | 618.5357 | 390416.3199
2020102717 | 10 | 159272.3463 | 44959.5902 | 175556.5637 | 290.585 | 11693.1604 | 3674.4077 | 103.7256 | 618.5357 | 396168.9146
2020102817 | 10 | 145061.2507 | 43939.2632 | 173925.1787 | 1466.1505 | 11431.0248 | 3674.4077 | 103.7256 | 618.5357 | 380219.5369
2020102917 | 10 | 149915.3896 | 44805.8552 | 174838.7752 | 1469.8243 | 11447.6248 | 3674.4077 | 103.7256 | 618.5357 | 386874.1381
2020103017 | 10 | 153879.6103 | 45148.3222 | 169037.3262 | 1294.4519 | 11504.7314 | 3674.4077 | 103.7256 | 618.5357 | 385261.111
2020103117 | 10 | 152463.0933 | 40163.5758 | 139382.1446 | 1399.282 | 10162.4883 | 3674.4077 | 103.7256 | 618.5357 | 347967.253
2020050119 | 5 | 134670.9681 | 33754.8593 | 125186.1622 | 778.2266 | 9109.7337 | 3656.8846 | 142.8833 | 615.4607 | 307915.1785
2020050219 | 5 | 134533.0176 | 32827.9814 | 112133.6569 | 4728.8256 | 9846.6617 | 3656.8846 | 142.8833 | 615.4607 | 298485.3718
2020050319 | 5 | 135974.014 | 31950.7753 | 110528.116 | 5066.8881 | 9940.4061 | 3656.8846 | 142.8833 | 615.4607 | 297875.428
2020050419 | 5 | 140489.5295 | 34098.876 | 130138.9102 | 791.4522 | 9682.9372 | 3656.8846 | 142.8833 | 615.4607 | 319616.9337
2020050519 | 5 | 138658.122 | 34076.8339 | 132026.6413 | 3804.4101 | 9195.467 | 3656.8846 | 142.8833 | 615.4607 | 322176.7029
2020050619 | 5 | 133988.1615 | 33311.6554 | 131324.4438 | 2872.2009 | 9205.3712 | 3656.8846 | 142.8833 | 615.4607 | 315117.0614
2020050719 | 5 | 136852.237 | 33935.9013 | 133255.423 | 1802.9062 | 9227.2512 | 3656.8846 | 142.8833 | 615.4607 | 319488.9473
2020050819 | 5 | 146799.3449 | 35375.6221 | 130344.1937 | 1817.0095 | 9849.8523 | 3656.8846 | 142.8833 | 615.4607 | 328601.2511
2020050919 | 5 | 149366.3873 | 34370.6697 | 113094.2438 | 2423.7992 | 9411.9663 | 3656.8846 | 142.8833 | 615.4607 | 313082.2949
2020051019 | 5 | 144369.9968 | 33627.7619 | 111383.9914 | 3117.9344 | 8983.5757 | 3656.8846 | 142.8833 | 615.4607 | 305898.4888
2020051119 | 5 | 147243.8995 | 34740.5748 | 133566.3698 | 2668.633 | 9345.1115 | 3656.8846 | 142.8833 | 615.4607 | 331979.8172
2020051219 | 5 | 138649.3821 | 33668.5594 | 131574.3968 | 2666.6928 | 9264.522 | 3656.8846 | 142.8833 | 615.4607 | 320238.7817
2020051319 | 5 | 135157.8933 | 33373.9894 | 132644.4107 | 2822.5277 | 9430.5298 | 3656.8846 | 142.8833 | 615.4607 | 317844.5796
2020051419 | 5 | 140009.2404 | 34616.0687 | 133505.9012 | 3810.5082 | 9045.5849 | 3656.8846 | 142.8833 | 615.4607 | 325402.5321
2020051519 | 5 | 130488.437 | 33319.1221 | 130972.1008 | 1419.8844 | 11127.0262 | 3656.8846 | 142.8833 | 615.4607 | 311741.7992
2020051619 | 5 | 129769.8925 | 32373.2195 | 113504.9739 | 1724.1837 | 10227.1108 | 3656.8846 | 142.8833 | 615.4607 | 292014.6091
2020051719 | 5 | 144519.0279 | 33005.4886 | 110139.459 | 816.0815 | 8921.3071 | 3656.8846 | 142.8833 | 615.4607 | 301816.5928
2020051819 | 5 | 146777.671 | 32957.2047 | 112578.8714 | 1740.4798 | 8802.0569 | 3656.8846 | 142.8833 | 615.4607 | 307271.5124
2020051919 | 5 | 136318.7842 | 33570.1153 | 138179.3519 | 2435.329 | 10635.5859 | 3656.8846 | 142.8833 | 615.4607 | 325554.3949
2020052019 | 5 | 131205.0083 | 33529.6545 | 139129.1968 | 2265.0436 | 11132.5231 | 3656.8846 | 142.8833 | 615.4607 | 321676.6549
2020052119 | 5 | 135567.886 | 35716.8854 | 144725.6995 | 2038.1051 | 12108.1514 | 3656.8846 | 142.8833 | 615.4607 | 334571.956
2020052219 | 5 | 141982.8602 | 35077.4094 | 138013.3372 | 2150.0347 | 11918.6146 | 3656.8846 | 142.8833 | 615.4607 | 333557.4847
2020052319 | 5 | 150954.0341 | 34451.0711 | 123669.8369 | 2415.7599 | 12007.2846 | 3656.8846 | 142.8833 | 615.4607 | 327913.2152
2020052419 | 5 | 198673.0353 | 37282.287 | 129816.1423 | 5608.0646 | 13969.7148 | 3656.8846 | 142.8833 | 615.4607 | 389764.4727
2020052519 | 5 | 253388.1023 | 44701.3632 | 170551.8167 | 4257.6197 | 13206.9722 | 3656.8846 | 142.8833 | 615.4607 | 490521.1027
2020052619 | 5 | 272937.1597 | 48328.0852 | 178507.1824 | 6224.249 | 13223.0396 | 3656.8846 | 142.8833 | 615.4607 | 523634.9445
2020052719 | 5 | 232632.5783 | 44709.0185 | 168892.8599 | 6587.7106 | 12362.8807 | 3656.8846 | 142.8833 | 615.4607 | 469600.2765
2020052819 | 5 | 178217.5893 | 39711.8637 | 158509.6034 | 3565.3032 | 11973.1799 | 3656.8846 | 142.8833 | 615.4607 | 396392.7681
2020052919 | 5 | 143042.8206 | 35179.0591 | 139516.447 | 2159.9278 | 11162.1418 | 3656.8846 | 142.8833 | 615.4607 | 335475.6249
2020053019 | 5 | 133226.6316 | 32022.4676 | 112637.3766 | 1586.2957 | 9376.1043 | 3656.8846 | 142.8833 | 615.4607 | 293264.1044
2020053119 | 5 | 137436.1074 | 31326.6003 | 112762.2383 | 1298.7498 | 9240.3465 | 3656.8846 | 142.8833 | 615.4607 | 296479.2709
2020120106 | 12 | 109752.2 | 39449.5694 | 163023.5238 | 2987.1937 | 10801.977 | 3122.065 | 85.1403 | 618.989 | 329840.6582
2020120206 | 12 | 108596.7615 | 39423.5521 | 161867.7034 | 2379.0956 | 10926.2252 | 3122.065 | 85.1403 | 618.989 | 327019.5321
2020120306 | 12 | 109565.0956 | 39491.4691 | 163518.8321 | 2982.188 | 10887.5589 | 3122.065 | 85.1403 | 618.989 | 330271.3379
2020120406 | 12 | 105525.8423 | 39205.8025 | 157718.9047 | 5294.3902 | 10811.2895 | 3122.065 | 85.1403 | 618.989 | 322382.4236
2020120506 | 12 | 97159.5509 | 35811.1246 | 132153.1135 | 2688.4479 | 9806.0177 | 3122.065 | 85.1403 | 618.989 | 281444.4489
2020120606 | 12 | 102083.7653 | 36191.359 | 127547.8949 | 3193.359 | 9863.962 | 3122.065 | 85.1403 | 618.989 | 282706.5346
2020120706 | 12 | 113040.7364 | 40113.9059 | 163856.6654 | 2958.5176 | 11006.1388 | 3122.065 | 85.1403 | 618.989 | 334802.1584
2020120806 | 12 | 113740.3952 | 40802.1033 | 167808.9337 | 2987.104 | 11021.652 | 3122.065 | 85.1403 | 618.989 | 340186.3825
2020120906 | 12 | 108655.5461 | 39836.9088 | 161752.2899 | 2586.1614 | 10892.3566 | 3122.065 | 85.1403 | 618.989 | 327549.4571
2020121006 | 12 | 106842.8411 | 39746.5399 | 160831.0632 | 3074.9119 | 10990.5529 | 3122.065 | 85.1403 | 618.989 | 325312.1034
2020121106 | 12 | 103456.5892 | 38489.4052 | 157057.2807 | 2909.9841 | 10894.2701 | 3122.065 | 85.1403 | 618.989 | 316633.7237
2020121206 | 12 | 93550.8764 | 35354.9992 | 132432.3787 | 2700.7551 | 9606.426 | 3122.065 | 85.1403 | 618.989 | 277471.6297
2020121306 | 12 | 95284.0858 | 35209.1366 | 124037.0999 | 3184.6032 | 9656.3272 | 3122.065 | 85.1403 | 618.989 | 271197.4471
2020121406 | 12 | 107204.6592 | 38848.0181 | 161615.4363 | 3045.0186 | 10812.8898 | 3122.065 | 85.1403 | 618.989 | 325352.2163
2020121506 | 12 | 112603.1705 | 40806.0902 | 165244.4442 | 2911.8866 | 10945.6701 | 3122.065 | 85.1403 | 618.989 | 336337.456
2020121606 | 12 | 119023.5468 | 42238.858 | 168670.1492 | 554.6297 | 11013.0753 | 3122.065 | 85.1403 | 618.989 | 345326.4533
2020121706 | 12 | 116679.5727 | 41723.1915 | 166443.1346 | 637.6121 | 11030.5679 | 3122.065 | 85.1403 | 618.989 | 340340.2733
2020121806 | 12 | 118418.2814 | 42285.6445 | 164284.5874 | 628.7708 | 11044.9465 | 3122.065 | 85.1403 | 618.989 | 340488.4251
2020121906 | 12 | 105316.3786 | 37744.8999 | 136554.556 | 784.2376 | 9833.971 | 3122.065 | 85.1403 | 618.989 | 294060.2374
2020122006 | 12 | 98505.4523 | 36214.4741 | 123690.1152 | 834.7608 | 9709.1233 | 3122.065 | 85.1403 | 618.989 | 272780.12
2020122106 | 12 | 105760.6631 | 39461.8326 | 151900.2467 | 821.7501 | 10815.9649 | 3122.065 | 85.1403 | 618.989 | 312586.6518
2020122206 | 12 | 103599.1264 | 39381.2394 | 152566.1836 | 581.0528 | 10573.888 | 3122.065 | 85.1403 | 618.989 | 310527.6845
2020122306 | 12 | 105590.4516 | 39576.3075 | 149441.4342 | 540.6899 | 10317.9056 | 3122.065 | 85.1403 | 618.989 | 309292.9831
2020122406 | 12 | 98417.8608 | 36772.7579 | 128731.5114 | 1497.9689 | 10106.2146 | 3122.065 | 85.1403 | 618.989 | 279352.5078
2020122506 | 12 | 111361.6392 | 37050.7677 | 119807.3705 | 1257.3964 | 10372.5276 | 3122.065 | 85.1403 | 618.989 | 283675.8957
2020122606 | 12 | 110608.4449 | 37691.1793 | 122253.7346 | 1180.7104 | 9610.1503 | 3122.065 | 85.1403 | 618.989 | 285170.4137
2020122706 | 12 | 105680.1285 | 36960.7592 | 118940.8585 | 1207.7658 | 9556.9236 | 3122.065 | 85.1403 | 618.989 | 276172.63
2020122806 | 12 | 100497.8507 | 37001.0271 | 124260.0727 | 1827.5362 | 10284.0774 | 3122.065 | 85.1403 | 618.989 | 277696.7584
2020122906 | 12 | 110495.0541 | 39815.1625 | 138066.1189 | 1940.8176 | 10398.3645 | 3122.065 | 85.1403 | 618.989 | 304541.7118
2020123006 | 12 | 109047.0311 | 39315.1731 | 136159.4346 | 1266.5056 | 10292.6313 | 3122.065 | 85.1403 | 618.989 | 299906.97
2020123106 | 12 | 105654.7998 | 38486.3656 | 128986.27 | 3512.5449 | 10229.4068 | 3122.065 | 85.1403 | 618.989 | 290695.5813
2020100105 | 10 | 83483.2603 | 32741.3726 | 156686.1849 | 3112.9125 | 10416.2451 | 3121.271 | 88.111 | 618.5357 | 290267.8931
2020100205 | 10 | 83843.5131 | 32724.8756 | 155060.0125 | 1685.8755 | 10406.1044 | 3121.271 | 88.111 | 618.5357 | 287548.2988
2020100305 | 10 | 80009.6608 | 30686.5826 | 128714.4541 | 1569.9892 | 9358.3805 | 3121.271 | 88.111 | 618.5357 | 254166.9848
2020100405 | 10 | 77627.5381 | 29786.0022 | 116744.8041 | 1612.6162 | 9237.5007 | 3121.271 | 88.111 | 618.5357 | 238836.3791
2020100505 | 10 | 88636.3328 | 33300.6734 | 153069.709 | 1752.5194 | 10522.6282 | 3121.271 | 88.111 | 618.5357 | 291109.7805
2020100605 | 10 | 86199.3952 | 33228.6324 | 158487.4266 | 1689.2751 | 10493.0708 | 3121.271 | 88.111 | 618.5357 | 293925.7178
2020100705 | 10 | 82518.006 | 33040.163 | 157824.2804 | 480.4314 | 11576.3093 | 3121.271 | 88.111 | 618.5357 | 289267.1077
2020100805 | 10 | 85232.505 | 33444.0643 | 155954.853 | 3698.1538 | 10560.3187 | 3121.271 | 88.111 | 618.5357 | 292717.8125
2020100905 | 10 | 85769.5073 | 33334.8253 | 156150.6711 | 3111.344 | 10606.1805 | 3121.271 | 88.111 | 618.5357 | 292800.4459
2020101005 | 10 | 73005.7764 | 30418.1746 | 125310.5919 | 4453.4662 | 10658.6096 | 3121.271 | 88.111 | 618.5357 | 247674.5364
2020101105 | 10 | 74545.5928 | 29757.0889 | 114074.1161 | 1636.2562 | 9192.8936 | 3121.271 | 88.111 | 618.5357 | 233033.8653
2020101205 | 10 | 74584.95 | 29774.4193 | 118896.5865 | 1903.3749 | 10065.2769 | 3121.271 | 88.111 | 618.5357 | 239052.5252
2020101305 | 10 | 81055.3923 | 32775.7725 | 152988.4497 | 3216.1876 | 10271.6348 | 3121.271 | 88.111 | 618.5357 | 284135.3546
2020101405 | 10 | 82005.6091 | 33252.1445 | 153135.4355 | 1471.3016 | 10352.7529 | 3121.271 | 88.111 | 618.5357 | 284045.1613
2020101505 | 10 | 80283.9646 | 33009.4351 | 156013.1272 | 3930.4946 | 11735.3058 | 3121.271 | 88.111 | 618.5357 | 288800.2451
2020101605 | 10 | 88107.3755 | 34205.8432 | 153361.1007 | 1540.3851 | 10594.5644 | 3121.271 | 88.111 | 618.5357 | 291637.1865
2020101705 | 10 | 83007.7394 | 31762.8795 | 129614.6413 | 2854.2965 | 9642.7997 | 3121.271 | 88.111 | 618.5357 | 260710.2742
2020101805 | 10 | 75598.3019 | 30150.2726 | 118273.8832 | 3185.6286 | 9310.8418 | 3121.271 | 88.111 | 618.5357 | 240346.8457
2020101905 | 10 | 86555.7311 | 33788.2747 | 150030.9879 | 291.7966 | 10672.3729 | 3121.271 | 88.111 | 618.5357 | 285167.0808
2020102005 | 10 | 89644.7195 | 34606.0998 | 154381.9248 | 1206.0224 | 10679.1516 | 3121.271 | 88.111 | 618.5357 | 294345.8358
2020102105 | 10 | 85015.486 | 34081.5934 | 156086.0638 | 579.911 | 12089.3579 | 3121.271 | 88.111 | 618.5357 | 291680.3297
2020102205 | 10 | 85816.1728 | 33966.0839 | 153453.5725 | 711.2684 | 10613.6817 | 3121.271 | 88.111 | 618.5357 | 288388.697
2020102305 | 10 | 83214.6901 | 33620.6027 | 154655.9253 | 3228.0572 | 10660.4962 | 3121.271 | 88.111 | 618.5357 | 289207.6892
2020102405 | 10 | 76572.2188 | 31204.8687 | 126943.1827 | 1454.8031 | 9504.3213 | 3121.271 | 88.111 | 618.5357 | 249507.3124
2020102505 | 10 | 84737.1778 | 31534.5281 | 117547.6888 | 1727.4412 | 9624.2678 | 3121.271 | 88.111 | 618.5357 | 248999.0214
2020102605 | 10 | 91841.3113 | 34710.3067 | 151658.3902 | 2816.8608 | 10685.611 | 3121.271 | 88.111 | 618.5357 | 295540.3978
2020102705 | 10 | 92571.3575 | 35290.3901 | 154885.7037 | 1616.1976 | 10662.0458 | 3121.271 | 88.111 | 618.5357 | 298853.6125
2020102805 | 10 | 95962.1385 | 35797.7728 | 156829.2813 | 199.6397 | 10818.2766 | 3121.271 | 88.111 | 618.5357 | 303435.0266
2020102905 | 10 | 92518.5328 | 35224.8211 | 156105.8023 | 1347.6573 | 10674.6456 | 3121.271 | 88.111 | 618.5357 | 299699.3768
2020103005 | 10 | 95561.9786 | 36020.6372 | 155666.5023 | 1291.684 | 10781.2393 | 3121.271 | 88.111 | 618.5357 | 303149.9591
2020103105 | 10 | 91263.3391 | 33860.0808 | 131593.7249 | 1027.0218 | 9697.4463 | 3121.271 | 88.111 | 618.5357 | 271269.5306
2020060103 | 6 | 71714.2116 | 28426.0998 | 115521.309 | 516.8068 | 8817.3284 | 3110.1842 | 131.0354 | 616.652 | 228853.6271
2020060203 | 6 | 72538.1464 | 28908.079 | 120578.0794 | 4435.2531 | 9979.5586 | 3110.1842 | 131.0354 | 616.652 | 240296.9881
2020060303 | 6 | 101259.3068 | 32127.4565 | 136409.0055 | 2493.4572 | 12628.5797 | 3110.1842 | 131.0354 | 616.652 | 288775.6772
2020060403 | 6 | 88188.2344 | 31424.3361 | 132140.6056 | 2179.7287 | 11354.0569 | 3110.1842 | 131.0354 | 616.652 | 269144.8333
2020060503 | 6 | 92755.5608 | 32333.1129 | 134272.8196 | 2527.7335 | 12189.4337 | 3110.1842 | 131.0354 | 616.652 | 277936.5321
2020060603 | 6 | 95268.4606 | 31964.8811 | 120661.5773 | 2569.6823 | 10919.4757 | 3110.1842 | 131.0354 | 616.652 | 265241.9486
2020060703 | 6 | 78261.9621 | 28991.5542 | 104986.6525 | 4667.7515 | 8362.4206 | 3110.1842 | 131.0354 | 616.652 | 229128.2126
2020060803 | 6 | 73759.0903 | 28678.0752 | 117709.7964 | 5189.6263 | 8690.127 | 3110.1842 | 131.0354 | 616.652 | 237884.5867
2020060903 | 6 | 81421.5343 | 30365.1384 | 128723 | 4509.165 | 10787.9545 | 3110.1842 | 131.0354 | 616.652 | 259664.6638
2020061003 | 6 | 113446.3193 | 35516.8541 | 146762.1304 | 3097.8093 | 14166.5727 | 3110.1842 | 131.0354 | 616.652 | 316847.5574
2020061103 | 6 | 94837.3792 | 32710.7137 | 136903.9648 | 2298.4152 | 12471.0234 | 3110.1842 | 131.0354 | 616.652 | 283079.3678
2020061203 | 6 | 80481.2928 | 30378.5844 | 126375.4724 | 3468.0071 | 10695.4018 | 3110.1842 | 131.0354 | 616.652 | 255256.6302
2020061303 | 6 | 71921.0265 | 28165.4189 | 105136.6394 | 933.3889 | 8451.1241 | 3110.1842 | 131.0354 | 616.652 | 218465.4693
2020061403 | 6 | 71708.7474 | 28047.6504 | 100406.9563 | 2552.9906 | 8414.6457 | 3110.1842 | 131.0354 | 616.652 | 214988.862
2020061503 | 6 | 71597.083 | 28527.1696 | 120231.4421 | 2762.9937 | 8759.875 | 3110.1842 | 131.0354 | 616.652 | 235736.435
2020061603 | 6 | 74453.2491 | 29231.7746 | 125160.987 | 4406.3665 | 9711.2306 | 3110.1842 | 131.0354 | 616.652 | 246821.4793
2020061703 | 6 | 79320.0193 | 30227.6138 | 129655.3611 | 3340.0226 | 10373.2964 | 3110.1842 | 131.0354 | 616.652 | 256774.1847
2020061803 | 6 | 88627.0731 | 31950.4938 | 134736.0584 | 4541.9178 | 11399.3059 | 3110.1842 | 131.0354 | 616.652 | 275112.7206
2020061903 | 6 | 101353.0377 | 34233.9217 | 138459.9049 | 5134.277 | 12413.6024 | 3110.1842 | 131.0354 | 616.652 | 295452.6152
2020062003 | 6 | 97613.3513 | 33380.6964 | 126920.9481 | 5980.8632 | 12959.0128 | 3110.1842 | 131.0354 | 616.652 | 280712.7434
2020062103 | 6 | 105829.8426 | 33528.0632 | 120244.7118 | 7267.0743 | 12526.8273 | 3110.1842 | 131.0354 | 616.652 | 283254.3909
2020062203 | 6 | 109508.0186 | 35200.9258 | 145116.5475 | 7265.5362 | 14174.5745 | 3110.1842 | 131.0354 | 616.652 | 315123.4742
2020062303 | 6 | 100176.9812 | 34605.2704 | 146098.1518 | 6926.7853 | 13707.9027 | 3110.1842 | 131.0354 | 616.652 | 305372.963
2020062403 | 6 | 80375.746 | 30651.4421 | 132591.1294 | 4045.7957 | 10607.8706 | 3110.1842 | 131.0354 | 616.652 | 262129.8554
2020062503 | 6 | 76976.0418 | 29875.5472 | 128749.4988 | 4374.4295 | 10022.0188 | 3110.1842 | 131.0354 | 616.652 | 253855.4076
2020062603 | 6 | 83443.4853 | 31491.6868 | 131554.3701 | 1876.9476 | 10792.3553 | 3110.1842 | 131.0354 | 616.652 | 263016.7167
2020062703 | 6 | 101620.4269 | 34208.1996 | 127898.0637 | 6374.5272 | 13105.2437 | 3110.1842 | 131.0354 | 616.652 | 287064.3327
2020062803 | 6 | 99883.2344 | 32683.8944 | 116908.8444 | 5362.5133 | 11448.9929 | 3110.1842 | 131.0354 | 616.652 | 270145.351
2020062903 | 6 | 94683.8234 | 32812.4519 | 134998.269 | 5307.675 | 12162.7636 | 3110.1842 | 131.0354 | 616.652 | 283822.8546
2020063003 | 6 | 103455.4804 | 34893.6151 | 143397.8005 | 5831.1629 | 12381.103 | 3110.1842 | 131.0354 | 616.652 | 303817.0335
2020040104 | 4 | 83741.9908 | 33167.683 | 123440.5014 | 551.1122 | 9143.5132 | 3109.7189 | 111.1237 | 616.4806 | 253882.1238
2020040204 | 4 | 85569.8431 | 33310.6139 | 125364.188 | 497.599 | 9266.214 | 3109.7189 | 111.1237 | 616.4806 | 257845.7813
2020040304 | 4 | 85635.0863 | 33248.4139 | 121129.2024 | 4147.3571 | 9514.7628 | 3109.7189 | 111.1237 | 616.4806 | 257512.1455
2020040404 | 4 | 80452.1202 | 31744.2015 | 107786.9985 | 4321.8331 | 9267.5827 | 3109.7189 | 111.1237 | 616.4806 | 237410.0591
2020040504 | 4 | 75612.756 | 30831.6463 | 102622.9871 | 4315.8519 | 9366.7824 | 3109.7189 | 111.1237 | 616.4806 | 226587.3469
2020040604 | 4 | 86619.8611 | 33204.2704 | 121375.4514 | 3945.5767 | 9501.6418 | 3109.7189 | 111.1237 | 616.4806 | 258484.1246
2020040704 | 4 | 77241.8247 | 31225.6564 | 118656.0594 | 4011.4579 | 9281.6893 | 3109.7189 | 111.1237 | 616.4806 | 244254.0108
2020040804 | 4 | 76622.0688 | 31292.475 | 118997.6988 | 661.325 | 9203.9763 | 3109.7189 | 111.1237 | 616.4806 | 240614.8672
2020040904 | 4 | 77527.6876 | 31523.4937 | 118301.0106 | 490.1483 | 9278.5453 | 3109.7189 | 111.1237 | 616.4806 | 240958.2085
2020041004 | 4 | 88718.0431 | 32891.5649 | 108878.469 | 1192.6721 | 9510.793 | 3109.7189 | 111.1237 | 616.4806 | 245028.8653
2020041104 | 4 | 86451.4893 | 32479.1657 | 105598.0498 | 1125.1708 | 9286.0866 | 3109.7189 | 111.1237 | 616.4806 | 238777.2854
2020041204 | 4 | 78721.6649 | 30587.1746 | 99854.0648 | 1048.4466 | 8805.4728 | 3109.7189 | 111.1237 | 616.4806 | 222854.1469
2020041304 | 4 | 73490.3981 | 30550.7736 | 113498.4552 | 952.7919 | 8998.8254 | 3109.7189 | 111.1237 | 616.4806 | 231328.5674
2020041404 | 4 | 87235.3105 | 33118.8692 | 121190.1747 | 527.8409 | 9496.8491 | 3109.7189 | 111.1237 | 616.4806 | 255406.3676
2020041504 | 4 | 91430.0645 | 34107.5021 | 123299.3653 | 551.9252 | 9563.2759 | 3109.7189 | 111.1237 | 616.4806 | 262789.4562
2020041604 | 4 | 93608.2892 | 34474.6791 | 124620.8766 | 607.992 | 9576.6473 | 3109.7189 | 111.1237 | 616.4806 | 266725.8074
2020041704 | 4 | 91536.2761 | 34128.6203 | 122328.081 | 512.6144 | 9894.9033 | 3109.7189 | 111.1237 | 616.4806 | 262237.8183
2020041804 | 4 | 88109.2704 | 32934.6914 | 109537.9284 | 1085.2883 | 9558.929 | 3109.7189 | 111.1237 | 616.4806 | 245063.4306
2020041904 | 4 | 82067.2451 | 31607.0766 | 102771.0751 | 1069.0811 | 9378.3589 | 3109.7189 | 111.1237 | 616.4806 | 230730.1599
2020042004 | 4 | 91163.8716 | 34006.7359 | 121730.2697 | 527.5358 | 9962.2458 | 3109.7189 | 111.1237 | 616.4806 | 261227.982
2020042104 | 4 | 84624.6135 | 32584.8363 | 120067.3619 | 492.6827 | 9662.4684 | 3109.7189 | 111.1237 | 616.4806 | 251269.2859
2020042204 | 4 | 93886.4092 | 34658.6718 | 125677.3827 | 526.7045 | 9864.4884 | 3109.7189 | 111.1237 | 616.4806 | 268450.9798
2020042304 | 4 | 87898.1669 | 33264.7648 | 122036.9616 | 533.4241 | 9736.4931 | 3109.7189 | 111.1237 | 616.4806 | 257307.1337
2020042404 | 4 | 87810.3153 | 33097.8356 | 121208.9475 | 500.0691 | 9656.7617 | 3109.7189 | 111.1237 | 616.4806 | 256111.2524
2020042504 | 4 | 81039.3092 | 31253.9006 | 106011.6237 | 1048.1254 | 9390.1403 | 3109.7189 | 111.1237 | 616.4806 | 232580.4224
2020042604 | 4 | 76282.0522 | 30336.0782 | 100202.4662 | 935.5514 | 9225.6336 | 3109.7189 | 111.1237 | 616.4806 | 220819.1048
2020042704 | 4 | 83073.5787 | 32276.4452 | 119246.6295 | 424.3801 | 9707.7616 | 3109.7189 | 111.1237 | 616.4806 | 248566.1182
2020042804 | 4 | 75908.5152 | 30813.0869 | 116281.2596 | 459.6855 | 9117.8343 | 3109.7189 | 111.1237 | 616.4806 | 236417.7048
2020042904 | 4 | 73404.1132 | 30370.7956 | 116651.5894 | 507.1953 | 8919.5398 | 3109.7189 | 111.1237 | 616.4806 | 233690.5566
2020043004 | 4 | 72672.128 | 30152.6615 | 118217.2671 | 634.1907 | 8874.2764 | 3109.7189 | 111.1237 | 616.4806 | 234387.8469
2020010106 | 1 | 99428.5998 | 37275.4611 | 122099.1712 | 1472.2375 | 6441.8109 | 3102.1933 | 80.3913 | 623.4066 | 270523.2718
2020010206 | 1 | 101820.5281 | 39816.0079 | 146136.078 | 932.8932 | 10245.0258 | 3102.1933 | 80.3913 | 623.4066 | 302756.5242
2020010306 | 1 | 94164.9384 | 38334.7211 | 147482.7069 | 1045.1256 | 10330.8064 | 3102.1933 | 80.3913 | 623.4066 | 295164.2896
2020010406 | 1 | 91564.5964 | 36430.7758 | 129111.8278 | 1669.0101 | 9545.9129 | 3102.1933 | 80.3913 | 623.4066 | 272128.1143
2020010506 | 1 | 96935.4039 | 37130.2892 | 127147.893 | 1794.4141 | 9647.9218 | 3102.1933 | 80.3913 | 623.4066 | 276461.9132
2020010606 | 1 | 111027.5296 | 40829.7878 | 161646.238 | 1187.8554 | 10926.5735 | 3102.1933 | 80.3913 | 623.4066 | 329423.9757
2020010706 | 1 | 111136.8732 | 41146.3772 | 164233.7297 | 885.8574 | 10919.9666 | 3102.1933 | 80.3913 | 623.4066 | 332128.7954
2020010806 | 1 | 113751.0665 | 41977.0575 | 167273.8992 | 1020.3899 | 11034.8671 | 3102.1933 | 80.3913 | 623.4066 | 338863.2714
2020010906 | 1 | 120229.1708 | 43653.0794 | 171683.4013 | 1089.2537 | 11203.2575 | 3102.1933 | 80.3913 | 623.4066 | 351664.154
2020011006 | 1 | 106490.5023 | 40596.6717 | 160793.8325 | 1196.3121 | 10907.1737 | 3102.1933 | 80.3913 | 623.4066 | 323790.4836
2020011106 | 1 | 86620.7528 | 35454.6337 | 131515.8196 | 2609.5354 | 9593.7314 | 3102.1933 | 80.3913 | 623.4066 | 269600.4642
2020011206 | 1 | 98411.5113 | 37857.4413 | 129830.1886 | 1478.0862 | 10006.0051 | 3102.1933 | 80.3913 | 623.4066 | 281389.2237
2020011306 | 1 | 113246.9065 | 41529.6398 | 164481.578 | 904.3934 | 11065.9881 | 3102.1933 | 80.3913 | 623.4066 | 335034.4971
2020011406 | 1 | 111363.7026 | 41725.8353 | 165549.08 | 1008.5296 | 11027.2438 | 3102.1933 | 80.3913 | 623.4066 | 334480.3826
2020011506 | 1 | 107723.8517 | 40814.0288 | 161604.9448 | 752.0066 | 11043.6754 | 3102.1933 | 80.3913 | 623.4066 | 325744.4986
2020011606 | 1 | 109787.631 | 41320.954 | 165051.5578 | 660.2609 | 11057.182 | 3102.1933 | 80.3913 | 623.4066 | 331683.577
2020011706 | 1 | 119638.0823 | 43638.2233 | 169896.1599 | 1031.6953 | 11258.57 | 3102.1933 | 80.3913 | 623.4066 | 349268.7221
2020011806 | 1 | 111256.9986 | 40502.0833 | 139789.1722 | 1741.1901 | 10162.3719 | 3102.1933 | 80.3913 | 623.4066 | 307257.8074
2020011906 | 1 | 105617.5278 | 39400.7219 | 132593.5695 | 1407.7626 | 10216.8168 | 3102.1933 | 80.3913 | 623.4066 | 293042.3899
2020012006 | 1 | 128129.904 | 44650.9781 | 172774.666 | 846.9265 | 11674.0025 | 3102.1933 | 80.3913 | 623.4066 | 361882.4684
2020012106 | 1 | 120002.2748 | 43718.715 | 173869.0565 | 807.1406 | 10816.7984 | 3102.1933 | 80.3913 | 623.4066 | 353019.9765
2020012206 | 1 | 121617.7645 | 43842.4673 | 171351.6135 | 967.1755 | 11187.5253 | 3102.1933 | 80.3913 | 623.4066 | 352772.5373
2020012306 | 1 | 116928.3306 | 42877.4879 | 167491.1464 | 920.9795 | 11139.56 | 3102.1933 | 80.3913 | 623.4066 | 343163.4957
2020012406 | 1 | 108774.1171 | 41463.667 | 163447.5949 | 1108.3016 | 11093.7935 | 3102.1933 | 80.3913 | 623.4066 | 329693.4653
2020012506 | 1 | 95262.2915 | 37708.3019 | 132094.4877 | 1264.2817 | 9930.5466 | 3102.1933 | 80.3913 | 623.4066 | 280065.9006
2020012606 | 1 | 96233.4317 | 37607.3449 | 127230.9129 | 4002.3063 | 10010.2702 | 3102.1933 | 80.3913 | 623.4066 | 278890.2573
2020012706 | 1 | 110419.1457 | 41382.5745 | 163806.4508 | 2457.5821 | 11123.2241 | 3102.1933 | 80.3913 | 623.4066 | 332994.9684
2020012806 | 1 | 109667.5306 | 41657.1464 | 166518.4484 | 1168.1367 | 11117.1771 | 3102.1933 | 80.3913 | 623.4066 | 333934.4304
2020012906 | 1 | 112400.3799 | 42105.4072 | 166217.4496 | 946.6378 | 11132.3383 | 3102.1933 | 80.3913 | 623.4066 | 336608.2042
2020013006 | 1 | 114775.9146 | 42842.2824 | 166786.5615 | 4383.0964 | 11221.3025 | 3102.1933 | 80.3913 | 623.4066 | 343815.1487
2020013106 | 1 | 111354.9914 | 42185.6474 | 162931.469 | 997.7499 | 11224.5106 | 3102.1933 | 80.3913 | 623.4066 | 332500.3596
2020110116 | 11 | 176126.3287 | 40047.9638 | 132393.5826 | 9022.3659 | 10021.1344 | 2924.3327 | 69.0501 | 618.7569 | 371223.5152
2020110216 | 11 | 142991.6246 | 51261.8172 | 172508.0513 | 10825.0459 | 11527.8827 | 2924.3327 | 69.0501 | 618.7569 | 392726.5614
2020110316 | 11 | 122067.2779 | 49802.2975 | 169708.1288 | 11101.3622 | 11392.36 | 2924.3327 | 69.0501 | 618.7569 | 367683.5661
2020110416 | 11 | 114517.2061 | 49486.8469 | 171521.5462 | 12082.2277 | 11829.6125 | 2924.3327 | 69.0501 | 618.7569 | 363049.5791
2020110516 | 11 | 116768.2929 | 49377.0482 | 171256.7581 | 16420.554 | 11661.056 | 2924.3327 | 69.0501 | 618.7569 | 369095.8489
2020110616 | 11 | 111086.4222 | 47626.9525 | 165207.3501 | 18831.6366 | 11985.5165 | 2924.3327 | 69.0501 | 618.7569 | 358350.0176
2020110716 | 11 | 125416.1073 | 39603.1784 | 133412.8546 | 11587.0676 | 10057.2984 | 2924.3327 | 69.0501 | 618.7569 | 323688.646
2020110816 | 11 | 137624.0639 | 37991.3929 | 131072.4449 | 14777.45 | 10387.0887 | 2924.3327 | 69.0501 | 618.7569 | 335464.5802
2020110916 | 11 | 114930.3658 | 49345.1097 | 174627.7499 | 18479.6868 | 12461.6946 | 2924.3327 | 69.0501 | 618.7569 | 373456.7466
2020111016 | 11 | 114509.6798 | 51407.9091 | 180661.1637 | 20774.532 | 12660.6823 | 2924.3327 | 69.0501 | 618.7569 | 383626.1066
2020111116 | 11 | 119802.5717 | 48336.2346 | 167854.2571 | 12095.6554 | 11871.6912 | 2924.3327 | 69.0501 | 618.7569 | 363572.5497
2020111216 | 11 | 121712.7846 | 49513.1411 | 168131.442 | 4709.3542 | 11749.6791 | 2924.3327 | 69.0501 | 618.7569 | 359428.5407
2020111316 | 11 | 134633.1119 | 49520.1801 | 164597.204 | 5862.1411 | 11793.2787 | 2924.3327 | 69.0501 | 618.7569 | 370018.0555
2020111416 | 11 | 149059.673 | 41026.9747 | 132141.8376 | 2382.0914 | 10310.9549 | 2924.3327 | 69.0501 | 618.7569 | 338533.6713
2020111516 | 11 | 175189.715 | 39814.0386 | 130363.0894 | 9875.6754 | 9584.4118 | 2924.3327 | 69.0501 | 618.7569 | 368439.0699
2020111616 | 11 | 139740.5454 | 51050.6048 | 173573.9601 | 3865.2748 | 11711.723 | 2924.3327 | 69.0501 | 618.7569 | 383554.2478
2020111716 | 11 | 150931.5364 | 54246.3245 | 179587.8135 | 4142.3987 | 12050.2682 | 2924.3327 | 69.0501 | 618.7569 | 404570.481
2020111816 | 11 | 138158.4275 | 53014.4857 | 172300.6284 | 4638.5671 | 11998.1766 | 2924.3327 | 69.0501 | 618.7569 | 383722.4251
2020111916 | 11 | 127671.6078 | 51110.2532 | 170988.9666 | 2493.8447 | 11711.7721 | 2924.3327 | 69.0501 | 618.7569 | 367588.5841
2020112016 | 11 | 119354.9881 | 48621.7296 | 165710.201 | 3297.2705 | 11745.2706 | 2924.3327 | 69.0501 | 618.7569 | 352341.5995
2020112116 | 11 | 154997.8088 | 42453.1967 | 135393.8691 | 2099.5584 | 10324.3776 | 2924.3327 | 69.0501 | 618.7569 | 348880.9503
2020112216 | 11 | 187030.9616 | 41784.9188 | 135062.1886 | 908.6412 | 10211.0258 | 2924.3327 | 69.0501 | 618.7569 | 378609.8757
2020112316 | 11 | 148471.2309 | 52895.8104 | 175998.926 | 16963.9224 | 12134.4276 | 2924.3327 | 69.0501 | 618.7569 | 410076.4569
2020112416 | 11 | 150292.1619 | 54624.2417 | 179046.7503 | 10700.6577 | 12157.0485 | 2924.3327 | 69.0501 | 618.7569 | 410432.9998
2020112516 | 11 | 150179.0614 | 54405.7981 | 176809.2855 | 10806.6731 | 12068.977 | 2924.3327 | 69.0501 | 618.7569 | 407881.9347
2020112616 | 11 | 140963.052 | 53292.6963 | 174791.1169 | 11066.952 | 11857.4674 | 2924.3327 | 69.0501 | 618.7569 | 395583.4243
2020112716 | 11 | 140781.4711 | 51647.9565 | 166878.0101 | 18541.921 | 11785.766 | 2924.3327 | 69.0501 | 618.7569 | 393247.2644
2020112816 | 11 | 151986.98 | 42410.1437 | 132884.0964 | 7465.2632 | 10137.2781 | 2924.3327 | 69.0501 | 618.7569 | 348495.9011
2020112916 | 11 | 164906.7669 | 39628.7023 | 129826.289 | 8758.8741 | 9856.5021 | 2924.3327 | 69.0501 | 618.7569 | 356589.2742
2020113016 | 11 | 153748.5779 | 53754.6487 | 176959.5487 | 7680.2756 | 12049.4363 | 2924.3327 | 69.0501 | 618.7569 | 407804.6269
2020060119 | 6 | 142197.0719 | 35304.6689 | 149785.0208 | 6426.0777 | 11748.9818 | 2913.3371 | 122.7421 | 616.652 | 349114.5522
2020060219 | 6 | 215260.7809 | 42937.5804 | 172924.5563 | 6564.8565 | 15555.8665 | 2913.3371 | 122.7421 | 616.652 | 456896.3718
2020060319 | 6 | 219835.2504 | 42920.2553 | 169687.9522 | 3947.3772 | 14459.4094 | 2913.3371 | 122.7421 | 616.652 | 454502.9756
2020060419 | 6 | 222311.3844 | 43513.2343 | 168721.2715 | 4232.5231 | 13116.3028 | 2913.3371 | 122.7421 | 616.652 | 455547.4473
2020060519 | 6 | 221608.2652 | 43847.6176 | 163905.203 | 5402.7681 | 14404.1008 | 2913.3371 | 122.7421 | 616.652 | 452820.6857
2020060619 | 6 | 172050.3361 | 37565.1407 | 131586.3395 | 3423.4548 | 11848.0564 | 2913.3371 | 122.7421 | 616.652 | 360126.0586
2020060719 | 6 | 160802.3041 | 34128.4642 | 120488.6259 | 6378.0726 | 10201.6153 | 2913.3371 | 122.7421 | 616.652 | 335651.8132
2020060819 | 6 | 189743.5978 | 40773.6715 | 160852.3534 | 8363.3332 | 12962.4349 | 2913.3371 | 122.7421 | 616.652 | 416348.122
2020060919 | 6 | 249664.4082 | 45955.2371 | 175735.8053 | 4153.314 | 13746.3537 | 2913.3371 | 122.7421 | 616.652 | 492907.8494
2020061019 | 6 | 233735.8037 | 44574.678 | 169059.809 | 3075.4485 | 13673.903 | 2913.3371 | 122.7421 | 616.652 | 467772.3733
2020061119 | 6 | 173982.8521 | 40593.524 | 162542.6656 | 6209.5679 | 13256.1082 | 2913.3371 | 122.7421 | 616.652 | 400237.4489
2020061219 | 6 | 133928.8434 | 35129.7473 | 140511.3117 | 1105.379 | 10796.093 | 2913.3371 | 122.7421 | 616.652 | 325124.1055
2020061319 | 6 | 132552.6607 | 33700.0835 | 119538.5091 | 4740.6744 | 10330.0856 | 2913.3371 | 122.7421 | 616.652 | 304514.7444
2020061419 | 6 | 141671.5878 | 32825.3652 | 117945.9434 | 4778.5016 | 10431.0671 | 2913.3371 | 122.7421 | 616.652 | 311305.1963
2020061519 | 6 | 158748.2395 | 38889.2135 | 160319.1339 | 6773.7335 | 12215.9188 | 2913.3371 | 122.7421 | 616.652 | 380598.9704
2020061619 | 6 | 184086.8062 | 41919.025 | 165865.9568 | 6082.3972 | 12871.0481 | 2913.3371 | 122.7421 | 616.652 | 414477.9645
2020061719 | 6 | 227522.8711 | 46212.405 | 174839.5135 | 6613.7086 | 14086.1328 | 2913.3371 | 122.7421 | 616.652 | 472927.3621
2020061819 | 6 | 250132.2322 | 48678.817 | 176247.7162 | 6960.1596 | 13558.1184 | 2913.3371 | 122.7421 | 616.652 | 499229.7745
2020061919 | 6 | 210056.9604 | 44169.4349 | 168527.8481 | 7110.5265 | 14505.5487 | 2913.3371 | 122.7421 | 616.652 | 448023.0497
2020062019 | 6 | 258853.2611 | 46796.8706 | 152031.3469 | 7694.7148 | 13541.2404 | 2913.3371 | 122.7421 | 616.652 | 482570.1649
2020062119 | 6 | 249978.0397 | 44500.9942 | 149507.611 | 7398.7355 | 14172.1107 | 2913.3371 | 122.7421 | 616.652 | 469210.2222
2020062219 | 6 | 229006.2839 | 46021.4453 | 177656.839 | 7445.2773 | 14539.2216 | 2913.3371 | 122.7421 | 616.652 | 478321.7982
2020062319 | 6 | 178836.6694 | 40365.1229 | 164448.8643 | 3612.2687 | 12629.7209 | 2913.3371 | 122.7421 | 616.652 | 403545.3772
2020062419 | 6 | 149350.76 | 37902.2291 | 158565.0805 | 5933.3677 | 12640.5592 | 2913.3371 | 122.7421 | 616.652 | 368044.7277
2020062519 | 6 | 183862.0718 | 43347.3226 | 166592.0192 | 3648.2454 | 13164.7493 | 2913.3371 | 122.7421 | 616.652 | 414267.1394
2020062619 | 6 | 210180.3945 | 44589.4239 | 164500.2389 | 4806.8818 | 13806.6787 | 2913.3371 | 122.7421 | 616.652 | 441536.349
2020062719 | 6 | 237986.7548 | 45454.1994 | 153495.445 | 6403.6698 | 15203.5632 | 2913.3371 | 122.7421 | 616.652 | 462196.3632
2020062819 | 6 | 240412.393 | 44189.955 | 144825.1266 | 7943.2147 | 13563.0363 | 2913.3371 | 122.7421 | 616.652 | 454586.4568
2020062919 | 6 | 263315.8013 | 49946.3626 | 183821.2663 | 8617.085 | 15072.2889 | 2913.3371 | 122.7421 | 616.652 | 524425.5352
2020063019 | 6 | 248159.6405 | 48905.2899 | 182144.4792 | 7631.9667 | 15141.2983 | 2913.3371 | 122.7421 | 616.652 | 505635.4058
2020070119 | 7 | 246100.4206 | 46340.0913 | 168490.5736 | 4017.8132 | 15231.4647 | 2913.3371 | 124.3573 | 617.3305 | 483835.3882
2020070219 | 7 | 273204.3121 | 53429.77 | 184096.7799 | 5246.6431 | 15278.2764 | 2913.3371 | 124.3573 | 617.3305 | 534910.8063
2020070319 | 7 | 289376.4057 | 55165.1158 | 181554.127 | 12369.116 | 17106.9187 | 2913.3371 | 124.3573 | 617.3305 | 559226.7081
2020070419 | 7 | 269122.4092 | 50434.7282 | 158005.0125 | 10011.6366 | 13591.5937 | 2913.3371 | 124.3573 | 617.3305 | 504820.4051
2020070519 | 7 | 291634.4901 | 50233.5383 | 159270.0084 | 14728.8559 | 13413.7016 | 2913.3371 | 124.3573 | 617.3305 | 532935.6191
2020070619 | 7 | 299126.0137 | 55705.1267 | 196958.7056 | 7986.7434 | 15615.48 | 2913.3371 | 124.3573 | 617.3305 | 579047.0942
2020070719 | 7 | 299923.0756 | 56186.7377 | 200140.7106 | 8931.208 | 16604.4176 | 2913.3371 | 124.3573 | 617.3305 | 585441.1743
2020070819 | 7 | 281267.7232 | 54961.2158 | 204533.2692 | 8918.6654 | 17714.3706 | 2913.3371 | 124.3573 | 617.3305 | 571050.2689
2020070919 | 7 | 311957.1894 | 58701.6774 | 203207.2996 | 8419.0269 | 16210.983 | 2913.3371 | 124.3573 | 617.3305 | 602151.2012
2020071019 | 7 | 252023.6301 | 50453.5164 | 182625.7051 | 13434.6789 | 16054.1435 | 2913.3371 | 124.3573 | 617.3305 | 518246.6989
2020071119 | 7 | 220196.9766 | 45812.0359 | 153944.5365 | 11420.5843 | 14195.6583 | 2913.3371 | 124.3573 | 617.3305 | 449224.8165
2020071219 | 7 | 197209.2275 | 40703.7373 | 139655.7335 | 10078.6991 | 12474.969 | 2913.3371 | 124.3573 | 617.3305 | 403777.3913
2020071319 | 7 | 185277.7113 | 43388.8008 | 169906.5388 | 9835.7164 | 12859.171 | 2913.3371 | 124.3573 | 617.3305 | 424922.9631
2020071419 | 7 | 223701.3858 | 47513.9912 | 181633.2988 | 10408.8438 | 14163.7993 | 2913.3371 | 124.3573 | 617.3305 | 481076.3438
2020071519 | 7 | 255581.4851 | 51281.0421 | 189496.0989 | 8710.1826 | 15459.4352 | 2913.3371 | 124.3573 | 617.3305 | 524183.2688
2020071619 | 7 | 222282.1468 | 47971.5689 | 188972.0245 | 8858.069 | 16895.7651 | 2913.3371 | 124.3573 | 617.3305 | 488634.5991
2020071719 | 7 | 260075.1122 | 52542.3022 | 185067.4584 | 8627.2545 | 15318.0684 | 2913.3371 | 124.3573 | 617.3305 | 525285.2205
2020071819 | 7 | 279328.0601 | 53264.113 | 172589.5421 | 11365.2383 | 16651.2973 | 2913.3371 | 124.3573 | 617.3305 | 536853.2757
2020071919 | 7 | 217210.4574 | 43011.5377 | 154025.9805 | 9153.7872 | 15735.5659 | 2913.3371 | 124.3573 | 617.3305 | 442792.3536
2020072019 | 7 | 237201.7494 | 48565.0823 | 187487.0925 | 8073.8589 | 15290.2997 | 2913.3371 | 124.3573 | 617.3305 | 500273.1076
2020072119 | 7 | 225461.8734 | 48607.2327 | 187196.3594 | 8827.569 | 15514.3691 | 2913.3371 | 124.3573 | 617.3305 | 489262.4284
2020072219 | 7 | 236734.8711 | 49804.7777 | 192913.7311 | 8409.6372 | 17162.5214 | 2913.3371 | 124.3573 | 617.3305 | 508680.5633
2020072319 | 7 | 234413.8797 | 49260.0407 | 186107.9204 | 9033.7958 | 14913.0614 | 2913.3371 | 124.3573 | 617.3305 | 497383.723
2020072419 | 7 | 232003.6085 | 49099.2377 | 179596.0192 | 9057.156 | 15370.0557 | 2913.3371 | 124.3573 | 617.3305 | 488781.1018
2020072519 | 7 | 241474.3099 | 48517.6859 | 161097.7269 | 9173.0932 | 15131.4865 | 2913.3371 | 124.3573 | 617.3305 | 479049.3274
2020072619 | 7 | 294600.9089 | 51912.5088 | 168175 | 10761.5923 | 16725.9005 | 2913.3371 | 124.3573 | 617.3305 | 545830.9354
2020072719 | 7 | 267669.983 | 51791.1119 | 195312.4157 | 8575.3261 | 16870.3693 | 2913.3371 | 124.3573 | 617.3305 | 543874.2309
2020072819 | 7 | 236427.7804 | 49828.4562 | 187919.9121 | 12788.0442 | 14943.8511 | 2913.3371 | 124.3573 | 617.3305 | 505563.0687
2020072919 | 7 | 253683.1369 | 51958.9433 | 187964.5018 | 9304.491 | 15148.5618 | 2913.3371 | 124.3573 | 617.3305 | 521714.6596
2020073019 | 7 | 210465.4351 | 47117.9972 | 177549.3805 | 7534.8165 | 13781.012 | 2913.3371 | 124.3573 | 617.3305 | 460103.6661
2020073119 | 7 | 224885.5354 | 49152.2673 | 179659.9443 | 10296.2035 | 15494.6926 | 2913.3371 | 124.3573 | 617.3305 | 483143.6681
2020040118 | 4 | 139230.909 | 35099.511 | 137421.0331 | 750.3507 | 9240.5929 | 2912.9012 | 104.0906 | 616.4806 | 325375.869
2020040218 | 4 | 139789.1758 | 34893.1919 | 134829.5241 | 726.8605 | 9419.1174 | 2912.9012 | 104.0906 | 616.4806 | 323291.3421
2020040318 | 4 | 137105.9036 | 34347.0134 | 130325.7603 | 4160.8762 | 9416.1605 | 2912.9012 | 104.0906 | 616.4806 | 318989.1863
2020040418 | 4 | 144505.6314 | 33316.405 | 115783.008 | 4484.627 | 9341.6055 | 2912.9012 | 104.0906 | 616.4806 | 311064.7493
2020040518 | 4 | 148764.999 | 32668.0297 | 112544.733 | 4294.3736 | 9215.9551 | 2912.9012 | 104.0906 | 616.4806 | 311121.5629
2020040618 | 4 | 139388.7705 | 33926.2779 | 134076.3753 | 4630.533 | 9308.1416 | 2912.9012 | 104.0906 | 616.4806 | 324963.5708
2020040718 | 4 | 146225.5104 | 35083.7747 | 133778.9608 | 797.0813 | 9291.834 | 2912.9012 | 104.0906 | 616.4806 | 328810.6335
2020040818 | 4 | 133499.8061 | 33765.7488 | 133431.2399 | 1030.5251 | 9196.9676 | 2912.9012 | 104.0906 | 616.4806 | 314557.7599
2020040918 | 4 | 152948.8931 | 36815.3414 | 132791.4414 | 521.7038 | 9614.5153 | 2912.9012 | 104.0906 | 616.4806 | 336325.3673
2020041018 | 4 | 150296.3739 | 33689.5592 | 112434.303 | 1161.9198 | 9393.3003 | 2912.9012 | 104.0906 | 616.4806 | 310608.9286
2020041118 | 4 | 144048.4892 | 32708.8372 | 110871.9008 | 1054.8517 | 8919.6117 | 2912.9012 | 104.0906 | 616.4806 | 301237.1629
2020041218 | 4 | 146032.708 | 31996.255 | 109092.6626 | 1844.5489 | 8846.45 | 2912.9012 | 104.0906 | 616.4806 | 301446.0969
2020041318 | 4 | 151339.066 | 34922.0808 | 132820.9735 | 433.6868 | 9475.9202 | 2912.9012 | 104.0906 | 616.4806 | 332625.1997
2020041418 | 4 | 151651.2738 | 35896.7743 | 134482.0948 | 633.7947 | 9474.1569 | 2912.9012 | 104.0906 | 616.4806 | 335771.567
2020041518 | 4 | 149499.6984 | 36045.3921 | 136266.4508 | 453.452 | 9480.5011 | 2912.9012 | 104.0906 | 616.4806 | 335378.9668
2020041618 | 4 | 149101.6728 | 35924.4634 | 136459.4926 | 629.2926 | 9783.4635 | 2912.9012 | 104.0906 | 616.4806 | 335531.8572
2020041718 | 4 | 155711.999 | 36750.2346 | 132981.4026 | 486.1048 | 9857.4626 | 2912.9012 | 104.0906 | 616.4806 | 339420.6761
2020041818 | 4 | 145215.5039 | 33242.9235 | 112389.9111 | 977.3123 | 9423.2534 | 2912.9012 | 104.0906 | 616.4806 | 304882.3766
2020041918 | 4 | 148459.3427 | 32909.5845 | 111282.8977 | 450.9374 | 9484.6547 | 2912.9012 | 104.0906 | 616.4806 | 306220.8894
2020042018 | 4 | 144869.422 | 34477.9211 | 133475.2165 | 464.0476 | 9658.3309 | 2912.9012 | 104.0906 | 616.4806 | 326578.4105
2020042118 | 4 | 157245.9695 | 37057.551 | 139623.1754 | 405.5295 | 9834.6443 | 2912.9012 | 104.0906 | 616.4806 | 347800.3421
2020042218 | 4 | 145762.2362 | 35299.4375 | 134848.5587 | 420.5159 | 9828.3075 | 2912.9012 | 104.0906 | 616.4806 | 329792.5282
2020042318 | 4 | 159008.7905 | 37439.3022 | 139370.3927 | 470.1523 | 9822.5618 | 2912.9012 | 104.0906 | 616.4806 | 349744.672
2020042418 | 4 | 141348.0641 | 34402.0289 | 127793.3733 | 416.7469 | 9498.8236 | 2912.9012 | 104.0906 | 616.4806 | 317092.5091
2020042518 | 4 | 140922.2101 | 32063.2643 | 113288.699 | 908.8893 | 9261.702 | 2912.9012 | 104.0906 | 616.4806 | 300078.2371
2020042618 | 4 | 147318.0934 | 31727.8435 | 110613.2282 | 573.7771 | 9238.9952 | 2912.9012 | 104.0906 | 616.4806 | 303105.4097
2020042718 | 4 | 136338.5099 | 32785.6162 | 132042.9434 | 941.1721 | 9272.108 | 2912.9012 | 104.0906 | 616.4806 | 315013.8219
2020042818 | 4 | 130972.5416 | 32802.8107 | 133423.6709 | 481.2808 | 9828.8746 | 2912.9012 | 104.0906 | 616.4806 | 311142.6511
2020042918 | 4 | 139719.2354 | 33565.3664 | 135709.2104 | 670.8822 | 10230.2902 | 2912.9012 | 104.0906 | 616.4806 | 323528.4571
2020043018 | 4 | 142512.3707 | 34219.2269 | 132002.5254 | 877.0983 | 9123.6411 | 2912.9012 | 104.0906 | 616.4806 | 322368.3347
2020020117 | 2 | 175190.09 | 49127.5353 | 152169.5793 | 1348.0563 | 11701.5706 | 2905.4768 | 78.9149 | 602.0376 | 393123.2608
2020020217 | 2 | 189061.9861 | 45639.724 | 144467.9242 | 1632.0724 | 11419.7548 | 2905.4768 | 78.9149 | 602.0376 | 395807.8908
2020020317 | 2 | 144004.8546 | 51439.707 | 180039.6903 | 5706.5617 | 13079.6306 | 2905.4768 | 78.9149 | 602.0376 | 397856.8735
2020020417 | 2 | 158945.8345 | 55341.7654 | 186608.3286 | 3250.1479 | 13143.0627 | 2905.4768 | 78.9149 | 602.0376 | 420875.5684
2020020517 | 2 | 159775.0037 | 56073.6376 | 187766.0469 | 2822.5072 | 13289.0933 | 2905.4768 | 78.9149 | 602.0376 | 423312.7179
2020020617 | 2 | 161939.9412 | 56597.8174 | 188731.5909 | 2589.3037 | 13109.6766 | 2905.4768 | 78.9149 | 602.0376 | 426554.7591
2020020717 | 2 | 154983.0141 | 55058.1178 | 182557.3201 | 648.0347 | 12781.3205 | 2905.4768 | 78.9149 | 602.0376 | 409614.2365
2020020817 | 2 | 173482.3578 | 49306.8114 | 153735.6577 | 1271.1759 | 11757.7742 | 2905.4768 | 78.9149 | 602.0376 | 393140.2064
2020020917 | 2 | 192209.1445 | 47072.9642 | 151020.2958 | 1380.6105 | 11686.2128 | 2905.4768 | 78.9149 | 602.0376 | 406955.657
2020021017 | 2 | 149854.7406 | 52383.4286 | 183570.3044 | 566.3027 | 13189.0012 | 2905.4768 | 78.9149 | 602.0376 | 403150.2067
2020021117 | 2 | 152718.2429 | 54359.4304 | 187271.6062 | 623.7082 | 13341.5034 | 2905.4768 | 78.9149 | 602.0376 | 411900.9205
2020021217 | 2 | 153926.741 | 54812.1572 | 186683.7998 | 580.0866 | 13279.8422 | 2905.4768 | 78.9149 | 602.0376 | 412869.0561
2020021317 | 2 | 155259.1003 | 55858.3901 | 187125.1248 | 642.345 | 13131.3612 | 2905.4768 | 78.9149 | 602.0376 | 415602.7508
2020021417 | 2 | 155900.0643 | 54939.9885 | 181466.2322 | 3814.6702 | 12340.5891 | 2905.4768 | 78.9149 | 602.0376 | 412047.9737
2020021517 | 2 | 174697.1006 | 49870.7185 | 152035.3501 | 4244.7738 | 10903.2447 | 2905.4768 | 78.9149 | 602.0376 | 395337.6171
2020021617 | 2 | 158936.4691 | 43211.5643 | 140331.3161 | 858.2519 | 10440.4934 | 2905.4768 | 78.9149 | 602.0376 | 357364.5241
2020021717 | 2 | 171310.8242 | 42676.1751 | 150419.1276 | 674.2579 | 11002.6695 | 2905.4768 | 78.9149 | 602.0376 | 379669.4836
2020021817 | 2 | 150851.8916 | 53878.4462 | 182588.7929 | 655.2769 | 11859.1349 | 2905.4768 | 78.9149 | 602.0376 | 403419.9718
2020021917 | 2 | 148092.7851 | 54178.9203 | 185046.0294 | 800.4058 | 11814.5407 | 2905.4768 | 78.9149 | 602.0376 | 403519.1106
2020022017 | 2 | 159091.6112 | 56916.4627 | 190122.987 | 853.6861 | 12130.6778 | 2905.4768 | 78.9149 | 602.0376 | 422701.854
2020022117 | 2 | 144452.2119 | 53095.4888 | 177956.1622 | 982.2261 | 11782.882 | 2905.4768 | 78.9149 | 602.0376 | 391855.4004
2020022217 | 2 | 151725.5532 | 45410.7626 | 145176.6236 | 1452.553 | 10773.1652 | 2905.4768 | 78.9149 | 602.0376 | 358125.0869
2020022317 | 2 | 163218.4911 | 41811.3288 | 138316.5568 | 1187.9267 | 10917.0387 | 2905.4768 | 78.9149 | 602.0376 | 359037.7713
2020022417 | 2 | 141316.3348 | 50202.6588 | 179794.21 | 1049.9797 | 12942.6207 | 2905.4768 | 78.9149 | 602.0376 | 388892.2331
2020022517 | 2 | 148607.9469 | 53061.2509 | 182869.8591 | 521.0892 | 13184.7773 | 2905.4768 | 78.9149 | 602.0376 | 401831.3526
2020022617 | 2 | 154214.1987 | 53868.5983 | 186039.5467 | 661.6983 | 13213.7812 | 2905.4768 | 78.9149 | 602.0376 | 411584.2526
2020022717 | 2 | 161372.4976 | 56068.2262 | 191201.2047 | 3283.8301 | 13278.263 | 2905.4768 | 78.9149 | 602.0376 | 428790.4509
2020022817 | 2 | 157329.4653 | 55096.8146 | 183023.1949 | 563.6824 | 12893.7981 | 2905.4768 | 78.9149 | 602.0376 | 412493.3847
2020022917 | 2 | 166381.9863 | 47664.4746 | 151570.5695 | 2343.8179 | 11750.3016 | 2905.4768 | 78.9149 | 602.0376 | 383297.5792
2020080104 | 8 | 97031.5523 | 34312.1688 | 129918.3414 | 7977.4608 | 12336.0309 | 2286.7544 | 85.7661 | 617.8227 | 284565.8974
2020080204 | 8 | 102586.8568 | 35427.6901 | 129897.5764 | 8299.7759 | 14140.6411 | 2286.7544 | 85.7661 | 617.8227 | 293342.8836
2020080304 | 8 | 87350.8963 | 32438.0015 | 126322.9751 | 6939.8068 | 14076.3715 | 2286.7544 | 85.7661 | 617.8227 | 270118.3944
2020080404 | 8 | 90565.1038 | 33621.2352 | 146724.2666 | 6600.312 | 13900.6512 | 2286.7544 | 85.7661 | 617.8227 | 294401.912
2020080504 | 8 | 83309.3536 | 31964.6297 | 142154.3656 | 4568.5858 | 11448.6332 | 2286.7544 | 85.7661 | 617.8227 | 276435.9112
2020080604 | 8 | 81650.4988 | 31450.7168 | 144309.894 | 4672.382 | 11391.7861 | 2286.7544 | 85.7661 | 617.8227 | 276465.621
2020080704 | 8 | 83963.2585 | 31942.2718 | 145458.2424 | 5153.8432 | 11801.2184 | 2286.7544 | 85.7661 | 617.8227 | 281309.1775
2020080804 | 8 | 83526.5 | 31849.4212 | 127454.3437 | 5688.3392 | 10974.8464 | 2286.7544 | 85.7661 | 617.8227 | 262483.7937
2020080904 | 8 | 96140.8046 | 34314.9971 | 131858.1557 | 6776.5601 | 12802.8782 | 2286.7544 | 85.7661 | 617.8227 | 284883.739
2020081004 | 8 | 111620.8945 | 36989.7104 | 163972.8871 | 9277.8806 | 15799.0924 | 2286.7544 | 85.7661 | 617.8227 | 340650.8083
2020081104 | 8 | 130563.6666 | 40558.7676 | 171545.0693 | 8395.808 | 16259.6992 | 2286.7544 | 85.7661 | 617.8227 | 370313.3539
2020081204 | 8 | 88139.5946 | 33052.7929 | 146404.1986 | 6109.2695 | 11755.7855 | 2286.7544 | 85.7661 | 617.8227 | 288451.9843
2020081304 | 8 | 94524.6605 | 34499.1707 | 154363.5341 | 6639.255 | 12245.1499 | 2286.7544 | 85.7661 | 617.8227 | 305262.1135
2020081404 | 8 | 101106.309 | 36104.5064 | 158545.7296 | 7507.5377 | 13136.3749 | 2286.7544 | 85.7661 | 617.8227 | 319390.8008
2020081504 | 8 | 94882.4746 | 34283.1211 | 134687.1531 | 6776.0956 | 11925.8237 | 2286.7544 | 85.7661 | 617.8227 | 285545.0113
2020081604 | 8 | 100597.1221 | 34957.0499 | 130013.7137 | 7765.5519 | 13016.5409 | 2286.7544 | 85.7661 | 617.8227 | 289340.3218
2020081704 | 8 | 85607.6836 | 32359.544 | 144099.5958 | 6270.0516 | 12123.1757 | 2286.7544 | 85.7661 | 617.8227 | 283450.394
2020081804 | 8 | 86104.8929 | 32389.4696 | 147249.2165 | 7040.5521 | 12360.4888 | 2286.7544 | 85.7661 | 617.8227 | 288134.9632
2020081904 | 8 | 79154.4377 | 30897.7105 | 136855.4842 | 4012.1483 | 10345.577 | 2286.7544 | 85.7661 | 617.8227 | 264255.7009
2020082004 | 8 | 78576.9441 | 30873.3751 | 137067.4021 | 4157.406 | 10573.9125 | 2286.7544 | 85.7661 | 617.8227 | 264239.383
2020082104 | 8 | 83966.6055 | 32545.8568 | 144101.845 | 5424.0724 | 12824.2631 | 2286.7544 | 85.7661 | 617.8227 | 281852.9861
2020082204 | 8 | 96433.3917 | 33952.0217 | 133658.7976 | 6842.1237 | 12598.6562 | 2286.7544 | 85.7661 | 617.8227 | 286475.3341
2020082304 | 8 | 100793.2664 | 34980.9252 | 129653.9685 | 7006.2785 | 13045.5451 | 2286.7544 | 85.7661 | 617.8227 | 288470.327
2020082404 | 8 | 110548.642 | 37551.1098 | 161370.9597 | 8455.8252 | 15678.2033 | 2286.7544 | 85.7661 | 617.8227 | 336595.0832
2020082504 | 8 | 120015.3593 | 39191.44 | 166727.4005 | 8850.9095 | 16339.9502 | 2286.7544 | 85.7661 | 617.8227 | 354115.4026
2020082604 | 8 | 91603.4669 | 34200.1002 | 146531.594 | 5722.3278 | 12747.5812 | 2286.7544 | 85.7661 | 617.8227 | 293795.4133
2020082704 | 8 | 99654.6137 | 36544.6068 | 159768.156 | 8827.9269 | 15838.8428 | 2286.7544 | 85.7661 | 617.8227 | 323624.4894
2020082804 | 8 | 94138.5256 | 34312.6172 | 149412.122 | 7415.5102 | 14210.4917 | 2286.7544 | 85.7661 | 617.8227 | 302479.6099
2020082904 | 8 | 98638.1824 | 34521.5525 | 140933.6415 | 9193.7048 | 13661.9023 | 2286.7544 | 85.7661 | 617.8227 | 299939.3267
2020083004 | 8 | 80506.8718 | 30658.92 | 117203.4837 | 6159.7616 | 10808.8186 | 2286.7544 | 85.7661 | 617.8227 | 248328.199
2020083104 | 8 | 80895.4247 | 31242.9532 | 140324.9803 | 7232.5651 | 11626.83 | 2286.7544 | 85.7661 | 617.8227 | 274313.0967
2020030105 | 3 | 104614.494 | 39842.1488 | 125153.3857 | 1205.545 | 10118.7222 | 2278.8548 | 70.4291 | 616.3706 | 283899.9502
2020030205 | 3 | 94550.3607 | 37878.5478 | 140927.203 | 558.1537 | 10138.4351 | 2278.8548 | 70.4291 | 616.3706 | 287018.3549
2020030305 | 3 | 92830.4909 | 37671.654 | 140504.5274 | 630.0733 | 10229.0622 | 2278.8548 | 70.4291 | 616.3706 | 284831.4622
2020030405 | 3 | 96065.0265 | 38273.4555 | 142265.4022 | 679.0937 | 10294.3262 | 2278.8548 | 70.4291 | 616.3706 | 290542.9587
2020030505 | 3 | 100801.4247 | 39242.1506 | 143738.9012 | 315.0831 | 10431.4835 | 2278.8548 | 70.4291 | 616.3706 | 297494.6977
2020030605 | 3 | 92775.1296 | 37517.6214 | 139476.3453 | 722.8586 | 10253.4402 | 2278.8548 | 70.4291 | 616.3706 | 283711.0496
2020030705 | 3 | 97691.4647 | 38254.7754 | 128922.3769 | 1277.426 | 10003.1317 | 2278.8548 | 70.4291 | 616.3706 | 279114.8293
2020030805 | 3 | 91274.9222 | 36804.7006 | 122243.0097 | 1324.2485 | 10146.8781 | 2278.8548 | 70.4291 | 616.3706 | 264759.4136
2020030905 | 3 | 94862.5464 | 38366.8946 | 153876.6007 | 3875.044 | 10961.2664 | 2278.8548 | 70.4291 | 616.3706 | 304908.0067
2020031005 | 3 | 90656.9534 | 37424.1143 | 153711.6835 | 4654.8264 | 10875.313 | 2278.8548 | 70.4291 | 616.3706 | 300288.5451
2020031105 | 3 | 107789.5037 | 40540.1169 | 158630.4741 | 3874.913 | 11178.0399 | 2278.8548 | 70.4291 | 616.3706 | 324978.7021
2020031205 | 3 | 102830.9718 | 39515.1371 | 159507.7668 | 796.316 | 11199.0151 | 2278.8548 | 70.4291 | 616.3706 | 316814.8613
2020031305 | 3 | 97134.1264 | 38541.778 | 150786.8874 | 4522.1085 | 10847.2016 | 2278.8548 | 70.4291 | 616.3706 | 304797.7564
2020031405 | 3 | 94567.168 | 37230.2586 | 131231.5554 | 1615.1639 | 10087.5427 | 2278.8548 | 70.4291 | 616.3706 | 277697.3431
2020031505 | 3 | 95781.1099 | 37112.0685 | 121290.4582 | 1386.5302 | 9957.1277 | 2278.8548 | 70.4291 | 616.3706 | 268492.9489
2020031605 | 3 | 104572.7587 | 40554.3561 | 154804.5223 | 795.9652 | 10838.0285 | 2278.8548 | 70.4291 | 616.3706 | 314531.2854
2020031705 | 3 | 96293.6296 | 38467.4623 | 153792.1449 | 697.8737 | 10713.0102 | 2278.8548 | 70.4291 | 616.3706 | 302929.7753
2020031805 | 3 | 99962.3108 | 38836.2142 | 152430.1579 | 1128.8157 | 10655.8691 | 2278.8548 | 70.4291 | 616.3706 | 305979.0223
2020031905 | 3 | 95771.8034 | 37530.8303 | 149537.1686 | 760.1745 | 10367.5597 | 2278.8548 | 70.4291 | 616.3706 | 296933.191
2020032005 | 3 | 82601.5999 | 34800.1751 | 143662.6654 | 2277.034 | 8948.1444 | 2278.8548 | 70.4291 | 616.3706 | 275255.2733
2020032105 | 3 | 98073.476 | 36559.2338 | 123770.0425 | 1273.56 | 9479.1985 | 2278.8548 | 70.4291 | 616.3706 | 272121.1654
2020032205 | 3 | 99050.5074 | 36562.4642 | 117485.2509 | 1294.925 | 9474.7414 | 2278.8548 | 70.4291 | 616.3706 | 266833.5435
2020032305 | 3 | 99464.6843 | 37774.2139 | 141978.488 | 715.0524 | 10108.9872 | 2278.8548 | 70.4291 | 616.3706 | 293007.0803
2020032405 | 3 | 97316.7793 | 37210.2532 | 142276.8686 | 1471.1712 | 10088.6768 | 2278.8548 | 70.4291 | 616.3706 | 291329.4038
2020032505 | 3 | 95456.7794 | 36597.9619 | 137506.4265 | 862.8207 | 9578.1286 | 2278.8548 | 70.4291 | 616.3706 | 282967.7717
2020032605 | 3 | 89485.0912 | 35188.4249 | 134731.1869 | 634.9126 | 9694.2259 | 2278.8548 | 70.4291 | 616.3706 | 272699.496
2020032705 | 3 | 90527.8587 | 35301.3133 | 135701.4708 | 878.8426 | 9825.3997 | 2278.8548 | 70.4291 | 616.3706 | 275200.5396
2020032805 | 3 | 82557.7566 | 32613.7518 | 112970.8223 | 1232.9116 | 9019.4732 | 2278.8548 | 70.4291 | 616.3706 | 241360.3701
2020032905 | 3 | 83362.1211 | 32498.8552 | 109000.9436 | 1443.5429 | 8918.432 | 2278.8548 | 70.4291 | 616.3706 | 238189.5494
2020033005 | 3 | 85556.0634 | 34125.6562 | 131543.0445 | 892.3817 | 9635.0091 | 2278.8548 | 70.4291 | 616.3706 | 264717.8094
2020033105 | 3 | 91480.4245 | 35157.5508 | 137113.114 | 700.2746 | 9787.4858 | 2278.8548 | 70.4291 | 616.3706 | 277204.5042
2020020106 | 2 | 101800.0703 | 39067.1397 | 133229.3964 | 1278.5027 | 10337.9957 | 2277.2656 | 61.8522 | 602.0376 | 288654.2602
2020020206 | 2 | 98741.0036 | 38224.7396 | 125871.2838 | 1229.5592 | 10296.2282 | 2277.2656 | 61.8522 | 602.0376 | 277303.9698
2020020306 | 2 | 107932.1841 | 41192.9712 | 155530.2284 | 4963.9552 | 11255.3218 | 2277.2656 | 61.8522 | 602.0376 | 323815.8161
2020020406 | 2 | 103230.677 | 40856.528 | 160727.7314 | 4955.3329 | 11184.2578 | 2277.2656 | 61.8522 | 602.0376 | 323895.6825
2020020506 | 2 | 116467.3236 | 43177.6816 | 164691.7966 | 2621.5921 | 11305.4459 | 2277.2656 | 61.8522 | 602.0376 | 341204.9951
2020020606 | 2 | 116507.0369 | 43235.9556 | 164958.1316 | 2366.6237 | 11233.0001 | 2277.2656 | 61.8522 | 602.0376 | 341241.9033
2020020706 | 2 | 116956.6535 | 43463.3799 | 164738.9801 | 2204.8355 | 11379.7533 | 2277.2656 | 61.8522 | 602.0376 | 341684.7577
2020020806 | 2 | 107127.6411 | 40653.8581 | 137951.5581 | 1366.0503 | 10373.6106 | 2277.2656 | 61.8522 | 602.0376 | 300413.8737
2020020906 | 2 | 106431.8008 | 40162.02 | 130802.458 | 1629.5974 | 10362.4284 | 2277.2656 | 61.8522 | 602.0376 | 292329.4601
2020021006 | 2 | 109512.1319 | 41987.7881 | 160537.8819 | 827.9975 | 11200.6791 | 2277.2656 | 61.8522 | 602.0376 | 327007.6338
2020021106 | 2 | 109580.1733 | 41952.9339 | 162803.5189 | 1113.1277 | 11206.8421 | 2277.2656 | 61.8522 | 602.0376 | 329597.7513
2020021206 | 2 | 115438.907 | 43201.0975 | 166893.5485 | 856.9064 | 11353.5766 | 2277.2656 | 61.8522 | 602.0376 | 340685.1914
2020021306 | 2 | 111561.2217 | 42361.2502 | 163180.6447 | 758.6736 | 11232.0019 | 2277.2656 | 61.8522 | 602.0376 | 332034.9475
2020021406 | 2 | 125619.0267 | 45116.5843 | 167748.7503 | 2438.6195 | 11812.9827 | 2277.2656 | 61.8522 | 602.0376 | 355677.1189
2020021506 | 2 | 115574.8031 | 42155.1903 | 140929.5843 | 3960.7805 | 10963.6576 | 2277.2656 | 61.8522 | 602.0376 | 316525.1713
2020021606 | 2 | 100915.8409 | 38902.7915 | 126771.6274 | 1351.0009 | 9915.5257 | 2277.2656 | 61.8522 | 602.0376 | 280797.9418
2020021706 | 2 | 104981.6232 | 40054.724 | 140259.9225 | 678.8268 | 10663.1117 | 2277.2656 | 61.8522 | 602.0376 | 299579.3636
2020021806 | 2 | 109733.7695 | 40468.3609 | 159040.1817 | 907.942 | 10945.5172 | 2277.2656 | 61.8522 | 602.0376 | 324036.9269
2020021906 | 2 | 114735.3987 | 43269.2007 | 164696.6415 | 1035.9741 | 11005.0698 | 2277.2656 | 61.8522 | 602.0376 | 337683.4403
2020022006 | 2 | 120470.8864 | 44507.2577 | 168359.0029 | 796.084 | 11198.9055 | 2277.2656 | 61.8522 | 602.0376 | 348273.2918
2020022106 | 2 | 122552.5591 | 45396.262 | 169503.8234 | 673.7185 | 11605.0058 | 2277.2656 | 61.8522 | 602.0376 | 352672.5242
2020022206 | 2 | 107558.6583 | 40443.803 | 137517.227 | 1209.4667 | 10202.3738 | 2277.2656 | 61.8522 | 602.0376 | 299872.6841
2020022306 | 2 | 97573.5917 | 37976.3642 | 124791.2769 | 1223.6128 | 9909.4732 | 2277.2656 | 61.8522 | 602.0376 | 274415.4741
2020022406 | 2 | 107338.7899 | 40856.273 | 159870.7936 | 1057.6559 | 11139.0709 | 2277.2656 | 61.8522 | 602.0376 | 323203.7387
2020022506 | 2 | 104598.7694 | 40613.1301 | 160359.7058 | 1335.9254 | 11018.901 | 2277.2656 | 61.8522 | 602.0376 | 320867.587
2020022606 | 2 | 108447.4797 | 41446.369 | 162299.5488 | 767.3848 | 11254.4809 | 2277.2656 | 61.8522 | 602.0376 | 327156.4187
2020022706 | 2 | 119191.8145 | 43531.6132 | 166536.4649 | 781.5955 | 11339.022 | 2277.2656 | 61.8522 | 602.0376 | 344321.6655
2020022806 | 2 | 124108.0261 | 44905.5149 | 170623.881 | 2113.1407 | 11449.0133 | 2277.2656 | 61.8522 | 602.0376 | 356140.7314
2020022906 | 2 | 110973.0616 | 41049.1094 | 142216.2579 | 4186.8105 | 10469.1794 | 2277.2656 | 61.8522 | 602.0376 | 311835.5742
2020010116 | 1 | 159276.6059 | 38682.0531 | 129477.7881 | 1171.4708 | 6698.4406 | 1924.1452 | 49.863 | 623.4066 | 337903.7733
2020010216 | 1 | 138348.7434 | 53702.8488 | 172972.3213 | 966.2901 | 11183.9332 | 1924.1452 | 49.863 | 623.4066 | 379771.5516
2020010316 | 1 | 135564.1781 | 52675.6187 | 171800.9617 | 1106.567 | 11346.8159 | 1924.1452 | 49.863 | 623.4066 | 375091.5562
2020010416 | 1 | 162526.066 | 46217.0074 | 150235.1247 | 2023.8037 | 10146.6425 | 1924.1452 | 49.863 | 623.4066 | 373746.0591
2020010516 | 1 | 181093.2349 | 45084.0784 | 149041.0032 | 1401.6514 | 10662.289 | 1924.1452 | 49.863 | 623.4066 | 389879.6717
2020010616 | 1 | 132404.9711 | 54816.6677 | 186030.3344 | 951.7191 | 12995.6642 | 1924.1452 | 49.863 | 623.4066 | 389796.7714
2020010716 | 1 | 132968.6152 | 55556.3606 | 188713.5364 | 1057.1944 | 13106.8213 | 1924.1452 | 49.863 | 623.4066 | 393999.9427
2020010816 | 1 | 147347.07 | 59202.9617 | 196869.018 | 664.6904 | 13374.7608 | 1924.1452 | 49.863 | 623.4066 | 420055.9157
2020010916 | 1 | 144379.3669 | 59389.1172 | 193687.4418 | 743.3838 | 13398.8075 | 1924.1452 | 49.863 | 623.4066 | 414195.5321
2020011016 | 1 | 136094.4434 | 55130.0267 | 186414.1791 | 1080.2557 | 12962.5834 | 1924.1452 | 49.863 | 623.4066 | 394278.9031
2020011116 | 1 | 165016.7771 | 46745.6195 | 152967.593 | 1129.3421 | 11155.5645 | 1924.1452 | 49.863 | 623.4066 | 379612.3111
2020011216 | 1 | 182028.8666 | 45621.9127 | 151256.476 | 1347.7237 | 11347.7276 | 1924.1452 | 49.863 | 623.4066 | 394200.1214
2020011316 | 1 | 142655.1979 | 56963.3476 | 192943.9339 | 1873.6131 | 13538.1479 | 1924.1452 | 49.863 | 623.4066 | 410571.6552
2020011416 | 1 | 136020.7248 | 56271.6239 | 191617.287 | 2040.7283 | 13525.1045 | 1924.1452 | 49.863 | 623.4066 | 402072.8835
2020011516 | 1 | 126419.5532 | 55053.1813 | 186704.2664 | 1168.7416 | 13347.0286 | 1924.1452 | 49.863 | 623.4066 | 385290.1859
2020011616 | 1 | 143008.2715 | 58667.3968 | 195509.7873 | 1100.256 | 13515.5739 | 1924.1452 | 49.863 | 623.4066 | 414398.7003
2020011716 | 1 | 141721.4548 | 57069.1202 | 188831.4697 | 1257.1434 | 13249.7846 | 1924.1452 | 49.863 | 623.4066 | 404726.3876
2020011816 | 1 | 179277.2254 | 47872.6966 | 155364.9675 | 1701.1482 | 11178.5645 | 1924.1452 | 49.863 | 623.4066 | 397992.017
2020011916 | 1 | 178686.6128 | 45746.3206 | 151796.4821 | 745.1116 | 11262.2169 | 1924.1452 | 49.863 | 623.4066 | 390834.159
2020012016 | 1 | 146011.7555 | 58315.3067 | 195949.0213 | 1003.2874 | 13768.8967 | 1924.1452 | 49.863 | 623.4066 | 417645.6824
2020012116 | 1 | 142184.9213 | 58721.7424 | 195683.9512 | 246.6558 | 13681.8129 | 1924.1452 | 49.863 | 623.4066 | 413116.4984
2020012216 | 1 | 138664.2555 | 57792.6665 | 195777.0842 | 1041.1495 | 13685.9846 | 1924.1452 | 49.863 | 623.4066 | 409558.5552
2020012316 | 1 | 134721.8844 | 57087.2969 | 190680.394 | 1885.173 | 13544.7513 | 1924.1452 | 49.863 | 623.4066 | 400516.9144
2020012416 | 1 | 139272.7877 | 55822.3474 | 187562.3598 | 923.0231 | 13078.0134 | 1924.1452 | 49.863 | 623.4066 | 399255.9462
2020012516 | 1 | 159319.0338 | 46771.7195 | 150044.0897 | 1191.2576 | 11132.1065 | 1924.1452 | 49.863 | 623.4066 | 371055.6219
2020012616 | 1 | 179024.9776 | 45216.1178 | 150096.023 | 1559.6862 | 11331.1029 | 1924.1452 | 49.863 | 623.4066 | 389825.3224
2020012716 | 1 | 141217.3971 | 56716.7444 | 193551.2485 | 1119.1541 | 13759.6584 | 1924.1452 | 49.863 | 623.4066 | 408961.6172
2020012816 | 1 | 139711.3962 | 57451.161 | 192622.3898 | 1193.7792 | 13713.4075 | 1924.1452 | 49.863 | 623.4066 | 407289.5485
2020012916 | 1 | 132648.8763 | 57011.5397 | 189653.4302 | 5391.6714 | 13738.7616 | 1924.1452 | 49.863 | 623.4066 | 401041.694
2020013016 | 1 | 137810.0514 | 58010.2505 | 191829.549 | 715.5287 | 13618.6175 | 1924.1452 | 49.863 | 623.4066 | 404581.4119
2020013116 | 1 | 137013.0593 | 55783.8096 | 186143.1988 | 789.0459 | 13187.8244 | 1924.1452 | 49.863 | 623.4066 | 395514.3529
2020110106 | 11 | 87445.4494 | 31960.543 | 110665.3215 | 7553.3552 | 9395.5333 | 1304.0943 | 30.7926 | 618.7569 | 248973.8463
2020110206 | 11 | 105925.8028 | 37477.6918 | 149391.4282 | 6374.3103 | 10787.4227 | 1304.0943 | 30.7926 | 618.7569 | 311910.2996
2020110306 | 11 | 101440.4572 | 37278.8913 | 151236.2204 | 9252.3665 | 10723.4916 | 1304.0943 | 30.7926 | 618.7569 | 311885.0708
2020110406 | 11 | 94682.8125 | 35953.3751 | 146959.0277 | 8550.0039 | 10631.1375 | 1304.0943 | 30.7926 | 618.7569 | 298730.0006
2020110506 | 11 | 86820.7659 | 34814.094 | 146503.7428 | 9832.8274 | 10668.1943 | 1304.0943 | 30.7926 | 618.7569 | 290593.2682
2020110606 | 11 | 86051.9629 | 34616.7868 | 146948.8906 | 12656.1343 | 10491.8756 | 1304.0943 | 30.7926 | 618.7569 | 292719.294
2020110706 | 11 | 77759.3455 | 31233.4657 | 117137.3768 | 10945.7301 | 9205.3129 | 1304.0943 | 30.7926 | 618.7569 | 248234.8747
2020110806 | 11 | 77537.3757 | 30789.6167 | 109682.9157 | 9456.1523 | 9404.6754 | 1304.0943 | 30.7926 | 618.7569 | 238824.3796
2020110906 | 11 | 83928.3036 | 33992.8298 | 144129.3411 | 13781.952 | 10703.7757 | 1304.0943 | 30.7926 | 618.7569 | 288489.846
2020111006 | 11 | 80261.1434 | 33886.9332 | 148842.252 | 13686.5034 | 11232.1655 | 1304.0943 | 30.7926 | 618.7569 | 289862.6413
2020111106 | 11 | 78231.8209 | 33921.6883 | 149829.578 | 13361.9622 | 11568.3727 | 1304.0943 | 30.7926 | 618.7569 | 288867.066
2020111206 | 11 | 91581.5127 | 35370.5304 | 144803.4709 | 3892.4895 | 10709.4302 | 1304.0943 | 30.7926 | 618.7569 | 288311.0775
2020111306 | 11 | 93971.1432 | 35859.254 | 145685.8906 | 4682.5014 | 10759.5146 | 1304.0943 | 30.7926 | 618.7569 | 292911.9477
2020111406 | 11 | 91743.5528 | 33789.0028 | 122303.7678 | 6067.8282 | 9826.8368 | 1304.0943 | 30.7926 | 618.7569 | 265684.6321
2020111506 | 11 | 86628.9915 | 32319.5679 | 111544.7734 | 3871.2747 | 9603.0989 | 1304.0943 | 30.7926 | 618.7569 | 245921.3503
2020111606 | 11 | 99592.689 | 36393.2887 | 148638.2745 | 10534.5378 | 10314.4583 | 1304.0943 | 30.7926 | 618.7569 | 307426.8922
2020111706 | 11 | 102175.8347 | 37925.6004 | 150224.7525 | 4566.7584 | 10520.1592 | 1304.0943 | 30.7926 | 618.7569 | 307366.7491
2020111806 | 11 | 106792.7931 | 38927.5385 | 154544.3276 | 3711.136 | 10748.8922 | 1304.0943 | 30.7926 | 618.7569 | 316678.3313
2020111906 | 11 | 101582.7721 | 38087.3557 | 149187.6608 | 4739.3216 | 10698.2257 | 1304.0943 | 30.7926 | 618.7569 | 306248.9796
2020112006 | 11 | 89184.5289 | 35638.261 | 147617.9231 | 1150.6099 | 10562.139 | 1304.0943 | 30.7926 | 618.7569 | 286107.1058
2020112106 | 11 | 85053.4659 | 33088.0091 | 122449.4902 | 903.9218 | 9569.7553 | 1304.0943 | 30.7926 | 618.7569 | 253018.2862
2020112206 | 11 | 92857.0708 | 33894.5163 | 113002.5987 | 2340.7786 | 9803.8103 | 1304.0943 | 30.7926 | 618.7569 | 253852.4186
2020112306 | 11 | 104793.8226 | 38132.0411 | 149761.5172 | 4048.0901 | 10839.2477 | 1304.0943 | 30.7926 | 618.7569 | 309528.3624
2020112406 | 11 | 104976.4042 | 38886.6628 | 155066.9695 | 9242.929 | 10895.9871 | 1304.0943 | 30.7926 | 618.7569 | 321022.5964
2020112506 | 11 | 102927.4214 | 38304.2095 | 151106.5217 | 7579.8865 | 10803.3134 | 1304.0943 | 30.7926 | 618.7569 | 312674.9964
2020112606 | 11 | 92663.0481 | 36480.9054 | 149465.8675 | 10161.8652 | 10584.4438 | 1304.0943 | 30.7926 | 618.7569 | 301309.7739
2020112706 | 11 | 94918.7256 | 36847.4572 | 148015.9901 | 8431.2696 | 10629.4681 | 1304.0943 | 30.7926 | 618.7569 | 300796.5544
2020112806 | 11 | 92949.0832 | 34778.5949 | 123123.5769 | 8142.0709 | 9624.3551 | 1304.0943 | 30.7926 | 618.7569 | 270571.3249
2020112906 | 11 | 93685.8815 | 34205.3066 | 115566.7993 | 6760.3923 | 9647.1123 | 1304.0943 | 30.7926 | 618.7569 | 261819.1358
2020113006 | 11 | 98558.1022 | 36773.784 | 148001.2928 | 9199.2546 | 10720.0923 | 1304.0943 | 30.7926 | 618.7569 | 305206.1697
2020090117 | 9 | 243569.9952 | 56294.8822 | 196472.7364 | 10010.1204 | 18253.337 | 1027.1009 | 32.9941 | 618.8489 | 526280.0149
2020090217 | 9 | 219457.3317 | 52142.6387 | 189311.0915 | 9176.2009 | 16451.7975 | 1027.1009 | 32.9941 | 618.8489 | 488218.004
2020090317 | 9 | 222345.915 | 54657.1901 | 192899.5817 | 8868.8082 | 16956.8389 | 1027.1009 | 32.9941 | 618.8489 | 497407.2777
2020090417 | 9 | 161011.891 | 45867.0476 | 163524.8695 | 6365.7473 | 13815.7973 | 1027.1009 | 32.9941 | 618.8489 | 392264.2965
2020090517 | 9 | 143378.7735 | 36703.2683 | 131078.9008 | 4911.6904 | 11608.9973 | 1027.1009 | 32.9941 | 618.8489 | 329360.5741
2020090617 | 9 | 143471.8418 | 35580.1308 | 128126.7459 | 5963.2499 | 12706.2292 | 1027.1009 | 32.9941 | 618.8489 | 327527.1413
2020090717 | 9 | 182006.6895 | 36895.9065 | 137465.1581 | 7188.4483 | 16267.4328 | 1027.1009 | 32.9941 | 618.8489 | 381502.5789
2020090817 | 9 | 146803.6107 | 42305.7448 | 164647.5531 | 7681.8097 | 14347.6047 | 1027.1009 | 32.9941 | 618.8489 | 377465.2667
2020090917 | 9 | 157209.8287 | 46537.0734 | 176599.4081 | 7385.4635 | 16459.8233 | 1027.1009 | 32.9941 | 618.8489 | 405870.5408
2020091017 | 9 | 153247.2761 | 44933.5365 | 168198.9325 | 6465.1561 | 14240.8436 | 1027.1009 | 32.9941 | 618.8489 | 388764.6886
2020091117 | 9 | 141873.5957 | 43959.8645 | 163490.9165 | 6247.6168 | 13943.5374 | 1027.1009 | 32.9941 | 618.8489 | 371194.4746
2020091217 | 9 | 159234.2098 | 42493.8159 | 148088.0855 | 7476.4 | 14647.6693 | 1027.1009 | 32.9941 | 618.8489 | 373619.1242
2020091317 | 9 | 188246.9997 | 39771.2685 | 138272.7637 | 7812.9408 | 13950.4065 | 1027.1009 | 32.9941 | 618.8489 | 389733.3229
2020091417 | 9 | 144034.9838 | 41726.4572 | 162328.6322 | 5932.4286 | 13305.17 | 1027.1009 | 32.9941 | 618.8489 | 369006.6157
2020091517 | 9 | 135957.9393 | 41750.2426 | 164499.597 | 5968.0869 | 13744.6149 | 1027.1009 | 32.9941 | 618.8489 | 363599.4245
2020091617 | 9 | 144813.4128 | 45285.4749 | 173368.101 | 7207.6961 | 15330.1498 | 1027.1009 | 32.9941 | 618.8489 | 387683.7784
2020091717 | 9 | 144502.0131 | 44943.8233 | 165083.6747 | 6676.1037 | 13756.2981 | 1027.1009 | 32.9941 | 618.8489 | 376640.8566
2020091817 | 9 | 127765.8043 | 39784.0615 | 153342.0759 | 4769.2708 | 12055.2145 | 1027.1009 | 32.9941 | 618.8489 | 339395.3709
2020091917 | 9 | 135248.0711 | 36522.8073 | 127408.8136 | 4926.97 | 11155.1087 | 1027.1009 | 32.9941 | 618.8489 | 316940.7146
2020092017 | 9 | 148159.0837 | 34643.3445 | 124938.327 | 5461.4311 | 11163.7351 | 1027.1009 | 32.9941 | 618.8489 | 326044.8652
2020092117 | 9 | 134769.3817 | 40889.6542 | 163832.8059 | 6096.9741 | 13325.5902 | 1027.1009 | 32.9941 | 618.8489 | 360593.3497
2020092217 | 9 | 133990.2709 | 42920.9457 | 166588.6702 | 6914.5587 | 14402.0685 | 1027.1009 | 32.9941 | 618.8489 | 366495.4578
2020092317 | 9 | 154049.7733 | 47889.1369 | 174936.7343 | 7881.4278 | 15344.6347 | 1027.1009 | 32.9941 | 618.8489 | 401780.6507
2020092417 | 9 | 162172.8207 | 48537.888 | 175306.8271 | 7149.2678 | 15601.2597 | 1027.1009 | 32.9941 | 618.8489 | 410447.007
2020092517 | 9 | 162263.8963 | 47946.3611 | 170610.5183 | 7094.413 | 14510.0174 | 1027.1009 | 32.9941 | 618.8489 | 404104.15
2020092617 | 9 | 166808.2345 | 42534.7293 | 148504.3776 | 7664.2272 | 13404.6395 | 1027.1009 | 32.9941 | 618.8489 | 380595.1519
2020092717 | 9 | 185751.0029 | 40371.059 | 140724.3099 | 7012.2853 | 13631.1831 | 1027.1009 | 32.9941 | 618.8489 | 389168.7839
2020092817 | 9 | 167635.7483 | 45545.3705 | 175384.6417 | 7405.3696 | 14991.6854 | 1027.1009 | 32.9941 | 618.8489 | 412641.7593
2020092917 | 9 | 137886.9293 | 40981.5845 | 161209.8065 | 5622.19 | 12986.4338 | 1027.1009 | 32.9941 | 618.8489 | 360365.8879
2020093017 | 9 | 136667.2264 | 40603.7698 | 157724.2364 | 9594.5467 | 12620.8045 | 1027.1009 | 32.9941 | 618.8489 | 358889.5276
2020080118 | 8 | 210963.0125 | 45314.2702 | 153108.8531 | 9649.3564 | 15128.2412 | 1025.0968 | 38.4469 | 617.8227 | 435845.0998
2020080218 | 8 | 185933.2038 | 38672.3306 | 136523.5665 | 7889.0367 | 13638.7405 | 1025.0968 | 38.4469 | 617.8227 | 384338.2445
2020080318 | 8 | 189373.9095 | 39212.0452 | 146619.4554 | 7980.0045 | 14710.9269 | 1025.0968 | 38.4469 | 617.8227 | 399577.7079
2020080418 | 8 | 188542.6127 | 45080.1775 | 178474.5601 | 7280.8444 | 13844.1671 | 1025.0968 | 38.4469 | 617.8227 | 434903.7283
2020080518 | 8 | 167414.0328 | 44721.268 | 173335.8311 | 6575.8136 | 13479.727 | 1025.0968 | 38.4469 | 617.8227 | 407208.039
2020080618 | 8 | 189663.2872 | 48123.5967 | 183386.8139 | 7253.2687 | 14115.3191 | 1025.0968 | 38.4469 | 617.8227 | 444223.652
2020080718 | 8 | 201679.0427 | 48729.1086 | 181943.8505 | 7204.7897 | 14747.5144 | 1025.0968 | 38.4469 | 617.8227 | 455985.6723
2020080818 | 8 | 226302.385 | 48087.4773 | 163070.0492 | 8577.5599 | 14146.1268 | 1025.0968 | 38.4469 | 617.8227 | 461864.9646
2020080918 | 8 | 265274.5109 | 48101.2406 | 167352.5241 | 9695.4281 | 16684.8957 | 1025.0968 | 38.4469 | 617.8227 | 508789.9658
2020081018 | 8 | 285746.2927 | 56485.4762 | 203707.146 | 10337.7016 | 17682.4901 | 1025.0968 | 38.4469 | 617.8227 | 575640.4731
2020081118 | 8 | 231573.8752 | 50584.2748 | 189535.2604 | 8465.15 | 14162.5014 | 1025.0968 | 38.4469 | 617.8227 | 496002.4281
2020081218 | 8 | 255817.7037 | 55215.1016 | 200719.462 | 8895.0179 | 15369.8596 | 1025.0968 | 38.4469 | 617.8227 | 537698.5111
2020081318 | 8 | 260186.2526 | 55774.0623 | 201558.87 | 9669.5141 | 15377.0856 | 1025.0968 | 38.4469 | 617.8227 | 544247.151
2020081418 | 8 | 250944.5163 | 53162.7874 | 189091.7294 | 10284.0853 | 14712.3356 | 1025.0968 | 38.4469 | 617.8227 | 519876.8204
2020081518 | 8 | 245498.6946 | 50015.2741 | 168304.0039 | 9581.1001 | 15900.5383 | 1025.0968 | 38.4469 | 617.8227 | 490980.9774
2020081618 | 8 | 205688.5318 | 41710.4736 | 149736.9596 | 8614.4033 | 14314.5517 | 1025.0968 | 38.4469 | 617.8227 | 421746.2864
2020081718 | 8 | 200283.9745 | 46873.0848 | 184373.1372 | 7906.0064 | 14911.4031 | 1025.0968 | 38.4469 | 617.8227 | 456028.9724
2020081818 | 8 | 175517.029 | 45395.3452 | 176336.9069 | 6921.2397 | 13526.5432 | 1025.0968 | 38.4469 | 617.8227 | 419378.4304
2020081918 | 8 | 167344.3353 | 45514.6402 | 176401.6768 | 6182.9209 | 13772.2874 | 1025.0968 | 38.4469 | 617.8227 | 410897.2269
2020082018 | 8 | 184111.215 | 48018.5901 | 180734.3798 | 7667.2806 | 14587.0475 | 1025.0968 | 38.4469 | 617.8227 | 436799.8794
2020082118 | 8 | 240241.9383 | 52935.3551 | 190716.5656 | 8927.5077 | 16659.3319 | 1025.0968 | 38.4469 | 617.8227 | 511162.0651
2020082218 | 8 | 262877.5871 | 52033.3937 | 170698.9119 | 10623.1353 | 15137.0919 | 1025.0968 | 38.4469 | 617.8227 | 513051.4862
2020082318 | 8 | 271863.1964 | 49433.4069 | 165821.9621 | 8825.8875 | 16035.6057 | 1025.0968 | 38.4469 | 617.8227 | 513661.425
2020082418 | 8 | 272847.2783 | 56130.3225 | 208357.0006 | 11226.31 | 18488.7848 | 1025.0968 | 38.4469 | 617.8227 | 568731.0626
2020082518 | 8 | 235550.6002 | 51843.6763 | 190761.5139 | 8142.7795 | 15303.0846 | 1025.0968 | 38.4469 | 617.8227 | 503283.021
2020082618 | 8 | 179293.015 | 46583.0592 | 182751.6441 | 8640.5395 | 16304.8769 | 1025.0968 | 38.4469 | 617.8227 | 435254.501
2020082718 | 8 | 227232.8114 | 51764.6232 | 196561.4898 | 10324.0103 | 17775.1213 | 1025.0968 | 38.4469 | 617.8227 | 505339.4224
2020082818 | 8 | 191607.9075 | 47600.1603 | 182303.8925 | 12231.7929 | 17278.3073 | 1025.0968 | 38.4469 | 617.8227 | 452703.4269
2020082918 | 8 | 171692.1747 | 40736.1606 | 148878.3594 | 7605.7306 | 13155.1961 | 1025.0968 | 38.4469 | 617.8227 | 383748.9878
2020083018 | 8 | 180227.9955 | 39530.7004 | 141443.4056 | 7771.2317 | 12620.0337 | 1025.0968 | 38.4469 | 617.8227 | 383274.7333
2020083118 | 8 | 193691.6649 | 47163.8261 | 182917.3828 | 8408.2408 | 14963.4408 | 1025.0968 | 38.4469 | 617.8227 | 448825.9219
2020030117 | 3 | 182245.4383 | 44465.2847 | 143425.7511 | 1445.7187 | 11468.2693 | 1021.5556 | 31.5717 | 616.3706 | 384719.96
2020030217 | 3 | 148571.7409 | 50843.983 | 176915.1107 | 671.9644 | 13003.445 | 1021.5556 | 31.5717 | 616.3706 | 391675.7419
2020030317 | 3 | 144147.1408 | 51456.4527 | 175811.8564 | 699.6247 | 12892.7124 | 1021.5556 | 31.5717 | 616.3706 | 386677.2849
2020030417 | 3 | 141137.1522 | 51640.2364 | 177287.4896 | 241.3465 | 13002.4402 | 1021.5556 | 31.5717 | 616.3706 | 384978.1627
2020030517 | 3 | 133203.4893 | 50873.5857 | 173864.2719 | 458.5631 | 12890.0719 | 1021.5556 | 31.5717 | 616.3706 | 372959.4799
2020030617 | 3 | 149086.445 | 51923.1871 | 172895.6412 | 547.2149 | 12694.2089 | 1021.5556 | 31.5717 | 616.3706 | 388816.195
2020030717 | 3 | 149599.6948 | 44308.0734 | 142531.0805 | 1113.1383 | 11653.0873 | 1021.5556 | 31.5717 | 616.3706 | 350874.5722
2020030817 | 3 | 155198.4351 | 38897.5251 | 131435.0146 | 1120.7361 | 10986.2906 | 1021.5556 | 31.5717 | 616.3706 | 339307.4994
2020030917 | 3 | 130664.6884 | 44848.2419 | 170012.5887 | 5612.7767 | 12434.6597 | 1021.5556 | 31.5717 | 616.3706 | 365242.4533
2020031017 | 3 | 140222.0284 | 47679.1448 | 172448.6503 | 3552.8234 | 12626.6993 | 1021.5556 | 31.5717 | 616.3706 | 378198.844
2020031117 | 3 | 134024.4295 | 47103.6728 | 170601.4547 | 2954.5218 | 12471.7883 | 1021.5556 | 31.5717 | 616.3706 | 368825.365
2020031217 | 3 | 134556.7074 | 47098.0107 | 169615.9443 | 996.6026 | 12248.9647 | 1021.5556 | 31.5717 | 616.3706 | 366185.7275
2020031317 | 3 | 134006.051 | 45612.0214 | 159458.5831 | 1128.7568 | 11418.5988 | 1021.5556 | 31.5717 | 616.3706 | 353293.5091
2020031417 | 3 | 166467.4585 | 43076.5349 | 138269.0272 | 1240.2438 | 10782.1506 | 1021.5556 | 31.5717 | 616.3706 | 361504.9129
2020031517 | 3 | 156189.604 | 38214.9137 | 127812.7733 | 1236.4608 | 10484.7794 | 1021.5556 | 31.5717 | 616.3706 | 335608.0291
2020031617 | 3 | 147364.2555 | 43296.056 | 162179.8358 | 900.6538 | 11278.1201 | 1021.5556 | 31.5717 | 616.3706 | 366688.419
2020031717 | 3 | 140432.8969 | 40748.56 | 158213.7413 | 740.409 | 11000.9294 | 1021.5556 | 31.5717 | 616.3706 | 352806.0344
2020031817 | 3 | 156034.8939 | 41626.2847 | 158211.4569 | 749.1998 | 10881.5015 | 1021.5556 | 31.5717 | 616.3706 | 369172.8347
2020031917 | 3 | 151150.996 | 40068.0437 | 154216.7802 | 1281.06 | 10389.8036 | 1021.5556 | 31.5717 | 616.3706 | 358776.1813
2020032017 | 3 | 157600.4301 | 40683.813 | 149532.5376 | 586.7221 | 10228.4446 | 1021.5556 | 31.5717 | 616.3706 | 360301.4453
2020032117 | 3 | 162693.737 | 36875.7704 | 126037.1039 | 1217.0653 | 9620.2297 | 1021.5556 | 31.5717 | 616.3706 | 338113.4043
2020032217 | 3 | 171836.0048 | 36237.1144 | 123528.6582 | 1352.4584 | 9431.7652 | 1021.5556 | 31.5717 | 616.3706 | 344055.4989
2020032317 | 3 | 158904.5855 | 39469.9844 | 148073.8441 | 659.4592 | 10157.9285 | 1021.5556 | 31.5717 | 616.3706 | 358935.2996
2020032417 | 3 | 146726.7022 | 37372.6622 | 142132.0309 | 595.9063 | 9879.1207 | 1021.5556 | 31.5717 | 616.3706 | 338375.9202
2020032517 | 3 | 138022.9353 | 35543.9081 | 137660.7917 | 861.6403 | 9400.0277 | 1021.5556 | 31.5717 | 616.3706 | 323158.801
2020032617 | 3 | 152476.8107 | 36614.2946 | 140217.2209 | 551.5485 | 9444.396 | 1021.5556 | 31.5717 | 616.3706 | 340973.7685
2020032717 | 3 | 135972.8909 | 34882.4864 | 133565.5607 | 1221.2794 | 9251.3314 | 1021.5556 | 31.5717 | 616.3706 | 316563.0467
2020032817 | 3 | 164088.4323 | 34879.7353 | 120242.5535 | 1556.863 | 9025.7517 | 1021.5556 | 31.5717 | 616.3706 | 331462.8337
2020032917 | 3 | 157076.6216 | 33109.4895 | 115911.4285 | 1433.1426 | 8877.6974 | 1021.5556 | 31.5717 | 616.3706 | 318077.8775
2020033017 | 3 | 156837.4167 | 36687.2661 | 138891.7259 | 656.9261 | 9559.3823 | 1021.5556 | 31.5717 | 616.3706 | 344302.2151
2020033117 | 3 | 153446.855 | 36708.8574 | 140365.8673 | 735.0377 | 9383.1786 | 1021.5556 | 31.5717 | 616.3706 | 342309.294
2020090105 | 9 | 93953.8984 | 35797.0839 | 162933.1068 | 7764.9188 | 15215.4754 | 513.5504 | 16.497 | 618.8489 | 316813.3796
2020090205 | 9 | 112191.9555 | 39745.9474 | 174472.5521 | 8223.4526 | 18131.3137 | 513.5504 | 16.497 | 618.8489 | 353914.1178
2020090305 | 9 | 90456.9751 | 33796.8567 | 151970.003 | 5799.9123 | 12329.7847 | 513.5504 | 16.497 | 618.8489 | 295502.4282
2020090405 | 9 | 88496.9252 | 33454.0174 | 145601.7105 | 7903.7114 | 12092.0234 | 513.5504 | 16.497 | 618.8489 | 288697.2843
2020090505 | 9 | 78429.3149 | 29586.0107 | 114900.4934 | 4311.1874 | 10734.7573 | 513.5504 | 16.497 | 618.8489 | 239110.66
2020090605 | 9 | 75041.8442 | 28372.2454 | 105561.9465 | 3901.9703 | 9196.8862 | 513.5504 | 16.497 | 618.8489 | 223223.7889
2020090705 | 9 | 79870.8239 | 31018.2237 | 122666.9763 | 8259.0727 | 14530.7383 | 513.5504 | 16.497 | 618.8489 | 257494.7313
2020090805 | 9 | 85677.5055 | 32409.2616 | 142657.7589 | 5641.3648 | 12097.5022 | 513.5504 | 16.497 | 618.8489 | 279632.2894
2020090905 | 9 | 83122.0265 | 32510.0502 | 144649.8375 | 5118.6001 | 12499.4517 | 513.5504 | 16.497 | 618.8489 | 279048.8623
2020091005 | 9 | 87744.0891 | 34103.916 | 156217.7128 | 6520.4 | 14554.5147 | 513.5504 | 16.497 | 618.8489 | 300289.529
2020091105 | 9 | 82310.1597 | 32093.5684 | 142333.6018 | 3950.7074 | 10570.3472 | 513.5504 | 16.497 | 618.8489 | 272407.2808
2020091205 | 9 | 75695.6217 | 29222.984 | 119137.7129 | 4230.283 | 9305.3118 | 513.5504 | 16.497 | 618.8489 | 238740.8097
2020091305 | 9 | 89520.5574 | 33146.558 | 128404.1622 | 8498.0341 | 15405.3621 | 513.5504 | 16.497 | 618.8489 | 276123.5701
2020091405 | 9 | 85911.1706 | 32698.7052 | 142763.984 | 5373.082 | 11663.9043 | 513.5504 | 16.497 | 618.8489 | 279559.7424
2020091505 | 9 | 82256.9131 | 32110.3245 | 140966.6031 | 3986.101 | 10675.3093 | 513.5504 | 16.497 | 618.8489 | 271144.1474
2020091605 | 9 | 82093.5072 | 32299.6355 | 145549.7044 | 4408.9263 | 12178.6967 | 513.5504 | 16.497 | 618.8489 | 277679.3665
2020091705 | 9 | 82688.1082 | 32521.5024 | 144191.6197 | 5770.8174 | 10507.3676 | 513.5504 | 16.497 | 618.8489 | 276828.3117
2020091805 | 9 | 82079.1998 | 31917.373 | 139847.3488 | 3925.5163 | 10537.3581 | 513.5504 | 16.497 | 618.8489 | 269455.6924
2020091905 | 9 | 76800.212 | 29724.8883 | 113533.6535 | 3915.3682 | 9528.5285 | 513.5504 | 16.497 | 618.8489 | 234651.5468
2020092005 | 9 | 75079.5939 | 28946.7043 | 106464.1895 | 3961.3947 | 9344.0891 | 513.5504 | 16.497 | 618.8489 | 224944.8678
2020092105 | 9 | 83520.1479 | 31932.8503 | 138976.9005 | 4451.1341 | 10589.695 | 513.5504 | 16.497 | 618.8489 | 270619.6241
2020092205 | 9 | 82976.4789 | 33323.3174 | 142560.5072 | 4323.538 | 10603.0296 | 513.5504 | 16.497 | 618.8489 | 274935.7673
2020092305 | 9 | 81017.149 | 32774.2404 | 141970.3955 | 4223.5284 | 11756.2315 | 513.5504 | 16.497 | 618.8489 | 272890.4412
2020092405 | 9 | 83316.0256 | 33319.5556 | 147914.7761 | 5314.5941 | 12582.4158 | 513.5504 | 16.497 | 618.8489 | 283596.2635
2020092505 | 9 | 83249.9673 | 33039.475 | 143895.4006 | 4909.6523 | 11321.7614 | 513.5504 | 16.497 | 618.8489 | 277565.153
2020092605 | 9 | 76996.9695 | 30942.4585 | 125754.444 | 5878.0338 | 10584.9387 | 513.5504 | 16.497 | 618.8489 | 251305.7408
2020092705 | 9 | 80466.3075 | 31177.9613 | 119070.2877 | 7638.9445 | 12266.1504 | 513.5504 | 16.497 | 618.8489 | 251768.5476
2020092805 | 9 | 89186.5348 | 34538.3029 | 153427.259 | 7682.9411 | 13694.4558 | 513.5504 | 16.497 | 618.8489 | 299678.3899
2020092905 | 9 | 82498.5569 | 32823.0968 | 145512.0572 | 4418.6467 | 11099.5153 | 513.5504 | 16.497 | 618.8489 | 277500.7691
2020093005 | 9 | 82050.0425 | 32455.299 | 144619.5435 | 3967.7319 | 10475.6052 | 513.5504 | 16.497 | 618.8489 | 274717.1185
2020070104 | 7 | 101965.0886 | 34970.1827 | 141096.6958 | 2619.8538 | 13378.9262 | 511.8025 | 21.8465 | 617.3305 | 295181.7265
2020070204 | 7 | 103227.1284 | 35339.2158 | 146884.899 | 2779.5243 | 13317.5454 | 511.8025 | 21.8465 | 617.3305 | 302699.2925
2020070304 | 7 | 111353.921 | 37538.7137 | 142030.7163 | 10042.2743 | 14406.8798 | 511.8025 | 21.8465 | 617.3305 | 316523.4848
2020070404 | 7 | 118704.2557 | 37185.0177 | 133970.6286 | 8678.3664 | 13427.7722 | 511.8025 | 21.8465 | 617.3305 | 313117.0202
2020070504 | 7 | 101736.0007 | 34464.4162 | 122168.7508 | 9625.0608 | 11235.4315 | 511.8025 | 21.8465 | 617.3305 | 280380.6395
2020070604 | 7 | 110705.9544 | 36364.249 | 150336.5333 | 9825.912 | 13002.328 | 511.8025 | 21.8465 | 617.3305 | 321385.9563
2020070704 | 7 | 124137.2329 | 39355.3063 | 161545.8175 | 7064.7033 | 14153.4487 | 511.8025 | 21.8465 | 617.3305 | 347407.4881
2020070804 | 7 | 137899.2458 | 41509.7828 | 167671.0447 | 8084.9482 | 15461.5834 | 511.8025 | 21.8465 | 617.3305 | 371777.5845
2020070904 | 7 | 128117.8994 | 40706.6837 | 168533.0683 | 8804.7538 | 15961.7865 | 511.8025 | 21.8465 | 617.3305 | 363275.1712
2020071004 | 7 | 147292.5429 | 42987.6642 | 172199.9132 | 7346.6485 | 16905.8035 | 511.8025 | 21.8465 | 617.3305 | 387883.5517
2020071104 | 7 | 121315.3872 | 38848.053 | 146613.6816 | 11374.6605 | 14787.6979 | 511.8025 | 21.8465 | 617.3305 | 334090.4597
2020071204 | 7 | 95677.9681 | 33679.0551 | 124611.9795 | 9442.9226 | 12444.9493 | 511.8025 | 21.8465 | 617.3305 | 277007.8541
2020071304 | 7 | 88285.1657 | 33164.682 | 143297.6066 | 10569.4372 | 11876.5081 | 511.8025 | 21.8465 | 617.3305 | 288344.3791
2020071404 | 7 | 84614.974 | 32373.7312 | 143804.8779 | 8144.3184 | 11562.3119 | 511.8025 | 21.8465 | 617.3305 | 281651.1929
2020071504 | 7 | 98718.9234 | 35317.9556 | 151497.9212 | 9790.4835 | 14435.687 | 511.8025 | 21.8465 | 617.3305 | 310911.9503
2020071604 | 7 | 112335.9304 | 38030.424 | 160124.153 | 8639.3513 | 14914.0484 | 511.8025 | 21.8465 | 617.3305 | 335194.8867
2020071704 | 7 | 101409.1083 | 35903.8608 | 155649.9423 | 7543.4389 | 14721.9378 | 511.8025 | 21.8465 | 617.3305 | 316379.2677
2020071804 | 7 | 105462.0017 | 35638.0096 | 136758.027 | 7538.5766 | 12872.907 | 511.8025 | 21.8465 | 617.3305 | 299420.5013
2020071904 | 7 | 134415.0852 | 40024.9156 | 141998.7681 | 8953.7445 | 15580.4884 | 511.8025 | 21.8465 | 617.3305 | 342123.9813
2020072004 | 7 | 105230.2162 | 36636.6203 | 157926.1002 | 8548.4377 | 15457.1381 | 511.8025 | 21.8465 | 617.3305 | 324949.492
2020072104 | 7 | 98821.0481 | 35093.7848 | 153410.3553 | 6549.5584 | 13084.033 | 511.8025 | 21.8465 | 617.3305 | 308109.7592
2020072204 | 7 | 104285.422 | 36839.9282 | 158614.8293 | 6822.9419 | 15075.7567 | 511.8025 | 21.8465 | 617.3305 | 322789.8577
2020072304 | 7 | 106307 | 36553.2621 | 161780.0017 | 8675.2133 | 15280.3637 | 511.8025 | 21.8465 | 617.3305 | 329746.8205
2020072404 | 7 | 94575.1469 | 34572.0768 | 151262.4926 | 5530.5324 | 13319.4949 | 511.8025 | 21.8465 | 617.3305 | 300410.7231
2020072504 | 7 | 96544.8699 | 34242.0939 | 134349.8658 | 6887.0862 | 12813.1372 | 511.8025 | 21.8465 | 617.3305 | 285988.0324
2020072604 | 7 | 105174.1095 | 35916.2287 | 131869.397 | 8243.9829 | 14175.8607 | 511.8025 | 21.8465 | 617.3305 | 296530.5583
2020072704 | 7 | 141256.3178 | 42001.3655 | 171256.4937 | 10277.991 | 17941.4626 | 511.8025 | 21.8465 | 617.3305 | 383884.61
2020072804 | 7 | 113776.7132 | 38139.3973 | 163896.0982 | 8818.7473 | 15252.2333 | 511.8025 | 21.8465 | 617.3305 | 341034.1688
2020072904 | 7 | 104557.1415 | 37017.0127 | 158824.466 | 11438.435 | 14314.8821 | 511.8025 | 21.8465 | 617.3305 | 327302.9167
2020073004 | 7 | 102713.7667 | 36455.4892 | 153092.7712 | 6362.1142 | 13316.8709 | 511.8025 | 21.8465 | 617.3305 | 313091.9917
2020073104 | 7 | 92767.3727 | 34828.0558 | 148455.402 | 5973.706 | 12763.4963 | 511.8025 | 21.8465 | 617.3305 | 295939.0123
2020050104 | 5 | 77749.1337 | 30976.8215 | 117244.0837 | 437.6503 | 9125.7996 | 511.1774 | 19.9729 | 615.4607 | 236680.0999
2020050204 | 5 | 76781.9844 | 30258.7054 | 102810.1358 | 800.2977 | 8920.3886 | 511.1774 | 19.9729 | 615.4607 | 220718.1229
2020050304 | 5 | 69824.4364 | 28905.8816 | 98383.2025 | 4003.3777 | 8724.7043 | 511.1774 | 19.9729 | 615.4607 | 210988.2136
2020050404 | 5 | 74036.8177 | 30376.5803 | 115455.3825 | 3474.7109 | 9179.7673 | 511.1774 | 19.9729 | 615.4607 | 233669.8697
2020050504 | 5 | 84440.3687 | 31951.8636 | 121044.2564 | 500.378 | 9875.0894 | 511.1774 | 19.9729 | 615.4607 | 248958.5672
2020050604 | 5 | 77759.9807 | 30867.5418 | 118121.6415 | 3834.1941 | 9302.1409 | 511.1774 | 19.9729 | 615.4607 | 241032.11
2020050704 | 5 | 81980.5659 | 31602.9757 | 119595.0036 | 1473.0931 | 9539.887 | 511.1774 | 19.9729 | 615.4607 | 245338.1363
2020050804 | 5 | 82715.9468 | 31605.7847 | 118800.1793 | 1291.6685 | 9753.5597 | 511.1774 | 19.9729 | 615.4607 | 245313.75
2020050904 | 5 | 87783.4973 | 32362.5588 | 109965.1086 | 1828.2417 | 9605.8741 | 511.1774 | 19.9729 | 615.4607 | 242691.8915
2020051004 | 5 | 84124.5046 | 31265.0182 | 101682.148 | 2131.9798 | 9486.5713 | 511.1774 | 19.9729 | 615.4607 | 229836.833
2020051104 | 5 | 83907.6386 | 32230.051 | 118992.2698 | 2314.0908 | 9716.729 | 511.1774 | 19.9729 | 615.4607 | 248307.3902
2020051204 | 5 | 89491.8618 | 32943.3926 | 124785.7941 | 2432.9428 | 9919.8731 | 511.1774 | 19.9729 | 615.4607 | 260720.4755
2020051304 | 5 | 88264.1283 | 32550.66 | 123469.9156 | 3399.8444 | 9922.799 | 511.1774 | 19.9729 | 615.4607 | 258753.9583
2020051404 | 5 | 79414.399 | 30669.2528 | 120136.648 | 2671.3024 | 9077.0838 | 511.1774 | 19.9729 | 615.4607 | 243115.2971
2020051504 | 5 | 73214.6838 | 29967.3113 | 121163.9704 | 3246.3504 | 8716.7565 | 511.1774 | 19.9729 | 615.4607 | 237455.6834
2020051604 | 5 | 71919.8414 | 29069.9288 | 102634.6628 | 1337.0044 | 8773.3464 | 511.1774 | 19.9729 | 615.4607 | 214881.3949
2020051704 | 5 | 70353.8355 | 28850.0081 | 98231.5052 | 961.0528 | 8672.8869 | 511.1774 | 19.9729 | 615.4607 | 208215.8996
2020051804 | 5 | 74864.6492 | 29558.1884 | 100249.1067 | 1089.9508 | 9026.9737 | 511.1774 | 19.9729 | 615.4607 | 215935.4799
2020051904 | 5 | 76791.1341 | 29983.7574 | 118559.9449 | 1573.6502 | 8653.3824 | 511.1774 | 19.9729 | 615.4607 | 236708.4801
2020052004 | 5 | 74454.507 | 29710.3635 | 119482.4902 | 1809.3686 | 9094.1888 | 511.1774 | 19.9729 | 615.4607 | 235697.5292
2020052104 | 5 | 73768.2464 | 29578.9234 | 119461.262 | 420.8049 | 9097.7613 | 511.1774 | 19.9729 | 615.4607 | 233473.6091
2020052204 | 5 | 72379.9547 | 28929.731 | 116068.3332 | 399.332 | 9785.4373 | 511.1774 | 19.9729 | 615.4607 | 228709.3992
2020052304 | 5 | 73020.5882 | 28890.6185 | 110288.1723 | 1053.5021 | 11143.5738 | 511.1774 | 19.9729 | 615.4607 | 225543.066
2020052404 | 5 | 75243.5141 | 28699.1653 | 104556.3766 | 1653.4909 | 10837.5502 | 511.1774 | 19.9729 | 615.4607 | 222136.7081
2020052504 | 5 | 93500.2514 | 31133.2065 | 131609.8454 | 3745.7317 | 13048.8408 | 511.1774 | 19.9729 | 615.4607 | 274184.4868
2020052604 | 5 | 105264.2753 | 33321.6615 | 140614.1292 | 3313.4988 | 12693.9926 | 511.1774 | 19.9729 | 615.4607 | 296354.1684
2020052704 | 5 | 111218.5417 | 34699.1958 | 141582.2462 | 6059.6529 | 13263.2039 | 511.1774 | 19.9729 | 615.4607 | 307969.4516
2020052804 | 5 | 101295.235 | 34410.2777 | 141800.1449 | 2452.1072 | 13069.3401 | 511.1774 | 19.9729 | 615.4607 | 294173.716
2020052904 | 5 | 86887.7779 | 32095.2349 | 135700.3154 | 3058.5357 | 11533.5948 | 511.1774 | 19.9729 | 615.4607 | 270422.0698
2020053004 | 5 | 74098.5768 | 28690.5424 | 106922.4142 | 1003.6649 | 8815.201 | 511.1774 | 19.9729 | 615.4607 | 220677.0105
2020053104 | 5 | 72239.5868 | 28156.4735 | 97951.6893 | 995.197 | 8653.8018 | 511.1774 | 19.9729 | 615.4607 | 209143.3595
2020120115 | 12 | 138630.4427 | 55678.1355 | 189497.6065 | 3574.7479 | 12177.3569 | 276.6387 | 7.5441 | 618.989 | 400461.4613
2020120215 | 12 | 122075.3588 | 54741.1537 | 186975.2859 | 4005.0897 | 12238.4796 | 276.6387 | 7.5441 | 618.989 | 380938.5394
2020120315 | 12 | 128364.3346 | 55390.7988 | 186204.4077 | 4065.6851 | 12267.4555 | 276.6387 | 7.5441 | 618.989 | 387195.8535
2020120415 | 12 | 134342.5964 | 54313.0294 | 183463.2795 | 4126.3004 | 12148.2835 | 276.6387 | 7.5441 | 618.989 | 389296.661
2020120515 | 12 | 161571.9485 | 44927.6062 | 148586.6787 | 3900.985 | 10385.7344 | 276.6387 | 7.5441 | 618.989 | 370276.1245
2020120615 | 12 | 169928.5001 | 42003.6855 | 141883.3143 | 2757.8007 | 10295.4484 | 276.6387 | 7.5441 | 618.989 | 367771.9208
2020120715 | 12 | 130236.2138 | 55035.5321 | 190219.2474 | 4043.4556 | 12348.0609 | 276.6387 | 7.5441 | 618.989 | 392785.6816
2020120815 | 12 | 136041.8672 | 56896.0241 | 192611.6533 | 4138.1044 | 12135.6441 | 276.6387 | 7.5441 | 618.989 | 402726.4649
2020120915 | 12 | 137709.6912 | 57168.8293 | 191145.9377 | 4112.1257 | 12219.0557 | 276.6387 | 7.5441 | 618.989 | 403258.8115
2020121015 | 12 | 120044.9139 | 54319.3812 | 184430.5826 | 3951.8493 | 12052.8255 | 276.6387 | 7.5441 | 618.989 | 375702.7242
2020121115 | 12 | 118945.33 | 51986.8082 | 178391.2913 | 4095.7351 | 11585.7522 | 276.6387 | 7.5441 | 618.989 | 365908.0886
2020121215 | 12 | 158652.9512 | 43274.5789 | 146824.9848 | 3699.0398 | 10057.7026 | 276.6387 | 7.5441 | 618.989 | 363412.4291
2020121315 | 12 | 175187.3043 | 42170.0214 | 143416.0588 | 2785.2822 | 10252.2432 | 276.6387 | 7.5441 | 618.989 | 374714.0817
2020121415 | 12 | 142731.2599 | 56320.9723 | 193078.7231 | 4126.3352 | 12197.6889 | 276.6387 | 7.5441 | 618.989 | 409358.1513
2020121515 | 12 | 137165.149 | 57073.3533 | 193635.5513 | 593.5762 | 12110.7088 | 276.6387 | 7.5441 | 618.989 | 401481.5104
2020121615 | 12 | 146991.9462 | 58838.0099 | 195754.2177 | 699.4242 | 12032.6715 | 276.6387 | 7.5441 | 618.989 | 415219.4414
2020121715 | 12 | 144702.4673 | 59191.8738 | 193225.2835 | 584.1869 | 12104.5178 | 276.6387 | 7.5441 | 618.989 | 410711.501
2020121815 | 12 | 139462.2893 | 55991.0723 | 182087.0378 | 557.3249 | 11804.6264 | 276.6387 | 7.5441 | 618.989 | 390805.5225
2020121915 | 12 | 171055.7711 | 46331.4006 | 148785.2401 | 527.901 | 10226.9849 | 276.6387 | 7.5441 | 618.989 | 377830.4695
2020122015 | 12 | 174599.3194 | 42931.6414 | 141425.2412 | 686.4906 | 10017.2763 | 276.6387 | 7.5441 | 618.989 | 370563.1407
2020122115 | 12 | 140102.598 | 54077.9904 | 175092.7126 | 880.0986 | 11398.554 | 276.6387 | 7.5441 | 618.989 | 382455.1254
2020122215 | 12 | 145448.1069 | 55961.7918 | 177685.88 | 509.0541 | 11098.2056 | 276.6387 | 7.5441 | 618.989 | 391606.2102
2020122315 | 12 | 137288.979 | 52164.7143 | 165250.7018 | 710.2717 | 10187.9738 | 276.6387 | 7.5441 | 618.989 | 366505.8124
2020122415 | 12 | 171165.8933 | 43408.9647 | 139188.1004 | 1100.2957 | 10288.9098 | 276.6387 | 7.5441 | 618.989 | 366055.3357
2020122515 | 12 | 189253.748 | 37069.07 | 129363.0348 | 1139.5946 | 10309.285 | 276.6387 | 7.5441 | 618.989 | 368037.9042
2020122615 | 12 | 174318.1636 | 40035.8483 | 132715.2166 | 1088.2507 | 9543.306 | 276.6387 | 7.5441 | 618.989 | 358603.9569
2020122715 | 12 | 162691.1239 | 39283.7086 | 127618.2569 | 1344.1022 | 9429.341 | 276.6387 | 7.5441 | 618.989 | 341269.7044
2020122815 | 12 | 159407.8338 | 44709.0416 | 141761.8629 | 1680.6907 | 10303.8967 | 276.6387 | 7.5441 | 618.989 | 358766.4975
2020122915 | 12 | 146251.3484 | 49288.7558 | 152101.0233 | 1305.3795 | 10317.4621 | 276.6387 | 7.5441 | 618.989 | 360167.1409
2020123015 | 12 | 158580.3353 | 49755.6158 | 152921.3867 | 1246.9565 | 10255.2032 | 276.6387 | 7.5441 | 618.989 | 373662.6693
2020123115 | 12 | 156480.2257 | 42905.9795 | 137601.0319 | 1206.5254 | 10231.8196 | 276.6387 | 7.5441 | 618.989 | 349328.7539
2020100116 | 10 | 135209.5063 | 43369.5743 | 172431.4101 | 2176.2814 | 11830.1472 | 276.5683 | 7.8073 | 618.5357 | 365919.8306
2020100216 | 10 | 136472.2872 | 41769.4418 | 168512.3049 | 1757.6915 | 11235.7896 | 276.5683 | 7.8073 | 618.5357 | 360650.4263
2020100316 | 10 | 142560.4837 | 36342.9472 | 140073.0805 | 1995.0058 | 9618.5279 | 276.5683 | 7.8073 | 618.5357 | 331492.9564
2020100416 | 10 | 166016.283 | 34693.5915 | 134966.7737 | 2322.9879 | 9607.9413 | 276.5683 | 7.8073 | 618.5357 | 348510.4886
2020100516 | 10 | 133741.3557 | 42086.0743 | 177778.117 | 2296.9339 | 11388.2769 | 276.5683 | 7.8073 | 618.5357 | 368193.6691
2020100616 | 10 | 129943.0683 | 43744.6604 | 182289.8457 | 1141.1138 | 13506.0549 | 276.5683 | 7.8073 | 618.5357 | 371527.6544
2020100716 | 10 | 132268.6637 | 44078.6377 | 181094.3734 | 2413.0318 | 12864.6269 | 276.5683 | 7.8073 | 618.5357 | 373622.2448
2020100816 | 10 | 128746.1076 | 44264.0937 | 180962.2519 | 4336.5519 | 12942.9364 | 276.5683 | 7.8073 | 618.5357 | 372154.8527
2020100916 | 10 | 121575.7199 | 43492.6889 | 175847.2661 | 4441.5174 | 12978.9431 | 276.5683 | 7.8073 | 618.5357 | 359239.0465
2020101016 | 10 | 142423.393 | 37946.3205 | 142388.3537 | 3795.6403 | 11202.1307 | 276.5683 | 7.8073 | 618.5357 | 338658.7496
2020101116 | 10 | 142863.3498 | 33326.3458 | 128208.602 | 2115.3413 | 10102.7815 | 276.5683 | 7.8073 | 618.5357 | 317519.3316
2020101216 | 10 | 150525.3603 | 33155.731 | 135500.0987 | 2459.3667 | 12886.1239 | 276.5683 | 7.8073 | 618.5357 | 335429.5919
2020101316 | 10 | 127646.6295 | 44189.1263 | 181986.9412 | 2387.3288 | 13020.6931 | 276.5683 | 7.8073 | 618.5357 | 370133.6301
2020101416 | 10 | 130973.3022 | 43153.892 | 175819.4197 | 2105.4792 | 12581.3968 | 276.5683 | 7.8073 | 618.5357 | 365536.4012
2020101516 | 10 | 145564.7568 | 44764.2782 | 176153.1317 | 1985.7292 | 11399.075 | 276.5683 | 7.8073 | 618.5357 | 380769.8822
2020101616 | 10 | 127164.5838 | 42159.2714 | 166917.0365 | 1829.603 | 11256.2059 | 276.5683 | 7.8073 | 618.5357 | 350229.6119
2020101716 | 10 | 139074.3663 | 36969.5277 | 138760.7935 | 2684.5844 | 9767.6064 | 276.5683 | 7.8073 | 618.5357 | 328159.7896
2020101816 | 10 | 167105.0481 | 35638.8781 | 137409.8022 | 1338.7928 | 9712.9501 | 276.5683 | 7.8073 | 618.5357 | 352108.3827
2020101916 | 10 | 149386.9142 | 43750.7559 | 174360.2835 | 540.747 | 11472.8954 | 276.5683 | 7.8073 | 618.5357 | 380414.5072
2020102016 | 10 | 132411.5866 | 43650.1185 | 172705.2088 | 1511.6674 | 11441.5481 | 276.5683 | 7.8073 | 618.5357 | 362623.0408
2020102116 | 10 | 133217.1516 | 44092.943 | 174190.77 | 545.3877 | 11530.7689 | 276.5683 | 7.8073 | 618.5357 | 364479.9325
2020102216 | 10 | 136939.049 | 44620.222 | 173614.0475 | 352.3753 | 11556.4314 | 276.5683 | 7.8073 | 618.5357 | 367985.0365
2020102316 | 10 | 128379.3545 | 46631.2122 | 185826.4609 | 3085.3186 | 12903.9734 | 276.5683 | 7.8073 | 618.5357 | 377729.2308
2020102416 | 10 | 147498.9514 | 37598.0586 | 135617.8669 | 1719.3049 | 9883.3028 | 276.5683 | 7.8073 | 618.5357 | 333220.3958
2020102516 | 10 | 168268.9942 | 36038.2911 | 134398.9143 | 1403.5213 | 9867.9183 | 276.5683 | 7.8073 | 618.5357 | 350880.5507
2020102616 | 10 | 154974.8087 | 44737.7428 | 175373.6007 | 1916.9168 | 11588.9393 | 276.5683 | 7.8073 | 618.5357 | 389494.9197
2020102716 | 10 | 159411.8952 | 46929.1642 | 177877.5734 | 799.719 | 11776.7578 | 276.5683 | 7.8073 | 618.5357 | 397698.0209
2020102816 | 10 | 135795.5327 | 44776.2243 | 175757.3145 | 1551.4684 | 11451.1781 | 276.5683 | 7.8073 | 618.5357 | 370234.6293
2020102916 | 10 | 147284.4315 | 46152.2502 | 178236.1987 | 1525.7044 | 11492.7665 | 276.5683 | 7.8073 | 618.5357 | 385594.2626
2020103016 | 10 | 149693.5249 | 45631.6934 | 171706.6956 | 1388.0729 | 11535.5321 | 276.5683 | 7.8073 | 618.5357 | 380858.4302
2020103116 | 10 | 151869.7347 | 39131.7802 | 138193.2607 | 1367.3142 | 9995.6634 | 276.5683 | 7.8073 | 618.5357 | 341460.6645
2020050118 | 5 | 131426.0459 | 33078.5003 | 126384.902 | 575.1031 | 9078.5669 | 275.2494 | 10.7547 | 615.4607 | 301444.583
2020050218 | 5 | 137235.9646 | 31741.2979 | 112937.8514 | 5115.0792 | 9877.7494 | 275.2494 | 10.7547 | 615.4607 | 297809.4073
2020050318 | 5 | 134896.5924 | 31177.2346 | 111413.3465 | 5499.5977 | 10065.0366 | 275.2494 | 10.7547 | 615.4607 | 293953.2725
2020050418 | 5 | 136706.5292 | 33080.1558 | 129868.0247 | 456.7297 | 9535.2663 | 275.2494 | 10.7547 | 615.4607 | 310548.1705
2020050518 | 5 | 136300.3882 | 33328.5868 | 131997.4143 | 4021.9441 | 9148.6226 | 275.2494 | 10.7547 | 615.4607 | 315698.4208
2020050618 | 5 | 131542.357 | 32927.4144 | 132569.0278 | 4278.8078 | 9176.5451 | 275.2494 | 10.7547 | 615.4607 | 311395.6169
2020050718 | 5 | 132660.2707 | 33296.9071 | 132963.5112 | 1811.1062 | 9122.0656 | 275.2494 | 10.7547 | 615.4607 | 310755.3256
2020050818 | 5 | 142671.7503 | 34506.2778 | 131142.6735 | 1690.6984 | 9684.993 | 275.2494 | 10.7547 | 615.4607 | 320597.8577
2020050918 | 5 | 151790.7866 | 33473.9113 | 113499.5093 | 2345.8795 | 9372.4411 | 275.2494 | 10.7547 | 615.4607 | 311383.9925
2020051018 | 5 | 146533.5033 | 32320.8023 | 110494.853 | 3137.3852 | 8914.2857 | 275.2494 | 10.7547 | 615.4607 | 302302.2942
2020051118 | 5 | 151220.6905 | 34869.8953 | 135749.5352 | 2768.2229 | 9370.8587 | 275.2494 | 10.7547 | 615.4607 | 334880.6673
2020051218 | 5 | 135303.8827 | 33389.6195 | 132303.1924 | 2868.8827 | 9168.6582 | 275.2494 | 10.7547 | 615.4607 | 313935.7002
2020051318 | 5 | 130979.0598 | 33289.3326 | 133773.7821 | 3148.1885 | 9351.1714 | 275.2494 | 10.7547 | 615.4607 | 311442.999
2020051418 | 5 | 140855.0152 | 34210.5995 | 134597.4804 | 3289.1613 | 9159.8848 | 275.2494 | 10.7547 | 615.4607 | 323013.6061
2020051518 | 5 | 127941.1315 | 33661.4258 | 133719.3956 | 1720.5462 | 11296.7144 | 275.2494 | 10.7547 | 615.4607 | 309240.6782
2020051618 | 5 | 128392.4307 | 32280.1466 | 114111.2734 | 1945.7626 | 10520.0366 | 275.2494 | 10.7547 | 615.4607 | 288151.1147
2020051718 | 5 | 149924.0848 | 32111.0783 | 110710.0608 | 1053.3688 | 8864.6304 | 275.2494 | 10.7547 | 615.4607 | 303564.688
2020051818 | 5 | 150519.8469 | 31980.2834 | 111998.0492 | 2067.7381 | 8865.0195 | 275.2494 | 10.7547 | 615.4607 | 306332.4018
2020051918 | 5 | 132740.032 | 33838.0462 | 139510.6024 | 3196.8359 | 10854.8536 | 275.2494 | 10.7547 | 615.4607 | 321041.8349
2020052018 | 5 | 128043.8226 | 34796.7765 | 144891.2982 | 2855.0719 | 11624.7808 | 275.2494 | 10.7547 | 615.4607 | 323113.2149
2020052118 | 5 | 132765.3613 | 37255.4696 | 150042.8944 | 2253.5859 | 12279.1925 | 275.2494 | 10.7547 | 615.4607 | 335497.9684
2020052218 | 5 | 140939.4714 | 35500.6354 | 139642.8184 | 5147.0456 | 11967.7946 | 275.2494 | 10.7547 | 615.4607 | 334099.2302
2020052318 | 5 | 154618.9427 | 35498.3864 | 127529.0127 | 3061.1315 | 12221.003 | 275.2494 | 10.7547 | 615.4607 | 333829.9411
2020052418 | 5 | 201458.6496 | 38274.288 | 132972.5677 | 6429.8345 | 14098.467 | 275.2494 | 10.7547 | 615.4607 | 394135.2716
2020052518 | 5 | 265394.3262 | 47134.6034 | 176428.2023 | 4544.1345 | 13720.155 | 275.2494 | 10.7547 | 615.4607 | 508122.8861
2020052618 | 5 | 286243.7185 | 51075.3679 | 182995.9438 | 5549.5689 | 13607.0966 | 275.2494 | 10.7547 | 615.4607 | 540373.1604
2020052718 | 5 | 250751.8 | 47651.8402 | 176587.3819 | 7199.6601 | 12376.955 | 275.2494 | 10.7547 | 615.4607 | 495469.1019
2020052818 | 5 | 188361.8245 | 41766.1187 | 163554.777 | 3704.9153 | 12022.9028 | 275.2494 | 10.7547 | 615.4607 | 410312.0031
2020052918 | 5 | 148330.8066 | 36441.2885 | 144066.3615 | 2496.7694 | 11792.7395 | 275.2494 | 10.7547 | 615.4607 | 344029.4302
2020053018 | 5 | 136658.4364 | 32516.4908 | 114909.1799 | 1256.7487 | 9460.6047 | 275.2494 | 10.7547 | 615.4607 | 295702.9253
2020053118 | 5 | 139595.6607 | 31756.759 | 114086.7074 | 1768.1536 | 9388.6543 | 275.2494 | 10.7547 | 615.4607 | 297497.3997
2020120107 | 12 | 122120.1684 | 43706.461 | 181875.7868 | 3592.9117 | 11290.7891 | 197.599 | 5.3886 | 618.989 | 363408.0937
2020120207 | 12 | 121111.2077 | 43659.3169 | 177694.5959 | 3589.0454 | 11342.2528 | 197.599 | 5.3886 | 618.989 | 358218.3955
2020120307 | 12 | 122782.8693 | 44261.5556 | 182011.5458 | 3613.7242 | 11337.2347 | 197.599 | 5.3886 | 618.989 | 364828.9062
2020120407 | 12 | 117479.0036 | 43648.4193 | 177752.2306 | 8157.157 | 11315.7054 | 197.599 | 5.3886 | 618.989 | 359174.4926
2020120507 | 12 | 108335.6541 | 37103.0533 | 140779.7736 | 2823.2392 | 9876.5619 | 197.599 | 5.3886 | 618.989 | 299740.2589
2020120607 | 12 | 111876.2351 | 36289.9662 | 132829.195 | 3342.3845 | 9884.3197 | 197.599 | 5.3886 | 618.989 | 295044.0772
2020120707 | 12 | 125459.313 | 44701.1473 | 182671.7402 | 3600.7126 | 11324.0448 | 197.599 | 5.3886 | 618.989 | 368578.9346
2020120807 | 12 | 126491.3531 | 45411.0804 | 186075.6145 | 3655.7132 | 11444.4117 | 197.599 | 5.3886 | 618.989 | 373900.1496
2020120907 | 12 | 121744.7513 | 45122.268 | 176918.5052 | 3790.9218 | 11252.9715 | 197.599 | 5.3886 | 618.989 | 359651.3946
2020121007 | 12 | 120022.4883 | 44298.3122 | 182465.5431 | 3699.1556 | 11458.3117 | 197.599 | 5.3886 | 618.989 | 362765.7876
2020121107 | 12 | 115995.4095 | 43191.3832 | 175746.3802 | 3645.7568 | 11237.0378 | 197.599 | 5.3886 | 618.989 | 350637.9442
2020121207 | 12 | 104048.414 | 36688.1353 | 141086.8567 | 3449.6219 | 9752.5391 | 197.599 | 5.3886 | 618.989 | 295847.5438
2020121307 | 12 | 105238.8672 | 36100.3719 | 129763.1329 | 3399.4684 | 9865.7469 | 197.599 | 5.3886 | 618.989 | 285189.5641
2020121407 | 12 | 119211.4639 | 44168.8967 | 181315.2149 | 3721.3007 | 11264.5786 | 197.599 | 5.3886 | 618.989 | 360503.4316
2020121507 | 12 | 125280.0194 | 46295.9156 | 185029.2308 | 3601.6744 | 11393.6182 | 197.599 | 5.3886 | 618.989 | 372422.4352
2020121607 | 12 | 131922.5025 | 47226.1125 | 185463.6612 | 632.1338 | 11410.8286 | 197.599 | 5.3886 | 618.989 | 377477.2154
2020121707 | 12 | 128853.1266 | 46636.9114 | 185057.6883 | 2226.4299 | 11346.6445 | 197.599 | 5.3886 | 618.989 | 374942.7774
2020121807 | 12 | 131689.2288 | 46898.2451 | 182968.4692 | 998.1763 | 11418.702 | 197.599 | 5.3886 | 618.989 | 374794.7981
2020121907 | 12 | 115574.6397 | 38978.8998 | 144886.4005 | 950.1077 | 9976.254 | 197.599 | 5.3886 | 618.989 | 311188.2783
2020122007 | 12 | 107223.0098 | 36838.2122 | 129341.6407 | 1016.7901 | 9821.6336 | 197.599 | 5.3886 | 618.989 | 285063.2631
2020122107 | 12 | 114471.9022 | 44145.951 | 169882.7433 | 643.1139 | 11128.7508 | 197.599 | 5.3886 | 618.989 | 341094.4379
2020122207 | 12 | 112224.4857 | 43968.8202 | 170560.7442 | 556.2205 | 10865.2095 | 197.599 | 5.3886 | 618.989 | 338997.4569
2020122307 | 12 | 114242.4721 | 43915.6052 | 162515.848 | 563.8703 | 10381.1965 | 197.599 | 5.3886 | 618.989 | 332440.9687
2020122407 | 12 | 108105.1598 | 40066.5217 | 138685.0893 | 1553.6614 | 10253.076 | 197.599 | 5.3886 | 618.989 | 299485.485
2020122507 | 12 | 123810.4487 | 37222.7637 | 123467.6046 | 1142.0003 | 10419.4219 | 197.599 | 5.3886 | 618.989 | 296884.2161
2020122607 | 12 | 117805.8898 | 37932.366 | 126084.5483 | 1162.2923 | 9644.4397 | 197.599 | 5.3886 | 618.989 | 293451.5128
2020122707 | 12 | 112582.8695 | 37207.6295 | 123785.3478 | 1174.9086 | 9575.7804 | 197.599 | 5.3886 | 618.989 | 285148.5127
2020122807 | 12 | 107908.1451 | 38912.9441 | 134234.2392 | 2181.9162 | 10380.4698 | 197.599 | 5.3886 | 618.989 | 294439.6911
2020122907 | 12 | 117663.0085 | 42963.2052 | 149595.1731 | 1943.8206 | 10438.1949 | 197.599 | 5.3886 | 618.989 | 323425.379
2020123007 | 12 | 115835.1544 | 42284.0122 | 143574.2583 | 1481.1061 | 10350.8712 | 197.599 | 5.3886 | 618.989 | 314347.379
2020123107 | 12 | 112584.1678 | 41230.173 | 137954.4702 | 4065.0326 | 10332.4486 | 197.599 | 5.3886 | 618.989 | 306988.2689
2020100106 | 10 | 96598.126 | 36308.7556 | 171129.6031 | 3406.455 | 10741.0807 | 197.5488 | 5.5766 | 618.5357 | 319005.6815
2020100206 | 10 | 96870.0397 | 36745.3547 | 171413.1482 | 1912.8677 | 10765.4668 | 197.5488 | 5.5766 | 618.5357 | 318528.5382
2020100306 | 10 | 89952.0148 | 30830.6665 | 135931.4008 | 1610.3324 | 9394.8205 | 197.5488 | 5.5766 | 618.5357 | 268540.8962
2020100406 | 10 | 86280.9514 | 30364.9882 | 121707.3417 | 1777.5588 | 9367.5854 | 197.5488 | 5.5766 | 618.5357 | 250320.0866
2020100506 | 10 | 101226.3885 | 37303.3204 | 173006.0694 | 2004.844 | 10835.3558 | 197.5488 | 5.5766 | 618.5357 | 325197.6392
2020100606 | 10 | 98470.4379 | 37463.32 | 178638.4154 | 1882.7146 | 10770.1502 | 197.5488 | 5.5766 | 618.5357 | 328046.6991
2020100706 | 10 | 95436.4688 | 37901.0171 | 172270.2945 | 1446.3895 | 11898.9731 | 197.5488 | 5.5766 | 618.5357 | 319774.8042
2020100806 | 10 | 98152.7074 | 37484.1017 | 174311.535 | 3705.208 | 10888.3478 | 197.5488 | 5.5766 | 618.5357 | 325363.561
2020100906 | 10 | 99286.5348 | 37383.9996 | 172261.3492 | 3698.3271 | 10863.2904 | 197.5488 | 5.5766 | 618.5357 | 324315.1621
2020101006 | 10 | 82236.9 | 30936.0056 | 131517.8657 | 4769.8386 | 10970.505 | 197.5488 | 5.5766 | 618.5357 | 261252.776
2020101106 | 10 | 84105.6231 | 29442.9146 | 117236.2257 | 1849.5657 | 9223.0627 | 197.5488 | 5.5766 | 618.5357 | 242679.0529
2020101206 | 10 | 82341.2197 | 29623.6107 | 124172.021 | 1989.2341 | 10089.0981 | 197.5488 | 5.5766 | 618.5357 | 249036.8447
2020101306 | 10 | 94020.6253 | 37029.6764 | 172621.6922 | 3669.8584 | 10646.6635 | 197.5488 | 5.5766 | 618.5357 | 318810.177
2020101406 | 10 | 95403.5758 | 37706.2994 | 168569.7267 | 2156.2779 | 10804.8377 | 197.5488 | 5.5766 | 618.5357 | 315462.3787
2020101506 | 10 | 93027.3185 | 37995.0596 | 174112.7795 | 4153.8315 | 12132.3877 | 197.5488 | 5.5766 | 618.5357 | 322243.0379
2020101606 | 10 | 102161.7381 | 38894.7186 | 170206.4451 | 1896.9588 | 10983.9974 | 197.5488 | 5.5766 | 618.5357 | 324965.5192
2020101706 | 10 | 93012.411 | 32554.6101 | 138135.5471 | 2837.0586 | 9689.512 | 197.5488 | 5.5766 | 618.5357 | 277050.7999
2020101806 | 10 | 83465.8803 | 30655.7725 | 124071.7663 | 3297.6052 | 9443.8207 | 197.5488 | 5.5766 | 618.5357 | 251756.5061
2020101906 | 10 | 100194.2723 | 38847.972 | 171296.6397 | 509.6141 | 11080.3298 | 197.5488 | 5.5766 | 618.5357 | 322750.4891
2020102006 | 10 | 102175.0702 | 39460.6177 | 175129.428 | 1588.4871 | 11062.5079 | 197.5488 | 5.5766 | 618.5357 | 330237.7719
2020102106 | 10 | 97560.0736 | 39207.0601 | 175728.2798 | 1166.7428 | 12649.9179 | 197.5488 | 5.5766 | 618.5357 | 327133.7353
2020102206 | 10 | 98938.6843 | 39369.5705 | 171907.0129 | 570.6185 | 10986.2788 | 197.5488 | 5.5766 | 618.5357 | 322593.8261
2020102306 | 10 | 95456.1497 | 38496.7792 | 173858.8305 | 3599.4097 | 11141.7621 | 197.5488 | 5.5766 | 618.5357 | 323374.5923
2020102406 | 10 | 86837.4367 | 32605.8598 | 135994.0158 | 1399.95 | 9694.7873 | 197.5488 | 5.5766 | 618.5357 | 267353.7107
2020102506 | 10 | 93279.3796 | 32246.5523 | 123231.8567 | 2017.3198 | 9691.0164 | 197.5488 | 5.5766 | 618.5357 | 261287.786
2020102606 | 10 | 104558.8563 | 39685.1035 | 173320.6877 | 3094.3139 | 11126.686 | 197.5488 | 5.5766 | 618.5357 | 332607.3085
2020102706 | 10 | 105265.4657 | 40653.8263 | 175056.0466 | 1880.7858 | 11140.5329 | 197.5488 | 5.5766 | 618.5357 | 334818.3185
2020102806 | 10 | 108710.1026 | 41137.0072 | 173849.4611 | 827.6764 | 11213.4992 | 197.5488 | 5.5766 | 618.5357 | 336559.4077
2020102906 | 10 | 105295.0285 | 40665.2295 | 174786.8967 | 1665.9921 | 10933.3841 | 197.5488 | 5.5766 | 618.5357 | 334168.192
2020103006 | 10 | 108748.5059 | 41335.9776 | 173032.7629 | 1510.7548 | 11212.3187 | 197.5488 | 5.5766 | 618.5357 | 336661.981
2020103106 | 10 | 101078.1644 | 35213.3838 | 138650.7603 | 1123.0828 | 9790.5435 | 197.5488 | 5.5766 | 618.5357 | 286677.5959
2020060104 | 6 | 73992.9759 | 28640.8246 | 121620.5199 | 921.2652 | 9382.528 | 196.8471 | 8.2934 | 616.652 | 235379.906
2020060204 | 6 | 74331.236 | 29301.707 | 126604.6652 | 4609.6648 | 10654.2258 | 196.8471 | 8.2934 | 616.652 | 246323.2913
2020060304 | 6 | 97675.9684 | 32309.106 | 141880.3802 | 2869.1681 | 13379.5869 | 196.8471 | 8.2934 | 616.652 | 288936.002
2020060404 | 6 | 87823.8445 | 31312.5619 | 136083.1368 | 3356.3485 | 12083.6515 | 196.8471 | 8.2934 | 616.652 | 271481.3357
2020060504 | 6 | 92307.4097 | 32318.5191 | 138604.2467 | 3085.4739 | 12983.4997 | 196.8471 | 8.2934 | 616.652 | 280120.9416
2020060604 | 6 | 90540.2106 | 30796.3572 | 119758.5671 | 2024.7094 | 10762.055 | 196.8471 | 8.2934 | 616.652 | 254703.6917
2020060704 | 6 | 77039.2493 | 28329.4507 | 104776.0467 | 4741.5973 | 8454.5575 | 196.8471 | 8.2934 | 616.652 | 224162.694
2020060804 | 6 | 75908.3259 | 28821.7196 | 124461.4314 | 1868.5287 | 9287.2909 | 196.8471 | 8.2934 | 616.652 | 241169.089
2020060904 | 6 | 82119.0843 | 30327.9814 | 132314.6309 | 4603.8091 | 11338.2034 | 196.8471 | 8.2934 | 616.652 | 261525.5016
2020061004 | 6 | 111929.386 | 35701.4842 | 153132.5078 | 3950.0588 | 16073.7338 | 196.8471 | 8.2934 | 616.652 | 321608.9631
2020061104 | 6 | 93438.0068 | 32217.6547 | 141700.5948 | 3834.4152 | 12465.0324 | 196.8471 | 8.2934 | 616.652 | 284477.4963
2020061204 | 6 | 80908.7327 | 30032.5803 | 129583.1253 | 3506.3543 | 11257.3189 | 196.8471 | 8.2934 | 616.652 | 256109.9039
2020061304 | 6 | 71852.6696 | 27825.1762 | 104792.5912 | 1455.7761 | 8585.9866 | 196.8471 | 8.2934 | 616.652 | 215333.9922
2020061404 | 6 | 71426.1871 | 27585.2342 | 101328.8493 | 2726.3555 | 8527.0559 | 196.8471 | 8.2934 | 616.652 | 212415.4745
2020061504 | 6 | 73723.8283 | 28674.4305 | 126183.2101 | 3009.9928 | 9351.2602 | 196.8471 | 8.2934 | 616.652 | 241764.5143
2020061604 | 6 | 75712.6409 | 29104.2802 | 129437.0543 | 4681.981 | 10280.4685 | 196.8471 | 8.2934 | 616.652 | 250038.2174
2020061704 | 6 | 80096.8663 | 30220.3038 | 133860.5932 | 3369.4712 | 10804.1226 | 196.8471 | 8.2934 | 616.652 | 259173.1495
2020061804 | 6 | 87675.8985 | 31557.6981 | 139622.4695 | 4216.6189 | 11883.3315 | 196.8471 | 8.2934 | 616.652 | 275777.8089
2020061904 | 6 | 98769.6412 | 34009.2326 | 142309.217 | 4599.9273 | 13015.0264 | 196.8471 | 8.2934 | 616.652 | 293524.837
2020062004 | 6 | 94393.4109 | 32531.1488 | 126837.5901 | 6616.5528 | 12959.8015 | 196.8471 | 8.2934 | 616.652 | 274160.2966
2020062104 | 6 | 101164.7022 | 32842.9793 | 119763.3959 | 7365.239 | 12603.0271 | 196.8471 | 8.2934 | 616.652 | 274561.136
2020062204 | 6 | 108537.3101 | 35434.2954 | 151545.7213 | 7347.369 | 15107.3646 | 196.8471 | 8.2934 | 616.652 | 318793.8529
2020062304 | 6 | 100380.1884 | 34767.9029 | 154234.833 | 7064.6862 | 14514.6597 | 196.8471 | 8.2934 | 616.652 | 311784.0627
2020062404 | 6 | 81298.2104 | 30414.4941 | 135839.1448 | 5804.9528 | 11002.1679 | 196.8471 | 8.2934 | 616.652 | 265180.7625
2020062504 | 6 | 77771.4524 | 29664.465 | 133675.6272 | 5143.8548 | 10526.0847 | 196.8471 | 8.2934 | 616.652 | 257603.2767
2020062604 | 6 | 83776.9356 | 31282.7535 | 136160.2978 | 2687.6264 | 10680.2434 | 196.8471 | 8.2934 | 616.652 | 265409.6491
2020062704 | 6 | 98930.4742 | 33868.0004 | 128977.3129 | 6530.1057 | 13218.5446 | 196.8471 | 8.2934 | 616.652 | 282346.2302
2020062804 | 6 | 95581.5019 | 31833.7277 | 116623.0932 | 5528.0763 | 11474.9269 | 196.8471 | 8.2934 | 616.652 | 261863.1185
2020062904 | 6 | 93312.0646 | 32845.0672 | 141052.4589 | 5790.2225 | 12923.011 | 196.8471 | 8.2934 | 616.652 | 286744.6166
2020063004 | 6 | 101224.9786 | 34760.6991 | 149524.729 | 6197.6821 | 13158.8042 | 196.8471 | 8.2934 | 616.652 | 305688.6855
2020040105 | 4 | 90238.3711 | 34897.2173 | 135396.7447 | 745.2339 | 9672.4598 | 196.8177 | 7.0331 | 616.4806 | 271770.3582
2020040205 | 4 | 92270.7691 | 35023.3596 | 136226.5153 | 504.1738 | 9748.591 | 196.8177 | 7.0331 | 616.4806 | 274593.7401
2020040305 | 4 | 92347.8333 | 34858.762 | 132724.1688 | 3926.9785 | 9847.4922 | 196.8177 | 7.0331 | 616.4806 | 274525.5662
2020040405 | 4 | 86077.4209 | 32619.272 | 112550.8972 | 4328.951 | 9463.4256 | 196.8177 | 7.0331 | 616.4806 | 245860.298
2020040505 | 4 | 80141.1851 | 31415.0807 | 105423.1999 | 4335.0624 | 9275.241 | 196.8177 | 7.0331 | 616.4806 | 231410.1005
2020040605 | 4 | 94483.1813 | 34988.1692 | 133204.6191 | 4140.2627 | 9872.9289 | 196.8177 | 7.0331 | 616.4806 | 277509.4926
2020040705 | 4 | 84035.137 | 32893.4245 | 130218.3899 | 3886.2312 | 9660.3542 | 196.8177 | 7.0331 | 616.4806 | 261513.8682
2020040805 | 4 | 83171.2752 | 32866.3143 | 131381.2999 | 674.401 | 9631.3125 | 196.8177 | 7.0331 | 616.4806 | 258544.9343
2020040905 | 4 | 84831.6495 | 33278.6246 | 130194.6829 | 561.0469 | 9622.9525 | 196.8177 | 7.0331 | 616.4806 | 259309.2878
2020041005 | 4 | 93328.5543 | 33453.8117 | 113623.9451 | 1319.074 | 9788.2312 | 196.8177 | 7.0331 | 616.4806 | 252333.9475
2020041105 | 4 | 91390.3138 | 32700.0334 | 108308.3892 | 1142.7695 | 9265.6927 | 196.8177 | 7.0331 | 616.4806 | 243627.5298
2020041205 | 4 | 82230.5862 | 30857.5657 | 101879.8561 | 1199.0727 | 8867.5345 | 196.8177 | 7.0331 | 616.4806 | 225854.9467
2020041305 | 4 | 78281.4198 | 31963.8973 | 123729.2888 | 1375.9581 | 9359.8086 | 196.8177 | 7.0331 | 616.4806 | 245530.704
2020041405 | 4 | 94519.6342 | 34287.3292 | 133708.0018 | 608.0226 | 9712.9737 | 196.8177 | 7.0331 | 616.4806 | 273656.2928
2020041505 | 4 | 98228.5703 | 35234.7828 | 135454.7285 | 598.9037 | 9841.0868 | 196.8177 | 7.0331 | 616.4806 | 280178.4035
2020041605 | 4 | 101229.3959 | 35559.215 | 136610.3608 | 647.692 | 9797.4661 | 196.8177 | 7.0331 | 616.4806 | 284664.4612
2020041705 | 4 | 98638.8384 | 35414.8572 | 133542.2982 | 598.8154 | 10146.8314 | 196.8177 | 7.0331 | 616.4806 | 279161.972
2020041805 | 4 | 93289.7012 | 32992.1152 | 112421.8257 | 1119.75 | 9635.1233 | 196.8177 | 7.0331 | 616.4806 | 250278.8467
2020041905 | 4 | 86022.3398 | 31360.0845 | 104900.6172 | 1048.246 | 9359.1524 | 196.8177 | 7.0331 | 616.4806 | 233510.7713
2020042005 | 4 | 98870.1495 | 34763.033 | 131818.7747 | 576.1147 | 10135.0451 | 196.8177 | 7.0331 | 616.4806 | 276983.4483
2020042105 | 4 | 92460.7919 | 34118.4651 | 132822.2819 | 580.3165 | 10047.0066 | 196.8177 | 7.0331 | 616.4806 | 270849.1935
2020042205 | 4 | 101001.5029 | 35250.2318 | 135747.7353 | 538.8452 | 10084.1597 | 196.8177 | 7.0331 | 616.4806 | 283442.8063
2020042305 | 4 | 95330.4583 | 34824.7285 | 132764.5147 | 516.4597 | 10115.7994 | 196.8177 | 7.0331 | 616.4806 | 274372.292
2020042405 | 4 | 94187.1338 | 34332.2035 | 131890.1468 | 499.3493 | 10002.9191 | 196.8177 | 7.0331 | 616.4806 | 271732.0839
2020042505 | 4 | 85859.2115 | 30702.8348 | 108623.2001 | 1146.1921 | 9374.1795 | 196.8177 | 7.0331 | 616.4806 | 236525.9494
2020042605 | 4 | 80325.0637 | 30432.3568 | 102677.6872 | 996.4876 | 9327.3387 | 196.8177 | 7.0331 | 616.4806 | 224579.2653
2020042705 | 4 | 89874.6329 | 32458.7432 | 128650.3897 | 713.3399 | 9930.0619 | 196.8177 | 7.0331 | 616.4806 | 262447.499
2020042805 | 4 | 82265.2732 | 31437.8153 | 127959.8005 | 619.556 | 9494.4453 | 196.8177 | 7.0331 | 616.4806 | 252597.2217
2020042905 | 4 | 79559.1364 | 31301.4893 | 126789.1622 | 620.4079 | 9304.205 | 196.8177 | 7.0331 | 616.4806 | 248394.7321
2020043005 | 4 | 78629.7752 | 31457.058 | 129280.6691 | 1376.2724 | 9442.8135 | 196.8177 | 7.0331 | 616.4806 | 251006.9196
2020010107 | 1 | 103150.9509 | 37821.5794 | 125584.9666 | 1620.4673 | 6722.789 | 196.3413 | 5.0881 | 623.4066 | 275725.5891
2020010207 | 1 | 108708.3004 | 44591.3351 | 165252.2723 | 1013.7414 | 10871.3516 | 196.3413 | 5.0881 | 623.4066 | 331261.8368
2020010307 | 1 | 101082.0952 | 43275.242 | 165316.3834 | 1705.1986 | 10962.3612 | 196.3413 | 5.0881 | 623.4066 | 323166.1164
2020010407 | 1 | 99464.4172 | 37838.7205 | 137462.9664 | 2089.7422 | 9658.1138 | 196.3413 | 5.0881 | 623.4066 | 287338.7961
2020010507 | 1 | 104557.4228 | 37744.8019 | 132417.5933 | 1923.233 | 9907.4332 | 196.3413 | 5.0881 | 623.4066 | 287375.3202
2020010607 | 1 | 123595.6977 | 46311.7724 | 182871.9143 | 949.7475 | 11853.0513 | 196.3413 | 5.0881 | 623.4066 | 366407.0193
2020010707 | 1 | 123049.1917 | 46858.7353 | 185748.4648 | 767.2831 | 11830.4486 | 196.3413 | 5.0881 | 623.4066 | 369078.9595
2020010807 | 1 | 127086.3531 | 47578.5866 | 183943.6662 | 2246.812 | 11940.2193 | 196.3413 | 5.0881 | 623.4066 | 373620.4732
2020010907 | 1 | 133207.8786 | 49295.7934 | 192338.8119 | 1755.0125 | 12089.8637 | 196.3413 | 5.0881 | 623.4066 | 389512.1962
2020011007 | 1 | 118587.3129 | 46443.5362 | 182043.8314 | 1094.1968 | 11773.457 | 196.3413 | 5.0881 | 623.4066 | 360767.1702
2020011107 | 1 | 95612.5415 | 37148.1157 | 142064.1692 | 2094.4922 | 9898.0543 | 196.3413 | 5.0881 | 623.4066 | 287642.2089
2020011207 | 1 | 108195.5478 | 38685.4189 | 136357.0081 | 1542.6114 | 10173.1905 | 196.3413 | 5.0881 | 623.4066 | 295778.6128
2020011307 | 1 | 125586.4412 | 47011.1045 | 186279.3687 | 1487.9069 | 11936.5224 | 196.3413 | 5.0881 | 623.4066 | 373126.1797
2020011407 | 1 | 122927.5938 | 47186.1113 | 187094.5425 | 1742.3853 | 11949.0796 | 196.3413 | 5.0881 | 623.4066 | 371724.5485
2020011507 | 1 | 120697.5768 | 46766.5413 | 180418.2211 | 783.8114 | 12041.0438 | 196.3413 | 5.0881 | 623.4066 | 361532.0303
2020011607 | 1 | 123075.6907 | 47263.4726 | 185607.3047 | 460.3435 | 12058.3784 | 196.3413 | 5.0881 | 623.4066 | 369290.0259
2020011707 | 1 | 132443.5019 | 48930.9136 | 191003.1705 | 840.6544 | 12027.9413 | 196.3413 | 5.0881 | 623.4066 | 386071.0176
2020011807 | 1 | 120653.6964 | 42248.2512 | 149376.2881 | 2084.2951 | 10482.5124 | 196.3413 | 5.0881 | 623.4066 | 325669.8794
2020011907 | 1 | 114749.9552 | 40351.6325 | 138416.6504 | 1488.368 | 10517.4643 | 196.3413 | 5.0881 | 623.4066 | 306348.9064
2020012007 | 1 | 141975.2584 | 49903.0888 | 194257.1495 | 1015.1051 | 12277.9116 | 196.3413 | 5.0881 | 623.4066 | 400253.3494
2020012107 | 1 | 132498.0784 | 49412.1378 | 197393.6936 | 1092.8754 | 11734.5166 | 196.3413 | 5.0881 | 623.4066 | 392956.1378
2020012207 | 1 | 132134.0989 | 49074.2257 | 190724.3268 | 1919.928 | 12035.7396 | 196.3413 | 5.0881 | 623.4066 | 386713.1549
2020012307 | 1 | 130038.4496 | 48573.8127 | 190024.575 | 1649.644 | 12132.4686 | 196.3413 | 5.0881 | 623.4066 | 383243.7858
2020012407 | 1 | 120455.2097 | 47131.461 | 183465.9871 | 927.7951 | 11971.7076 | 196.3413 | 5.0881 | 623.4066 | 364776.9965
2020012507 | 1 | 105205.9781 | 39282.9435 | 142596.5924 | 1440.8101 | 10330.9757 | 196.3413 | 5.0881 | 623.4066 | 299682.1358
2020012607 | 1 | 105122.7496 | 38340.1982 | 132584.9121 | 1258.488 | 10309.1785 | 196.3413 | 5.0881 | 623.4066 | 288440.3624
2020012707 | 1 | 122686.2364 | 46921.322 | 185508.9489 | 1702.9777 | 12009.5377 | 196.3413 | 5.0881 | 623.4066 | 369653.8587
2020012807 | 1 | 121793.7069 | 46962.6248 | 186177.5903 | 1742.3365 | 12009.7058 | 196.3413 | 5.0881 | 623.4066 | 369510.8002
2020012907 | 1 | 124747.2271 | 48110.1972 | 186127.9035 | 1653.7758 | 11987.7785 | 196.3413 | 5.0881 | 623.4066 | 373451.718
2020013007 | 1 | 127461.6358 | 48461.2329 | 188645.4953 | 5134.6063 | 12047.3382 | 196.3413 | 5.0881 | 623.4066 | 382575.1445
2020013107 | 1 | 122951.9963 | 47544.0064 | 184073.9274 | 1691.0446 | 12053.9344 | 196.3413 | 5.0881 | 623.4066 | 369139.7452
2020120108 | 12 | 126086.6437 | 47612.3209 | 190699.3194 | 4054.1609 | 11633.1243 | 39.5198 | 1.0777 | 618.989 | 380745.1557
2020120109 | 12 | 126001.4238 | 52142.1002 | 194134.3213 | 4173.5056 | 11873.3773 | 39.5198 | 1.0777 | 618.989 | 388984.3148
2020120110 | 12 | 127975.8561 | 54951.2113 | 196144.1083 | 4189.62 | 12184.5485 | 39.5198 | 1.0777 | 618.989 | 396104.9307
2020120111 | 12 | 130709.9506 | 56089.2861 | 196664.3222 | 3458.4089 | 12226.3704 | 39.5198 | 1.0777 | 618.989 | 399807.9248
2020120112 | 12 | 133654.3965 | 56297.0966 | 194512.7626 | 3176.2268 | 12355.754 | 39.5198 | 1.0777 | 618.989 | 400655.8231
2020120113 | 12 | 130772.7192 | 55900.4245 | 195183.5162 | 3888.7845 | 12272.6325 | 39.5198 | 1.0777 | 618.989 | 398677.6635
2020120114 | 12 | 132172.7775 | 55667.8355 | 191999.6454 | 3812.0113 | 12243.5953 | 39.5198 | 1.0777 | 618.989 | 396555.4515
2020120208 | 12 | 122024.6323 | 48197.9544 | 189893.5075 | 3967.8519 | 11588.2993 | 39.5198 | 1.0777 | 618.989 | 376331.8319
2020120209 | 12 | 117338.9833 | 52053.3255 | 192931.8879 | 4020.5109 | 11986.5097 | 39.5198 | 1.0777 | 618.989 | 378990.8039
2020120210 | 12 | 117053.3553 | 54720.8696 | 194541.4885 | 4112.5141 | 12170.6562 | 39.5198 | 1.0777 | 618.989 | 383258.4702
2020120211 | 12 | 119576.4088 | 56124.6737 | 194960.2095 | 4223.5817 | 12257.0049 | 39.5198 | 1.0777 | 618.989 | 387801.4651
2020120212 | 12 | 121323.9168 | 56172.7242 | 192717.061 | 4178.1093 | 12323.8601 | 39.5198 | 1.0777 | 618.989 | 387375.258
2020120213 | 12 | 118292.609 | 55725.6979 | 194817.8162 | 4287.1024 | 12328.9096 | 39.5198 | 1.0777 | 618.989 | 386111.7217
2020120214 | 12 | 117568.9381 | 55317.5466 | 190587.6975 | 4313.3266 | 12324.3107 | 39.5198 | 1.0777 | 618.989 | 380771.4062
2020120308 | 12 | 123745.1978 | 48453.1938 | 190128.9621 | 4213.8216 | 11619.2204 | 39.5198 | 1.0777 | 618.989 | 378819.9823
2020120309 | 12 | 119027.136 | 52380.109 | 191073.5663 | 4280.0096 | 11892.3465 | 39.5198 | 1.0777 | 618.989 | 379312.754
2020120310 | 12 | 117548.0699 | 55104.6502 | 193559.7103 | 4308.31 | 12018.1651 | 39.5198 | 1.0777 | 618.989 | 383198.492
2020120311 | 12 | 119462.8529 | 56332.2815 | 192380.278 | 4232.7689 | 12116.2631 | 39.5198 | 1.0777 | 618.989 | 385184.0309
2020120312 | 12 | 120340.5918 | 56069.6809 | 191253.8524 | 4295.9704 | 12277.2787 | 39.5198 | 1.0777 | 618.989 | 384896.9608
2020120313 | 12 | 117936.5119 | 55837.3227 | 193532.5329 | 4413.5155 | 12343.6185 | 39.5198 | 1.0777 | 618.989 | 384723.0881
2020120314 | 12 | 120576.4959 | 55714.3853 | 189999.2845 | 4294.043 | 12278.2482 | 39.5198 | 1.0777 | 618.989 | 383522.0436
2020120408 | 12 | 121705.6685 | 47755.4173 | 186650.7519 | 8550.8298 | 11588.9639 | 39.5198 | 1.0777 | 618.989 | 376911.218
2020120409 | 12 | 121717.2487 | 51990.5993 | 190094.6369 | 8705.3689 | 11976.2716 | 39.5198 | 1.0777 | 618.989 | 385143.7121
2020120410 | 12 | 123863.7522 | 54925.3017 | 193737.4604 | 8660.9682 | 12174.4575 | 39.5198 | 1.0777 | 618.989 | 394021.5265
2020120411 | 12 | 128051.2515 | 56324.0993 | 192141.8609 | 8730.026 | 12244.8732 | 39.5198 | 1.0777 | 618.989 | 398151.6974
2020120412 | 12 | 131565.4061 | 56220.4826 | 191591.7466 | 8760.8068 | 12188.4158 | 39.5198 | 1.0777 | 618.989 | 400986.4445
2020120413 | 12 | 130211.7209 | 55849.2237 | 192073.0374 | 8762.0506 | 12203.8187 | 39.5198 | 1.0777 | 618.989 | 399759.4378
2020120414 | 12 | 129770.0233 | 55260.4769 | 188795.4017 | 4690.5477 | 12177.7385 | 39.5198 | 1.0777 | 618.989 | 391353.7748
2020120508 | 12 | 124183.6967 | 38472.603 | 145988.5609 | 2907.8575 | 9847.0641 | 39.5198 | 1.0777 | 618.989 | 322059.3687
2020120509 | 12 | 137429.6871 | 41882.6666 | 149154.4653 | 2912.5704 | 9922.7042 | 39.5198 | 1.0777 | 618.989 | 341961.6802
2020120510 | 12 | 144461.2488 | 44761.2481 | 150365.3469 | 2937.9367 | 10095.6418 | 39.5198 | 1.0777 | 618.989 | 353281.0089
2020120511 | 12 | 150596.5169 | 45631.5338 | 151500.5514 | 2941.2685 | 10185.2448 | 39.5198 | 1.0777 | 618.989 | 361514.702
2020120512 | 12 | 157908.3854 | 45773.2201 | 150440.8622 | 2897.8005 | 10246.0224 | 39.5198 | 1.0777 | 618.989 | 367925.8772
2020120513 | 12 | 157845.6471 | 45338.4643 | 151203.7537 | 2932.091 | 10317.443 | 39.5198 | 1.0777 | 618.989 | 368296.9857
2020120514 | 12 | 157663.4479 | 44996.0602 | 150150.7549 | 3465.6098 | 10322.3051 | 39.5198 | 1.0777 | 618.989 | 367257.7645
2020120608 | 12 | 126582.2745 | 35878.5319 | 134433.9668 | 3395.1851 | 9909.0747 | 39.5198 | 1.0777 | 618.989 | 310858.6196
2020120609 | 12 | 141209.9418 | 37821.3949 | 139008.1222 | 3417.9026 | 9969.2967 | 39.5198 | 1.0777 | 618.989 | 332086.2448
2020120610 | 12 | 152051.8991 | 40414.8754 | 142339.3245 | 3065.3696 | 10119.9423 | 39.5198 | 1.0777 | 618.989 | 348650.9974
2020120611 | 12 | 160270.7118 | 41843.2516 | 143404.6751 | 2805.1175 | 10151.0007 | 39.5198 | 1.0777 | 618.989 | 359134.3433
2020120612 | 12 | 163905.3366 | 42047.8546 | 142580.7192 | 2798.8864 | 10131.4834 | 39.5198 | 1.0777 | 618.989 | 362123.8667
2020120613 | 12 | 162760.1176 | 41580.4037 | 141905.9281 | 2863.9336 | 10166.6602 | 39.5198 | 1.0777 | 618.989 | 359936.6298
2020120614 | 12 | 165536.7859 | 41940.085 | 141032.0913 | 2855.0054 | 10247.534 | 39.5198 | 1.0777 | 618.989 | 362271.0883
2020120708 | 12 | 128941.8524 | 49057.0991 | 193887.467 | 4010.4088 | 11686.6793 | 39.5198 | 1.0777 | 618.989 | 388243.0932
2020120709 | 12 | 124208.0383 | 52432.2149 | 195738.1341 | 4111.6513 | 12056.8349 | 39.5198 | 1.0777 | 618.989 | 389206.4601
2020120710 | 12 | 123642.953 | 55030.8873 | 197924.0848 | 3748.1815 | 12246.2586 | 39.5198 | 1.0777 | 618.989 | 393251.9517
2020120711 | 12 | 125509.3569 | 56396.6172 | 196210.8284 | 3781.7246 | 12362.0004 | 39.5198 | 1.0777 | 618.989 | 394920.114
2020120712 | 12 | 128006.5603 | 56236.0129 | 195310.9455 | 4237.599 | 12344.2487 | 39.5198 | 1.0777 | 618.989 | 396794.953
2020120713 | 12 | 126821.4822 | 55962.6209 | 196423.6114 | 4332.7092 | 12415.8159 | 39.5198 | 1.0777 | 618.989 | 396615.8262
2020120714 | 12 | 126519.6549 | 55639.0205 | 194275.904 | 4251.7325 | 12375.6344 | 39.5198 | 1.0777 | 618.989 | 393721.533
2020120808 | 12 | 128122.6128 | 49550.8357 | 193592.1825 | 4045.8707 | 11693.4833 | 39.5198 | 1.0777 | 618.989 | 387664.5715
2020120809 | 12 | 126279.998 | 53832.0717 | 196459.0875 | 4133.2398 | 11940.7537 | 39.5198 | 1.0777 | 618.989 | 393304.7372
2020120810 | 12 | 126796.1114 | 56693.3862 | 199903.1674 | 4280.9972 | 12262.6002 | 39.5198 | 1.0777 | 618.989 | 400595.8489
2020120811 | 12 | 131544.7914 | 58178.0646 | 199123.4653 | 4308.3663 | 12433.2973 | 39.5198 | 1.0777 | 618.989 | 406247.5715
2020120812 | 12 | 132570.0444 | 57866.175 | 197470.752 | 4309.3558 | 12391.6206 | 39.5198 | 1.0777 | 618.989 | 405267.5345
2020120813 | 12 | 128492.7685 | 57711.4329 | 198686.8045 | 4328.4861 | 12277.8921 | 39.5198 | 1.0777 | 618.989 | 402156.9706
2020120814 | 12 | 128540.2323 | 57181.8955 | 195976.6262 | 4264.3603 | 12274.2422 | 39.5198 | 1.0777 | 618.989 | 398896.9431
2020120908 | 12 | 126773.6084 | 50044.3625 | 190926.6941 | 4208.8948 | 11583.6698 | 39.5198 | 1.0777 | 618.989 | 384196.8161
2020120909 | 12 | 126512.9792 | 54226.3272 | 193116.2036 | 7135.6398 | 11925.8753 | 39.5198 | 1.0777 | 618.989 | 393576.6117
2020120910 | 12 | 128928.3146 | 57087.6105 | 198042.1293 | 8776.2951 | 12199.0798 | 39.5198 | 1.0777 | 618.989 | 405693.0159
2020120911 | 12 | 132780.7936 | 58121.5051 | 196016.4336 | 8816.8256 | 12359.4339 | 39.5198 | 1.0777 | 618.989 | 408754.5784
2020120912 | 12 | 135509.2969 | 58112.5077 | 195699.7871 | 6920.81 | 12308.9391 | 39.5198 | 1.0777 | 618.989 | 409210.9274
2020120913 | 12 | 133522.7124 | 57956.592 | 198292.2482 | 4505.5818 | 12365.6638 | 39.5198 | 1.0777 | 618.989 | 407302.3847
2020120914 | 12 | 133233.7149 | 57690.5241 | 194808.5555 | 4311.3799 | 12296.3475 | 39.5198 | 1.0777 | 618.989 | 403000.1084
2020121008 | 12 | 121533.2873 | 48218.3619 | 189637.9813 | 4087.3268 | 11623.3383 | 39.5198 | 1.0777 | 618.989 | 375759.8822
2020121009 | 12 | 117316.2975 | 52224.3438 | 191371.5945 | 4215.4619 | 11846.0847 | 39.5198 | 1.0777 | 618.989 | 377633.369
2020121010 | 12 | 115804.5417 | 54632.0218 | 192758.8478 | 4299.4926 | 11984.167 | 39.5198 | 1.0777 | 618.989 | 380138.6574
2020121011 | 12 | 116550.7544 | 55617.9495 | 190973.0317 | 4389.4704 | 12192.59 | 39.5198 | 1.0777 | 618.989 | 380383.3826
2020121012 | 12 | 118159.3445 | 55442.6512 | 191376.1355 | 4355.6698 | 12242.1125 | 39.5198 | 1.0777 | 618.989 | 382235.5001
2020121013 | 12 | 114939.6566 | 55256.4583 | 189313.7481 | 4327.1284 | 12349.4206 | 39.5198 | 1.0777 | 618.989 | 376845.9985
2020121014 | 12 | 113686.2742 | 54683.2631 | 186709.1735 | 4195.7276 | 12173.0437 | 39.5198 | 1.0777 | 618.989 | 372107.0686
2020121108 | 12 | 119854.9598 | 47249.2702 | 185412.0448 | 4091.1087 | 11581.3379 | 39.5198 | 1.0777 | 618.989 | 368848.308
2020121109 | 12 | 116492.8511 | 51036.9858 | 186493.2136 | 4137.7498 | 11753.4737 | 39.5198 | 1.0777 | 618.989 | 370573.8605
2020121110 | 12 | 114581.0317 | 53526.2451 | 187365.8657 | 4372.0544 | 11920.2077 | 39.5198 | 1.0777 | 618.989 | 372424.9912
2020121111 | 12 | 115742.7976 | 54722.0254 | 186821.6565 | 4355.7763 | 12029.7133 | 39.5198 | 1.0777 | 618.989 | 374331.5557
2020121112 | 12 | 117010.0952 | 53984.9894 | 186015.2801 | 4363.1305 | 11963.7509 | 39.5198 | 1.0777 | 618.989 | 373996.8328
2020121113 | 12 | 112832.5455 | 53433.6989 | 185660.7011 | 4448.8354 | 11791.1705 | 39.5198 | 1.0777 | 618.989 | 368826.538
2020121114 | 12 | 113188.1215 | 52830.9765 | 181346.4044 | 4339.847 | 11687.2807 | 39.5198 | 1.0777 | 618.989 | 364052.2167
2020121208 | 12 | 119748.1564 | 38303.9103 | 145495.5158 | 3685.9369 | 9788.8976 | 39.5198 | 1.0777 | 618.989 | 317682.0036
2020121209 | 12 | 134150.4137 | 41442.0473 | 148638.4937 | 3667.8452 | 9787.6444 | 39.5198 | 1.0777 | 618.989 | 338346.0308
2020121210 | 12 | 146216.1144 | 44458.7975 | 151754.2375 | 3680.4416 | 10003.219 | 39.5198 | 1.0777 | 618.989 | 356772.3966
2020121211 | 12 | 157645.6296 | 45800.0869 | 153624.9137 | 3652.6771 | 10141.7962 | 39.5198 | 1.0777 | 618.989 | 371524.6899
2020121212 | 12 | 166060.5018 | 45857.9069 | 153215.7961 | 3675.1237 | 10166.3233 | 39.5198 | 1.0777 | 618.989 | 379635.2383
2020121213 | 12 | 163975.6675 | 45190.583 | 151225.5452 | 3738.943 | 10143.419 | 39.5198 | 1.0777 | 618.989 | 374933.7443
2020121214 | 12 | 160712.1279 | 44012.5743 | 149399.754 | 3725.3012 | 10101.9369 | 39.5198 | 1.0777 | 618.989 | 368611.2809
2020121308 | 12 | 121339.4426 | 35920.2574 | 133945.3772 | 3652.4356 | 9860.6627 | 39.5198 | 1.0777 | 618.989 | 305377.762
2020121309 | 12 | 138316.2162 | 37616.5603 | 138599.7152 | 3780.6858 | 9931.0709 | 39.5198 | 1.0777 | 618.989 | 328903.835
2020121310 | 12 | 151265.2594 | 40011.816 | 142440.498 | 3728.1661 | 10046.4518 | 39.5198 | 1.0777 | 618.989 | 348151.7779
2020121311 | 12 | 160741.953 | 41685.3411 | 143658.9886 | 3407.1048 | 10153.6793 | 39.5198 | 1.0777 | 618.989 | 360306.6533
2020121312 | 12 | 168276.4035 | 41999.7831 | 143811.8939 | 2825.8503 | 10198.1359 | 39.5198 | 1.0777 | 618.989 | 367771.6533
2020121313 | 12 | 169794.8502 | 41872.3998 | 143551.4007 | 2823.2247 | 10257.5096 | 39.5198 | 1.0777 | 618.989 | 368958.9714
2020121314 | 12 | 170840.4622 | 41919.3493 | 142938.0615 | 2826.6742 | 10285.6455 | 39.5198 | 1.0777 | 618.989 | 369469.7792
2020121408 | 12 | 125305.0531 | 49275.5276 | 192234.9108 | 4171.2359 | 11636.6165 | 39.5198 | 1.0777 | 618.989 | 383282.9304
2020121409 | 12 | 126934.5816 | 52928.46 | 195456.6508 | 4318.2104 | 11912.6224 | 39.5198 | 1.0777 | 618.989 | 392210.1117
2020121410 | 12 | 129584.0201 | 55835.7458 | 195772.9061 | 4322.7204 | 12095.6104 | 39.5198 | 1.0777 | 618.989 | 398270.5895
2020121411 | 12 | 136403.6892 | 57502.1556 | 198172.2401 | 4086.9104 | 12355.9243 | 39.5198 | 1.0777 | 618.989 | 409180.5062
2020121412 | 12 | 142848.9682 | 57958.0959 | 199209.1343 | 3636.0918 | 12357.1806 | 39.5198 | 1.0777 | 618.989 | 416669.0575
2020121413 | 12 | 142210.6033 | 57808.7471 | 200036.611 | 4373.8269 | 12386.782 | 39.5198 | 1.0777 | 618.989 | 417476.1569
2020121414 | 12 | 137558.3327 | 56708.6025 | 196300.8198 | 4252.699 | 12333.9514 | 39.5198 | 1.0777 | 618.989 | 407813.9919
2020121508 | 12 | 130693.7762 | 50939.094 | 194601.0927 | 4118.0502 | 11665.9617 | 39.5198 | 1.0777 | 618.989 | 392677.5614
2020121509 | 12 | 131374.1333 | 55019.9763 | 198000.7371 | 4378.2224 | 11864.979 | 39.5198 | 1.0777 | 618.989 | 401297.6347
2020121510 | 12 | 131881.0433 | 57421.318 | 200799.257 | 3500.229 | 12074.6026 | 39.5198 | 1.0777 | 618.989 | 406336.0366
2020121511 | 12 | 132956.4067 | 58310.5204 | 199365.6629 | 1310.9133 | 12153.4656 | 39.5198 | 1.0777 | 618.989 | 404756.5556
2020121512 | 12 | 133061.7976 | 57986.4347 | 198285.7492 | 804.5323 | 12176.0754 | 39.5198 | 1.0777 | 618.989 | 402974.1757
2020121513 | 12 | 131259.9138 | 57762.2117 | 197665.892 | 727.8331 | 12255.5103 | 39.5198 | 1.0777 | 618.989 | 400330.9474
2020121514 | 12 | 131869.073 | 57551.678 | 196304.4202 | 654.4588 | 12195.7988 | 39.5198 | 1.0777 | 618.989 | 399235.0153
2020121608 | 12 | 137447.8426 | 51929.9371 | 197507.2499 | 666.4664 | 11639.5602 | 39.5198 | 1.0777 | 618.989 | 399850.6428
2020121609 | 12 | 136710.013 | 55777.0507 | 199735.9653 | 953.9194 | 11857.3722 | 39.5198 | 1.0777 | 618.989 | 405693.9072
2020121610 | 12 | 138617.9682 | 58704.0147 | 202314.4125 | 892.1639 | 12089.8826 | 39.5198 | 1.0777 | 618.989 | 413278.0284
2020121611 | 12 | 141613.1918 | 59792.3981 | 202460.1311 | 832.8853 | 12190.045 | 39.5198 | 1.0777 | 618.989 | 417548.2379
2020121612 | 12 | 144752.8095 | 59820.0753 | 202318.2724 | 863.2111 | 12133.7625 | 39.5198 | 1.0777 | 618.989 | 420547.7173
2020121613 | 12 | 143126.0077 | 59632.5311 | 201650.4273 | 912.6313 | 12163.5474 | 39.5198 | 1.0777 | 618.989 | 418144.7313
2020121614 | 12 | 143359.7531 | 59371.2672 | 199276.3267 | 825.9065 | 12084.0764 | 39.5198 | 1.0777 | 618.989 | 415576.9165
2020121708 | 12 | 132976.184 | 50891.3022 | 194732.2941 | 5428.8975 | 11551.4294 | 39.5198 | 1.0777 | 618.989 | 396239.6937
2020121709 | 12 | 132277.5014 | 54938.3734 | 196532.681 | 4305.3474 | 11749.3634 | 39.5198 | 1.0777 | 618.989 | 400462.8532
2020121710 | 12 | 133702.2338 | 57861.5412 | 199065.4457 | 760.9888 | 12042.14 | 39.5198 | 1.0777 | 618.989 | 404091.9361
2020121711 | 12 | 137165.397 | 59337.516 | 197354.4793 | 578.3434 | 12228.2702 | 39.5198 | 1.0777 | 618.989 | 407323.5925
2020121712 | 12 | 140230.5814 | 59572.1431 | 196828.9276 | 604.1547 | 12191.5047 | 39.5198 | 1.0777 | 618.989 | 410086.898
2020121713 | 12 | 139232.1819 | 59457.2661 | 197042.9829 | 770.5862 | 12238.3114 | 39.5198 | 1.0777 | 618.989 | 409400.9151
2020121714 | 12 | 139778.6032 | 59122.5006 | 195767.42 | 705.4274 | 12193.2854 | 39.5198 | 1.0777 | 618.989 | 408226.8232
2020121808 | 12 | 135499.6109 | 50953.1341 | 191622.1444 | 3815.119 | 11629.8013 | 39.5198 | 1.0777 | 618.989 | 394179.3963
2020121809 | 12 | 132279.0364 | 54850.3958 | 193490.5301 | 5067.5524 | 11799.5606 | 39.5198 | 1.0777 | 618.989 | 398146.662
2020121810 | 12 | 133699.1514 | 57726.3217 | 194491.0321 | 5177.1853 | 11972.3576 | 39.5198 | 1.0777 | 618.989 | 403725.6346
2020121811 | 12 | 136790.2258 | 58762.8227 | 192832.9372 | 1867.3768 | 12069.2457 | 39.5198 | 1.0777 | 618.989 | 402982.1948
2020121812 | 12 | 137637.4001 | 58324.1974 | 190271.8012 | 962.6155 | 11971.0836 | 39.5198 | 1.0777 | 618.989 | 399826.6844
2020121813 | 12 | 133542.2887 | 57467.3735 | 189434.9545 | 622.0844 | 11958.2629 | 39.5198 | 1.0777 | 618.989 | 393684.5505
2020121814 | 12 | 134037.9405 | 56620.0799 | 185644.3907 | 613.6551 | 11938.2703 | 39.5198 | 1.0777 | 618.989 | 389513.9231
2020121908 | 12 | 130178.1666 | 40055.9045 | 148612.0704 | 641.2825 | 9968.0677 | 39.5198 | 1.0777 | 618.989 | 330115.0783
2020121909 | 12 | 143578.9224 | 43046.942 | 151246.3215 | 641.9946 | 9988.2101 | 39.5198 | 1.0777 | 618.989 | 349161.9771
2020121910 | 12 | 153690.8204 | 46021.4407 | 153742.2002 | 577.6702 | 10088.4433 | 39.5198 | 1.0777 | 618.989 | 364780.1613
2020121911 | 12 | 162400.0643 | 47265.3255 | 153340.591 | 571.6907 | 10136.9886 | 39.5198 | 1.0777 | 618.989 | 374374.2467
2020121912 | 12 | 168716.5483 | 47349.2366 | 152876.3084 | 522.4083 | 10220.0383 | 39.5198 | 1.0777 | 618.989 | 380344.1264
2020121913 | 12 | 169713.4312 | 46932.0936 | 152788.2686 | 568.9157 | 10206.0964 | 39.5198 | 1.0777 | 618.989 | 380868.392
2020121914 | 12 | 168282.6711 | 46577.9397 | 150493.0996 | 522.0127 | 10300.8022 | 39.5198 | 1.0777 | 618.989 | 376836.1119
2020122008 | 12 | 121974.0056 | 37299.8505 | 132798.6521 | 653.2768 | 9818.0781 | 39.5198 | 1.0777 | 618.989 | 303203.4497
2020122009 | 12 | 138147.5032 | 38185.4638 | 136527.4517 | 645.5791 | 9780.4788 | 39.5198 | 1.0777 | 618.989 | 323946.0631
2020122010 | 12 | 151010.062 | 40552.2768 | 138717.862 | 605.8085 | 9933.3637 | 39.5198 | 1.0777 | 618.989 | 341478.9595
2020122011 | 12 | 159225.3027 | 41981.8169 | 139204.586 | 568.0801 | 9995.4541 | 39.5198 | 1.0777 | 618.989 | 351634.8263
2020122012 | 12 | 165267.6776 | 42154.6704 | 138803.495 | 547.4231 | 9979.4412 | 39.5198 | 1.0777 | 618.989 | 357412.2939
2020122013 | 12 | 168284.3543 | 42189.8232 | 139822.4316 | 548.3176 | 10060.9912 | 39.5198 | 1.0777 | 618.989 | 361565.5044
2020122014 | 12 | 170083.7527 | 42514.7035 | 140272.5315 | 621.6444 | 10041.2503 | 39.5198 | 1.0777 | 618.989 | 364193.4689
2020122108 | 12 | 122177.8642 | 48034.2 | 177359.2992 | 667.8427 | 11312.7776 | 39.5198 | 1.0777 | 618.989 | 360211.5703
2020122109 | 12 | 127323.7056 | 51695.4051 | 178461.36 | 794.0981 | 11535.736 | 39.5198 | 1.0777 | 618.989 | 370469.8913
2020122110 | 12 | 131025.0942 | 54276.564 | 180407.0406 | 956.1417 | 11570.9841 | 39.5198 | 1.0777 | 618.989 | 378895.4112
2020122111 | 12 | 135712.2057 | 55211.9202 | 181094.6721 | 1148.0164 | 11632.4983 | 39.5198 | 1.0777 | 618.989 | 385458.8992
2020122112 | 12 | 139372.0308 | 55408.3679 | 180630.237 | 1085.1211 | 11645.6934 | 39.5198 | 1.0777 | 618.989 | 388801.0368
2020122113 | 12 | 136037.0493 | 55003.0673 | 180232.5093 | 1156.7847 | 11550.0579 | 39.5198 | 1.0777 | 618.989 | 384639.0551
2020122114 | 12 | 136098.4078 | 54561.7179 | 177873.1908 | 1006.333 | 11506.0287 | 39.5198 | 1.0777 | 618.989 | 381705.2648
2020122208 | 12 | 119900.9891 | 47829.5783 | 177153.2808 | 696.9145 | 10971.1261 | 39.5198 | 1.0777 | 618.989 | 357211.4754
2020122209 | 12 | 125909.7113 | 51547.7833 | 178649.0103 | 843.2306 | 11113.965 | 39.5198 | 1.0777 | 618.989 | 368723.2871
2020122210 | 12 | 129915.8154 | 54591.731 | 182732.9602 | 856.8118 | 11256.5355 | 39.5198 | 1.0777 | 618.989 | 380013.4404
2020122211 | 12 | 137036.6399 | 56325.1153 | 182652.9698 | 869.4956 | 11370.8515 | 39.5198 | 1.0777 | 618.989 | 388914.6587
2020122212 | 12 | 140314.9495 | 56405.8881 | 182116.7328 | 675.0843 | 11328.6473 | 39.5198 | 1.0777 | 618.989 | 391500.8886
2020122213 | 12 | 139789.6071 | 56401.3512 | 183452.346 | 610.475 | 11361.4276 | 39.5198 | 1.0777 | 618.989 | 392274.7935
2020122214 | 12 | 140990.1182 | 56437.4218 | 179823.1152 | 706.3409 | 11152.4334 | 39.5198 | 1.0777 | 618.989 | 389769.0161
2020122308 | 12 | 122927.3718 | 47675.2497 | 172115.7523 | 592.6552 | 10359.867 | 39.5198 | 1.0777 | 618.989 | 354330.4825
2020122309 | 12 | 128654.1966 | 51233.8991 | 174329.7562 | 813.88 | 10294.4153 | 39.5198 | 1.0777 | 618.989 | 365985.7338
2020122310 | 12 | 131649.9453 | 53715.5723 | 175930.5301 | 865.0787 | 10272.1839 | 39.5198 | 1.0777 | 618.989 | 373092.8969
2020122311 | 12 | 134119.9828 | 54520.8727 | 175230.9253 | 843.9461 | 10298.2094 | 39.5198 | 1.0777 | 618.989 | 375673.5229
2020122312 | 12 | 134641.7106 | 53930.2417 | 172800.8185 | 834.8405 | 10296.6972 | 39.5198 | 1.0777 | 618.989 | 373163.895
2020122313 | 12 | 132564.9536 | 53552.7214 | 170521.0924 | 910.6838 | 10214.4759 | 39.5198 | 1.0777 | 618.989 | 368423.5137
2020122314 | 12 | 132230.6263 | 52997.7094 | 167018.0486 | 843.5209 | 10220.1245 | 39.5198 | 1.0777 | 618.989 | 363969.6163
2020122408 | 12 | 120893.032 | 43329.7561 | 143745.979 | 1418.7503 | 10322.0017 | 39.5198 | 1.0777 | 618.989 | 320369.1057
2020122409 | 12 | 134753.0371 | 46062.0087 | 147087.0316 | 1413.7838 | 10224.7045 | 39.5198 | 1.0777 | 618.989 | 340200.1522
2020122410 | 12 | 146426.8359 | 48257.4887 | 148107.7037 | 1404.4152 | 10295.1545 | 39.5198 | 1.0777 | 618.989 | 355151.1845
2020122411 | 12 | 156543.4498 | 48886.4813 | 147124.6474 | 1363.4665 | 10387.3267 | 39.5198 | 1.0777 | 618.989 | 364964.9583
2020122412 | 12 | 162147.1219 | 47181.6518 | 144342.7159 | 1129.957 | 10350.694 | 39.5198 | 1.0777 | 618.989 | 365811.727
2020122413 | 12 | 163860.3366 | 45614.2729 | 142037.3941 | 1110.8588 | 10316.6142 | 39.5198 | 1.0777 | 618.989 | 363599.0631
2020122414 | 12 | 165659.2745 | 44289.4384 | 140245.2916 | 1117.6929 | 10257.8717 | 39.5198 | 1.0777 | 618.989 | 362229.1556
2020122508 | 12 | 142266.5133 | 35408.3271 | 123146.0544 | 1137.8959 | 10287.5189 | 39.5198 | 1.0777 | 618.989 | 312905.8961
2020122509 | 12 | 157676.1675 | 35437.5223 | 124475.5316 | 1136.505 | 10300.5813 | 39.5198 | 1.0777 | 618.989 | 329685.8943
2020122510 | 12 | 166249.1532 | 35791.0041 | 125187.3293 | 1142.2458 | 10303.9782 | 39.5198 | 1.0777 | 618.989 | 339333.2971
2020122511 | 12 | 173561.363 | 36155.538 | 125734.322 | 1168.2052 | 10290.7429 | 39.5198 | 1.0777 | 618.989 | 347569.7576
2020122512 | 12 | 179361.8314 | 36443.2407 | 127124.4187 | 1147.7883 | 10319.2091 | 39.5198 | 1.0777 | 618.989 | 355056.0748
2020122513 | 12 | 182584.5789 | 36774.5866 | 128412.9611 | 1176.0207 | 10330.1209 | 39.5198 | 1.0777 | 618.989 | 359937.8547
2020122514 | 12 | 184368.2709 | 36724.8066 | 128573.0349 | 1165.5468 | 10315.4163 | 39.5198 | 1.0777 | 618.989 | 361806.6622
2020122608 | 12 | 130862.0342 | 37122.0166 | 127265.6035 | 1146.1906 | 9551.8318 | 39.5198 | 1.0777 | 618.989 | 306607.2632
2020122609 | 12 | 144596.8348 | 37668.0169 | 129749.0101 | 1213.0562 | 9536.5132 | 39.5198 | 1.0777 | 618.989 | 323423.0177
2020122610 | 12 | 156581.2814 | 39129.8628 | 131156.5287 | 1116.924 | 9544.6963 | 39.5198 | 1.0777 | 618.989 | 338188.8796
2020122611 | 12 | 166693.693 | 39991.8314 | 132210.5735 | 1087.84 | 9563.2803 | 39.5198 | 1.0777 | 618.989 | 350206.8047
2020122612 | 12 | 173327.1342 | 40121.4243 | 132926.0024 | 1096.296 | 9568.1293 | 39.5198 | 1.0777 | 618.989 | 357698.5727
2020122613 | 12 | 174996.7026 | 40140.3947 | 133732.9626 | 1126.4977 | 9571.8198 | 39.5198 | 1.0777 | 618.989 | 360227.9641
2020122614 | 12 | 174260.2229 | 40150.6099 | 133712.9939 | 1100.3843 | 9560.0095 | 39.5198 | 1.0777 | 618.989 | 359443.807
2020122708 | 12 | 125081.2976 | 36113.4231 | 125367.1858 | 1218.4682 | 9449.1986 | 39.5198 | 1.0777 | 618.989 | 297889.1599
2020122709 | 12 | 138474.6184 | 36885.7326 | 127346.3337 | 1327.5959 | 9416.8747 | 39.5198 | 1.0777 | 618.989 | 314110.7419
2020122710 | 12 | 148798.7932 | 38493.8948 | 128669.9634 | 1146.3361 | 9385.3901 | 39.5198 | 1.0777 | 618.989 | 327153.964
2020122711 | 12 | 156655.7798 | 39342.4863 | 128224.4948 | 1196.8681 | 9377.5342 | 39.5198 | 1.0777 | 618.989 | 335456.7498
2020122712 | 12 | 161619.7436 | 39352.9612 | 128497.324 | 1137.7785 | 9374.3087 | 39.5198 | 1.0777 | 618.989 | 340641.7025
2020122713 | 12 | 162438.5755 | 39333.9168 | 129160.7619 | 1136.1747 | 9363.0554 | 39.5198 | 1.0777 | 618.989 | 342092.0708
2020122714 | 12 | 162221.3505 | 39321.0777 | 128569.5975 | 1073.8022 | 9405.7961 | 39.5198 | 1.0777 | 618.989 | 341251.2105
2020122808 | 12 | 119479.5152 | 40246.4004 | 137736.7193 | 1705.8521 | 10349.7973 | 39.5198 | 1.0777 | 618.989 | 310177.8709
2020122809 | 12 | 130912.8314 | 41795.7073 | 139461.1477 | 1696.0129 | 10267.5101 | 39.5198 | 1.0777 | 618.989 | 324792.796
2020122810 | 12 | 142178.3962 | 43873.2469 | 142632.3226 | 1793.2413 | 10310.6421 | 39.5198 | 1.0777 | 618.989 | 341447.4356
2020122811 | 12 | 152507.16 | 45063.0174 | 143992.835 | 1735.0925 | 10331.6472 | 39.5198 | 1.0777 | 618.989 | 354289.3386
2020122812 | 12 | 159164.8853 | 45212.7175 | 144348.8899 | 1686.1382 | 10327.4626 | 39.5198 | 1.0777 | 618.989 | 361399.68
2020122813 | 12 | 158539.1019 | 45308.1991 | 144499.2886 | 1781.2838 | 10325.0457 | 39.5198 | 1.0777 | 618.989 | 361112.5057
2020122814 | 12 | 159080.9457 | 45110.4537 | 144332.8961 | 1776.5321 | 10315.2856 | 39.5198 | 1.0777 | 618.989 | 361275.6997
2020122908 | 12 | 126448.2152 | 45349.4843 | 154361.493 | 1891.4177 | 10318.7985 | 39.5198 | 1.0777 | 618.989 | 339028.9953
2020122909 | 12 | 134255.3637 | 47927.2659 | 157033.0413 | 1889.0082 | 10310.4738 | 39.5198 | 1.0777 | 618.989 | 352074.7395
2020122910 | 12 | 137651.6813 | 49620.6449 | 157310.3317 | 1678.5935 | 10274.8306 | 39.5198 | 1.0777 | 618.989 | 357195.6686
2020122911 | 12 | 142640.9969 | 50828.5496 | 156663.0736 | 1682.8248 | 10298.1301 | 39.5198 | 1.0777 | 618.989 | 362773.1615
2020122912 | 12 | 146410.3505 | 50711.2488 | 156696.5795 | 1692.3118 | 10316.3929 | 39.5198 | 1.0777 | 618.989 | 366486.4701
2020122913 | 12 | 142754.6015 | 50195.705 | 156597.4889 | 1716.8299 | 10305.5044 | 39.5198 | 1.0777 | 618.989 | 362229.7162
2020122914 | 12 | 142230.0903 | 49757.4464 | 155301.328 | 1685.1228 | 10335.1076 | 39.5198 | 1.0777 | 618.989 | 359968.6817
2020123008 | 12 | 124656.7987 | 45090.9019 | 150599.3133 | 1516.7119 | 10299.8886 | 39.5198 | 1.0777 | 618.989 | 332823.201
2020123009 | 12 | 132507.964 | 47323.0811 | 153396.6949 | 1484.9097 | 10301.1341 | 39.5198 | 1.0777 | 618.989 | 345673.3703
2020123010 | 12 | 140021.1591 | 49414.4287 | 155664.5547 | 1430.7305 | 10288.4251 | 39.5198 | 1.0777 | 618.989 | 357478.8847
2020123011 | 12 | 148779.7466 | 50616.592 | 157553.0718 | 1405.0402 | 10287.837 | 39.5198 | 1.0777 | 618.989 | 369301.8742
2020123012 | 12 | 156164.536 | 51089.93 | 158057.1087 | 1420.9587 | 10280.4852 | 39.5198 | 1.0777 | 618.989 | 377672.6052
2020123013 | 12 | 155873.4055 | 50726.2156 | 157324.3726 | 1386.009 | 10299.9008 | 39.5198 | 1.0777 | 618.989 | 376269.4901
2020123014 | 12 | 156160.6927 | 50263.6308 | 155481.5196 | 1282.2901 | 10232.7756 | 39.5198 | 1.0777 | 618.989 | 374080.4954
2020123108 | 12 | 122362.2954 | 43246.8473 | 141971.4106 | 4301.2979 | 10253.3835 | 39.5198 | 1.0777 | 618.989 | 322794.8212
2020123109 | 12 | 130995.7619 | 45199.5256 | 144475.2467 | 4392.4777 | 10212.3285 | 39.5198 | 1.0777 | 618.989 | 335934.927
2020123110 | 12 | 137905.6603 | 46878.0173 | 144982.9337 | 4181.6817 | 10307.3266 | 39.5198 | 1.0777 | 618.989 | 344915.2062
2020123111 | 12 | 145322.7549 | 47573.3066 | 145088.9464 | 1789.1524 | 10290.0401 | 39.5198 | 1.0777 | 618.989 | 350723.787
2020123112 | 12 | 150059.5514 | 46460.6404 | 142959.451 | 1244.4642 | 10250.1383 | 39.5198 | 1.0777 | 618.989 | 351633.8319
2020123113 | 12 | 150953.0896 | 45097.7328 | 142064.644 | 1187.7102 | 10249.9017 | 39.5198 | 1.0777 | 618.989 | 350212.6649
2020123114 | 12 | 151889.314 | 44262.506 | 139735.7342 | 1080.7742 | 10222.7405 | 39.5198 | 1.0777 | 618.989 | 347850.6556
2020110107 | 11 | 100377.5046 | 32028.2875 | 115923.825 | 7807.5329 | 9568.3885 | 39.518 | 0.93311 | 618.7569 | 266364.7465
2020110108 | 11 | 117526.55 | 32717.9825 | 120152.781 | 7750.9631 | 9597.7612 | 39.518 | 0.93311 | 618.7569 | 288405.2458
2020110109 | 11 | 133331.945 | 34876.4135 | 124389.2742 | 7830.0758 | 9734.8211 | 39.518 | 0.93311 | 618.7569 | 310821.7376
2020110110 | 11 | 144075.0941 | 37370.1775 | 127021.5804 | 8066.3212 | 9835.9744 | 39.518 | 0.93311 | 618.7569 | 327028.3554
2020110111 | 11 | 149315.2538 | 38689.304 | 128257.8822 | 9170.8066 | 9922.7999 | 39.518 | 0.93311 | 618.7569 | 336015.2545
2020110112 | 11 | 157285.2048 | 39274.9889 | 129967.0265 | 8908.7271 | 10020.8502 | 39.518 | 0.93311 | 618.7569 | 346116.0055
2020110113 | 11 | 158263.6411 | 39428.6605 | 130328.3574 | 8793.4837 | 9987.151 | 39.518 | 0.93311 | 618.7569 | 347460.5017
2020110114 | 11 | 159083.5475 | 39838.0604 | 130851.6481 | 8830.8648 | 10007.0545 | 39.518 | 0.93311 | 618.7569 | 349270.3833
2020110115 | 11 | 161702.69 | 39413.825 | 130573.0681 | 8772.6914 | 10007.4353 | 39.518 | 0.93311 | 618.7569 | 351128.9178
2020110207 | 11 | 118434.0589 | 41044.821 | 167553.8907 | 17100.5011 | 10977.0163 | 39.518 | 0.93311 | 618.7569 | 355769.4961
2020110208 | 11 | 119265.9732 | 46328.7109 | 176858.8779 | 18813.3909 | 11279.7059 | 39.518 | 0.93311 | 618.7569 | 373205.8668
2020110209 | 11 | 118450.2626 | 50887.0278 | 179488.4199 | 19146.2389 | 11544.6839 | 39.518 | 0.93311 | 618.7569 | 380175.8411
2020110210 | 11 | 120636.8975 | 53636.2222 | 183551.9185 | 19301.7842 | 11773.9678 | 39.518 | 0.93311 | 618.7569 | 389559.9983
2020110211 | 11 | 121482.1287 | 54369.8825 | 181694.4397 | 16796.4552 | 11825.8129 | 39.518 | 0.93311 | 618.7569 | 386827.9269
2020110212 | 11 | 119306.7502 | 53915.4629 | 180824.921 | 11057.9533 | 11826.5314 | 39.518 | 0.93311 | 618.7569 | 377590.8268
2020110213 | 11 | 116829.7456 | 53937.0909 | 180358.7484 | 11347.4254 | 11857.1155 | 39.518 | 0.93311 | 618.7569 | 374989.3338
2020110214 | 11 | 116772.0751 | 53001.168 | 177145.1437 | 11384.5492 | 11762.7094 | 39.518 | 0.93311 | 618.7569 | 370724.8534
2020110215 | 11 | 122778.1058 | 52541.5863 | 173303.0655 | 11105.2591 | 11643.0103 | 39.518 | 0.93311 | 618.7569 | 372030.2352
2020110307 | 11 | 112525.6011 | 40702.906 | 168450.0632 | 10233.2856 | 10985.0568 | 39.518 | 0.93311 | 618.7569 | 343556.1208
2020110308 | 11 | 112776.9049 | 46328.3366 | 176653.1485 | 11214.6476 | 11358.497 | 39.518 | 0.93311 | 618.7569 | 358990.7426
2020110309 | 11 | 109508.6084 | 50269.2109 | 180279.0623 | 11687.9705 | 11589.7666 | 39.518 | 0.93311 | 618.7569 | 363993.8266
2020110310 | 11 | 110267.3354 | 53054.0388 | 182896.065 | 11560.9022 | 11801.9928 | 39.518 | 0.93311 | 618.7569 | 370239.5422
2020110311 | 11 | 112157.1913 | 54236.9647 | 183692.3184 | 12093.4663 | 11931.6732 | 39.518 | 0.93311 | 618.7569 | 374770.8219
2020110312 | 11 | 113710.326 | 53529.3394 | 182134.6767 | 11614.1837 | 11846.6991 | 39.518 | 0.93311 | 618.7569 | 373494.4329
2020110313 | 11 | 108677.3205 | 53292.0039 | 180722.6758 | 12374.9691 | 11823.4455 | 39.518 | 0.93311 | 618.7569 | 367549.6228
2020110314 | 11 | 105319.0272 | 52701.5476 | 177788.1266 | 11821.3304 | 11692.315 | 39.518 | 0.93311 | 618.7569 | 359981.5547
2020110315 | 11 | 108051.2405 | 51928.6648 | 173247.016 | 12482.6735 | 11562.555 | 39.518 | 0.93311 | 618.7569 | 357931.3579
2020110407 | 11 | 105716.6242 | 39213.8175 | 161782.104 | 11374.9092 | 10882.2257 | 39.518 | 0.93311 | 618.7569 | 329628.8886
2020110408 | 11 | 103516.7916 | 44071.2626 | 173499.9784 | 14351.7869 | 11153.5416 | 39.518 | 0.93311 | 618.7569 | 347252.5691
2020110409 | 11 | 99829.4135 | 48237.1451 | 176032.0698 | 14995.7137 | 11434.5185 | 39.518 | 0.93311 | 618.7569 | 351188.0685
2020110410 | 11 | 98929.4232 | 50843.6012 | 180030.2754 | 16946.9862 | 11723.8588 | 39.518 | 0.93311 | 618.7569 | 359133.3529
2020110411 | 11 | 100050.3535 | 52324.0553 | 179481.2746 | 15853.1594 | 11942.9015 | 39.518 | 0.93311 | 618.7569 | 360310.9523
2020110412 | 11 | 101657.2866 | 52772.9907 | 180629.8424 | 16773.5202 | 12038.0792 | 39.518 | 0.93311 | 618.7569 | 364530.9271
2020110413 | 11 | 98610.5407 | 52534.0741 | 180413.8671 | 14134.2686 | 12223.5297 | 39.518 | 0.93311 | 618.7569 | 358575.4881
2020110414 | 11 | 97561.4214 | 52263.7746 | 177857.6454 | 13201.1696 | 12146.9315 | 39.518 | 0.93311 | 618.7569 | 353690.1507
2020110415 | 11 | 99953.0864 | 51467.1546 | 174574.0573 | 13959.501 | 12055.5245 | 39.518 | 0.93311 | 618.7569 | 352668.5318
2020110507 | 11 | 99340.3518 | 38176.2444 | 162445.0902 | 11794.2182 | 10902.6051 | 39.518 | 0.93311 | 618.7569 | 323317.7176
2020110508 | 11 | 98872.6939 | 43312.0852 | 170909.593 | 13715.2173 | 11162.9849 | 39.518 | 0.93311 | 618.7569 | 338631.7822
2020110509 | 11 | 96126.9475 | 47513.6943 | 175178.7451 | 13478.2775 | 11582.5185 | 39.518 | 0.93311 | 618.7569 | 344539.3909
2020110510 | 11 | 95377.1494 | 50554.9372 | 179773.2419 | 14901.8879 | 11827.214 | 39.518 | 0.93311 | 618.7569 | 353093.6385
2020110511 | 11 | 97109.0923 | 51996.8261 | 181342.3153 | 14756.6623 | 12065.1944 | 39.518 | 0.93311 | 618.7569 | 357929.2985
2020110512 | 11 | 99518.9301 | 52219.8607 | 181553.2976 | 16014.5337 | 12005.4993 | 39.518 | 0.93311 | 618.7569 | 361971.3294
2020110513 | 11 | 96391.7369 | 52642.0122 | 184105.2981 | 16809.6966 | 12145.9629 | 39.518 | 0.93311 | 618.7569 | 362753.9148
2020110514 | 11 | 96342.59 | 51943.7283 | 179525.1402 | 14596.259 | 12170.4538 | 39.518 | 0.93311 | 618.7569 | 355237.3793
2020110515 | 11 | 100685.0094 | 51346.5548 | 174788.7147 | 15464.0437 | 11897.1184 | 39.518 | 0.93311 | 618.7569 | 354840.649
2020110607 | 11 | 98835.681 | 37803.6726 | 160967.1633 | 13686.0042 | 10747.5773 | 39.518 | 0.93311 | 618.7569 | 322699.3065
2020110608 | 11 | 99890.2294 | 42744.4517 | 168620.1594 | 16061.8823 | 11026.0773 | 39.518 | 0.93311 | 618.7569 | 339002.0081
2020110609 | 11 | 97847.9733 | 47173.8029 | 173173.339 | 16758.0556 | 11261.5582 | 39.518 | 0.93311 | 618.7569 | 346873.9371
2020110610 | 11 | 97001.691 | 49950.9113 | 176705.6927 | 16507.0332 | 11658.2751 | 39.518 | 0.93311 | 618.7569 | 352482.8113
2020110611 | 11 | 98307.9077 | 51556.5051 | 178511.5752 | 17804.5915 | 12063.5471 | 39.518 | 0.93311 | 618.7569 | 358903.3347
2020110612 | 11 | 99366.5187 | 51973.0285 | 178128.179 | 19007.0279 | 12209.622 | 39.518 | 0.93311 | 618.7569 | 361343.5841
2020110613 | 11 | 96714.8951 | 52027.3699 | 180076.4004 | 17053.6025 | 12324.0262 | 39.518 | 0.93311 | 618.7569 | 358855.5021
2020110614 | 11 | 95887.7211 | 52051.2638 | 177450.9683 | 19427.5269 | 12327.3015 | 39.518 | 0.93311 | 618.7569 | 357803.9896
2020110615 | 11 | 98511.1014 | 50235.4153 | 170087.0046 | 18464.1104 | 12189.2235 | 39.518 | 0.93311 | 618.7569 | 350146.0632
2020110707 | 11 | 89746.9278 | 30880.1507 | 124145.1735 | 11764.7714 | 9273.2143 | 39.518 | 0.93311 | 618.7569 | 266469.4456
2020110708 | 11 | 102660.6188 | 33407.2356 | 130893.3192 | 12084.7793 | 9378.9342 | 39.518 | 0.93311 | 618.7569 | 289084.0953
2020110709 | 11 | 112480.1798 | 36794.9723 | 134572.1252 | 12135.7472 | 9687.3028 | 39.518 | 0.93311 | 618.7569 | 306329.5353
2020110710 | 11 | 118410.6879 | 39946.9923 | 137925.7321 | 12459.6647 | 9923.4641 | 39.518 | 0.93311 | 618.7569 | 319325.7492
2020110711 | 11 | 121928.5558 | 41563.3262 | 139932.3417 | 12051.3249 | 10035.528 | 39.518 | 0.93311 | 618.7569 | 326170.2845
2020110712 | 11 | 123142.3939 | 41799.403 | 139942.7814 | 13764.6239 | 10167.7582 | 39.518 | 0.93311 | 618.7569 | 329476.1686
2020110713 | 11 | 119605.4548 | 41466.9038 | 139693.6579 | 12945.4157 | 10107.1449 | 39.518 | 0.93311 | 618.7569 | 324477.7852
2020110714 | 11 | 116511.8082 | 41082.3183 | 138593.3673 | 12479.4699 | 10108.2894 | 39.518 | 0.93311 | 618.7569 | 319434.4611
2020110715 | 11 | 117050.1805 | 40373.9108 | 135591.2384 | 12090.3372 | 10096.7758 | 39.518 | 0.93311 | 618.7569 | 315861.6505
2020110807 | 11 | 88890.2675 | 29787.7429 | 113746.2438 | 10483.8798 | 9447.1569 | 39.518 | 0.93311 | 618.7569 | 253014.4988
2020110808 | 11 | 102953.2843 | 30437.6792 | 116987.0779 | 9216.2838 | 9478.7886 | 39.518 | 0.93311 | 618.7569 | 269732.3217
2020110809 | 11 | 113932.8893 | 32533.9147 | 122254.8758 | 9595.2267 | 9277.5124 | 39.518 | 0.93311 | 618.7569 | 288253.6269
2020110810 | 11 | 121525.9224 | 35186.9571 | 126765.1715 | 10540.2449 | 9592.3277 | 39.518 | 0.93311 | 618.7569 | 304269.8316
2020110811 | 11 | 126129.4171 | 37216.6208 | 130326.9509 | 10982.967 | 9833.2453 | 39.518 | 0.93311 | 618.7569 | 315148.4091
2020110812 | 11 | 128385.0674 | 38115.5553 | 132887.9413 | 12772.6116 | 10390.3752 | 39.518 | 0.93311 | 618.7569 | 323210.7588
2020110813 | 11 | 126030.6521 | 38387.373 | 132994.4093 | 13737.0183 | 10248.316 | 39.518 | 0.93311 | 618.7569 | 322056.9766
2020110814 | 11 | 123715.9778 | 38568.695 | 132330.2935 | 13844.6498 | 10299.8642 | 39.518 | 0.93311 | 618.7569 | 319418.6884
2020110815 | 11 | 125984.0864 | 38055.604 | 131622.521 | 14718.9299 | 10342.6766 | 39.518 | 0.93311 | 618.7569 | 321383.0258
2020110907 | 11 | 96211.9853 | 37050.6677 | 161296.7475 | 15472.3716 | 10921.6346 | 39.518 | 0.93311 | 618.7569 | 321612.6147
2020110908 | 11 | 96964.2289 | 41913.9791 | 171572.603 | 15446.3536 | 11244.603 | 39.518 | 0.93311 | 618.7569 | 337800.9756
2020110909 | 11 | 95203.8652 | 46628.4814 | 175428.2491 | 16338.4054 | 11676.9496 | 39.518 | 0.93311 | 618.7569 | 345935.1587
2020110910 | 11 | 95601.7723 | 49873.6057 | 182102.0582 | 18608.9679 | 12085.1125 | 39.518 | 0.93311 | 618.7569 | 358930.7245
2020110911 | 11 | 97836.2467 | 51537.5551 | 185150.0492 | 20766.4668 | 12474.2743 | 39.518 | 0.93311 | 618.7569 | 368423.8003
2020110912 | 11 | 100172.6754 | 52405.8435 | 187190.396 | 20503.5857 | 12607.4923 | 39.518 | 0.93311 | 618.7569 | 373539.201
2020110913 | 11 | 98209.6536 | 52751.8617 | 189741.8008 | 21584.3194 | 12716.1059 | 39.518 | 0.93311 | 618.7569 | 375662.9495
2020110914 | 11 | 97627.2577 | 52664.4905 | 188011.9832 | 21709.4758 | 12723.5735 | 39.518 | 0.93311 | 618.7569 | 373395.9887
2020110915 | 11 | 100066.9967 | 51746.4859 | 181456.5448 | 20088.1797 | 12649.0831 | 39.518 | 0.93311 | 618.7569 | 366666.4982
2020111007 | 11 | 92530.0635 | 37587.0205 | 165586.5332 | 15542.8106 | 11536.8414 | 39.518 | 0.93311 | 618.7569 | 323442.4772
2020111008 | 11 | 93905.4334 | 42730.6875 | 177073.7267 | 17152.7927 | 11819.2048 | 39.518 | 0.93311 | 618.7569 | 343341.0531
2020111009 | 11 | 91968.2456 | 47383.8531 | 183656.6058 | 19967.4297 | 12302.7414 | 39.518 | 0.93311 | 618.7569 | 355938.0836
2020111010 | 11 | 92849.6248 | 51214.0331 | 188644.4145 | 18590.2205 | 12429.1997 | 39.518 | 0.93311 | 618.7569 | 364386.7006
2020111011 | 11 | 96184.7169 | 52723.7758 | 188696.546 | 19522.5712 | 12612.2997 | 39.518 | 0.93311 | 618.7569 | 370399.1176
2020111012 | 11 | 98824.2438 | 53550.1757 | 189586.6541 | 21303.9842 | 12748.2622 | 39.518 | 0.93311 | 618.7569 | 376672.5278
2020111013 | 11 | 97290.9764 | 54261.2782 | 192847.976 | 21672.1438 | 12920.6918 | 39.518 | 0.93311 | 618.7569 | 379652.2742
2020111014 | 11 | 96838.7495 | 54572.4522 | 190804.0403 | 20508.0503 | 12874.62 | 39.518 | 0.93311 | 618.7569 | 376257.1203
2020111015 | 11 | 100053.3866 | 54311.7223 | 186198.594 | 21250.6017 | 12745.3391 | 39.518 | 0.93311 | 618.7569 | 375218.8516
2020111107 | 11 | 91372.0488 | 37836.7155 | 165028.9742 | 14368.9582 | 11537.4992 | 39.518 | 0.93311 | 618.7569 | 320803.404
2020111108 | 11 | 95393.7103 | 41955.5566 | 173091.4259 | 13741.2632 | 11880.8396 | 39.518 | 0.93311 | 618.7569 | 336722.0037
2020111109 | 11 | 94914.2527 | 46397.719 | 177820.2326 | 13367.5064 | 12188.0763 | 39.518 | 0.93311 | 618.7569 | 345346.9951
2020111110 | 11 | 96717.7923 | 49415.7895 | 178809.7817 | 17952.0806 | 12261.9995 | 39.518 | 0.93311 | 618.7569 | 355816.6517
2020111111 | 11 | 100389.9226 | 50785.7828 | 177069.4776 | 13258.8009 | 12222.3889 | 39.518 | 0.93311 | 618.7569 | 354385.5807
2020111112 | 11 | 103473.1946 | 51420.4921 | 177473.1778 | 12772.684 | 12312.9553 | 39.518 | 0.93311 | 618.7569 | 358111.7118
2020111113 | 11 | 100677.2945 | 51260.3594 | 179774.8295 | 13011.1947 | 12284.6953 | 39.518 | 0.93311 | 618.7569 | 357667.5815
2020111114 | 11 | 100107.2867 | 51014.3156 | 174261.2327 | 12388.1255 | 12233.6536 | 39.518 | 0.93311 | 618.7569 | 350663.8222
2020111115 | 11 | 103632.714 | 50210.7837 | 170660.9117 | 13516.6507 | 12153.9072 | 39.518 | 0.93311 | 618.7569 | 350834.1753
2020111207 | 11 | 105075.3047 | 39086.4445 | 161294.872 | 3921.0199 | 11019.0175 | 39.518 | 0.93311 | 618.7569 | 321055.8666
2020111208 | 11 | 105434.6675 | 43738.041 | 169502.6305 | 4762.3345 | 11292.8953 | 39.518 | 0.93311 | 618.7569 | 335389.7768
2020111209 | 11 | 103358.2971 | 47993.1222 | 172805.135 | 4508.3987 | 11673.1541 | 39.518 | 0.93311 | 618.7569 | 340997.315
2020111210 | 11 | 100807.475 | 50724.3006 | 176590.8035 | 4933.5385 | 11949.7921 | 39.518 | 0.93311 | 618.7569 | 345665.1179
2020111211 | 11 | 104437.533 | 52101.4775 | 176274.7186 | 5056.7235 | 12129.2388 | 39.518 | 0.93311 | 618.7569 | 350658.8994
2020111212 | 11 | 106115.0818 | 52247.8475 | 175968.8229 | 5366.5122 | 12140.1108 | 39.518 | 0.93311 | 618.7569 | 352497.5832
2020111213 | 11 | 102884.8122 | 52223.8719 | 177471.7008 | 5369.4141 | 12180.3141 | 39.518 | 0.93311 | 618.7569 | 350789.321
2020111214 | 11 | 101475.8757 | 51922.6474 | 175273.9002 | 5831.9187 | 12061.6543 | 39.518 | 0.93311 | 618.7569 | 347225.2043
2020111215 | 11 | 104484.2012 | 51165.4438 | 171852.8575 | 5317.508 | 12025.4289 | 39.518 | 0.93311 | 618.7569 | 345504.6474
2020111307 | 11 | 106252.6954 | 39855.7676 | 164383.8035 | 5103.671 | 11188.5894 | 39.518 | 0.93311 | 618.7569 | 327443.7349
2020111308 | 11 | 109781.182 | 44335.2366 | 172143.0967 | 4986.3351 | 11499.5769 | 39.518 | 0.93311 | 618.7569 | 343404.6353
2020111309 | 11 | 109120.9801 | 48711.3529 | 175661.7755 | 4708.3702 | 11807.1851 | 39.518 | 0.93311 | 618.7569 | 350668.8719
2020111310 | 11 | 111850.069 | 51748.1018 | 176679.2936 | 5021.0434 | 12082.5872 | 39.518 | 0.93311 | 618.7569 | 358040.3031
2020111311 | 11 | 111153.3368 | 52614.0965 | 175496.8244 | 5915.7654 | 12189.9851 | 39.518 | 0.93311 | 618.7569 | 358029.2162
2020111312 | 11 | 112846.4676 | 52243.446 | 173540.9996 | 5902.8863 | 12176.8924 | 39.518 | 0.93311 | 618.7569 | 357369.8998
2020111313 | 11 | 115061.6325 | 52519.8138 | 175176.4987 | 5322.6447 | 12172.8486 | 39.518 | 0.93311 | 618.7569 | 360912.6463
2020111314 | 11 | 118821.038 | 52763.1829 | 173745.4915 | 5608.6939 | 12151.6948 | 39.518 | 0.93311 | 618.7569 | 363749.3091
2020111315 | 11 | 123282.0087 | 51642.5523 | 168114.299 | 4790.3711 | 12051.6606 | 39.518 | 0.93311 | 618.7569 | 360540.0998
2020111407 | 11 | 104214.118 | 33817.4146 | 128357.1613 | 4712.6872 | 9873.9862 | 39.518 | 0.93311 | 618.7569 | 281634.5752
2020111408 | 11 | 117688.442 | 35977.9915 | 132193.3963 | 3446.645 | 9953.1057 | 39.518 | 0.93311 | 618.7569 | 299918.7885
2020111409 | 11 | 126668.0376 | 39143.7708 | 134655.1805 | 3468.9683 | 9989.0452 | 39.518 | 0.93311 | 618.7569 | 314584.2105
2020111410 | 11 | 132956.1368 | 41730.1946 | 136472.8672 | 3215.1662 | 10062.5832 | 39.518 | 0.93311 | 618.7569 | 325096.1559
2020111411 | 11 | 137288.5328 | 42639.3086 | 136928.7329 | 2415.8182 | 10109.1317 | 39.518 | 0.93311 | 618.7569 | 330040.7322
2020111412 | 11 | 138597.6608 | 42389.1268 | 135924.0613 | 2293.8724 | 10124.7695 | 39.518 | 0.93311 | 618.7569 | 329988.6988
2020111413 | 11 | 133316.6996 | 41620.7627 | 134699.5175 | 2328.1022 | 10190.2682 | 39.518 | 0.93311 | 618.7569 | 322814.5582
2020111414 | 11 | 131744.2814 | 40967.1383 | 133423.7615 | 2237.7517 | 10209.3517 | 39.518 | 0.93311 | 618.7569 | 319241.4927
2020111415 | 11 | 136598.1503 | 40654.3921 | 131527.4127 | 2350.8572 | 10391.2864 | 39.518 | 0.93311 | 618.7569 | 322181.3067
2020111507 | 11 | 96279.0774 | 32520.9129 | 116912.884 | 3536.2978 | 9719.4376 | 39.518 | 0.93311 | 618.7569 | 259627.8177
2020111508 | 11 | 112583.0803 | 33083.1054 | 120810.7556 | 2839.7212 | 9728.3961 | 39.518 | 0.93311 | 618.7569 | 279704.2665
2020111509 | 11 | 129378.533 | 34824.2146 | 125775.1579 | 3118.8552 | 9725.1038 | 39.518 | 0.93311 | 618.7569 | 303481.0726
2020111510 | 11 | 142147.5063 | 36911.7112 | 128113.6906 | 3494.6454 | 9777.043 | 39.518 | 0.93311 | 618.7569 | 321103.8045
2020111511 | 11 | 150086.093 | 37969.2347 | 129660.3448 | 4784.3791 | 9830.9931 | 39.518 | 0.93311 | 618.7569 | 332990.2527
2020111512 | 11 | 155528.6466 | 38240.7132 | 129901.9393 | 6349.7087 | 9480.4039 | 39.518 | 0.93311 | 618.7569 | 340160.6197
2020111513 | 11 | 157293.7245 | 38329.6093 | 127920.085 | 7743.1431 | 9028.1745 | 39.518 | 0.93311 | 618.7569 | 340973.9444
2020111514 | 11 | 157673.2587 | 38265.2193 | 127062.4992 | 7783.8237 | 9813.652 | 39.518 | 0.93311 | 618.7569 | 341257.6609
2020111515 | 11 | 163805.1162 | 38811.9662 | 128229.471 | 9097.5043 | 9631.5989 | 39.518 | 0.93311 | 618.7569 | 350234.8645
2020111607 | 11 | 111811.1261 | 41126.754 | 165203.7784 | 11820.8223 | 10793.3565 | 39.518 | 0.93311 | 618.7569 | 341415.0453
2020111608 | 11 | 115712.5725 | 45793.2809 | 174425.8549 | 10937.2543 | 11170.8056 | 39.518 | 0.93311 | 618.7569 | 358698.9763
2020111609 | 11 | 116119.5194 | 50097.0425 | 178339.4978 | 4538.3498 | 11535.701 | 39.518 | 0.93311 | 618.7569 | 361289.3184
2020111610 | 11 | 118531.8493 | 52913.9793 | 182167.503 | 4255.549 | 11890.1802 | 39.518 | 0.93311 | 618.7569 | 370418.2689
2020111611 | 11 | 122464.5142 | 54172.9236 | 182122.607 | 4181.4325 | 12016.2678 | 39.518 | 0.93311 | 618.7569 | 375616.9532
2020111612 | 11 | 125568.6084 | 54104.6104 | 180742.8958 | 4687.5551 | 12014.5404 | 39.518 | 0.93311 | 618.7569 | 377777.418
2020111613 | 11 | 120902.5315 | 53844.8914 | 182160.7656 | 4491.0323 | 12033.1283 | 39.518 | 0.93311 | 618.7569 | 374091.5571
2020111614 | 11 | 119628.7913 | 53149.8365 | 179086.3531 | 4642.0871 | 12087.1728 | 39.518 | 0.93311 | 618.7569 | 369253.4488
2020111615 | 11 | 122145.1422 | 52368.4763 | 175933.0309 | 4262.7275 | 12032.4723 | 39.518 | 0.93311 | 618.7569 | 367401.0571
2020111707 | 11 | 115254.8702 | 42127.9865 | 169853.2511 | 5629.0987 | 11086.6777 | 39.518 | 0.93311 | 618.7569 | 344611.0922
2020111708 | 11 | 117365.5467 | 47078.3749 | 179458.4604 | 8664.7347 | 11460.9468 | 39.518 | 0.93311 | 618.7569 | 364687.2715
2020111709 | 11 | 114585.8259 | 51245.8822 | 182040.186 | 12367.0165 | 11816.1761 | 39.518 | 0.93311 | 618.7569 | 372714.2947
2020111710 | 11 | 118820.1629 | 54489.6395 | 184836.7432 | 12213.3328 | 12094.6995 | 39.518 | 0.93311 | 618.7569 | 383113.7858
2020111711 | 11 | 123926.8966 | 55904.3347 | 186205.9205 | 12269.9306 | 12271.3771 | 39.518 | 0.93311 | 618.7569 | 391237.6675
2020111712 | 11 | 125195.2668 | 56034.2475 | 184726.999 | 12471.101 | 12261.2424 | 39.518 | 0.93311 | 618.7569 | 391348.0647
2020111713 | 11 | 123884.0756 | 55981.4785 | 186381.6389 | 12581.7881 | 12225.6585 | 39.518 | 0.93311 | 618.7569 | 391713.8476
2020111714 | 11 | 122521.8992 | 55557.1287 | 183729.2132 | 12587.8502 | 12266.6695 | 39.518 | 0.93311 | 618.7569 | 387321.9688
2020111715 | 11 | 130571.4377 | 55410.7118 | 180363.7202 | 9492.1847 | 12221.5553 | 39.518 | 0.93311 | 618.7569 | 388718.8175
2020111807 | 11 | 119109.5872 | 43314.558 | 168903.131 | 4717.2423 | 11206.2032 | 39.518 | 0.93311 | 618.7569 | 347909.9298
2020111808 | 11 | 120917.7975 | 47889.7608 | 179720.6504 | 4784.1762 | 11655.3387 | 39.518 | 0.93311 | 618.7569 | 365626.9316
2020111809 | 11 | 119090.758 | 52517.6863 | 180864.6521 | 9996.4294 | 12014.6698 | 39.518 | 0.93311 | 618.7569 | 375143.4036
2020111810 | 11 | 118457.4867 | 55100.2774 | 182346.3005 | 5035.4944 | 12270.378 | 39.518 | 0.93311 | 618.7569 | 373869.1451
2020111811 | 11 | 118825.5607 | 56184.2811 | 183434.7079 | 4993.7675 | 12233.5656 | 39.518 | 0.93311 | 618.7569 | 376331.0907
2020111812 | 11 | 120538.2718 | 55900.4274 | 183321.2179 | 4915.4465 | 12284.9113 | 39.518 | 0.93311 | 618.7569 | 377619.483
2020111813 | 11 | 117022.2442 | 55254.4695 | 183102.6089 | 4507.2091 | 12331.0719 | 39.518 | 0.93311 | 618.7569 | 372876.8116
2020111814 | 11 | 115484.1019 | 54829.2196 | 180488.8168 | 4842.8837 | 12185.9951 | 39.518 | 0.93311 | 618.7569 | 368490.2251
2020111815 | 11 | 119140.4092 | 54368.2352 | 175950.2611 | 4528.4516 | 12194.2901 | 39.518 | 0.93311 | 618.7569 | 366840.8553
2020111907 | 11 | 112701.4922 | 41801.7257 | 166556.3817 | 5818.5044 | 11108.4336 | 39.518 | 0.93311 | 618.7569 | 338645.7455
2020111908 | 11 | 111723.7694 | 45973.1387 | 175477.5445 | 6750.7123 | 11395.3335 | 39.518 | 0.93311 | 618.7569 | 351979.7064
2020111909 | 11 | 107258.6989 | 49939.7944 | 176585.0736 | 7847.9002 | 11747.4063 | 39.518 | 0.93311 | 618.7569 | 354038.0814
2020111910 | 11 | 106815.6894 | 52595.7633 | 180258.5666 | 6141.0876 | 11796.2814 | 39.518 | 0.93311 | 618.7569 | 358266.5963
2020111911 | 11 | 108100.3505 | 53616.0338 | 180263.4172 | 5028.3685 | 11942.1978 | 39.518 | 0.93311 | 618.7569 | 359609.5759
2020111912 | 11 | 109289.6778 | 53596.5588 | 176856.5588 | 5694.1762 | 11952.2638 | 39.518 | 0.93311 | 618.7569 | 358048.4434
2020111913 | 11 | 105785.0138 | 53185.9569 | 177559.8434 | 5609.5754 | 12003.555 | 39.518 | 0.93311 | 618.7569 | 354803.1524
2020111914 | 11 | 104391.7193 | 52603.31 | 175402.9878 | 3680.489 | 12013.136 | 39.518 | 0.93311 | 618.7569 | 348750.85
2020111915 | 11 | 108597.284 | 52155.5219 | 171778.9749 | 2971.3403 | 11914.5711 | 39.518 | 0.93311 | 618.7569 | 348076.9004
2020112007 | 11 | 101265.8301 | 39339.9989 | 163037.419 | 2825.267 | 10863.2204 | 39.518 | 0.93311 | 618.7569 | 317990.9433
2020112008 | 11 | 102694.3113 | 43603.9273 | 173581.3905 | 3586.7807 | 11272.8969 | 39.518 | 0.93311 | 618.7569 | 335398.5146
2020112009 | 11 | 100705.5213 | 48114.578 | 176061.7764 | 3360.1287 | 11654.2168 | 39.518 | 0.93311 | 618.7569 | 340555.4292
2020112010 | 11 | 101554.6141 | 51078.4276 | 175798.947 | 3931.4766 | 11964.7163 | 39.518 | 0.93311 | 618.7569 | 344987.3897
2020112011 | 11 | 102341.6314 | 52150.8442 | 175517.6867 | 3323.9996 | 12204.2557 | 39.518 | 0.93311 | 618.7569 | 346197.6256
2020112012 | 11 | 102957.1968 | 52246.9949 | 175752.1405 | 3730.3098 | 12219.5165 | 39.518 | 0.93311 | 618.7569 | 347565.3666
2020112013 | 11 | 100526.9082 | 51821.417 | 176250.0399 | 4244.7924 | 12231.9465 | 39.518 | 0.93311 | 618.7569 | 345734.312
2020112014 | 11 | 100891.4639 | 51391.4428 | 173480.455 | 3451.1891 | 12132.9264 | 39.518 | 0.93311 | 618.7569 | 342006.6853
2020112015 | 11 | 105550.9655 | 50185.3032 | 168498.1345 | 3247.1832 | 12020.2848 | 39.518 | 0.93311 | 618.7569 | 340161.0791
2020112107 | 11 | 96890.241 | 33990.7478 | 129656.1855 | 953.2144 | 9692.7349 | 39.518 | 0.93311 | 618.7569 | 271842.3316
2020112108 | 11 | 112270.562 | 35770.6231 | 133929.7616 | 858.1619 | 9767.6828 | 39.518 | 0.93311 | 618.7569 | 293255.9993
2020112109 | 11 | 125017.1299 | 39427.1439 | 137106.0704 | 851.5034 | 9853.6495 | 39.518 | 0.93311 | 618.7569 | 312914.7051
2020112110 | 11 | 133520.066 | 42454.2885 | 140144.9549 | 2358.0019 | 9983.2292 | 39.518 | 0.93311 | 618.7569 | 329119.7485
2020112111 | 11 | 139529.1728 | 43329.8279 | 140837.062 | 2223.5905 | 10077.5762 | 39.518 | 0.93311 | 618.7569 | 336656.4374
2020112112 | 11 | 144201.7506 | 43368.8549 | 139834.3659 | 2091.0581 | 10154.5469 | 39.518 | 0.93311 | 618.7569 | 340309.7845
2020112113 | 11 | 143082.7736 | 42770.8994 | 140247.5295 | 2091.9671 | 10163.7135 | 39.518 | 0.93311 | 618.7569 | 339016.0912
2020112114 | 11 | 141424.3796 | 42237.9403 | 137540.0501 | 2122.1712 | 10200.4946 | 39.518 | 0.93311 | 618.7569 | 334184.2438
2020112115 | 11 | 141822.5822 | 41692.0662 | 134247.4918 | 2015.2664 | 10196.4387 | 39.518 | 0.93311 | 618.7569 | 330633.0533
2020112207 | 11 | 103066.4396 | 34388.6575 | 119396.5166 | 3156.8591 | 9812.8402 | 39.518 | 0.93311 | 618.7569 | 270480.521
2020112208 | 11 | 119910.9895 | 34519.6147 | 123557.4445 | 2821.0628 | 9850.1439 | 39.518 | 0.93311 | 618.7569 | 291318.4634
2020112209 | 11 | 136341.5655 | 36273.1786 | 127956.2526 | 2722.0444 | 9935.4546 | 39.518 | 0.93311 | 618.7569 | 313887.7037
2020112210 | 11 | 148712.8407 | 38979.9599 | 131548.4894 | 1795.2865 | 9995.1793 | 39.518 | 0.93311 | 618.7569 | 331690.9639
2020112211 | 11 | 159497.609 | 40719.4606 | 133181.4009 | 963.5792 | 10063.9868 | 39.518 | 0.93311 | 618.7569 | 345085.2445
2020112212 | 11 | 166705.251 | 41016.593 | 134073.5479 | 956.2772 | 10151.6959 | 39.518 | 0.93311 | 618.7569 | 353562.573
2020112213 | 11 | 168909.0183 | 40913.5851 | 133770 | 984.5894 | 10223.0513 | 39.518 | 0.93311 | 618.7569 | 355459.4521
2020112214 | 11 | 168709.7638 | 40951.3022 | 133017.5115 | 956.2088 | 10170.5955 | 39.518 | 0.93311 | 618.7569 | 354464.5899
2020112215 | 11 | 172229.5702 | 40775.7329 | 131969.444 | 952.167 | 10159.7926 | 39.518 | 0.93311 | 618.7569 | 356745.9147
2020112307 | 11 | 117141.5332 | 42569.9136 | 168185.9503 | 4566.261 | 11352.1314 | 39.518 | 0.93311 | 618.7569 | 344474.9974
2020112308 | 11 | 120275.798 | 47108.5621 | 177159.292 | 4855.4966 | 11726.2728 | 39.518 | 0.93311 | 618.7569 | 361784.6294
2020112309 | 11 | 119126.4495 | 51184.0017 | 180606.7495 | 4172.5809 | 12034.1267 | 39.518 | 0.93311 | 618.7569 | 367783.1163
2020112310 | 11 | 121767.3101 | 54335.7291 | 183755.3176 | 9524.5318 | 12290.2929 | 39.518 | 0.93311 | 618.7569 | 382332.3894
2020112311 | 11 | 124244.2723 | 55213.9857 | 183921.4529 | 5597.5002 | 12428.7053 | 39.518 | 0.93311 | 618.7569 | 382065.1244
2020112312 | 11 | 126213.2047 | 55342.5781 | 181967.0218 | 4692.5039 | 12428.4761 | 39.518 | 0.93311 | 618.7569 | 381302.9926
2020112313 | 11 | 124196.0322 | 54930.6353 | 183560.3304 | 14334.1971 | 12493.0112 | 39.518 | 0.93311 | 618.7569 | 390173.4141
2020112314 | 11 | 125188.6584 | 54700.6398 | 180811.1633 | 16871.1902 | 12324.9968 | 39.518 | 0.93311 | 618.7569 | 390555.8565
2020112315 | 11 | 128887.2691 | 53939.9813 | 177246.3185 | 16384.9139 | 12250.9776 | 39.518 | 0.93311 | 618.7569 | 389368.6684
2020112407 | 11 | 117399.5573 | 42974.6073 | 171354.8816 | 10575.4597 | 11315.2858 | 39.518 | 0.93311 | 618.7569 | 354278.9996
2020112408 | 11 | 118929.8915 | 47620.0175 | 180084.4247 | 11261.294 | 11633.7502 | 39.518 | 0.93311 | 618.7569 | 370188.5858
2020112409 | 11 | 115543.2568 | 51826.7598 | 182726.3158 | 11858.9764 | 12020.472 | 39.518 | 0.93311 | 618.7569 | 374634.9887
2020112410 | 11 | 114114.4025 | 54430.7395 | 185688.1244 | 11855.1323 | 12236.827 | 39.518 | 0.93311 | 618.7569 | 378984.4337
2020112411 | 11 | 117083.6395 | 55304.3795 | 186137.3972 | 12120.4311 | 12408.6633 | 39.518 | 0.93311 | 618.7569 | 383713.7187
2020112412 | 11 | 120939.6441 | 55534.9084 | 184387.0203 | 11892.327 | 12407.2222 | 39.518 | 0.93311 | 618.7569 | 385820.33
2020112413 | 11 | 121168.8506 | 55946.711 | 186501.7579 | 11985.5437 | 12433.319 | 39.518 | 0.93311 | 618.7569 | 388695.3903
2020112414 | 11 | 119994.397 | 55347.614 | 183815.9511 | 11646.1599 | 12411.9517 | 39.518 | 0.93311 | 618.7569 | 383875.2816
2020112415 | 11 | 128120.4114 | 55188.3053 | 180382.377 | 11265.5389 | 12293.5133 | 39.518 | 0.93311 | 618.7569 | 387909.354
2020112507 | 11 | 114545.3012 | 42794.7684 | 167219.1878 | 10265.2455 | 11216.6913 | 39.518 | 0.93311 | 618.7569 | 346700.4023
2020112508 | 11 | 116845.0392 | 47072.6404 | 179639.8998 | 11157.2641 | 11561.08 | 39.518 | 0.93311 | 618.7569 | 366935.1315
2020112509 | 11 | 115260.2602 | 51106.3075 | 181190.8148 | 11624.7957 | 11997.1048 | 39.518 | 0.93311 | 618.7569 | 371838.491
2020112510 | 11 | 116664.9842 | 53950.47 | 183106.9155 | 11921.3498 | 12185.0587 | 39.518 | 0.93311 | 618.7569 | 378487.9862
2020112511 | 11 | 121523.2718 | 55480.3909 | 185587.4151 | 11767.5749 | 12324.7705 | 39.518 | 0.93311 | 618.7569 | 387342.6312
2020112512 | 11 | 126377.6903 | 55784.4242 | 185470.3027 | 11759.7269 | 12396.9611 | 39.518 | 0.93311 | 618.7569 | 392448.3131
2020112513 | 11 | 124944.6555 | 55657.3555 | 185907.3399 | 11688.488 | 12424.808 | 39.518 | 0.93311 | 618.7569 | 391281.8549
2020112514 | 11 | 124724.7968 | 55319.6959 | 182015.0392 | 11084.0268 | 12299.1277 | 39.518 | 0.93311 | 618.7569 | 386101.8944
2020112515 | 11 | 130027.9205 | 55145.7479 | 179526.7486 | 10654.338 | 12292.2333 | 39.518 | 0.93311 | 618.7569 | 388306.1963
2020112607 | 11 | 104802.012 | 41276.8969 | 164847.8567 | 11292.2876 | 11018.7416 | 39.518 | 0.93311 | 618.7569 | 333897.0028
2020112608 | 11 | 109224.6782 | 45999.1059 | 174975.7093 | 12099.9122 | 11392.0241 | 39.518 | 0.93311 | 618.7569 | 354350.6378
2020112609 | 11 | 108522.8328 | 49889.1618 | 178352.8041 | 12291.9143 | 11748.0702 | 39.518 | 0.93311 | 618.7569 | 361463.9912
2020112610 | 11 | 110045.0091 | 52904.6289 | 180903.0463 | 13127.8536 | 11934.8802 | 39.518 | 0.93311 | 618.7569 | 369574.6261
2020112611 | 11 | 115360.0232 | 54241.1291 | 181112.2231 | 13184.8035 | 12121.2878 | 39.518 | 0.93311 | 618.7569 | 376678.6747
2020112612 | 11 | 118803.6373 | 54245.1717 | 180136.4256 | 12998.5092 | 12079.1087 | 39.518 | 0.93311 | 618.7569 | 378922.0604
2020112613 | 11 | 118670.2438 | 54361.5147 | 181607.195 | 12713.1262 | 12128.6536 | 39.518 | 0.93311 | 618.7569 | 380139.9413
2020112614 | 11 | 118145.5559 | 54044.882 | 178342.9787 | 12479.3135 | 12102.1888 | 39.518 | 0.93311 | 618.7569 | 375774.1269
2020112615 | 11 | 123889.0149 | 54045.3284 | 174926.7492 | 12086.0643 | 12049.2182 | 39.518 | 0.93311 | 618.7569 | 377655.583
2020112707 | 11 | 107593.3623 | 41557.2402 | 162974.6992 | 9891.2594 | 11190.904 | 39.518 | 0.93311 | 618.7569 | 333866.6732
2020112708 | 11 | 112104.7958 | 46190.026 | 170849.6985 | 13434.0549 | 11467.0059 | 39.518 | 0.93311 | 618.7569 | 354704.7892
2020112709 | 11 | 111113.7668 | 50119.4161 | 173637.7368 | 20442.8724 | 11802.1456 | 39.518 | 0.93311 | 618.7569 | 367775.1458
2020112710 | 11 | 111924.2827 | 52845.5599 | 174710.9133 | 20569.6672 | 11989.9123 | 39.518 | 0.93311 | 618.7569 | 372699.5434
2020112711 | 11 | 115170.6349 | 53965.316 | 175288.6347 | 23364.4782 | 12070.8762 | 39.518 | 0.93311 | 618.7569 | 380519.1481
2020112712 | 11 | 119426.1916 | 54008.1129 | 174111.2993 | 25350.4024 | 12099.8349 | 39.518 | 0.93311 | 618.7569 | 385655.0491
2020112713 | 11 | 119426.8512 | 53840.4515 | 175159.9485 | 21294.0037 | 12097.7052 | 39.518 | 0.93311 | 618.7569 | 382478.1682
2020112714 | 11 | 120084.9597 | 53350.3249 | 172514.2082 | 21306.7353 | 12025.8838 | 39.518 | 0.93311 | 618.7569 | 379941.3199
2020112715 | 11 | 124861.8703 | 52536.5568 | 167392.5853 | 23084.2377 | 11929.2384 | 39.518 | 0.93311 | 618.7569 | 380463.6965
2020112807 | 11 | 104045.9405 | 35384.8142 | 130137.0167 | 6993.7489 | 9719.0221 | 39.518 | 0.93311 | 618.7569 | 286939.7505
2020112808 | 11 | 117539.336 | 36731.7253 | 133589.52 | 6168.2185 | 9775.2079 | 39.518 | 0.93311 | 618.7569 | 304463.2157
2020112809 | 11 | 127014.8561 | 40162.0264 | 136236.7303 | 6295.3105 | 9834.3179 | 39.518 | 0.93311 | 618.7569 | 320202.4493
2020112810 | 11 | 133919.3716 | 42904.7418 | 138316.3905 | 6681.5546 | 9948.5439 | 39.518 | 0.93311 | 618.7569 | 332429.8105
2020112811 | 11 | 139557.3814 | 43973.4056 | 138746.0868 | 7667.8378 | 10024.329 | 39.518 | 0.93311 | 618.7569 | 340628.2487
2020112812 | 11 | 142289.1432 | 43833.9218 | 137812.3428 | 7643.5538 | 10028.5373 | 39.518 | 0.93311 | 618.7569 | 342266.7069
2020112813 | 11 | 139156.4273 | 42787.8488 | 136077.9738 | 7780.4009 | 10084.3668 | 39.518 | 0.93311 | 618.7569 | 336546.2255
2020112814 | 11 | 137111.2536 | 42290.9466 | 134096.9636 | 7767.5444 | 10052.9897 | 39.518 | 0.93311 | 618.7569 | 331978.9059
2020112815 | 11 | 139048.2095 | 41716.7208 | 132263.1279 | 7349.1635 | 10100.4016 | 39.518 | 0.93311 | 618.7569 | 331136.8313
2020112907 | 11 | 103061.4659 | 34046.7643 | 119982.53 | 8232.2327 | 9715.7668 | 39.518 | 0.93311 | 618.7569 | 275697.9678
2020112908 | 11 | 116462.7447 | 33668.4605 | 122418.5366 | 7909.2082 | 9714.0446 | 39.518 | 0.93311 | 618.7569 | 290832.2026
2020112909 | 11 | 127782.156 | 35367.4988 | 126190.4364 | 7895.1687 | 9678.7091 | 39.518 | 0.93311 | 618.7569 | 307573.177
2020112910 | 11 | 136774.0591 | 37769.1736 | 128024.7017 | 8359.035 | 9665.0374 | 39.518 | 0.93311 | 618.7569 | 321251.2148
2020112911 | 11 | 142798.466 | 39160.3688 | 129839.5858 | 8225.1656 | 9762.6718 | 39.518 | 0.93311 | 618.7569 | 330445.4659
2020112912 | 11 | 145692.2426 | 39198.1074 | 129748.3822 | 8301.9794 | 9696.755 | 39.518 | 0.93311 | 618.7569 | 333296.6746
2020112913 | 11 | 143416.7331 | 38749.1096 | 128424.095 | 8508.5013 | 9741.3455 | 39.518 | 0.93311 | 618.7569 | 329498.9926
2020112914 | 11 | 143935.6314 | 38570.474 | 127779.3306 | 8921.2636 | 9753.997 | 39.518 | 0.93311 | 618.7569 | 329619.9046
2020112915 | 11 | 148591.0768 | 38567.0276 | 127415.1482 | 8769.0264 | 9798.8422 | 39.518 | 0.93311 | 618.7569 | 333800.3292
2020113007 | 11 | 110977.9064 | 41710.8584 | 164979.3757 | 10247.5014 | 11187.0308 | 39.518 | 0.93311 | 618.7569 | 339761.8806
2020113008 | 11 | 116071.9579 | 46339.7161 | 174043.6885 | 8880.7855 | 11556.4294 | 39.518 | 0.93311 | 618.7569 | 357551.7854
2020113009 | 11 | 115425.2957 | 49991.7133 | 176608.1426 | 8799.3973 | 11856.0271 | 39.518 | 0.93311 | 618.7569 | 363339.784
2020113010 | 11 | 117855.0308 | 52852.8566 | 180521.166 | 8878.9318 | 12198.2508 | 39.518 | 0.93311 | 618.7569 | 372965.444
2020113011 | 11 | 123323.3428 | 54268.115 | 180516.1605 | 9080.192 | 12266.343 | 39.518 | 0.93311 | 618.7569 | 380113.3612
2020113012 | 11 | 127975.3034 | 54562.4283 | 180911.1264 | 8981.3043 | 12304.5847 | 39.518 | 0.93311 | 618.7569 | 385393.9551
2020113013 | 11 | 127720.4952 | 54670.0866 | 181956.2291 | 9087.5549 | 12312.793 | 39.518 | 0.93311 | 618.7569 | 386406.3668
2020113014 | 11 | 128253.4227 | 54634.1851 | 179790.7684 | 7922.2631 | 12261.8589 | 39.518 | 0.93311 | 618.7569 | 383521.7063
2020113015 | 11 | 133459.3397 | 54362.328 | 176782.2668 | 7916.1638 | 12212.9705 | 39.518 | 0.93311 | 618.7569 | 385392.2768
2020100107 | 10 | 99269.5711 | 40895.5411 | 182161.2169 | 3803.9805 | 11007.9296 | 39.5098 | 1.1153 | 618.5357 | 337797.3999
2020100108 | 10 | 98318.9925 | 45642.3596 | 186093.8373 | 3663.2191 | 11437.008 | 39.5098 | 1.1153 | 618.5357 | 345814.5772
2020100109 | 10 | 99815.0695 | 49232.1934 | 191444.1723 | 3063.8484 | 11657.8003 | 39.5098 | 1.1153 | 618.5357 | 355872.2446
2020100110 | 10 | 102492.2489 | 50867.5574 | 192383.7824 | 2748.0886 | 12538.3734 | 39.5098 | 1.1153 | 618.5357 | 361689.2116
2020100111 | 10 | 105841.363 | 51119.1577 | 192706.8779 | 2528.3951 | 12839.3474 | 39.5098 | 1.1153 | 618.5357 | 365694.3019
2020100112 | 10 | 103654.5936 | 51463.5817 | 194681.4122 | 2542.2983 | 13770.4664 | 39.5098 | 1.1153 | 618.5357 | 366771.5129
2020100113 | 10 | 102855.8002 | 51331.1862 | 191805.3195 | 3021.7516 | 13528.5285 | 39.5098 | 1.1153 | 618.5357 | 363201.7468
2020100114 | 10 | 108179.3495 | 50399.282 | 184529.6219 | 2746.54 | 12860.6881 | 39.5098 | 1.1153 | 618.5357 | 359374.6423
2020100115 | 10 | 119087.7012 | 48125.4783 | 179722.0145 | 2210.0794 | 12706.7296 | 39.5098 | 1.1153 | 618.5357 | 362511.1638
2020100207 | 10 | 102281.664 | 41086.7979 | 179952.7941 | 2456.8119 | 11080.9057 | 39.5098 | 1.1153 | 618.5357 | 337518.1343
2020100208 | 10 | 102756.4473 | 45362.6175 | 185234.1097 | 2088.2835 | 11540.885 | 39.5098 | 1.1153 | 618.5357 | 347641.5038
2020100209 | 10 | 104923.9378 | 48395.1736 | 187966.1322 | 2361.1832 | 11737.1636 | 39.5098 | 1.1153 | 618.5357 | 356042.7511
2020100210 | 10 | 108933.0706 | 49992.397 | 188067.2197 | 2322.7059 | 11907.798 | 39.5098 | 1.1153 | 618.5357 | 361882.3518
2020100211 | 10 | 112029.1785 | 49787.8474 | 189340.6727 | 2218.576 | 11915.7492 | 39.5098 | 1.1153 | 618.5357 | 365951.1846
2020100212 | 10 | 110193.3576 | 49663.3845 | 188299.7304 | 2294.4364 | 11903.4227 | 39.5098 | 1.1153 | 618.5357 | 363013.4924
2020100213 | 10 | 108147.9348 | 48955.3668 | 182210.8658 | 2235.1197 | 11836.1692 | 39.5098 | 1.1153 | 618.5357 | 354044.617
2020100214 | 10 | 111399.1459 | 47717.4658 | 176180.6052 | 2096.2054 | 11678.2396 | 39.5098 | 1.1153 | 618.5357 | 349730.8226
2020100215 | 10 | 123265.4469 | 45444.0623 | 173845.4413 | 2097.8246 | 11409.0413 | 39.5098 | 1.1153 | 618.5357 | 356720.9771
2020100307 | 10 | 104363.1501 | 32239.2417 | 141711.0972 | 1596.5622 | 9459.1911 | 39.5098 | 1.1153 | 618.5357 | 290028.403
2020100308 | 10 | 114678.2214 | 35508.9162 | 145085.1635 | 1589.7644 | 9501.4325 | 39.5098 | 1.1153 | 618.5357 | 307022.6586
2020100309 | 10 | 121971.8801 | 38404.5158 | 148212.4204 | 2009.5044 | 9475.6465 | 39.5098 | 1.1153 | 618.5357 | 320733.128
2020100310 | 10 | 128655.9245 | 39736.7164 | 148358.6791 | 1957.6707 | 9567.7699 | 39.5098 | 1.1153 | 618.5357 | 328935.9214
2020100311 | 10 | 131217.5713 | 39787.617 | 146410.4022 | 1875.9787 | 9547.1841 | 39.5098 | 1.1153 | 618.5357 | 329497.914
2020100312 | 10 | 128247.764 | 39340.0369 | 146354.4965 | 2035.9676 | 9669.6697 | 39.5098 | 1.1153 | 618.5357 | 326307.0955
2020100313 | 10 | 125897.4129 | 38823.8771 | 142970.6563 | 2031.283 | 9701.6937 | 39.5098 | 1.1153 | 618.5357 | 320084.0838
2020100314 | 10 | 126484.3538 | 38032.7899 | 140367.8183 | 1845.3088 | 9669.4825 | 39.5098 | 1.1153 | 618.5357 | 317058.9142
2020100315 | 10 | 130616.4925 | 37413.4222 | 140835.4484 | 1964.7082 | 9555.6051 | 39.5098 | 1.1153 | 618.5357 | 321044.8371
2020100407 | 10 | 101593.7598 | 30255.1948 | 124945.9952 | 1814.156 | 9340.3846 | 39.5098 | 1.1153 | 618.5357 | 268608.6512
2020100408 | 10 | 117013.8013 | 31371.8459 | 127482.7669 | 1845.5166 | 9340.5026 | 39.5098 | 1.1153 | 618.5357 | 287713.594
2020100409 | 10 | 129430.5075 | 33803.4577 | 130672.5296 | 1961.6791 | 9388.2476 | 39.5098 | 1.1153 | 618.5357 | 305915.5823
2020100410 | 10 | 140804.0584 | 35819.3258 | 134411.36 | 2106.7629 | 9448.9647 | 39.5098 | 1.1153 | 618.5357 | 323249.6326
2020100411 | 10 | 148922.0231 | 36430.5624 | 136081.4038 | 2168.2466 | 9474.4545 | 39.5098 | 1.1153 | 618.5357 | 333735.8511
2020100412 | 10 | 148373.0429 | 36140.979 | 136179.6417 | 2099.9925 | 9545.4013 | 39.5098 | 1.1153 | 618.5357 | 332998.2182
2020100413 | 10 | 148353.3891 | 36117.7154 | 136200.2461 | 2173.7995 | 9623.417 | 39.5098 | 1.1153 | 618.5357 | 333127.7278
2020100414 | 10 | 151300.4489 | 36107.0987 | 135401.7657 | 2084.3257 | 9639.5175 | 39.5098 | 1.1153 | 618.5357 | 335192.3172
2020100415 | 10 | 158864.8015 | 35741.7248 | 135777.2272 | 2044.9085 | 9562.3172 | 39.5098 | 1.1153 | 618.5357 | 342650.14
2020100507 | 10 | 104547.4829 | 41857.1946 | 183003.9876 | 1946.2268 | 11208.6295 | 39.5098 | 1.1153 | 618.5357 | 343222.6822
2020100508 | 10 | 103211.9432 | 45561.5278 | 187453.5783 | 2240.9029 | 11583.8802 | 39.5098 | 1.1153 | 618.5357 | 350710.9931
2020100509 | 10 | 103880.8766 | 48589.3353 | 189897.5928 | 2285.0516 | 11740.6876 | 39.5098 | 1.1153 | 618.5357 | 357052.7048
2020100510 | 10 | 105653.1682 | 49756.5581 | 191632.461 | 2450.7648 | 11845.6007 | 39.5098 | 1.1153 | 618.5357 | 361997.7135
2020100511 | 10 | 108974.5528 | 49584.165 | 191745.5434 | 1906.886 | 11782.6127 | 39.5098 | 1.1153 | 618.5357 | 364652.9206
2020100512 | 10 | 106756.6443 | 49499.2727 | 193109.8876 | 2023.0543 | 11838.6606 | 39.5098 | 1.1153 | 618.5357 | 363886.6804
2020100513 | 10 | 105377.0709 | 49366.2754 | 191787.5731 | 1093.0549 | 11777.173 | 39.5098 | 1.1153 | 618.5357 | 360060.308
2020100514 | 10 | 106929.5385 | 48829.0734 | 186760.4133 | 1817.3529 | 11664.0918 | 39.5098 | 1.1153 | 618.5357 | 356659.6307
2020100515 | 10 | 118834.1424 | 46722.1971 | 183908.8202 | 2460.6491 | 11568.0133 | 39.5098 | 1.1153 | 618.5357 | 364152.9828
2020100607 | 10 | 101868.9695 | 41923.0972 | 187540.9996 | 2169.7663 | 11138.282 | 39.5098 | 1.1153 | 618.5357 | 345300.2754
2020100608 | 10 | 100410.5477 | 45983.8955 | 191679.3939 | 2515.5358 | 11385.6296 | 39.5098 | 1.1153 | 618.5357 | 352634.1634
2020100609 | 10 | 101140.7937 | 49265.9578 | 194718.5627 | 2324.0486 | 12224.068 | 39.5098 | 1.1153 | 618.5357 | 360332.5914
2020100610 | 10 | 102478.61 | 50598.267 | 196671.6726 | 2495.0812 | 13496.9666 | 39.5098 | 1.1153 | 618.5357 | 366399.7582
2020100611 | 10 | 104924.9471 | 50934.3519 | 197407.6939 | 2650.2154 | 14312.1728 | 39.5098 | 1.1153 | 618.5357 | 370888.5418
2020100612 | 10 | 102251.8854 | 51095.5535 | 199925.0406 | 1659.9081 | 14202.3447 | 39.5098 | 1.1153 | 618.5357 | 369793.8931
2020100613 | 10 | 101498.3248 | 50868.8876 | 195756.8204 | 1598.8069 | 13934.7921 | 39.5098 | 1.1153 | 618.5357 | 364316.7926
2020100614 | 10 | 103539.0998 | 50503.4631 | 190955.9163 | 1576.3683 | 13974.1808 | 39.5098 | 1.1153 | 618.5357 | 361208.189
2020100615 | 10 | 114894.5689 | 48258.2004 | 187745.9254 | 1285.7059 | 13801.6112 | 39.5098 | 1.1153 | 618.5357 | 366645.1726
2020100707 | 10 | 101084.525 | 42890.0707 | 185844.6785 | 2342.9563 | 12227.5237 | 39.5098 | 1.1153 | 618.5357 | 345048.915
2020100708 | 10 | 99968.5824 | 46196.6167 | 190269.2308 | 2325.29 | 12683.9463 | 39.5098 | 1.1153 | 618.5357 | 352102.827
2020100709 | 10 | 100590.9498 | 49582.5371 | 194492.3638 | 2697.6762 | 13208.7466 | 39.5098 | 1.1153 | 618.5357 | 361231.4342
2020100710 | 10 | 103007.2105 | 51562.6654 | 197547.9495 | 2661.4548 | 13753.1606 | 39.5098 | 1.1153 | 618.5357 | 369191.6016
2020100711 | 10 | 106464.6769 | 51842.9959 | 199451.3349 | 2810.6216 | 13903.7353 | 39.5098 | 1.1153 | 618.5357 | 375132.5254
2020100712 | 10 | 103920.7098 | 51937.3353 | 201703.5372 | 3090.9938 | 13843.5981 | 39.5098 | 1.1153 | 618.5357 | 375155.3349
2020100713 | 10 | 103131.8935 | 51754.7801 | 198679.1908 | 2780.7418 | 13810.2861 | 39.5098 | 1.1153 | 618.5357 | 370816.0531
2020100714 | 10 | 105493.2429 | 51122.7867 | 193157.6745 | 2882.2308 | 13983.6968 | 39.5098 | 1.1153 | 618.5357 | 367298.7924
2020100715 | 10 | 118019.9659 | 48836.6536 | 187849.7276 | 3132.7 | 13325.2302 | 39.5098 | 1.1153 | 618.5357 | 371823.4381
2020100807 | 10 | 100824.5816 | 41769.6438 | 184624.1519 | 3876.2894 | 11143.9447 | 39.5098 | 1.1153 | 618.5357 | 342897.7722
2020100808 | 10 | 99354.4526 | 45957.6788 | 188423.1312 | 3953.764 | 11436.7034 | 39.5098 | 1.1153 | 618.5357 | 349784.8908
2020100809 | 10 | 99754.1991 | 49448.777 | 191374.3429 | 3845.3599 | 11600.0752 | 39.5098 | 1.1153 | 618.5357 | 356681.9148
2020100810 | 10 | 102495.6497 | 51100.0267 | 191833.1211 | 4057.9312 | 12173.0768 | 39.5098 | 1.1153 | 618.5357 | 362318.9663
2020100811 | 10 | 104628.5048 | 51266.6386 | 193614.8118 | 5751.724 | 12964.2265 | 39.5098 | 1.1153 | 618.5357 | 368885.0664
2020100812 | 10 | 102510.4638 | 51207.9989 | 196213.0537 | 5563.6069 | 13642.4414 | 39.5098 | 1.1153 | 618.5357 | 369796.7254
2020100813 | 10 | 101753.7275 | 51085.1767 | 195175.5108 | 6684.0205 | 13723.8443 | 39.5098 | 1.1153 | 618.5357 | 369081.4406
2020100814 | 10 | 103426.1757 | 50558.3268 | 190470.5221 | 6115.0809 | 13711.6701 | 39.5098 | 1.1153 | 618.5357 | 364940.9364
2020100815 | 10 | 115085.1404 | 48532.7494 | 186741.6662 | 5560.4323 | 13419.6747 | 39.5098 | 1.1153 | 618.5357 | 369998.8237
2020100907 | 10 | 103290.1998 | 41339.0128 | 180281.0731 | 3509.8798 | 11128.509 | 39.5098 | 1.1153 | 618.5357 | 340207.8352
2020100908 | 10 | 102070.4795 | 45455.0516 | 183845.0108 | 4113.3342 | 11395.9851 | 39.5098 | 1.1153 | 618.5357 | 347539.0218
2020100909 | 10 | 102640.9645 | 48448.7256 | 188512.4266 | 4423.3307 | 11523.5517 | 39.5098 | 1.1153 | 618.5357 | 356208.1599
2020100910 | 10 | 104280.8389 | 50252.9524 | 191392.2441 | 4161.9773 | 11893.5386 | 39.5098 | 1.1153 | 618.5357 | 362640.712
2020100911 | 10 | 105880.7703 | 50694.2186 | 193381.3842 | 4607.9016 | 13672.4632 | 39.5098 | 1.1153 | 618.5357 | 368895.8987
2020100912 | 10 | 103203.2629 | 51019.7981 | 191138 | 2960.7182 | 13434.5143 | 39.5098 | 1.1153 | 618.5357 | 362415.4543
2020100913 | 10 | 101794.5261 | 50760.2859 | 191173.8275 | 4611.0868 | 13480.4818 | 39.5098 | 1.1153 | 618.5357 | 362479.3689
2020100914 | 10 | 103183.9524 | 49887.2029 | 187069.6955 | 4829.1569 | 13339.8781 | 39.5098 | 1.1153 | 618.5357 | 358969.0465
2020100915 | 10 | 110660.3729 | 47439.0866 | 182307.3356 | 4821.9815 | 13140.0166 | 39.5098 | 1.1153 | 618.5357 | 359027.954
2020101007 | 10 | 96211.9515 | 31952.3588 | 135996.4614 | 4314.9605 | 11025.6048 | 39.5098 | 1.1153 | 618.5357 | 280160.4979
2020101008 | 10 | 108395.4132 | 35746.3192 | 141805.2654 | 4963.7941 | 11279.6612 | 39.5098 | 1.1153 | 618.5357 | 302849.6138
2020101009 | 10 | 117879.3673 | 39470.5239 | 146989.2779 | 4765.7541 | 11891.9792 | 39.5098 | 1.1153 | 618.5357 | 321656.0632
2020101010 | 10 | 125412.6094 | 41975.5378 | 151174.3609 | 5202.251 | 12199.6197 | 39.5098 | 1.1153 | 618.5357 | 336623.5396
2020101011 | 10 | 130943.88 | 42762.1244 | 153258.487 | 4887.3827 | 12420.5712 | 39.5098 | 1.1153 | 618.5357 | 344931.6061
2020101012 | 10 | 130738.4239 | 42833.1747 | 154616.595 | 5369.4281 | 12561.4961 | 39.5098 | 1.1153 | 618.5357 | 346778.2786
2020101013 | 10 | 129902.0851 | 41957.404 | 152445.5395 | 4154.5381 | 12481.8218 | 39.5098 | 1.1153 | 618.5357 | 341600.5492
2020101014 | 10 | 133138.0055 | 41487.1541 | 150691.6621 | 3386.7567 | 12508.3328 | 39.5098 | 1.1153 | 618.5357 | 341871.072
2020101015 | 10 | 140547.8006 | 39968.4365 | 147695.5758 | 3274.8675 | 12030.2395 | 39.5098 | 1.1153 | 618.5357 | 344176.0806
2020101107 | 10 | 100686.1652 | 29054.6353 | 119081.3677 | 1762.0172 | 9117.1747 | 39.5098 | 1.1153 | 618.5357 | 260360.521
2020101108 | 10 | 115764.6434 | 30752.6805 | 123810.5422 | 1856.923 | 9079.6859 | 39.5098 | 1.1153 | 618.5357 | 281923.6357
2020101109 | 10 | 126984.1492 | 33065.4239 | 127315.1778 | 1940.1013 | 9052.1439 | 39.5098 | 1.1153 | 618.5357 | 299016.1568
2020101110 | 10 | 134624.899 | 34838.0407 | 130859.401 | 2035.0328 | 9035.8084 | 39.5098 | 1.1153 | 618.5357 | 312052.3427
2020101111 | 10 | 139554.5314 | 35344.8261 | 133013.5408 | 2121.6902 | 9152.6735 | 39.5098 | 1.1153 | 618.5357 | 319846.4228
2020101112 | 10 | 139625.7581 | 35339.9058 | 133536.1674 | 2071.4519 | 10443.268 | 39.5098 | 1.1153 | 618.5357 | 321675.712
2020101113 | 10 | 137758.5892 | 35383.2513 | 133236.5776 | 2090.1604 | 10211.8596 | 39.5098 | 1.1153 | 618.5357 | 319339.5988
2020101114 | 10 | 138059.7647 | 35147.9644 | 132405.656 | 2286.2124 | 10160.0869 | 39.5098 | 1.1153 | 618.5357 | 318718.8452
2020101115 | 10 | 142645.667 | 34753.994 | 131719.1445 | 2206.5682 | 10113.1275 | 39.5098 | 1.1153 | 618.5357 | 322097.662
2020101207 | 10 | 96162.9679 | 28893.263 | 127551.9013 | 2328.6831 | 10002.1471 | 39.5098 | 1.1153 | 618.5357 | 265598.1231
2020101208 | 10 | 110658.1069 | 30234.0587 | 130364.597 | 2214.0892 | 9881.3918 | 39.5098 | 1.1153 | 618.5357 | 284011.4042
2020101209 | 10 | 122287.0392 | 31762.1554 | 133979.2482 | 2187.7858 | 10798.0516 | 39.5098 | 1.1153 | 618.5357 | 301673.441
2020101210 | 10 | 131255.0552 | 33332.4423 | 139240.1124 | 2556.0368 | 11649.6299 | 39.5098 | 1.1153 | 618.5357 | 318692.4374
2020101211 | 10 | 137332.3232 | 33561.6365 | 140944.8135 | 2452.7787 | 12757.154 | 39.5098 | 1.1153 | 618.5357 | 327707.8667
2020101212 | 10 | 138227.7557 | 33501.6191 | 141440.115 | 2549.6158 | 12880.5203 | 39.5098 | 1.1153 | 618.5357 | 329258.7868
2020101213 | 10 | 137277.8609 | 33593.2611 | 141183.689 | 2835.2792 | 12948.32 | 39.5098 | 1.1153 | 618.5357 | 328497.571
2020101214 | 10 | 139157.787 | 33288.8565 | 138716.6683 | 2612.7039 | 13002.6389 | 39.5098 | 1.1153 | 618.5357 | 327437.8153
2020101215 | 10 | 145373.0521 | 33123.068 | 137020.3372 | 2556.8662 | 12933.0302 | 39.5098 | 1.1153 | 618.5357 | 331665.5145
2020101307 | 10 | 97372.9264 | 41127.4303 | 182027.6091 | 3716.4977 | 10907.5734 | 39.5098 | 1.1153 | 618.5357 | 335811.1976
2020101308 | 10 | 96965.0623 | 45521.2042 | 185727.2134 | 4017.8468 | 11139.4188 | 39.5098 | 1.1153 | 618.5357 | 344029.9062
2020101309 | 10 | 98758.6215 | 48803.4362 | 190243.8841 | 3325.949 | 11304.4473 | 39.5098 | 1.1153 | 618.5357 | 353095.4988
2020101310 | 10 | 101627.1324 | 50347.0066 | 191309.8677 | 3406.7635 | 11466.7298 | 39.5098 | 1.1153 | 618.5357 | 358816.6607
2020101311 | 10 | 104304.7987 | 51014.1268 | 193467.7435 | 3001.1399 | 11646.1434 | 39.5098 | 1.1153 | 618.5357 | 364093.1131
2020101312 | 10 | 101839.071 | 51271.5096 | 196216.7797 | 2286.8664 | 13207.1911 | 39.5098 | 1.1153 | 618.5357 | 365480.5785
2020101313 | 10 | 101166.0884 | 51500.9786 | 195955.1115 | 2673.6608 | 13575.837 | 39.5098 | 1.1153 | 618.5357 | 365530.837
2020101314 | 10 | 102789.4262 | 50970.4297 | 193434.8064 | 2597.3116 | 13558.4246 | 39.5098 | 1.1153 | 618.5357 | 364009.5593
2020101315 | 10 | 113500.6121 | 48886.0722 | 188809.6843 | 2482.8341 | 13334.1886 | 39.5098 | 1.1153 | 618.5357 | 367672.5521
2020101407 | 10 | 98797.8335 | 41715.486 | 182425.6355 | 2089.7592 | 11091.8596 | 39.5098 | 1.1153 | 618.5357 | 336779.7345
2020101408 | 10 | 97220.0662 | 45874.5592 | 187608.9112 | 2149.095 | 11420.941 | 39.5098 | 1.1153 | 618.5357 | 344932.7333
2020101409 | 10 | 98106.0742 | 49053.8794 | 188878.9592 | 2399.412 | 11640.4992 | 39.5098 | 1.1153 | 618.5357 | 350737.9847
2020101410 | 10 | 100618.7562 | 50769.3176 | 190282.6132 | 2617.1308 | 11877.6145 | 39.5098 | 1.1153 | 618.5357 | 356824.593
2020101411 | 10 | 103051.7518 | 51025.7961 | 191554.4705 | 2755.4176 | 13605.9044 | 39.5098 | 1.1153 | 618.5357 | 362652.5011
2020101412 | 10 | 100563.6669 | 50929.8483 | 192881.3112 | 2604.7326 | 13386.1784 | 39.5098 | 1.1153 | 618.5357 | 361024.8981
2020101413 | 10 | 99070.5308 | 50878.1434 | 193668.4578 | 2688.8509 | 13455.9294 | 39.5098 | 1.1153 | 618.5357 | 360421.073
2020101414 | 10 | 102790.7811 | 49997.3649 | 188457.5503 | 2787.4469 | 13372.9833 | 39.5098 | 1.1153 | 618.5357 | 358065.2873
2020101415 | 10 | 118490.9489 | 47971.026 | 183804.0609 | 2474.1003 | 12953.6739 | 39.5098 | 1.1153 | 618.5357 | 366352.9708
2020101507 | 10 | 98529.9733 | 43050.5851 | 185224.5573 | 4511.8774 | 12503.3618 | 39.5098 | 1.1153 | 618.5357 | 344479.5158
2020101508 | 10 | 100634.5312 | 47220.2297 | 188588.5983 | 4499.518 | 12802.1997 | 39.5098 | 1.1153 | 618.5357 | 354404.2376
2020101509 | 10 | 104775.3217 | 50127.0543 | 191009.7003 | 3100.2892 | 12976.7833 | 39.5098 | 1.1153 | 618.5357 | 362648.3096
2020101510 | 10 | 110129.8099 | 51338.28 | 191712.7871 | 2657.8327 | 12983.2196 | 39.5098 | 1.1153 | 618.5357 | 369481.09
2020101511 | 10 | 114664.3384 | 51660.3171 | 192139.5542 | 2380.6499 | 12960.2053 | 39.5098 | 1.1153 | 618.5357 | 374464.2257
2020101512 | 10 | 112784.3672 | 51884.8434 | 193951.691 | 2337.2062 | 12953.3076 | 39.5098 | 1.1153 | 618.5357 | 374570.5762
2020101513 | 10 | 113260.3505 | 51931.1669 | 191473.8699 | 2599.2869 | 12867.1538 | 39.5098 | 1.1153 | 618.5357 | 372790.9888
2020101514 | 10 | 117074.7805 | 51123.0963 | 185271.1538 | 2293.953 | 12147.8169 | 39.5098 | 1.1153 | 618.5357 | 368569.9612
2020101515 | 10 | 130866.5884 | 49307.3018 | 180450.3418 | 2267.4958 | 11626.4206 | 39.5098 | 1.1153 | 618.5357 | 375177.309
2020101607 | 10 | 106156.3603 | 42673.0018 | 181093.0452 | 1041.5553 | 11365.5512 | 39.5098 | 1.1153 | 618.5357 | 342988.6745
2020101608 | 10 | 104093.0688 | 46731.3115 | 184176.5904 | 355.1616 | 11569.8493 | 39.5098 | 1.1153 | 618.5357 | 347585.1423
2020101609 | 10 | 104474.1874 | 49463.7367 | 184893.439 | 571.2491 | 11715.1235 | 39.5098 | 1.1153 | 618.5357 | 351776.8964
2020101610 | 10 | 106636.0829 | 50678.0333 | 185871.1411 | 552.6984 | 11805.9653 | 39.5098 | 1.1153 | 618.5357 | 356203.0818
2020101611 | 10 | 108086.7854 | 50464.6958 | 184823.8348 | 591.1045 | 11832.2828 | 39.5098 | 1.1153 | 618.5357 | 356457.8639
2020101612 | 10 | 105643.9477 | 50183.8476 | 185154.0808 | 1230.2634 | 11950.0261 | 39.5098 | 1.1153 | 618.5357 | 354821.3263
2020101613 | 10 | 104547.7081 | 49723.3926 | 182357.7104 | 2068.7567 | 11796.0261 | 39.5098 | 1.1153 | 618.5357 | 351152.7546
2020101614 | 10 | 105519.8521 | 48752.5227 | 177228.8288 | 2048.7765 | 11638.2704 | 39.5098 | 1.1153 | 618.5357 | 345847.4113
2020101615 | 10 | 115165.9311 | 46240.6718 | 172408.8445 | 1927.7 | 11417.977 | 39.5098 | 1.1153 | 618.5357 | 347820.2852
2020101707 | 10 | 107612.0583 | 33501.9564 | 141960.1829 | 2435.0533 | 9706.6205 | 39.5098 | 1.1153 | 618.5357 | 295875.0321
2020101708 | 10 | 117352.6981 | 36640.5162 | 145574.8964 | 2596.5073 | 9695.716 | 39.5098 | 1.1153 | 618.5357 | 312519.4947
2020101709 | 10 | 123533.124 | 39301.6781 | 146890.1723 | 2643.8707 | 9698.742 | 39.5098 | 1.1153 | 618.5357 | 322726.7479
2020101710 | 10 | 127906.846 | 40753.6037 | 147809.8141 | 2828.145 | 9697.8898 | 39.5098 | 1.1153 | 618.5357 | 329655.4593
2020101711 | 10 | 129982.6079 | 40513.7266 | 147977.226 | 2754.2904 | 9730.1915 | 39.5098 | 1.1153 | 618.5357 | 331617.2032
2020101712 | 10 | 127034.2562 | 40134.301 | 146971.1117 | 2937.4618 | 9777.958 | 39.5098 | 1.1153 | 618.5357 | 327514.2496
2020101713 | 10 | 123117.947 | 39638.6258 | 144494.0807 | 3173.8227 | 9753.6286 | 39.5098 | 1.1153 | 618.5357 | 320837.2655
2020101714 | 10 | 122309.5085 | 38826.8601 | 140829.7906 | 2772.6014 | 9750.5444 | 39.5098 | 1.1153 | 618.5357 | 315148.4658
2020101715 | 10 | 128119.9022 | 38028.6774 | 139953.5512 | 2954.07 | 9746.4933 | 39.5098 | 1.1153 | 618.5357 | 319461.855
2020101807 | 10 | 97553.4495 | 30344.033 | 126417.4857 | 3416.2064 | 9390.4656 | 39.5098 | 1.1153 | 618.5357 | 267780.8009
2020101808 | 10 | 113005.0477 | 32083.7456 | 130019.4032 | 3450.9321 | 9395.8232 | 39.5098 | 1.1153 | 618.5357 | 288614.1125
2020101809 | 10 | 125797.795 | 34518.2943 | 132713.7553 | 3540.3997 | 9428.8609 | 39.5098 | 1.1153 | 618.5357 | 306658.266
2020101810 | 10 | 136350.1522 | 36046.6382 | 134766.795 | 3748.6276 | 9514.812 | 39.5098 | 1.1153 | 618.5357 | 321086.1858
2020101811 | 10 | 144629.5624 | 36456.3206 | 136027.4629 | 2770.3207 | 9695.9547 | 39.5098 | 1.1153 | 618.5357 | 330238.7821
2020101812 | 10 | 146547.6833 | 36570.9165 | 136458.802 | 2269.1664 | 9815.3751 | 39.5098 | 1.1153 | 618.5357 | 332321.1042
2020101813 | 10 | 146625.9288 | 36730.2699 | 135845.4857 | 2319.0452 | 9741.9835 | 39.5098 | 1.1153 | 618.5357 | 331921.8739
2020101814 | 10 | 145711.2465 | 36404.9857 | 134964.2033 | 2309.5096 | 9734.3108 | 39.5098 | 1.1153 | 618.5357 | 329783.4167
2020101815 | 10 | 155716.553 | 36170.5653 | 137298.0818 | 2373.165 | 9734.0894 | 39.5098 | 1.1153 | 618.5357 | 341951.6153
2020101907 | 10 | 105724.1528 | 43464.4165 | 181219.6401 | 639.3995 | 11371.4305 | 39.5098 | 1.1153 | 618.5357 | 343078.2001
2020101908 | 10 | 107267.1544 | 47219.4781 | 184745.3878 | 802.9459 | 11697.1663 | 39.5098 | 1.1153 | 618.5357 | 352391.2933
2020101909 | 10 | 110943.1455 | 49877.0804 | 186869.0102 | 849.1644 | 11945.6532 | 39.5098 | 1.1153 | 618.5357 | 361143.2145
2020101910 | 10 | 115094.3996 | 50959.7326 | 188638.5364 | 815.6699 | 12034.4451 | 39.5098 | 1.1153 | 618.5357 | 368201.9445
2020101911 | 10 | 118648.0889 | 51126.3356 | 188442.8871 | 968.1407 | 12009.9087 | 39.5098 | 1.1153 | 618.5357 | 371854.5217
2020101912 | 10 | 116277.7788 | 50972.8183 | 190796.6137 | 999.3507 | 12034.5362 | 39.5098 | 1.1153 | 618.5357 | 371740.2586
2020101913 | 10 | 117074.3494 | 50930.7887 | 189167.9185 | 684.4238 | 12046.0089 | 39.5098 | 1.1153 | 618.5357 | 370562.6499
2020101914 | 10 | 120602.9983 | 50312.5547 | 183141.8952 | 1330.0424 | 11932.4534 | 39.5098 | 1.1153 | 618.5357 | 367979.1048
2020101915 | 10 | 133418.672 | 47944.5619 | 178553.1864 | 641.2333 | 11689.3767 | 39.5098 | 1.1153 | 618.5357 | 372906.191
2020102007 | 10 | 105293.0012 | 43279.7002 | 182804.7777 | 1604.0422 | 11347.9776 | 39.5098 | 1.1153 | 618.5357 | 344988.6597
2020102008 | 10 | 102318.7574 | 47327.673 | 184794.0769 | 1893.3131 | 11694.1113 | 39.5098 | 1.1153 | 618.5357 | 348687.0925
2020102009 | 10 | 102290.9254 | 50131.4608 | 187287.6084 | 1715.4047 | 11875.1043 | 39.5098 | 1.1153 | 618.5357 | 353959.6643
2020102010 | 10 | 104075.2444 | 51341.8878 | 188329.4959 | 1995.5297 | 12081.6956 | 39.5098 | 1.1153 | 618.5357 | 358483.0141
2020102011 | 10 | 105876.5274 | 51330.6361 | 188854.1044 | 1840.6857 | 12073.6934 | 39.5098 | 1.1153 | 618.5357 | 360634.8078
2020102012 | 10 | 102896.537 | 51156.4666 | 189947.6087 | 1985.9655 | 12028.4787 | 39.5098 | 1.1153 | 618.5357 | 358674.2172
2020102013 | 10 | 101822.9222 | 50908.7364 | 186762.4269 | 1892.7214 | 12037.8742 | 39.5098 | 1.1153 | 618.5357 | 354083.8419
2020102014 | 10 | 103749.7645 | 50435.6932 | 182701.0893 | 1832.4207 | 11949.0555 | 39.5098 | 1.1153 | 618.5357 | 351327.184
2020102015 | 10 | 115952.9006 | 48347.224 | 177644.653 | 1925.3316 | 11659.633 | 39.5098 | 1.1153 | 618.5357 | 356188.9029
2020102107 | 10 | 101713.3481 | 43940.6636 | 190577.4242 | 1520.2139 | 12807.0744 | 39.5098 | 1.1153 | 618.5357 | 351217.885
2020102108 | 10 | 102527.1644 | 47951.8144 | 193069.595 | 1234.1007 | 12785.613 | 39.5098 | 1.1153 | 618.5357 | 358227.4482
2020102109 | 10 | 104615.625 | 50609.6179 | 196031.9734 | 1135.6615 | 12882.8986 | 39.5098 | 1.1153 | 618.5357 | 365934.9372
2020102110 | 10 | 107670.0991 | 51841.9231 | 192805.547 | 998.7913 | 12838.2324 | 39.5098 | 1.1153 | 618.5357 | 366813.7536
2020102111 | 10 | 110471.7375 | 51951.8488 | 192512.612 | 912.8007 | 12854.5376 | 39.5098 | 1.1153 | 618.5357 | 369362.6974
2020102112 | 10 | 106681.9389 | 51707.4922 | 191378.6245 | 1007.1935 | 12788.2661 | 39.5098 | 1.1153 | 618.5357 | 364222.6759
2020102113 | 10 | 104807.9689 | 51421.4869 | 188667.8671 | 940.582 | 12776.6421 | 39.5098 | 1.1153 | 618.5357 | 359273.7078
2020102114 | 10 | 106163.5068 | 50685.062 | 184240.2462 | 846.2438 | 12645.9909 | 39.5098 | 1.1153 | 618.5357 | 355240.2104
2020102115 | 10 | 117397.6396 | 48721.2244 | 180273.9557 | 457.2737 | 12155.8593 | 39.5098 | 1.1153 | 618.5357 | 359665.1135
2020102207 | 10 | 103830.049 | 43569.528 | 181666.2873 | 898.734 | 11359.7064 | 39.5098 | 1.1153 | 618.5357 | 341983.4655
2020102208 | 10 | 105168.6709 | 47845.7568 | 185538.707 | 976.3183 | 11697.849 | 39.5098 | 1.1153 | 618.5357 | 351886.4629
2020102209 | 10 | 107668.5812 | 50655.5253 | 188680.6763 | 1074.5827 | 11968.7906 | 39.5098 | 1.1153 | 618.5357 | 360707.3169
2020102210 | 10 | 110737.6299 | 51964.7165 | 188875.0857 | 1127.8061 | 12048.7322 | 39.5098 | 1.1153 | 618.5357 | 365413.1313
2020102211 | 10 | 112912.5391 | 51941.2845 | 187477.7325 | 1060.4164 | 11989.9584 | 39.5098 | 1.1153 | 618.5357 | 366041.0916
2020102212 | 10 | 108761.9137 | 51766.8509 | 188241.6224 | 890.9757 | 12122.9633 | 39.5098 | 1.1153 | 618.5357 | 362443.4868
2020102213 | 10 | 107472.7615 | 51645.5954 | 185190.3629 | 947.6244 | 12028.1053 | 39.5098 | 1.1153 | 618.5357 | 357943.6102
2020102214 | 10 | 109244.4474 | 50726.0077 | 180251.8836 | 1008.2754 | 11880.7332 | 39.5098 | 1.1153 | 618.5357 | 353770.5081
2020102215 | 10 | 121452.6832 | 49117.5832 | 177082.6312 | 1434.2063 | 11760.7372 | 39.5098 | 1.1153 | 618.5357 | 361507.0019
2020102307 | 10 | 98528.3338 | 42301.9049 | 184105.3496 | 3973.9965 | 11445.1974 | 39.5098 | 1.1153 | 618.5357 | 341013.943
2020102308 | 10 | 96670.6109 | 46809.5901 | 188924.2214 | 4216.3809 | 12400.8964 | 39.5098 | 1.1153 | 618.5357 | 349680.8605
2020102309 | 10 | 97430.1769 | 50448.7098 | 193062.1754 | 4452.1122 | 12990.0858 | 39.5098 | 1.1153 | 618.5357 | 359042.4208
2020102310 | 10 | 99311.0678 | 52778.2917 | 200101.2786 | 4610.8384 | 13278.6578 | 39.5098 | 1.1153 | 618.5357 | 370739.2951
2020102311 | 10 | 102542.3029 | 53850.285 | 203031.9823 | 4939.8512 | 13518.8801 | 39.5098 | 1.1153 | 618.5357 | 378542.4622
2020102312 | 10 | 101182.9855 | 54524.2724 | 204616.1711 | 5021.1971 | 13523.7352 | 39.5098 | 1.1153 | 618.5357 | 379527.522
2020102313 | 10 | 101540.0374 | 54358.0879 | 202028.4727 | 4018.1179 | 13558.9864 | 39.5098 | 1.1153 | 618.5357 | 376162.8631
2020102314 | 10 | 103742.2969 | 53705.5252 | 196114.6935 | 3608.297 | 13395.1129 | 39.5098 | 1.1153 | 618.5357 | 371225.0863
2020102315 | 10 | 113772.2707 | 51043.6914 | 191396.1397 | 3501.2412 | 13179.2688 | 39.5098 | 1.1153 | 618.5357 | 373551.7726
2020102407 | 10 | 101818.62 | 33550.8623 | 139354.0064 | 1404.9373 | 9662.534 | 39.5098 | 1.1153 | 618.5357 | 286450.1208
2020102408 | 10 | 115640.8544 | 36982.7926 | 142436.6575 | 1432.2668 | 9760.9365 | 39.5098 | 1.1153 | 618.5357 | 306912.6686
2020102409 | 10 | 124040.6012 | 39743.8415 | 144162.9472 | 1860.0718 | 9787.7554 | 39.5098 | 1.1153 | 618.5357 | 320254.3779
2020102410 | 10 | 131144.6436 | 40985.8472 | 144985.6367 | 1691.0767 | 9879.4195 | 39.5098 | 1.1153 | 618.5357 | 329345.7844
2020102411 | 10 | 135895.5181 | 40902.1849 | 144313.7588 | 1678.5568 | 9870.7094 | 39.5098 | 1.1153 | 618.5357 | 333319.8888
2020102412 | 10 | 134609.9906 | 40238.9602 | 142448.3806 | 1519.8779 | 9829.061 | 39.5098 | 1.1153 | 618.5357 | 329305.4312
2020102413 | 10 | 132047.6746 | 39567.7945 | 140206.0713 | 1685.7138 | 9866.3085 | 39.5098 | 1.1153 | 618.5357 | 324032.7235
2020102414 | 10 | 132260.1312 | 39055.6939 | 136684.5391 | 1643.118 | 9894.6883 | 39.5098 | 1.1153 | 618.5357 | 320197.3312
2020102415 | 10 | 138895.7508 | 38606.3001 | 136705.0017 | 1675.2701 | 9841.4868 | 39.5098 | 1.1153 | 618.5357 | 326382.9704
2020102507 | 10 | 108264.1214 | 31712.3697 | 125644.7211 | 1841.1156 | 9639.1972 | 39.5098 | 1.1153 | 618.5357 | 277760.6857
2020102508 | 10 | 122479.862 | 33128.1698 | 128899.2525 | 1936.9163 | 9649.451 | 39.5098 | 1.1153 | 618.5357 | 296752.8124
2020102509 | 10 | 131418.3503 | 35157.2062 | 131218.7137 | 1842.1319 | 9665.4922 | 39.5098 | 1.1153 | 618.5357 | 309961.0551
2020102510 | 10 | 140989.844 | 36999.3065 | 133598.0205 | 1781.5554 | 9756.5019 | 39.5098 | 1.1153 | 618.5357 | 323784.389
2020102511 | 10 | 149200.1148 | 37636.8583 | 135047.2486 | 1608.3501 | 9836.9983 | 39.5098 | 1.1153 | 618.5357 | 333988.7309
2020102512 | 10 | 148265.4176 | 37422.832 | 134840.4711 | 1427.0126 | 9881.0809 | 39.5098 | 1.1153 | 618.5357 | 332495.975
2020102513 | 10 | 146232.8078 | 37290.606 | 134244.3935 | 1469.7292 | 9772.2285 | 39.5098 | 1.1153 | 618.5357 | 329668.9258
2020102514 | 10 | 146715.1818 | 36982.0425 | 133693.7071 | 1465.6351 | 9856.2684 | 39.5098 | 1.1153 | 618.5357 | 329371.9956
2020102515 | 10 | 155909.4452 | 36774.1558 | 134520.3973 | 1469.61 | 9778.398 | 39.5098 | 1.1153 | 618.5357 | 339111.167
2020102607 | 10 | 109996.913 | 44135.8571 | 183381.8905 | 3225.7048 | 11506.9385 | 39.5098 | 1.1153 | 618.5357 | 352906.4645
2020102608 | 10 | 109779.4391 | 47935.4872 | 187329.3971 | 3233.6356 | 11732.4279 | 39.5098 | 1.1153 | 618.5357 | 360669.5477
2020102609 | 10 | 112474.1327 | 50734.0894 | 190230.7661 | 2943.6475 | 12029.8214 | 39.5098 | 1.1153 | 618.5357 | 369071.6178
2020102610 | 10 | 116301.1377 | 51998.3456 | 189631.9306 | 2621.3291 | 12092.3521 | 39.5098 | 1.1153 | 618.5357 | 373304.2558
2020102611 | 10 | 119571.757 | 51756.786 | 191087.2814 | 2282.3104 | 12146.9003 | 39.5098 | 1.1153 | 618.5357 | 377504.1959
2020102612 | 10 | 117655.7386 | 51780.2457 | 191015.6505 | 2202.5323 | 12158.5629 | 39.5098 | 1.1153 | 618.5357 | 375471.8907
2020102613 | 10 | 116305.8783 | 51394.2266 | 188665.538 | 2291.3787 | 12132.1864 | 39.5098 | 1.1153 | 618.5357 | 371448.3688
2020102614 | 10 | 119717.0687 | 50648.9019 | 183199.8246 | 2248.7291 | 11996.8772 | 39.5098 | 1.1153 | 618.5357 | 368470.5623
2020102615 | 10 | 134455.2883 | 48642.3361 | 179661.3931 | 2174.7296 | 11766.1734 | 39.5098 | 1.1153 | 618.5357 | 377359.0813
2020102707 | 10 | 109554.6564 | 44803.4015 | 185484.3157 | 2127.3595 | 11519.2631 | 39.5098 | 1.1153 | 618.5357 | 354148.157
2020102708 | 10 | 108425.8097 | 48773.6298 | 188032.6837 | 2116.377 | 11762.3693 | 39.5098 | 1.1153 | 618.5357 | 359770.0302
2020102709 | 10 | 107918.5196 | 51502.5859 | 191525.3747 | 2195.5079 | 11992.702 | 39.5098 | 1.1153 | 618.5357 | 365793.8509
2020102710 | 10 | 111814.1625 | 52686.9036 | 189292.718 | 2273.3492 | 12209.4849 | 39.5098 | 1.1153 | 618.5357 | 368935.7789
2020102711 | 10 | 116500.1728 | 53047.9179 | 190542.6097 | 2188.2821 | 12214.8305 | 39.5098 | 1.1153 | 618.5357 | 375152.9737
2020102712 | 10 | 115870.8504 | 52869.5974 | 192893.2682 | 2138.8764 | 12321.1367 | 39.5098 | 1.1153 | 618.5357 | 376752.8899
2020102713 | 10 | 117303.2426 | 52644.1062 | 191025.6763 | 2152.4643 | 12264.9429 | 39.5098 | 1.1153 | 618.5357 | 376049.593
2020102714 | 10 | 122861.8338 | 52345.9541 | 185948.503 | 2178.4466 | 12236.8984 | 39.5098 | 1.1153 | 618.5357 | 376230.7967
2020102715 | 10 | 141177.5741 | 50977.9464 | 181928.6785 | 2086.3708 | 12025.8862 | 39.5098 | 1.1153 | 618.5357 | 388855.6168
2020102807 | 10 | 112928.1626 | 45575.285 | 186417.9534 | 1608.6093 | 11625.8483 | 39.5098 | 1.1153 | 618.5357 | 358815.0194
2020102808 | 10 | 109728.5577 | 48837.8683 | 188939.2945 | 370.2051 | 11928.245 | 39.5098 | 1.1153 | 618.5357 | 360463.3313
2020102809 | 10 | 109183.6948 | 51730.9636 | 191638.2428 | 1456.0926 | 12158.9928 | 39.5098 | 1.1153 | 618.5357 | 366827.1474
2020102810 | 10 | 109694.1882 | 52471.5066 | 190775.9131 | 2681.972 | 12215.8514 | 39.5098 | 1.1153 | 618.5357 | 368498.5921
2020102811 | 10 | 110287.911 | 52338.2363 | 189453.8665 | 3063.9571 | 12074.601 | 39.5098 | 1.1153 | 618.5357 | 367877.7326
2020102812 | 10 | 106749.5054 | 52157.0839 | 189078.0323 | 3285.3089 | 12119.602 | 39.5098 | 1.1153 | 618.5357 | 364048.6934
2020102813 | 10 | 104654.8398 | 51703.4201 | 187590.7133 | 3298.0409 | 12052.6521 | 39.5098 | 1.1153 | 618.5357 | 359958.8271
2020102814 | 10 | 106289.7706 | 51064.8262 | 182967.4743 | 3372.4279 | 11952.8181 | 39.5098 | 1.1153 | 618.5357 | 356306.4779
2020102815 | 10 | 118606.6423 | 49012.8628 | 178913.2434 | 1985.1106 | 11686.4619 | 39.5098 | 1.1153 | 618.5357 | 360863.4818
2020102907 | 10 | 110046.8986 | 45491.9952 | 183213.758 | 1862.4708 | 11454.122 | 39.5098 | 1.1153 | 618.5357 | 352728.4053
2020102908 | 10 | 109383.012 | 48860.7583 | 186263.8886 | 1885.4903 | 11844.9222 | 39.5098 | 1.1153 | 618.5357 | 358897.2322
2020102909 | 10 | 110274.665 | 51509.6669 | 188055.7607 | 1876.752 | 12008.3672 | 39.5098 | 1.1153 | 618.5357 | 364384.3725
2020102910 | 10 | 112399.4241 | 52649.1017 | 189186.116 | 1975.7001 | 12189.1647 | 39.5098 | 1.1153 | 618.5357 | 369058.6673
2020102911 | 10 | 113427.4635 | 52530.4866 | 187937.4887 | 1844.3185 | 12124.0096 | 39.5098 | 1.1153 | 618.5357 | 368522.9278
2020102912 | 10 | 109641.7293 | 52256.3841 | 188860.478 | 1998.6295 | 12058.1139 | 39.5098 | 1.1153 | 618.5357 | 365474.4956
2020102913 | 10 | 107115.5739 | 51928.1528 | 185480.7742 | 2235.0077 | 11961.0133 | 39.5098 | 1.1153 | 618.5357 | 359379.6827
2020102914 | 10 | 109945.0712 | 51150.2317 | 181271.4236 | 1829.6057 | 11902.232 | 39.5098 | 1.1153 | 618.5357 | 356757.725
2020102915 | 10 | 127763.0417 | 49503.339 | 179830.3427 | 1840.692 | 11761.3364 | 39.5098 | 1.1153 | 618.5357 | 371357.9126
2020103007 | 10 | 114460.1546 | 45685.8018 | 183117.7123 | 1718.8946 | 11540.5876 | 39.5098 | 1.1153 | 618.5357 | 357182.3116
2020103008 | 10 | 114309.5983 | 49510.1799 | 185907.2736 | 1766.4429 | 11838.3784 | 39.5098 | 1.1153 | 618.5357 | 363991.0339
2020103009 | 10 | 113904.6791 | 51702.4195 | 187437.5626 | 1712.9222 | 11994.3016 | 39.5098 | 1.1153 | 618.5357 | 367411.0459
2020103010 | 10 | 114475.6658 | 52809.9954 | 186873.2304 | 1750.1914 | 12100.4436 | 39.5098 | 1.1153 | 618.5357 | 368668.6873
2020103011 | 10 | 120506.0442 | 52955.0848 | 186297.0807 | 1763.7917 | 12193.7917 | 39.5098 | 1.1153 | 618.5357 | 374374.9539
2020103012 | 10 | 119127.4516 | 53076.6586 | 184617.1009 | 1749.6872 | 12187.2099 | 39.5098 | 1.1153 | 618.5357 | 371417.269
2020103013 | 10 | 118781.7972 | 52383.0811 | 183002.7079 | 1670.7313 | 12079.5757 | 39.5098 | 1.1153 | 618.5357 | 368577.0541
2020103014 | 10 | 121949.8838 | 52009.5935 | 177346.5059 | 1603.6443 | 11999.2968 | 39.5098 | 1.1153 | 618.5357 | 365568.085
2020103015 | 10 | 135401.354 | 49624.7151 | 174822.0353 | 1498.2133 | 11723.4051 | 39.5098 | 1.1153 | 618.5357 | 373728.8835
2020103107 | 10 | 115558.6876 | 36158.5673 | 141582.5713 | 1125.4805 | 9761.2415 | 39.5098 | 1.1153 | 618.5357 | 304845.709
2020103108 | 10 | 127117.2036 | 38966.2784 | 143664.5338 | 1158.6545 | 9845.9446 | 39.5098 | 1.1153 | 618.5357 | 321411.7756
2020103109 | 10 | 135049.8872 | 41845.0516 | 145693.3237 | 1368.887 | 9925.2522 | 39.5098 | 1.1153 | 618.5357 | 334541.5624
2020103110 | 10 | 142509.1303 | 43050.1273 | 146760.0256 | 1326.1703 | 9968.0924 | 39.5098 | 1.1153 | 618.5357 | 344272.7065
2020103111 | 10 | 145879.1405 | 42961.8791 | 145681.9487 | 822.0277 | 9973.951 | 39.5098 | 1.1153 | 618.5357 | 345978.1078
2020103112 | 10 | 144089.955 | 42314.9173 | 144693.689 | 1258.73 | 9973.4754 | 39.5098 | 1.1153 | 618.5357 | 342989.9276
2020103113 | 10 | 141298.0185 | 41670.9691 | 142452.8603 | 1418.1771 | 9961.776 | 39.5098 | 1.1153 | 618.5357 | 337460.9618
2020103114 | 10 | 140774.515 | 41146.7517 | 139200.5727 | 1409.4515 | 9981.313 | 39.5098 | 1.1153 | 618.5357 | 333171.7647
2020103115 | 10 | 145684.1719 | 39837.7562 | 139097.5726 | 1386.1349 | 9893.1828 | 39.5098 | 1.1153 | 618.5357 | 336557.9792
2020090106 | 9 | 103318.7154 | 39613.6874 | 180597.5859 | 9561.4035 | 15824.5574 | 39.5039 | 1.269 | 618.8489 | 349575.5713
2020090107 | 9 | 113711.1293 | 46804.926 | 195478.5581 | 9860.9291 | 17417.6311 | 39.5039 | 1.269 | 618.8489 | 383932.7953
2020090108 | 9 | 125416.7592 | 54306.0195 | 203180.7075 | 9994.2453 | 18092.8044 | 39.5039 | 1.269 | 618.8489 | 411650.1577
2020090109 | 9 | 141933.4254 | 61077.723 | 210815.2807 | 10897.4757 | 18825.3913 | 39.5039 | 1.269 | 618.8489 | 444208.9179
2020090110 | 9 | 163190.3988 | 65786.2077 | 218360.2203 | 10295.8667 | 19146.3985 | 39.5039 | 1.269 | 618.8489 | 477438.7137
2020090111 | 9 | 182146.0461 | 68104.7174 | 219872.6766 | 11377.2059 | 19388.0968 | 39.5039 | 1.269 | 618.8489 | 501548.3646
2020090112 | 9 | 195507.4455 | 70070.8981 | 222893.8706 | 11079.6954 | 19386.3439 | 39.5039 | 1.269 | 618.8489 | 519597.8753
2020090113 | 9 | 205808.0931 | 70716.5935 | 223954.9347 | 11454.9962 | 19385.4933 | 39.5039 | 1.269 | 618.8489 | 531979.7325
2020090114 | 9 | 215107.4113 | 70438.0657 | 220605.0529 | 11640.2634 | 19263.5153 | 39.5039 | 1.269 | 618.8489 | 537713.9303
2020090115 | 9 | 227134.1427 | 67513.6326 | 212948.1236 | 10781.7364 | 18982.4052 | 39.5039 | 1.269 | 618.8489 | 538019.6623
2020090116 | 9 | 247227.5685 | 62034.9926 | 205405.1394 | 9933.0863 | 18623.7031 | 39.5039 | 1.269 | 618.8489 | 543884.1117
2020090206 | 9 | 122563.5929 | 44354.7793 | 185561.0893 | 10260.7395 | 17889.4062 | 39.5039 | 1.269 | 618.8489 | 381289.229
2020090207 | 9 | 129901.9598 | 49910.1612 | 202073.509 | 10062.021 | 17950.483 | 39.5039 | 1.269 | 618.8489 | 410557.7557
2020090208 | 9 | 137991.7269 | 55863.2908 | 208688.1327 | 10047.4412 | 18358.5936 | 39.5039 | 1.269 | 618.8489 | 431608.807
2020090209 | 9 | 148914.1516 | 60970.5499 | 214438.6462 | 11108.9037 | 18862.1704 | 39.5039 | 1.269 | 618.8489 | 454954.0434
2020090210 | 9 | 172203.5403 | 65942.5179 | 219607.3181 | 11490.331 | 19434.6706 | 39.5039 | 1.269 | 618.8489 | 489337.9996
2020090211 | 9 | 186983.2347 | 67941.9915 | 221375.256 | 11115.3606 | 19736.1399 | 39.5039 | 1.269 | 618.8489 | 507811.6044
2020090212 | 9 | 192310.8992 | 68674.5112 | 222886.3491 | 11050.6443 | 19383.7516 | 39.5039 | 1.269 | 618.8489 | 514965.7772
2020090213 | 9 | 193314.8725 | 68048.2634 | 219170.1124 | 10608.146 | 19065.4379 | 39.5039 | 1.269 | 618.8489 | 510866.4539
2020090214 | 9 | 207230.606 | 67952.7405 | 211728.5189 | 11920.4686 | 17499.9017 | 39.5039 | 1.269 | 618.8489 | 516991.8575
2020090215 | 9 | 217038.0785 | 64447.5319 | 205471.2777 | 9746.9548 | 17279.9423 | 39.5039 | 1.269 | 618.8489 | 514643.407
2020090216 | 9 | 227688.4687 | 57697.5082 | 197883.7581 | 8427.5009 | 17083.2359 | 39.5039 | 1.269 | 618.8489 | 509440.0935
2020090306 | 9 | 98128.567 | 37350.5081 | 166684.8118 | 7044.1854 | 12787.6493 | 39.5039 | 1.269 | 618.8489 | 322655.3435
2020090307 | 9 | 104880.8338 | 43624.7357 | 178325.5326 | 7844.7555 | 13058.8266 | 39.5039 | 1.269 | 618.8489 | 348394.306
2020090308 | 9 | 114772.3345 | 50916.7691 | 190664.8767 | 7619.387 | 14942.14 | 39.5039 | 1.269 | 618.8489 | 379575.129
2020090309 | 9 | 127803.0709 | 57845.9048 | 201578.0502 | 9367.4075 | 16447.4022 | 39.5039 | 1.269 | 618.8489 | 413701.4574
2020090310 | 9 | 139750.1576 | 61677.3854 | 205109.835 | 9872.1043 | 16791.0154 | 39.5039 | 1.269 | 618.8489 | 433860.1194
2020090311 | 9 | 155457.0142 | 64138.4377 | 208860.4807 | 8957.5549 | 16775.2016 | 39.5039 | 1.269 | 618.8489 | 454848.3108
2020090312 | 9 | 166397.1287 | 66062.66 | 212966.8594 | 10794.7343 | 17418.9957 | 39.5039 | 1.269 | 618.8489 | 474299.9999
2020090313 | 9 | 178380.2954 | 67888.108 | 216647.7269 | 11228.672 | 17688.7549 | 39.5039 | 1.269 | 618.8489 | 492493.1788
2020090314 | 9 | 191244.8116 | 68262.2 | 213077.442 | 11572.5945 | 17552.7172 | 39.5039 | 1.269 | 618.8489 | 502369.3871
2020090315 | 9 | 207360.6305 | 65920.4775 | 208304.8574 | 9886.7596 | 17536.8939 | 39.5039 | 1.269 | 618.8489 | 509669.2406
2020090316 | 9 | 225029.5318 | 60086.2686 | 200828.2303 | 8676.3877 | 17369.6976 | 39.5039 | 1.269 | 618.8489 | 512649.7377
2020090406 | 9 | 95782.8508 | 36065.5228 | 158225.9553 | 8610.9968 | 12160.9053 | 39.5039 | 1.269 | 618.8489 | 311505.8528
2020090407 | 9 | 106187.6588 | 42210.7946 | 169432.2503 | 8904.0973 | 12811.632 | 39.5039 | 1.269 | 618.8489 | 340206.0548
2020090408 | 9 | 115935.1668 | 48464.5515 | 176791.8934 | 8879.7852 | 13258.0841 | 39.5039 | 1.269 | 618.8489 | 363989.1027
2020090409 | 9 | 124119.9034 | 53423.4783 | 181988.1189 | 7983.5333 | 13355.7657 | 39.5039 | 1.269 | 618.8489 | 381530.4212
2020090410 | 9 | 130902.6662 | 55957.0508 | 184684.8283 | 7732.2915 | 13612.181 | 39.5039 | 1.269 | 618.8489 | 393548.6396
2020090411 | 9 | 136519.3232 | 56943.788 | 185401.9752 | 7589.3913 | 13718.8527 | 39.5039 | 1.269 | 618.8489 | 400832.9521
2020090412 | 9 | 138912.0699 | 57591.2888 | 187475.072 | 8069.2609 | 13862.5874 | 39.5039 | 1.269 | 618.8489 | 406569.9008
2020090413 | 9 | 141954.6442 | 57832.9031 | 186336.4103 | 7700.1884 | 14333.6854 | 39.5039 | 1.269 | 618.8489 | 408817.4531
2020090414 | 9 | 146525.0257 | 57204.5561 | 181687.9783 | 7807.3837 | 14749.0656 | 39.5039 | 1.269 | 618.8489 | 408633.6312
2020090415 | 9 | 154764.2158 | 54414.642 | 177417.2546 | 7646.5081 | 14612.7463 | 39.5039 | 1.269 | 618.8489 | 409514.9885
2020090416 | 9 | 164367.792 | 49897.1485 | 170477.3009 | 6692.0736 | 14062.3061 | 39.5039 | 1.269 | 618.8489 | 406156.2428
2020090506 | 9 | 86336.639 | 28907.9112 | 120472.4467 | 4132.641 | 10717.8958 | 39.5039 | 1.269 | 618.8489 | 251227.1553
2020090507 | 9 | 99415.7856 | 31764.377 | 127370.9755 | 4709.8576 | 11031.3359 | 39.5039 | 1.269 | 618.8489 | 274951.9533
2020090508 | 9 | 111036.501 | 35355.8251 | 133115.7259 | 4603.8381 | 11318.9347 | 39.5039 | 1.269 | 618.8489 | 296090.4466
2020090509 | 9 | 119798.7351 | 38475.3442 | 135077.0005 | 6530.9276 | 11493.7994 | 39.5039 | 1.269 | 618.8489 | 312035.4285
2020090510 | 9 | 127085.7049 | 39956.0711 | 136999.2791 | 5861.1108 | 11635.8139 | 39.5039 | 1.269 | 618.8489 | 322197.6014
2020090511 | 9 | 132230.167 | 40154.3353 | 136685.4284 | 5387.1366 | 11516.2613 | 39.5039 | 1.269 | 618.8489 | 326632.9504
2020090512 | 9 | 131128.6616 | 40107.505 | 137366.9074 | 6114.857 | 11646.5064 | 39.5039 | 1.269 | 618.8489 | 327024.0593
2020090513 | 9 | 129555.9493 | 39972.1888 | 135334.4821 | 7268.037 | 11776.1418 | 39.5039 | 1.269 | 618.8489 | 324566.4208
2020090514 | 9 | 129978.3587 | 39469.4128 | 134340.8343 | 7867.2266 | 11836.6689 | 39.5039 | 1.269 | 618.8489 | 324152.1229
2020090515 | 9 | 135564.6186 | 39283.0242 | 134859.7078 | 6527.538 | 11879.3711 | 39.5039 | 1.269 | 618.8489 | 328773.8814
2020090516 | 9 | 141906.111 | 38022.6554 | 133416.4781 | 5823.8184 | 11722.9705 | 39.5039 | 1.269 | 618.8489 | 331551.6552
2020090606 | 9 | 82236.5737 | 26965.6518 | 108751.7432 | 4321.5683 | 9301.8545 | 39.5039 | 1.269 | 618.8489 | 232237.0133
2020090607 | 9 | 94318.6693 | 28027.1188 | 112831.8207 | 4798.3056 | 9922.2483 | 39.5039 | 1.269 | 618.8489 | 250557.7844
2020090608 | 9 | 106715.357 | 30389.5536 | 118995.3633 | 5014.862 | 10653.5917 | 39.5039 | 1.269 | 618.8489 | 272428.3493
2020090609 | 9 | 116715.456 | 33444.876 | 125874.9608 | 5225.2434 | 11574.3581 | 39.5039 | 1.269 | 618.8489 | 293494.5161
2020090610 | 9 | 123773.077 | 36133.1346 | 129532.2856 | 5808.787 | 12115.6029 | 39.5039 | 1.269 | 618.8489 | 308022.509
2020090611 | 9 | 128633.0811 | 37441.7403 | 132048.6484 | 5631.9624 | 12295.5677 | 39.5039 | 1.269 | 618.8489 | 316710.6216
2020090612 | 9 | 128955.7976 | 37914.497 | 133234.8849 | 6129.3235 | 12525.503 | 39.5039 | 1.269 | 618.8489 | 319419.6276
2020090613 | 9 | 128443.2943 | 38359.5224 | 133681.1955 | 6334.3432 | 12604.0575 | 39.5039 | 1.269 | 618.8489 | 320082.0346
2020090614 | 9 | 130847.0765 | 38800.8237 | 133243.1939 | 6458.2404 | 12698.808 | 39.5039 | 1.269 | 618.8489 | 322707.7644
2020090615 | 9 | 136309.9871 | 38272.7592 | 133337.7925 | 6867.8321 | 12908.4739 | 39.5039 | 1.269 | 618.8489 | 328356.4664
2020090616 | 9 | 144422.2201 | 36902.471 | 131181.3669 | 6606.8867 | 12787.0535 | 39.5039 | 1.269 | 618.8489 | 332559.62
2020090706 | 9 | 85568.4483 | 31284.4745 | 127641.7678 | 8247.9232 | 14923.9971 | 39.5039 | 1.269 | 618.8489 | 268326.2327
2020090707 | 9 | 97634.5673 | 31451.6327 | 130700.194 | 8832.2393 | 15362.9251 | 39.5039 | 1.269 | 618.8489 | 284641.1802
2020090708 | 9 | 113729.6133 | 32830.2324 | 133414.9412 | 8905.5728 | 15575.0905 | 39.5039 | 1.269 | 618.8489 | 305115.0719
2020090709 | 9 | 129857.9008 | 34636.8389 | 137450.1857 | 9386.6038 | 16230.0795 | 39.5039 | 1.269 | 618.8489 | 328221.2305
2020090710 | 9 | 144699.4759 | 36473.6815 | 139749.1098 | 10406.6306 | 16586.634 | 39.5039 | 1.269 | 618.8489 | 348575.1535
2020090711 | 9 | 155330.675 | 37584.4667 | 142297.3143 | 10180.0538 | 16603.0579 | 39.5039 | 1.269 | 618.8489 | 362655.1894
2020090712 | 9 | 160658.967 | 38379.6084 | 145268.6804 | 10042.0139 | 17106.5892 | 39.5039 | 1.269 | 618.8489 | 372115.4806
2020090713 | 9 | 164164.5984 | 39005.0537 | 146117.7344 | 10781.6272 | 17219.7734 | 39.5039 | 1.269 | 618.8489 | 377948.4088
2020090714 | 9 | 169956.9071 | 38521.2917 | 143784.6685 | 9489.9154 | 17239.3248 | 39.5039 | 1.269 | 618.8489 | 379651.7293
2020090715 | 9 | 177346.6785 | 37559.8183 | 141886.3713 | 7946.7668 | 16733.0683 | 39.5039 | 1.269 | 618.8489 | 382132.3248
2020090716 | 9 | 185039.1871 | 37256.8203 | 140073.9989 | 7510.6772 | 16630.1324 | 39.5039 | 1.269 | 618.8489 | 387170.4377
2020090806 | 9 | 94915.5111 | 36535.5531 | 160519.0335 | 7495.9879 | 12541.9453 | 39.5039 | 1.269 | 618.8489 | 312667.6527
2020090807 | 9 | 100733.2631 | 41564.771 | 170741.0073 | 7416.9417 | 12817.2708 | 39.5039 | 1.269 | 618.8489 | 333932.8757
2020090808 | 9 | 105780.1209 | 46225.248 | 174775.1296 | 7025.5577 | 13090.2584 | 39.5039 | 1.269 | 618.8489 | 347555.9364
2020090809 | 9 | 110366.3025 | 49550.0385 | 177727.0724 | 7297.1644 | 13282.6385 | 39.5039 | 1.269 | 618.8489 | 358882.8381
2020090810 | 9 | 115149.4925 | 51155.8874 | 178653.8533 | 7222.9598 | 13403.3537 | 39.5039 | 1.269 | 618.8489 | 366245.1685
2020090811 | 9 | 119411.8907 | 51948.2814 | 181528.9848 | 7878.2001 | 13922.4782 | 39.5039 | 1.269 | 618.8489 | 375349.4571
2020090812 | 9 | 118304.6129 | 53020.0378 | 186255.6679 | 9490.3846 | 14770.6673 | 39.5039 | 1.269 | 618.8489 | 382500.9921
2020090813 | 9 | 117818.6628 | 53165.6863 | 184601.306 | 9801.7013 | 14805.7221 | 39.5039 | 1.269 | 618.8489 | 380852.7003
2020090814 | 9 | 120269.0718 | 52622.8577 | 179775.85 | 7470.3455 | 14644.1694 | 39.5039 | 1.269 | 618.8489 | 375441.9161
2020090815 | 9 | 130694.5815 | 51144.1909 | 176469.4994 | 8465.8896 | 14521.7891 | 39.5039 | 1.269 | 618.8489 | 381955.5722
2020090816 | 9 | 145489.3303 | 46351.4495 | 170999.622 | 7828.2959 | 14534.6287 | 39.5039 | 1.269 | 618.8489 | 385862.9482
2020090906 | 9 | 92151.1575 | 36206.9949 | 156978.7814 | 6536.9505 | 12899.62 | 39.5039 | 1.269 | 618.8489 | 305433.1261
2020090907 | 9 | 98797.5775 | 41642.4917 | 170311.9478 | 7129.6789 | 13404.803 | 39.5039 | 1.269 | 618.8489 | 331946.1206
2020090908 | 9 | 103119.1706 | 46774.7945 | 176962.7415 | 7233.6749 | 14092.5892 | 39.5039 | 1.269 | 618.8489 | 348842.5925
2020090909 | 9 | 106971.8275 | 50696.311 | 183986.0406 | 7068.8042 | 14675.9478 | 39.5039 | 1.269 | 618.8489 | 364058.5529
2020090910 | 9 | 112133.0686 | 53099.3432 | 187568.5834 | 7287.6517 | 15416.5959 | 39.5039 | 1.269 | 618.8489 | 376164.8646
2020090911 | 9 | 118439.0377 | 55115.2871 | 189644.4079 | 9030.4078 | 16068.7793 | 39.5039 | 1.269 | 618.8489 | 388957.5415
2020090912 | 9 | 119776.6974 | 56743.4855 | 194545.0948 | 9255.0861 | 16661.0125 | 39.5039 | 1.269 | 618.8489 | 397640.9981
2020090913 | 9 | 121045.6357 | 57568.3195 | 195569.6949 | 8740.1504 | 16819.3776 | 39.5039 | 1.269 | 618.8489 | 400402.7998
2020090914 | 9 | 124206.5356 | 56836.9612 | 191686.2154 | 9270.452 | 16848.9069 | 39.5039 | 1.269 | 618.8489 | 399508.6929
2020090915 | 9 | 135315.1969 | 54609.2638 | 189024.2319 | 9891.1189 | 16623.5688 | 39.5039 | 1.269 | 618.8489 | 406123.002
2020090916 | 9 | 152731.3714 | 50154.3576 | 182729.5491 | 9204.0595 | 16528.8387 | 39.5039 | 1.269 | 618.8489 | 412007.7981
2020091006 | 9 | 97072.8234 | 37779.5385 | 172800.9239 | 7505.5914 | 14766.5845 | 39.5039 | 1.269 | 618.8489 | 330585.0834
2020091007 | 9 | 103259.7761 | 43214.484 | 182824.9029 | 8676.3071 | 15056.8091 | 39.5039 | 1.269 | 618.8489 | 353691.901
2020091008 | 9 | 107782.4131 | 48594.3294 | 186955.6292 | 7980.3275 | 15350.2076 | 39.5039 | 1.269 | 618.8489 | 367322.5285
2020091009 | 9 | 112730.837 | 52812.2109 | 192565.3631 | 8608.9519 | 15474.3896 | 39.5039 | 1.269 | 618.8489 | 382851.3743
2020091010 | 9 | 121616.305 | 56075.613 | 196759.0973 | 9653.7439 | 15815.761 | 39.5039 | 1.269 | 618.8489 | 400580.1419
2020091011 | 9 | 128976.2265 | 57233.1025 | 196400.0982 | 8732.4106 | 15791.8679 | 39.5039 | 1.269 | 618.8489 | 407793.3274
2020091012 | 9 | 131637.4594 | 58493.261 | 197399.481 | 8659.474 | 15841.968 | 39.5039 | 1.269 | 618.8489 | 412691.2652
2020091013 | 9 | 134849.1834 | 59110.0298 | 196929.5759 | 9443.7133 | 15838.6177 | 39.5039 | 1.269 | 618.8489 | 416830.7418
2020091014 | 9 | 135833.188 | 58218.4914 | 191031.1032 | 7908.2848 | 15661.8699 | 39.5039 | 1.269 | 618.8489 | 409312.559
2020091015 | 9 | 142614.0288 | 55172.2187 | 184263.4288 | 8139.8669 | 15219.2819 | 39.5039 | 1.269 | 618.8489 | 406068.4469
2020091016 | 9 | 154405.0169 | 49466.2809 | 175510.2595 | 7392.593 | 14696.1457 | 39.5039 | 1.269 | 618.8489 | 402129.9177
2020091106 | 9 | 91078.1796 | 34619.0316 | 155155.9203 | 5060.0786 | 10855.1776 | 39.5039 | 1.269 | 618.8489 | 297428.0094
2020091107 | 9 | 97180.6714 | 39988.2329 | 164747.7398 | 5666.908 | 11225.4601 | 39.5039 | 1.269 | 618.8489 | 319468.634
2020091108 | 9 | 101762.4338 | 45466.1874 | 170198.9133 | 5485.2619 | 11455.0688 | 39.5039 | 1.269 | 618.8489 | 335027.487
2020091109 | 9 | 105437.0493 | 48970.3374 | 173689.2942 | 5880.0773 | 11745.6644 | 39.5039 | 1.269 | 618.8489 | 346382.0444
2020091110 | 9 | 109824.7107 | 51281.3777 | 176345.3428 | 5856.9294 | 12970.9165 | 39.5039 | 1.269 | 618.8489 | 356938.8989
2020091111 | 9 | 114752.3826 | 52569.1129 | 178809.5005 | 5967.7534 | 13167.947 | 39.5039 | 1.269 | 618.8489 | 365926.3182
2020091112 | 9 | 114906.3287 | 53650.6197 | 182447.3741 | 7069.7657 | 13638.9478 | 39.5039 | 1.269 | 618.8489 | 372372.6578
2020091113 | 9 | 115159.6368 | 54184.3564 | 182190.5232 | 6690.1672 | 14755.1611 | 39.5039 | 1.269 | 618.8489 | 373639.4665
2020091114 | 9 | 119044.4869 | 54114.1269 | 179089.518 | 7561.5651 | 14593.4076 | 39.5039 | 1.269 | 618.8489 | 375062.7263
2020091115 | 9 | 128586.2984 | 52086.2146 | 174837.4228 | 7636.3532 | 14376.4486 | 39.5039 | 1.269 | 618.8489 | 378182.3593
2020091116 | 9 | 141583.1359 | 47972.68 | 170385.4059 | 6277.7883 | 14196.5124 | 39.5039 | 1.269 | 618.8489 | 381075.1443
2020091206 | 9 | 83887.9699 | 28541.9847 | 124016.6463 | 4275.4452 | 9364.2137 | 39.5039 | 1.269 | 618.8489 | 250745.8815
2020091207 | 9 | 96550.9213 | 31196.1653 | 131141.9801 | 4723.8492 | 10097.6282 | 39.5039 | 1.269 | 618.8489 | 274370.1658
2020091208 | 9 | 108490.5343 | 35407.5228 | 136790.8738 | 5127.6432 | 10903.5865 | 39.5039 | 1.269 | 618.8489 | 297379.7825
2020091209 | 9 | 117380.0556 | 39225.9745 | 143026.3209 | 5382.9722 | 11770.5584 | 39.5039 | 1.269 | 618.8489 | 317445.5032
2020091210 | 9 | 124322.8896 | 42192.1218 | 147813.6812 | 6283.4496 | 12376.6162 | 39.5039 | 1.269 | 618.8489 | 333648.3802
2020091211 | 9 | 129529.2281 | 43789.587 | 151230.5141 | 7139.3293 | 12988.3743 | 39.5039 | 1.269 | 618.8489 | 345336.6546
2020091212 | 9 | 132451.2779 | 45434.8821 | 154332.2714 | 7578.7194 | 13485.956 | 39.5039 | 1.269 | 618.8489 | 353942.7285
2020091213 | 9 | 135184.8038 | 46756.6374 | 155513.3426 | 8934.4496 | 14323.9915 | 39.5039 | 1.269 | 618.8489 | 361372.8466
2020091214 | 9 | 141474.6437 | 47641.7518 | 156272.6217 | 8049.6805 | 14868.1744 | 39.5039 | 1.269 | 618.8489 | 368966.4938
2020091215 | 9 | 151022.9361 | 47237.5154 | 155043.5625 | 8368.8328 | 14705.1395 | 39.5039 | 1.269 | 618.8489 | 377037.608
2020091216 | 9 | 159220.484 | 44971.5092 | 151987.7201 | 8401.3289 | 14569.6841 | 39.5039 | 1.269 | 618.8489 | 379810.348
2020091306 | 9 | 96892.8747 | 32959.7768 | 131316.8913 | 8707.8304 | 15152.023 | 39.5039 | 1.269 | 618.8489 | 285689.0181
2020091307 | 9 | 110095.0902 | 32508.4004 | 132603.0041 | 8229.4019 | 14486.3101 | 39.5039 | 1.269 | 618.8489 | 298581.8283
2020091308 | 9 | 128060.5443 | 34719.0854 | 135779.5804 | 7060.1744 | 14773.6819 | 39.5039 | 1.269 | 618.8489 | 321052.6882
2020091309 | 9 | 149542.55 | 38714.2185 | 141820.9916 | 8359.3315 | 14814.8021 | 39.5039 | 1.269 | 618.8489 | 353911.5155
2020091310 | 9 | 167829.5204 | 42200.9574 | 146513.1613 | 8912.4323 | 14747.8321 | 39.5039 | 1.269 | 618.8489 | 380863.5253
2020091311 | 9 | 180692.5653 | 43971.0335 | 147520.5796 | 7959.8957 | 14649.3172 | 39.5039 | 1.269 | 618.8489 | 395453.0129
2020091312 | 9 | 184138.0804 | 44707.7504 | 148451.911 | 7224.3488 | 14647.9151 | 39.5039 | 1.269 | 618.8489 | 399829.6274
2020091313 | 9 | 184380.3744 | 44720.6434 | 146917.8977 | 7353.3462 | 14491.7957 | 39.5039 | 1.269 | 618.8489 | 398523.6792
2020091314 | 9 | 184697.3208 | 44291.7717 | 144092.7147 | 7920.6664 | 14310.8842 | 39.5039 | 1.269 | 618.8489 | 395972.9796
2020091315 | 9 | 188385.7354 | 43418.0544 | 143819.0892 | 8362.8993 | 14267.7021 | 39.5039 | 1.269 | 618.8489 | 398913.1021
2020091316 | 9 | 193412.335 | 41569.5919 | 142037.3614 | 7816.9454 | 14174.4642 | 39.5039 | 1.269 | 618.8489 | 399670.3197
2020091406 | 9 | 95654.1255 | 35286.1247 | 159437.0187 | 6086.2707 | 11468.5389 | 39.5039 | 1.269 | 618.8489 | 308591.7002
2020091407 | 9 | 98445.0344 | 40537.2665 | 170278.1843 | 5806.9211 | 11940.6113 | 39.5039 | 1.269 | 618.8489 | 327667.6394
2020091408 | 9 | 101421.4004 | 45499.674 | 174925.3827 | 5766.3358 | 12398.4094 | 39.5039 | 1.269 | 618.8489 | 340670.824
2020091409 | 9 | 105505.6812 | 49265.994 | 179451.8216 | 5958.0022 | 13070.4938 | 39.5039 | 1.269 | 618.8489 | 353911.6146
2020091410 | 9 | 110670.2354 | 51481.4968 | 183804.9451 | 6043.6073 | 13886.1944 | 39.5039 | 1.269 | 618.8489 | 366546.1007
2020091411 | 9 | 116256.6663 | 52586.3051 | 185132.4154 | 6865.261 | 14115.7002 | 39.5039 | 1.269 | 618.8489 | 375615.9697
2020091412 | 9 | 116701.1697 | 53574.3565 | 188799.9108 | 6992.9303 | 14416.462 | 39.5039 | 1.269 | 618.8489 | 381144.4509
2020091413 | 9 | 116873.2532 | 53613.1334 | 186209.9708 | 6786.0584 | 14229.404 | 39.5039 | 1.269 | 618.8489 | 378371.4415
2020091414 | 9 | 116620.8002 | 53011.452 | 181255.4659 | 7196.2577 | 14117.4889 | 39.5039 | 1.269 | 618.8489 | 372861.0864
2020091415 | 9 | 130696.3429 | 50917.4315 | 177054.3216 | 7232.4765 | 13933.139 | 39.5039 | 1.269 | 618.8489 | 380493.3333
2020091416 | 9 | 144899.7568 | 45552.5183 | 169963.9424 | 6935.2222 | 13635.7473 | 39.5039 | 1.269 | 618.8489 | 381646.8087
2020091506 | 9 | 93246.6366 | 35274.4486 | 156880.617 | 5002.8256 | 11020.6261 | 39.5039 | 1.269 | 618.8489 | 302084.7757
2020091507 | 9 | 96496.7005 | 40495.8979 | 166363.3828 | 5151.5859 | 11370.8267 | 39.5039 | 1.269 | 618.8489 | 320538.0156
2020091508 | 9 | 98320.6113 | 45115.9045 | 171175.7402 | 5595.6578 | 11705.8966 | 39.5039 | 1.269 | 618.8489 | 332573.4321
2020091509 | 9 | 100988.9274 | 48922.5701 | 176785.3238 | 6410.0236 | 12285.6191 | 39.5039 | 1.269 | 618.8489 | 346052.0858
2020091510 | 9 | 104200.0092 | 50909.344 | 182048.6169 | 7425.5608 | 14082.2094 | 39.5039 | 1.269 | 618.8489 | 359325.3621
2020091511 | 9 | 108029.7741 | 51948.7708 | 185753.0029 | 7553.8189 | 14148.401 | 39.5039 | 1.269 | 618.8489 | 368093.3895
2020091512 | 9 | 106017.7458 | 52670.6441 | 188159.1335 | 7723.403 | 14592.3799 | 39.5039 | 1.269 | 618.8489 | 369822.928
2020091513 | 9 | 105590.7608 | 53230.9973 | 187799.2924 | 7829.6056 | 14811.6027 | 39.5039 | 1.269 | 618.8489 | 369921.8806
2020091514 | 9 | 108372.9751 | 53268.3674 | 183988.4275 | 8120.7188 | 14720.5412 | 39.5039 | 1.269 | 618.8489 | 369130.6518
2020091515 | 9 | 119755.1229 | 51071.288 | 179176.3181 | 8227.8181 | 14537.1506 | 39.5039 | 1.269 | 618.8489 | 373427.3195
2020091516 | 9 | 134419.5235 | 46061.0269 | 172070.5389 | 6519.3505 | 14174.7422 | 39.5039 | 1.269 | 618.8489 | 373904.8037
2020091606 | 9 | 93190.1833 | 35441.373 | 158678.5842 | 5544.6136 | 12356.3224 | 39.5039 | 1.269 | 618.8489 | 305870.6983
2020091607 | 9 | 96717.9204 | 40963.5452 | 173654.1463 | 7042.1871 | 12878.6797 | 39.5039 | 1.269 | 618.8489 | 331916.1004
2020091608 | 9 | 98532.3543 | 45999.887 | 178365.0697 | 7217.7069 | 13538.5559 | 39.5039 | 1.269 | 618.8489 | 344313.1956
2020091609 | 9 | 101659.2725 | 50173.601 | 185098.9984 | 7252.1346 | 14215.7633 | 39.5039 | 1.269 | 618.8489 | 359059.3915
2020091610 | 9 | 105651.6212 | 53035.7434 | 189901.9654 | 6390.1158 | 14914.2785 | 39.5039 | 1.269 | 618.8489 | 370553.3461
2020091611 | 9 | 110959.4411 | 54637.252 | 192766.8405 | 7783.8267 | 15214.6895 | 39.5039 | 1.269 | 618.8489 | 382021.6715
2020091612 | 9 | 110997.4484 | 56121.0409 | 195407.1224 | 8222.2314 | 15220.6245 | 39.5039 | 1.269 | 618.8489 | 386628.0893
2020091613 | 9 | 112419.65 | 57025.3544 | 196437.4683 | 10252.1306 | 15412.8735 | 39.5039 | 1.269 | 618.8489 | 392207.0985
2020091614 | 9 | 117679.3134 | 57406.6209 | 193115.5023 | 10682.0439 | 15684.7092 | 39.5039 | 1.269 | 618.8489 | 395227.8115
2020091615 | 9 | 130784.9907 | 55459.6093 | 188671.1043 | 9081.2121 | 15906.2113 | 39.5039 | 1.269 | 618.8489 | 400562.7495
2020091616 | 9 | 144961.9492 | 49731.3469 | 182006.7508 | 7630.5125 | 15604.2746 | 39.5039 | 1.269 | 618.8489 | 400594.4558
2020091706 | 9 | 93337.192 | 35651.3315 | 159080.5921 | 5932.192 | 11242.8575 | 39.5039 | 1.269 | 618.8489 | 305903.7868
2020091707 | 9 | 96832.7531 | 40864.9854 | 169092.9558 | 6229.3403 | 11607.7559 | 39.5039 | 1.269 | 618.8489 | 325287.4122
2020091708 | 9 | 99666.1957 | 46407.243 | 175145.3271 | 7147.4471 | 12456.654 | 39.5039 | 1.269 | 618.8489 | 341482.4886
2020091709 | 9 | 103814.4544 | 50513.4769 | 181027.9807 | 8025.7983 | 13324.6451 | 39.5039 | 1.269 | 618.8489 | 357365.9772
2020091710 | 9 | 108777.8905 | 53217.0641 | 184298.8875 | 9433.6043 | 13846.7574 | 39.5039 | 1.269 | 618.8489 | 370233.8255
2020091711 | 9 | 113509.1807 | 54342.6267 | 185481.1719 | 8525.6608 | 14165.3006 | 39.5039 | 1.269 | 618.8489 | 376683.5625
2020091712 | 9 | 112935.6386 | 55431.1413 | 189057.2153 | 9117.7097 | 14682.7065 | 39.5039 | 1.269 | 618.8489 | 381884.0331
2020091713 | 9 | 114465.2733 | 56186.3056 | 187164.0379 | 8172.5427 | 14847.2058 | 39.5039 | 1.269 | 618.8489 | 381494.987
2020091714 | 9 | 119033.7947 | 56559.4804 | 184473.7853 | 6969.5922 | 14805.7301 | 39.5039 | 1.269 | 618.8489 | 382502.0044
2020091715 | 9 | 131659.349 | 54311.4049 | 180451.1856 | 7153.0777 | 14613.808 | 39.5039 | 1.269 | 618.8489 | 388848.447
2020091716 | 9 | 145767.6876 | 49251.1436 | 173637.9829 | 6710.1288 | 14246.9415 | 39.5039 | 1.269 | 618.8489 | 390273.5061
2020091806 | 9 | 94732.6517 | 34734.8683 | 152859.5795 | 4321.3854 | 10799.1495 | 39.5039 | 1.269 | 618.8489 | 298107.2561
2020091807 | 9 | 97920.7728 | 39712.0738 | 163080.318 | 4897.8767 | 11133.9825 | 39.5039 | 1.269 | 618.8489 | 317404.6455
2020091808 | 9 | 98522.3512 | 44562.7942 | 169054.2594 | 5288.1152 | 11416.2083 | 39.5039 | 1.269 | 618.8489 | 329503.35
2020091809 | 9 | 100947.3121 | 48183.2466 | 173540.5208 | 5515.7862 | 11585.002 | 39.5039 | 1.269 | 618.8489 | 340431.4893
2020091810 | 9 | 103969.1123 | 50116.0419 | 176352.5841 | 6002.9886 | 12534.0169 | 39.5039 | 1.269 | 618.8489 | 349634.3654
2020091811 | 9 | 106618.3677 | 50558.1188 | 177602.8637 | 5471.1295 | 12757.9731 | 39.5039 | 1.269 | 618.8489 | 353668.0745
2020091812 | 9 | 104867.9711 | 50882.2477 | 178126.4527 | 5685.2567 | 12760.0436 | 39.5039 | 1.269 | 618.8489 | 352981.5936
2020091813 | 9 | 104287.2326 | 50712.9729 | 175894.8819 | 5582.3499 | 13492.8504 | 39.5039 | 1.269 | 618.8489 | 350629.9095
2020091814 | 9 | 106330.2019 | 49690.1776 | 170920.6299 | 5363.6753 | 13308.0372 | 39.5039 | 1.269 | 618.8489 | 346272.3437
2020091815 | 9 | 116069.3155 | 47467.0852 | 166213.926 | 6274.7062 | 13068.0812 | 39.5039 | 1.269 | 618.8489 | 349752.7358
2020091816 | 9 | 126914.9707 | 43231.7106 | 159254.8279 | 5882.7217 | 12629.1255 | 39.5039 | 1.269 | 618.8489 | 348572.9781
2020091906 | 9 | 87019.8093 | 29141.7098 | 119251.0127 | 3966.25 | 9502.105 | 39.5039 | 1.269 | 618.8489 | 249540.5085
2020091907 | 9 | 100978.1816 | 31160.5522 | 124820.5101 | 4118.2221 | 9501.618 | 39.5039 | 1.269 | 618.8489 | 271238.7058
2020091908 | 9 | 112801.7668 | 34868.1817 | 129166.2522 | 4386.3122 | 9521.5243 | 39.5039 | 1.269 | 618.8489 | 291403.659
2020091909 | 9 | 120320.5145 | 38097.6057 | 133808.484 | 4635.9248 | 9487.9392 | 39.5039 | 1.269 | 618.8489 | 307010.09
2020091910 | 9 | 124908.3782 | 39357.33 | 135144.2186 | 5610.8547 | 9508.1596 | 39.5039 | 1.269 | 618.8489 | 315188.5628
2020091911 | 9 | 127430.3089 | 39795.6367 | 134019.1669 | 4602.3004 | 9962.0523 | 39.5039 | 1.269 | 618.8489 | 316469.0869
2020091912 | 9 | 125042.6006 | 39792.4683 | 133905.7131 | 5032.9785 | 10760.9485 | 39.5039 | 1.269 | 618.8489 | 315194.3308
2020091913 | 9 | 121866.8743 | 39660.7651 | 132907.728 | 5229.9085 | 10507.6913 | 39.5039 | 1.269 | 618.8489 | 310832.5889
2020091914 | 9 | 121010.6317 | 39527.3639 | 131845.7536 | 4847.3164 | 11401.2044 | 39.5039 | 1.269 | 618.8489 | 309291.8918
2020091915 | 9 | 125299.7316 | 39116.1118 | 131366.3105 | 5306.7353 | 11394.4693 | 39.5039 | 1.269 | 618.8489 | 313142.9802
2020091916 | 9 | 134214.1429 | 37970.6087 | 129617.2216 | 5121.689 | 11291.7229 | 39.5039 | 1.269 | 618.8489 | 318875.0068
2020092006 | 9 | 83629.1843 | 27761.6541 | 109923.2923 | 4227.6167 | 9351.4512 | 39.5039 | 1.269 | 618.8489 | 235552.8203
2020092007 | 9 | 97563.7571 | 28339.7857 | 112768.7501 | 4370.335 | 9340.237 | 39.5039 | 1.269 | 618.8489 | 253042.4867
2020092008 | 9 | 110550.197 | 30255.9847 | 117402.887 | 4615.1515 | 9302.6798 | 39.5039 | 1.269 | 618.8489 | 272786.5218
2020092009 | 9 | 120556.5831 | 33081.2275 | 121396.437 | 5155.0199 | 9514.8737 | 39.5039 | 1.269 | 618.8489 | 290363.763
2020092010 | 9 | 126876.4584 | 35232.2079 | 124633.9728 | 5389.6861 | 10798.0093 | 39.5039 | 1.269 | 618.8489 | 303589.9563
2020092011 | 9 | 131508.7642 | 36256.7932 | 126858.9432 | 5669.0371 | 11022.5062 | 39.5039 | 1.269 | 618.8489 | 311975.6657
2020092012 | 9 | 130244.9295 | 36673.252 | 128073.258 | 6496.927 | 11113.4882 | 39.5039 | 1.269 | 618.8489 | 313261.4764
2020092013 | 9 | 128817.9271 | 37046.9398 | 128455.3621 | 6221.3491 | 11234.0267 | 39.5039 | 1.269 | 618.8489 | 312435.2265
2020092014 | 9 | 130700.9955 | 37250.8588 | 127589.3024 | 5807.6739 | 11242.7833 | 39.5039 | 1.269 | 618.8489 | 313251.2357
2020092015 | 9 | 138729.7674 | 37220.0117 | 128042.4704 | 5793.1276 | 11279.0793 | 39.5039 | 1.269 | 618.8489 | 321724.0781
2020092016 | 9 | 149592.7937 | 36187.2172 | 127472.8206 | 5518.9694 | 11321.5158 | 39.5039 | 1.269 | 618.8489 | 330752.9386
2020092106 | 9 | 96347.9155 | 35048.384 | 155911.5366 | 5138.4772 | 10926.414 | 39.5039 | 1.269 | 618.8489 | 304032.349
2020092107 | 9 | 99484.6227 | 40195.3084 | 167533.0955 | 5611.3729 | 11268.927 | 39.5039 | 1.269 | 618.8489 | 324752.9482
2020092108 | 9 | 99062.5718 | 44762.441 | 172980.3622 | 6147.5228 | 11559.5505 | 39.5039 | 1.269 | 618.8489 | 335172.0701
2020092109 | 9 | 100729.6068 | 48570.6586 | 178596.4879 | 7222.3372 | 12654.2378 | 39.5039 | 1.269 | 618.8489 | 348432.9501
2020092110 | 9 | 103428.4458 | 50453.6731 | 182995.056 | 7203.8084 | 14380.8077 | 39.5039 | 1.269 | 618.8489 | 359121.4127
2020092111 | 9 | 106655.7388 | 51231.9526 | 184883.5025 | 8210.328 | 14618.8418 | 39.5039 | 1.269 | 618.8489 | 366259.9853
2020092112 | 9 | 104477.1584 | 52024.7699 | 187557.751 | 8406.7348 | 14541.8801 | 39.5039 | 1.269 | 618.8489 | 367667.9158
2020092113 | 9 | 104309.7826 | 52207.7292 | 186129.1373 | 8681.1973 | 14581.1374 | 39.5039 | 1.269 | 618.8489 | 366568.6056
2020092114 | 9 | 106694.1805 | 52050.3914 | 181457.6709 | 8319.3414 | 14272.7554 | 39.5039 | 1.269 | 618.8489 | 363453.9613
2020092115 | 9 | 119396.1905 | 50003.2396 | 178535.4949 | 8122.5486 | 14181.0735 | 39.5039 | 1.269 | 618.8489 | 370898.1687
2020092116 | 9 | 134522.2807 | 44920.8015 | 171573.473 | 7495.9924 | 13698.8876 | 39.5039 | 1.269 | 618.8489 | 372871.057
2020092206 | 9 | 95719.2681 | 35815.1714 | 158373.5941 | 4820.4631 | 10971.8635 | 39.5039 | 1.269 | 618.8489 | 306359.9819
2020092207 | 9 | 98326.7519 | 40876.3295 | 168446.7991 | 5503.0342 | 11306.1302 | 39.5039 | 1.269 | 618.8489 | 325118.6668
2020092208 | 9 | 97649.98 | 45459.1176 | 173879.3831 | 5659.7407 | 11683.5839 | 39.5039 | 1.269 | 618.8489 | 334991.4269
2020092209 | 9 | 98425.4482 | 49009.3106 | 179460.7651 | 6502.5671 | 12660.9728 | 39.5039 | 1.269 | 618.8489 | 346718.6856
2020092210 | 9 | 101217.3914 | 51119.2789 | 183511.3771 | 7242.6171 | 14523.6631 | 39.5039 | 1.269 | 618.8489 | 358273.9494
2020092211 | 9 | 104365.742 | 52766.3818 | 186860.0873 | 7045.3933 | 15166.5817 | 39.5039 | 1.269 | 618.8489 | 366863.8078
2020092212 | 9 | 102124.7201 | 53314.8073 | 187983.956 | 7713.0508 | 15169.6964 | 39.5039 | 1.269 | 618.8489 | 366965.8523
2020092213 | 9 | 102084.6989 | 53972.5041 | 189387.3023 | 7683.2608 | 15304.7229 | 39.5039 | 1.269 | 618.8489 | 369092.1108
2020092214 | 9 | 105609.3365 | 54574.2361 | 188673.1418 | 7899.3722 | 15469.7685 | 39.5039 | 1.269 | 618.8489 | 372885.4768
2020092215 | 9 | 119154.7742 | 52703.3384 | 183795.1973 | 8558.2111 | 15210.2108 | 39.5039 | 1.269 | 618.8489 | 380081.3535
2020092216 | 9 | 133205.7117 | 47371.0945 | 175655.8969 | 7539.3941 | 14790.6145 | 39.5039 | 1.269 | 618.8489 | 379222.3334
2020092306 | 9 | 93641.6718 | 35945.3511 | 154302.8645 | 6148.2182 | 12021.9952 | 39.5039 | 1.269 | 618.8489 | 302719.7225
2020092307 | 9 | 96545.4638 | 41215.9521 | 168151.2121 | 6277.745 | 12344.8759 | 39.5039 | 1.269 | 618.8489 | 325194.8706
2020092308 | 9 | 96951.9313 | 47015.4075 | 178064.9675 | 7393.7597 | 14151.6394 | 39.5039 | 1.269 | 618.8489 | 344237.3272
2020092309 | 9 | 100349.7898 | 51874.0163 | 186201.0411 | 8786.6151 | 15459.0498 | 39.5039 | 1.269 | 618.8489 | 363330.1338
2020092310 | 9 | 105116.1385 | 55037.8617 | 190661.1467 | 8677.8613 | 16486.6889 | 39.5039 | 1.269 | 618.8489 | 376639.3189
2020092311 | 9 | 110922.8747 | 57562.5166 | 195544.3098 | 8682.5376 | 16449.8016 | 39.5039 | 1.269 | 618.8489 | 389821.6619
2020092312 | 9 | 113267.7698 | 59030.8525 | 199901.9544 | 9692.6882 | 16771.2997 | 39.5039 | 1.269 | 618.8489 | 399324.1864
2020092313 | 9 | 116552.2364 | 60053.5961 | 198336.1582 | 8834.6508 | 16625.2155 | 39.5039 | 1.269 | 618.8489 | 401061.4787
2020092314 | 9 | 123413.9143 | 60347.5012 | 195673.6937 | 9513.423 | 16427.4692 | 39.5039 | 1.269 | 618.8489 | 406035.623
2020092315 | 9 | 138657.1356 | 58348.4789 | 190924.8894 | 9249.1044 | 16108.001 | 39.5039 | 1.269 | 618.8489 | 413947.231
2020092316 | 9 | 153877.2515 | 52967.3339 | 183210.3975 | 7930.7914 | 15695.3376 | 39.5039 | 1.269 | 618.8489 | 414340.7335
2020092406 | 9 | 95800.9285 | 36992.1434 | 163332.1927 | 7066.4521 | 13005.3969 | 39.5039 | 1.269 | 618.8489 | 316856.7354
2020092407 | 9 | 99459.0609 | 42088.5451 | 175510.9078 | 7180.0728 | 13431.2931 | 39.5039 | 1.269 | 618.8489 | 338329.5014
2020092408 | 9 | 101418.6161 | 48292.647 | 183181.0908 | 8128.0414 | 14272.9664 | 39.5039 | 1.269 | 618.8489 | 355952.9835
2020092409 | 9 | 106518.7455 | 53510.2943 | 190649.003 | 9231.4398 | 15316.2149 | 39.5039 | 1.269 | 618.8489 | 375885.3191
2020092410 | 9 | 113683.1087 | 56975.5248 | 195365.4991 | 9803.0173 | 16147.7861 | 39.5039 | 1.269 | 618.8489 | 392634.5578
2020092411 | 9 | 122193.23 | 59287.6949 | 197467.1766 | 9570.048 | 16462.7982 | 39.5039 | 1.269 | 618.8489 | 405640.5694
2020092412 | 9 | 126010.25 | 60839.0783 | 201092.9561 | 9860.6387 | 16798.6269 | 39.5039 | 1.269 | 618.8489 | 415261.1716
2020092413 | 9 | 130629.4397 | 62001.0358 | 200816.0233 | 9160.9947 | 16800.1789 | 39.5039 | 1.269 | 618.8489 | 420067.2941
2020092414 | 9 | 136916.1999 | 61981.5512 | 198321.3916 | 9109.8595 | 16620.6166 | 39.5039 | 1.269 | 618.8489 | 423609.2406
2020092415 | 9 | 150800.2946 | 59651.8002 | 193028.5077 | 9884.1602 | 16206.73 | 39.5039 | 1.269 | 618.8489 | 430231.1144
2020092416 | 9 | 164559.9476 | 53985.0812 | 184795.2742 | 8700.8948 | 15856.3204 | 39.5039 | 1.269 | 618.8489 | 428557.1398
2020092506 | 9 | 95594.903 | 36431.1863 | 159431.4448 | 5685.8006 | 11484.6685 | 39.5039 | 1.269 | 618.8489 | 309287.6249
2020092507 | 9 | 99100.0817 | 41290.4903 | 168012.0362 | 5863.6064 | 11647.4209 | 39.5039 | 1.269 | 618.8489 | 326573.2572
2020092508 | 9 | 101717.5018 | 47418.567 | 178330.4448 | 7641.2729 | 13199.1092 | 39.5039 | 1.269 | 618.8489 | 348966.5174
2020092509 | 9 | 107399.1752 | 52919.5865 | 188954.4232 | 9119.7186 | 14856.6827 | 39.5039 | 1.269 | 618.8489 | 373909.208
2020092510 | 9 | 114724.9511 | 56769.0461 | 192717.8785 | 8840.4383 | 15759.335 | 39.5039 | 1.269 | 618.8489 | 389471.2707
2020092511 | 9 | 122983.0236 | 58656.1272 | 196274.1496 | 9423.571 | 16117.5482 | 39.5039 | 1.269 | 618.8489 | 404114.0414
2020092512 | 9 | 127478.1133 | 60356.5581 | 195707.411 | 8992.2488 | 13445.4442 | 39.5039 | 1.269 | 618.8489 | 406639.3971
2020092513 | 9 | 132633.7319 | 60990.663 | 195353.9709 | 9778.6526 | 12456.8595 | 39.5039 | 1.269 | 618.8489 | 411873.4996
2020092514 | 9 | 141881.1702 | 61041.7794 | 193043.0902 | 9109.2278 | 14941.5715 | 39.5039 | 1.269 | 618.8489 | 420676.4608
2020092515 | 9 | 154856.6114 | 58505.1822 | 187918.5062 | 8956.6924 | 15531.0827 | 39.5039 | 1.269 | 618.8489 | 426427.6966
2020092516 | 9 | 165589.2836 | 52987.2181 | 181075.6404 | 8630.1196 | 14835.6204 | 39.5039 | 1.269 | 618.8489 | 423777.5039
2020092606 | 9 | 85880.6396 | 30813.0609 | 131574.6467 | 6088.7527 | 10564.9664 | 39.5039 | 1.269 | 618.8489 | 265581.6881
2020092607 | 9 | 100322.4498 | 33165.7247 | 137972.5139 | 7362.5285 | 10956.956 | 39.5039 | 1.269 | 618.8489 | 290439.7945
2020092608 | 9 | 115005.9278 | 38176.8433 | 147474.0308 | 8444.1229 | 12457.2937 | 39.5039 | 1.269 | 618.8489 | 322217.8402
2020092609 | 9 | 129049.775 | 43533.6821 | 153444.8315 | 8434.921 | 13453.1589 | 39.5039 | 1.269 | 618.8489 | 348575.9902
2020092610 | 9 | 141962.3457 | 46839.467 | 158085.5297 | 8879.7623 | 13601.5161 | 39.5039 | 1.269 | 618.8489 | 370028.2425
2020092611 | 9 | 152688.0331 | 48345.5874 | 159826.5703 | 8102.2645 | 13630.1717 | 39.5039 | 1.269 | 618.8489 | 383252.2487
2020092612 | 9 | 157734.9602 | 49136.753 | 159889.055 | 9192.2696 | 13440.8758 | 39.5039 | 1.269 | 618.8489 | 390053.5353
2020092613 | 9 | 161260.6779 | 49181.521 | 158683.7056 | 8693.7031 | 13554.6394 | 39.5039 | 1.269 | 618.8489 | 392033.8689
2020092614 | 9 | 164122.8248 | 48906.1933 | 157586.087 | 8619.7176 | 14482.1732 | 39.5039 | 1.269 | 618.8489 | 394376.6176
2020092615 | 9 | 166620.3279 | 47420.3105 | 154763.3489 | 9562.3294 | 13560.7795 | 39.5039 | 1.269 | 618.8489 | 392586.718
2020092616 | 9 | 171401.6506 | 45024.338 | 151846.8714 | 8262.4464 | 13389.3402 | 39.5039 | 1.269 | 618.8489 | 390584.2684
2020092706 | 9 | 87741.4134 | 30619.8626 | 122194.5888 | 6852.5642 | 12197.1538 | 39.5039 | 1.269 | 618.8489 | 260265.2045
2020092707 | 9 | 103165.1719 | 31146.1464 | 126751.8599 | 6840.196 | 12283.884 | 39.5039 | 1.269 | 618.8489 | 280846.8799
2020092708 | 9 | 120120.6264 | 33863.8191 | 131943.5636 | 7830.6716 | 12510.637 | 39.5039 | 1.269 | 618.8489 | 306928.9395
2020092709 | 9 | 135701.7201 | 37526.903 | 137018.3535 | 7845.2403 | 12722.9204 | 39.5039 | 1.269 | 618.8489 | 331474.759
2020092710 | 9 | 149392.4446 | 40630.2909 | 140926.2267 | 7612.0378 | 13009.59 | 39.5039 | 1.269 | 618.8489 | 352230.2117
2020092711 | 9 | 161707.068 | 42594.1867 | 145039.231 | 8285.6756 | 13361.2733 | 39.5039 | 1.269 | 618.8489 | 371647.0564
2020092712 | 9 | 164956.5558 | 43014.4184 | 145545.4236 | 7416.3719 | 13569.9764 | 39.5039 | 1.269 | 618.8489 | 375162.3679
2020092713 | 9 | 165950.7848 | 43101.723 | 144685.1646 | 7798.8173 | 13575.7751 | 39.5039 | 1.269 | 618.8489 | 375771.8866
2020092714 | 9 | 171613.9007 | 44009.4719 | 146419.0426 | 7659.1935 | 13624.8153 | 39.5039 | 1.269 | 618.8489 | 383986.0458
2020092715 | 9 | 181379.5939 | 43797.2263 | 146800.0694 | 7190.4122 | 13699.5675 | 39.5039 | 1.269 | 618.8489 | 393526.491
2020092716 | 9 | 190062.9253 | 42384.1049 | 144375.9748 | 6828.0249 | 13651.0013 | 39.5039 | 1.269 | 618.8489 | 397961.6528
2020092806 | 9 | 100971.5144 | 37965.6068 | 171938.3534 | 8533.7806 | 14038.8172 | 39.5039 | 1.269 | 618.8489 | 334107.6941
2020092807 | 9 | 106269.6509 | 43875.9763 | 184233.8314 | 9411.1854 | 14861.8403 | 39.5039 | 1.269 | 618.8489 | 359312.1062
2020092808 | 9 | 110148.3817 | 49994.7275 | 191666.9248 | 9981.9002 | 15664.6279 | 39.5039 | 1.269 | 618.8489 | 378116.1839
2020092809 | 9 | 119727.6161 | 55582.4146 | 198976.9723 | 10588.9398 | 15742.3013 | 39.5039 | 1.269 | 618.8489 | 401277.8657
2020092810 | 9 | 128561.7784 | 58692.9651 | 203406.704 | 10470.8042 | 16242.5947 | 39.5039 | 1.269 | 618.8489 | 418034.4682
2020092811 | 9 | 138656.3659 | 60209.7848 | 205499.5388 | 10432.782 | 16865.3178 | 39.5039 | 1.269 | 618.8489 | 432323.4111
2020092812 | 9 | 139995.74 | 60640.9644 | 207113.2158 | 10787.3015 | 16893.2037 | 39.5039 | 1.269 | 618.8489 | 436090.0471
2020092813 | 9 | 140469.3939 | 60521.2567 | 204240.4649 | 9669.4841 | 16863.5689 | 39.5039 | 1.269 | 618.8489 | 432423.7903
2020092814 | 9 | 137785.275 | 58283.6785 | 196716.6909 | 9706.494 | 16554.1774 | 39.5039 | 1.269 | 618.8489 | 419705.9376
2020092815 | 9 | 150585.1003 | 54802.3089 | 190211.9865 | 9415.7773 | 16237.1044 | 39.5039 | 1.269 | 618.8489 | 421911.8992
2020092816 | 9 | 167112.1545 | 48542.7606 | 181386.7354 | 8807.5151 | 15595.7117 | 39.5039 | 1.269 | 618.8489 | 422104.499
2020092906 | 9 | 94153.6248 | 36497.4276 | 161714.7993 | 5024.0012 | 11318.959 | 39.5039 | 1.269 | 618.8489 | 309368.4336
2020092907 | 9 | 97455.2175 | 41221.0835 | 171151.4396 | 6865.1977 | 11600.0372 | 39.5039 | 1.269 | 618.8489 | 328952.5972
2020092908 | 9 | 97817.9884 | 45921.2187 | 174312.501 | 7037.5104 | 12017.6845 | 39.5039 | 1.269 | 618.8489 | 337766.5248
2020092909 | 9 | 100962.5862 | 49663.805 | 179684.2265 | 7459.3174 | 12312.0152 | 39.5039 | 1.269 | 618.8489 | 350741.572
2020092910 | 9 | 105772.3096 | 52118.4666 | 182794.5312 | 8331.1861 | 13250.099 | 39.5039 | 1.269 | 618.8489 | 362926.2142
2020092911 | 9 | 110086.127 | 53007.0555 | 184993.7179 | 7467.3497 | 14051.7406 | 39.5039 | 1.269 | 618.8489 | 370265.6124
2020092912 | 9 | 106018.8376 | 52902.7815 | 185774.214 | 8361.8459 | 14144.7945 | 39.5039 | 1.269 | 618.8489 | 367862.0952
2020092913 | 9 | 106275.7639 | 52627.8397 | 183356.7659 | 7808.8493 | 13927.5126 | 39.5039 | 1.269 | 618.8489 | 364656.3531
2020092914 | 9 | 108701.9933 | 51601.58 | 179124.0842 | 7493.2343 | 13874.0369 | 39.5039 | 1.269 | 618.8489 | 361454.5504
2020092915 | 9 | 121480.0085 | 49004.1705 | 172918.0996 | 6890.9334 | 13561.2392 | 39.5039 | 1.269 | 618.8489 | 364514.0729
2020092916 | 9 | 137185.1187 | 44040.5542 | 165529.9218 | 5435.8762 | 13157.017 | 39.5039 | 1.269 | 618.8489 | 366008.1097
2020093006 | 9 | 94788.0826 | 36271.0306 | 156462.2219 | 4743.0703 | 10811.7502 | 39.5039 | 1.269 | 618.8489 | 303735.7773
2020093007 | 9 | 99317.8377 | 40982.8798 | 169380.1381 | 5980.5944 | 10994.8362 | 39.5039 | 1.269 | 618.8489 | 327315.9079
2020093008 | 9 | 101338.4836 | 45717.8735 | 173122.7231 | 6407.4018 | 11460.8183 | 39.5039 | 1.269 | 618.8489 | 338706.9221
2020093009 | 9 | 103339.5409 | 48870.9136 | 176896.1954 | 6349.1548 | 11726.3904 | 39.5039 | 1.269 | 618.8489 | 347841.8168
2020093010 | 9 | 105837.919 | 50240.4436 | 177545.6649 | 6135.1808 | 12361.3038 | 39.5039 | 1.269 | 618.8489 | 352780.1338
2020093011 | 9 | 108893.3201 | 50865.8452 | 178676.8494 | 6531.2858 | 13890.1794 | 39.5039 | 1.269 | 618.8489 | 359517.1016
2020093012 | 9 | 109015.6166 | 50830.8157 | 178338.32 | 6291.5268 | 13591.2156 | 39.5039 | 1.269 | 618.8489 | 358727.1164
2020093013 | 9 | 110785.9097 | 50671.4917 | 175426.4587 | 6878.5058 | 13391.8221 | 39.5039 | 1.269 | 618.8489 | 357813.8097
2020093014 | 9 | 112542.7528 | 49758.4529 | 171348.369 | 10548.7029 | 12992.1289 | 39.5039 | 1.269 | 618.8489 | 357850.0283
2020093015 | 9 | 124061.4491 | 48018.3042 | 168624.3522 | 9955.6244 | 12821.1195 | 39.5039 | 1.269 | 618.8489 | 364140.4711
2020093016 | 9 | 135826.9887 | 43365.6013 | 163104.7277 | 9954.4354 | 12751.3621 | 39.5039 | 1.269 | 618.8489 | 365662.7371
2020080105 | 8 | 97928.8397 | 32913.5868 | 130933.8555 | 8027.3071 | 12323.0469 | 39.4268 | 1.4787 | 617.8227 | 282785.3642
2020080106 | 8 | 109206.237 | 34359.8472 | 138783.1062 | 8180.5473 | 12610.79 | 39.4268 | 1.4787 | 617.8227 | 303799.256
2020080107 | 8 | 129081.8347 | 38373.9215 | 147315.8538 | 8572.0116 | 13132.6392 | 39.4268 | 1.4787 | 617.8227 | 337134.989
2020080108 | 8 | 157143.6097 | 44573.0032 | 156145.5232 | 8875.1409 | 13785.94 | 39.4268 | 1.4787 | 617.8227 | 381181.9451
2020080109 | 8 | 184765.5536 | 50224.6379 | 162304.117 | 8941.9603 | 13795.5259 | 39.4268 | 1.4787 | 617.8227 | 420690.5229
2020080110 | 8 | 205871.9601 | 53502.6921 | 166519.0957 | 10077.5839 | 14033.753 | 39.4268 | 1.4787 | 617.8227 | 450663.8131
2020080111 | 8 | 223642.8186 | 55527.8787 | 170238.8373 | 10367.6039 | 14355.4072 | 39.4268 | 1.4787 | 617.8227 | 474791.2739
2020080112 | 8 | 237171.7897 | 56967.1558 | 173841.9683 | 9304.0287 | 14390.5488 | 39.4268 | 1.4787 | 617.8227 | 492334.2194
2020080113 | 8 | 246427.1492 | 57751.9582 | 174859.437 | 10323.4498 | 14409.2666 | 39.4268 | 1.4787 | 617.8227 | 504429.989
2020080114 | 8 | 243384.7662 | 56391.7428 | 172495.7419 | 11016.9945 | 14785.5669 | 39.4268 | 1.4787 | 617.8227 | 498733.5406
2020080115 | 8 | 235707.2428 | 53823.4083 | 167949.5644 | 8987.1295 | 14960.6003 | 39.4268 | 1.4787 | 617.8227 | 482086.6736
2020080116 | 8 | 232055.587 | 50647.7267 | 164069.6484 | 10394.4346 | 15228.649 | 39.4268 | 1.4787 | 617.8227 | 473054.7739
2020080117 | 8 | 221971.9634 | 47182.0997 | 158011.6382 | 8676.3188 | 15190.2018 | 39.4268 | 1.4787 | 617.8227 | 451690.9502
2020080205 | 8 | 104875.208 | 35369.54 | 134240.9582 | 10815.5451 | 14633.1117 | 39.4268 | 1.4787 | 617.8227 | 300593.0911
2020080206 | 8 | 113428.3207 | 35732.3242 | 139258.3253 | 10407.5347 | 14854.802 | 39.4268 | 1.4787 | 617.8227 | 314340.0351
2020080207 | 8 | 128181.6725 | 36602.5055 | 144774.9699 | 11042.3966 | 15136.5875 | 39.4268 | 1.4787 | 617.8227 | 336396.8603
2020080208 | 8 | 156930.4517 | 40491.0093 | 152557.3085 | 10395.6236 | 15573.9483 | 39.4268 | 1.4787 | 617.8227 | 376607.0697
2020080209 | 8 | 181066.4893 | 44317.716 | 158247.4396 | 10077.9455 | 15685.1252 | 39.4268 | 1.4787 | 617.8227 | 410053.444
2020080210 | 8 | 202404.2581 | 47563.9229 | 161985.6925 | 10898.7541 | 15746.5928 | 39.4268 | 1.4787 | 617.8227 | 439257.9486
2020080211 | 8 | 219652.4867 | 49117.8214 | 163483.5398 | 10533.0871 | 15814.3272 | 39.4268 | 1.4787 | 617.8227 | 459259.9904
2020080212 | 8 | 226114.6664 | 49589.8946 | 163876.5383 | 10072.5184 | 15818.7756 | 39.4268 | 1.4787 | 617.8227 | 466131.1215
2020080213 | 8 | 220383.37 | 48732.4312 | 160907.0397 | 11000.9498 | 15681.4749 | 39.4268 | 1.4787 | 617.8227 | 457363.9938
2020080214 | 8 | 211994.6025 | 47229.9128 | 156708.3348 | 11296.3521 | 15472.5564 | 39.4268 | 1.4787 | 617.8227 | 443360.4869
2020080215 | 8 | 213915.4532 | 46380.8014 | 155173.3517 | 10283.4565 | 15246.7918 | 39.4268 | 1.4787 | 617.8227 | 441658.5828
2020080216 | 8 | 213582.3661 | 43045.1553 | 148993.0547 | 10312.7066 | 14252.5292 | 39.4268 | 1.4787 | 617.8227 | 430844.5401
2020080217 | 8 | 201417.7089 | 40415.8609 | 142254.7411 | 9333.4772 | 13964.0517 | 39.4268 | 1.4787 | 617.8227 | 408044.5681
2020080305 | 8 | 89483.6485 | 31509.5721 | 131206.8962 | 7434.0771 | 14792.491 | 39.4268 | 1.4787 | 617.8227 | 275085.4131
2020080306 | 8 | 96286.1269 | 32168.9715 | 139541.0588 | 8237.5792 | 14819.8182 | 39.4268 | 1.4787 | 617.8227 | 291712.2829
2020080307 | 8 | 108541.5788 | 34686.6552 | 147116.0529 | 8409.1113 | 15161.3739 | 39.4268 | 1.4787 | 617.8227 | 314573.5004
2020080308 | 8 | 127065.3874 | 38621.1818 | 154678.2025 | 9212.2444 | 15658.0644 | 39.4268 | 1.4787 | 617.8227 | 345893.8088
2020080309 | 8 | 144523.3857 | 42932.8284 | 161257.7475 | 10001.1262 | 16174.3294 | 39.4268 | 1.4787 | 617.8227 | 375548.1455
2020080310 | 8 | 159471.9912 | 45273.7588 | 163442.8861 | 9207.8432 | 16311.6689 | 39.4268 | 1.4787 | 617.8227 | 394366.8764
2020080311 | 8 | 181441.838 | 47307.333 | 167739.5589 | 9925.5581 | 16083.956 | 39.4268 | 1.4787 | 617.8227 | 423156.9723
2020080312 | 8 | 195108.0732 | 48820.7615 | 169514.0602 | 10102.8575 | 16108.414 | 39.4268 | 1.4787 | 617.8227 | 440312.8946
2020080313 | 8 | 188069.7735 | 46627.2368 | 162440.5845 | 9561.0637 | 15000.5257 | 39.4268 | 1.4787 | 617.8227 | 422357.9123
2020080314 | 8 | 182407.8077 | 44671.4042 | 156214.8494 | 8827.2362 | 14922.1453 | 39.4268 | 1.4787 | 617.8227 | 407702.171
2020080315 | 8 | 192641.2375 | 43967.6217 | 155754.4469 | 9174.168 | 15267.6623 | 39.4268 | 1.4787 | 617.8227 | 417463.8647
2020080316 | 8 | 203595.8152 | 42751.253 | 154614.9883 | 9001.7286 | 15510.2013 | 39.4268 | 1.4787 | 617.8227 | 426132.7147
2020080317 | 8 | 197416.1264 | 40426.3489 | 150308.6586 | 8044.3913 | 15161.1905 | 39.4268 | 1.4787 | 617.8227 | 412015.4439
2020080405 | 8 | 94864.9386 | 35175.1548 | 160126.2819 | 7675.1025 | 14802.8163 | 39.4268 | 1.4787 | 617.8227 | 313303.0223
2020080406 | 8 | 102711.1856 | 38597.191 | 178731.2609 | 8773.4218 | 14901.7385 | 39.4268 | 1.4787 | 617.8227 | 344373.5259
2020080407 | 8 | 111318.3468 | 44967.1769 | 190791.6389 | 9131.5989 | 15199.1223 | 39.4268 | 1.4787 | 617.8227 | 372066.6121
2020080408 | 8 | 121083.6159 | 51377.5547 | 199927.7247 | 8421.4053 | 15787.9733 | 39.4268 | 1.4787 | 617.8227 | 397257.0021
2020080409 | 8 | 132472.7803 | 57174.435 | 208545.2067 | 8909.2466 | 16091.4515 | 39.4268 | 1.4787 | 617.8227 | 423851.8483
2020080410 | 8 | 149236.8008 | 61168.2695 | 215031.1173 | 8953.3571 | 16261.2442 | 39.4268 | 1.4787 | 617.8227 | 451309.517
2020080411 | 8 | 166679.1337 | 63455.7849 | 218301.9109 | 9326.7728 | 16381.668 | 39.4268 | 1.4787 | 617.8227 | 474803.9986
2020080412 | 8 | 176807.2069 | 64946.4045 | 220633.3124 | 10197.8949 | 16354.7638 | 39.4268 | 1.4787 | 617.8227 | 489598.3108
2020080413 | 8 | 182203.2074 | 65319.2095 | 218978.1145 | 10248.5318 | 16359.4652 | 39.4268 | 1.4787 | 617.8227 | 493767.2566
2020080414 | 8 | 192698.1068 | 65303.6499 | 212757.5761 | 10120.3095 | 16191.7808 | 39.4268 | 1.4787 | 617.8227 | 497730.1513
2020080415 | 8 | 205060.4667 | 62352.4608 | 205418.8653 | 9592.6802 | 15733.3701 | 39.4268 | 1.4787 | 617.8227 | 498816.5714
2020080416 | 8 | 211867.9564 | 55229.344 | 195177.2925 | 8315.849 | 15018.6502 | 39.4268 | 1.4787 | 617.8227 | 486267.8204
2020080417 | 8 | 206144.2744 | 49946.6263 | 188387.7548 | 7323.0573 | 14695.5381 | 39.4268 | 1.4787 | 617.8227 | 467155.9791
2020080505 | 8 | 87659.1474 | 32602.1145 | 154357.0801 | 5114.0982 | 11949.4293 | 39.4268 | 1.4787 | 617.8227 | 292340.5979
2020080506 | 8 | 94687.6983 | 36193.0055 | 166764.2487 | 5746.2086 | 12096.2012 | 39.4268 | 1.4787 | 617.8227 | 316146.0906
2020080507 | 8 | 104138.2077 | 42966.7824 | 181645.3369 | 6954.7772 | 12637.5799 | 39.4268 | 1.4787 | 617.8227 | 349001.4123
2020080508 | 8 | 114547.0219 | 49544.5806 | 190140.2136 | 7505.256 | 13490.7911 | 39.4268 | 1.4787 | 617.8227 | 375886.5915
2020080509 | 8 | 120987.2432 | 53989.5899 | 196643.2057 | 7726.3929 | 13728.3265 | 39.4268 | 1.4787 | 617.8227 | 393733.4865
2020080510 | 8 | 127935.6813 | 56817.2302 | 198946.743 | 7847.9385 | 13739.4695 | 39.4268 | 1.4787 | 617.8227 | 405945.7906
2020080511 | 8 | 134123.1235 | 57858.2725 | 198795.8854 | 8051.5772 | 13776.4052 | 39.4268 | 1.4787 | 617.8227 | 413263.992
2020080512 | 8 | 135561.9186 | 58932.9706 | 201518.6669 | 8064.8932 | 13767.1732 | 39.4268 | 1.4787 | 617.8227 | 418504.3508
2020080513 | 8 | 137863.2969 | 59427.702 | 201271.3413 | 8315.1457 | 14173.0905 | 39.4268 | 1.4787 | 617.8227 | 421709.3045
2020080514 | 8 | 144082.5054 | 59435.828 | 195986.9706 | 7442.397 | 14199.4049 | 39.4268 | 1.4787 | 617.8227 | 421805.8342
2020080515 | 8 | 157941.4531 | 57756.4413 | 191274.5647 | 7570.0279 | 14124.079 | 39.4268 | 1.4787 | 617.8227 | 429325.2941
2020080516 | 8 | 174168.6434 | 52667.589 | 186016.4727 | 6910.6855 | 14004.6473 | 39.4268 | 1.4787 | 617.8227 | 434426.7663
2020080517 | 8 | 172762.1591 | 47902.6163 | 180280.4912 | 6754.5356 | 13903.0922 | 39.4268 | 1.4787 | 617.8227 | 422261.6226
2020080605 | 8 | 86495.6424 | 32206.6873 | 155349.0796 | 5329.7606 | 11929.9593 | 39.4268 | 1.4787 | 617.8227 | 291969.8574
2020080606 | 8 | 94237.5844 | 36224.4682 | 171983.3506 | 6454.691 | 12247.1788 | 39.4268 | 1.4787 | 617.8227 | 321806.0012
2020080607 | 8 | 104814.813 | 43579.0987 | 188489.0529 | 7212.1007 | 12938.9238 | 39.4268 | 1.4787 | 617.8227 | 357692.7173
2020080608 | 8 | 115897.6038 | 50697.3973 | 197356.3863 | 7755.9298 | 13564.4839 | 39.4268 | 1.4787 | 617.8227 | 385930.5294
2020080609 | 8 | 125889.4435 | 56256.3921 | 203952.7993 | 8798.3454 | 14158.87 | 39.4268 | 1.4787 | 617.8227 | 409714.5785
2020080610 | 8 | 134993.1957 | 59703.6843 | 206963.1794 | 9032.1091 | 14665.0284 | 39.4268 | 1.4787 | 617.8227 | 426015.9252
2020080611 | 8 | 142838.1672 | 61432.6249 | 208625.5529 | 8833.3825 | 14499.3479 | 39.4268 | 1.4787 | 617.8227 | 436887.8036
2020080612 | 8 | 147192.0702 | 62405.6356 | 211417.5688 | 9551.2632 | 14492.0566 | 39.4268 | 1.4787 | 617.8227 | 445717.3228
2020080613 | 8 | 152252.3005 | 63621.3817 | 210238.4955 | 9424.6859 | 14743.503 | 39.4268 | 1.4787 | 617.8227 | 450939.0949
2020080614 | 8 | 160861.1366 | 63769.7406 | 205334.1838 | 9193.042 | 14708.1595 | 39.4268 | 1.4787 | 617.8227 | 454524.9907
2020080615 | 8 | 174658.2151 | 61148.2143 | 200287.212 | 9048.4446 | 14495.992 | 39.4268 | 1.4787 | 617.8227 | 460296.8063
2020080616 | 8 | 190626.5875 | 55863.3408 | 195993.851 | 8523.3992 | 14407.1764 | 39.4268 | 1.4787 | 617.8227 | 466073.0832
2020080617 | 8 | 194383.3371 | 51828.106 | 191023.9667 | 7826.414 | 14580.0274 | 39.4268 | 1.4787 | 617.8227 | 460300.5795
2020080705 | 8 | 88263.4873 | 32704.859 | 156087.0369 | 6208.5407 | 12231.4405 | 39.4268 | 1.4787 | 617.8227 | 296154.0925
2020080706 | 8 | 95841.3899 | 36352.1089 | 171127.0781 | 6903.5939 | 12345.4127 | 39.4268 | 1.4787 | 617.8227 | 323228.3117
2020080707 | 8 | 108022.7252 | 43718.0062 | 186320.7628 | 7317.2281 | 13199.6416 | 39.4268 | 1.4787 | 617.8227 | 359237.0922
2020080708 | 8 | 122024.1718 | 51844.9847 | 199021.8243 | 8429.6979 | 15148.006 | 39.4268 | 1.4787 | 617.8227 | 397127.413
2020080709 | 8 | 135122.0436 | 58072.3438 | 205966.071 | 8698.3807 | 15520.8705 | 39.4268 | 1.4787 | 617.8227 | 424038.4377
2020080710 | 8 | 147464.8199 | 61443.3105 | 208378.9451 | 8907.0336 | 15460.906 | 39.4268 | 1.4787 | 617.8227 | 442313.7433
2020080711 | 8 | 154532.4415 | 61937.6495 | 206096.6756 | 9009.1898 | 15334.7689 | 39.4268 | 1.4787 | 617.8227 | 447569.4535
2020080712 | 8 | 161326.8059 | 63236.2217 | 208864.1214 | 8786.4294 | 15567.9292 | 39.4268 | 1.4787 | 617.8227 | 458440.2357
2020080713 | 8 | 167359.9854 | 63312.8748 | 206512.2453 | 8806.4618 | 15344.7644 | 39.4268 | 1.4787 | 617.8227 | 461995.0599
2020080714 | 8 | 174954.0423 | 62640.0622 | 202884.7477 | 8803.8089 | 15360.4687 | 39.4268 | 1.4787 | 617.8227 | 465301.8581
2020080715 | 8 | 188175.7031 | 60672.9022 | 198775.6753 | 8174.9466 | 15095.4852 | 39.4268 | 1.4787 | 617.8227 | 471553.4406
2020080716 | 8 | 204607.2226 | 55896.6136 | 193397.6082 | 8300.0885 | 15027.5555 | 39.4268 | 1.4787 | 617.8227 | 477887.8166
2020080717 | 8 | 205802.0274 | 51504.8225 | 188907.6549 | 7814.4825 | 15191.7207 | 39.4268 | 1.4787 | 617.8227 | 469879.4364
2020080805 | 8 | 85693.1566 | 30656.1811 | 130696.0237 | 5984.5624 | 11022.2952 | 39.4268 | 1.4787 | 617.8227 | 264710.9472
2020080806 | 8 | 94722.257 | 31568.4535 | 138394.9052 | 6294.3148 | 11111.1098 | 39.4268 | 1.4787 | 617.8227 | 282749.7685
2020080807 | 8 | 112688.567 | 36069.7134 | 150589.9007 | 7165.2246 | 11534.3491 | 39.4268 | 1.4787 | 617.8227 | 318706.4829
2020080808 | 8 | 132781.0363 | 41690.4177 | 159279.8573 | 8109.307 | 12168.4277 | 39.4268 | 1.4787 | 617.8227 | 354687.7743
2020080809 | 8 | 152434.4681 | 47231.8163 | 165943.2242 | 7914.7802 | 13455.7174 | 39.4268 | 1.4787 | 617.8227 | 387638.7345
2020080810 | 8 | 169894.7395 | 50928.148 | 170335.8823 | 8716.6192 | 13568.5924 | 39.4268 | 1.4787 | 617.8227 | 414102.7097
2020080811 | 8 | 185373.2734 | 52709.3918 | 171541.6628 | 8329.1642 | 13555.1232 | 39.4268 | 1.4787 | 617.8227 | 432167.3436
2020080812 | 8 | 195504.3502 | 53943.2916 | 174283.5374 | 8390.3604 | 13497.7304 | 39.4268 | 1.4787 | 617.8227 | 446277.9983
2020080813 | 8 | 205101.7252 | 54498.8247 | 173752.805 | 8479.5095 | 13615.29 | 39.4268 | 1.4787 | 617.8227 | 456106.8825
2020080814 | 8 | 215923.8843 | 54881.5423 | 173394.9533 | 8595.635 | 13814.8911 | 39.4268 | 1.4787 | 617.8227 | 467269.6342
2020080815 | 8 | 229706.6202 | 55037.8223 | 173786.6598 | 8395.107 | 13876.9073 | 39.4268 | 1.4787 | 617.8227 | 481461.8448
2020080816 | 8 | 240080.8564 | 53707.3133 | 172702.2837 | 8586.4268 | 14093.7657 | 39.4268 | 1.4787 | 617.8227 | 489829.3741
2020080817 | 8 | 238985.5328 | 50975.8486 | 169549.1678 | 8857.1532 | 14406.1119 | 39.4268 | 1.4787 | 617.8227 | 483432.5426
2020080905 | 8 | 97594.5298 | 33763.9616 | 133977.1518 | 7545.7641 | 13110.6557 | 39.4268 | 1.4787 | 617.8227 | 286650.7914
2020080906 | 8 | 104221.7492 | 33435.701 | 137667.0516 | 7601.3371 | 13478.8915 | 39.4268 | 1.4787 | 617.8227 | 297063.4586
2020080907 | 8 | 118210.7769 | 34878.9751 | 143170.9912 | 8082.3863 | 13533.7911 | 39.4268 | 1.4787 | 617.8227 | 318535.6487
2020080908 | 8 | 135217.1835 | 37215.326 | 147786.1588 | 8680.6157 | 13856.4123 | 39.4268 | 1.4787 | 617.8227 | 343414.4246
2020080909 | 8 | 151664.8623 | 39993.3495 | 148692.0568 | 8257.688 | 13836.1918 | 39.4268 | 1.4787 | 617.8227 | 363102.8766
2020080910 | 8 | 163342.2639 | 41685.6228 | 148656.1944 | 8742.4681 | 14026.0058 | 39.4268 | 1.4787 | 617.8227 | 377111.2833
2020080911 | 8 | 171547.5342 | 42374.6467 | 151683.4659 | 8930.2807 | 14128.6943 | 39.4268 | 1.4787 | 617.8227 | 389323.35
2020080912 | 8 | 185583.2372 | 44555.012 | 159017.4691 | 9202.2368 | 14821.4038 | 39.4268 | 1.4787 | 617.8227 | 413838.0872
2020080913 | 8 | 205034.5715 | 48255.359 | 167515.6178 | 9793.1792 | 15403.2397 | 39.4268 | 1.4787 | 617.8227 | 446660.6955
2020080914 | 8 | 230487.9403 | 51180.6574 | 173701.931 | 10695.8693 | 15980.9393 | 39.4268 | 1.4787 | 617.8227 | 482706.0656
2020080915 | 8 | 252848.3547 | 52488.3571 | 176525.8612 | 10404.7893 | 16452.5386 | 39.4268 | 1.4787 | 617.8227 | 509378.629
2020080916 | 8 | 271448.8219 | 51308.295 | 175004.5772 | 10743.4993 | 16827.954 | 39.4268 | 1.4787 | 617.8227 | 525991.8756
2020080917 | 8 | 274377.9119 | 49892.9656 | 171609.8838 | 10435.5156 | 16737.78 | 39.4268 | 1.4787 | 617.8227 | 523712.7852
2020081005 | 8 | 114726.9998 | 38245.0299 | 176921.2021 | 10209.2094 | 17117.5297 | 39.4268 | 1.4787 | 617.8227 | 357878.6991
2020081006 | 8 | 127974.5177 | 43404.9648 | 197225.9718 | 11087.0307 | 16934.8221 | 39.4268 | 1.4787 | 617.8227 | 397286.0354
2020081007 | 8 | 151298.3454 | 52731.9596 | 214044.5354 | 12338.0878 | 17602.1612 | 39.4268 | 1.4787 | 617.8227 | 448673.8177
2020081008 | 8 | 177981.9127 | 61002.5974 | 223438.7669 | 11796.072 | 18139.4405 | 39.4268 | 1.4787 | 617.8227 | 493017.5177
2020081009 | 8 | 202261.9552 | 67375.1771 | 232006.5379 | 12118.6228 | 18581.2044 | 39.4268 | 1.4787 | 617.8227 | 533002.2256
2020081010 | 8 | 226761.4554 | 71928.5189 | 236581.7564 | 11941.5005 | 18844.5672 | 39.4268 | 1.4787 | 617.8227 | 566716.5266
2020081011 | 8 | 247660.637 | 74134.8887 | 240459.9236 | 12293.1077 | 19011.9529 | 39.4268 | 1.4787 | 617.8227 | 594219.2382
2020081012 | 8 | 259473.2147 | 75778.8356 | 242288.6195 | 12535.9913 | 19080.3037 | 39.4268 | 1.4787 | 617.8227 | 609815.6929
2020081013 | 8 | 268474.7445 | 76481.6501 | 241637.1353 | 12385.4063 | 19041.4477 | 39.4268 | 1.4787 | 617.8227 | 618679.1122
2020081014 | 8 | 276079.4697 | 75839.1031 | 238581.5398 | 11746.4726 | 19419.8381 | 39.4268 | 1.4787 | 617.8227 | 622325.1515
2020081015 | 8 | 288222.1298 | 72946.6036 | 231499.7584 | 12084.5207 | 18965.3366 | 39.4268 | 1.4787 | 617.8227 | 624377.0773
2020081016 | 8 | 302531.4251 | 66361.6224 | 222062.9474 | 10762.7422 | 18161.3293 | 39.4268 | 1.4787 | 617.8227 | 620538.7947
2020081017 | 8 | 299733.8715 | 61060.3322 | 214121.5574 | 10994.6698 | 18186.0453 | 39.4268 | 1.4787 | 617.8227 | 604755.2044
2020081105 | 8 | 131138.6314 | 41519.8124 | 183630.7367 | 9208.8619 | 16823.0994 | 39.4268 | 1.4787 | 617.8227 | 382979.8701
2020081106 | 8 | 137333.431 | 45497.9798 | 198905.7282 | 10012.1104 | 16528.9369 | 39.4268 | 1.4787 | 617.8227 | 408936.9146
2020081107 | 8 | 148863.095 | 52968.8872 | 210693.6742 | 10389.4657 | 16947.4599 | 39.4268 | 1.4787 | 617.8227 | 440521.3103
2020081108 | 8 | 157967.2289 | 59114.2886 | 214988.4775 | 10730.0105 | 17018.3277 | 39.4268 | 1.4787 | 617.8227 | 460477.0615
2020081109 | 8 | 163789.2637 | 63190.9702 | 219630.8935 | 11892.7225 | 17834.3466 | 39.4268 | 1.4787 | 617.8227 | 476996.9246
2020081110 | 8 | 183545.7586 | 67237.7145 | 224916.1418 | 10837.9296 | 17974.2535 | 39.4268 | 1.4787 | 617.8227 | 505170.5264
2020081111 | 8 | 195898.4896 | 68616.3221 | 226583.2995 | 12053.5317 | 18073.5412 | 39.4268 | 1.4787 | 617.8227 | 521883.9123
2020081112 | 8 | 199391.0178 | 69256.7695 | 227851.356 | 12597.8477 | 18108.9116 | 39.4268 | 1.4787 | 617.8227 | 527864.6309
2020081113 | 8 | 203200.003 | 69282.8081 | 226871.2404 | 11779.5396 | 17974.1452 | 39.4268 | 1.4787 | 617.8227 | 529766.4645
2020081114 | 8 | 212084.552 | 69005.0894 | 222618.6321 | 12307.0664 | 17809.5197 | 39.4268 | 1.4787 | 617.8227 | 534483.5877
2020081115 | 8 | 235021.6023 | 67099.16 | 217504.1189 | 11634.5679 | 16852.91 | 39.4268 | 1.4787 | 617.8227 | 548771.0873
2020081116 | 8 | 253866.6611 | 60683.6622 | 206874.2066 | 10117.4941 | 15542.6147 | 39.4268 | 1.4787 | 617.8227 | 547743.3669
2020081117 | 8 | 249687.5699 | 55049.7585 | 198686.8976 | 9382.3154 | 14741.5407 | 39.4268 | 1.4787 | 617.8227 | 528206.8103
2020081205 | 8 | 91678.5746 | 34050.6212 | 157481.1227 | 5646.3135 | 12192.3702 | 39.4268 | 1.4787 | 617.8227 | 301707.7306
2020081206 | 8 | 98976.366 | 37917.7456 | 169127.1311 | 7240.0335 | 12350.249 | 39.4268 | 1.4787 | 617.8227 | 326270.2535
2020081207 | 8 | 111419.1743 | 45977.7352 | 190202.4298 | 9154.1607 | 13505.6866 | 39.4268 | 1.4787 | 617.8227 | 370917.9148
2020081208 | 8 | 124977.8629 | 53860.7937 | 201380.5083 | 9980.0663 | 14663.7682 | 39.4268 | 1.4787 | 617.8227 | 405521.7276
2020081209 | 8 | 139948.2058 | 60569.2198 | 210302.3137 | 9889.8971 | 15423.0151 | 39.4268 | 1.4787 | 617.8227 | 436791.3797
2020081210 | 8 | 156601.8204 | 65256.5436 | 213714.4353 | 9463.6687 | 15611.7972 | 39.4268 | 1.4787 | 617.8227 | 461306.9935
2020081211 | 8 | 174933.5591 | 67901.7956 | 217308.5853 | 9170.8188 | 15862.924 | 39.4268 | 1.4787 | 617.8227 | 485836.411
2020081212 | 8 | 188192.492 | 70004.8493 | 221729.1889 | 10448.1028 | 16038.6969 | 39.4268 | 1.4787 | 617.8227 | 507072.0581
2020081213 | 8 | 202843.0805 | 71559.9262 | 222650.4317 | 9630.7629 | 16302.8009 | 39.4268 | 1.4787 | 617.8227 | 523645.7305
2020081214 | 8 | 219945.744 | 71860.7297 | 222656.9386 | 11037.5807 | 16479.4262 | 39.4268 | 1.4787 | 617.8227 | 542639.1473
2020081215 | 8 | 240398.8916 | 69666.4383 | 220064.9253 | 10989.2339 | 16038.0889 | 39.4268 | 1.4787 | 617.8227 | 557816.3062
2020081216 | 8 | 262016.2131 | 64057.8814 | 213693.4132 | 9574.42 | 15872.9309 | 39.4268 | 1.4787 | 617.8227 | 565873.5869
2020081217 | 8 | 265535.3896 | 59265.2951 | 207787.8729 | 8890.5757 | 15678.1678 | 39.4268 | 1.4787 | 617.8227 | 557816.0293
2020081305 | 8 | 98028.5628 | 35705.8794 | 166879.6017 | 7424.5206 | 12998.4319 | 39.4268 | 1.4787 | 617.8227 | 321695.7246
2020081306 | 8 | 106825.2244 | 40313.0011 | 184956.9236 | 8640.3898 | 13343.8732 | 39.4268 | 1.4787 | 617.8227 | 354738.1403
2020081307 | 8 | 122744.1992 | 49065.2075 | 201734.8681 | 9080.4062 | 14712.1368 | 39.4268 | 1.4787 | 617.8227 | 397995.5461
2020081308 | 8 | 142768.2464 | 57554.3551 | 212255.612 | 9105.2327 | 16122.2418 | 39.4268 | 1.4787 | 617.8227 | 438464.4162
2020081309 | 8 | 162742.7232 | 64163.3264 | 223668.9011 | 11005.9731 | 16806.5194 | 39.4268 | 1.4787 | 617.8227 | 479046.1714
2020081310 | 8 | 184245.8336 | 69246.6685 | 229448.548 | 11890.6831 | 17219.4736 | 39.4268 | 1.4787 | 617.8227 | 512709.9352
2020081311 | 8 | 204959.9225 | 71590.8693 | 231292.9061 | 10852.0632 | 16903.9903 | 39.4268 | 1.4787 | 617.8227 | 536258.4796
2020081312 | 8 | 215514.6494 | 72791.9555 | 232781.8373 | 10226.5056 | 16646.1922 | 39.4268 | 1.4787 | 617.8227 | 548619.8683
2020081313 | 8 | 230808.1853 | 74343.1484 | 233804.7407 | 12041.7847 | 16774.7481 | 39.4268 | 1.4787 | 617.8227 | 568431.3355
2020081314 | 8 | 245514.1042 | 74806.5386 | 231509.5715 | 11893.5291 | 16707.8682 | 39.4268 | 1.4787 | 617.8227 | 581090.3399
2020081315 | 8 | 263542.3277 | 72535.8078 | 225841.1694 | 10600.6081 | 16616.1395 | 39.4268 | 1.4787 | 617.8227 | 589794.7807
2020081316 | 8 | 275709.8935 | 66457.5011 | 217564.937 | 10352.7733 | 16163.2965 | 39.4268 | 1.4787 | 617.8227 | 586907.1297
2020081317 | 8 | 272935.2081 | 60663.5992 | 209732.2784 | 10294.7842 | 16066.5266 | 39.4268 | 1.4787 | 617.8227 | 570351.1246
2020081405 | 8 | 104215.1967 | 37304.6478 | 171054.3353 | 7201.9674 | 14295.4354 | 39.4268 | 1.4787 | 617.8227 | 334730.3109
2020081406 | 8 | 114772.9957 | 42150.6345 | 190990.6378 | 9101.9233 | 14630.2548 | 39.4268 | 1.4787 | 617.8227 | 372305.1743
2020081407 | 8 | 132724.6237 | 50046.4087 | 206354.2847 | 9697.8231 | 15215.7927 | 39.4268 | 1.4787 | 617.8227 | 414697.6611
2020081408 | 8 | 147476.0502 | 57270.5172 | 213596.9114 | 10002.6143 | 16037.0139 | 39.4268 | 1.4787 | 617.8227 | 445041.8352
2020081409 | 8 | 166201.9208 | 63912.2801 | 221690.9305 | 10835.8402 | 17089.0204 | 39.4268 | 1.4787 | 617.8227 | 480388.7203
2020081410 | 8 | 192997.4576 | 68994.5297 | 226337.8756 | 11563.4395 | 17584.6159 | 39.4268 | 1.4787 | 617.8227 | 518136.6465
2020081411 | 8 | 214669.9759 | 71587.0813 | 228630.6053 | 10855.7576 | 17489.2012 | 39.4268 | 1.4787 | 617.8227 | 543891.3495
2020081412 | 8 | 228547.217 | 73030.7492 | 229955.0802 | 11736.3801 | 17483.544 | 39.4268 | 1.4787 | 617.8227 | 561411.6987
2020081413 | 8 | 238632.5469 | 72947.6888 | 228086.5383 | 13542.72 | 17491.6239 | 39.4268 | 1.4787 | 617.8227 | 571359.8462
2020081414 | 8 | 243209.8814 | 71395.1056 | 218900.257 | 11381.3324 | 16693.039 | 39.4268 | 1.4787 | 617.8227 | 562238.3437
2020081415 | 8 | 258687.0167 | 68685.6432 | 212945.658 | 12663.3238 | 16067.8958 | 39.4268 | 1.4787 | 617.8227 | 569708.2657
2020081416 | 8 | 271344.3232 | 63117.0941 | 205734.1814 | 12438.4693 | 15788.5847 | 39.4268 | 1.4787 | 617.8227 | 569081.3809
2020081417 | 8 | 267460.5294 | 57752.3092 | 198201.402 | 9672.1669 | 15305.8906 | 39.4268 | 1.4787 | 617.8227 | 549051.0264
2020081505 | 8 | 96429.8547 | 33785.6224 | 139497.3597 | 6545.9006 | 12346.9456 | 39.4268 | 1.4787 | 617.8227 | 289264.4113
2020081506 | 8 | 106800.2247 | 35104.684 | 147991.3466 | 8865.2633 | 12437.5062 | 39.4268 | 1.4787 | 617.8227 | 311857.7531
2020081507 | 8 | 129473.7256 | 39957.7105 | 157776.3153 | 8568.7005 | 12969.8819 | 39.4268 | 1.4787 | 617.8227 | 349405.0621
2020081508 | 8 | 153437.2981 | 45555.3151 | 166111.6504 | 8824.0886 | 13979.2261 | 39.4268 | 1.4787 | 617.8227 | 388566.3065
2020081509 | 8 | 174536.3261 | 50581.8283 | 172129.0003 | 9327.4961 | 14283.8285 | 39.4268 | 1.4787 | 617.8227 | 421517.2076
2020081510 | 8 | 193763.1692 | 54082.5973 | 175369.2478 | 9552.9355 | 14458.1302 | 39.4268 | 1.4787 | 617.8227 | 447884.8082
2020081511 | 8 | 214176.4522 | 55782.1068 | 179819.0208 | 9810.8615 | 14861.5044 | 39.4268 | 1.4787 | 617.8227 | 475108.674
2020081512 | 8 | 230748.6848 | 57782.1436 | 184005.7155 | 9795.0058 | 15645.742 | 39.4268 | 1.4787 | 617.8227 | 498636.02
2020081513 | 8 | 234974.9224 | 58037.7382 | 184521.9064 | 11544.892 | 15901.8095 | 39.4268 | 1.4787 | 617.8227 | 505639.9967
2020081514 | 8 | 234975.6487 | 56946.7776 | 180899.8961 | 9337.1639 | 16000.2847 | 39.4268 | 1.4787 | 617.8227 | 498818.4992
2020081515 | 8 | 252797.8909 | 57309.7018 | 181845.5689 | 10519.5956 | 16031.4542 | 39.4268 | 1.4787 | 617.8227 | 519162.9397
2020081516 | 8 | 267822.5946 | 56262.6852 | 181204.738 | 10605.8648 | 16185.7734 | 39.4268 | 1.4787 | 617.8227 | 532740.3842
2020081517 | 8 | 262712.8261 | 53345.4556 | 175761.5339 | 9180.2133 | 16187.135 | 39.4268 | 1.4787 | 617.8227 | 517845.8921
2020081605 | 8 | 100544.0194 | 33836.2419 | 131309.9392 | 7200.1961 | 13112.3245 | 39.4268 | 1.4787 | 617.8227 | 286661.4495
2020081606 | 8 | 108022.8587 | 33307.5678 | 135808.3057 | 7418.8498 | 13025.3982 | 39.4268 | 1.4787 | 617.8227 | 298241.7084
2020081607 | 8 | 122511.0902 | 35120.0673 | 141205.4665 | 8216.1945 | 13260.2311 | 39.4268 | 1.4787 | 617.8227 | 320971.7778
2020081608 | 8 | 140506.4129 | 38091.5793 | 148047.0505 | 8396.1547 | 13564.1319 | 39.4268 | 1.4787 | 617.8227 | 349264.0576
2020081609 | 8 | 155036.2215 | 40695.4618 | 151116.4157 | 7982.6387 | 13689.015 | 39.4268 | 1.4787 | 617.8227 | 369178.4809
2020081610 | 8 | 166227.6298 | 42214.4125 | 151188.0283 | 8297.7459 | 13704.3809 | 39.4268 | 1.4787 | 617.8227 | 382290.9257
2020081611 | 8 | 171633.5924 | 42008.4412 | 150575.0586 | 8055.3967 | 13563.8357 | 39.4268 | 1.4787 | 617.8227 | 386495.0529
2020081612 | 8 | 171918.7017 | 42305.3966 | 151392.0144 | 7950.4206 | 13469.9093 | 39.4268 | 1.4787 | 617.8227 | 387695.1709
2020081613 | 8 | 183194.0162 | 44245.6863 | 155924.925 | 9233.5673 | 13909.7643 | 39.4268 | 1.4787 | 617.8227 | 407166.6873
2020081614 | 8 | 196323.8255 | 46071.9835 | 158654.8998 | 9647.3224 | 14361.8982 | 39.4268 | 1.4787 | 617.8227 | 425718.6576
2020081615 | 8 | 204523.8892 | 46024.4593 | 158956.4551 | 8832.0231 | 14712.2157 | 39.4268 | 1.4787 | 617.8227 | 433707.7706
2020081616 | 8 | 213830.8598 | 44096.7847 | 155649.6831 | 7947.1622 | 14458.0074 | 39.4268 | 1.4787 | 617.8227 | 436641.2254
2020081617 | 8 | 213495.8927 | 42546.6491 | 152541.9395 | 8397.58 | 14632.611 | 39.4268 | 1.4787 | 617.8227 | 432273.4005
2020081705 | 8 | 90141.0827 | 33310.0761 | 156346.6295 | 6815.5916 | 12658.2764 | 39.4268 | 1.4787 | 617.8227 | 299930.3846
2020081706 | 8 | 97565.5179 | 37100.3493 | 173933.1762 | 8432.4543 | 12880.7059 | 39.4268 | 1.4787 | 617.8227 | 330570.9318
2020081707 | 8 | 107636.5277 | 44514.1264 | 191687.6372 | 9228.0489 | 14415.4326 | 39.4268 | 1.4787 | 617.8227 | 368140.501
2020081708 | 8 | 118867.0272 | 51499.068 | 200300.8059 | 9734.6129 | 15113.108 | 39.4268 | 1.4787 | 617.8227 | 396173.3503
2020081709 | 8 | 130334.8792 | 57091.0731 | 208517.5793 | 10686.5014 | 15903.0725 | 39.4268 | 1.4787 | 617.8227 | 423191.8337
2020081710 | 8 | 142202.2107 | 60873.19 | 212376.3133 | 9861.2943 | 16407.5148 | 39.4268 | 1.4787 | 617.8227 | 442379.2513
2020081711 | 8 | 156341.4345 | 62946.2548 | 214768.9412 | 9632.2077 | 17009.912 | 39.4268 | 1.4787 | 617.8227 | 461357.4785
2020081712 | 8 | 165738.8066 | 64234.9165 | 220456.0438 | 9733.7823 | 16861.7005 | 39.4268 | 1.4787 | 617.8227 | 477683.9779
2020081713 | 8 | 173681.3786 | 64516.1138 | 217058.7371 | 9606.3827 | 16454.6076 | 39.4268 | 1.4787 | 617.8227 | 481975.948
2020081714 | 8 | 183816.602 | 64153.1878 | 212760.0174 | 10454.2035 | 16544.0722 | 39.4268 | 1.4787 | 617.8227 | 488386.8112
2020081715 | 8 | 197709.692 | 61923.5841 | 206279.5501 | 8767.7937 | 16040.0271 | 39.4268 | 1.4787 | 617.8227 | 491379.3753
2020081716 | 8 | 209086.6373 | 55426.2871 | 198075.5749 | 9323.9253 | 15854.6432 | 39.4268 | 1.4787 | 617.8227 | 488425.7962
2020081717 | 8 | 210356.6901 | 50511.1574 | 192597.7291 | 8586.9891 | 15827.8366 | 39.4268 | 1.4787 | 617.8227 | 478539.1305
2020081805 | 8 | 90042.4671 | 33884.546 | 160315.2106 | 7166.2096 | 12988.0979 | 39.4268 | 1.4787 | 617.8227 | 305055.2594
2020081806 | 8 | 97772.1769 | 37585.9161 | 174942.3243 | 7995.8667 | 13202.9518 | 39.4268 | 1.4787 | 617.8227 | 332157.964
2020081807 | 8 | 109458.0384 | 45050.0486 | 189803.0201 | 8522.8714 | 14125.5069 | 39.4268 | 1.4787 | 617.8227 | 367618.2135
2020081808 | 8 | 122185.4007 | 52224.6065 | 200816.0201 | 9156.2839 | 15079.3823 | 39.4268 | 1.4787 | 617.8227 | 400120.4218
2020081809 | 8 | 130077.3829 | 57026.6458 | 204495.3335 | 9113.4044 | 15100.8986 | 39.4268 | 1.4787 | 617.8227 | 416472.3935
2020081810 | 8 | 137796.377 | 60299.0247 | 206749.9594 | 9334.2032 | 15168.0733 | 39.4268 | 1.4787 | 617.8227 | 430006.3658
2020081811 | 8 | 146620.5372 | 61719.7854 | 208498.0679 | 10146.1164 | 15412.8611 | 39.4268 | 1.4787 | 617.8227 | 443056.0963
2020081812 | 8 | 149331.5902 | 62432.3198 | 210744.4619 | 10067.4272 | 15746.1576 | 39.4268 | 1.4787 | 617.8227 | 448980.6849
2020081813 | 8 | 154607.9169 | 63094.3486 | 209324.7218 | 10542.3668 | 15706.3311 | 39.4268 | 1.4787 | 617.8227 | 453934.4135
2020081814 | 8 | 163230.4555 | 62920.804 | 204266.4864 | 10122.6986 | 15469.1848 | 39.4268 | 1.4787 | 617.8227 | 456668.3575
2020081815 | 8 | 177814.276 | 60309.1882 | 199391.4887 | 9722.4535 | 15059.1546 | 39.4268 | 1.4787 | 617.8227 | 462955.2892
2020081816 | 8 | 192715.3085 | 54629.6558 | 193086.7783 | 8564.8718 | 14655.2534 | 39.4268 | 1.4787 | 617.8227 | 464310.596
2020081817 | 8 | 189506.6438 | 49516.0866 | 185006.2369 | 7658.255 | 14383.1 | 39.4268 | 1.4787 | 617.8227 | 446729.0505
2020081905 | 8 | 84000.4893 | 32576.7871 | 149281.0592 | 4595.9057 | 10917.8947 | 39.4268 | 1.4787 | 617.8227 | 282030.8641
2020081906 | 8 | 91660.329 | 35961.6136 | 161833.2036 | 4951.9711 | 11031.3981 | 39.4268 | 1.4787 | 617.8227 | 306097.2437
2020081907 | 8 | 99427.1673 | 42136.6542 | 178101.2882 | 5736.1151 | 11720.779 | 39.4268 | 1.4787 | 617.8227 | 337780.7321
2020081908 | 8 | 106761.2709 | 48812.3814 | 187415.9453 | 7041.0708 | 13583.1848 | 39.4268 | 1.4787 | 617.8227 | 364272.5814
2020081909 | 8 | 113732.4315 | 54077.8461 | 196654.2375 | 7794.9857 | 14673.8015 | 39.4268 | 1.4787 | 617.8227 | 387592.0306
2020081910 | 8 | 120278.73 | 57188.6586 | 199181.9731 | 8824.7936 | 15040.9905 | 39.4268 | 1.4787 | 617.8227 | 401173.8741
2020081911 | 8 | 127798.9358 | 59048.4701 | 201805.8649 | 9063.218 | 15069.5747 | 39.4268 | 1.4787 | 617.8227 | 413444.7918
2020081912 | 8 | 130626.6211 | 60181.8539 | 204272.9587 | 8977.4941 | 15345.7257 | 39.4268 | 1.4787 | 617.8227 | 420063.3818
2020081913 | 8 | 134668.1827 | 60922.9311 | 202668.57 | 9255.8274 | 15445.8249 | 39.4268 | 1.4787 | 617.8227 | 423620.0644
2020081914 | 8 | 140761.8277 | 60641.2909 | 199282.9577 | 8975.4293 | 15230.4857 | 39.4268 | 1.4787 | 617.8227 | 425550.7195
2020081915 | 8 | 153804.0432 | 58382.1626 | 193115.5291 | 7894.9289 | 14856.5694 | 39.4268 | 1.4787 | 617.8227 | 428711.9615
2020081916 | 8 | 171372.6517 | 53043.8351 | 188121.7365 | 7720.1075 | 14693.5994 | 39.4268 | 1.4787 | 617.8227 | 435610.6584
2020081917 | 8 | 174057.4481 | 49161.8252 | 181942.2981 | 7146.037 | 14668.0734 | 39.4268 | 1.4787 | 617.8227 | 427634.41
2020082005 | 8 | 83332.8826 | 32041.4116 | 149048.1271 | 4174.7644 | 10948.5147 | 39.4268 | 1.4787 | 617.8227 | 280204.4287
2020082006 | 8 | 90839.8067 | 35638.424 | 165448.6382 | 5601.3992 | 11120.8136 | 39.4268 | 1.4787 | 617.8227 | 309307.81
2020082007 | 8 | 99706.4081 | 42459.1476 | 180347.0786 | 6486.2051 | 12089.7614 | 39.4268 | 1.4787 | 617.8227 | 341747.3291
2020082008 | 8 | 108105.3378 | 49363.3553 | 191326.2856 | 8624.0809 | 14414.3076 | 39.4268 | 1.4787 | 617.8227 | 372492.0955
2020082009 | 8 | 115788.075 | 54990.701 | 199531.9917 | 8997.5303 | 15395.4767 | 39.4268 | 1.4787 | 617.8227 | 395362.5029
2020082010 | 8 | 124581.3144 | 59054.1346 | 204708.8269 | 8375.2256 | 15542.794 | 39.4268 | 1.4787 | 617.8227 | 412921.0237
2020082011 | 8 | 133487.555 | 61083.8763 | 206201.2202 | 9880.9008 | 15671.7721 | 39.4268 | 1.4787 | 617.8227 | 426984.0526
2020082012 | 8 | 139231.4094 | 63042.9334 | 211240.8301 | 8828.9703 | 15925.7841 | 39.4268 | 1.4787 | 617.8227 | 438928.6555
2020082013 | 8 | 147252.3888 | 64423.4513 | 210151.8235 | 10033.9601 | 16001.9345 | 39.4268 | 1.4787 | 617.8227 | 448522.2864
2020082014 | 8 | 157916.1967 | 65002.7514 | 205838.3551 | 8982.1369 | 16076.5275 | 39.4268 | 1.4787 | 617.8227 | 454474.6959
2020082015 | 8 | 173653.6385 | 62656.711 | 201382.3017 | 9341.1462 | 15748.6422 | 39.4268 | 1.4787 | 617.8227 | 463441.1678
2020082016 | 8 | 191338.876 | 57092.7796 | 195662.4851 | 9913.6353 | 15509.2868 | 39.4268 | 1.4787 | 617.8227 | 470175.7912
2020082017 | 8 | 193019.3648 | 52476.2379 | 189662.8182 | 7876.4623 | 15370.448 | 39.4268 | 1.4787 | 617.8227 | 459064.0594
2020082105 | 8 | 88150.007 | 33833.9798 | 156117.9203 | 6185.7805 | 13430.2857 | 39.4268 | 1.4787 | 617.8227 | 298376.7016
2020082106 | 8 | 95828.5143 | 37245.6876 | 170405.8026 | 7814.7922 | 13619.5903 | 39.4268 | 1.4787 | 617.8227 | 325573.1153
2020082107 | 8 | 106451.2758 | 43996.309 | 184025.2358 | 7669.9042 | 14429.05 | 39.4268 | 1.4787 | 617.8227 | 357230.5031
2020082108 | 8 | 120120.8896 | 51932.0751 | 194545.1004 | 9043.2403 | 15411.9805 | 39.4268 | 1.4787 | 617.8227 | 391712.0142
2020082109 | 8 | 134373.8172 | 58184.0253 | 203250.3071 | 9125.4546 | 15835.356 | 39.4268 | 1.4787 | 617.8227 | 421427.6884
2020082110 | 8 | 153324.387 | 63443.7268 | 209597.4847 | 9213.5792 | 16544.5688 | 39.4268 | 1.4787 | 617.8227 | 452782.4748
2020082111 | 8 | 172290.1872 | 66268.8732 | 214370.0646 | 11003.8099 | 17333.535 | 39.4268 | 1.4787 | 617.8227 | 481925.1982
2020082112 | 8 | 188386.5063 | 68559.656 | 219990.2208 | 10416.2134 | 17585.3522 | 39.4268 | 1.4787 | 617.8227 | 505596.677
2020082113 | 8 | 203323.1701 | 69769.7254 | 219246.8928 | 11873.8884 | 17706.648 | 39.4268 | 1.4787 | 617.8227 | 522579.0528
2020082114 | 8 | 217022.6464 | 70010.8437 | 215682.2069 | 11556.5944 | 17629.7157 | 39.4268 | 1.4787 | 617.8227 | 532560.7353
2020082115 | 8 | 232874.0518 | 67240.6299 | 212370.3175 | 10227.6216 | 17413.8193 | 39.4268 | 1.4787 | 617.8227 | 540785.1683
2020082116 | 8 | 247441.9725 | 61369.9244 | 205070.3675 | 10408.9296 | 17310.9022 | 39.4268 | 1.4787 | 617.8227 | 542260.8245
2020082117 | 8 | 249973.3141 | 56911.2824 | 198295.6812 | 10120.6257 | 17194.046 | 39.4268 | 1.4787 | 617.8227 | 533153.6776
2020082205 | 8 | 96864.0071 | 33602.5202 | 139525.0648 | 7856.4712 | 12623.7765 | 39.4268 | 1.4787 | 617.8227 | 291130.568
2020082206 | 8 | 103630.9515 | 33584.944 | 145396.1846 | 8128.5791 | 12604.1183 | 39.4268 | 1.4787 | 617.8227 | 304003.5056
2020082207 | 8 | 122181.5364 | 37573.8412 | 154185.1569 | 8348.4452 | 13016.9585 | 39.4268 | 1.4787 | 617.8227 | 335964.6664
2020082208 | 8 | 151526.794 | 44298.3511 | 164371.0459 | 8865.2802 | 13970.6916 | 39.4268 | 1.4787 | 617.8227 | 383690.8911
2020082209 | 8 | 181810.2942 | 51231.908 | 172690.2182 | 8938.8887 | 14367.9335 | 39.4268 | 1.4787 | 617.8227 | 429697.9708
2020082210 | 8 | 207921.3645 | 55212.5911 | 176069.1211 | 9573.3113 | 14294.5001 | 39.4268 | 1.4787 | 617.8227 | 463729.6164
2020082211 | 8 | 227600.5147 | 56852.2451 | 178422.5638 | 9858.1775 | 14377.4687 | 39.4268 | 1.4787 | 617.8227 | 487769.698
2020082212 | 8 | 240289.6995 | 57852.7379 | 179920.3747 | 10126.1766 | 14192.3597 | 39.4268 | 1.4787 | 617.8227 | 503040.0766
2020082213 | 8 | 249165.2385 | 58416.0723 | 179714.7288 | 10178.7943 | 14392.4577 | 39.4268 | 1.4787 | 617.8227 | 512526.0199
2020082214 | 8 | 259079.3634 | 58931.6375 | 179499.9731 | 11558.1605 | 14521.3348 | 39.4268 | 1.4787 | 617.8227 | 524249.1976
2020082215 | 8 | 269708.6508 | 58868.9339 | 180229.0904 | 9416.7996 | 14648.9978 | 39.4268 | 1.4787 | 617.8227 | 533531.2006
2020082216 | 8 | 279394.9194 | 57518.9338 | 178773.6484 | 11322.7727 | 14811.2509 | 39.4268 | 1.4787 | 617.8227 | 542480.2533
2020082217 | 8 | 277400.5206 | 54703.2992 | 176354.8897 | 11309.8338 | 15041.6981 | 39.4268 | 1.4787 | 617.8227 | 535468.9697
2020082305 | 8 | 100156.8891 | 34504.7546 | 133370.993 | 6951.121 | 13329.6672 | 39.4268 | 1.4787 | 617.8227 | 288972.153
2020082306 | 8 | 107931.3218 | 33563.626 | 138320.7607 | 8447.0094 | 13403.8184 | 39.4268 | 1.4787 | 617.8227 | 302325.2645
2020082307 | 8 | 131668.0767 | 36881.7612 | 147345.0491 | 9109.4101 | 13966.432 | 39.4268 | 1.4787 | 617.8227 | 339629.4572
2020082308 | 8 | 165894.046 | 42250.732 | 159564.9518 | 8878.0102 | 14955.4138 | 39.4268 | 1.4787 | 617.8227 | 392201.8821
2020082309 | 8 | 200225.8995 | 47704.3351 | 167736.3584 | 11371.8925 | 15263.7347 | 39.4268 | 1.4787 | 617.8227 | 442960.9485
2020082310 | 8 | 229454.9616 | 52272.5917 | 173969.5786 | 11183.374 | 15587.7912 | 39.4268 | 1.4787 | 617.8227 | 483127.0252
2020082311 | 8 | 253155.3323 | 54528.1532 | 178061.243 | 12121.8894 | 15853.0622 | 39.4268 | 1.4787 | 617.8227 | 514378.4083
2020082312 | 8 | 267999.6183 | 56103.0487 | 180598.1584 | 12282.7291 | 15950.105 | 39.4268 | 1.4787 | 617.8227 | 533592.3876
2020082313 | 8 | 277347.8103 | 57129.5951 | 181466.9302 | 12025.3722 | 16012.3288 | 39.4268 | 1.4787 | 617.8227 | 544640.7648
2020082314 | 8 | 284061.4067 | 57588.5596 | 180849.3328 | 12078.8333 | 16267.1084 | 39.4268 | 1.4787 | 617.8227 | 551503.9691
2020082315 | 8 | 281563.1443 | 55485.4889 | 176961.5588 | 10653.7871 | 16148.9142 | 39.4268 | 1.4787 | 617.8227 | 541471.6214
2020082316 | 8 | 283816.729 | 52843.3087 | 173454.3742 | 10904.4496 | 16615.999 | 39.4268 | 1.4787 | 617.8227 | 538293.5887
2020082317 | 8 | 286728.5007 | 51569.9544 | 171423.5626 | 9329.5777 | 16675.2747 | 39.4268 | 1.4787 | 617.8227 | 536385.5982
2020082405 | 8 | 112769.3329 | 39141.0533 | 176217.2154 | 8539.4798 | 16731.519 | 39.4268 | 1.4787 | 617.8227 | 354057.3287
2020082406 | 8 | 122705.4735 | 43716.1083 | 195959.8561 | 9382.8263 | 16558.4435 | 39.4268 | 1.4787 | 617.8227 | 388981.4359
2020082407 | 8 | 143211.5227 | 52826.7265 | 211876.3243 | 10757.7631 | 17283.5598 | 39.4268 | 1.4787 | 617.8227 | 436614.6246
2020082408 | 8 | 169644.1818 | 61738.7402 | 221496.4365 | 11772.2472 | 18077.6045 | 39.4268 | 1.4787 | 617.8227 | 483387.9384
2020082409 | 8 | 193568.2966 | 67672.4813 | 230814.4128 | 10525.0888 | 18491.1226 | 39.4268 | 1.4787 | 617.8227 | 521730.1303
2020082410 | 8 | 217513.5406 | 71599.0182 | 235714.4281 | 11478.8141 | 18718.6331 | 39.4268 | 1.4787 | 617.8227 | 555683.1623
2020082411 | 8 | 238254.4982 | 73821.133 | 239469.9372 | 12647.7392 | 18967.9723 | 39.4268 | 1.4787 | 617.8227 | 583820.0082
2020082412 | 8 | 249943.163 | 75327.5146 | 243714.0697 | 12069.803 | 19174.8255 | 39.4268 | 1.4787 | 617.8227 | 600888.1041
2020082413 | 8 | 259962.2767 | 75855.9964 | 241169.4619 | 11320.5363 | 19139.966 | 39.4268 | 1.4787 | 617.8227 | 608106.9656
2020082414 | 8 | 269755.5363 | 75876.9096 | 238558.4633 | 12332.0902 | 19340.1729 | 39.4268 | 1.4787 | 617.8227 | 616521.9005
2020082415 | 8 | 276587.195 | 72228.9649 | 231311.6648 | 12735.5711 | 19241.7163 | 39.4268 | 1.4787 | 617.8227 | 612763.8405
2020082416 | 8 | 278868.4698 | 63457.939 | 218148.9493 | 11327.9565 | 18841.8103 | 39.4268 | 1.4787 | 617.8227 | 591303.8531
2020082417 | 8 | 283586.6853 | 59614.2349 | 214361.1521 | 10109.4787 | 19323.2325 | 39.4268 | 1.4787 | 617.8227 | 587653.5117
2020082505 | 8 | 121314.0158 | 40942.3028 | 182663.0094 | 9975.323 | 17377.415 | 39.4268 | 1.4787 | 617.8227 | 372930.7943
2020082506 | 8 | 130964.7762 | 45238.1988 | 202926.7923 | 10855.8958 | 17146.6567 | 39.4268 | 1.4787 | 617.8227 | 407791.048
2020082507 | 8 | 147689.1216 | 53572.8019 | 217997.8791 | 12229.7334 | 17957.0461 | 39.4268 | 1.4787 | 617.8227 | 450105.3104
2020082508 | 8 | 160846.7205 | 60183.0822 | 222559.1897 | 12169.1208 | 18206.5877 | 39.4268 | 1.4787 | 617.8227 | 474623.4292
2020082509 | 8 | 182799.7198 | 65660.4548 | 226080.7868 | 11089.7752 | 17682.1457 | 39.4268 | 1.4787 | 617.8227 | 503971.6106
2020082510 | 8 | 202391.0653 | 69316.822 | 228748.4791 | 11067.5207 | 17723.2787 | 39.4268 | 1.4787 | 617.8227 | 529905.894
2020082511 | 8 | 218554.6508 | 70829.474 | 230726.3433 | 11145.0418 | 17823.0113 | 39.4268 | 1.4787 | 617.8227 | 549737.2493
2020082512 | 8 | 226199.0131 | 71979.3354 | 233931.0217 | 12034.8733 | 17703.2466 | 39.4268 | 1.4787 | 617.8227 | 562506.2183
2020082513 | 8 | 233123.9543 | 72686.8735 | 231425.9989 | 10699.4157 | 17595.2381 | 39.4268 | 1.4787 | 617.8227 | 566190.2088
2020082514 | 8 | 240820.0643 | 72102.3869 | 223342.8118 | 11427.1622 | 17194.3462 | 39.4268 | 1.4787 | 617.8227 | 565545.4996
2020082515 | 8 | 249882.1817 | 68352.2023 | 215444.7752 | 10531.6536 | 16356.1848 | 39.4268 | 1.4787 | 617.8227 | 561225.7257
2020082516 | 8 | 262920.682 | 61912.8313 | 208157.7743 | 10281.1117 | 16133.9008 | 39.4268 | 1.4787 | 617.8227 | 560065.0284
2020082517 | 8 | 255465.8753 | 56396.9434 | 200039.1322 | 9525.1321 | 15986.739 | 39.4268 | 1.4787 | 617.8227 | 538072.5502
2020082605 | 8 | 94775.8924 | 35663.0852 | 159960.0942 | 5716.5244 | 13325.955 | 39.4268 | 1.4787 | 617.8227 | 310100.2795
2020082606 | 8 | 102381.0052 | 39110.7742 | 173227.2744 | 7146.808 | 13218.5366 | 39.4268 | 1.4787 | 617.8227 | 335743.1267
2020082607 | 8 | 111530.2193 | 45831.6278 | 191809.8674 | 7612.7616 | 13850.0941 | 39.4268 | 1.4787 | 617.8227 | 371293.2984
2020082608 | 8 | 116729.3429 | 52373.6777 | 197453.2443 | 8739.4601 | 14597.9485 | 39.4268 | 1.4787 | 617.8227 | 390552.4018
2020082609 | 8 | 120776.6288 | 55900.3597 | 202659.2894 | 7722.6636 | 15193.7767 | 39.4268 | 1.4787 | 617.8227 | 402911.4464
2020082610 | 8 | 127853.353 | 58604.2515 | 204424.7586 | 8119.2082 | 15499.6921 | 39.4268 | 1.4787 | 617.8227 | 415159.9916
2020082611 | 8 | 137047.4005 | 60215.7942 | 208395.9763 | 8829.2992 | 15932.7542 | 39.4268 | 1.4787 | 617.8227 | 431079.9525
2020082612 | 8 | 138976.6236 | 61216.5815 | 211491.5038 | 10184.8139 | 16432.4835 | 39.4268 | 1.4787 | 617.8227 | 438960.7345
2020082613 | 8 | 142049.1502 | 61613.3739 | 211063.638 | 10803.1495 | 17355.7438 | 39.4268 | 1.4787 | 617.8227 | 443543.7836
2020082614 | 8 | 144010.9729 | 60342.997 | 205311.7204 | 10498.3726 | 17089.3968 | 39.4268 | 1.4787 | 617.8227 | 437912.1879
2020082615 | 8 | 155424.3276 | 57705.1514 | 199667.6971 | 10179.4211 | 16829.6274 | 39.4268 | 1.4787 | 617.8227 | 440464.9528
2020082616 | 8 | 179599.4039 | 53597.3453 | 196416.6693 | 9976.2285 | 16725.7394 | 39.4268 | 1.4787 | 617.8227 | 456974.1147
2020082617 | 8 | 182608.2011 | 49658.4429 | 188096.2806 | 9318.5836 | 16694.5339 | 39.4268 | 1.4787 | 617.8227 | 447034.7703
2020082705 | 8 | 105659.5612 | 38375.4062 | 176408.1962 | 9382.0021 | 17195.4372 | 39.4268 | 1.4787 | 617.8227 | 347679.3312
2020082706 | 8 | 118234.3591 | 42930.7135 | 196320.9072 | 10385.8014 | 17383.9597 | 39.4268 | 1.4787 | 617.8227 | 385914.4691
2020082707 | 8 | 138389.5929 | 51766.5274 | 211364.7549 | 10738.1367 | 17694.2658 | 39.4268 | 1.4787 | 617.8227 | 430612.0059
2020082708 | 8 | 162429.6119 | 60312.0411 | 221302.8201 | 13804.5007 | 18899.2001 | 39.4268 | 1.4787 | 617.8227 | 477406.902
2020082709 | 8 | 187675.625 | 67439.0788 | 230535.8023 | 16691.3035 | 19554.858 | 39.4268 | 1.4787 | 617.8227 | 522555.3959
2020082710 | 8 | 211796.9969 | 72296.4917 | 236246.6316 | 16480.0043 | 19940.6222 | 39.4268 | 1.4787 | 617.8227 | 557419.4749
2020082711 | 8 | 230004.7212 | 73926.2813 | 239970.3235 | 14686.1252 | 20032.1853 | 39.4268 | 1.4787 | 617.8227 | 579278.3648
2020082712 | 8 | 240656.1189 | 75239.629 | 244870.654 | 13879.0825 | 20218.5856 | 39.4268 | 1.4787 | 617.8227 | 595522.7982
2020082713 | 8 | 241906.0518 | 74822.902 | 235875.9068 | 13947.3805 | 19915.6831 | 39.4268 | 1.4787 | 617.8227 | 587126.6524
2020082714 | 8 | 207424.8178 | 67104.3351 | 210002.9688 | 10816.8751 | 18104.1579 | 39.4268 | 1.4787 | 617.8227 | 514111.8828
2020082715 | 8 | 210939.7374 | 62706.8981 | 208852.3782 | 9693.9244 | 17617.9156 | 39.4268 | 1.4787 | 617.8227 | 510469.5819
2020082716 | 8 | 236323.2179 | 59171.3176 | 208558.7078 | 10431.9729 | 18332.5529 | 39.4268 | 1.4787 | 617.8227 | 533476.4975
2020082717 | 8 | 238068.465 | 55418.3433 | 203847.5072 | 10833.3301 | 18434.1315 | 39.4268 | 1.4787 | 617.8227 | 527260.5054
2020082805 | 8 | 98368.4426 | 36551.9586 | 163399.1536 | 7806.3783 | 14970.694 | 39.4268 | 1.4787 | 617.8227 | 321755.3553
2020082806 | 8 | 106454.5966 | 40754.7174 | 181024.7253 | 8585.1047 | 15266.2051 | 39.4268 | 1.4787 | 617.8227 | 352744.0774
2020082807 | 8 | 114834.2434 | 45741.0916 | 189415.2464 | 8735.9602 | 15370.6736 | 39.4268 | 1.4787 | 617.8227 | 374755.9434
2020082808 | 8 | 122069.693 | 50782.7111 | 189364.6615 | 8269.0907 | 15743.6687 | 39.4268 | 1.4787 | 617.8227 | 386888.5532
2020082809 | 8 | 128815.5882 | 54934.3035 | 197652.3903 | 9092.639 | 15814.7285 | 39.4268 | 1.4787 | 617.8227 | 406968.3777
2020082810 | 8 | 136553.0108 | 57700.7341 | 199950.9561 | 9565.1926 | 16233.0255 | 39.4268 | 1.4787 | 617.8227 | 420661.6473
2020082811 | 8 | 144570.534 | 58927.532 | 202315.1748 | 9007.8867 | 16700.26 | 39.4268 | 1.4787 | 617.8227 | 432180.1158
2020082812 | 8 | 155656.3475 | 61450.818 | 208865.9107 | 10250.0685 | 17789.8154 | 39.4268 | 1.4787 | 617.8227 | 454671.6884
2020082813 | 8 | 158249.1014 | 61662.7399 | 206968.3249 | 12659.7645 | 17958.131 | 39.4268 | 1.4787 | 617.8227 | 458156.7899
2020082814 | 8 | 167152.8346 | 61468.4459 | 204544.0279 | 13337.1127 | 17932.3742 | 39.4268 | 1.4787 | 617.8227 | 465093.5235
2020082815 | 8 | 177686.9651 | 59140.2655 | 202086.2382 | 13202.9348 | 17845.3486 | 39.4268 | 1.4787 | 617.8227 | 470620.4803
2020082816 | 8 | 191659.4775 | 54090.9249 | 196034.1609 | 12582.1459 | 17687.2121 | 39.4268 | 1.4787 | 617.8227 | 472712.6495
2020082817 | 8 | 194978.5402 | 50238.3201 | 189201.8104 | 12181.3661 | 17783.459 | 39.4268 | 1.4787 | 617.8227 | 465042.224
2020082905 | 8 | 100028.2011 | 34792.8221 | 146346.3761 | 10171.9138 | 13911.8236 | 39.4268 | 1.4787 | 617.8227 | 305909.8649
2020082906 | 8 | 107686.2409 | 34995.8975 | 152727.2779 | 10703.2483 | 14316.5628 | 39.4268 | 1.4787 | 617.8227 | 321087.9557
2020082907 | 8 | 122160.7912 | 37350.3488 | 158105.5037 | 10554.2973 | 14398.5287 | 39.4268 | 1.4787 | 617.8227 | 343228.1979
2020082908 | 8 | 142584.3788 | 42218.635 | 163007.8222 | 10781.1875 | 14447.1287 | 39.4268 | 1.4787 | 617.8227 | 373697.8804
2020082909 | 8 | 155074.0553 | 45746.4589 | 165347.3035 | 11590.5722 | 14422.1206 | 39.4268 | 1.4787 | 617.8227 | 392839.2387
2020082910 | 8 | 169486.1085 | 48075.2238 | 166197.8904 | 11197.3953 | 14416.4201 | 39.4268 | 1.4787 | 617.8227 | 410031.7664
2020082911 | 8 | 175897.2689 | 47913.3034 | 164264.7223 | 11375.8436 | 14072.9808 | 39.4268 | 1.4787 | 617.8227 | 414182.8472
2020082912 | 8 | 171217.8328 | 47240.7143 | 161157.5905 | 10933.2486 | 13528.6571 | 39.4268 | 1.4787 | 617.8227 | 404736.7715
2020082913 | 8 | 163374.987 | 46155.8393 | 156491.6189 | 10162.2941 | 13107.9373 | 39.4268 | 1.4787 | 617.8227 | 389951.4048
2020082914 | 8 | 158823.305 | 44638.3032 | 153756.7516 | 9826.4636 | 12804.9581 | 39.4268 | 1.4787 | 617.8227 | 380508.5097
2020082915 | 8 | 165722.792 | 44485.8772 | 154363.8528 | 8512.0002 | 12796.3263 | 39.4268 | 1.4787 | 617.8227 | 386539.5767
2020082916 | 8 | 180177.5799 | 44253.1316 | 154905.9586 | 9247.4448 | 13120.6862 | 39.4268 | 1.4787 | 617.8227 | 402363.5293
2020082917 | 8 | 181869.1052 | 42995.2086 | 154108.7343 | 7552.8312 | 13315.376 | 39.4268 | 1.4787 | 617.8227 | 400499.9836
2020083005 | 8 | 82034.7173 | 30540.4856 | 119154.3305 | 6467.297 | 10987.266 | 39.4268 | 1.4787 | 617.8227 | 249842.8246
2020083006 | 8 | 88441.4892 | 29216.0776 | 122531.932 | 5813.0381 | 10977.4277 | 39.4268 | 1.4787 | 617.8227 | 257638.6928
2020083007 | 8 | 101642.6143 | 30782.3265 | 128214.0061 | 6813.434 | 11151.2699 | 39.4268 | 1.4787 | 617.8227 | 279262.379
2020083008 | 8 | 117618.6905 | 33854.2416 | 135264.2113 | 7063.3818 | 11809.1077 | 39.4268 | 1.4787 | 617.8227 | 306268.3612
2020083009 | 8 | 132889.0838 | 37160.429 | 141174.996 | 7145.7292 | 12420.2136 | 39.4268 | 1.4787 | 617.8227 | 331449.1799
2020083010 | 8 | 144961.2298 | 40065.1266 | 145552.816 | 7487.6324 | 12512.3725 | 39.4268 | 1.4787 | 617.8227 | 351237.9055
2020083011 | 8 | 153454.7752 | 41627.1871 | 146619.7208 | 8245.2242 | 12567.0281 | 39.4268 | 1.4787 | 617.8227 | 363172.6635
2020083012 | 8 | 161173.7713 | 42885.8589 | 149335.4451 | 7348.4995 | 12754.9553 | 39.4268 | 1.4787 | 617.8227 | 374157.2584
2020083013 | 8 | 165364.6764 | 43634.5494 | 149948.3892 | 8555.0937 | 12810.769 | 39.4268 | 1.4787 | 617.8227 | 380972.206
2020083014 | 8 | 169584.0309 | 43891.3633 | 149060.2419 | 8112.6427 | 12987.0445 | 39.4268 | 1.4787 | 617.8227 | 384294.0515
2020083015 | 8 | 180586.703 | 44335.3709 | 150664.9728 | 8028.8224 | 13044.0625 | 39.4268 | 1.4787 | 617.8227 | 397318.6598
2020083016 | 8 | 193240.2966 | 42856.2745 | 149002.4812 | 7175.427 | 13040.0101 | 39.4268 | 1.4787 | 617.8227 | 405973.2177
2020083017 | 8 | 191608.4282 | 41155.8782 | 145298.6464 | 8225.32 | 13018.3177 | 39.4268 | 1.4787 | 617.8227 | 399965.3188
2020083105 | 8 | 85527.5763 | 32877.1513 | 151394.0569 | 8239.3557 | 12297.8731 | 39.4268 | 1.4787 | 617.8227 | 290994.7416
2020083106 | 8 | 92972.8421 | 35974.3153 | 166497.2062 | 9003.9826 | 12518.5746 | 39.4268 | 1.4787 | 617.8227 | 317625.649
2020083107 | 8 | 102212.8858 | 42900.3751 | 181251.1283 | 9835.6048 | 13549.1368 | 39.4268 | 1.4787 | 617.8227 | 350407.859
2020083108 | 8 | 111949.4847 | 49551.6875 | 193186.9907 | 10776.1589 | 15183.0579 | 39.4268 | 1.4787 | 617.8227 | 381306.1078
2020083109 | 8 | 121797.3392 | 55042.4814 | 201639.1503 | 11544.5672 | 15838.3443 | 39.4268 | 1.4787 | 617.8227 | 406520.6106
2020083110 | 8 | 132756.8928 | 58663.5107 | 207895.3249 | 11953.1498 | 16160.5851 | 39.4268 | 1.4787 | 617.8227 | 428088.1915
2020083111 | 8 | 143727.2578 | 60548.6719 | 209441.3724 | 12244.3525 | 16247.1165 | 39.4268 | 1.4787 | 617.8227 | 442867.4993
2020083112 | 8 | 149957.7819 | 61911.6316 | 211894.9429 | 12299.6457 | 16261.2068 | 39.4268 | 1.4787 | 617.8227 | 452983.9372
2020083113 | 8 | 158127.908 | 62905.1022 | 210627.4167 | 12540.8565 | 16153.1339 | 39.4268 | 1.4787 | 617.8227 | 461013.1454
2020083114 | 8 | 169603.1473 | 63441.0029 | 208100.3856 | 12030.892 | 16099.1042 | 39.4268 | 1.4787 | 617.8227 | 469933.2603
2020083115 | 8 | 186640.9134 | 61671.4524 | 204091.401 | 11895.9358 | 15815.6114 | 39.4268 | 1.4787 | 617.8227 | 480774.0423
2020083116 | 8 | 202690.1749 | 55901.205 | 197768.585 | 11293.4281 | 15721.0837 | 39.4268 | 1.4787 | 617.8227 | 484033.2049
2020083117 | 8 | 203236.0113 | 51125.5204 | 190560.7315 | 10556.7062 | 15767.9668 | 39.4268 | 1.4787 | 617.8227 | 471905.6644
2020060105 | 6 | 79721.7361 | 28465.6854 | 131525.8193 | 1347.3875 | 9757.9812 | 39.3694 | 1.6587 | 616.652 | 251476.2896
2020060106 | 6 | 87699.3701 | 32312.2804 | 148150.0244 | 1892.1095 | 9874.5385 | 39.3694 | 1.6587 | 616.652 | 280586.003
2020060107 | 6 | 95385.6337 | 36879.8476 | 159628.2885 | 1792.8935 | 9952.0243 | 39.3694 | 1.6587 | 616.652 | 304296.3676
2020060108 | 6 | 100433.4155 | 40624.3933 | 166331.8966 | 1761.6526 | 10518.1282 | 39.3694 | 1.6587 | 616.652 | 320327.1663
2020060109 | 6 | 104626.1838 | 43438.1541 | 172043.8707 | 3071.9631 | 12165.7983 | 39.3694 | 1.6587 | 616.652 | 336003.65
2020060110 | 6 | 109119.895 | 45310.2632 | 174998.2634 | 3839.4072 | 12643.6587 | 39.3694 | 1.6587 | 616.652 | 346569.1676
2020060111 | 6 | 113373.6003 | 46257.8426 | 175522.8877 | 2934.4828 | 12935.1563 | 39.3694 | 1.6587 | 616.652 | 351681.6497
2020060112 | 6 | 111900.8747 | 47011.0438 | 179445.0697 | 5856.3986 | 13182.7241 | 39.3694 | 1.6587 | 616.652 | 358053.791
2020060113 | 6 | 111566.9674 | 47645.1274 | 177219.0839 | 5851.6263 | 13275.0292 | 39.3694 | 1.6587 | 616.652 | 356215.5143
2020060114 | 6 | 115242.2227 | 47942.2521 | 174708.547 | 5016.3416 | 13342.1615 | 39.3694 | 1.6587 | 616.652 | 356909.205
2020060115 | 6 | 127476.8778 | 46777.2504 | 170643.3837 | 4431.2357 | 13449.9386 | 39.3694 | 1.6587 | 616.652 | 363436.3664
2020060116 | 6 | 144760.2345 | 42708.9496 | 166176.2465 | 4479.3416 | 13312.1278 | 39.3694 | 1.6587 | 616.652 | 372094.5801
2020060117 | 6 | 147140.3871 | 39625.7465 | 160562.359 | 3238.4979 | 13287.9906 | 39.3694 | 1.6587 | 616.652 | 364512.6612
2020060118 | 6 | 144026.0486 | 37163.1359 | 154401.9775 | 4326.7466 | 12681.8497 | 39.3694 | 1.6587 | 616.652 | 353257.4384
2020060205 | 6 | 79912.2921 | 30463.7287 | 138808.0191 | 4927.1622 | 10990.6402 | 39.3694 | 1.6587 | 616.652 | 265759.5224
2020060206 | 6 | 87657.2268 | 33343.2917 | 155079.0544 | 5967.8818 | 10928.2159 | 39.3694 | 1.6587 | 616.652 | 293633.3506
2020060207 | 6 | 95790.7428 | 37672.0819 | 162592.3425 | 6294.7927 | 11169.0788 | 39.3694 | 1.6587 | 616.652 | 314176.7188
2020060208 | 6 | 101539.1556 | 41434.9785 | 169044.0936 | 6441.5406 | 11708.8617 | 39.3694 | 1.6587 | 616.652 | 330826.31
2020060209 | 6 | 107225.7202 | 44920.9723 | 176893.5846 | 3676.5423 | 12319.2401 | 39.3694 | 1.6587 | 616.652 | 345693.7395
2020060210 | 6 | 115910.9696 | 48161.4279 | 183972.7203 | 4498.6209 | 13615.5059 | 39.3694 | 1.6587 | 616.652 | 366816.9247
2020060211 | 6 | 125398.4025 | 50454.8548 | 188277.7029 | 5117.4728 | 14680.137 | 39.3694 | 1.6587 | 616.652 | 384586.2501
2020060212 | 6 | 130160.7328 | 52633.9435 | 193123.303 | 5419.8024 | 14954.3121 | 39.3694 | 1.6587 | 616.652 | 396949.7738
2020060213 | 6 | 137494.7048 | 54058.671 | 192916.6513 | 6985.8017 | 15614.2716 | 39.3694 | 1.6587 | 616.652 | 407727.7807
2020060214 | 6 | 150554.2762 | 55110.7895 | 192626.2001 | 7821.2036 | 15930.2708 | 39.3694 | 1.6587 | 616.652 | 422700.4203
2020060215 | 6 | 173024.565 | 53982.1868 | 189115.1874 | 6669.046 | 16109.391 | 39.3694 | 1.6587 | 616.652 | 439558.0563
2020060216 | 6 | 201310.5334 | 50332.3626 | 185521.3854 | 7552.7801 | 16591.893 | 39.3694 | 1.6587 | 616.652 | 461966.6346
2020060217 | 6 | 213381.916 | 47607.9203 | 182235.8897 | 5900.4568 | 16730.2777 | 39.3694 | 1.6587 | 616.652 | 466514.1406
2020060218 | 6 | 216802.8866 | 45387.8331 | 177773.4196 | 5996.1749 | 16498.2791 | 39.3694 | 1.6587 | 616.652 | 463116.2734
2020060305 | 6 | 100400.6495 | 32601.836 | 151889.1385 | 2308.3147 | 13623.5772 | 39.3694 | 1.6587 | 616.652 | 301481.1961
2020060306 | 6 | 107089.7547 | 36334.9553 | 165035.8816 | 3493.8273 | 13985.0593 | 39.3694 | 1.6587 | 616.652 | 326597.1584
2020060307 | 6 | 125848.7327 | 42854.4756 | 181652.4586 | 5484.9299 | 14777.205 | 39.3694 | 1.6587 | 616.652 | 371275.4819
2020060308 | 6 | 147010.0149 | 49391.046 | 192339.5584 | 6262.7579 | 15708.1235 | 39.3694 | 1.6587 | 616.652 | 411369.1808
2020060309 | 6 | 162461.5189 | 53984.7186 | 198885.5983 | 5907.5843 | 15948.8925 | 39.3694 | 1.6587 | 616.652 | 437845.9926
2020060310 | 6 | 181182.8933 | 57424.9501 | 203142.6697 | 7168.2643 | 16367.6924 | 39.3694 | 1.6587 | 616.652 | 465944.1498
2020060311 | 6 | 193736.4715 | 58524.2165 | 203226.6159 | 6242.4349 | 16350.004 | 39.3694 | 1.6587 | 616.652 | 478737.4229
2020060312 | 6 | 197836.2752 | 59282.412 | 204620.9595 | 6288.2709 | 16365.7771 | 39.3694 | 1.6587 | 616.652 | 485051.3747
2020060313 | 6 | 199893.1176 | 59460.4526 | 202939.6597 | 7471.0911 | 16312.2748 | 39.3694 | 1.6587 | 616.652 | 486734.2758
2020060314 | 6 | 212127.3536 | 59701.3312 | 201023.6438 | 6844.2968 | 16360.2947 | 39.3694 | 1.6587 | 616.652 | 496714.6001
2020060315 | 6 | 227906.3085 | 57564.7106 | 193596.5298 | 5542.5318 | 16069.2638 | 39.3694 | 1.6587 | 616.652 | 501337.0246
2020060316 | 6 | 244698.7871 | 52523.1276 | 187299.1621 | 6202.8547 | 15608.4978 | 39.3694 | 1.6587 | 616.652 | 506990.1093
2020060317 | 6 | 244913.1533 | 48465.322 | 182985.7483 | 4651.5921 | 15763.4541 | 39.3694 | 1.6587 | 616.652 | 497436.9499
2020060318 | 6 | 235268.0814 | 46048.9825 | 177104.2318 | 4739.2358 | 15146.4375 | 39.3694 | 1.6587 | 616.652 | 478964.6491
2020060405 | 6 | 93003.9151 | 31381.7719 | 148962.2325 | 4026.3023 | 12592.5224 | 39.3694 | 1.6587 | 616.652 | 290624.4243
2020060406 | 6 | 104965.8104 | 36757.2914 | 170349.2296 | 4804.0901 | 13423.8395 | 39.3694 | 1.6587 | 616.652 | 330957.9411
2020060407 | 6 | 122464.4161 | 43681.054 | 186903.5674 | 5923.6143 | 14158.7166 | 39.3694 | 1.6587 | 616.652 | 373789.0484
2020060408 | 6 | 139802.5667 | 49720.9612 | 196454.0933 | 5045.0887 | 14357.4111 | 39.3694 | 1.6587 | 616.652 | 406037.8011
2020060409 | 6 | 156998.1723 | 54751.1472 | 203587.3635 | 6250.3931 | 14883.0966 | 39.3694 | 1.6587 | 616.652 | 437127.8528
2020060410 | 6 | 174028.7763 | 57990.0087 | 206976.1613 | 6649.7839 | 15417.2875 | 39.3694 | 1.6587 | 616.652 | 461719.6979
2020060411 | 6 | 192059.5141 | 60311.6136 | 208708.2072 | 6065.0829 | 15465.3102 | 39.3694 | 1.6587 | 616.652 | 483267.4081
2020060412 | 6 | 203438.4347 | 61896.8963 | 211571.388 | 7552.018 | 15517.0684 | 39.3694 | 1.6587 | 616.652 | 500633.4855
2020060413 | 6 | 211281.449 | 62293.3487 | 207763.3806 | 6570.5978 | 15776.8708 | 39.3694 | 1.6587 | 616.652 | 504343.3271
2020060414 | 6 | 221214.0812 | 62023.1333 | 204882.0509 | 6335.022 | 15932.2672 | 39.3694 | 1.6587 | 616.652 | 511044.2346
2020060415 | 6 | 235410.0122 | 59654.4974 | 198482.8341 | 6463.7026 | 15635.1355 | 39.3694 | 1.6587 | 616.652 | 516303.8619
2020060416 | 6 | 248058.9803 | 53987.4736 | 190550.9629 | 5248.612 | 13775.3607 | 39.3694 | 1.6587 | 616.652 | 512279.0695
2020060417 | 6 | 252921.5454 | 50325.8267 | 186070.1898 | 4749.5207 | 13982.2445 | 39.3694 | 1.6587 | 616.652 | 508707.0072
2020060418 | 6 | 237482.1491 | 46613.2716 | 176959.2336 | 4191.6872 | 13606.8395 | 39.3694 | 1.6587 | 616.652 | 479510.8611
2020060505 | 6 | 97307.1162 | 32317.933 | 149753.2621 | 3055.3916 | 13717.6444 | 39.3694 | 1.6587 | 616.652 | 296809.0275
2020060506 | 6 | 109111.0516 | 37097.1793 | 171072.4938 | 4601.419 | 14708.5959 | 39.3694 | 1.6587 | 616.652 | 337248.4197
2020060507 | 6 | 120991.8997 | 42702.8289 | 181478.237 | 5485.5212 | 14897.3996 | 39.3694 | 1.6587 | 616.652 | 366213.5665
2020060508 | 6 | 129787.5771 | 47261.2921 | 187479.0161 | 5251.7328 | 15271.8576 | 39.3694 | 1.6587 | 616.652 | 385709.1558
2020060509 | 6 | 147588.3273 | 52847.0398 | 195109.8367 | 7236.8776 | 15756.4177 | 39.3694 | 1.6587 | 616.652 | 419196.1791
2020060510 | 6 | 170862.8827 | 57574.2786 | 202990.16 | 7752.3685 | 16156.9417 | 39.3694 | 1.6587 | 616.652 | 455994.3117
2020060511 | 6 | 192509.7061 | 60169.3933 | 206448.4489 | 7805.8813 | 16617.9334 | 39.3694 | 1.6587 | 616.652 | 484209.0431
2020060512 | 6 | 209280.2668 | 62537.9657 | 208450.6519 | 6937.3379 | 16715.1599 | 39.3694 | 1.6587 | 616.652 | 504579.0622
2020060513 | 6 | 221790.4049 | 63270.7609 | 207375.1567 | 8136.5005 | 16814.9881 | 39.3694 | 1.6587 | 616.652 | 518045.4912
2020060514 | 6 | 233429.5057 | 62757.142 | 203450.5428 | 8268.5137 | 17070.3312 | 39.3694 | 1.6587 | 616.652 | 525633.7154
2020060515 | 6 | 250030.6916 | 60351.7666 | 196992.3988 | 6640.5213 | 17820.0164 | 39.3694 | 1.6587 | 616.652 | 532493.0748
2020060516 | 6 | 257303.7929 | 54682.7966 | 189345.157 | 7115.3227 | 16907.3242 | 39.3694 | 1.6587 | 616.652 | 526012.0735
2020060517 | 6 | 248460.1436 | 49772.0929 | 179774.8139 | 6972.8012 | 15966.0594 | 39.3694 | 1.6587 | 616.652 | 501603.5911
2020060518 | 6 | 233765.8601 | 46454.8958 | 170793.9011 | 5684.1266 | 14800.6603 | 39.3694 | 1.6587 | 616.652 | 472157.124
2020060605 | 6 | 92203.9761 | 29198.0422 | 122118.2919 | 2172.707 | 10549.6553 | 39.3694 | 1.6587 | 616.652 | 256900.3526
2020060606 | 6 | 103597.034 | 30886.8959 | 127016.5249 | 2644.9653 | 10834.839 | 39.3694 | 1.6587 | 616.652 | 275637.9393
2020060607 | 6 | 123350.0978 | 33899.6099 | 132900.5854 | 3817.5066 | 11101.3694 | 39.3694 | 1.6587 | 616.652 | 305726.8492
2020060608 | 6 | 143948.9992 | 37968.8874 | 140204.2914 | 3608.9493 | 11571.9706 | 39.3694 | 1.6587 | 616.652 | 337960.7779
2020060609 | 6 | 162628.0717 | 41880.416 | 145248.4932 | 4097.2543 | 12807.8079 | 39.3694 | 1.6587 | 616.652 | 367319.7231
2020060610 | 6 | 177880.7579 | 44707.5395 | 149136.6189 | 4604.6424 | 12783.5507 | 39.3694 | 1.6587 | 616.652 | 389770.7895
2020060611 | 6 | 189970.4114 | 45885.147 | 150620.2577 | 5170.1959 | 13024.1255 | 39.3694 | 1.6587 | 616.652 | 405327.8176
2020060612 | 6 | 193412.571 | 45984.9975 | 150471.9263 | 4182.5109 | 12929.3745 | 39.3694 | 1.6587 | 616.652 | 407639.0603
2020060613 | 6 | 193573.908 | 45791.36 | 149681.8315 | 4882.905 | 12845.4206 | 39.3694 | 1.6587 | 616.652 | 407433.1051
2020060614 | 6 | 194343.0757 | 45448.3995 | 149049.997 | 4613.0808 | 12544.497 | 39.3694 | 1.6587 | 616.652 | 406656.7302
2020060615 | 6 | 200306.1548 | 44739.0871 | 147649.7484 | 3675.8779 | 12543.0893 | 39.3694 | 1.6587 | 616.652 | 409571.6376
2020060616 | 6 | 208417.006 | 43492.9273 | 145722.3861 | 3848.0449 | 12431.0749 | 39.3694 | 1.6587 | 616.652 | 414569.1193
2020060617 | 6 | 204351.5302 | 41835.08 | 141931.0178 | 4473.4797 | 12419.8785 | 39.3694 | 1.6587 | 616.652 | 405668.6664
2020060618 | 6 | 190274.0811 | 40014.6095 | 136973.7053 | 3770.8494 | 12263.9428 | 39.3694 | 1.6587 | 616.652 | 383954.8682
2020060705 | 6 | 79475.7303 | 26621.389 | 105049.2925 | 4467.18 | 8470.36 | 39.3694 | 1.6587 | 616.652 | 224741.6318
2020060706 | 6 | 87521.9858 | 27349.7512 | 109356.2416 | 5350.3065 | 8973.835 | 39.3694 | 1.6587 | 616.652 | 239209.8001
2020060707 | 6 | 102336.3716 | 28999.9426 | 115648.7634 | 5663.9387 | 9698.3781 | 39.3694 | 1.6587 | 616.652 | 263005.0745
2020060708 | 6 | 118437.7285 | 31425.6234 | 122891.8045 | 6898.8603 | 10643.997 | 39.3694 | 1.6587 | 616.652 | 290955.6939
2020060709 | 6 | 132941.262 | 34533.6992 | 127960.4539 | 6941.7559 | 10951.3368 | 39.3694 | 1.6587 | 616.652 | 313986.1879
2020060710 | 6 | 142709.3824 | 36821.9315 | 130284.808 | 6946.8328 | 11024.7815 | 39.3694 | 1.6587 | 616.652 | 328445.4162
2020060711 | 6 | 150783.6645 | 38191.841 | 131792.189 | 6530.6035 | 11072.0571 | 39.3694 | 1.6587 | 616.652 | 339028.0353
2020060712 | 6 | 153482.8747 | 38795.7102 | 132791.0651 | 6374.2409 | 11249.0995 | 39.3694 | 1.6587 | 616.652 | 343350.6704
2020060713 | 6 | 155126.6586 | 39496.3618 | 133531.6745 | 7573.3455 | 11314.3357 | 39.3694 | 1.6587 | 616.652 | 347700.0563
2020060714 | 6 | 160352.9784 | 40070.7382 | 133847.3726 | 7607.6485 | 11336.1613 | 39.3694 | 1.6587 | 616.652 | 353872.579
2020060715 | 6 | 171364.0047 | 40130.5494 | 133915.1661 | 7630.2054 | 11173.3467 | 39.3694 | 1.6587 | 616.652 | 364870.9525
2020060716 | 6 | 184682.8574 | 39276.282 | 133733.1529 | 7446.9337 | 11103.4404 | 39.3694 | 1.6587 | 616.652 | 376900.3464
2020060717 | 6 | 183795.5913 | 38091.1772 | 130856.8588 | 7027.3327 | 11126.7305 | 39.3694 | 1.6587 | 616.652 | 371555.3706
2020060718 | 6 | 174161.464 | 36322.8239 | 125683.9457 | 7139.1423 | 10760.0035 | 39.3694 | 1.6587 | 616.652 | 354725.0594
2020060805 | 6 | 81719.2399 | 28735.9107 | 137366.8282 | 1009.6545 | 9676.6904 | 39.3694 | 1.6587 | 616.652 | 259166.0038
2020060806 | 6 | 89791.4192 | 33184.9639 | 156746.6601 | 2494.1173 | 10170.5593 | 39.3694 | 1.6587 | 616.652 | 293045.3999
2020060807 | 6 | 99047.514 | 39070.483 | 170381.4267 | 3302.3044 | 11532.1527 | 39.3694 | 1.6587 | 616.652 | 323991.561
2020060808 | 6 | 106538.9405 | 43980.3379 | 179778.813 | 4187.428 | 13076.4737 | 39.3694 | 1.6587 | 616.652 | 348219.6732
2020060809 | 6 | 113725.7506 | 48210.4715 | 185967.3175 | 4920.5376 | 13527.4732 | 39.3694 | 1.6587 | 616.652 | 367009.2304
2020060810 | 6 | 120831.9592 | 50966.889 | 189438.0464 | 4743.8104 | 13945.4954 | 39.3694 | 1.6587 | 616.652 | 380583.8804
2020060811 | 6 | 129130.6795 | 52765.0148 | 192225.4687 | 4465.5492 | 14385.8214 | 39.3694 | 1.6587 | 616.652 | 393630.2136
2020060812 | 6 | 132365.7857 | 54209.354 | 196681.8142 | 5356.9753 | 14649.3213 | 39.3694 | 1.6587 | 616.652 | 403920.9305
2020060813 | 6 | 138563.8086 | 55707.3542 | 195833.5094 | 5997.8644 | 14764.2655 | 39.3694 | 1.6587 | 616.652 | 411524.4822
2020060814 | 6 | 150867.4674 | 56596.7787 | 194076.9191 | 5895.6629 | 14819.4342 | 39.3694 | 1.6587 | 616.652 | 422913.9424
2020060815 | 6 | 170955.1364 | 55290.7044 | 182364.8101 | 6262.0937 | 14914.0316 | 39.3694 | 1.6587 | 616.652 | 430444.4563
2020060816 | 6 | 197378.9058 | 50383.9813 | 181245.7119 | 8815.6914 | 14774.7867 | 39.3694 | 1.6587 | 616.652 | 453256.7571
2020060817 | 6 | 203919.3976 | 46862.3103 | 175899.874 | 8706.3246 | 14723.0036 | 39.3694 | 1.6587 | 616.652 | 450768.5903
2020060818 | 6 | 199831.0267 | 43937.4958 | 168938.094 | 8491.0838 | 14131.306 | 39.3694 | 1.6587 | 616.652 | 435986.6863
2020060905 | 6 | 88095.8339 | 30584.2915 | 146020.0322 | 5186.2057 | 11726.5578 | 39.3694 | 1.6587 | 616.652 | 282270.6011
2020060906 | 6 | 99034.963 | 35943.0704 | 169981.0378 | 7001.3372 | 12329.7229 | 39.3694 | 1.6587 | 616.652 | 324947.8113
2020060907 | 6 | 115348.5506 | 43432.7296 | 187137.9368 | 4518.0407 | 13283.5016 | 39.3694 | 1.6587 | 616.652 | 364378.4394
2020060908 | 6 | 132204.5567 | 50237.0051 | 197038.4101 | 6021.9433 | 15276.8431 | 39.3694 | 1.6587 | 616.652 | 401436.4384
2020060909 | 6 | 149778.5268 | 55785.2351 | 204787.9508 | 7163.6038 | 15806.1076 | 39.3694 | 1.6587 | 616.652 | 433979.1042
2020060910 | 6 | 169520.8522 | 59834.8383 | 210359.3303 | 6625.8071 | 16052.8573 | 39.3694 | 1.6587 | 616.652 | 463051.3652
2020060911 | 6 | 191093.6172 | 62460.0746 | 214093.4433 | 7108.4679 | 16344.8148 | 39.3694 | 1.6587 | 616.652 | 491758.0978
2020060912 | 6 | 208033.8444 | 65006.9504 | 218750.1085 | 6654.6229 | 16782.1488 | 39.3694 | 1.6587 | 616.652 | 515885.355
2020060913 | 6 | 223233.9225 | 66128.6366 | 217224.1075 | 7203.97 | 16664.5369 | 39.3694 | 1.6587 | 616.652 | 531112.8536
2020060914 | 6 | 240121.7051 | 66027.4565 | 213003.3588 | 6957.3089 | 16534.7207 | 39.3694 | 1.6587 | 616.652 | 543302.2301
2020060915 | 6 | 260107.8693 | 63812.0826 | 204724.5836 | 6209.5071 | 15621.5922 | 39.3694 | 1.6587 | 616.652 | 551133.3147
2020060916 | 6 | 281208.7093 | 58174.3519 | 198387.6241 | 5759.1641 | 14823.4874 | 39.3694 | 1.6587 | 616.652 | 559011.0169
2020060917 | 6 | 281016.4471 | 53672.9783 | 192235.9252 | 5203.8278 | 14684.9922 | 39.3694 | 1.6587 | 616.652 | 547471.8505
2020060918 | 6 | 265862.9312 | 49289.3087 | 181744.6806 | 4506.4502 | 14326.3725 | 39.3694 | 1.6587 | 616.652 | 516387.4233
2020061005 | 6 | 117789.4976 | 36088.4895 | 166737.219 | 3784.3716 | 16718.458 | 39.3694 | 1.6587 | 616.652 | 341775.7157
2020061006 | 6 | 133884.4079 | 42094.6816 | 187748.2303 | 6237.314 | 16879.4498 | 39.3694 | 1.6587 | 616.652 | 387501.7637
2020061007 | 6 | 145431.9178 | 48759.1644 | 202417.2086 | 6634.6373 | 17074.2479 | 39.3694 | 1.6587 | 616.652 | 420974.8561
2020061008 | 6 | 159122.5734 | 54625.2859 | 210503.8408 | 7311.7613 | 17354.536 | 39.3694 | 1.6587 | 616.652 | 449575.6775
2020061009 | 6 | 177173.6732 | 59496.447 | 215714.5581 | 7345.8952 | 17563.6991 | 39.3694 | 1.6587 | 616.652 | 477951.9528
2020061010 | 6 | 200896.0834 | 63392.96 | 221243.497 | 7989.0176 | 17820.6613 | 39.3694 | 1.6587 | 616.652 | 511999.8993
2020061011 | 6 | 222472.6864 | 65781.0339 | 224928.6145 | 7888.1581 | 18145.4319 | 39.3694 | 1.6587 | 616.652 | 539873.6048
2020061012 | 6 | 232138.0588 | 67003.0833 | 229259.4022 | 9394.0188 | 17665.0395 | 39.3694 | 1.6587 | 616.652 | 556117.2827
2020061013 | 6 | 246711.4601 | 68157.655 | 227344.6595 | 8595.7829 | 16625.8245 | 39.3694 | 1.6587 | 616.652 | 568093.062
2020061014 | 6 | 261152.058 | 68259.8113 | 220294.2077 | 9278.1619 | 15724.1585 | 39.3694 | 1.6587 | 616.652 | 575366.0775
2020061015 | 6 | 280445.2422 | 66135.3003 | 211518.6661 | 7553.6168 | 16387.4936 | 39.3694 | 1.6587 | 616.652 | 582697.9991
2020061016 | 6 | 298402.3407 | 60433.5483 | 203472.5177 | 7120.3933 | 16577.2486 | 39.3694 | 1.6587 | 616.652 | 586663.7287
2020061017 | 6 | 296383.5726 | 55806.5187 | 197473.0206 | 6406.5584 | 16583.8184 | 39.3694 | 1.6587 | 616.652 | 573311.1687
2020061018 | 6 | 267420.8359 | 49575.6539 | 180247.6037 | 4684.972 | 14814.3357 | 39.3694 | 1.6587 | 616.652 | 517401.0814
2020061105 | 6 | 95716.6948 | 31971.1199 | 151561.2592 | 2963.8153 | 12556.8872 | 39.3694 | 1.6587 | 616.652 | 295427.4563
2020061106 | 6 | 105603.3603 | 36398.9657 | 167168.1248 | 3141.695 | 12524.7746 | 39.3694 | 1.6587 | 616.652 | 325494.6005
2020061107 | 6 | 114181.1953 | 41947.8694 | 178383.0096 | 3461.634 | 12842.4092 | 39.3694 | 1.6587 | 616.652 | 351473.7975
2020061108 | 6 | 125211.0215 | 47497.9479 | 186504.6207 | 4473.7487 | 13294.4562 | 39.3694 | 1.6587 | 616.652 | 377639.4751
2020061109 | 6 | 131355.1218 | 51321.7991 | 190377.3073 | 4609.469 | 13721.4381 | 39.3694 | 1.6587 | 616.652 | 392042.8154
2020061110 | 6 | 138422.0203 | 53769.4522 | 193378.575 | 6104.8565 | 14357.2304 | 39.3694 | 1.6587 | 616.652 | 406689.8145
2020061111 | 6 | 145170.5715 | 55102.9935 | 193081.7316 | 8620.9638 | 14486.2903 | 39.3694 | 1.6587 | 616.652 | 417120.2308
2020061112 | 6 | 146981.8682 | 55850.6555 | 196083.9834 | 7696.1997 | 14653.4338 | 39.3694 | 1.6587 | 616.652 | 421923.8206
2020061113 | 6 | 149959.5311 | 56344.2418 | 194347.4927 | 8865.6542 | 14625.5898 | 39.3694 | 1.6587 | 616.652 | 424800.1896
2020061114 | 6 | 157210.1003 | 56149.1675 | 191705.2385 | 8923.9706 | 14429.09 | 39.3694 | 1.6587 | 616.652 | 429075.247
2020061115 | 6 | 171872.4256 | 54399.6999 | 185186.8808 | 7727.5271 | 14456.6919 | 39.3694 | 1.6587 | 616.652 | 434300.9055
2020061116 | 6 | 190611.0255 | 49735.2529 | 180287.2034 | 7365.2048 | 14427.4366 | 39.3694 | 1.6587 | 616.652 | 443083.8032
2020061117 | 6 | 193284.4045 | 46453.951 | 175795.2662 | 6981.2866 | 14438.4741 | 39.3694 | 1.6587 | 616.652 | 437611.0625
2020061118 | 6 | 185595.5068 | 43651.9807 | 168818.6923 | 6036.0262 | 14013.6742 | 39.3694 | 1.6587 | 616.652 | 418773.5603
2020061205 | 6 | 85930.2305 | 29950.0341 | 140534.5778 | 3788.9036 | 11013.2958 | 39.3694 | 1.6587 | 616.652 | 271874.7219
2020061206 | 6 | 93993.2057 | 34148.5595 | 155218.5428 | 4732.7077 | 10724.8813 | 39.3694 | 1.6587 | 616.652 | 299475.5771
2020061207 | 6 | 104100.3023 | 39958.1584 | 166109.352 | 5614.4297 | 10873.5426 | 39.3694 | 1.6587 | 616.652 | 327313.4652
2020061208 | 6 | 111899.4244 | 44163.1702 | 171273.5409 | 4692.6736 | 11040.947 | 39.3694 | 1.6587 | 616.652 | 343727.4362
2020061209 | 6 | 116721.6521 | 47727.5201 | 176936.0043 | 5220.2956 | 11223.1651 | 39.3694 | 1.6587 | 616.652 | 358486.3173
2020061210 | 6 | 121000.5079 | 49458.2346 | 178144.7079 | 6171.6461 | 12496.9551 | 39.3694 | 1.6587 | 616.652 | 367929.7316
2020061211 | 6 | 124271.2968 | 49844.0898 | 175739.252 | 6179.0796 | 12351.0712 | 39.3694 | 1.6587 | 616.652 | 369042.4694
2020061212 | 6 | 122034.7257 | 49712.6571 | 175517.5944 | 5797.7475 | 12252.1385 | 39.3694 | 1.6587 | 616.652 | 365972.5434
2020061213 | 6 | 121633.877 | 49504.1721 | 173909.4473 | 5733.0182 | 12102.0864 | 39.3694 | 1.6587 | 616.652 | 363540.281
2020061214 | 6 | 123217.6073 | 48881.3425 | 168421.2888 | 5026.363 | 12016.1623 | 39.3694 | 1.6587 | 616.652 | 358220.444
2020061215 | 6 | 132175.0964 | 46607.1312 | 163370.0344 | 2831.5653 | 11970.0876 | 39.3694 | 1.6587 | 616.652 | 357611.595
2020061216 | 6 | 144038.2384 | 42701.3185 | 156043.4635 | 2021.6989 | 11831.83 | 39.3694 | 1.6587 | 616.652 | 357294.2294
2020061217 | 6 | 144011.3311 | 39432.9399 | 153142.3352 | 1309.477 | 11755.4134 | 39.3694 | 1.6587 | 616.652 | 350309.1767
2020061218 | 6 | 139148.6315 | 37259.1364 | 146855.7596 | 1031.1173 | 11431.1091 | 39.3694 | 1.6587 | 616.652 | 336383.4339
2020061305 | 6 | 75491.2041 | 26370.1339 | 107714.2773 | 1487.674 | 8555.6258 | 39.3694 | 1.6587 | 616.652 | 220276.5951
2020061306 | 6 | 83574.7631 | 27177.6648 | 113361.6511 | 1337.0919 | 8644.4179 | 39.3694 | 1.6587 | 616.652 | 234753.2689
2020061307 | 6 | 96083.1816 | 29707.613 | 119897.7074 | 1886.6205 | 8638.6284 | 39.3694 | 1.6587 | 616.652 | 256871.4309
2020061308 | 6 | 108916.3006 | 33024.6524 | 124756.9538 | 1624.3442 | 8652.8267 | 39.3694 | 1.6587 | 616.652 | 277632.7577
2020061309 | 6 | 117014.6312 | 35691.3089 | 127792.9568 | 1203.8165 | 8692.0578 | 39.3694 | 1.6587 | 616.652 | 291052.4513
2020061310 | 6 | 122655.5022 | 37356.9425 | 130170.831 | 1107.6477 | 10301.9643 | 39.3694 | 1.6587 | 616.652 | 302250.5678
2020061311 | 6 | 126085.5575 | 38162.298 | 131348.3454 | 2082.8208 | 10653.0061 | 39.3694 | 1.6587 | 616.652 | 308989.708
2020061312 | 6 | 124692.1783 | 38353.5376 | 132040.1205 | 2601.5633 | 10701.9358 | 39.3694 | 1.6587 | 616.652 | 309047.0156
2020061313 | 6 | 122518.1784 | 38725.3863 | 131342.5918 | 2416.5198 | 10758.4564 | 39.3694 | 1.6587 | 616.652 | 306418.8128
2020061314 | 6 | 123022.1701 | 39178.7737 | 131959.2232 | 2413.9554 | 10803.4864 | 39.3694 | 1.6587 | 616.652 | 308035.2888
2020061315 | 6 | 128866.9804 | 39255.8404 | 132538.1942 | 2825.7212 | 10918.5089 | 39.3694 | 1.6587 | 616.652 | 315062.9252
2020061316 | 6 | 139521.0819 | 38583.0974 | 132201.0652 | 5618.7996 | 11003.5217 | 39.3694 | 1.6587 | 616.652 | 327585.2458
2020061317 | 6 | 141286.0964 | 37266.9467 | 129737.8186 | 5571.8031 | 11065.8469 | 39.3694 | 1.6587 | 616.652 | 325586.1918
2020061318 | 6 | 137603.3816 | 35699.243 | 124792.3532 | 5223.0203 | 10784.8539 | 39.3694 | 1.6587 | 616.652 | 314760.5321
2020061405 | 6 | 74250.55 | 25978.9684 | 102170.0456 | 3418.3045 | 8511.5693 | 39.3694 | 1.6587 | 616.652 | 214987.1179
2020061406 | 6 | 81403.2668 | 26312.6449 | 106231.6887 | 3707.3865 | 8545.3747 | 39.3694 | 1.6587 | 616.652 | 226858.0417
2020061407 | 6 | 94020.4438 | 27496.7514 | 111497.6347 | 4209.365 | 8918.2121 | 39.3694 | 1.6587 | 616.652 | 246800.087
2020061408 | 6 | 107780.235 | 29353.1752 | 115999.7052 | 3557.9098 | 9592.7488 | 39.3694 | 1.6587 | 616.652 | 266941.454
2020061409 | 6 | 118665.3242 | 32029.204 | 121066.8592 | 4041.1324 | 10467.4447 | 39.3694 | 1.6587 | 616.652 | 286927.6446
2020061410 | 6 | 126346.52 | 33978.8716 | 124323.0429 | 4260.0743 | 10440.8595 | 39.3694 | 1.6587 | 616.652 | 300007.0483
2020061411 | 6 | 130629.0889 | 35295.9109 | 126328.9327 | 4530.652 | 10656.0477 | 39.3694 | 1.6587 | 616.652 | 308098.3122
2020061412 | 6 | 129149.031 | 35947.8337 | 126386.6777 | 6215.2333 | 10857.0827 | 39.3694 | 1.6587 | 616.652 | 309213.5385
2020061413 | 6 | 127912.1321 | 36465.5619 | 126413.4622 | 6107.6136 | 11003.9226 | 39.3694 | 1.6587 | 616.652 | 308560.3725
2020061414 | 6 | 129279.2667 | 36906.3531 | 126866.1102 | 5805.959 | 11051.7921 | 39.3694 | 1.6587 | 616.652 | 310567.1612
2020061415 | 6 | 138380.2801 | 37204.1756 | 127946.0621 | 5947.6434 | 11087.7895 | 39.3694 | 1.6587 | 616.652 | 321223.6307
2020061416 | 6 | 150770.2718 | 36496.0597 | 127674.5153 | 5368.5227 | 11076.4691 | 39.3694 | 1.6587 | 616.652 | 332043.5187
2020061417 | 6 | 150665.5317 | 35589.9606 | 124178.2435 | 4538.2286 | 11031.7711 | 39.3694 | 1.6587 | 616.652 | 326661.4157
2020061418 | 6 | 146410.2038 | 34243.8964 | 121058.3194 | 5040.9923 | 10925.0076 | 39.3694 | 1.6587 | 616.652 | 318336.0995
2020061505 | 6 | 79233.1494 | 28576.5693 | 137823.1348 | 3650.9126 | 9719.5912 | 39.3694 | 1.6587 | 616.652 | 259661.0373
2020061506 | 6 | 86961.9402 | 33048.2907 | 156505.196 | 4302.121 | 9936.3666 | 39.3694 | 1.6587 | 616.652 | 291411.5945
2020061507 | 6 | 94949.8544 | 38823.9625 | 169003.0232 | 5220.1836 | 11479.0313 | 39.3694 | 1.6587 | 616.652 | 320133.735
2020061508 | 6 | 102219.477 | 43585.4324 | 178733.9409 | 6455.8957 | 12662.2891 | 39.3694 | 1.6587 | 616.652 | 344314.7151
2020061509 | 6 | 106930.4319 | 47425.7171 | 184665.38 | 7229.5092 | 12981.0809 | 39.3694 | 1.6587 | 616.652 | 359889.7992
2020061510 | 6 | 112711.3962 | 50135.6384 | 187799.64 | 7433.786 | 13601.8738 | 39.3694 | 1.6587 | 616.652 | 372340.0146
2020061511 | 6 | 118452.7413 | 51791.5248 | 190160.2146 | 8085.2395 | 13617.7518 | 39.3694 | 1.6587 | 616.652 | 382765.1521
2020061512 | 6 | 118722.8048 | 52920.4973 | 193408.0472 | 8424.3703 | 13895.0063 | 39.3694 | 1.6587 | 616.652 | 388028.4059
2020061513 | 6 | 121216.6119 | 53829.9364 | 191612.1041 | 8671.1715 | 13983.0326 | 39.3694 | 1.6587 | 616.652 | 389970.5366
2020061514 | 6 | 127906.8447 | 54393.4952 | 187976.9679 | 8336.0865 | 13913.7079 | 39.3694 | 1.6587 | 616.652 | 393184.7822
2020061515 | 6 | 143163.4967 | 52705.502 | 183008.2764 | 7757.9762 | 13904.0378 | 39.3694 | 1.6587 | 616.652 | 401196.9691
2020061516 | 6 | 163538.3203 | 48239.6543 | 176193.3944 | 7469.7967 | 13818.7686 | 39.3694 | 1.6587 | 616.652 | 409917.6144
2020061517 | 6 | 168049.1551 | 44656.9275 | 171374.045 | 7207.1938 | 13778.3447 | 39.3694 | 1.6587 | 616.652 | 405723.3463
2020061518 | 6 | 164420.0009 | 42019.1541 | 166205.7473 | 6645.3087 | 13185.7833 | 39.3694 | 1.6587 | 616.652 | 393133.6744
2020061605 | 6 | 81212.8617 | 29064.1598 | 141688.4391 | 5444.7176 | 10669.7743 | 39.3694 | 1.6587 | 616.652 | 268737.6325
2020061606 | 6 | 89726.2674 | 33995.1257 | 161406.9281 | 5670.1959 | 10951.186 | 39.3694 | 1.6587 | 616.652 | 302407.3831
2020061607 | 6 | 98674.8475 | 39836.0664 | 175389.049 | 6359.1965 | 11904.0332 | 39.3694 | 1.6587 | 616.652 | 332820.8726
2020061608 | 6 | 106338.336 | 45262.9125 | 183573.7315 | 8114.0397 | 12532.2029 | 39.3694 | 1.6587 | 616.652 | 356478.9027
2020061609 | 6 | 113177.1216 | 49999.9881 | 188004.1841 | 8021.97 | 13362.9375 | 39.3694 | 1.6587 | 616.652 | 373223.8815
2020061610 | 6 | 121497.9917 | 53453.9647 | 192514.8058 | 7717.7746 | 13812.5675 | 39.3694 | 1.6587 | 616.652 | 389654.7845
2020061611 | 6 | 129282.5553 | 55288.487 | 195385.126 | 8567.2634 | 13975.3966 | 39.3694 | 1.6587 | 616.652 | 403156.5083
2020061612 | 6 | 132267.942 | 56622.0089 | 198025.3031 | 8692.5229 | 13954.0238 | 39.3694 | 1.6587 | 616.652 | 410219.4807
2020061613 | 6 | 138200.9151 | 57970.9156 | 195110.8244 | 8818.4462 | 14334.7483 | 39.3694 | 1.6587 | 616.652 | 415093.5297
2020061614 | 6 | 149743.4114 | 58598.2299 | 193231.8224 | 9035.9182 | 14532.3512 | 39.3694 | 1.6587 | 616.652 | 425799.4132
2020061615 | 6 | 169175.6282 | 57014.832 | 188813.2373 | 8531.2727 | 14518.3952 | 39.3694 | 1.6587 | 616.652 | 438711.0455
2020061616 | 6 | 192230.9309 | 52707.9066 | 184693.6154 | 7887.5731 | 14465.0836 | 39.3694 | 1.6587 | 616.652 | 452642.7897
2020061617 | 6 | 198797.6124 | 48707.0992 | 179574.2287 | 7518.2302 | 14403.651 | 39.3694 | 1.6587 | 616.652 | 449658.5016
2020061618 | 6 | 194674.5431 | 45662.4117 | 173140.6709 | 7901.216 | 13809.1151 | 39.3694 | 1.6587 | 616.652 | 435845.6368
2020061705 | 6 | 85189.7054 | 30230.7167 | 145869.014 | 4089.9319 | 11114.5024 | 39.3694 | 1.6587 | 616.652 | 277151.5505
2020061706 | 6 | 94541.9152 | 35616.4481 | 164011.2964 | 5499.5305 | 11809.1869 | 39.3694 | 1.6587 | 616.652 | 312136.0571
2020061707 | 6 | 107007.5828 | 42385.1194 | 182571.3467 | 7255.706 | 13129.5943 | 39.3694 | 1.6587 | 616.652 | 353007.0293
2020061708 | 6 | 118842.9036 | 48612.0952 | 192582.5827 | 9917.7326 | 14300.1304 | 39.3694 | 1.6587 | 616.652 | 384913.1247
2020061709 | 6 | 130813.9824 | 54404.6885 | 200858.6185 | 8674.2804 | 14891.661 | 39.3694 | 1.6587 | 616.652 | 410300.9109
2020061710 | 6 | 144547.1813 | 58645.6655 | 205995.6561 | 8664.3876 | 15268.6258 | 39.3694 | 1.6587 | 616.652 | 433779.1964
2020061711 | 6 | 158772.2999 | 61215.7094 | 208572.5728 | 8191.0717 | 15305.3796 | 39.3694 | 1.6587 | 616.652 | 452714.7134
2020061712 | 6 | 167807.1641 | 62909.2175 | 210659.5614 | 8978.9125 | 15432.7147 | 39.3694 | 1.6587 | 616.652 | 466445.2503
2020061713 | 6 | 180237.9425 | 64549.5633 | 209380.1837 | 9026.6841 | 15466.6583 | 39.3694 | 1.6587 | 616.652 | 479318.712
2020061714 | 6 | 196472.3445 | 64961.3909 | 207439.7789 | 8590.7425 | 15507.5701 | 39.3694 | 1.6587 | 616.652 | 493629.5071
2020061715 | 6 | 219389.0862 | 63203.6923 | 201870.4882 | 8799.1706 | 15655.0182 | 39.3694 | 1.6587 | 616.652 | 509575.1356
2020061716 | 6 | 242009.6905 | 58042.2994 | 195533.0638 | 8944.4663 | 15436.3609 | 39.3694 | 1.6587 | 616.652 | 520623.561
2020061717 | 6 | 246958.9634 | 53509.9542 | 190031.1172 | 8117.2306 | 15307.9977 | 39.3694 | 1.6587 | 616.652 | 514582.9432
2020061718 | 6 | 240807.0703 | 49877.6919 | 181810.7442 | 6692.3705 | 14794.6642 | 39.3694 | 1.6587 | 616.652 | 494640.2211
2020061805 | 6 | 92357.9403 | 31792.5739 | 150041.2294 | 5049.7498 | 12292.5839 | 39.3694 | 1.6587 | 616.652 | 292191.7573
2020061806 | 6 | 104474.8664 | 37519.1619 | 171682.1015 | 5763.8485 | 12941.0409 | 39.3694 | 1.6587 | 616.652 | 333038.6994
2020061807 | 6 | 121012.0171 | 45162.2548 | 186851.4175 | 7709.3609 | 14095.0254 | 39.3694 | 1.6587 | 616.652 | 375487.7557
2020061808 | 6 | 137717.7144 | 52391.3408 | 197666.0167 | 11692.1269 | 14956.1704 | 39.3694 | 1.6587 | 616.652 | 415081.0493
2020061809 | 6 | 154829.0448 | 58371.1671 | 204361.3339 | 9997.0808 | 15345.6153 | 39.3694 | 1.6587 | 616.652 | 443561.9219
2020061810 | 6 | 172643.4776 | 62768.1715 | 209511.5731 | 8536.579 | 15647.9461 | 39.3694 | 1.6587 | 616.652 | 469765.4274
2020061811 | 6 | 190665.2382 | 65061.3724 | 212693.0629 | 9946.7268 | 15872.2092 | 39.3694 | 1.6587 | 616.652 | 494896.2896
2020061812 | 6 | 205578.4425 | 67086.0055 | 216285.0917 | 9587.6379 | 16143.3382 | 39.3694 | 1.6587 | 616.652 | 515338.1958
2020061813 | 6 | 218416.6369 | 68401.3061 | 215151.966 | 9476.3754 | 16079.3123 | 39.3694 | 1.6587 | 616.652 | 528183.2768
2020061814 | 6 | 231152.6276 | 68327.1548 | 210723.0541 | 10040.2928 | 15999.5688 | 39.3694 | 1.6587 | 616.652 | 536900.3781
2020061815 | 6 | 251661.207 | 66472.426 | 207003.5747 | 10247.5939 | 14611.2405 | 39.3694 | 1.6587 | 616.652 | 550653.7221
2020061816 | 6 | 271781.7285 | 61343.9594 | 200910.8695 | 7869.3632 | 14510.5483 | 39.3694 | 1.6587 | 616.652 | 557074.149
2020061817 | 6 | 273562.4902 | 56518.7623 | 192703.8754 | 7456.7058 | 14540.4351 | 39.3694 | 1.6587 | 616.652 | 545439.949
2020061818 | 6 | 265520.1649 | 52690.6276 | 183954.7582 | 6920.815 | 14110.3772 | 39.3694 | 1.6587 | 616.652 | 523854.423
2020061905 | 6 | 102122.214 | 34339.7735 | 154747.7898 | 5673.819 | 13663.7293 | 39.3694 | 1.6587 | 616.652 | 311205.0057
2020061906 | 6 | 112991.4999 | 39327.308 | 173469.7046 | 7082.6796 | 14340.092 | 39.3694 | 1.6587 | 616.652 | 347868.9642
2020061907 | 6 | 122429.6133 | 45260.2309 | 184498.9464 | 7084.093 | 14794.5413 | 39.3694 | 1.6587 | 616.652 | 374725.105
2020061908 | 6 | 140131.4289 | 51876.8607 | 195295.995 | 8231.3 | 15565.9457 | 39.3694 | 1.6587 | 616.652 | 411759.2105
2020061909 | 6 | 166359.1618 | 58684.8548 | 207837.8341 | 8663.2433 | 16891.9116 | 39.3694 | 1.6587 | 616.652 | 459094.6856
2020061910 | 6 | 176404.9881 | 61946.8245 | 210254.6587 | 10168.0951 | 17130.0261 | 39.3694 | 1.6587 | 616.652 | 476562.2726
2020061911 | 6 | 194197.0393 | 64288.7359 | 210751.6398 | 9307.9089 | 16884.5432 | 39.3694 | 1.6587 | 616.652 | 496087.5471
2020061912 | 6 | 207338.9945 | 65882.3907 | 215052.7077 | 10285.0399 | 17001.8125 | 39.3694 | 1.6587 | 616.652 | 516218.6253
2020061913 | 6 | 211218.6063 | 64875.7153 | 211125.7034 | 10743.274 | 17181.4452 | 39.3694 | 1.6587 | 616.652 | 515802.4242
2020061914 | 6 | 229976.1327 | 65467.8242 | 207713.8208 | 10735.6591 | 17143.8096 | 39.3694 | 1.6587 | 616.652 | 531694.9264
2020061915 | 6 | 241117.6866 | 62073.9634 | 198153.607 | 9505.5634 | 15476.6496 | 39.3694 | 1.6587 | 616.652 | 526985.1501
2020061916 | 6 | 237864.5601 | 54419.1591 | 185375.4775 | 7409.9243 | 15043.2047 | 39.3694 | 1.6587 | 616.652 | 500770.0058
2020061917 | 6 | 226664.6067 | 48975.9512 | 176906.2809 | 6855.4313 | 15009.9803 | 39.3694 | 1.6587 | 616.652 | 475069.9305
2020061918 | 6 | 219548.036 | 46341.5365 | 172378.0751 | 6702.1047 | 15038.2463 | 39.3694 | 1.6587 | 616.652 | 460665.6787
2020062005 | 6 | 98005.4104 | 31311.7152 | 129336.2399 | 7205.8472 | 12870.9172 | 39.3694 | 1.6587 | 616.652 | 279387.81
2020062006 | 6 | 113855.66 | 33948.3019 | 137407.5951 | 7268.2124 | 13303.9352 | 39.3694 | 1.6587 | 616.652 | 306441.3848
2020062007 | 6 | 140756.9396 | 38650.5398 | 147265.9819 | 8215.2437 | 14313.6583 | 39.3694 | 1.6587 | 616.652 | 349860.0434
2020062008 | 6 | 170790.5458 | 44216.1049 | 156213.4581 | 8698.4636 | 14504.9067 | 39.3694 | 1.6587 | 616.652 | 395081.1592
2020062009 | 6 | 199339.4394 | 49247.7735 | 162542.9342 | 9120.7307 | 14730.1433 | 39.3694 | 1.6587 | 616.652 | 435638.7011
2020062010 | 6 | 221779.2441 | 52548.7825 | 166048.4357 | 8417.7754 | 14714.9754 | 39.3694 | 1.6587 | 616.652 | 464166.8932
2020062011 | 6 | 239471.191 | 54118.4953 | 168300.6326 | 8220.196 | 14816.5945 | 39.3694 | 1.6587 | 616.652 | 485584.7894
2020062012 | 6 | 249423.9528 | 55042.8485 | 169969.9305 | 8995.6673 | 14737.2821 | 39.3694 | 1.6587 | 616.652 | 498827.3613
2020062013 | 6 | 258176.2858 | 55773.843 | 170538.2537 | 9169.0272 | 14675.5064 | 39.3694 | 1.6587 | 616.652 | 508990.5961
2020062014 | 6 | 267899.867 | 56429.7987 | 170693.6366 | 10029.7551 | 14715.4149 | 39.3694 | 1.6587 | 616.652 | 520426.1523
2020062015 | 6 | 280168.795 | 56254.2036 | 170261.6697 | 9624.3363 | 14638.0538 | 39.3694 | 1.6587 | 616.652 | 531604.7385
2020062016 | 6 | 291317.0875 | 55461.1457 | 168495.9868 | 8189.6136 | 13727.3859 | 39.3694 | 1.6587 | 616.652 | 537848.8995
2020062017 | 6 | 290564.2778 | 52735.0814 | 164766.3124 | 8044.8884 | 14237.8946 | 39.3694 | 1.6587 | 616.652 | 531006.1348
2020062018 | 6 | 277430.3983 | 50034.9102 | 157979.0575 | 7633.3983 | 13972.9056 | 39.3694 | 1.6587 | 616.652 | 507708.3501
2020062105 | 6 | 103327.4766 | 31577.1452 | 121979.0252 | 6154.1979 | 12712.5036 | 39.3694 | 1.6587 | 616.652 | 276408.0285
2020062106 | 6 | 118507.3291 | 33507.1629 | 130019.3964 | 7655.464 | 13244.5784 | 39.3694 | 1.6587 | 616.652 | 303591.6108
2020062107 | 6 | 146601.1796 | 36820.9913 | 139984.4897 | 9030.1843 | 14150.2764 | 39.3694 | 1.6587 | 616.652 | 347244.8013
2020062108 | 6 | 169992.0885 | 39732.9324 | 147700.7728 | 8322.1034 | 14839.1854 | 39.3694 | 1.6587 | 616.652 | 381244.7625
2020062109 | 6 | 192848.2631 | 43467.9876 | 154363.5451 | 8694.2937 | 14930.7345 | 39.3694 | 1.6587 | 616.652 | 414962.5041
2020062110 | 6 | 214277.0509 | 46716.6219 | 158831.5087 | 8724.9585 | 15002.3558 | 39.3694 | 1.6587 | 616.652 | 444210.1759
2020062111 | 6 | 238099.1875 | 49184.9154 | 162460.4953 | 8880.9745 | 15165.1866 | 39.3694 | 1.6587 | 616.652 | 474448.4393
2020062112 | 6 | 257155.7463 | 51573.8517 | 166730.0627 | 9377.8274 | 15504.6985 | 39.3694 | 1.6587 | 616.652 | 500999.8666
2020062113 | 6 | 258702.9123 | 51736.0006 | 166720.319 | 9380.5309 | 15480.0543 | 39.3694 | 1.6587 | 616.652 | 502677.4972
2020062114 | 6 | 246450.3824 | 49015.868 | 159044.4321 | 7569.9406 | 14854.0551 | 39.3694 | 1.6587 | 616.652 | 477592.3582
2020062115 | 6 | 265467.2975 | 51251.2656 | 164527.4527 | 7760.8829 | 14294.6951 | 39.3694 | 1.6587 | 616.652 | 503959.2739
2020062116 | 6 | 272667.2337 | 49871.2148 | 163230.6893 | 7420.5144 | 14571.749 | 39.3694 | 1.6587 | 616.652 | 508419.0813
2020062117 | 6 | 268683.7521 | 47873.6711 | 158752.1938 | 7505.022 | 14612.0263 | 39.3694 | 1.6587 | 616.652 | 498084.3453
2020062118 | 6 | 261101.3214 | 46277.2016 | 154154.6362 | 7231.6874 | 14452.3536 | 39.3694 | 1.6587 | 616.652 | 483874.8803
2020062205 | 6 | 113503.6103 | 36144.7268 | 167695.5256 | 8069.5294 | 16583.8011 | 39.3694 | 1.6587 | 616.652 | 342654.8733
2020062206 | 6 | 122150.8911 | 41377.7154 | 187390.049 | 8838.6686 | 16621.2186 | 39.3694 | 1.6587 | 616.652 | 377036.2228
2020062207 | 6 | 135996.5942 | 48455.6162 | 200349.6617 | 8600.1688 | 16842.7771 | 39.3694 | 1.6587 | 616.652 | 410902.498
2020062208 | 6 | 146630.4517 | 54011.2006 | 209263.1094 | 10182.4716 | 17487.5112 | 39.3694 | 1.6587 | 616.652 | 438232.4247
2020062209 | 6 | 156110.6757 | 58123.8518 | 213904.787 | 11173.3959 | 17476.163 | 39.3694 | 1.6587 | 616.652 | 457446.5536
2020062210 | 6 | 178222.3454 | 62337.6381 | 219886.5653 | 10978.364 | 17916.438 | 39.3694 | 1.6587 | 616.652 | 489999.0309
2020062211 | 6 | 190109.4016 | 63694.3803 | 219932.046 | 11499.7706 | 16455.2352 | 39.3694 | 1.6587 | 616.652 | 502348.5139
2020062212 | 6 | 194753.6023 | 64280.847 | 220117.4345 | 9604.7944 | 16275.221 | 39.3694 | 1.6587 | 616.652 | 505689.5793
2020062213 | 6 | 209448.9214 | 65533.9626 | 218367.3686 | 9576.9869 | 16268.2579 | 39.3694 | 1.6587 | 616.652 | 519853.1775
2020062214 | 6 | 217510.5178 | 65214.6974 | 212567.4051 | 9417.679 | 16099.8925 | 39.3694 | 1.6587 | 616.652 | 521467.8719
2020062215 | 6 | 231074.4401 | 62870.458 | 203508.626 | 9165.8946 | 15997.1994 | 39.3694 | 1.6587 | 616.652 | 523274.2982
2020062216 | 6 | 249264.622 | 56990.7298 | 195959.7792 | 8480.6125 | 15837.0316 | 39.3694 | 1.6587 | 616.652 | 527190.4551
2020062217 | 6 | 258914.014 | 53293.2203 | 192464.1038 | 8448.0275 | 15592.335 | 39.3694 | 1.6587 | 616.652 | 529369.3806
2020062218 | 6 | 247411.4716 | 49463.0182 | 185919.7327 | 9015.1387 | 15078.8867 | 39.3694 | 1.6587 | 616.652 | 507545.928
2020062305 | 6 | 104943.8854 | 35416.7281 | 168404.4611 | 7442.7697 | 16476.3701 | 39.3694 | 1.6587 | 616.652 | 333341.8944
2020062306 | 6 | 113974.0398 | 40524.4256 | 188147.7705 | 9385.1091 | 16586.5433 | 39.3694 | 1.6587 | 616.652 | 369275.5684
2020062307 | 6 | 124717.5027 | 47231.0249 | 201914.2823 | 9647.4776 | 16732.9121 | 39.3694 | 1.6587 | 616.652 | 400900.8797
2020062308 | 6 | 134139.7952 | 52481.3768 | 208336.1227 | 10242.9705 | 17010.5266 | 39.3694 | 1.6587 | 616.652 | 422868.4719
2020062309 | 6 | 142044.8389 | 56592.2694 | 210854.7392 | 9698.5827 | 17009.2636 | 39.3694 | 1.6587 | 616.652 | 436857.374
2020062310 | 6 | 150986.1279 | 58712.5437 | 210949.6229 | 10113.2034 | 17380.6323 | 39.3694 | 1.6587 | 616.652 | 448799.8104
2020062311 | 6 | 157607.4801 | 59065.9356 | 210338.8679 | 10568.6515 | 17186.8134 | 39.3694 | 1.6587 | 616.652 | 455425.4287
2020062312 | 6 | 155579.4012 | 58996.9438 | 211347.2226 | 9585.1384 | 17142.4823 | 39.3694 | 1.6587 | 616.652 | 453308.8685
2020062313 | 6 | 159134.731 | 59144.1071 | 209907.143 | 10119.5422 | 17002.9351 | 39.3694 | 1.6587 | 616.652 | 455966.1385
2020062314 | 6 | 174980.6154 | 60869.8214 | 208043.3585 | 10082.0357 | 17020.6737 | 39.3694 | 1.6587 | 616.652 | 471654.1848
2020062315 | 6 | 199254.4094 | 60021.9309 | 203832.159 | 9513.2559 | 17103.8029 | 39.3694 | 1.6587 | 616.652 | 490383.2382
2020062316 | 6 | 222767.7455 | 54949.1566 | 197405.8429 | 7198.4571 | 16585.7925 | 39.3694 | 1.6587 | 616.652 | 499564.6747
2020062317 | 6 | 221776.7777 | 49572.7008 | 189924.669 | 6039.1144 | 16293.4101 | 39.3694 | 1.6587 | 616.652 | 484264.3521
2020062318 | 6 | 199088.0025 | 44115.2083 | 174606.6073 | 4703.2754 | 14342.5636 | 39.3694 | 1.6587 | 616.652 | 437513.3371
2020062405 | 6 | 86320.9392 | 30581.7268 | 149996.9306 | 5592.0082 | 11312.9712 | 39.3694 | 1.6587 | 616.652 | 284462.2561
2020062406 | 6 | 96002.989 | 35796.9603 | 166803.4896 | 6144.6041 | 11840.3196 | 39.3694 | 1.6587 | 616.652 | 317246.0426
2020062407 | 6 | 104132.8415 | 41489.9721 | 180043.6236 | 7058.2013 | 11944.939 | 39.3694 | 1.6587 | 616.652 | 345327.2576
2020062408 | 6 | 107773.0358 | 45785.5806 | 183997.2781 | 7431.1472 | 12315.046 | 39.3694 | 1.6587 | 616.652 | 357959.7678
2020062409 | 6 | 113412.9566 | 49740.9045 | 189438.1211 | 7797.0894 | 12433.413 | 39.3694 | 1.6587 | 616.652 | 373480.1646
2020062410 | 6 | 121085.1818 | 52624.558 | 192531.0666 | 7474.6001 | 12745.35 | 39.3694 | 1.6587 | 616.652 | 387118.4366
2020062411 | 6 | 127892.9148 | 54250.7566 | 194344.8541 | 7898.1307 | 13676.0814 | 39.3694 | 1.6587 | 616.652 | 398720.4176
2020062412 | 6 | 128522.8135 | 54917.4386 | 196087.3869 | 8399.6691 | 13633.8167 | 39.3694 | 1.6587 | 616.652 | 402218.8049
2020062413 | 6 | 130486.2116 | 56024.7735 | 194288.4126 | 8045.2098 | 13832.8006 | 39.3694 | 1.6587 | 616.652 | 403335.0882
2020062414 | 6 | 132586.6648 | 55160.9488 | 188260.2286 | 7710.6463 | 13745.5918 | 39.3694 | 1.6587 | 616.652 | 398121.7604
2020062415 | 6 | 145099.5555 | 53190.1113 | 183779.1449 | 7427.6304 | 13821.2574 | 39.3694 | 1.6587 | 616.652 | 403975.3795
2020062416 | 6 | 156837.8812 | 47275.9118 | 175413.8585 | 6790.336 | 13557.7361 | 39.3694 | 1.6587 | 616.652 | 400533.4037
2020062417 | 6 | 156673.381 | 43352.6477 | 170537.5384 | 6939.3956 | 13596.6243 | 39.3694 | 1.6587 | 616.652 | 391757.2672
2020062418 | 6 | 153727.6618 | 40614.2788 | 164667.7231 | 6702.8074 | 13231.9882 | 39.3694 | 1.6587 | 616.652 | 379602.1394
2020062505 | 6 | 83302.3226 | 29905.8273 | 145435.0577 | 5380.2093 | 10821.8486 | 39.3694 | 1.6587 | 616.652 | 275502.9456
2020062506 | 6 | 92395.0693 | 34896.8473 | 165726.472 | 6764.0762 | 11793.1951 | 39.3694 | 1.6587 | 616.652 | 312233.34
2020062507 | 6 | 102386.8979 | 41605.6309 | 180146.4346 | 7164.2572 | 12662.8788 | 39.3694 | 1.6587 | 616.652 | 344623.7795
2020062508 | 6 | 111122.7056 | 47767.9368 | 188494.4233 | 8601.9358 | 13331.2044 | 39.3694 | 1.6587 | 616.652 | 369975.8859
2020062509 | 6 | 118160.8624 | 52791.1226 | 195110.6289 | 8992.0655 | 13789.9989 | 39.3694 | 1.6587 | 616.652 | 389502.3584
2020062510 | 6 | 127027.1455 | 56184.7285 | 197761.1477 | 7268.7868 | 14468.7842 | 39.3694 | 1.6587 | 616.652 | 403368.2728
2020062511 | 6 | 135997.5078 | 57861.3943 | 200016.6471 | 9354.0167 | 14485.7359 | 39.3694 | 1.6587 | 616.652 | 418372.9819
2020062512 | 6 | 141744.6986 | 59670.9519 | 204005.9333 | 9164.1268 | 14775.4666 | 39.3694 | 1.6587 | 616.652 | 430018.8573
2020062513 | 6 | 145210.6553 | 59856.9641 | 201553.3008 | 9307.5105 | 14825.7693 | 39.3694 | 1.6587 | 616.652 | 431411.88
2020062514 | 6 | 150037.0613 | 59328.9582 | 196503.3298 | 9556.6428 | 14722.8763 | 39.3694 | 1.6587 | 616.652 | 430806.5484
2020062515 | 6 | 169269.7217 | 58247.7011 | 192531.8625 | 8165.5921 | 14899.7604 | 39.3694 | 1.6587 | 616.652 | 443772.3177
2020062516 | 6 | 187529.615 | 53038.3215 | 185221.4831 | 5207.4923 | 14578.8953 | 39.3694 | 1.6587 | 616.652 | 446233.4873
2020062517 | 6 | 194585.4433 | 49406.9786 | 181059.9092 | 3745.0832 | 14480.0646 | 39.3694 | 1.6587 | 616.652 | 443935.1591
2020062518 | 6 | 193153.8014 | 46575.2436 | 173929.4131 | 3763.1679 | 13867.5786 | 39.3694 | 1.6587 | 616.652 | 431946.8847
2020062605 | 6 | 88729.8758 | 31353.4032 | 148025.7932 | 3639.8106 | 11613.6327 | 39.3694 | 1.6587 | 616.652 | 284020.1957
2020062606 | 6 | 100049.8814 | 36600.5342 | 167897.0851 | 4747.5431 | 12468.8161 | 39.3694 | 1.6587 | 616.652 | 322421.54
2020062607 | 6 | 114410.3506 | 43453.145 | 183461.7868 | 5449.6253 | 13283.3819 | 39.3694 | 1.6587 | 616.652 | 360715.9697
2020062608 | 6 | 128524.8084 | 50303.5371 | 189568.2063 | 9408.9713 | 13798.5317 | 39.3694 | 1.6587 | 616.652 | 392261.7348
2020062609 | 6 | 143702.538 | 56210.3505 | 197255.6756 | 11138.9923 | 14527.9001 | 39.3694 | 1.6587 | 616.652 | 423493.1365
2020062610 | 6 | 158134.7542 | 60351.1864 | 202544.7698 | 7311.4867 | 14843.1468 | 39.3694 | 1.6587 | 616.652 | 443843.0238
2020062611 | 6 | 173881.4034 | 62204.9183 | 203760.9693 | 7257.3149 | 15015.2765 | 39.3694 | 1.6587 | 616.652 | 462777.5625
2020062612 | 6 | 184535.8081 | 63354.3122 | 206480.3005 | 6543.0584 | 14632.2958 | 39.3694 | 1.6587 | 616.652 | 476203.4551
2020062613 | 6 | 194977.6873 | 63985.2896 | 205036.2837 | 7226.6258 | 14637.7337 | 39.3694 | 1.6587 | 616.652 | 486521.3002
2020062614 | 6 | 208486.1699 | 63846.8812 | 199846.1754 | 7405.96 | 14672.1604 | 39.3694 | 1.6587 | 616.652 | 494915.0271
2020062615 | 6 | 226576.5049 | 62102.0367 | 196346.1574 | 7296.2566 | 14936.3271 | 39.3694 | 1.6587 | 616.652 | 507914.9628
2020062616 | 6 | 243828.6114 | 57716.3642 | 190629.9774 | 7284.5047 | 15011.4754 | 39.3694 | 1.6587 | 616.652 | 515128.6133
2020062617 | 6 | 238905.9353 | 52305.2029 | 182653.3208 | 5644.2307 | 15075.3099 | 39.3694 | 1.6587 | 616.652 | 495241.6797
2020062618 | 6 | 224011.8012 | 47711.7844 | 171718.9114 | 5493.0319 | 14433.2335 | 39.3694 | 1.6587 | 616.652 | 464026.4424
2020062705 | 6 | 100959.5014 | 32662.781 | 130487.3356 | 6688.2839 | 13216.707 | 39.3694 | 1.6587 | 616.652 | 284672.2889
2020062706 | 6 | 108646.9 | 33905.8953 | 137474.9669 | 7061.9718 | 13849.5616 | 39.3694 | 1.6587 | 616.652 | 301596.9758
2020062707 | 6 | 123709.045 | 36421.7625 | 144247.0783 | 7781.7649 | 13741.0627 | 39.3694 | 1.6587 | 616.652 | 326558.3935
2020062708 | 6 | 147257.0358 | 41081.732 | 151454.8261 | 8546.0696 | 13863.356 | 39.3694 | 1.6587 | 616.652 | 362860.6996
2020062709 | 6 | 166858.9255 | 45300.6522 | 156035.7832 | 8732.0778 | 13978.9891 | 39.3694 | 1.6587 | 616.652 | 391564.1078
2020062710 | 6 | 189457.4364 | 48887.353 | 160360.4199 | 8854.2969 | 14210.2092 | 39.3694 | 1.6587 | 616.652 | 422427.3954
2020062711 | 6 | 205099.4403 | 50361.3823 | 162378.7723 | 9088.0061 | 14317.2491 | 39.3694 | 1.6587 | 616.652 | 441902.5301
2020062712 | 6 | 215814.6074 | 51440.5893 | 165324.3104 | 9459.374 | 14629.4838 | 39.3694 | 1.6587 | 616.652 | 457326.0451
2020062713 | 6 | 226092.2664 | 52504.5689 | 166470.7339 | 9514.0258 | 15084.4332 | 39.3694 | 1.6587 | 616.652 | 470323.7083
2020062714 | 6 | 236636.7944 | 52956.7139 | 166710.7136 | 9461.4261 | 15273.4839 | 39.3694 | 1.6587 | 616.652 | 481696.812
2020062715 | 6 | 246580.4203 | 52517.1995 | 166779.119 | 9339.4751 | 15332.5636 | 39.3694 | 1.6587 | 616.652 | 491206.4576
2020062716 | 6 | 260566.8604 | 51567.7804 | 166115.9852 | 9038.4524 | 15319.4738 | 39.3694 | 1.6587 | 616.652 | 503266.2323
2020062717 | 6 | 263348.5477 | 49739.7267 | 163637.5798 | 8770.4433 | 15349.4202 | 39.3694 | 1.6587 | 616.652 | 501503.3978
2020062718 | 6 | 253199.1886 | 47447.574 | 158241.8244 | 5489.7759 | 15306.7858 | 39.3694 | 1.6587 | 616.652 | 480342.8288
2020062805 | 6 | 96766.4276 | 30179.8732 | 118423.9247 | 4875.8421 | 11411.2727 | 39.3694 | 1.6587 | 616.652 | 262315.0202
2020062806 | 6 | 108098.7671 | 31468.5383 | 125081.1201 | 5597.1388 | 11594.9902 | 39.3694 | 1.6587 | 616.652 | 282498.2347
2020062807 | 6 | 129922.6249 | 33847.8605 | 132655.3524 | 6051.7746 | 12149.7681 | 39.3694 | 1.6587 | 616.652 | 315285.0605
2020062808 | 6 | 155925.4085 | 37250.5081 | 140390.7279 | 6735.0435 | 12772.2147 | 39.3694 | 1.6587 | 616.652 | 353731.5828
2020062809 | 6 | 180286.649 | 41516.3597 | 147389.3631 | 7138.8248 | 13454.3883 | 39.3694 | 1.6587 | 616.652 | 390443.265
2020062810 | 6 | 200927.8292 | 45176.3395 | 152785.9178 | 7411.1082 | 13721.0623 | 39.3694 | 1.6587 | 616.652 | 420679.9371
2020062811 | 6 | 217660.1224 | 47355.3136 | 155615.5618 | 6792.6695 | 13900.8019 | 39.3694 | 1.6587 | 616.652 | 441982.1493
2020062812 | 6 | 228243.5296 | 48826.7218 | 158100.5638 | 7648.8983 | 14002.5912 | 39.3694 | 1.6587 | 616.652 | 457479.9847
2020062813 | 6 | 237924.3403 | 49878.3157 | 159835.0515 | 7571.3207 | 14077.7892 | 39.3694 | 1.6587 | 616.652 | 469944.4975
2020062814 | 6 | 247518.251 | 50626.2172 | 160629.8743 | 7857.4807 | 14288.541 | 39.3694 | 1.6587 | 616.652 | 481578.0442
2020062815 | 6 | 260512.7535 | 51054.0368 | 161301.291 | 7994.6172 | 14301.5556 | 39.3694 | 1.6587 | 616.652 | 495821.9342
2020062816 | 6 | 272246.6382 | 49876.5438 | 159166.3676 | 7718.1667 | 14156.6058 | 39.3694 | 1.6587 | 616.652 | 503822.0022
2020062817 | 6 | 271129.9534 | 48041.2821 | 154518.9878 | 6235.3354 | 13914.5945 | 39.3694 | 1.6587 | 616.652 | 494497.8333
2020062818 | 6 | 259131.8767 | 46188.5318 | 150124.8507 | 7808.9385 | 13766.043 | 39.3694 | 1.6587 | 616.652 | 477677.9209
2020062905 | 6 | 97769.8385 | 32875.7301 | 153392.8056 | 6680.506 | 13215.6701 | 39.3694 | 1.6587 | 616.652 | 304592.2303
2020062906 | 6 | 110770.3126 | 39018.6403 | 174766.8071 | 7681.2959 | 13601.0865 | 39.3694 | 1.6587 | 616.652 | 346495.8225
2020062907 | 6 | 128355.9928 | 47021.6331 | 189608.1976 | 8365.0422 | 14216.3088 | 39.3694 | 1.6587 | 616.652 | 388224.8546
2020062908 | 6 | 148535.9929 | 54285.2945 | 199368.5588 | 9241.1649 | 14890.1106 | 39.3694 | 1.6587 | 616.652 | 426978.8017
2020062909 | 6 | 169416.4915 | 60675.6546 | 208441.8504 | 10050.9528 | 15294.5932 | 39.3694 | 1.6587 | 616.652 | 464537.2226
2020062910 | 6 | 190835.4886 | 64761.7395 | 213933.3067 | 9840.6929 | 15407.0909 | 39.3694 | 1.6587 | 616.652 | 495435.9987
2020062911 | 6 | 210172.7225 | 66999.4413 | 218314.8212 | 10555.0922 | 15582.341 | 39.3694 | 1.6587 | 616.652 | 522282.0982
2020062912 | 6 | 222412.3052 | 68580.7017 | 220593.1941 | 10995.1068 | 15584.9667 | 39.3694 | 1.6587 | 616.652 | 538823.9546
2020062913 | 6 | 234229.1867 | 69763.1679 | 220485.3619 | 11309.7418 | 15602.3169 | 39.3694 | 1.6587 | 616.652 | 552047.4553
2020062914 | 6 | 246236.4695 | 69787.0666 | 215568.4108 | 11294.919 | 15945.6919 | 39.3694 | 1.6587 | 616.652 | 559490.2379
2020062915 | 6 | 261337.9038 | 67483.2025 | 209933.9342 | 10453.6314 | 16371.052 | 39.3694 | 1.6587 | 616.652 | 566237.4039
2020062916 | 6 | 280863.4092 | 61481.7853 | 201625.7002 | 10417.1757 | 16764.5011 | 39.3694 | 1.6587 | 616.652 | 571810.2516
2020062917 | 6 | 287054.7278 | 57254.4505 | 197006.796 | 9806.4317 | 16755.1519 | 39.3694 | 1.6587 | 616.652 | 568535.238
2020062918 | 6 | 279768.6952 | 53803.0431 | 189995.4622 | 9758.5477 | 16084.9725 | 39.3694 | 1.6587 | 616.652 | 550068.4008
2020063005 | 6 | 105347.6727 | 35011.2055 | 161239.1895 | 6484.4571 | 13296.6903 | 39.3694 | 1.6587 | 616.652 | 322036.8951
2020063006 | 6 | 119151.0968 | 40977.803 | 182116.4722 | 7659.3303 | 13276.4136 | 39.3694 | 1.6587 | 616.652 | 363838.796
2020063007 | 6 | 138694.728 | 49282.9931 | 198985.1218 | 8776.7902 | 14583.8506 | 39.3694 | 1.6587 | 616.652 | 410981.1638
2020063008 | 6 | 159968.167 | 56854.9122 | 207015.4959 | 9612.1391 | 15169.1614 | 39.3694 | 1.6587 | 616.652 | 449277.5558
2020063009 | 6 | 181915.1209 | 63477.4104 | 215181.2908 | 10246.1563 | 15957.8332 | 39.3694 | 1.6587 | 616.652 | 487435.4918
2020063010 | 6 | 203649.9234 | 67892.5454 | 221318.5463 | 10451.8529 | 16112.001 | 39.3694 | 1.6587 | 616.652 | 520082.5491
2020063011 | 6 | 221476.3085 | 69423.6465 | 222300.5346 | 10777.963 | 16322.3126 | 39.3694 | 1.6587 | 616.652 | 540958.4453
2020063012 | 6 | 232346.1359 | 70994.9699 | 227821.1733 | 11283.4412 | 16273.0473 | 39.3694 | 1.6587 | 616.652 | 559376.4476
2020063013 | 6 | 242308.3531 | 71490.6019 | 226029.2039 | 10548.0266 | 16318.3499 | 39.3694 | 1.6587 | 616.652 | 567352.2155
2020063014 | 6 | 252762.8153 | 71277.9014 | 220444.8391 | 11107.0437 | 15893.8587 | 39.3694 | 1.6587 | 616.652 | 572144.1383
2020063015 | 6 | 263060.7844 | 67990.0641 | 212874.6383 | 9728.9603 | 15771.2366 | 39.3694 | 1.6587 | 616.652 | 570083.3636
2020063016 | 6 | 274479.0186 | 61777.0514 | 205685.6445 | 8452.0593 | 15902.45 | 39.3694 | 1.6587 | 616.652 | 566953.9038
2020063017 | 6 | 276580.513 | 56978.9929 | 197177.1298 | 8257.8487 | 15766.5476 | 39.3694 | 1.6587 | 616.652 | 555418.7122
2020063018 | 6 | 262563.7944 | 52427.7191 | 188191.4725 | 7157.4491 | 15317.3474 | 39.3694 | 1.6587 | 616.652 | 526315.4626
2020070105 | 7 | 103701.4065 | 33964.4046 | 147424.7402 | 3389.794 | 13669.3005 | 39.3694 | 1.6805 | 617.3305 | 302808.0261
2020070106 | 7 | 117043.7577 | 37125.6308 | 162851.2041 | 4186.8255 | 14305.2653 | 39.3694 | 1.6805 | 617.3305 | 336171.0638
2020070107 | 7 | 142414.0605 | 41029.8823 | 173078.5383 | 4811.5664 | 14761.4527 | 39.3694 | 1.6805 | 617.3305 | 376753.8807
2020070108 | 7 | 171398.8039 | 44793.9585 | 178564.7025 | 5701.1608 | 15310.5979 | 39.3694 | 1.6805 | 617.3305 | 416427.604
2020070109 | 7 | 199469.2322 | 48381.0686 | 186638.3034 | 6700.264 | 15669.5884 | 39.3694 | 1.6805 | 617.3305 | 457516.837
2020070110 | 7 | 223225.7769 | 51400.2427 | 188406.3518 | 6444.7087 | 15824.7637 | 39.3694 | 1.6805 | 617.3305 | 485960.2242
2020070111 | 7 | 240221.608 | 52884.2749 | 191504.498 | 6292.6384 | 15693.2554 | 39.3694 | 1.6805 | 617.3305 | 507254.6551
2020070112 | 7 | 250537.1059 | 54028.0042 | 193490.881 | 6056.5237 | 15692.5725 | 39.3694 | 1.6805 | 617.3305 | 520463.4678
2020070113 | 7 | 257214.5179 | 54781.5256 | 192658.0906 | 6769.6249 | 15707.5742 | 39.3694 | 1.6805 | 617.3305 | 527789.7136
2020070114 | 7 | 265402.905 | 55243.3104 | 190959.8621 | 6806.0961 | 15731.3694 | 39.3694 | 1.6805 | 617.3305 | 534801.9235
2020070115 | 7 | 272986.2838 | 54699.6897 | 189083.8292 | 6155.2193 | 15861.0383 | 39.3694 | 1.6805 | 617.3305 | 539444.4407
2020070116 | 7 | 283205.9213 | 52919.716 | 185863.8409 | 6186.6564 | 16377.6085 | 39.3694 | 1.6805 | 617.3305 | 545212.1236
2020070117 | 7 | 278874.8701 | 51363.23 | 181267.0227 | 5403.201 | 16704.9039 | 39.3694 | 1.6805 | 617.3305 | 534271.6081
2020070118 | 7 | 265110.1276 | 48933.1668 | 175213.3994 | 5354.3968 | 16279.2057 | 39.3694 | 1.6805 | 617.3305 | 511548.6769
2020070205 | 7 | 106386.5895 | 35537.1145 | 158200.7544 | 3421.2972 | 14002.4049 | 39.3694 | 1.6805 | 617.3305 | 318206.5409
2020070206 | 7 | 119578.9083 | 41703.1451 | 181525.4153 | 4744.0446 | 14451.5153 | 39.3694 | 1.6805 | 617.3305 | 362661.4091
2020070207 | 7 | 140994.0062 | 50285.9235 | 198922.5067 | 5883.6358 | 15371.9641 | 39.3694 | 1.6805 | 617.3305 | 412116.4168
2020070208 | 7 | 164497.9926 | 58172.296 | 209219.4731 | 6965.0078 | 15890.4726 | 39.3694 | 1.6805 | 617.3305 | 455403.6225
2020070209 | 7 | 187227.397 | 64056.8905 | 216989.5771 | 7895.7104 | 16283.758 | 39.3694 | 1.6805 | 617.3305 | 493111.7134
2020070210 | 7 | 208942.7514 | 68524.1025 | 220396.4913 | 7983.0763 | 16820.1693 | 39.3694 | 1.6805 | 617.3305 | 523324.9712
2020070211 | 7 | 228174.7581 | 70746.6493 | 222782.8844 | 7997.7801 | 17230.549 | 39.3694 | 1.6805 | 617.3305 | 547591.0013
2020070212 | 7 | 241454.9631 | 72449.3171 | 225466.0617 | 8078.8739 | 17288.3858 | 39.3694 | 1.6805 | 617.3305 | 565395.9821
2020070213 | 7 | 253343.1719 | 73600.8876 | 223906.8283 | 8264.6652 | 17391.8147 | 39.3694 | 1.6805 | 617.3305 | 577165.7481
2020070214 | 7 | 267038.6327 | 74056.3225 | 222322.0646 | 8441.8428 | 17410.8369 | 39.3694 | 1.6805 | 617.3305 | 589928.08
2020070215 | 7 | 284458.3952 | 71623.96 | 214287.5325 | 6614.6836 | 17205.614 | 39.3694 | 1.6805 | 617.3305 | 594848.5659
2020070216 | 7 | 300631.3377 | 65979.9343 | 206471.8603 | 6660.6392 | 17009.0753 | 39.3694 | 1.6805 | 617.3305 | 597411.2273
2020070217 | 7 | 301174.379 | 61247.07 | 201214.2912 | 6396.145 | 16801.6953 | 39.3694 | 1.6805 | 617.3305 | 587491.9609
2020070218 | 7 | 291446.9277 | 57449.8329 | 193266.6133 | 4937.8884 | 16024.6189 | 39.3694 | 1.6805 | 617.3305 | 563784.2617
2020070305 | 7 | 114815.6403 | 37352.6753 | 150649.0484 | 10887.1509 | 15050.515 | 39.3694 | 1.6805 | 617.3305 | 329413.4103
2020070306 | 7 | 130296.4025 | 42757.1733 | 169319.4911 | 12187.6351 | 15968.704 | 39.3694 | 1.6805 | 617.3305 | 371187.7863
2020070307 | 7 | 155224.7307 | 50875.872 | 184933.7565 | 13508.3886 | 16960.1834 | 39.3694 | 1.6805 | 617.3305 | 422161.3116
2020070308 | 7 | 183072.4234 | 59177.4596 | 195810.539 | 14221.4428 | 17591.0057 | 39.3694 | 1.6805 | 617.3305 | 470531.251
2020070309 | 7 | 211203.5296 | 66086.2604 | 203938.3262 | 14697.0166 | 18273.0074 | 39.3694 | 1.6805 | 617.3305 | 514856.5206
2020070310 | 7 | 237363.8375 | 70878.189 | 210954.4277 | 14742.7248 | 18643.3274 | 39.3694 | 1.6805 | 617.3305 | 553240.8869
2020070311 | 7 | 259759.3443 | 73208.9059 | 213917.1023 | 15253.5993 | 18758.7456 | 39.3694 | 1.6805 | 617.3305 | 581556.0779
2020070312 | 7 | 272532.2611 | 74571.8219 | 217576.6546 | 15338.5939 | 18898.6909 | 39.3694 | 1.6805 | 617.3305 | 599576.4028
2020070313 | 7 | 283848.6873 | 75249.2481 | 217532.635 | 15349.1015 | 19130.2406 | 39.3694 | 1.6805 | 617.3305 | 611768.2929
2020070314 | 7 | 294854.2275 | 75169.1361 | 214611.5269 | 15141.1574 | 18839.658 | 39.3694 | 1.6805 | 617.3305 | 619274.0863
2020070315 | 7 | 306817.6529 | 72537.0756 | 210613.1492 | 14491.8219 | 18746.0075 | 39.3694 | 1.6805 | 617.3305 | 623864.0875
2020070316 | 7 | 318638.2696 | 67622.9269 | 204830.5146 | 13802.5103 | 18620.7993 | 39.3694 | 1.6805 | 617.3305 | 624173.4011
2020070317 | 7 | 316743.9634 | 63312.0149 | 198301.0101 | 13349.6199 | 18412.114 | 39.3694 | 1.6805 | 617.3305 | 610777.1026
2020070318 | 7 | 307732.1255 | 59513.6318 | 190733.3395 | 12933.4551 | 17851.8271 | 39.3694 | 1.6805 | 617.3305 | 589422.7595
2020070405 | 7 | 119312.6682 | 35881.8608 | 136907.8553 | 9153.7802 | 13389.607 | 39.3694 | 1.6805 | 617.3305 | 315304.152
2020070406 | 7 | 134573.3889 | 38184.3183 | 145765.7001 | 9342.3736 | 13544.4429 | 39.3694 | 1.6805 | 617.3305 | 342068.6043
2020070407 | 7 | 162088.4447 | 42610.2539 | 155433.5075 | 9384.8949 | 13555.666 | 39.3694 | 1.6805 | 617.3305 | 383731.1474
2020070408 | 7 | 191944.5089 | 48948.3558 | 163860.1369 | 9676.2707 | 13733.6219 | 39.3694 | 1.6805 | 617.3305 | 428821.2748
2020070409 | 7 | 213149.8963 | 53280.9264 | 166451.186 | 9799.4195 | 13656.5932 | 39.3694 | 1.6805 | 617.3305 | 456996.4019
2020070410 | 7 | 231290.2069 | 55615.5575 | 169361.6742 | 9834.8576 | 13706.3761 | 39.3694 | 1.6805 | 617.3305 | 480467.0527
2020070411 | 7 | 250692.0625 | 57088.4534 | 171240.7123 | 9973.4313 | 13650.6996 | 39.3694 | 1.6805 | 617.3305 | 503303.7395
2020070412 | 7 | 259590.3312 | 57684.4539 | 172299.7012 | 10136.8285 | 13701.0153 | 39.3694 | 1.6805 | 617.3305 | 514070.7106
2020070413 | 7 | 266922.2397 | 58653.0569 | 172641.0899 | 10441.0422 | 13887.2085 | 39.3694 | 1.6805 | 617.3305 | 523203.0177
2020070414 | 7 | 279292.1829 | 59788.7482 | 175572.4111 | 10703.1398 | 14060.5758 | 39.3694 | 1.6805 | 617.3305 | 540075.4382
2020070415 | 7 | 293348.3748 | 60076.9058 | 176132.7752 | 10749.8068 | 14125.1517 | 39.3694 | 1.6805 | 617.3305 | 555091.3948
2020070416 | 7 | 305043.7351 | 58984.1218 | 174995.7944 | 10478.4767 | 14352.5889 | 39.3694 | 1.6805 | 617.3305 | 564513.0973
2020070417 | 7 | 304559.9683 | 56662.2315 | 171769.2933 | 10752.7344 | 14303.7432 | 39.3694 | 1.6805 | 617.3305 | 558706.3511
2020070418 | 7 | 291901.2628 | 53870.8965 | 165648.6628 | 10679.9067 | 14008.5031 | 39.3694 | 1.6805 | 617.3305 | 536767.6122
2020070505 | 7 | 101756.0346 | 32225.8361 | 122663.7859 | 12633.5155 | 11205.1899 | 39.3694 | 1.6805 | 617.3305 | 281142.7424
2020070506 | 7 | 112756.4048 | 33653.3218 | 129773.5507 | 12895.6153 | 11462.5431 | 39.3694 | 1.6805 | 617.3305 | 301199.8163
2020070507 | 7 | 136372.0405 | 36971.875 | 139101.6941 | 13472.972 | 11869.5765 | 39.3694 | 1.6805 | 617.3305 | 338446.5385
2020070508 | 7 | 165455.706 | 41269.0949 | 149359.6441 | 13894.5636 | 12452.3831 | 39.3694 | 1.6805 | 617.3305 | 383089.7721
2020070509 | 7 | 194566.6588 | 46196.3177 | 156884.9541 | 14208.0225 | 12910.6064 | 39.3694 | 1.6805 | 617.3305 | 425424.94
2020070510 | 7 | 224107.4975 | 50908.9653 | 164455.0252 | 14824.9932 | 13329.6907 | 39.3694 | 1.6805 | 617.3305 | 468284.5524
2020070511 | 7 | 247882.4876 | 53472.2615 | 168201.621 | 15118.0434 | 13608.5705 | 39.3694 | 1.6805 | 617.3305 | 498941.3644
2020070512 | 7 | 263722.316 | 55287.0426 | 170834.3344 | 15245.3127 | 13713.0617 | 39.3694 | 1.6805 | 617.3305 | 519460.4479
2020070513 | 7 | 276826.3006 | 56855.7317 | 172360.0462 | 15211.1544 | 13791.1229 | 39.3694 | 1.6805 | 617.3305 | 535702.7362
2020070514 | 7 | 290069.2645 | 57983.0205 | 173300.2096 | 15383.0435 | 13782.2234 | 39.3694 | 1.6805 | 617.3305 | 551176.142
2020070515 | 7 | 305012.9251 | 58215.83 | 174132.6236 | 15124.4423 | 13966.2876 | 39.3694 | 1.6805 | 617.3305 | 567110.4889
2020070516 | 7 | 319532.5929 | 57234.6769 | 174230.2171 | 15383.8901 | 13989.3507 | 39.3694 | 1.6805 | 617.3305 | 581029.108
2020070517 | 7 | 320795.771 | 55673.1232 | 170781.013 | 15280.0264 | 13839.9028 | 39.3694 | 1.6805 | 617.3305 | 577028.2169
2020070518 | 7 | 311270.5931 | 53344.4043 | 166122.7379 | 14986.3801 | 13623.3686 | 39.3694 | 1.6805 | 617.3305 | 560005.8645
2020070605 | 7 | 113810.7496 | 36662.3055 | 163380.6339 | 10614.8011 | 13376.2778 | 39.3694 | 1.6805 | 617.3305 | 338503.1483
2020070606 | 7 | 128942.8087 | 43638.983 | 186172.3123 | 10961.8945 | 14359.39 | 39.3694 | 1.6805 | 617.3305 | 384733.7691
2020070607 | 7 | 150425.9243 | 52838.4689 | 203364.7042 | 11682.3043 | 15326.6587 | 39.3694 | 1.6805 | 617.3305 | 434296.4408
2020070608 | 7 | 176535.3542 | 61031.1584 | 215875.1062 | 11952.474 | 16414.3526 | 39.3694 | 1.6805 | 617.3305 | 482466.8259
2020070609 | 7 | 203428.5891 | 67513.7991 | 224584.0806 | 12199.7924 | 17025.2495 | 39.3694 | 1.6805 | 617.3305 | 525409.8911
2020070610 | 7 | 229837.2157 | 72081.2496 | 229455.5659 | 12677.986 | 17242.386 | 39.3694 | 1.6805 | 617.3305 | 561952.7837
2020070611 | 7 | 252543.187 | 74283.2642 | 233585.2155 | 12208.1187 | 17235.0546 | 39.3694 | 1.6805 | 617.3305 | 590513.2204
2020070612 | 7 | 265608.209 | 75763.8333 | 239297.1616 | 11540.6444 | 17244.9011 | 39.3694 | 1.6805 | 617.3305 | 610113.1298
2020070613 | 7 | 278585.1467 | 76874.6363 | 236260.3256 | 11469.0365 | 17239.3285 | 39.3694 | 1.6805 | 617.3305 | 621086.854
2020070614 | 7 | 292701.7259 | 77132.2846 | 230586.315 | 11206.1887 | 17128.3078 | 39.3694 | 1.6805 | 617.3305 | 629413.2024
2020070615 | 7 | 310014.9215 | 74792.9722 | 225077.4176 | 9632.192 | 17044.1779 | 39.3694 | 1.6805 | 617.3305 | 637220.0616
2020070616 | 7 | 327998.7228 | 68962.1491 | 218440.6311 | 10109.7756 | 16968.681 | 39.3694 | 1.6805 | 617.3305 | 643138.3401
2020070617 | 7 | 329514.2025 | 64697.0166 | 212848.9185 | 9567.6535 | 17078.6589 | 39.3694 | 1.6805 | 617.3305 | 634364.8304
2020070618 | 7 | 321240.9081 | 60732.6832 | 206887.973 | 8671.76 | 16647.8002 | 39.3694 | 1.6805 | 617.3305 | 614839.5049
2020070705 | 7 | 127022.5039 | 39754.9897 | 174469.6887 | 7647.2926 | 14750.4441 | 39.3694 | 1.6805 | 617.3305 | 364303.2995
2020070706 | 7 | 141863.9107 | 46377.0079 | 197932.5274 | 9230.5474 | 15200.0084 | 39.3694 | 1.6805 | 617.3305 | 411262.3823
2020070707 | 7 | 167477.3561 | 56106.1362 | 216961.458 | 10411.7903 | 16657.3421 | 39.3694 | 1.6805 | 617.3305 | 468272.4632
2020070708 | 7 | 196291.4707 | 65011.8124 | 226746.7083 | 10421.7251 | 17530.279 | 39.3694 | 1.6805 | 617.3305 | 516660.376
2020070709 | 7 | 224365.7723 | 71639.4154 | 235109.3052 | 11417.973 | 17990.3799 | 39.3694 | 1.6805 | 617.3305 | 561181.2263
2020070710 | 7 | 249444.4888 | 76379.2468 | 241985.3013 | 11490.7808 | 18646.7928 | 39.3694 | 1.6805 | 617.3305 | 598604.991
2020070711 | 7 | 271327.3086 | 78675.3633 | 243847.3491 | 12054.9051 | 19279.2295 | 39.3694 | 1.6805 | 617.3305 | 625842.5361
2020070712 | 7 | 284566.8998 | 80277.2821 | 247526.5336 | 12506.7942 | 19011.2806 | 39.3694 | 1.6805 | 617.3305 | 644547.1707
2020070713 | 7 | 295247.9137 | 81123.088 | 245020.9158 | 12296.4915 | 18566.8032 | 39.3694 | 1.6805 | 617.3305 | 652913.5927
2020070714 | 7 | 306590.0078 | 80459.6483 | 239590.2085 | 12473.4576 | 18158.9107 | 39.3694 | 1.6805 | 617.3305 | 657930.6134
2020070715 | 7 | 321066.3849 | 77849.9686 | 234435.9353 | 11401.5092 | 18104.5448 | 39.3694 | 1.6805 | 617.3305 | 663516.7232
2020070716 | 7 | 336226.2769 | 71865.1154 | 227802.4374 | 10628.3085 | 18018.9416 | 39.3694 | 1.6805 | 617.3305 | 665199.4602
2020070717 | 7 | 334625.5116 | 66711.5325 | 220150.6236 | 9841.1979 | 17959.2698 | 39.3694 | 1.6805 | 617.3305 | 649946.5158
2020070718 | 7 | 317430.6094 | 60880.1954 | 209733.6296 | 9756.2633 | 17511.9268 | 39.3694 | 1.6805 | 617.3305 | 615971.0049
2020070805 | 7 | 140491.8298 | 41921.4625 | 182237.5353 | 7772.6041 | 16516.7405 | 39.3694 | 1.6805 | 617.3305 | 389598.5526
2020070806 | 7 | 157887.4398 | 48879.8329 | 202670.259 | 9596.5717 | 17021.0383 | 39.3694 | 1.6805 | 617.3305 | 436713.5222
2020070807 | 7 | 183343.5799 | 58582.6006 | 222580.9484 | 10016.996 | 17655.7444 | 39.3694 | 1.6805 | 617.3305 | 492838.2497
2020070808 | 7 | 207342.278 | 66477.9916 | 230650.339 | 10764.0947 | 18204.3287 | 39.3694 | 1.6805 | 617.3305 | 534097.4124
2020070809 | 7 | 231916.5155 | 72460.7982 | 239654.0025 | 11504.8046 | 18721.4545 | 39.3694 | 1.6805 | 617.3305 | 574915.9558
2020070810 | 7 | 256942.0238 | 77312.7672 | 245355.4529 | 12269.8188 | 19332.7703 | 39.3694 | 1.6805 | 617.3305 | 611871.2135
2020070811 | 7 | 277141.872 | 79549.2406 | 246850.5853 | 11702.2021 | 19357.7547 | 39.3694 | 1.6805 | 617.3305 | 635260.0352
2020070812 | 7 | 287495.8528 | 80961.1506 | 251474.4612 | 12936.0492 | 19382.0729 | 39.3694 | 1.6805 | 617.3305 | 652907.9671
2020070813 | 7 | 296109.1719 | 81916.3081 | 248250.0437 | 13700.8078 | 19537.2574 | 39.3694 | 1.6805 | 617.3305 | 660171.9693
2020070814 | 7 | 294587.1564 | 79696.8421 | 239873.7226 | 12749.9842 | 19261.2539 | 39.3694 | 1.6805 | 617.3305 | 646827.3396
2020070815 | 7 | 276545.488 | 71065.7039 | 219843.235 | 10018.43 | 18544.4552 | 39.3694 | 1.6805 | 617.3305 | 596675.6925
2020070816 | 7 | 290113.8925 | 64986.4535 | 216986.7769 | 10804.8592 | 18476.2094 | 39.3694 | 1.6805 | 617.3305 | 602026.5719
2020070817 | 7 | 294638.0938 | 61019.106 | 214454.1214 | 10871.5897 | 18426.6791 | 39.3694 | 1.6805 | 617.3305 | 600067.9704
2020070818 | 7 | 294201.5529 | 58720.2735 | 210897.596 | 9707.2068 | 18306.3059 | 39.3694 | 1.6805 | 617.3305 | 592491.3155
2020070905 | 7 | 131617.1897 | 41178.9027 | 180771.7219 | 9520.9085 | 16987.0978 | 39.3694 | 1.6805 | 617.3305 | 380734.201
2020070906 | 7 | 148102.0732 | 48011.5549 | 203596.7112 | 9917.7789 | 17327.3368 | 39.3694 | 1.6805 | 617.3305 | 427613.8354
2020070907 | 7 | 173575.8912 | 57364.5282 | 221305.6948 | 11366.2179 | 17973.6437 | 39.3694 | 1.6805 | 617.3305 | 482244.3563
2020070908 | 7 | 197295.6451 | 65540.1644 | 229668.7672 | 11923.7566 | 18513.7152 | 39.3694 | 1.6805 | 617.3305 | 523600.4289
2020070909 | 7 | 231255.5961 | 72603.6556 | 238750.1421 | 11673.9658 | 18744.8634 | 39.3694 | 1.6805 | 617.3305 | 573686.6034
2020070910 | 7 | 255202.0199 | 76779.8992 | 242224.6991 | 12957.1569 | 18667.857 | 39.3694 | 1.6805 | 617.3305 | 606490.0125
2020070911 | 7 | 276137.5497 | 78905.1565 | 244482.6826 | 11388.209 | 19132.2398 | 39.3694 | 1.6805 | 617.3305 | 630704.218
2020070912 | 7 | 288098.2414 | 80754.905 | 248537.0279 | 13210.9029 | 19833.7982 | 39.3694 | 1.6805 | 617.3305 | 651093.2558
2020070913 | 7 | 297817.5215 | 81630.8856 | 245853.0021 | 12890.8379 | 19758.5756 | 39.3694 | 1.6805 | 617.3305 | 658609.2031
2020070914 | 7 | 308046.7237 | 81306.8221 | 242248.3365 | 13457.43 | 19757.1186 | 39.3694 | 1.6805 | 617.3305 | 665474.8113
2020070915 | 7 | 321337.4519 | 78793.824 | 235476.6047 | 12348.6488 | 19389.5021 | 39.3694 | 1.6805 | 617.3305 | 668004.412
2020070916 | 7 | 335790.0721 | 72727.0357 | 227292.6573 | 10330.6799 | 17220.9149 | 39.3694 | 1.6805 | 617.3305 | 664019.7404
2020070917 | 7 | 336210.3898 | 67799.1669 | 216433.7708 | 9363.0429 | 16802.9068 | 39.3694 | 1.6805 | 617.3305 | 647267.6577
2020070918 | 7 | 327596.4045 | 63453.2074 | 206568.6419 | 9037.4033 | 16579.4205 | 39.3694 | 1.6805 | 617.3305 | 623893.458
2020071005 | 7 | 149764.186 | 43547.5935 | 184568.199 | 9854.6573 | 17720.8219 | 39.3694 | 1.6805 | 617.3305 | 406113.8382
2020071006 | 7 | 166456.4233 | 50235.4636 | 207366.6683 | 10510.621 | 18490.5671 | 39.3694 | 1.6805 | 617.3305 | 453718.1238
2020071007 | 7 | 193480.4453 | 59564.6671 | 225027.6701 | 10437.1156 | 19016.397 | 39.3694 | 1.6805 | 617.3305 | 508184.6754
2020071008 | 7 | 222683.1408 | 67800.7948 | 235116.9412 | 12907.9276 | 19392.3162 | 39.3694 | 1.6805 | 617.3305 | 558559.501
2020071009 | 7 | 251536.535 | 74673.5894 | 242115.8546 | 11695.1032 | 19735.9671 | 39.3694 | 1.6805 | 617.3305 | 600415.4297
2020071010 | 7 | 274447.2074 | 78717.1003 | 245941.4248 | 12880.4538 | 19760.1797 | 39.3694 | 1.6805 | 617.3305 | 632404.7466
2020071011 | 7 | 292978.3229 | 80213.4853 | 246388.7649 | 12767.6251 | 19819.6869 | 39.3694 | 1.6805 | 617.3305 | 652826.2655
2020071012 | 7 | 304642.4015 | 81558.7632 | 248811.148 | 12697.2731 | 19876.2599 | 39.3694 | 1.6805 | 617.3305 | 668244.2261
2020071013 | 7 | 310293.8296 | 80967.2369 | 245558.1812 | 12976.8687 | 19871.5325 | 39.3694 | 1.6805 | 617.3305 | 670326.0293
2020071014 | 7 | 317036.7363 | 79967.6805 | 238501.6885 | 12336.0383 | 19371.2266 | 39.3694 | 1.6805 | 617.3305 | 667871.7508
2020071015 | 7 | 327808.5839 | 76639.5228 | 225074.0005 | 11199.7368 | 17006.4256 | 39.3694 | 1.6805 | 617.3305 | 658386.6501
2020071016 | 7 | 314311.6946 | 67697.975 | 206189.3588 | 12318.8714 | 16213.7042 | 39.3694 | 1.6805 | 617.3305 | 617389.9844
2020071017 | 7 | 282726.2358 | 58288.803 | 188952.1915 | 12616.5861 | 15632.6034 | 39.3694 | 1.6805 | 617.3305 | 558874.8003
2020071018 | 7 | 266573.2487 | 53351.0949 | 184978.7666 | 12819.0078 | 16098.6893 | 39.3694 | 1.6805 | 617.3305 | 534479.1878
2020071105 | 7 | 121663.8647 | 38034.2728 | 149892.014 | 11705.1469 | 14887.2747 | 39.3694 | 1.6805 | 617.3305 | 336840.9534
2020071106 | 7 | 127746.5078 | 39016.8906 | 155414.5645 | 12687.7335 | 14871.8715 | 39.3694 | 1.6805 | 617.3305 | 350395.9484
2020071107 | 7 | 141053.8036 | 41406.3358 | 162888.2472 | 12679.5361 | 14937.2313 | 39.3694 | 1.6805 | 617.3305 | 373623.5344
2020071108 | 7 | 155702.8552 | 44689.8897 | 165030.7497 | 12816.8287 | 14945.1673 | 39.3694 | 1.6805 | 617.3305 | 393843.8711
2020071109 | 7 | 167203.4231 | 46956.8919 | 165161.1008 | 12578.6255 | 14711.9472 | 39.3694 | 1.6805 | 617.3305 | 407270.369
2020071110 | 7 | 175885.697 | 48078.1146 | 164995.8361 | 12293.8759 | 14600.3057 | 39.3694 | 1.6805 | 617.3305 | 416512.2097
2020071111 | 7 | 184794.0967 | 49017.2484 | 165099.3519 | 12135.0045 | 14674.9197 | 39.3694 | 1.6805 | 617.3305 | 426379.0017
2020071112 | 7 | 197029.7318 | 50672.3789 | 167705.4004 | 12880.7227 | 14759.9268 | 39.3694 | 1.6805 | 617.3305 | 443706.5411
2020071113 | 7 | 208637.8489 | 51804.495 | 168286.7946 | 13745.7348 | 14732.9612 | 39.3694 | 1.6805 | 617.3305 | 457866.2149
2020071114 | 7 | 218501.0895 | 52403.0492 | 168329.8517 | 13075.6988 | 14735.7699 | 39.3694 | 1.6805 | 617.3305 | 467703.8395
2020071115 | 7 | 233587.1058 | 52814.7786 | 168555.2085 | 13362.5405 | 14688.041 | 39.3694 | 1.6805 | 617.3305 | 483666.0548
2020071116 | 7 | 247770.6139 | 51661.7623 | 167753.1075 | 12635.3328 | 14579.0642 | 39.3694 | 1.6805 | 617.3305 | 495058.2611
2020071117 | 7 | 249163.5782 | 50113.5053 | 165688.4332 | 12515.2577 | 14613.613 | 39.3694 | 1.6805 | 617.3305 | 492752.7678
2020071118 | 7 | 238375.0763 | 48186.782 | 159767.1755 | 12627.5297 | 14495.7703 | 39.3694 | 1.6805 | 617.3305 | 474110.7142
2020071205 | 7 | 96712.6241 | 31920.5857 | 124997.6031 | 9602.9535 | 12335.764 | 39.3694 | 1.6805 | 617.3305 | 276227.9108
2020071206 | 7 | 107738.1106 | 33456.7715 | 132253.6706 | 10477.3964 | 12470.3376 | 39.3694 | 1.6805 | 617.3305 | 297054.6672
2020071207 | 7 | 129481.6395 | 36312.9952 | 139808.933 | 10642.8777 | 12798.576 | 39.3694 | 1.6805 | 617.3305 | 329703.4018
2020071208 | 7 | 153028.9543 | 39306.3152 | 146151.479 | 11566.4829 | 13388.197 | 39.3694 | 1.6805 | 617.3305 | 364099.8089
2020071209 | 7 | 173798.2214 | 42962.958 | 151744.261 | 11151.5626 | 13802.8922 | 39.3694 | 1.6805 | 617.3305 | 394118.2757
2020071210 | 7 | 189937.0285 | 45986.8456 | 155559.4248 | 12181.8981 | 13950.7271 | 39.3694 | 1.6805 | 617.3305 | 418274.3045
2020071211 | 7 | 201793.6695 | 47320.4753 | 156404.0348 | 11049.903 | 13930.5452 | 39.3694 | 1.6805 | 617.3305 | 431157.0082
2020071212 | 7 | 206259.4135 | 47753.3293 | 156440.2379 | 11427.6347 | 13949.6383 | 39.3694 | 1.6805 | 617.3305 | 436488.6341
2020071213 | 7 | 206367.0063 | 47736.049 | 155578.3211 | 11515.5575 | 13814.7061 | 39.3694 | 1.6805 | 617.3305 | 435670.0204
2020071214 | 7 | 209111.2516 | 47850.6324 | 154344.4369 | 11023.3083 | 13755.7964 | 39.3694 | 1.6805 | 617.3305 | 436743.8061
2020071215 | 7 | 221553.2516 | 48162.8878 | 155744.3381 | 11039.7539 | 13920.7883 | 39.3694 | 1.6805 | 617.3305 | 451079.4002
2020071216 | 7 | 231169.2687 | 46955.7928 | 154370.3314 | 11391.5179 | 13938.21 | 39.3694 | 1.6805 | 617.3305 | 458483.5012
2020071217 | 7 | 231119.497 | 45316.8218 | 150911.6495 | 10669.0612 | 13770.3058 | 39.3694 | 1.6805 | 617.3305 | 452445.7157
2020071218 | 7 | 219470.766 | 43590.0117 | 147032.2838 | 10792.2935 | 13178.0138 | 39.3694 | 1.6805 | 617.3305 | 434721.7494
2020071305 | 7 | 92576.8383 | 33265.8599 | 155407.3414 | 10549.4513 | 12889.5194 | 39.3694 | 1.6805 | 617.3305 | 305347.3907
2020071306 | 7 | 99505.1273 | 38131.8944 | 174631.2786 | 10931.7904 | 14125.9757 | 39.3694 | 1.6805 | 617.3305 | 337984.4467
2020071307 | 7 | 107684.2243 | 44719.7565 | 188840.94 | 12272.2274 | 14438.8793 | 39.3694 | 1.6805 | 617.3305 | 368614.408
2020071308 | 7 | 119888.1438 | 51578.1514 | 196677.3856 | 12530.3149 | 15007.3093 | 39.3694 | 1.6805 | 617.3305 | 396339.6855
2020071309 | 7 | 129960.1807 | 56196.1232 | 203456.1406 | 12105.2383 | 15235.8473 | 39.3694 | 1.6805 | 617.3305 | 417611.9105
2020071310 | 7 | 142552.3067 | 59339.0362 | 207940.0469 | 11725.9728 | 14854.8806 | 39.3694 | 1.6805 | 617.3305 | 437070.6235
2020071311 | 7 | 153304.3626 | 60596.6946 | 207683.2821 | 11941.7339 | 15533.6639 | 39.3694 | 1.6805 | 617.3305 | 449718.1175
2020071312 | 7 | 155450.3746 | 61034.145 | 207987.3255 | 11649.6977 | 15427.868 | 39.3694 | 1.6805 | 617.3305 | 452207.7913
2020071313 | 7 | 159618.1111 | 61600.6753 | 206538.6027 | 12873.3754 | 15331.8153 | 39.3694 | 1.6805 | 617.3305 | 456620.9602
2020071314 | 7 | 169159.5325 | 61852.0798 | 202675.3688 | 12834.6523 | 15310.2995 | 39.3694 | 1.6805 | 617.3305 | 462490.3134
2020071315 | 7 | 186359.4295 | 59551.5548 | 196897.0697 | 11873.9788 | 14928.2927 | 39.3694 | 1.6805 | 617.3305 | 470268.7058
2020071316 | 7 | 206435.8169 | 54346.3593 | 189662.4934 | 10724.4767 | 14450.4182 | 39.3694 | 1.6805 | 617.3305 | 476277.9448
2020071317 | 7 | 208960.6069 | 50322.0236 | 184069.1007 | 10974.505 | 14245.3785 | 39.3694 | 1.6805 | 617.3305 | 469229.995
2020071318 | 7 | 199881.5245 | 46926.6837 | 176573.7835 | 9850.7213 | 13595.9198 | 39.3694 | 1.6805 | 617.3305 | 447487.0132
2020071405 | 7 | 89197.9074 | 32690.9413 | 154736.2494 | 8777.3662 | 11934.898 | 39.3694 | 1.6805 | 617.3305 | 297995.7427
2020071406 | 7 | 97260.4133 | 37722.2975 | 175016.8476 | 10679.2771 | 12317.4934 | 39.3694 | 1.6805 | 617.3305 | 333654.7093
2020071407 | 7 | 110415.151 | 45475.6743 | 191657.6581 | 11754.3532 | 12971.4019 | 39.3694 | 1.6805 | 617.3305 | 372932.619
2020071408 | 7 | 124078.495 | 52832.3234 | 201611.3132 | 11952.8786 | 13834.0675 | 39.3694 | 1.6805 | 617.3305 | 404967.4581
2020071409 | 7 | 136470.1948 | 58502.0314 | 207819.1891 | 12994.6819 | 15861.4059 | 39.3694 | 1.6805 | 617.3305 | 432305.8835
2020071410 | 7 | 149510.4 | 62439.9907 | 213817.7934 | 13536.1727 | 16408.2781 | 39.3694 | 1.6805 | 617.3305 | 456371.0152
2020071411 | 7 | 164287.1494 | 64972.1993 | 215532.7777 | 13419.8547 | 16430.4217 | 39.3694 | 1.6805 | 617.3305 | 475300.7833
2020071412 | 7 | 174506.3544 | 66679.9441 | 218284.4289 | 13912.5414 | 16534.6875 | 39.3694 | 1.6805 | 617.3305 | 490576.3367
2020071413 | 7 | 186478.0626 | 68085.9971 | 217048.2524 | 14146.016 | 16599.1341 | 39.3694 | 1.6805 | 617.3305 | 503015.8427
2020071414 | 7 | 202388.4937 | 68563.573 | 213634.7312 | 14218.367 | 16495.7318 | 39.3694 | 1.6805 | 617.3305 | 515959.2772
2020071415 | 7 | 223955.7113 | 67128.4912 | 211075.9854 | 13350.6008 | 16216.8197 | 39.3694 | 1.6805 | 617.3305 | 532385.9889
2020071416 | 7 | 247251.8182 | 61577.7325 | 205322.3074 | 12624.8987 | 16040.5625 | 39.3694 | 1.6805 | 617.3305 | 543475.6997
2020071417 | 7 | 250390.8302 | 56252.2055 | 199431.207 | 11798.5296 | 15891.449 | 39.3694 | 1.6805 | 617.3305 | 534422.6019
2020071418 | 7 | 240037.2137 | 51556.3385 | 190074.9641 | 11038.7853 | 15066.2067 | 39.3694 | 1.6805 | 617.3305 | 508431.8888
2020071505 | 7 | 103332.7332 | 35944.1922 | 165017.9267 | 11045.404 | 14923.5105 | 39.3694 | 1.6805 | 617.3305 | 330922.147
2020071506 | 7 | 117508.1019 | 42219.4426 | 182467.7765 | 12627.5624 | 15519.7862 | 39.3694 | 1.6805 | 617.3305 | 371001.05
2020071507 | 7 | 138329.7648 | 50976.3599 | 202805.8372 | 13252.676 | 16666.6698 | 39.3694 | 1.6805 | 617.3305 | 422689.6881
2020071508 | 7 | 160641.3102 | 58856.9344 | 212738.8154 | 11885.2412 | 16775.7049 | 39.3694 | 1.6805 | 617.3305 | 461556.3866
2020071509 | 7 | 178938.1836 | 64388.6073 | 219156.3506 | 10129.1608 | 17071.4798 | 39.3694 | 1.6805 | 617.3305 | 490342.1625
2020071510 | 7 | 197275.007 | 68752.5454 | 224199.7568 | 9268.1857 | 17221.2527 | 39.3694 | 1.6805 | 617.3305 | 517375.128
2020071511 | 7 | 215521.9879 | 70838.0483 | 226675.9415 | 11107.3433 | 17343.8775 | 39.3694 | 1.6805 | 617.3305 | 542145.579
2020071512 | 7 | 226783.8026 | 72245.0369 | 229680.9909 | 11003.8533 | 17531.4389 | 39.3694 | 1.6805 | 617.3305 | 557903.5031
2020071513 | 7 | 237060.1953 | 73034.3244 | 226448.3062 | 11409.5963 | 17447.0004 | 39.3694 | 1.6805 | 617.3305 | 566057.803
2020071514 | 7 | 249675.1156 | 73177.3903 | 223208.0453 | 11469.7797 | 17502.084 | 39.3694 | 1.6805 | 617.3305 | 575690.7954
2020071515 | 7 | 266321.0501 | 70723.888 | 218213.7103 | 9134.4301 | 17195.7561 | 39.3694 | 1.6805 | 617.3305 | 582247.215
2020071516 | 7 | 283615.0768 | 64599.1998 | 211316.8324 | 10154.7721 | 16742.3225 | 39.3694 | 1.6805 | 617.3305 | 587086.584
2020071517 | 7 | 281160.439 | 59508.4019 | 204505.846 | 8240.6401 | 16730.7028 | 39.3694 | 1.6805 | 617.3305 | 570804.4102
2020071518 | 7 | 272372.4543 | 55533.258 | 197363.2451 | 10209.2124 | 16249.4883 | 39.3694 | 1.6805 | 617.3305 | 552386.0386
2020071605 | 7 | 116213.915 | 39637.6246 | 173502.4791 | 8388.671 | 15933.8559 | 39.3694 | 1.6805 | 617.3305 | 354334.926
2020071606 | 7 | 125285.2453 | 44483.9959 | 193370.5318 | 10587.9353 | 16650.5868 | 39.3694 | 1.6805 | 617.3305 | 391036.6754
2020071607 | 7 | 136057.6287 | 51006.7273 | 205925.6189 | 10182.9024 | 16999.8524 | 39.3694 | 1.6805 | 617.3305 | 420831.1101
2020071608 | 7 | 142974.6788 | 56588.1185 | 208638.4447 | 10569.6082 | 17456.0803 | 39.3694 | 1.6805 | 617.3305 | 436885.3109
2020071609 | 7 | 149352.5645 | 60384.2234 | 212637.0681 | 12065.8426 | 17747.0464 | 39.3694 | 1.6805 | 617.3305 | 452845.1255
2020071610 | 7 | 156334.8017 | 62503.654 | 213688.0412 | 10717.7545 | 17784.0793 | 39.3694 | 1.6805 | 617.3305 | 461686.7113
2020071611 | 7 | 172930.5985 | 64169.4807 | 216644.779 | 12056.9726 | 18220.6583 | 39.3694 | 1.6805 | 617.3305 | 484680.8696
2020071612 | 7 | 186954.5455 | 66731.8003 | 223163.3484 | 11640.6122 | 18606.1519 | 39.3694 | 1.6805 | 617.3305 | 507754.8387
2020071613 | 7 | 185749.1703 | 66526.3051 | 221730.7011 | 11878.185 | 18465.2763 | 39.3694 | 1.6805 | 617.3305 | 505008.0182
2020071614 | 7 | 192162.9951 | 66450.57 | 218977.5516 | 11868.4682 | 18589.6901 | 39.3694 | 1.6805 | 617.3305 | 508707.6554
2020071615 | 7 | 211769.8687 | 64794.8728 | 216676.6499 | 11650.3319 | 18677.4107 | 39.3694 | 1.6805 | 617.3305 | 524227.5144
2020071616 | 7 | 232155.9262 | 59463.2773 | 210688.696 | 11664.1392 | 18356.9305 | 39.3694 | 1.6805 | 617.3305 | 532987.3496
2020071617 | 7 | 237586.7048 | 54971.8935 | 205009.9982 | 10674.2898 | 18261.7115 | 39.3694 | 1.6805 | 617.3305 | 527162.9782
2020071618 | 7 | 229810.5146 | 50913.4589 | 196035.2859 | 10600.6075 | 17736.9387 | 39.3694 | 1.6805 | 617.3305 | 505755.1859
2020071705 | 7 | 105536.7385 | 36297.0374 | 167343.2375 | 7691.6693 | 15186.6342 | 39.3694 | 1.6805 | 617.3305 | 332713.6974
2020071706 | 7 | 116609.9917 | 41253.1566 | 186392.9902 | 8467.8072 | 15638.9934 | 39.3694 | 1.6805 | 617.3305 | 369021.3196
2020071707 | 7 | 140292.6517 | 50182.7749 | 204263.272 | 10169.4413 | 16666.7429 | 39.3694 | 1.6805 | 617.3305 | 422233.2631
2020071708 | 7 | 163419.0525 | 58243.0796 | 215535.3547 | 9899.259 | 17379.9181 | 39.3694 | 1.6805 | 617.3305 | 465135.0444
2020071709 | 7 | 186246.9396 | 64534.1004 | 223005.5024 | 10981.9664 | 17738.2314 | 39.3694 | 1.6805 | 617.3305 | 503165.1207
2020071710 | 7 | 208472.7935 | 68995.694 | 226580.4543 | 11769.4842 | 18248.123 | 39.3694 | 1.6805 | 617.3305 | 534724.9295
2020071711 | 7 | 227240.5386 | 71060.2193 | 227877.6374 | 10792.7091 | 18233.1802 | 39.3694 | 1.6805 | 617.3305 | 555862.665
2020071712 | 7 | 239141.9584 | 72316.9556 | 229120.6975 | 11843.6873 | 17971.5702 | 39.3694 | 1.6805 | 617.3305 | 571053.2494
2020071713 | 7 | 248786.0837 | 72712.2423 | 227165.1693 | 11495.5157 | 18204.9327 | 39.3694 | 1.6805 | 617.3305 | 579022.3242
2020071714 | 7 | 261133.9563 | 72245.8617 | 222276.5298 | 11548.2289 | 17902.0404 | 39.3694 | 1.6805 | 617.3305 | 585764.9975
2020071715 | 7 | 275739.3329 | 69647.1379 | 216048.5344 | 11342.3849 | 17694.9889 | 39.3694 | 1.6805 | 617.3305 | 591130.7595
2020071716 | 7 | 288868.0079 | 64447.0285 | 209539.4037 | 10351.0376 | 17419.2485 | 39.3694 | 1.6805 | 617.3305 | 591283.1066
2020071717 | 7 | 289453.4353 | 59853.6111 | 201671.487 | 8905.3171 | 17076.2544 | 39.3694 | 1.6805 | 617.3305 | 577618.4853
2020071718 | 7 | 279607.4748 | 56719.9747 | 194286.7736 | 9972.4052 | 16407.5324 | 39.3694 | 1.6805 | 617.3305 | 557652.5411
2020071805 | 7 | 107255.2806 | 34641.9485 | 141428.6209 | 8990.1166 | 13091.6835 | 39.3694 | 1.6805 | 617.3305 | 306066.0305
2020071806 | 7 | 121202.8636 | 37318.1328 | 151571.1243 | 9634.5298 | 13501.1883 | 39.3694 | 1.6805 | 617.3305 | 333886.2193
2020071807 | 7 | 150376.9328 | 42449.6052 | 163901.0651 | 10078.8229 | 14642.4126 | 39.3694 | 1.6805 | 617.3305 | 382107.219
2020071808 | 7 | 183754.1212 | 49141.2194 | 173663.8546 | 10360.6414 | 15188.693 | 39.3694 | 1.6805 | 617.3305 | 432766.91
2020071809 | 7 | 215426.2305 | 55118.5834 | 181907.7472 | 9980.5225 | 15456.7254 | 39.3694 | 1.6805 | 617.3305 | 478548.1894
2020071810 | 7 | 241439.9022 | 59042.0726 | 186657.1487 | 11178.2697 | 15992.8193 | 39.3694 | 1.6805 | 617.3305 | 514968.5929
2020071811 | 7 | 260050.6563 | 60851.1669 | 189204.1218 | 10140.8753 | 15894.719 | 39.3694 | 1.6805 | 617.3305 | 536799.9196
2020071812 | 7 | 271801.0545 | 62086.2843 | 191150.203 | 11120.3971 | 16057.3337 | 39.3694 | 1.6805 | 617.3305 | 552873.6531
2020071813 | 7 | 280288.2082 | 63014.7882 | 191308.0927 | 12028.7332 | 16386.4413 | 39.3694 | 1.6805 | 617.3305 | 563684.6441
2020071814 | 7 | 289826.6638 | 63246.1639 | 191262.8264 | 12051.992 | 16636.7696 | 39.3694 | 1.6805 | 617.3305 | 573682.796
2020071815 | 7 | 299183.4293 | 62551.1582 | 189068.5906 | 10855.0892 | 16027.6844 | 39.3694 | 1.6805 | 617.3305 | 578344.3322
2020071816 | 7 | 308491.0896 | 61171.233 | 188727.2122 | 11500.5784 | 16500.8289 | 39.3694 | 1.6805 | 617.3305 | 587049.3225
2020071817 | 7 | 307197.4699 | 58925.8397 | 185042.996 | 10847.1637 | 16771.6895 | 39.3694 | 1.6805 | 617.3305 | 579443.5392
2020071818 | 7 | 297174.3551 | 56304.6417 | 180325.7928 | 10826.117 | 16973.5208 | 39.3694 | 1.6805 | 617.3305 | 562262.8078
2020071905 | 7 | 135439.625 | 38648.9082 | 144458.0104 | 10866.2757 | 15371.4546 | 39.3694 | 1.6805 | 617.3305 | 345442.6544
2020071906 | 7 | 152320.4898 | 40605.3085 | 152816.0809 | 10650.0461 | 17203.4607 | 39.3694 | 1.6805 | 617.3305 | 374253.7664
2020071907 | 7 | 183762.0286 | 44291.4106 | 161883.0859 | 10813.2627 | 17708.2937 | 39.3694 | 1.6805 | 617.3305 | 419116.4619
2020071908 | 7 | 217052.0621 | 48572.4972 | 171130.1424 | 11980.075 | 16657.2219 | 39.3694 | 1.6805 | 617.3305 | 466050.3791
2020071909 | 7 | 247972.3529 | 53374.6744 | 178309.8024 | 11728.4395 | 16852.6779 | 39.3694 | 1.6805 | 617.3305 | 508896.3274
2020071910 | 7 | 245856.5674 | 52968.804 | 173592.0327 | 12083.7086 | 16452.6719 | 39.3694 | 1.6805 | 617.3305 | 501612.1649
2020071911 | 7 | 233307.5797 | 49904.3331 | 163501.7112 | 10971.0535 | 15552.0347 | 39.3694 | 1.6805 | 617.3305 | 473895.0926
2020071912 | 7 | 225002.8914 | 48937.272 | 162606.8578 | 10301.0804 | 15339.7181 | 39.3694 | 1.6805 | 617.3305 | 462846.2003
2020071913 | 7 | 220057.2058 | 48344.3681 | 161528.1437 | 10959.0818 | 15416.6641 | 39.3694 | 1.6805 | 617.3305 | 456963.844
2020071914 | 7 | 223061.9585 | 48580.0161 | 162097.9068 | 9458.9798 | 15493.2583 | 39.3694 | 1.6805 | 617.3305 | 459350.5
2020071915 | 7 | 224326.6854 | 47975.9987 | 161543.4495 | 9665.4448 | 15441.1936 | 39.3694 | 1.6805 | 617.3305 | 459611.1524
2020071916 | 7 | 234599.2646 | 46138.945 | 159274.3986 | 9294.7505 | 15533.2796 | 39.3694 | 1.6805 | 617.3305 | 465499.0186
2020071917 | 7 | 231718.4025 | 44653.7094 | 156981.7615 | 8562.321 | 15592.8244 | 39.3694 | 1.6805 | 617.3305 | 458167.3993
2020071918 | 7 | 223983.9191 | 43781.0426 | 155070.2092 | 10273.508 | 15682.7862 | 39.3694 | 1.6805 | 617.3305 | 449449.8454
2020072005 | 7 | 109540.9736 | 36713.9397 | 171738.4374 | 7955.7527 | 16141.0963 | 39.3694 | 1.6805 | 617.3305 | 342748.58
2020072006 | 7 | 123749.7469 | 42854.6694 | 192695.7309 | 10042.2566 | 16446.6389 | 39.3694 | 1.6805 | 617.3305 | 386447.4231
2020072007 | 7 | 145508.6868 | 51641.1208 | 210053.7666 | 10863.1116 | 16896.5629 | 39.3694 | 1.6805 | 617.3305 | 435621.629
2020072008 | 7 | 167217.9946 | 59009.4102 | 215896.8686 | 11672.1492 | 17357.3012 | 39.3694 | 1.6805 | 617.3305 | 471812.1043
2020072009 | 7 | 185351.1164 | 64108.3876 | 222670.4637 | 11212.3272 | 17384.8064 | 39.3694 | 1.6805 | 617.3305 | 501385.4817
2020072010 | 7 | 202400.6481 | 67609.7531 | 226540.9232 | 11143.022 | 17759.0088 | 39.3694 | 1.6805 | 617.3305 | 526111.7356
2020072011 | 7 | 217741.9533 | 69194.1369 | 228840.2816 | 11933.6534 | 17651.962 | 39.3694 | 1.6805 | 617.3305 | 546020.3677
2020072012 | 7 | 224976.7123 | 69955.6021 | 230527.7832 | 11737.0696 | 17403.2384 | 39.3694 | 1.6805 | 617.3305 | 555258.7861
2020072013 | 7 | 231454.0571 | 70289.824 | 227685.1608 | 10972.3173 | 17213.0593 | 39.3694 | 1.6805 | 617.3305 | 558272.7989
2020072014 | 7 | 238873.0076 | 70038.8749 | 222659.0945 | 10355.0349 | 17081.4112 | 39.3694 | 1.6805 | 617.3305 | 559665.8036
2020072015 | 7 | 254238.2648 | 67808.5891 | 218892.5839 | 10846.2573 | 17086.9364 | 39.3694 | 1.6805 | 617.3305 | 569531.0119
2020072016 | 7 | 269891.9806 | 61733.7013 | 212099.1055 | 8228.8935 | 16978.9075 | 39.3694 | 1.6805 | 617.3305 | 569590.9688
2020072017 | 7 | 268427.3705 | 56459.8371 | 204281.6359 | 8807.5823 | 16863.6978 | 39.3694 | 1.6805 | 617.3305 | 555498.504
2020072018 | 7 | 255337.1039 | 52407.8715 | 195305.457 | 10258.6157 | 16167.2777 | 39.3694 | 1.6805 | 617.3305 | 530134.7063
2020072105 | 7 | 101871.9378 | 35388.0629 | 165771.4915 | 6792.1223 | 13614.7281 | 39.3694 | 1.6805 | 617.3305 | 324096.723
2020072106 | 7 | 108012.7235 | 40121.9332 | 183364.9746 | 7697.6862 | 13728.7008 | 39.3694 | 1.6805 | 617.3305 | 353584.3986
2020072107 | 7 | 116351.3286 | 46716.8141 | 195154.5359 | 7898.6499 | 14288.9002 | 39.3694 | 1.6805 | 617.3305 | 381068.6091
2020072108 | 7 | 124849.7031 | 52677.2268 | 200734.5411 | 9647.41 | 14966.1552 | 39.3694 | 1.6805 | 617.3305 | 403533.4167
2020072109 | 7 | 133501.2635 | 57815.0335 | 206093.5293 | 9560.7148 | 15225.8905 | 39.3694 | 1.6805 | 617.3305 | 422854.8121
2020072110 | 7 | 147640.0162 | 61794.4201 | 210539.8666 | 9101.9062 | 15200.7582 | 39.3694 | 1.6805 | 617.3305 | 444935.3478
2020072111 | 7 | 158433.2143 | 63172.2572 | 211965.2264 | 10182.2182 | 15974.8271 | 39.3694 | 1.6805 | 617.3305 | 460386.1237
2020072112 | 7 | 171397.9191 | 65475.0819 | 215603.6771 | 12521.0646 | 16127.3964 | 39.3694 | 1.6805 | 617.3305 | 481783.5196
2020072113 | 7 | 187129.0891 | 67733.8375 | 216974.5184 | 12500.6146 | 16620.8346 | 39.3694 | 1.6805 | 617.3305 | 501617.2745
2020072114 | 7 | 203816.1283 | 68549.7161 | 217326.814 | 11429.4828 | 17156.8606 | 39.3694 | 1.6805 | 617.3305 | 518937.3823
2020072115 | 7 | 225364.7847 | 67069.3233 | 213580.5215 | 10839.8399 | 17113.1343 | 39.3694 | 1.6805 | 617.3305 | 534625.9841
2020072116 | 7 | 248402.0196 | 61773.5957 | 208182.0892 | 9972.7936 | 16962.8522 | 39.3694 | 1.6805 | 617.3305 | 545951.7307
2020072117 | 7 | 251180.0492 | 57075.7142 | 202735.1615 | 9733.4358 | 16822.3616 | 39.3694 | 1.6805 | 617.3305 | 538205.1028
2020072118 | 7 | 239813.8737 | 52597.701 | 195313.4126 | 9191.9611 | 16197.444 | 39.3694 | 1.6805 | 617.3305 | 513772.7727
2020072205 | 7 | 108212.8695 | 38096.3928 | 173260.6753 | 7342.247 | 15780.6737 | 39.3694 | 1.6805 | 617.3305 | 343351.2388
2020072206 | 7 | 115831.2658 | 42597.7093 | 186875.273 | 9570.1633 | 16194.9799 | 39.3694 | 1.6805 | 617.3305 | 371727.7717
2020072207 | 7 | 126684.1269 | 49514.4855 | 201559.8183 | 10443.2644 | 16356.8499 | 39.3694 | 1.6805 | 617.3305 | 405216.9255
2020072208 | 7 | 136579.9072 | 56012.7428 | 208835.7396 | 10772.1921 | 17194.442 | 39.3694 | 1.6805 | 617.3305 | 430053.4042
2020072209 | 7 | 149020.629 | 61444.3407 | 217073.761 | 11895.8695 | 17752.9782 | 39.3694 | 1.6805 | 617.3305 | 457845.9588
2020072210 | 7 | 167443.1767 | 66185.4858 | 223294.0425 | 10925.9005 | 18472.1836 | 39.3694 | 1.6805 | 617.3305 | 486979.1695
2020072211 | 7 | 191594.6316 | 69319.1046 | 226827.6259 | 12364.7315 | 18367.1441 | 39.3694 | 1.6805 | 617.3305 | 519131.6182
2020072212 | 7 | 202425.7674 | 70581.2618 | 229678.5735 | 12370.366 | 18731.9059 | 39.3694 | 1.6805 | 617.3305 | 534446.2551
2020072213 | 7 | 212700.0784 | 71405.8482 | 228616.0452 | 12706.4847 | 18973.1474 | 39.3694 | 1.6805 | 617.3305 | 545059.9843
2020072214 | 7 | 227771.6601 | 71369.9859 | 228259.9496 | 12104.1347 | 18867.3028 | 39.3694 | 1.6805 | 617.3305 | 559031.4136
2020072215 | 7 | 244082.7122 | 68774.1973 | 223772.1995 | 11192.4419 | 18638.4518 | 39.3694 | 1.6805 | 617.3305 | 567118.3832
2020072216 | 7 | 257114.767 | 61828.3719 | 215196.8421 | 10232.1791 | 18299.0348 | 39.3694 | 1.6805 | 617.3305 | 563329.5754
2020072217 | 7 | 257181.317 | 56577.0667 | 208042.3793 | 10079.0305 | 18069.9642 | 39.3694 | 1.6805 | 617.3305 | 550608.1381
2020072218 | 7 | 246134.0018 | 52465.0195 | 199103.9709 | 9402.5805 | 17522.6829 | 39.3694 | 1.6805 | 617.3305 | 525286.6361
2020072305 | 7 | 110970.4903 | 37233.6321 | 175656.7748 | 9080.5507 | 16161.4732 | 39.3694 | 1.6805 | 617.3305 | 349761.3015
2020072306 | 7 | 116097.9554 | 41938.098 | 193886.6041 | 9653.0111 | 16593.3004 | 39.3694 | 1.6805 | 617.3305 | 378827.3495
2020072307 | 7 | 130050.744 | 50429.2619 | 206938.0311 | 11717.3837 | 17143.5717 | 39.3694 | 1.6805 | 617.3305 | 416937.3728
2020072308 | 7 | 139103.9817 | 56484.613 | 212146.3727 | 10058.3969 | 17568.1397 | 39.3694 | 1.6805 | 617.3305 | 436019.8844
2020072309 | 7 | 158378.7612 | 62242.7562 | 221097.4401 | 12301.8464 | 18090.5507 | 39.3694 | 1.6805 | 617.3305 | 472769.7351
2020072310 | 7 | 185107.4426 | 67623.7283 | 224734.2005 | 12535.5518 | 18289.0163 | 39.3694 | 1.6805 | 617.3305 | 508948.3199
2020072311 | 7 | 206288.3944 | 70222.6251 | 228585.4985 | 12372.5081 | 18367.554 | 39.3694 | 1.6805 | 617.3305 | 536494.9605
2020072312 | 7 | 218556.5669 | 71669.6293 | 232685.3605 | 13121.542 | 18252.5959 | 39.3694 | 1.6805 | 617.3305 | 554944.0752
2020072313 | 7 | 228371.1263 | 72554.2105 | 228670.0665 | 11843.6029 | 18034.7369 | 39.3694 | 1.6805 | 617.3305 | 560132.1236
2020072314 | 7 | 239022.0484 | 72052.6854 | 226541.6157 | 10757.3457 | 18105.3423 | 39.3694 | 1.6805 | 617.3305 | 567137.418
2020072315 | 7 | 256444.7921 | 69698.4803 | 222322.5469 | 10873.5681 | 18060.9782 | 39.3694 | 1.6805 | 617.3305 | 578058.746
2020072316 | 7 | 272958.4526 | 63920.2349 | 214196.2377 | 10755.6514 | 17747.9654 | 39.3694 | 1.6805 | 617.3305 | 580236.9225
2020072317 | 7 | 272378.049 | 58573.9506 | 206285.7679 | 9685.1702 | 17202.3419 | 39.3694 | 1.6805 | 617.3305 | 564783.66
2020072318 | 7 | 257419.1766 | 54094.268 | 196043.1055 | 8575.6794 | 16075.1733 | 39.3694 | 1.6805 | 617.3305 | 532865.7831
2020072405 | 7 | 97984.711 | 35041.5477 | 164230.9629 | 6938.581 | 14036.8269 | 39.3694 | 1.6805 | 617.3305 | 318891.0098
2020072406 | 7 | 107747.6027 | 39979.3639 | 182601.1099 | 8409.474 | 14593.0421 | 39.3694 | 1.6805 | 617.3305 | 353988.9731
2020072407 | 7 | 121198.5201 | 47382.5399 | 196242.9979 | 8393.9402 | 15334.6011 | 39.3694 | 1.6805 | 617.3305 | 389210.9796
2020072408 | 7 | 136597.9605 | 54769.4647 | 202774.713 | 8646.2047 | 16028.5768 | 39.3694 | 1.6805 | 617.3305 | 419475.3003
2020072409 | 7 | 152032.8726 | 60825.4151 | 211421.2601 | 10126.5883 | 16607.3758 | 39.3694 | 1.6805 | 617.3305 | 451671.8923
2020072410 | 7 | 168050.9342 | 64678.4286 | 214790.9622 | 9382.6874 | 17186.1888 | 39.3694 | 1.6805 | 617.3305 | 474747.5816
2020072411 | 7 | 189376.7026 | 67326.3007 | 218278.1036 | 10105.6033 | 17315.6477 | 39.3694 | 1.6805 | 617.3305 | 503060.7383
2020072412 | 7 | 202256.4918 | 68920.0507 | 222023.3295 | 9831.3247 | 17306.3965 | 39.3694 | 1.6805 | 617.3305 | 520995.9736
2020072413 | 7 | 213309.2637 | 69438.7578 | 220715.4435 | 10299.899 | 17459.4493 | 39.3694 | 1.6805 | 617.3305 | 531881.1937
2020072414 | 7 | 222519.6994 | 68669.0459 | 215215.6419 | 9967.8744 | 17162.983 | 39.3694 | 1.6805 | 617.3305 | 534193.6251
2020072415 | 7 | 236483.6082 | 65997.9775 | 208885.0593 | 9399.7673 | 17110.1052 | 39.3694 | 1.6805 | 617.3305 | 538534.8979
2020072416 | 7 | 256025.1752 | 61214.7818 | 203196.1893 | 9397.0045 | 16984.9569 | 39.3694 | 1.6805 | 617.3305 | 547476.4881
2020072417 | 7 | 256878.7831 | 56280.7764 | 196514.0177 | 9275.1282 | 17004.7207 | 39.3694 | 1.6805 | 617.3305 | 536611.8066
2020072418 | 7 | 248768.5227 | 52768.4752 | 188792.5933 | 8711.5104 | 16397.0314 | 39.3694 | 1.6805 | 617.3305 | 516096.5135
2020072505 | 7 | 98445.6538 | 33115.4326 | 137920.7517 | 7647.058 | 12902.3908 | 39.3694 | 1.6805 | 617.3305 | 290689.6673
2020072506 | 7 | 110409.3837 | 34971.2688 | 148755.2747 | 8147.6119 | 13234.7833 | 39.3694 | 1.6805 | 617.3305 | 316176.7029
2020072507 | 7 | 135052.3308 | 40027.4632 | 158825.7471 | 8218.5596 | 13981.0921 | 39.3694 | 1.6805 | 617.3305 | 356763.5732
2020072508 | 7 | 162406.4223 | 46016.9882 | 166216.8503 | 9020.6061 | 14073.9373 | 39.3694 | 1.6805 | 617.3305 | 398393.1847
2020072509 | 7 | 188292.3175 | 51202.3374 | 172307.4871 | 8856.1565 | 14201.7564 | 39.3694 | 1.6805 | 617.3305 | 435518.4352
2020072510 | 7 | 210833.7102 | 54988.4207 | 177034.6337 | 9182.1802 | 14382.695 | 39.3694 | 1.6805 | 617.3305 | 467080.0202
2020072511 | 7 | 227549.7701 | 56539.7519 | 178702.4581 | 9507.7039 | 14533.9026 | 39.3694 | 1.6805 | 617.3305 | 487491.9671
2020072512 | 7 | 240987.1005 | 57929.2261 | 181391.383 | 8909.9972 | 14621.8326 | 39.3694 | 1.6805 | 617.3305 | 504497.9199
2020072513 | 7 | 250986.2205 | 58710.9596 | 180841.6529 | 10181.5579 | 14780.1977 | 39.3694 | 1.6805 | 617.3305 | 516158.9691
2020072514 | 7 | 259545.572 | 58812.7301 | 179862.6001 | 10672.462 | 14947.8546 | 39.3694 | 1.6805 | 617.3305 | 524499.5992
2020072515 | 7 | 269878.156 | 58690.4417 | 179270.5993 | 10397.4846 | 15219.7316 | 39.3694 | 1.6805 | 617.3305 | 534114.7937
2020072516 | 7 | 279777.0463 | 57460.8049 | 177768.5027 | 9582.7833 | 15252.1951 | 39.3694 | 1.6805 | 617.3305 | 540499.7127
2020072517 | 7 | 276340.8924 | 54664.6118 | 173499.3513 | 9328.971 | 15261.0811 | 39.3694 | 1.6805 | 617.3305 | 529753.288
2020072518 | 7 | 260546.4132 | 51223.1561 | 167340.4461 | 9632.3383 | 15367.8191 | 39.3694 | 1.6805 | 617.3305 | 504768.5533
2020072605 | 7 | 106384.1432 | 34463.5173 | 133653.6221 | 8183.3596 | 14265.0614 | 39.3694 | 1.6805 | 617.3305 | 297608.084
2020072606 | 7 | 118939.0392 | 35753.7176 | 142493.7697 | 8341.5988 | 14483.2407 | 39.3694 | 1.6805 | 617.3305 | 320669.7464
2020072607 | 7 | 147666.0153 | 39387.4548 | 152937.3121 | 10486.1713 | 15059.377 | 39.3694 | 1.6805 | 617.3305 | 366194.711
2020072608 | 7 | 182970.8667 | 44109.1055 | 162796.6042 | 9954.0993 | 15404.8264 | 39.3694 | 1.6805 | 617.3305 | 415893.8826
2020072609 | 7 | 217427.8427 | 49323.7244 | 170367.642 | 10878.2836 | 15683.5456 | 39.3694 | 1.6805 | 617.3305 | 464339.4188
2020072610 | 7 | 246586.9937 | 53802.0778 | 176164.6587 | 11173.1344 | 16136.4568 | 39.3694 | 1.6805 | 617.3305 | 504521.7018
2020072611 | 7 | 265721.6396 | 56410.7726 | 179227.5522 | 10844.7626 | 16676.5792 | 39.3694 | 1.6805 | 617.3305 | 529539.6866
2020072612 | 7 | 279207.9165 | 58127.1582 | 181578.9938 | 10666.9012 | 16360.9565 | 39.3694 | 1.6805 | 617.3305 | 546600.3067
2020072613 | 7 | 288375.5547 | 58776.6983 | 181946.9669 | 11909.9579 | 16216.2416 | 39.3694 | 1.6805 | 617.3305 | 557883.7998
2020072614 | 7 | 298975.1834 | 59537.0061 | 182736.2068 | 10816.0939 | 16359.2371 | 39.3694 | 1.6805 | 617.3305 | 569082.1077
2020072615 | 7 | 312021.9016 | 60187.7508 | 184136.6522 | 11814.9719 | 16560.0508 | 39.3694 | 1.6805 | 617.3305 | 585379.7077
2020072616 | 7 | 325827.8671 | 59164.5496 | 183197.7822 | 10465.4599 | 16688.6398 | 39.3694 | 1.6805 | 617.3305 | 596002.6791
2020072617 | 7 | 324161.2925 | 57159.1465 | 180208.5373 | 10942.3317 | 16759.7359 | 39.3694 | 1.6805 | 617.3305 | 589889.4244
2020072618 | 7 | 312265.1713 | 54851.8001 | 175825.33 | 10752.2053 | 16934.1834 | 39.3694 | 1.6805 | 617.3305 | 571287.0704
2020072705 | 7 | 145391.5187 | 43417.3878 | 186516.1439 | 10584.6303 | 18703.212 | 39.3694 | 1.6805 | 617.3305 | 405271.2732
2020072706 | 7 | 160974.1218 | 50017.6064 | 210458.6105 | 11304.885 | 18862.3556 | 39.3694 | 1.6805 | 617.3305 | 452275.9597
2020072707 | 7 | 179332.8895 | 58523.0501 | 225770.1895 | 13214.187 | 19025.1384 | 39.3694 | 1.6805 | 617.3305 | 496523.8349
2020072708 | 7 | 197784.4865 | 65197.7328 | 231628.2941 | 11882.1357 | 18960.6944 | 39.3694 | 1.6805 | 617.3305 | 526111.724
2020072709 | 7 | 217652.4173 | 70667.2299 | 235994.6999 | 13252.0457 | 19510.1982 | 39.3694 | 1.6805 | 617.3305 | 557734.9714
2020072710 | 7 | 239509.257 | 74166.1847 | 241984.5381 | 13343.5418 | 19614.7737 | 39.3694 | 1.6805 | 617.3305 | 589276.6756
2020072711 | 7 | 256884.665 | 75942.9489 | 243456.1305 | 12537.0674 | 19884.2256 | 39.3694 | 1.6805 | 617.3305 | 609363.4179
2020072712 | 7 | 262281.1641 | 76605.8744 | 246331.0473 | 13343.0317 | 19702.6198 | 39.3694 | 1.6805 | 617.3305 | 618922.1177
2020072713 | 7 | 266329.1841 | 76664.7014 | 243672.6913 | 13523.3042 | 19664.9193 | 39.3694 | 1.6805 | 617.3305 | 620513.1806
2020072714 | 7 | 274204.7271 | 76402.451 | 239716.3239 | 11883.3631 | 19445.6519 | 39.3694 | 1.6805 | 617.3305 | 622310.8974
2020072715 | 7 | 290527.4295 | 73771.0203 | 234056.0134 | 13506.1145 | 19144.6885 | 39.3694 | 1.6805 | 617.3305 | 631663.6467
2020072716 | 7 | 306681.1398 | 67232.7015 | 225521.4804 | 11572.9878 | 18813.3343 | 39.3694 | 1.6805 | 617.3305 | 630480.0242
2020072717 | 7 | 301805.4258 | 61923.0594 | 217891.5624 | 10568.2753 | 18575.7249 | 39.3694 | 1.6805 | 617.3305 | 611422.4283
2020072718 | 7 | 289606.1436 | 57311.3399 | 210659.2427 | 11130.194 | 17975.5628 | 39.3694 | 1.6805 | 617.3305 | 587340.8634
2020072805 | 7 | 116119.4341 | 38619.9899 | 175496.7066 | 7958.9338 | 15730.0433 | 39.3694 | 1.6805 | 617.3305 | 354583.4881
2020072806 | 7 | 128593.6081 | 44274.0617 | 196849.3395 | 10482.8056 | 15948.5272 | 39.3694 | 1.6805 | 617.3305 | 396806.7225
2020072807 | 7 | 148599.2979 | 52741.3873 | 210512.9777 | 11031.368 | 16251.3094 | 39.3694 | 1.6805 | 617.3305 | 439794.7208
2020072808 | 7 | 168217.1778 | 60206.6868 | 217322.6841 | 10982.2329 | 16898.2168 | 39.3694 | 1.6805 | 617.3305 | 474285.3789
2020072809 | 7 | 187281.5864 | 65894.9753 | 224304.4439 | 11210.1029 | 17181.7389 | 39.3694 | 1.6805 | 617.3305 | 506531.2277
2020072810 | 7 | 205290.9278 | 69759.8965 | 225592.4141 | 11125.1423 | 17301.6655 | 39.3694 | 1.6805 | 617.3305 | 529728.4266
2020072811 | 7 | 221692.8529 | 71591.3114 | 228531.6827 | 10190.743 | 17596.7737 | 39.3694 | 1.6805 | 617.3305 | 550261.7442
2020072812 | 7 | 229911.8761 | 72920.3097 | 230921.7773 | 11182.856 | 17607.808 | 39.3694 | 1.6805 | 617.3305 | 563203.0075
2020072813 | 7 | 224989.6098 | 71813.6684 | 224946.1262 | 11865.4599 | 17045.7511 | 39.3694 | 1.6805 | 617.3305 | 551318.9959
2020072814 | 7 | 218692.9404 | 69638.8477 | 218912.1912 | 10512.8439 | 16663.3876 | 39.3694 | 1.6805 | 617.3305 | 535078.5914
2020072815 | 7 | 229567.804 | 66617.4604 | 213009.3015 | 10391.218 | 16731.7679 | 39.3694 | 1.6805 | 617.3305 | 536975.9323
2020072816 | 7 | 253932.1197 | 61613.3836 | 206462.641 | 12942.1027 | 16506.4117 | 39.3694 | 1.6805 | 617.3305 | 552115.0391
2020072817 | 7 | 258388.3862 | 56883.7427 | 201377.7085 | 13851.4021 | 16314.9485 | 39.3694 | 1.6805 | 617.3305 | 547474.5684
2020072818 | 7 | 252434.6249 | 53482.2405 | 195204.5177 | 13686.3865 | 15770.7229 | 39.3694 | 1.6805 | 617.3305 | 531236.8729
2020072905 | 7 | 107796.7999 | 38141.9656 | 169564.3163 | 12204.8006 | 15051.9794 | 39.3694 | 1.6805 | 617.3305 | 343418.2423
2020072906 | 7 | 115901.2678 | 42580.8073 | 182902.6022 | 14132.4644 | 15162.7534 | 39.3694 | 1.6805 | 617.3305 | 371338.2754
2020072907 | 7 | 129312.3598 | 49760.9896 | 200601.055 | 13357.2808 | 15465.7521 | 39.3694 | 1.6805 | 617.3305 | 409155.8177
2020072908 | 7 | 153353.4022 | 57995.7214 | 211273.8743 | 14308.9186 | 16112.5123 | 39.3694 | 1.6805 | 617.3305 | 453702.8093
2020072909 | 7 | 172497.5545 | 63987.8295 | 219034.4829 | 15344.4097 | 17158.1662 | 39.3694 | 1.6805 | 617.3305 | 488680.8233
2020072910 | 7 | 188756.6093 | 68155.766 | 222689.2339 | 15369.2433 | 17315.8804 | 39.3694 | 1.6805 | 617.3305 | 512945.1133
2020072911 | 7 | 206190.6536 | 70111.7263 | 224779.6537 | 14134.76 | 17465.8747 | 39.3694 | 1.6805 | 617.3305 | 533341.0487
2020072912 | 7 | 217891.4744 | 71883.6245 | 228083.7241 | 16045.5927 | 17826.2516 | 39.3694 | 1.6805 | 617.3305 | 552389.0477
2020072913 | 7 | 229320.2913 | 72881.9976 | 227164.2439 | 15058.4994 | 17725.0549 | 39.3694 | 1.6805 | 617.3305 | 562808.4675
2020072914 | 7 | 244234.0171 | 73152.8243 | 224112.2428 | 16554.3892 | 17430.6496 | 39.3694 | 1.6805 | 617.3305 | 576142.5034
2020072915 | 7 | 262811.5457 | 71313.7304 | 220385.5823 | 10423.1285 | 17175.3089 | 39.3694 | 1.6805 | 617.3305 | 582767.6762
2020072916 | 7 | 279522.0785 | 65477.9184 | 211518.6364 | 10781.5479 | 16976.1014 | 39.3694 | 1.6805 | 617.3305 | 584934.6631
2020072917 | 7 | 278056.3794 | 59827.7754 | 206995.5088 | 9847.7799 | 17524.801 | 39.3694 | 1.6805 | 617.3305 | 572910.6249
2020072918 | 7 | 271066.1725 | 56281.9221 | 198726.6102 | 9874.6313 | 16275.4807 | 39.3694 | 1.6805 | 617.3305 | 552883.1972
2020073005 | 7 | 104850.9241 | 36698.817 | 163648.5112 | 7725.6397 | 13857.1374 | 39.3694 | 1.6805 | 617.3305 | 327439.4099
2020073006 | 7 | 115779.0634 | 42053.4013 | 182054.7245 | 8719.4739 | 14086.0296 | 39.3694 | 1.6805 | 617.3305 | 363351.0731
2020073007 | 7 | 133421.9054 | 50479.8799 | 196622.8541 | 8767.9714 | 14731.3719 | 39.3694 | 1.6805 | 617.3305 | 404682.3631
2020073008 | 7 | 150236.7829 | 57847.681 | 205226.3556 | 10544.1387 | 15776.0249 | 39.3694 | 1.6805 | 617.3305 | 440289.3636
2020073009 | 7 | 167514.7934 | 63576.3346 | 213291.9268 | 9731.3266 | 16112.7031 | 39.3694 | 1.6805 | 617.3305 | 470885.4651
2020073010 | 7 | 184381.0571 | 67790.7111 | 217160.3461 | 11218.6394 | 16455.4517 | 39.3694 | 1.6805 | 617.3305 | 497664.5859
2020073011 | 7 | 197946.2437 | 69512.7446 | 217834.2403 | 11432.2258 | 16375.8737 | 39.3694 | 1.6805 | 617.3305 | 513759.7086
2020073012 | 7 | 204647.2875 | 69994.505 | 218445.6576 | 10573.6621 | 16198.9657 | 39.3694 | 1.6805 | 617.3305 | 520518.4584
2020073013 | 7 | 213381.8802 | 70580.7652 | 217901.2612 | 10708.6515 | 16033.69 | 39.3694 | 1.6805 | 617.3305 | 529264.6286
2020073014 | 7 | 225394.8289 | 70497.5848 | 214807.8735 | 10695.4193 | 15877.0995 | 39.3694 | 1.6805 | 617.3305 | 537931.1864
2020073015 | 7 | 237222.4117 | 67633.756 | 208654.1715 | 9351.3339 | 15747.8591 | 39.3694 | 1.6805 | 617.3305 | 539267.9128
2020073016 | 7 | 249933.4413 | 61523.9809 | 201545.081 | 10288.1591 | 15319.8692 | 39.3694 | 1.6805 | 617.3305 | 539268.912
2020073017 | 7 | 244725.8983 | 56099.8466 | 194051.9526 | 9328.6126 | 15037.7477 | 39.3694 | 1.6805 | 617.3305 | 519902.4383
2020073018 | 7 | 226558.1534 | 51020.933 | 184198.7869 | 8830.4219 | 14405.6807 | 39.3694 | 1.6805 | 617.3305 | 485672.3563
2020073105 | 7 | 96762.0727 | 35371.3503 | 158355.3613 | 6946.2466 | 13298.3331 | 39.3694 | 1.6805 | 617.3305 | 311391.7444
2020073106 | 7 | 106109.683 | 40176.2842 | 176014.591 | 7877.732 | 13530.7477 | 39.3694 | 1.6805 | 617.3305 | 344367.4183
2020073107 | 7 | 123339.2963 | 48271.1673 | 192772.3855 | 8654.3048 | 14248.9875 | 39.3694 | 1.6805 | 617.3305 | 387944.5218
2020073108 | 7 | 141641.6768 | 55541.4662 | 201593.5105 | 9447.7175 | 15271.2635 | 39.3694 | 1.6805 | 617.3305 | 424154.0149
2020073109 | 7 | 160638.3353 | 61767.3258 | 209439.377 | 10064.3898 | 16521.1885 | 39.3694 | 1.6805 | 617.3305 | 459088.9968
2020073110 | 7 | 178757.8238 | 66048.5683 | 214478.4103 | 10263.9829 | 16243.2906 | 39.3694 | 1.6805 | 617.3305 | 486450.4563
2020073111 | 7 | 193195.7605 | 67157.2791 | 214219.2963 | 10376.8521 | 16352.4826 | 39.3694 | 1.6805 | 617.3305 | 501960.0511
2020073112 | 7 | 201555.232 | 67932.3541 | 215741.7176 | 10872.6567 | 16170.7272 | 39.3694 | 1.6805 | 617.3305 | 512931.068
2020073113 | 7 | 208850.8025 | 68165.9203 | 215109.149 | 9783.9984 | 15914.2463 | 39.3694 | 1.6805 | 617.3305 | 518482.4969
2020073114 | 7 | 224189.3199 | 68121.3488 | 211544.2546 | 11068.5796 | 15968.0896 | 39.3694 | 1.6805 | 617.3305 | 531549.973
2020073115 | 7 | 238842.0634 | 65901.9018 | 207694.2231 | 9694.6466 | 16590.0363 | 39.3694 | 1.6805 | 617.3305 | 539381.2517
2020073116 | 7 | 250463.6927 | 60740.5557 | 201342.5821 | 10446.5674 | 16645.8525 | 39.3694 | 1.6805 | 617.3305 | 540297.6309
2020073117 | 7 | 245977.1474 | 55542.2332 | 193663.6801 | 10371.2053 | 15931.1376 | 39.3694 | 1.6805 | 617.3305 | 522143.7841
2020073118 | 7 | 235909.7075 | 51744.6609 | 185826.2698 | 9506.1363 | 15706.3759 | 39.3694 | 1.6805 | 617.3305 | 499351.531
2020040106 | 4 | 98544.7238 | 36420.8235 | 143910.8958 | 714.9724 | 9992.2874 | 39.3635 | 1.4066 | 616.4806 | 290240.9537
2020040107 | 4 | 105242.5767 | 38987.0741 | 152379.0277 | 881.6075 | 10048.5876 | 39.3635 | 1.4066 | 616.4806 | 308196.1242
2020040108 | 4 | 110018.416 | 41188.8343 | 154190.0475 | 821.3372 | 10124.4226 | 39.3635 | 1.4066 | 616.4806 | 317000.3084
2020040109 | 4 | 112622.0603 | 42467.9764 | 157356.3577 | 683.5447 | 10090.3852 | 39.3635 | 1.4066 | 616.4806 | 323877.5751
2020040110 | 4 | 117309.7473 | 43245.0914 | 159378.7434 | 689.4076 | 10090.3341 | 39.3635 | 1.4066 | 616.4806 | 331370.5747
2020040111 | 4 | 121550.2713 | 43129.6184 | 157356.7131 | 691.6252 | 10096.9693 | 39.3635 | 1.4066 | 616.4806 | 333482.448
2020040112 | 4 | 118090.6614 | 42840.9104 | 156869.1519 | 956.4726 | 10054.4136 | 39.3635 | 1.4066 | 616.4806 | 329468.8605
2020040113 | 4 | 115171.3802 | 42323.473 | 152009.1145 | 838.4129 | 9975.4484 | 39.3635 | 1.4066 | 616.4806 | 320975.0798
2020040114 | 4 | 116144.3206 | 41477.3263 | 150079.0894 | 678.9844 | 9925.3085 | 39.3635 | 1.4066 | 616.4806 | 318962.2799
2020040115 | 4 | 125420.828 | 39570.8395 | 147085.958 | 646.3417 | 9855.5328 | 39.3635 | 1.4066 | 616.4806 | 323236.7508
2020040116 | 4 | 139469.1034 | 36746.6841 | 143489.4498 | 618.0437 | 9555.615 | 39.3635 | 1.4066 | 616.4806 | 330536.1468
2020040117 | 4 | 138852.1391 | 35147.9539 | 138914.4605 | 544.7926 | 9347.7093 | 39.3635 | 1.4066 | 616.4806 | 323464.3061
2020040206 | 4 | 100415.5548 | 36301.1936 | 144478.8765 | 507.8007 | 9987.9502 | 39.3635 | 1.4066 | 616.4806 | 292348.6266
2020040207 | 4 | 105656.43 | 38668.9927 | 150052.804 | 701.0854 | 10052.4712 | 39.3635 | 1.4066 | 616.4806 | 305789.0341
2020040208 | 4 | 109061.145 | 40755.5715 | 151884.949 | 571.2643 | 10113.517 | 39.3635 | 1.4066 | 616.4806 | 313043.6976
2020040209 | 4 | 112254.4711 | 42399.4155 | 154618.4847 | 871.8735 | 10089.0685 | 39.3635 | 1.4066 | 616.4806 | 320890.564
2020040210 | 4 | 117200.1066 | 43155.5804 | 153186.2619 | 950.2127 | 10011.6192 | 39.3635 | 1.4066 | 616.4806 | 325161.0316
2020040211 | 4 | 121430.0424 | 43306.7802 | 153781.8611 | 1567.5607 | 10006.2654 | 39.3635 | 1.4066 | 616.4806 | 330749.7604
2020040212 | 4 | 118114.2685 | 43034.3596 | 153718.0301 | 2707.1575 | 9900.2409 | 39.3635 | 1.4066 | 616.4806 | 328131.3073
2020040213 | 4 | 115619.2035 | 42473.6431 | 150329.9318 | 2373.3297 | 9858.3209 | 39.3635 | 1.4066 | 616.4806 | 321311.6799
2020040214 | 4 | 116964.038 | 41500.9081 | 148471.451 | 1434.428 | 9849.8699 | 39.3635 | 1.4066 | 616.4806 | 318877.9458
2020040215 | 4 | 126648.4715 | 39575.5788 | 145660.0655 | 844.7672 | 9862.5594 | 39.3635 | 1.4066 | 616.4806 | 323248.6932
2020040216 | 4 | 140592.3614 | 36731.7716 | 140832.6203 | 558.9388 | 9667.3037 | 39.3635 | 1.4066 | 616.4806 | 329040.2466
2020040217 | 4 | 139613.7823 | 35307.6283 | 137029.584 | 1135.2907 | 9526.0926 | 39.3635 | 1.4066 | 616.4806 | 323269.6286
2020040306 | 4 | 100867.0833 | 36027.827 | 143894.5792 | 4020.1127 | 9964.0121 | 39.3635 | 1.4066 | 616.4806 | 295430.865
2020040307 | 4 | 107121.1043 | 38623.8548 | 149501.475 | 4135.4813 | 10092.8734 | 39.3635 | 1.4066 | 616.4806 | 310132.0396
2020040308 | 4 | 110885.4807 | 40789.1808 | 151650.208 | 3921.5626 | 10107.048 | 39.3635 | 1.4066 | 616.4806 | 318010.7309
2020040309 | 4 | 114895.0262 | 42481.4353 | 153501.8151 | 4198.8378 | 10058.1462 | 39.3635 | 1.4066 | 616.4806 | 325792.5114
2020040310 | 4 | 120352.1916 | 42846.8171 | 154491.4122 | 4214.6169 | 10091.2144 | 39.3635 | 1.4066 | 616.4806 | 332653.5028
2020040311 | 4 | 124480.1425 | 42748.1066 | 153600.2094 | 4185.5751 | 10030.0479 | 39.3635 | 1.4066 | 616.4806 | 335701.3322
2020040312 | 4 | 121470.0815 | 42558.9497 | 151979.1088 | 4356.4489 | 10006.8182 | 39.3635 | 1.4066 | 616.4806 | 331028.6578
2020040313 | 4 | 117273.8191 | 41582.9012 | 148417.9164 | 4350.2773 | 9910.3575 | 39.3635 | 1.4066 | 616.4806 | 322192.5222
2020040314 | 4 | 116846.2079 | 40333.1382 | 144044.212 | 4689.8603 | 9814.6452 | 39.3635 | 1.4066 | 616.4806 | 316385.3144
2020040315 | 4 | 124530.6159 | 38396.46 | 139875.4574 | 4523.2096 | 9816.3901 | 39.3635 | 1.4066 | 616.4806 | 317799.3837
2020040316 | 4 | 136465.9576 | 35810.5677 | 135957.7596 | 4029.486 | 9717.9323 | 39.3635 | 1.4066 | 616.4806 | 322638.954
2020040317 | 4 | 136354.9176 | 34488.9611 | 132845.7594 | 4236.8572 | 9552.4952 | 39.3635 | 1.4066 | 616.4806 | 318136.2413
2020040406 | 4 | 94742.7795 | 31123.9089 | 115211.2116 | 4160.8098 | 9397.4551 | 39.3635 | 1.4066 | 616.4806 | 255293.4156
2020040407 | 4 | 103326.359 | 31215.3158 | 116250.7263 | 4089.6411 | 9336.1758 | 39.3635 | 1.4066 | 616.4806 | 264875.4687
2020040408 | 4 | 112504.2644 | 32127.7369 | 117792.5852 | 4168.0053 | 9251.339 | 39.3635 | 1.4066 | 616.4806 | 276501.1816
2020040409 | 4 | 120972.2051 | 33439.1401 | 119723.6117 | 4399.8759 | 9335.832 | 39.3635 | 1.4066 | 616.4806 | 288527.9156
2020040410 | 4 | 128767.3872 | 34230.7116 | 120860.3412 | 4787.0194 | 9284.5258 | 39.3635 | 1.4066 | 616.4806 | 298587.236
2020040411 | 4 | 133695.0554 | 34258.7733 | 120725.856 | 4618.7094 | 9257.0282 | 39.3635 | 1.4066 | 616.4806 | 303212.673
2020040412 | 4 | 132129.8712 | 34058.2728 | 120716.8407 | 4384.5386 | 9251.206 | 39.3635 | 1.4066 | 616.4806 | 301197.98
2020040413 | 4 | 128745.8504 | 33677.3345 | 119653.9115 | 4099.3576 | 9201.6969 | 39.3635 | 1.4066 | 616.4806 | 296035.4017
2020040414 | 4 | 126775.3271 | 33459.0579 | 119802.9695 | 3973.5615 | 9224.9107 | 39.3635 | 1.4066 | 616.4806 | 293893.0775
2020040415 | 4 | 131397.3814 | 33233.8374 | 118888.6155 | 4506.8901 | 9273.5075 | 39.3635 | 1.4066 | 616.4806 | 297957.4826
2020040416 | 4 | 145289.284 | 33017.915 | 119007.488 | 4764.1083 | 9361.9308 | 39.3635 | 1.4066 | 616.4806 | 312097.977
2020040417 | 4 | 145175.9578 | 32599.7447 | 116595.4598 | 4535.8445 | 9347.3308 | 39.3635 | 1.4066 | 616.4806 | 308911.5884
2020040506 | 4 | 88664.0105 | 30082.4169 | 106980.4582 | 4353.0043 | 9246.0873 | 39.3635 | 1.4066 | 616.4806 | 239983.228
2020040507 | 4 | 102463.7563 | 29958.6179 | 109602.5835 | 4354.3262 | 9249.5645 | 39.3635 | 1.4066 | 616.4806 | 256286.0992
2020040508 | 4 | 118010.9608 | 30837.4558 | 112454.5086 | 4306.4073 | 9293.5907 | 39.3635 | 1.4066 | 616.4806 | 275560.174
2020040509 | 4 | 131467.826 | 32433.1521 | 115012.8077 | 4271.3644 | 9505.9351 | 39.3635 | 1.4066 | 616.4806 | 293348.3361
2020040510 | 4 | 143149.6333 | 33620.1578 | 116559.5346 | 3976.5123 | 9498.828 | 39.3635 | 1.4066 | 616.4806 | 307461.9168
2020040511 | 4 | 147995.1476 | 33521.0971 | 116010.0992 | 4168.4658 | 9271.3303 | 39.3635 | 1.4066 | 616.4806 | 311623.3907
2020040512 | 4 | 145623.8316 | 32799.0158 | 114929.7586 | 4395.9961 | 9180.2874 | 39.3635 | 1.4066 | 616.4806 | 307586.1402
2020040513 | 4 | 141508.9442 | 32607.2905 | 114648.1202 | 4435.0735 | 9050.0904 | 39.3635 | 1.4066 | 616.4806 | 302906.7696
2020040514 | 4 | 139155.0331 | 32568.5406 | 114260.5473 | 4737.0823 | 9015.6335 | 39.3635 | 1.4066 | 616.4806 | 300394.0875
2020040515 | 4 | 146252.5117 | 32613.4445 | 115075.8736 | 4565.7906 | 9060.2421 | 39.3635 | 1.4066 | 616.4806 | 308225.1132
2020040516 | 4 | 157978.24 | 32457.3006 | 115885.2092 | 4348.6133 | 9125.5584 | 39.3635 | 1.4066 | 616.4806 | 320452.1724
2020040517 | 4 | 153202.2338 | 32343.6767 | 113967.3743 | 4287.6635 | 9153.5985 | 39.3635 | 1.4066 | 616.4806 | 313611.7975
2020040606 | 4 | 103254.6362 | 36224.056 | 144141.0958 | 5125.5476 | 10021.3375 | 39.3635 | 1.4066 | 616.4806 | 299423.9239
2020040607 | 4 | 108475.6443 | 38872.5611 | 150479.0956 | 4754.0269 | 10039.2154 | 39.3635 | 1.4066 | 616.4806 | 313277.794
2020040608 | 4 | 110778.5581 | 40569.6168 | 152088.4628 | 5343.8322 | 10181.4513 | 39.3635 | 1.4066 | 616.4806 | 319619.1719
2020040609 | 4 | 113174.7635 | 41951.6836 | 153235.9284 | 12183.7237 | 10224.0878 | 39.3635 | 1.4066 | 616.4806 | 331427.4378
2020040610 | 4 | 117571.0983 | 42379.726 | 155651.4056 | 11429.3578 | 10221.3478 | 39.3635 | 1.4066 | 616.4806 | 337910.1862
2020040611 | 4 | 121157.5864 | 42641.3908 | 155437.4533 | 7205.2006 | 10239.3671 | 39.3635 | 1.4066 | 616.4806 | 337338.2489
2020040612 | 4 | 116877.009 | 42039.1334 | 156399.0419 | 5975.5099 | 10094.9713 | 39.3635 | 1.4066 | 616.4806 | 332042.9163
2020040613 | 4 | 113111.2977 | 41429.5648 | 153077.1565 | 6016.8376 | 10093.2294 | 39.3635 | 1.4066 | 616.4806 | 324385.3367
2020040614 | 4 | 112572.4655 | 40571.475 | 149836.9636 | 5545.9455 | 10057.5482 | 39.3635 | 1.4066 | 616.4806 | 319241.6485
2020040615 | 4 | 121868.3383 | 38540.9676 | 144955.7867 | 5149.8086 | 9826.6387 | 39.3635 | 1.4066 | 616.4806 | 320998.7908
2020040616 | 4 | 139477.6023 | 35401.1924 | 140441.2797 | 4404.7528 | 9639.2456 | 39.3635 | 1.4066 | 616.4806 | 330021.3236
2020040617 | 4 | 140046.2273 | 33863.5445 | 135716.0259 | 4656.5263 | 9441.1657 | 39.3635 | 1.4066 | 616.4806 | 324380.7404
2020040706 | 4 | 93228.2706 | 34254.3582 | 140982.3262 | 4396.4294 | 9915.1292 | 39.3635 | 1.4066 | 616.4806 | 283433.7644
2020040707 | 4 | 100795.3655 | 37207.0559 | 147877.5488 | 3996.3452 | 9922.7343 | 39.3635 | 1.4066 | 616.4806 | 300456.3004
2020040708 | 4 | 105780.5597 | 39431.7133 | 151905.1676 | 4202.5179 | 9912.2658 | 39.3635 | 1.4066 | 616.4806 | 311889.475
2020040709 | 4 | 108778.7781 | 40867.7731 | 153935.4727 | 4826.8878 | 9826.4498 | 39.3635 | 1.4066 | 616.4806 | 318892.6122
2020040710 | 4 | 114254.4322 | 41597.5521 | 154244.257 | 6622.463 | 9760.5837 | 39.3635 | 1.4066 | 616.4806 | 327136.5388
2020040711 | 4 | 122458.3024 | 42075.1326 | 154619.1064 | 12396.8304 | 9773.4089 | 39.3635 | 1.4066 | 616.4806 | 341980.0315
2020040712 | 4 | 125592.5376 | 42274.5693 | 156893.9489 | 9174.1801 | 9845.5926 | 39.3635 | 1.4066 | 616.4806 | 344438.0792
2020040713 | 4 | 126110.6249 | 42037.945 | 152683.9925 | 5921.8765 | 9930.6687 | 39.3635 | 1.4066 | 616.4806 | 337342.3584
2020040714 | 4 | 127945.3476 | 41118.403 | 148134.2499 | 3338.538 | 9930.2365 | 39.3635 | 1.4066 | 616.4806 | 331124.0258
2020040715 | 4 | 139803.4742 | 39065.2953 | 145421.5064 | 1445.9908 | 9793.3302 | 39.3635 | 1.4066 | 616.4806 | 336186.8476
2020040716 | 4 | 153478.4033 | 36086.7994 | 141433.8314 | 1092.0434 | 9570.8323 | 39.3635 | 1.4066 | 616.4806 | 342319.1605
2020040717 | 4 | 149204.1482 | 34802.3743 | 137086.3884 | 768.3777 | 9415.3219 | 39.3635 | 1.4066 | 616.4806 | 331933.8613
2020040806 | 4 | 92019.6081 | 34300.5028 | 139455.4313 | 1373.3919 | 9838.1764 | 39.3635 | 1.4066 | 616.4806 | 277644.3613
2020040807 | 4 | 101106.3294 | 37497.6544 | 148755.7997 | 1688.655 | 9922.8842 | 39.3635 | 1.4066 | 616.4806 | 299628.5734
2020040808 | 4 | 107730.617 | 39782.0401 | 151968.3439 | 1910.2857 | 10029.7459 | 39.3635 | 1.4066 | 616.4806 | 312078.2834
2020040809 | 4 | 114189.3553 | 41556.3493 | 153150.8917 | 1891.1911 | 10074.2432 | 39.3635 | 1.4066 | 616.4806 | 321519.2813
2020040810 | 4 | 119552.4238 | 42328.7132 | 153262.6384 | 1917.3511 | 10166.6163 | 39.3635 | 1.4066 | 616.4806 | 327884.9936
2020040811 | 4 | 123369.5038 | 42402.2425 | 151678.5389 | 1635.3595 | 10062.9105 | 39.3635 | 1.4066 | 616.4806 | 329805.8061
2020040812 | 4 | 119265.0643 | 41955.5315 | 152292.2359 | 2755.052 | 9966.9774 | 39.3635 | 1.4066 | 616.4806 | 326892.1118
2020040813 | 4 | 114999.7719 | 41383.6324 | 149304.5843 | 2728.5599 | 9848.3961 | 39.3635 | 1.4066 | 616.4806 | 318922.1953
2020040814 | 4 | 113849.5275 | 40606.6368 | 145490.5381 | 2652.2408 | 9862.9882 | 39.3635 | 1.4066 | 616.4806 | 313119.1821
2020040815 | 4 | 121594.7827 | 38723.259 | 144315.5661 | 1840.6841 | 9815.3346 | 39.3635 | 1.4066 | 616.4806 | 316946.8773
2020040816 | 4 | 134722.7559 | 35946.8644 | 140378.0176 | 730.4368 | 9660.6702 | 39.3635 | 1.4066 | 616.4806 | 322095.9957
2020040817 | 4 | 132700.1084 | 34343.6538 | 136450.7191 | 1029.2344 | 9429.7444 | 39.3635 | 1.4066 | 616.4806 | 314610.7109
2020040906 | 4 | 94193.8082 | 34896.9201 | 140891.2496 | 535.2992 | 9828.3883 | 39.3635 | 1.4066 | 616.4806 | 281002.9162
2020040907 | 4 | 102259.6351 | 37743.8838 | 146692.7984 | 462.1545 | 9999.3203 | 39.3635 | 1.4066 | 616.4806 | 297815.0429
2020040908 | 4 | 107222.3558 | 39979.3624 | 148446.2966 | 754.6352 | 10077.1462 | 39.3635 | 1.4066 | 616.4806 | 307137.0468
2020040909 | 4 | 111282.6611 | 41621.1086 | 150382.5357 | 717.0348 | 10115.6706 | 39.3635 | 1.4066 | 616.4806 | 314776.2615
2020040910 | 4 | 117444.5765 | 42454.0708 | 150625.8779 | 951.1618 | 10079.3562 | 39.3635 | 1.4066 | 616.4806 | 322212.294
2020040911 | 4 | 124986.0677 | 42771.7636 | 149732.623 | 845.9374 | 10040.5745 | 39.3635 | 1.4066 | 616.4806 | 329034.2169
2020040912 | 4 | 123876.3495 | 42478.166 | 149399.4902 | 786.6585 | 10021.2526 | 39.3635 | 1.4066 | 616.4806 | 327219.1675
2020040913 | 4 | 123062.674 | 41814.3139 | 145856.1624 | 1031.0188 | 9981.9673 | 39.3635 | 1.4066 | 616.4806 | 322403.3872
2020040914 | 4 | 125403.7907 | 41025.7474 | 141946.9485 | 887.0894 | 9905.5781 | 39.3635 | 1.4066 | 616.4806 | 319826.4048
2020040915 | 4 | 141078.163 | 39464.6275 | 140360.6226 | 585.6161 | 9996.9853 | 39.3635 | 1.4066 | 616.4806 | 332143.2652
2020040916 | 4 | 156276.5375 | 37050.7442 | 136395.3449 | 726.622 | 9812.7702 | 39.3635 | 1.4066 | 616.4806 | 340919.2694
2020040917 | 4 | 153589.5274 | 36255.4046 | 135284.7375 | 821.0125 | 9723.1942 | 39.3635 | 1.4066 | 616.4806 | 336331.1269
2020041006 | 4 | 101539.2241 | 32315.5706 | 115038.5853 | 1326.3888 | 9929.0704 | 39.3635 | 1.4066 | 616.4806 | 260806.09
2020041007 | 4 | 113266.6429 | 32459.6106 | 116309.0316 | 1384.1166 | 9929.5425 | 39.3635 | 1.4066 | 616.4806 | 274006.195
2020041008 | 4 | 125194.7837 | 33107.4709 | 118574.3585 | 1375.4202 | 10000.5993 | 39.3635 | 1.4066 | 616.4806 | 288909.8833
2020041009 | 4 | 136168.1688 | 34243.1703 | 119492.2464 | 1207.8958 | 9976.2317 | 39.3635 | 1.4066 | 616.4806 | 301744.9637
2020041010 | 4 | 145764.0511 | 35041.2129 | 120900.3177 | 1192.0845 | 9955.8312 | 39.3635 | 1.4066 | 616.4806 | 313510.7481
2020041011 | 4 | 151901.3203 | 35061.2038 | 120745.4296 | 1250.0515 | 9925.6817 | 39.3635 | 1.4066 | 616.4806 | 319540.9376
2020041012 | 4 | 151800.6413 | 34801.5066 | 120316.6172 | 1315.1707 | 9906.3014 | 39.3635 | 1.4066 | 616.4806 | 318797.4879
2020041013 | 4 | 149225.7429 | 34540.4061 | 118880.716 | 1290.6725 | 9954.5112 | 39.3635 | 1.4066 | 616.4806 | 314549.2994
2020041014 | 4 | 147691.4038 | 34096.8967 | 118240.8244 | 1259.1081 | 9885.083 | 39.3635 | 1.4066 | 616.4806 | 311830.5668
2020041015 | 4 | 152475.0012 | 33636.5183 | 117512.86 | 1192.4561 | 9784.3056 | 39.3635 | 1.4066 | 616.4806 | 315258.3918
2020041016 | 4 | 159758.4894 | 33395.4182 | 116457.1315 | 1183.7075 | 9627.0828 | 39.3635 | 1.4066 | 616.4806 | 321079.0802
2020041017 | 4 | 154418.129 | 33605.7519 | 113425.3481 | 1051.8146 | 9500.4279 | 39.3635 | 1.4066 | 616.4806 | 312658.7223
2020041106 | 4 | 99600.4689 | 31310.7286 | 109649.887 | 1250.5847 | 9009.0958 | 39.3635 | 1.4066 | 616.4806 | 251478.0157
2020041107 | 4 | 108441.9504 | 31634.8152 | 112195.8651 | 1361.6185 | 8999.9989 | 39.3635 | 1.4066 | 616.4806 | 263291.4988
2020041108 | 4 | 117568.8263 | 32801.063 | 113991.5204 | 1414.7943 | 8995.1023 | 39.3635 | 1.4066 | 616.4806 | 275428.557
2020041109 | 4 | 126413.2085 | 33993.8319 | 115401.0792 | 1493.8673 | 9049.4067 | 39.3635 | 1.4066 | 616.4806 | 287008.6444
2020041110 | 4 | 134983.6673 | 34597.7604 | 115834.7611 | 1539.7633 | 9022.3221 | 39.3635 | 1.4066 | 616.4806 | 296635.5251
2020041111 | 4 | 140536.2336 | 34667.9074 | 116147.0506 | 1527.982 | 8969.0334 | 39.3635 | 1.4066 | 616.4806 | 302505.4578
2020041112 | 4 | 138828.9462 | 34156.9522 | 116003.9536 | 1581.3749 | 8935.3665 | 39.3635 | 1.4066 | 616.4806 | 300163.8441
2020041113 | 4 | 136036.7793 | 33728.4237 | 114903.2149 | 1518.7361 | 8903.6651 | 39.3635 | 1.4066 | 616.4806 | 295748.0699
2020041114 | 4 | 136030.6651 | 33389.5299 | 114187.2034 | 1281.594 | 8886.0071 | 39.3635 | 1.4066 | 616.4806 | 294432.2502
2020041115 | 4 | 142199.3575 | 33222.0031 | 113740.1756 | 1219.0697 | 8904.4893 | 39.3635 | 1.4066 | 616.4806 | 299942.3459
2020041116 | 4 | 151469.573 | 33007.8908 | 113739.9401 | 1337.1153 | 8922.1438 | 39.3635 | 1.4066 | 616.4806 | 309133.9138
2020041117 | 4 | 147687.2647 | 32627.8838 | 112204.8065 | 1055.5686 | 8940.0562 | 39.3635 | 1.4066 | 616.4806 | 303172.8306
2020041206 | 4 | 90865.2881 | 29488.1393 | 102645.5455 | 1374.9685 | 8850.1483 | 39.3635 | 1.4066 | 616.4806 | 233881.3404
2020041207 | 4 | 104438.8403 | 29109.3561 | 103842.6238 | 1525.6627 | 8852.5255 | 39.3635 | 1.4066 | 616.4806 | 248426.2591
2020041208 | 4 | 119822.3104 | 29626.5681 | 106005.1074 | 1530.0514 | 8916.7062 | 39.3635 | 1.4066 | 616.4806 | 266557.9942
2020041209 | 4 | 131988.1327 | 30645.34 | 108158.7141 | 1426.1275 | 8866.4315 | 39.3635 | 1.4066 | 616.4806 | 281741.9966
2020041210 | 4 | 141752.1521 | 31218.841 | 109682.809 | 1644.7243 | 8860.1374 | 39.3635 | 1.4066 | 616.4806 | 293815.9146
2020041211 | 4 | 147195.5666 | 31281.7416 | 110536.3878 | 1712.2531 | 8743.212 | 39.3635 | 1.4066 | 616.4806 | 300126.4119
2020041212 | 4 | 144513.4424 | 31028.2376 | 109893.2684 | 2374.0836 | 8690.8374 | 39.3635 | 1.4066 | 616.4806 | 297157.1201
2020041213 | 4 | 142652.8296 | 31008.4759 | 109730.4975 | 2526.4496 | 8708.5877 | 39.3635 | 1.4066 | 616.4806 | 295284.0911
2020041214 | 4 | 145872.8292 | 30946.8088 | 109777.297 | 2733.8548 | 8746.3646 | 39.3635 | 1.4066 | 616.4806 | 298734.4051
2020041215 | 4 | 159256.6544 | 30908.7673 | 110219.3548 | 2661.3862 | 8817.5747 | 39.3635 | 1.4066 | 616.4806 | 312520.9881
2020041216 | 4 | 166576.4505 | 31112.3325 | 110781.3822 | 1868.389 | 8863.4685 | 39.3635 | 1.4066 | 616.4806 | 319859.2735
2020041217 | 4 | 153760.5451 | 31155.5122 | 109396.4135 | 1550.4671 | 8853.0306 | 39.3635 | 1.4066 | 616.4806 | 305373.2192
2020041306 | 4 | 86119.147 | 33548.5873 | 133381.9849 | 1500.5404 | 9535.2151 | 39.3635 | 1.4066 | 616.4806 | 264742.7254
2020041307 | 4 | 95352.6156 | 35523.0239 | 139522.3106 | 1345.4477 | 9588.7443 | 39.3635 | 1.4066 | 616.4806 | 281989.3929
2020041308 | 4 | 105128.8772 | 37569.4046 | 142056.6943 | 1116.8186 | 9733.0394 | 39.3635 | 1.4066 | 616.4806 | 296262.0848
2020041309 | 4 | 114602.1484 | 39577.9613 | 145917.3808 | 1289.0366 | 9862.7509 | 39.3635 | 1.4066 | 616.4806 | 311906.5288
2020041310 | 4 | 123215.5495 | 40413.125 | 148161.8086 | 965.4933 | 9811.4581 | 39.3635 | 1.4066 | 616.4806 | 323224.6852
2020041311 | 4 | 132614.7577 | 40856.5437 | 148944.7509 | 1156.7758 | 9843.0527 | 39.3635 | 1.4066 | 616.4806 | 334073.1315
2020041312 | 4 | 133309.2782 | 40890.7922 | 149261.9426 | 624.2367 | 9831.3156 | 39.3635 | 1.4066 | 616.4806 | 334574.816
2020041313 | 4 | 132112.6673 | 40494.4869 | 146658.2372 | 573.1876 | 9878.8351 | 39.3635 | 1.4066 | 616.4806 | 330374.6648
2020041314 | 4 | 132678.5827 | 39941.2019 | 141478.2213 | 513.3385 | 9876.8005 | 39.3635 | 1.4066 | 616.4806 | 325145.3956
2020041315 | 4 | 141631.5714 | 38513.356 | 139104.8377 | 438.1683 | 9799.2867 | 39.3635 | 1.4066 | 616.4806 | 330144.4707
2020041316 | 4 | 156108.6885 | 35800.5019 | 135849.3295 | 465.8444 | 9712.1085 | 39.3635 | 1.4066 | 616.4806 | 338593.7235
2020041317 | 4 | 154171.3498 | 34861.0402 | 133864.753 | 500.1184 | 9612.9113 | 39.3635 | 1.4066 | 616.4806 | 333667.4235
2020041406 | 4 | 102355.2844 | 35803.1134 | 143887.2349 | 825.3984 | 9840.2399 | 39.3635 | 1.4066 | 616.4806 | 293368.5217
2020041407 | 4 | 107458.2018 | 38895.4799 | 150138.5804 | 884.9818 | 9981.3651 | 39.3635 | 1.4066 | 616.4806 | 308015.8597
2020041408 | 4 | 112708.2577 | 41268.8602 | 152413.9814 | 681.1331 | 10041.6913 | 39.3635 | 1.4066 | 616.4806 | 317771.1746
2020041409 | 4 | 116158.7496 | 43012.7563 | 154060.4545 | 673.5852 | 10010.9884 | 39.3635 | 1.4066 | 616.4806 | 324573.7847
2020041410 | 4 | 123600.7623 | 43974.2081 | 154907.0956 | 622.9782 | 9979.5532 | 39.3635 | 1.4066 | 616.4806 | 333741.8482
2020041411 | 4 | 128889.1666 | 43990.0293 | 153398.1948 | 573.8745 | 9931.8793 | 39.3635 | 1.4066 | 616.4806 | 337440.3952
2020041412 | 4 | 126658.5332 | 43792.3109 | 153351.7884 | 636.9047 | 9868.5758 | 39.3635 | 1.4066 | 616.4806 | 334965.3637
2020041413 | 4 | 124940.0458 | 43397.7018 | 150695.0124 | 760.7251 | 9876.1357 | 39.3635 | 1.4066 | 616.4806 | 330326.8715
2020041414 | 4 | 126660.3027 | 42404.4378 | 145855.4637 | 691.6538 | 9860.1166 | 39.3635 | 1.4066 | 616.4806 | 326129.2253
2020041415 | 4 | 138882.4157 | 40364.8876 | 142783.8295 | 677.9048 | 9904.8951 | 39.3635 | 1.4066 | 616.4806 | 333271.1834
2020041416 | 4 | 155219.3864 | 37464.1178 | 138422.606 | 574.0302 | 9719.9747 | 39.3635 | 1.4066 | 616.4806 | 342057.3659
2020041417 | 4 | 152809.8 | 36138.7759 | 135494.3474 | 775.9651 | 9589.7997 | 39.3635 | 1.4066 | 616.4806 | 335465.9388
2020041506 | 4 | 106441.7827 | 36794.4306 | 144605.8535 | 736.8688 | 9968.9366 | 39.3635 | 1.4066 | 616.4806 | 299205.1229
2020041507 | 4 | 111912.224 | 39936.6289 | 152879.4723 | 607.8809 | 10027.5103 | 39.3635 | 1.4066 | 616.4806 | 316020.9671
2020041508 | 4 | 114441.2735 | 41905.4442 | 154353.9785 | 697.6865 | 10049.3601 | 39.3635 | 1.4066 | 616.4806 | 322104.9934
2020041509 | 4 | 118667.4793 | 43531.3076 | 156892.9235 | 756.7767 | 9989.7273 | 39.3635 | 1.4066 | 616.4806 | 330495.4652
2020041510 | 4 | 124725.3248 | 44243.4383 | 157539.7852 | 752.1037 | 9941.3031 | 39.3635 | 1.4066 | 616.4806 | 337859.2059
2020041511 | 4 | 131725.6506 | 44373.4236 | 158379.0513 | 747.6277 | 9999.9727 | 39.3635 | 1.4066 | 616.4806 | 345882.9766
2020041512 | 4 | 129975.394 | 44146.7705 | 158550.3423 | 746.8517 | 10054.3835 | 39.3635 | 1.4066 | 616.4806 | 344130.9928
2020041513 | 4 | 130883.0597 | 43942.1105 | 155757.2162 | 619.1073 | 10073.6959 | 39.3635 | 1.4066 | 616.4806 | 341932.4404
2020041514 | 4 | 133893.2126 | 43249.5956 | 151050.9308 | 594.5127 | 10092.3388 | 39.3635 | 1.4066 | 616.4806 | 339537.8413
2020041515 | 4 | 145154.3883 | 41239.3649 | 147085.738 | 497.7437 | 10035.6587 | 39.3635 | 1.4066 | 616.4806 | 344670.1443
2020041516 | 4 | 157007.8521 | 38016.2813 | 143964.9657 | 499.3494 | 9816.2918 | 39.3635 | 1.4066 | 616.4806 | 349961.991
2020041517 | 4 | 152351.1475 | 36592.7256 | 140034.6123 | 454.9659 | 9612.847 | 39.3635 | 1.4066 | 616.4806 | 339703.5491
2020041606 | 4 | 108987.1813 | 36938.7445 | 148499.3278 | 961.9908 | 9903.6084 | 39.3635 | 1.4066 | 616.4806 | 305948.1036
2020041607 | 4 | 113382.703 | 40023.0876 | 154092.8167 | 1321.5644 | 9966.6888 | 39.3635 | 1.4066 | 616.4806 | 319444.1113
2020041608 | 4 | 117038.0447 | 42187.7103 | 155878.9115 | 1284.9241 | 10067.0524 | 39.3635 | 1.4066 | 616.4806 | 327113.8937
2020041609 | 4 | 121272.854 | 43962.5842 | 157911.5825 | 864.9145 | 10097.1362 | 39.3635 | 1.4066 | 616.4806 | 334766.3222
2020041610 | 4 | 128954.3401 | 44932.9493 | 159389.155 | 874.4409 | 10267.0256 | 39.3635 | 1.4066 | 616.4806 | 345075.1617
2020041611 | 4 | 135648.0547 | 45212.0798 | 158719.1248 | 1201.4925 | 10293.2692 | 39.3635 | 1.4066 | 616.4806 | 351731.2717
2020041612 | 4 | 134919.7747 | 45227.8907 | 159264.543 | 1059.9321 | 10295.4654 | 39.3635 | 1.4066 | 616.4806 | 351424.8567
2020041613 | 4 | 135505.037 | 44761.3027 | 156311.2502 | 652.6058 | 10425.5977 | 39.3635 | 1.4066 | 616.4806 | 348313.0441
2020041614 | 4 | 135420.877 | 43596.5983 | 151518.8331 | 706.1239 | 10334.4558 | 39.3635 | 1.4066 | 616.4806 | 342234.1389
2020041615 | 4 | 146341.6957 | 41635.6763 | 147949.0883 | 607.0076 | 10408.7742 | 39.3635 | 1.4066 | 616.4806 | 347599.4927
2020041616 | 4 | 157277.1465 | 38361.9488 | 143268.5103 | 541.8721 | 10116.2119 | 39.3635 | 1.4066 | 616.4806 | 350222.9403
2020041617 | 4 | 150135.0735 | 36444.7642 | 138709.5457 | 476.9727 | 9898.2903 | 39.3635 | 1.4066 | 616.4806 | 336321.8973
2020041706 | 4 | 107098.1055 | 36814.6501 | 144545.7475 | 639.3546 | 10329.7697 | 39.3635 | 1.4066 | 616.4806 | 300084.8782
2020041707 | 4 | 114462.2371 | 39766.9575 | 151222.0023 | 816.1291 | 10318.3654 | 39.3635 | 1.4066 | 616.4806 | 317242.9422
2020041708 | 4 | 121141.0442 | 42062.978 | 153953.3331 | 664.1227 | 10345.4135 | 39.3635 | 1.4066 | 616.4806 | 328824.1422
2020041709 | 4 | 126906.5147 | 43950.8621 | 155313.3363 | 776.3986 | 10330.1932 | 39.3635 | 1.4066 | 616.4806 | 337934.5556
2020041710 | 4 | 133323.5873 | 44909.3643 | 156536.0443 | 900.996 | 10318.8654 | 39.3635 | 1.4066 | 616.4806 | 346646.108
2020041711 | 4 | 138089.2894 | 44797.3112 | 154463.1827 | 1002.518 | 10293.4848 | 39.3635 | 1.4066 | 616.4806 | 349303.0368
2020041712 | 4 | 135782.4748 | 44273.0164 | 154720.9687 | 908.1958 | 10280.2394 | 39.3635 | 1.4066 | 616.4806 | 346622.1459
2020041713 | 4 | 136454.5827 | 43967.3724 | 151769.804 | 780.2452 | 10391.2583 | 39.3635 | 1.4066 | 616.4806 | 344020.5134
2020041714 | 4 | 139722.7308 | 43068.675 | 146874.8669 | 637.0565 | 10457.9276 | 39.3635 | 1.4066 | 616.4806 | 341418.5076
2020041715 | 4 | 149165.1833 | 41010.6924 | 143531.5781 | 505.6997 | 10404.6709 | 39.3635 | 1.4066 | 616.4806 | 345275.0753
2020041716 | 4 | 162226.2582 | 38435.3596 | 140365.0859 | 510.4036 | 10197.4626 | 39.3635 | 1.4066 | 616.4806 | 352391.8207
2020041717 | 4 | 159920.275 | 37083.8655 | 136932.4779 | 554.3887 | 10064.5489 | 39.3635 | 1.4066 | 616.4806 | 345212.8067
2020041806 | 4 | 101775.4207 | 31758.8798 | 114757.5052 | 1118.9188 | 9613.9559 | 39.3635 | 1.4066 | 616.4806 | 259681.9311
2020041807 | 4 | 111383.5461 | 32255.8892 | 115816.1051 | 1187.3787 | 9595.3757 | 39.3635 | 1.4066 | 616.4806 | 270895.5456
2020041808 | 4 | 120417.7299 | 33459.6427 | 117289.3274 | 1114.681 | 9516.7216 | 39.3635 | 1.4066 | 616.4806 | 282455.3534
2020041809 | 4 | 128487.0548 | 34784.2361 | 117706.4165 | 1059.1939 | 9504.4217 | 39.3635 | 1.4066 | 616.4806 | 292198.5737
2020041810 | 4 | 136322.6942 | 35411.4061 | 119303.728 | 1089.1832 | 9463.5844 | 39.3635 | 1.4066 | 616.4806 | 302247.8467
2020041811 | 4 | 141296.5493 | 35382.7162 | 120077.5992 | 1059.8214 | 9456.5113 | 39.3635 | 1.4066 | 616.4806 | 307930.4482
2020041812 | 4 | 140405.1604 | 35067.0043 | 119200.1043 | 1098.974 | 9502.1564 | 39.3635 | 1.4066 | 616.4806 | 305930.6501
2020041813 | 4 | 140240.0585 | 35050.5704 | 117795.9234 | 1007.808 | 9440.3723 | 39.3635 | 1.4066 | 616.4806 | 304191.9834
2020041814 | 4 | 140714.5117 | 34955.6878 | 116611.7483 | 1063.4101 | 9407.9355 | 39.3635 | 1.4066 | 616.4806 | 303410.5442
2020041815 | 4 | 147224.7206 | 34260.0939 | 116713.2627 | 1028.7246 | 9449.3766 | 39.3635 | 1.4066 | 616.4806 | 309333.4291
2020041816 | 4 | 154378.7366 | 33872.4859 | 115505.3869 | 1067.03 | 9405.5003 | 39.3635 | 1.4066 | 616.4806 | 314886.3904
2020041817 | 4 | 149795.626 | 33405.461 | 113821.1214 | 1103.1754 | 9459.3756 | 39.3635 | 1.4066 | 616.4806 | 308242.0102
2020041906 | 4 | 93761.5524 | 29555.7744 | 105587.0553 | 1163.069 | 9327.0374 | 39.3635 | 1.4066 | 616.4806 | 240051.7392
2020041907 | 4 | 105088.591 | 29775.466 | 107922.1529 | 1283.5173 | 9336.2053 | 39.3635 | 1.4066 | 616.4806 | 254063.1831
2020041908 | 4 | 118459.7433 | 30764.802 | 110239.9388 | 1197.4487 | 9379.2525 | 39.3635 | 1.4066 | 616.4806 | 270698.436
2020041909 | 4 | 133910.6443 | 32587.0475 | 112492.701 | 1180.1778 | 9452.3869 | 39.3635 | 1.4066 | 616.4806 | 290280.2082
2020041910 | 4 | 145022.4606 | 33346.3156 | 114147.6989 | 1229.3891 | 9427.8489 | 39.3635 | 1.4066 | 616.4806 | 303830.964
2020041911 | 4 | 151415.8248 | 33745.3047 | 114979.9734 | 1355.2693 | 9432.3419 | 39.3635 | 1.4066 | 616.4806 | 311585.9649
2020041912 | 4 | 148140.8903 | 33384.0522 | 114257.3133 | 1459.2795 | 9296.1574 | 39.3635 | 1.4066 | 616.4806 | 307194.9435
2020041913 | 4 | 141916.1333 | 32917.5919 | 113162.1612 | 1924.1405 | 9218.5111 | 39.3635 | 1.4066 | 616.4806 | 299795.7887
2020041914 | 4 | 146538.3972 | 32931.6739 | 113514.4999 | 1378.735 | 9298.7016 | 39.3635 | 1.4066 | 616.4806 | 304319.2584
2020041915 | 4 | 159390.5412 | 33273.5116 | 114980.008 | 883.8187 | 9461.9926 | 39.3635 | 1.4066 | 616.4806 | 318647.1229
2020041916 | 4 | 166676.6074 | 33368.2394 | 114898.4908 | 504.0213 | 9476.9805 | 39.3635 | 1.4066 | 616.4806 | 325581.5901
2020041917 | 4 | 156583.6972 | 32878.5066 | 112511.9009 | 550.4556 | 9434.0262 | 39.3635 | 1.4066 | 616.4806 | 312615.8373
2020042006 | 4 | 106312.56 | 36509.0079 | 143879.2282 | 559.9242 | 10312.4313 | 39.3635 | 1.4066 | 616.4806 | 298230.4024
2020042007 | 4 | 110465.2216 | 39553.0616 | 150678.0533 | 715.664 | 10337.2831 | 39.3635 | 1.4066 | 616.4806 | 312406.5342
2020042008 | 4 | 113148.7296 | 41335.6935 | 152850.4872 | 857.1259 | 10375.9477 | 39.3635 | 1.4066 | 616.4806 | 319225.2346
2020042009 | 4 | 116340.9025 | 42841.6186 | 154621.5929 | 1007.1137 | 10322.03 | 39.3635 | 1.4066 | 616.4806 | 325790.5084
2020042010 | 4 | 120647.5116 | 43264.2474 | 155050.6696 | 830.4458 | 10147.6725 | 39.3635 | 1.4066 | 616.4806 | 330597.7977
2020042011 | 4 | 125042.4739 | 43255.0252 | 153774.4445 | 983.9532 | 9863.6354 | 39.3635 | 1.4066 | 616.4806 | 333576.7829
2020042012 | 4 | 120236.4803 | 42753.0068 | 153266.4239 | 823.3156 | 9864.0793 | 39.3635 | 1.4066 | 616.4806 | 327600.5566
2020042013 | 4 | 117229.2912 | 42260.2156 | 151218.4374 | 751.432 | 10231.6732 | 39.3635 | 1.4066 | 616.4806 | 322348.3002
2020042014 | 4 | 117576.0155 | 41511.9437 | 147171.9723 | 1036.1568 | 9824.9708 | 39.3635 | 1.4066 | 616.4806 | 317778.3098
2020042015 | 4 | 127290.2318 | 38942.3067 | 142422.9101 | 517.9017 | 9734.138 | 39.3635 | 1.4066 | 616.4806 | 319564.7391
2020042016 | 4 | 144655.5069 | 35767.7246 | 138649.6061 | 731.1563 | 9701.5817 | 39.3635 | 1.4066 | 616.4806 | 330162.8263
2020042017 | 4 | 145232.65 | 34446.9986 | 134131.7793 | 765.4542 | 9769.8369 | 39.3635 | 1.4066 | 616.4806 | 325003.9697
2020042106 | 4 | 100524.7523 | 35484.3673 | 143556.5259 | 677.8294 | 10158.3489 | 39.3635 | 1.4066 | 616.4806 | 291059.0746
2020042107 | 4 | 108278.1547 | 39149.8639 | 151358.4042 | 636.2965 | 10208.94 | 39.3635 | 1.4066 | 616.4806 | 310288.91
2020042108 | 4 | 115887.9324 | 42028.9922 | 155097.6515 | 607.7899 | 10328.2569 | 39.3635 | 1.4066 | 616.4806 | 324607.8737
2020042109 | 4 | 121257.4058 | 43796.6542 | 156625.0652 | 701.7635 | 10329.3426 | 39.3635 | 1.4066 | 616.4806 | 333367.482
2020042110 | 4 | 130891.3041 | 45216.2186 | 159886.5414 | 545.2107 | 10362.2271 | 39.3635 | 1.4066 | 616.4806 | 347558.7528
2020042111 | 4 | 136646.0996 | 45454.4617 | 157741.8283 | 629.5286 | 10325.388 | 39.3635 | 1.4066 | 616.4806 | 351454.5569
2020042112 | 4 | 134568.9595 | 45212.5733 | 156994.1044 | 656.2759 | 10281.2214 | 39.3635 | 1.4066 | 616.4806 | 348370.3852
2020042113 | 4 | 133991.9149 | 44985.9902 | 153776.7069 | 533.2341 | 10244.994 | 39.3635 | 1.4066 | 616.4806 | 344190.0909
2020042114 | 4 | 136468.2182 | 44057.0695 | 151253.2066 | 462.9523 | 10225.1949 | 39.3635 | 1.4066 | 616.4806 | 343123.8922
2020042115 | 4 | 148286.035 | 41979.5645 | 147574.4078 | 451.4503 | 10252.7204 | 39.3635 | 1.4066 | 616.4806 | 349201.4288
2020042116 | 4 | 160980.4436 | 38611.5353 | 143988.9676 | 568.9132 | 10080.6889 | 39.3635 | 1.4066 | 616.4806 | 354887.7993
2020042117 | 4 | 158779.1381 | 37174.9975 | 140631.8605 | 447.0285 | 9938.376 | 39.3635 | 1.4066 | 616.4806 | 347628.6513
2020042206 | 4 | 108630.9076 | 37002.0746 | 144292.1621 | 718.5866 | 10269.7395 | 39.3635 | 1.4066 | 616.4806 | 301570.7212
2020042207 | 4 | 115074.0459 | 40841.4094 | 152788.8829 | 917.3096 | 10356.9928 | 39.3635 | 1.4066 | 616.4806 | 320635.8914
2020042208 | 4 | 118819.9301 | 43060.7304 | 155010.1368 | 578.7056 | 10377.7333 | 39.3635 | 1.4066 | 616.4806 | 328504.487
2020042209 | 4 | 122281.8352 | 44927.8467 | 156733.5372 | 627.3798 | 10371.3195 | 39.3635 | 1.4066 | 616.4806 | 335599.1692
2020042210 | 4 | 126724.9575 | 45249.182 | 156851.6495 | 574.9007 | 10361.0741 | 39.3635 | 1.4066 | 616.4806 | 340419.0146
2020042211 | 4 | 131304.2004 | 45262.8373 | 155446.3984 | 810.8075 | 10307.6642 | 39.3635 | 1.4066 | 616.4806 | 343789.1585
2020042212 | 4 | 127510.3881 | 44892.2037 | 155609.134 | 627.8769 | 10275.8019 | 39.3635 | 1.4066 | 616.4806 | 339572.6553
2020042213 | 4 | 125165.5137 | 44033.3348 | 152240.3205 | 532.5098 | 10206.7969 | 39.3635 | 1.4066 | 616.4806 | 332835.7265
2020042214 | 4 | 126344.8155 | 42988.3044 | 147554.5 | 623.7032 | 10231.6395 | 39.3635 | 1.4066 | 616.4806 | 328400.2134
2020042215 | 4 | 134403.0443 | 40482.402 | 144144.8101 | 512.5621 | 10148.2251 | 39.3635 | 1.4066 | 616.4806 | 330348.2944
2020042216 | 4 | 147816.8196 | 37194.6058 | 141032.3362 | 601.6243 | 9964.7705 | 39.3635 | 1.4066 | 616.4806 | 337267.4071
2020042217 | 4 | 145295.3956 | 35625.2077 | 136590.1725 | 494.6883 | 9932.8832 | 39.3635 | 1.4066 | 616.4806 | 328595.5981
2020042306 | 4 | 103991.5184 | 36674.5847 | 146673.0939 | 1908.1012 | 10283.2175 | 39.3635 | 1.4066 | 616.4806 | 300187.7665
2020042307 | 4 | 113645.2115 | 40274.4932 | 155126.365 | 1891.038 | 10347.7405 | 39.3635 | 1.4066 | 616.4806 | 321942.099
2020042308 | 4 | 122542.6893 | 43033.1508 | 157474.7864 | 1846.8997 | 10468.6378 | 39.3635 | 1.4066 | 616.4806 | 336023.4147
2020042309 | 4 | 128778.9248 | 44912.975 | 159903.8768 | 1805.944 | 10438.9987 | 39.3635 | 1.4066 | 616.4806 | 346497.9701
2020042310 | 4 | 135848.3289 | 45734.3895 | 160067.4246 | 2004.5739 | 10407.7341 | 39.3635 | 1.4066 | 616.4806 | 354719.7017
2020042311 | 4 | 140217.0389 | 45802.5431 | 157240.1648 | 2119.8614 | 10376.6466 | 39.3635 | 1.4066 | 616.4806 | 356413.5055
2020042312 | 4 | 137219.7617 | 45625.5057 | 158528.3913 | 2157.8627 | 10378.0516 | 39.3635 | 1.4066 | 616.4806 | 354566.8236
2020042313 | 4 | 135635.5482 | 45181.4683 | 155814.5693 | 971.4978 | 10282.4998 | 39.3635 | 1.4066 | 616.4806 | 348542.8341
2020042314 | 4 | 138269.9714 | 44228.915 | 150580.2475 | 544.4818 | 10274.9993 | 39.3635 | 1.4066 | 616.4806 | 344555.8659
2020042315 | 4 | 152475.5566 | 42104.6367 | 147170.6761 | 594.4316 | 10271.5207 | 39.3635 | 1.4066 | 616.4806 | 353274.0726
2020042316 | 4 | 167159.163 | 39168.0553 | 144359.8249 | 546.9256 | 10116.8231 | 39.3635 | 1.4066 | 616.4806 | 362008.0428
2020042317 | 4 | 162649.9465 | 37630.7616 | 141396.6407 | 548.2245 | 9948.6307 | 39.3635 | 1.4066 | 616.4806 | 352831.4548
2020042406 | 4 | 102591.9889 | 35876.5615 | 140410.2008 | 533.3487 | 10188.6055 | 39.3635 | 1.4066 | 616.4806 | 290257.9563
2020042407 | 4 | 109731.276 | 38772.2224 | 146443.1156 | 709.0963 | 10223.975 | 39.3635 | 1.4066 | 616.4806 | 306536.9361
2020042408 | 4 | 114353.7268 | 40863.2151 | 148015.9662 | 624.8031 | 10243.1481 | 39.3635 | 1.4066 | 616.4806 | 314758.1101
2020042409 | 4 | 115064.0044 | 42256.3543 | 148327.2461 | 704.9351 | 10244.9318 | 39.3635 | 1.4066 | 616.4806 | 317254.7224
2020042410 | 4 | 118880.0058 | 42718.3225 | 149693.9215 | 807.8436 | 10164.0335 | 39.3635 | 1.4066 | 616.4806 | 322921.3776
2020042411 | 4 | 121737.375 | 42606.3723 | 148590.741 | 1162.0805 | 10076.7746 | 39.3635 | 1.4066 | 616.4806 | 324830.5941
2020042412 | 4 | 117843.5148 | 42029.0805 | 148230.9724 | 737.3385 | 10036.4485 | 39.3635 | 1.4066 | 616.4806 | 319534.6054
2020042413 | 4 | 115870.0975 | 41338.6277 | 144136.9061 | 868.6665 | 10069.7734 | 39.3635 | 1.4066 | 616.4806 | 312941.322
2020042414 | 4 | 117078.7863 | 40309.5858 | 140876.273 | 659.2622 | 9991.4753 | 39.3635 | 1.4066 | 616.4806 | 309572.6334
2020042415 | 4 | 126799.9307 | 38414.7219 | 137065.1193 | 481.5755 | 9887.3446 | 39.3635 | 1.4066 | 616.4806 | 313305.9428
2020042416 | 4 | 139754.7582 | 35734.537 | 133354.962 | 946.1854 | 9709.8501 | 39.3635 | 1.4066 | 616.4806 | 320157.5435
2020042417 | 4 | 138123.1443 | 34413.0875 | 129540.6803 | 380.415 | 9578.1503 | 39.3635 | 1.4066 | 616.4806 | 312692.728
2020042506 | 4 | 93156.1105 | 29716.7554 | 110441.1445 | 1098.9761 | 9361.5257 | 39.3635 | 1.4066 | 616.4806 | 244431.7629
2020042507 | 4 | 101799.3807 | 30600.6372 | 112166.4422 | 1091.4091 | 9329.5273 | 39.3635 | 1.4066 | 616.4806 | 255644.6472
2020042508 | 4 | 111440.7729 | 31800.4015 | 114036.9108 | 1146.3672 | 9298.8503 | 39.3635 | 1.4066 | 616.4806 | 268380.5534
2020042509 | 4 | 119892.9159 | 33177.4257 | 115685.8253 | 1283.7147 | 9286.4095 | 39.3635 | 1.4066 | 616.4806 | 279983.5418
2020042510 | 4 | 127047.1414 | 33808.039 | 117367.1539 | 1134.7942 | 9233.1931 | 39.3635 | 1.4066 | 616.4806 | 289247.5723
2020042511 | 4 | 130185.0829 | 33855.9737 | 118967.1565 | 1061.9163 | 9223.1475 | 39.3635 | 1.4066 | 616.4806 | 293950.5277
2020042512 | 4 | 126869.4864 | 33500.9825 | 117882.6005 | 1012.1027 | 9188.3188 | 39.3635 | 1.4066 | 616.4806 | 289110.7417
2020042513 | 4 | 122863.5336 | 33216.8844 | 116967.4393 | 1002.2277 | 9147.4325 | 39.3635 | 1.4066 | 616.4806 | 283854.7683
2020042514 | 4 | 121047.5749 | 32833.7059 | 116971.5465 | 1001.3071 | 9195.0621 | 39.3635 | 1.4066 | 616.4806 | 281706.4473
2020042515 | 4 | 127109.6687 | 32549.5907 | 117069.2406 | 1055.1759 | 9231.3135 | 39.3635 | 1.4066 | 616.4806 | 287672.2401
2020042516 | 4 | 138028.9941 | 32634.7463 | 116646.6392 | 1208.4744 | 9222.4573 | 39.3635 | 1.4066 | 616.4806 | 298398.5621
2020042517 | 4 | 139698.1073 | 31982.6404 | 114306.3665 | 952.3388 | 9278.9007 | 39.3635 | 1.4066 | 616.4806 | 296875.6045
2020042606 | 4 | 88633.8341 | 29227.2117 | 103456.9098 | 1035.6527 | 9349.6801 | 39.3635 | 1.4066 | 616.4806 | 232360.5391
2020042607 | 4 | 101310.8498 | 29252.6296 | 105793.1731 | 1164.2746 | 9306.6873 | 39.3635 | 1.4066 | 616.4806 | 247484.8652
2020042608 | 4 | 115026.039 | 30164.6346 | 107897.6258 | 1084.371 | 9308.2074 | 39.3635 | 1.4066 | 616.4806 | 264138.1286
2020042609 | 4 | 125633.8755 | 31215.7004 | 109584.0364 | 1089.2533 | 9244.5856 | 39.3635 | 1.4066 | 616.4806 | 277424.7019
2020042610 | 4 | 137494.8512 | 32402.3341 | 111297.0948 | 1156.5677 | 9254.8553 | 39.3635 | 1.4066 | 616.4806 | 292262.9539
2020042611 | 4 | 146580.5597 | 32991.1502 | 111854.4037 | 1070.3666 | 9267.6049 | 39.3635 | 1.4066 | 616.4806 | 302421.3358
2020042612 | 4 | 147666.8299 | 32884.6327 | 110982.3707 | 1068.7919 | 9217.562 | 39.3635 | 1.4066 | 616.4806 | 302477.4378
2020042613 | 4 | 145206.2701 | 32624.9522 | 110622.0008 | 1134.1129 | 9159.1883 | 39.3635 | 1.4066 | 616.4806 | 299403.775
2020042614 | 4 | 142726.6662 | 32334.1625 | 110657.2207 | 1120.5365 | 9138.5946 | 39.3635 | 1.4066 | 616.4806 | 296634.4313
2020042615 | 4 | 148566.4058 | 32129.3121 | 111757.4469 | 1076.9296 | 9150.0022 | 39.3635 | 1.4066 | 616.4806 | 303337.3474
2020042616 | 4 | 157525.7101 | 32013.0339 | 112500.3774 | 1057.3291 | 9222.0186 | 39.3635 | 1.4066 | 616.4806 | 312975.7198
2020042617 | 4 | 152097.6275 | 31750.1858 | 111054.9507 | 1055.4806 | 9225.1551 | 39.3635 | 1.4066 | 616.4806 | 305840.6505
2020042706 | 4 | 96973.0104 | 34496.5096 | 140729.0999 | 557.9436 | 9751.8319 | 39.3635 | 1.4066 | 616.4806 | 283165.6462
2020042707 | 4 | 101601.8045 | 37825.1246 | 147861.6256 | 1105.7177 | 9980.9812 | 39.3635 | 1.4066 | 616.4806 | 299032.5043
2020042708 | 4 | 104227.1446 | 39552.268 | 148963.1238 | 1112.9586 | 10104.7029 | 39.3635 | 1.4066 | 616.4806 | 304617.4485
2020042709 | 4 | 106673.4166 | 41188.6661 | 152729.1858 | 1483.7011 | 10062.9523 | 39.3635 | 1.4066 | 616.4806 | 312795.1728
2020042710 | 4 | 110809.9576 | 41753.9925 | 152893.8562 | 1422.5459 | 10089.1612 | 39.3635 | 1.4066 | 616.4806 | 317626.7642
2020042711 | 4 | 113244.628 | 41570.1339 | 151101.9796 | 887.7541 | 9935.6111 | 39.3635 | 1.4066 | 616.4806 | 317397.3574
2020042712 | 4 | 110363.8807 | 41547.5075 | 151640.4301 | 1532.2821 | 10129.23 | 39.3635 | 1.4066 | 616.4806 | 315870.5811
2020042713 | 4 | 108064.1429 | 41068.796 | 150438.8654 | 1723.0229 | 10504.0748 | 39.3635 | 1.4066 | 616.4806 | 312456.1528
2020042714 | 4 | 109529.7607 | 40251.1289 | 146680.5136 | 1829.4513 | 10465.3037 | 39.3635 | 1.4066 | 616.4806 | 309413.4089
2020042715 | 4 | 120015.367 | 38121.2173 | 142136.0103 | 1211.5661 | 10293.8164 | 39.3635 | 1.4066 | 616.4806 | 312435.2278
2020042716 | 4 | 134068.0502 | 34956.4967 | 137984.7026 | 646.4278 | 10061.1082 | 39.3635 | 1.4066 | 616.4806 | 318374.0363
2020042717 | 4 | 133328.4358 | 33301.4219 | 133856.2884 | 665.2205 | 9848.8842 | 39.3635 | 1.4066 | 616.4806 | 311657.5015
2020042806 | 4 | 90099.4991 | 33433.0227 | 139290.1046 | 902.6805 | 9734.7574 | 39.3635 | 1.4066 | 616.4806 | 274117.315
2020042807 | 4 | 97772.9038 | 36913.8087 | 147343.3405 | 1169.4824 | 9853.8624 | 39.3635 | 1.4066 | 616.4806 | 293710.6486
2020042808 | 4 | 103398.8144 | 39357.0691 | 150094.1057 | 1996.8063 | 9887.4314 | 39.3635 | 1.4066 | 616.4806 | 305391.4777
2020042809 | 4 | 106358.662 | 41104.596 | 151861.5521 | 1881.9943 | 9862.2755 | 39.3635 | 1.4066 | 616.4806 | 311726.3306
2020042810 | 4 | 109180.3997 | 41746.8223 | 153805.6193 | 2069.8789 | 9899.9317 | 39.3635 | 1.4066 | 616.4806 | 317359.9027
2020042811 | 4 | 112413.1661 | 41919.5802 | 153398.8368 | 1961.734 | 9938.2543 | 39.3635 | 1.4066 | 616.4806 | 320288.8223
2020042812 | 4 | 108997.1144 | 41745.5359 | 154222.1214 | 1530.4056 | 10871.5565 | 39.3635 | 1.4066 | 616.4806 | 318023.9845
2020042813 | 4 | 106200.3976 | 41720.5123 | 150532.3914 | 1680.2174 | 10675.8354 | 39.3635 | 1.4066 | 616.4806 | 311466.6049
2020042814 | 4 | 106227.8488 | 40908.5459 | 146886.8607 | 1995.0156 | 10671.1601 | 39.3635 | 1.4066 | 616.4806 | 307346.6819
2020042815 | 4 | 115779.2558 | 38862.3606 | 143438.7894 | 2283.1398 | 10628.11 | 39.3635 | 1.4066 | 616.4806 | 311648.9064
2020042816 | 4 | 129923.0746 | 35585.2702 | 139509.0242 | 1282.536 | 10394.3349 | 39.3635 | 1.4066 | 616.4806 | 317351.4907
2020042817 | 4 | 129897.3564 | 33815.4015 | 135726.6674 | 702.724 | 10164.6343 | 39.3635 | 1.4066 | 616.4806 | 310964.0343
2020042906 | 4 | 87791.9297 | 33262.2088 | 135763.2597 | 958.6137 | 9543.2798 | 39.3635 | 1.4066 | 616.4806 | 267976.5424
2020042907 | 4 | 97150.8594 | 36771.2301 | 147105.5836 | 1728.5981 | 9662.2871 | 39.3635 | 1.4066 | 616.4806 | 293075.809
2020042908 | 4 | 105619.5252 | 39553.4676 | 151700.3442 | 1856.9784 | 9756.5565 | 39.3635 | 1.4066 | 616.4806 | 309144.1227
2020042909 | 4 | 113063.5202 | 41514.9534 | 152302.6544 | 1750.9324 | 9775.0339 | 39.3635 | 1.4066 | 616.4806 | 319064.3451
2020042910 | 4 | 119584.0946 | 42458.8123 | 154364.8377 | 2365.9668 | 9828.5999 | 39.3635 | 1.4066 | 616.4806 | 329259.5621
2020042911 | 4 | 126697.4808 | 42707.8281 | 154449.8713 | 2124.7373 | 9781.399 | 39.3635 | 1.4066 | 616.4806 | 336418.5673
2020042912 | 4 | 122155.8529 | 42338.4016 | 156023.9062 | 2660.5244 | 9676.0672 | 39.3635 | 1.4066 | 616.4806 | 333512.0031
2020042913 | 4 | 121658.5677 | 42156.7924 | 152914.8998 | 2373.7699 | 9910.1478 | 39.3635 | 1.4066 | 616.4806 | 329671.4283
2020042914 | 4 | 123920.4715 | 41456.0858 | 149907.4289 | 1989.9744 | 10106.6583 | 39.3635 | 1.4066 | 616.4806 | 328037.8697
2020042915 | 4 | 135039.0815 | 39391.3361 | 145799.6223 | 1281.4952 | 9996.4165 | 39.3635 | 1.4066 | 616.4806 | 332165.2023
2020042916 | 4 | 149070.7361 | 36271.8011 | 142401.1907 | 1237.4709 | 9685.6319 | 39.3635 | 1.4066 | 616.4806 | 339324.0816
2020042917 | 4 | 145524.7652 | 34459.3616 | 139127.6869 | 594.2536 | 9813.3265 | 39.3635 | 1.4066 | 616.4806 | 330176.6445
2020043006 | 4 | 87548.3523 | 33698.6869 | 141058.7554 | 1405.954 | 9627.8006 | 39.3635 | 1.4066 | 616.4806 | 273996.7999
2020043007 | 4 | 97109.7849 | 37146.6488 | 148398.0518 | 1164.8314 | 9747.196 | 39.3635 | 1.4066 | 616.4806 | 294223.7637
2020043008 | 4 | 104486.2118 | 39499.1769 | 152338.1668 | 1221.8936 | 9826.0679 | 39.3635 | 1.4066 | 616.4806 | 308028.7677
2020043009 | 4 | 108028.0574 | 41222.1604 | 153094.8727 | 1585.2241 | 9737.739 | 39.3635 | 1.4066 | 616.4806 | 314325.3043
2020043010 | 4 | 113351.7002 | 42055.446 | 152940.6368 | 1195.128 | 9860.0303 | 39.3635 | 1.4066 | 616.4806 | 320060.192
2020043011 | 4 | 119215.0963 | 42313.3879 | 151346.253 | 1480.3448 | 9958.4301 | 39.3635 | 1.4066 | 616.4806 | 324970.763
2020043012 | 4 | 115407.5768 | 42198.9395 | 152630.5018 | 1812.9201 | 10009.8625 | 39.3635 | 1.4066 | 616.4806 | 322717.0515
2020043013 | 4 | 115575.1211 | 41903.3367 | 150246.8476 | 1439.3427 | 10329.9858 | 39.3635 | 1.4066 | 616.4806 | 320151.8847
2020043014 | 4 | 119955.6167 | 41097.2867 | 146392.5883 | 1007.1892 | 10150.2426 | 39.3635 | 1.4066 | 616.4806 | 319260.1743
2020043015 | 4 | 130390.8787 | 38980.899 | 141740.9415 | 1243.4405 | 10085.6939 | 39.3635 | 1.4066 | 616.4806 | 323099.1043
2020043016 | 4 | 143792.4013 | 35978.6841 | 137243.3363 | 1631.862 | 9879.1676 | 39.3635 | 1.4066 | 616.4806 | 329182.7021
2020043017 | 4 | 141923.5195 | 34391.9797 | 133831.9846 | 892.0374 | 9713.5676 | 39.3635 | 1.4066 | 616.4806 | 321410.3395
2020050105 | 5 | 84225.6567 | 31794.5968 | 126408.9312 | 1013.1437 | 9468.2282 | 39.3213 | 1.5364 | 615.4607 | 253566.8751
2020050106 | 5 | 92815.6511 | 33917.9628 | 135591.6832 | 864.1945 | 9066.5949 | 39.3213 | 1.5364 | 615.4607 | 272912.4049
2020050107 | 5 | 101516.5763 | 37302.4852 | 142570.1857 | 848.8577 | 9530.6313 | 39.3213 | 1.5364 | 615.4607 | 292425.0547
2020050108 | 5 | 107766.8699 | 39773.6793 | 144506.023 | 1454.3507 | 9974.9937 | 39.3213 | 1.5364 | 615.4607 | 304132.2349
2020050109 | 5 | 112829.0089 | 41591.1688 | 145691.6647 | 1268.7344 | 9862.3403 | 39.3213 | 1.5364 | 615.4607 | 311899.2356
2020050110 | 5 | 118023.7638 | 42212.7369 | 146821.3554 | 1939.5586 | 9790.9733 | 39.3213 | 1.5364 | 615.4607 | 319444.7064
2020050111 | 5 | 122201.4403 | 42263.4475 | 145930.675 | 2011.8506 | 9744.1754 | 39.3213 | 1.5364 | 615.4607 | 322807.9072
2020050112 | 5 | 117565.719 | 41833.5454 | 147223.7177 | 1439.7175 | 9710.2382 | 39.3213 | 1.5364 | 615.4607 | 318429.2562
2020050113 | 5 | 114464.8165 | 41341.8998 | 143938.1632 | 1536.7303 | 9660.9936 | 39.3213 | 1.5364 | 615.4607 | 311598.9219
2020050114 | 5 | 113104.5306 | 40322.5469 | 140841.545 | 1266.662 | 9591.6018 | 39.3213 | 1.5364 | 615.4607 | 305783.2048
2020050115 | 5 | 119128.7372 | 38326.6737 | 138380.2534 | 1272.0965 | 9572.2992 | 39.3213 | 1.5364 | 615.4607 | 307336.3785
2020050116 | 5 | 130379.0477 | 35498.6851 | 134932.6079 | 1231.8544 | 9351.3626 | 39.3213 | 1.5364 | 615.4607 | 312049.8762
2020050117 | 5 | 130533.3259 | 33749.9624 | 129964.2854 | 438.5244 | 9246.8034 | 39.3213 | 1.5364 | 615.4607 | 304589.2199
2020050205 | 5 | 80995.5678 | 29714.3144 | 105746.6232 | 467.2456 | 8902.4034 | 39.3213 | 1.5364 | 615.4607 | 226482.4728
2020050206 | 5 | 88723.0303 | 29003.2084 | 107696.314 | 542.6461 | 8886.3423 | 39.3213 | 1.5364 | 615.4607 | 235507.8595
2020050207 | 5 | 99729.9233 | 29997.3313 | 110013.6348 | 509.9381 | 8857.7584 | 39.3213 | 1.5364 | 615.4607 | 249764.9044
2020050208 | 5 | 110153.0075 | 31153.6683 | 112468.8851 | 880.9628 | 8767.863 | 39.3213 | 1.5364 | 615.4607 | 264080.7051
2020050209 | 5 | 117104.045 | 32549.0987 | 114476.9605 | 835.0064 | 9176.4102 | 39.3213 | 1.5364 | 615.4607 | 274797.8393
2020050210 | 5 | 125076.3406 | 33345.445 | 116074.8547 | 2009.9714 | 9808.5408 | 39.3213 | 1.5364 | 615.4607 | 286971.4709
2020050211 | 5 | 130680.8166 | 33503.6899 | 116964.2522 | 4932.2262 | 9624.5479 | 39.3213 | 1.5364 | 615.4607 | 296361.8512
2020050212 | 5 | 128385.6451 | 33465.3241 | 116303.1292 | 5067.1973 | 9513.0528 | 39.3213 | 1.5364 | 615.4607 | 293390.667
2020050213 | 5 | 124553.3961 | 33299.989 | 116337.3047 | 4965.5141 | 9845.7423 | 39.3213 | 1.5364 | 615.4607 | 289658.2647
2020050214 | 5 | 124976.3973 | 33039.7786 | 116593.145 | 5562.4063 | 9826.8137 | 39.3213 | 1.5364 | 615.4607 | 290654.8594
2020050215 | 5 | 129196.7752 | 32652.8549 | 116320.4906 | 5739.8612 | 9887.9873 | 39.3213 | 1.5364 | 615.4607 | 294454.2877
2020050216 | 5 | 140275.7942 | 32415.2494 | 115806.5356 | 4945.2167 | 9916.6112 | 39.3213 | 1.5364 | 615.4607 | 304015.7256
2020050217 | 5 | 140803.5068 | 31881.6153 | 114499.2794 | 5149.1198 | 10001.0711 | 39.3213 | 1.5364 | 615.4607 | 302990.9108
2020050305 | 5 | 73502.344 | 27631.6236 | 99806.3559 | 4142.9676 | 8715.1414 | 39.3213 | 1.5364 | 615.4607 | 214454.7511
2020050306 | 5 | 80445.2086 | 26926.0477 | 101684.6841 | 4469.3997 | 8714.3635 | 39.3213 | 1.5364 | 615.4607 | 222896.022
2020050307 | 5 | 91613.6462 | 27480.468 | 104655.1441 | 4825.5941 | 9287.0607 | 39.3213 | 1.5364 | 615.4607 | 238518.2316
2020050308 | 5 | 103586.546 | 28643.8811 | 108102.6595 | 5691.3611 | 9461.7197 | 39.3213 | 1.5364 | 615.4607 | 256142.4857
2020050309 | 5 | 113322.9942 | 30309.6571 | 110834.2158 | 5703.3145 | 9830.7901 | 39.3213 | 1.5364 | 615.4607 | 270657.2902
2020050310 | 5 | 120392.3862 | 31540.2358 | 112664.7594 | 5677.8469 | 9767.9027 | 39.3213 | 1.5364 | 615.4607 | 280699.4494
2020050311 | 5 | 123918.6084 | 31943.1081 | 113606.9596 | 5961.5261 | 9851.8881 | 39.3213 | 1.5364 | 615.4607 | 285938.4087
2020050312 | 5 | 121472.04 | 31907.2997 | 114014.2541 | 6223.0488 | 9901.5411 | 39.3213 | 1.5364 | 615.4607 | 284174.5021
2020050313 | 5 | 118485.4682 | 31723.2482 | 113408.4962 | 6321.8455 | 9977.7189 | 39.3213 | 1.5364 | 615.4607 | 280573.0954
2020050314 | 5 | 118542.3807 | 31706.541 | 113691.8836 | 5662.755 | 9950.8034 | 39.3213 | 1.5364 | 615.4607 | 280210.6821
2020050315 | 5 | 126056.9777 | 31862.3091 | 113909.3652 | 6224.452 | 10026.9586 | 39.3213 | 1.5364 | 615.4607 | 288736.3811
2020050316 | 5 | 136169.829 | 32041.189 | 115031.3903 | 5691.3177 | 10064.5429 | 39.3213 | 1.5364 | 615.4607 | 299654.5873
2020050317 | 5 | 136272.0559 | 31603.2293 | 112983.0932 | 5460.3222 | 10128.1877 | 39.3213 | 1.5364 | 615.4607 | 297103.2067
2020050405 | 5 | 81053.7616 | 30978.3658 | 126227.2921 | 4203.7142 | 9522.2306 | 39.3213 | 1.5364 | 615.4607 | 252641.6827
2020050406 | 5 | 90278.1463 | 33470.2279 | 139940.8001 | 4509.3605 | 9750.6593 | 39.3213 | 1.5364 | 615.4607 | 278605.5126
2020050407 | 5 | 99165.5062 | 36977.2592 | 148169.8382 | 2659.1314 | 9785.7455 | 39.3213 | 1.5364 | 615.4607 | 297413.7991
2020050408 | 5 | 105559.156 | 39300.031 | 150637.3534 | 1531.6501 | 9796.4273 | 39.3213 | 1.5364 | 615.4607 | 307480.9362
2020050409 | 5 | 111172.9538 | 41195.0965 | 154098.0953 | 1563.1963 | 9850.6132 | 39.3213 | 1.5364 | 615.4607 | 318536.2736
2020050410 | 5 | 118786.6247 | 42260.5245 | 155164.1413 | 1117.2839 | 9911.9626 | 39.3213 | 1.5364 | 615.4607 | 327896.8554
2020050411 | 5 | 123315.5694 | 42466.9077 | 152171.3009 | 1385.7011 | 9785.3786 | 39.3213 | 1.5364 | 615.4607 | 329781.1762
2020050412 | 5 | 119602.8406 | 42430.0046 | 152789.2673 | 1470.9026 | 9892.3091 | 39.3213 | 1.5364 | 615.4607 | 326841.6427
2020050413 | 5 | 117577.1821 | 41972.3057 | 149749.4742 | 1159.6702 | 9982.6968 | 39.3213 | 1.5364 | 615.4607 | 321097.6475
2020050414 | 5 | 118159.9952 | 41287.0943 | 144806.2082 | 938.9511 | 9942.8174 | 39.3213 | 1.5364 | 615.4607 | 315791.3846
2020050415 | 5 | 127174.384 | 38865.1879 | 139850.9104 | 1119.913 | 9958.7326 | 39.3213 | 1.5364 | 615.4607 | 317625.4463
2020050416 | 5 | 140325.9082 | 35359.4397 | 135515.9845 | 1157.6517 | 9765.8613 | 39.3213 | 1.5364 | 615.4607 | 322781.1639
2020050417 | 5 | 137771.1566 | 33815.7566 | 132795.1351 | 876.0738 | 9659.5668 | 39.3213 | 1.5364 | 615.4607 | 315574.0074
2020050505 | 5 | 91833.4259 | 31919.3543 | 132487.1843 | 563.7683 | 10080.5459 | 39.3213 | 1.5364 | 615.4607 | 267540.597
2020050506 | 5 | 97879.7799 | 34389.2654 | 143972.9144 | 902.6163 | 10289.1525 | 39.3213 | 1.5364 | 615.4607 | 288090.0468
2020050507 | 5 | 102563.9038 | 37913.9492 | 151384.143 | 1310.8511 | 10146.1047 | 39.3213 | 1.5364 | 615.4607 | 303975.2703
2020050508 | 5 | 107922.6011 | 40546.9855 | 152892.7687 | 1236.2359 | 10060.4787 | 39.3213 | 1.5364 | 615.4607 | 313315.3885
2020050509 | 5 | 111816.9906 | 42245.5051 | 154020.8674 | 1233.7957 | 10034.1321 | 39.3213 | 1.5364 | 615.4607 | 320007.6093
2020050510 | 5 | 117998.883 | 43084.2493 | 154989.7584 | 1149.7334 | 10008.0265 | 39.3213 | 1.5364 | 615.4607 | 327886.9692
2020050511 | 5 | 120651.4709 | 43056.0312 | 154403.7007 | 1093.8776 | 9893.8312 | 39.3213 | 1.5364 | 615.4607 | 329755.23
2020050512 | 5 | 116416.1457 | 42629.3029 | 153452.0143 | 1289.0348 | 9792.8529 | 39.3213 | 1.5364 | 615.4607 | 324235.6691
2020050513 | 5 | 113474.9186 | 42389.7079 | 151096.5465 | 2299.4469 | 9651.0269 | 39.3213 | 1.5364 | 615.4607 | 319567.9652
2020050514 | 5 | 114108.7414 | 41322.5072 | 148240.0695 | 2110.5925 | 9543.8476 | 39.3213 | 1.5364 | 615.4607 | 315982.0767
2020050515 | 5 | 123754.3906 | 39085.4345 | 144742.2931 | 2415.2379 | 9602.2867 | 39.3213 | 1.5364 | 615.4607 | 320255.9614
2020050516 | 5 | 139033.6939 | 35917.7264 | 138970.2135 | 4019.3791 | 9439.1414 | 39.3213 | 1.5364 | 615.4607 | 328036.4728
2020050517 | 5 | 135913.2984 | 34016.6094 | 134918.285 | 4702.5405 | 9231.0004 | 39.3213 | 1.5364 | 615.4607 | 319438.0523
2020050605 | 5 | 87960.356 | 31814.7426 | 131925.321 | 6500.0215 | 9600.4664 | 39.3213 | 1.5364 | 615.4607 | 268457.226
2020050606 | 5 | 94670.8289 | 34078.8846 | 141920.6123 | 8194.2871 | 9816.7419 | 39.3213 | 1.5364 | 615.4607 | 289337.6732
2020050607 | 5 | 101255.8472 | 37739.5516 | 151298.0818 | 8359.3081 | 9813.985 | 39.3213 | 1.5364 | 615.4607 | 309123.0922
2020050608 | 5 | 105747.2183 | 40205.4731 | 153976.3701 | 8757.7507 | 9892.6515 | 39.3213 | 1.5364 | 615.4607 | 319235.7822
2020050609 | 5 | 107221.9245 | 41782.0347 | 157167.2751 | 9063.0162 | 9777.0883 | 39.3213 | 1.5364 | 615.4607 | 325667.6572
2020050610 | 5 | 110297.5173 | 42637.2044 | 156196.4149 | 9278.3901 | 9695.974 | 39.3213 | 1.5364 | 615.4607 | 328761.8193
2020050611 | 5 | 114052.71 | 42690.4761 | 154760.6899 | 9181.31 | 9752.5978 | 39.3213 | 1.5364 | 615.4607 | 331094.1023
2020050612 | 5 | 110507.4747 | 42606.868 | 157754.4412 | 9267.3395 | 9743.4665 | 39.3213 | 1.5364 | 615.4607 | 330535.9083
2020050613 | 5 | 107867.1941 | 42154.0679 | 154550.7885 | 8817.0413 | 9800.0415 | 39.3213 | 1.5364 | 615.4607 | 323845.4518
2020050614 | 5 | 108087.3041 | 41349.633 | 149881.1114 | 8893.3383 | 9817.2485 | 39.3213 | 1.5364 | 615.4607 | 318684.9538
2020050615 | 5 | 118991.6664 | 39173.7866 | 145351.8923 | 8339.1284 | 10248.431 | 39.3213 | 1.5364 | 615.4607 | 322761.2232
2020050616 | 5 | 133887.4555 | 35910.2254 | 141093.2957 | 8048.7532 | 9542.567 | 39.3213 | 1.5364 | 615.4607 | 329138.6152
2020050617 | 5 | 132584.682 | 33965.7174 | 137061.6351 | 7221.1231 | 9448.9018 | 39.3213 | 1.5364 | 615.4607 | 320938.3778
2020050705 | 5 | 88696.4327 | 31273.6749 | 129961.5761 | 1857.6301 | 9762.9625 | 39.3213 | 1.5364 | 615.4607 | 262208.5948
2020050706 | 5 | 94912.8446 | 33896.4165 | 141956.6275 | 2618.7123 | 9777.6134 | 39.3213 | 1.5364 | 615.4607 | 283818.5329
2020050707 | 5 | 101727.2652 | 37516.0858 | 147567.9536 | 3019.6214 | 9790.3096 | 39.3213 | 1.5364 | 615.4607 | 300277.554
2020050708 | 5 | 106661.4159 | 40075.2476 | 149216.9615 | 2985.3763 | 9851.251 | 39.3213 | 1.5364 | 615.4607 | 309446.5708
2020050709 | 5 | 108697.043 | 41543.5944 | 150885.8186 | 3385.5959 | 9752.5333 | 39.3213 | 1.5364 | 615.4607 | 314920.9036
2020050710 | 5 | 111467.9589 | 42417.1884 | 153866.69 | 4012.2319 | 9705.5317 | 39.3213 | 1.5364 | 615.4607 | 322125.9193
2020050711 | 5 | 115178.5726 | 42647.1772 | 153544.7206 | 3519.4107 | 10298.439 | 39.3213 | 1.5364 | 615.4607 | 325844.6386
2020050712 | 5 | 112100.9742 | 42414.0717 | 156376.4981 | 3796.9778 | 10624.8 | 39.3213 | 1.5364 | 615.4607 | 325969.6403
2020050713 | 5 | 110171.9961 | 42350.7915 | 151688.7108 | 3420.9816 | 10552.0897 | 39.3213 | 1.5364 | 615.4607 | 318840.8882
2020050714 | 5 | 110997.2551 | 41605.5893 | 148878.2672 | 3046.91 | 10422.0315 | 39.3213 | 1.5364 | 615.4607 | 315606.3715
2020050715 | 5 | 121752.3545 | 39536.5905 | 146081.9659 | 3072.6303 | 10265.3819 | 39.3213 | 1.5364 | 615.4607 | 321365.2415
2020050716 | 5 | 136018.3016 | 36104.2926 | 140953.2693 | 2479.7493 | 9848.896 | 39.3213 | 1.5364 | 615.4607 | 326060.8274
2020050717 | 5 | 133955.1074 | 34197.6428 | 136504.3296 | 2065.9475 | 9295.9748 | 39.3213 | 1.5364 | 615.4607 | 316675.3207
2020050805 | 5 | 89832.3595 | 31996.8334 | 130249.8999 | 1561.8067 | 9997.3623 | 39.3213 | 1.5364 | 615.4607 | 264294.5802
2020050806 | 5 | 98154.2824 | 34540.788 | 141664.7136 | 2222.7875 | 10248.8897 | 39.3213 | 1.5364 | 615.4607 | 287487.7798
2020050807 | 5 | 106614.6691 | 38309.0682 | 148944.5771 | 2630.1815 | 10289.2739 | 39.3213 | 1.5364 | 615.4607 | 307444.0883
2020050808 | 5 | 112858.8288 | 40831.0341 | 151667.1445 | 2769.0519 | 10463.507 | 39.3213 | 1.5364 | 615.4607 | 319245.8847
2020050809 | 5 | 119100.1468 | 42860.493 | 153238.8507 | 2993.0236 | 10518.0919 | 39.3213 | 1.5364 | 615.4607 | 329366.9244
2020050810 | 5 | 124513.4651 | 43778.2289 | 154636.7579 | 2884.0989 | 10513.453 | 39.3213 | 1.5364 | 615.4607 | 336982.3223
2020050811 | 5 | 128770.7884 | 43735.5805 | 153505.2971 | 2988.1941 | 10248.3582 | 39.3213 | 1.5364 | 615.4607 | 339904.5367
2020050812 | 5 | 126600.665 | 43447.7834 | 151318.494 | 3082.6794 | 10206.6291 | 39.3213 | 1.5364 | 615.4607 | 335312.5693
2020050813 | 5 | 124549.992 | 43022.8398 | 147534.5935 | 2974.2311 | 10101.3146 | 39.3213 | 1.5364 | 615.4607 | 328839.2894
2020050814 | 5 | 125024.8184 | 42033.7273 | 143143.8769 | 2976.1336 | 10086.5758 | 39.3213 | 1.5364 | 615.4607 | 323921.4505
2020050815 | 5 | 132984.1172 | 39885.6825 | 140763.9502 | 2666.9492 | 10044.1793 | 39.3213 | 1.5364 | 615.4607 | 327001.1967
2020050816 | 5 | 144872.857 | 36861.5857 | 137792.695 | 2510.9532 | 9835.5767 | 39.3213 | 1.5364 | 615.4607 | 332529.9861
2020050817 | 5 | 143272.3139 | 35205.1094 | 133764.1654 | 2206.6275 | 9818.3335 | 39.3213 | 1.5364 | 615.4607 | 324922.8682
2020050905 | 5 | 92628.9666 | 31778.8061 | 112314.741 | 2052.6528 | 9635.3074 | 39.3213 | 1.5364 | 615.4607 | 249066.7924
2020050906 | 5 | 101064.0181 | 31130.7542 | 114244.1648 | 2626.8946 | 9694.117 | 39.3213 | 1.5364 | 615.4607 | 259416.2671
2020050907 | 5 | 112855.9875 | 32386.4218 | 116503.1183 | 2758.3606 | 9705.5585 | 39.3213 | 1.5364 | 615.4607 | 274865.7652
2020050908 | 5 | 124906.1775 | 33844.5882 | 118532.0439 | 2897.2223 | 9633.5938 | 39.3213 | 1.5364 | 615.4607 | 290469.944
2020050909 | 5 | 135703.6427 | 35495.9054 | 119736.2742 | 2934.3099 | 9614.7385 | 39.3213 | 1.5364 | 615.4607 | 304141.1892
2020050910 | 5 | 145327.1026 | 36486.2993 | 121667.5894 | 3028.577 | 9603.4843 | 39.3213 | 1.5364 | 615.4607 | 316769.3709
2020050911 | 5 | 150595.17 | 36443.3007 | 121305.9189 | 2960.0533 | 9623.9056 | 39.3213 | 1.5364 | 615.4607 | 321584.6669
2020050912 | 5 | 150276.1862 | 36156.2542 | 120312.9747 | 3070.4871 | 9448.4972 | 39.3213 | 1.5364 | 615.4607 | 319920.7179
2020050913 | 5 | 145944.5417 | 35640.5827 | 118361.4635 | 3010.3773 | 9423.574 | 39.3213 | 1.5364 | 615.4607 | 313036.8577
2020050914 | 5 | 143929.1535 | 35150.4343 | 117334.3042 | 3015.6662 | 9337.9939 | 39.3213 | 1.5364 | 615.4607 | 309423.8705
2020050915 | 5 | 149872.6839 | 34656.7381 | 117541.3468 | 2980.9478 | 9301.1041 | 39.3213 | 1.5364 | 615.4607 | 315009.1392
2020050916 | 5 | 161201.9251 | 34579.3801 | 117110.5866 | 2933.6106 | 9371.5007 | 39.3213 | 1.5364 | 615.4607 | 325853.3215
2020050917 | 5 | 156814.7648 | 33831.6886 | 114826.986 | 2428.5007 | 9403.7454 | 39.3213 | 1.5364 | 615.4607 | 317962.004
2020051005 | 5 | 87563.3381 | 29816.6267 | 102363.3497 | 2284.5335 | 9296.5189 | 39.3213 | 1.5364 | 615.4607 | 231980.6854
2020051006 | 5 | 95163.7481 | 28905.6395 | 103361.7283 | 2283.643 | 9279.4903 | 39.3213 | 1.5364 | 615.4607 | 239650.5677
2020051007 | 5 | 106928.5115 | 29133.8432 | 105870.1238 | 2473.3569 | 9192.3248 | 39.3213 | 1.5364 | 615.4607 | 254254.4787
2020051008 | 5 | 118695.2407 | 29992.5571 | 108098.7964 | 2802.299 | 8933.5513 | 39.3213 | 1.5364 | 615.4607 | 269178.763
2020051009 | 5 | 129161.5151 | 31606.7395 | 110096.8535 | 2966.64 | 8921.2955 | 39.3213 | 1.5364 | 615.4607 | 283409.362
2020051010 | 5 | 135441.7914 | 32332.7362 | 111700.8219 | 2981.5071 | 8842.0693 | 39.3213 | 1.5364 | 615.4607 | 291955.2443
2020051011 | 5 | 137346.1688 | 32498.5856 | 112201.0623 | 3782.6219 | 8810.4375 | 39.3213 | 1.5364 | 615.4607 | 295295.1945
2020051012 | 5 | 132257.0926 | 32142.9737 | 111460.6428 | 4309.8596 | 8803.331 | 39.3213 | 1.5364 | 615.4607 | 289630.2181
2020051013 | 5 | 132994.7678 | 32230.5032 | 111521.3288 | 4096.9158 | 8908.7108 | 39.3213 | 1.5364 | 615.4607 | 290408.5449
2020051014 | 5 | 138440.2915 | 32474.5092 | 112332.5383 | 4055.4787 | 8920.8798 | 39.3213 | 1.5364 | 615.4607 | 296880.016
2020051015 | 5 | 150469.719 | 32775.3986 | 113253.4879 | 3838.2247 | 8861.3284 | 39.3213 | 1.5364 | 615.4607 | 309854.4771
2020051016 | 5 | 154832.8059 | 32367.5406 | 112530.8182 | 3764.7992 | 8852.9625 | 39.3213 | 1.5364 | 615.4607 | 313005.2449
2020051017 | 5 | 148701.2932 | 31964.7655 | 110817.0471 | 3693.9737 | 8916.1315 | 39.3213 | 1.5364 | 615.4607 | 304749.5295
2020051105 | 5 | 91165.4039 | 32964.6717 | 130895.5984 | 2813.7212 | 10039.0759 | 39.3213 | 1.5364 | 615.4607 | 268534.7896
2020051106 | 5 | 99444.4358 | 35235.0543 | 145432.9334 | 3302.0919 | 10237.9809 | 39.3213 | 1.5364 | 615.4607 | 294308.8149
2020051107 | 5 | 107477.8647 | 38887.9383 | 155113.1701 | 3663.9672 | 10410.1181 | 39.3213 | 1.5364 | 615.4607 | 316209.3769
2020051108 | 5 | 113660.7343 | 41755.9542 | 156287.7109 | 4065.3986 | 10483.9306 | 39.3213 | 1.5364 | 615.4607 | 326910.047
2020051109 | 5 | 118582.9123 | 43341.6821 | 159042.1411 | 4057.0335 | 10333.189 | 39.3213 | 1.5364 | 615.4607 | 336013.2765
2020051110 | 5 | 124605.7799 | 44219.1706 | 160027.9849 | 3864.18 | 10108.889 | 39.3213 | 1.5364 | 615.4607 | 343482.3228
2020051111 | 5 | 130558.7227 | 44620.508 | 158688.3019 | 4061.9712 | 9909.2389 | 39.3213 | 1.5364 | 615.4607 | 348495.0612
2020051112 | 5 | 127077.5335 | 44254.5195 | 159328.7453 | 4328.3673 | 9930.591 | 39.3213 | 1.5364 | 615.4607 | 345576.075
2020051113 | 5 | 124846.1779 | 43867.6365 | 155343.6605 | 4094.0927 | 9945.1027 | 39.3213 | 1.5364 | 615.4607 | 338752.9888
2020051114 | 5 | 126247.4271 | 42998.7194 | 150908.2302 | 4197.434 | 9830.4306 | 39.3213 | 1.5364 | 615.4607 | 334838.5597
2020051115 | 5 | 138301.8474 | 40733.0788 | 146989.5641 | 3799.4108 | 9823.1819 | 39.3213 | 1.5364 | 615.4607 | 340303.4014
2020051116 | 5 | 152924.6678 | 36991.5406 | 143167.1856 | 3084.3727 | 9633.7949 | 39.3213 | 1.5364 | 615.4607 | 346457.8799
2020051117 | 5 | 152584.7203 | 35375.9729 | 139443.972 | 2964.9979 | 9503.643 | 39.3213 | 1.5364 | 615.4607 | 340529.6247
2020051205 | 5 | 96369.0076 | 32554.3188 | 135097.8038 | 2861.1799 | 10076.0643 | 39.3213 | 1.5364 | 615.4607 | 277614.6928
2020051206 | 5 | 101948.3975 | 35310.7084 | 148493.7627 | 3366.1385 | 10311.341 | 39.3213 | 1.5364 | 615.4607 | 300086.6665
2020051207 | 5 | 106473.2588 | 38951.75 | 154705.1188 | 3800.5972 | 10244.9713 | 39.3213 | 1.5364 | 615.4607 | 314832.0146
2020051208 | 5 | 108822.3169 | 41355.5558 | 155977.003 | 3979.8493 | 10238.4425 | 39.3213 | 1.5364 | 615.4607 | 321029.4858
2020051209 | 5 | 111907.0883 | 43042.0435 | 159073.5774 | 4161.6969 | 10204.6415 | 39.3213 | 1.5364 | 615.4607 | 329045.366
2020051210 | 5 | 116508.6671 | 43901.5575 | 158484.7654 | 4068.2809 | 10136.946 | 39.3213 | 1.5364 | 615.4607 | 333756.5355
2020051211 | 5 | 120265.3943 | 44001.9905 | 157559.0529 | 4083.5815 | 10141.4144 | 39.3213 | 1.5364 | 615.4607 | 336707.7521
2020051212 | 5 | 117490.871 | 43728.9149 | 157567.9103 | 4249.9747 | 9975.0977 | 39.3213 | 1.5364 | 615.4607 | 333669.0871
2020051213 | 5 | 115169.2694 | 43330.0295 | 153612.6044 | 4044.2545 | 9718.6539 | 39.3213 | 1.5364 | 615.4607 | 326531.1302
2020051214 | 5 | 115772.0653 | 42077.45 | 149870.6839 | 3980.1716 | 9640.2048 | 39.3213 | 1.5364 | 615.4607 | 321996.894
2020051215 | 5 | 124893.409 | 39866.839 | 144227.6135 | 3794.9969 | 9615.7909 | 39.3213 | 1.5364 | 615.4607 | 323054.9677
2020051216 | 5 | 138133.0986 | 36263.9308 | 139789.3648 | 3471.8768 | 9394.6127 | 39.3213 | 1.5364 | 615.4607 | 327709.2022
2020051217 | 5 | 135952.8313 | 34283.6798 | 136382.0389 | 3067.1563 | 9317.572 | 39.3213 | 1.5364 | 615.4607 | 319659.5967
2020051305 | 5 | 94815.5452 | 32016.7639 | 134760.6481 | 2107.8681 | 10183.944 | 39.3213 | 1.5364 | 615.4607 | 274541.0878
2020051306 | 5 | 100259.8995 | 34957.0872 | 144873.0612 | 3172.1946 | 10506.9122 | 39.3213 | 1.5364 | 615.4607 | 294425.4731
2020051307 | 5 | 104278.6704 | 38494.242 | 154331.2724 | 3660.7484 | 10406.672 | 39.3213 | 1.5364 | 615.4607 | 311827.9237
2020051308 | 5 | 106613.0699 | 40912.5169 | 156283.9018 | 3989.9159 | 10436.6804 | 39.3213 | 1.5364 | 615.4607 | 318892.4035
2020051309 | 5 | 108868.6028 | 42656.2237 | 158812.5891 | 4065.8039 | 10298.3286 | 39.3213 | 1.5364 | 615.4607 | 325357.8665
2020051310 | 5 | 112368.7289 | 43579.4399 | 159625.3711 | 4457.5983 | 10220.1418 | 39.3213 | 1.5364 | 615.4607 | 330907.5984
2020051311 | 5 | 115619.3206 | 43617.2482 | 158413.4693 | 4362.3281 | 10180.3167 | 39.3213 | 1.5364 | 615.4607 | 332849.0014
2020051312 | 5 | 111864.3668 | 43242.6556 | 159793.1501 | 4330.1951 | 10073.4036 | 39.3213 | 1.5364 | 615.4607 | 329960.0898
2020051313 | 5 | 108022.2877 | 42830.8197 | 153669.8431 | 4893.3909 | 9905.0026 | 39.3213 | 1.5364 | 615.4607 | 319977.6624
2020051314 | 5 | 107812.3523 | 41894.9195 | 149506.3209 | 5000.7049 | 9879.7579 | 39.3213 | 1.5364 | 615.4607 | 314750.374
2020051315 | 5 | 116149.1066 | 39792.3009 | 145493.5669 | 4529.278 | 9899.9676 | 39.3213 | 1.5364 | 615.4607 | 316520.5385
2020051316 | 5 | 130101.7789 | 36260.0414 | 141600.044 | 3674.5229 | 9608.4654 | 39.3213 | 1.5364 | 615.4607 | 321901.1711
2020051317 | 5 | 130147.383 | 34250.0883 | 137098.3821 | 3668.2187 | 9530.3246 | 39.3213 | 1.5364 | 615.4607 | 315350.7152
2020051405 | 5 | 86216.2826 | 31161.757 | 131621.5299 | 3424.6871 | 9574.1516 | 39.3213 | 1.5364 | 615.4607 | 262654.7265
2020051406 | 5 | 93729.1742 | 33722.9072 | 144244.6071 | 3799.0029 | 9900.4481 | 39.3213 | 1.5364 | 615.4607 | 286052.4579
2020051407 | 5 | 101864.4323 | 37724.3937 | 152099.6271 | 4367.954 | 9999.7785 | 39.3213 | 1.5364 | 615.4607 | 306712.5041
2020051408 | 5 | 107293.364 | 40589.2635 | 154918.0262 | 4861.6604 | 10067.7244 | 39.3213 | 1.5364 | 615.4607 | 318386.3568
2020051409 | 5 | 110885.2079 | 42242.0964 | 156569.7004 | 5248.106 | 9947.8114 | 39.3213 | 1.5364 | 615.4607 | 325549.2406
2020051410 | 5 | 115803.0626 | 43027.5429 | 158966.5584 | 4940.3666 | 10114.5607 | 39.3213 | 1.5364 | 615.4607 | 333508.4097
2020051411 | 5 | 123392.5534 | 43761.5831 | 158257.6672 | 4730.0403 | 10152.9798 | 39.3213 | 1.5364 | 615.4607 | 340951.1423
2020051412 | 5 | 124360.8566 | 44020.7869 | 159758.089 | 4989.6952 | 10161.6889 | 39.3213 | 1.5364 | 615.4607 | 343947.435
2020051413 | 5 | 124345.9855 | 43709.2169 | 155431.2554 | 4716.6619 | 10093.1755 | 39.3213 | 1.5364 | 615.4607 | 338952.6136
2020051414 | 5 | 126630.8824 | 42868.3318 | 151271.5139 | 4308.0196 | 9915.2723 | 39.3213 | 1.5364 | 615.4607 | 335650.3385
2020051415 | 5 | 137658.4412 | 40706.2535 | 147495.2765 | 4131.7607 | 9838.5911 | 39.3213 | 1.5364 | 615.4607 | 340486.6415
2020051416 | 5 | 149819.6809 | 37365.5515 | 143519.007 | 3540.4119 | 9585.1237 | 39.3213 | 1.5364 | 615.4607 | 344486.0934
2020051417 | 5 | 143749.9854 | 35074.985 | 138549.1275 | 3597.5224 | 9434.6101 | 39.3213 | 1.5364 | 615.4607 | 331062.5489
2020051505 | 5 | 78738.3964 | 30929.5055 | 133463.342 | 4073.1338 | 10477.7108 | 39.3213 | 1.5364 | 615.4607 | 258338.407
2020051506 | 5 | 86871.5285 | 33278.5778 | 145226.6911 | 5183.9811 | 12239.4752 | 39.3213 | 1.5364 | 615.4607 | 283456.5721
2020051507 | 5 | 96656.6325 | 36987.2639 | 153162.2794 | 5792.4135 | 12140.9053 | 39.3213 | 1.5364 | 615.4607 | 305395.8131
2020051508 | 5 | 102374.7269 | 39618.7492 | 156454.1323 | 5524.9816 | 12035.4179 | 39.3213 | 1.5364 | 615.4607 | 316664.3264
2020051509 | 5 | 105279.1274 | 41764.8693 | 159753.6234 | 6501.7091 | 12515.364 | 39.3213 | 1.5364 | 615.4607 | 326471.0118
2020051510 | 5 | 110045.6443 | 43448.8395 | 161566.3441 | 7245.0735 | 13004.6986 | 39.3213 | 1.5364 | 615.4607 | 335966.9185
2020051511 | 5 | 115453.4297 | 43897.9062 | 162125.1869 | 7688.5377 | 13010.3708 | 39.3213 | 1.5364 | 615.4607 | 342831.7498
2020051512 | 5 | 115918.303 | 43604.2084 | 160789.349 | 6537.0101 | 12942.5175 | 39.3213 | 1.5364 | 615.4607 | 340447.7065
2020051513 | 5 | 117492.3463 | 43154.8268 | 157080.6053 | 6045.8156 | 12942.2719 | 39.3213 | 1.5364 | 615.4607 | 337372.1843
2020051514 | 5 | 120353.8336 | 41838.1999 | 150796.9499 | 5633.5201 | 12662.1352 | 39.3213 | 1.5364 | 615.4607 | 331940.9571
2020051515 | 5 | 125927.9894 | 39605.9199 | 146787.1101 | 4963.4801 | 12543.2085 | 39.3213 | 1.5364 | 615.4607 | 330484.0265
2020051516 | 5 | 136204.5215 | 36889.5598 | 142665.7646 | 4673.4252 | 11777.7162 | 39.3213 | 1.5364 | 615.4607 | 332867.3058
2020051517 | 5 | 131076.7107 | 34923.3353 | 138073.6829 | 2351.1471 | 11522.9333 | 39.3213 | 1.5364 | 615.4607 | 318604.1278
2020051605 | 5 | 76290.1996 | 27441.3509 | 102875.8398 | 1522.8551 | 8716.0071 | 39.3213 | 1.5364 | 615.4607 | 217502.5711
2020051606 | 5 | 84048.7902 | 27550.4002 | 105631.2237 | 1482.5495 | 8744.825 | 39.3213 | 1.5364 | 615.4607 | 228114.107
2020051607 | 5 | 95076.4074 | 28900.4207 | 108854.6982 | 1161.7381 | 8682.5761 | 39.3213 | 1.5364 | 615.4607 | 243332.159
2020051608 | 5 | 105654.0048 | 30821.7657 | 112469.7169 | 1391.5485 | 9450.3306 | 39.3213 | 1.5364 | 615.4607 | 260443.685
2020051609 | 5 | 113148.9847 | 32721.653 | 115123.7126 | 1476.2819 | 9535.0068 | 39.3213 | 1.5364 | 615.4607 | 272661.9573
2020051610 | 5 | 118212.9495 | 34134.9202 | 117569.3448 | 1859.8124 | 10175.8121 | 39.3213 | 1.5364 | 615.4607 | 282609.1575
2020051611 | 5 | 120926.3675 | 34536.8759 | 118909.2101 | 2189.9467 | 10431.5976 | 39.3213 | 1.5364 | 615.4607 | 287650.3162
2020051612 | 5 | 118494.6271 | 34445.1511 | 119315.1653 | 2179.6363 | 10422.7797 | 39.3213 | 1.5364 | 615.4607 | 285513.678
2020051613 | 5 | 115969.215 | 34195.8437 | 118839.6253 | 2973.1227 | 10493.2392 | 39.3213 | 1.5364 | 615.4607 | 283127.3644
2020051614 | 5 | 115547.7741 | 34093.9436 | 118713.5883 | 1879.6811 | 10611.6424 | 39.3213 | 1.5364 | 615.4607 | 281502.948
2020051615 | 5 | 120906.5567 | 33794.9001 | 118226.4437 | 2022.4825 | 10573.6108 | 39.3213 | 1.5364 | 615.4607 | 286180.3122
2020051616 | 5 | 130091.8617 | 33488.149 | 118355.906 | 2419.1469 | 10578.3238 | 39.3213 | 1.5364 | 615.4607 | 295589.706
2020051617 | 5 | 130307.8141 | 32786.9282 | 116902.0288 | 1644.3682 | 10688.625 | 39.3213 | 1.5364 | 615.4607 | 292986.0828
2020051705 | 5 | 73491.6245 | 27098.2293 | 99090.3667 | 1299.9814 | 8602.3015 | 39.3213 | 1.5364 | 615.4607 | 210238.8219
2020051706 | 5 | 80003.0362 | 26636.3238 | 101430.2392 | 1640.4323 | 8602.0027 | 39.3213 | 1.5364 | 615.4607 | 218968.3526
2020051707 | 5 | 91365.4235 | 27206.7483 | 104191.2186 | 495.1046 | 9187.0196 | 39.3213 | 1.5364 | 615.4607 | 233101.8331
2020051708 | 5 | 104198.8858 | 28418.7904 | 106739.6864 | 1017.0284 | 9221.359 | 39.3213 | 1.5364 | 615.4607 | 250252.0686
2020051709 | 5 | 114221.5382 | 29952.8704 | 109072.1641 | 740.1704 | 9573.9373 | 39.3213 | 1.5364 | 615.4607 | 264216.9988
2020051710 | 5 | 123787.57 | 31346.9533 | 110585.4677 | 663.4735 | 9702.0089 | 39.3213 | 1.5364 | 615.4607 | 276741.792
2020051711 | 5 | 132351.7968 | 32012.7822 | 112485.4399 | 976.8964 | 9870.1545 | 39.3213 | 1.5364 | 615.4607 | 288353.3882
2020051712 | 5 | 135336.8386 | 31970.4116 | 112584.1847 | 879.6263 | 9905.32 | 39.3213 | 1.5364 | 615.4607 | 291332.6997
2020051713 | 5 | 136978.4927 | 32035.6812 | 112332.8231 | 1139.3799 | 9846.3031 | 39.3213 | 1.5364 | 615.4607 | 292988.9984
2020051714 | 5 | 139619.1052 | 32114.3546 | 111606.3584 | 467.5242 | 9428.4787 | 39.3213 | 1.5364 | 615.4607 | 293892.1395
2020051715 | 5 | 148334.3726 | 32096.3917 | 111965.809 | 483.9266 | 8511.1957 | 39.3213 | 1.5364 | 615.4607 | 302048.014
2020051716 | 5 | 157910.8368 | 32087.4891 | 112280.4023 | 432.5151 | 8771.7568 | 39.3213 | 1.5364 | 615.4607 | 312139.3186
2020051717 | 5 | 153503.843 | 31600.3871 | 110710.8764 | 507.3456 | 8856.0945 | 39.3213 | 1.5364 | 615.4607 | 305834.865
2020051805 | 5 | 77799.1635 | 28785.5921 | 103733.7929 | 928.7355 | 9323.2155 | 39.3213 | 1.5364 | 615.4607 | 221226.818
2020051806 | 5 | 84334.5641 | 28289.462 | 106028.9107 | 1395.4808 | 9516.6764 | 39.3213 | 1.5364 | 615.4607 | 230221.4124
2020051807 | 5 | 95533.6566 | 28503.8636 | 107443.3931 | 945.7938 | 9462.2533 | 39.3213 | 1.5364 | 615.4607 | 242545.2788
2020051808 | 5 | 109733.8227 | 29752.2075 | 109587.4848 | 791.4041 | 9581.4149 | 39.3213 | 1.5364 | 615.4607 | 260102.6524
2020051809 | 5 | 123826.1137 | 31236.8941 | 111804.614 | 1319.8322 | 9538.9361 | 39.3213 | 1.5364 | 615.4607 | 278382.7085
2020051810 | 5 | 137948.0558 | 32353.5415 | 114776.1709 | 1313.0095 | 9617.7304 | 39.3213 | 1.5364 | 615.4607 | 296664.8265
2020051811 | 5 | 144862.7657 | 32825.8382 | 115388.7109 | 881.3164 | 9613.8454 | 39.3213 | 1.5364 | 615.4607 | 304228.7951
2020051812 | 5 | 146803.0307 | 32731.836 | 115336.6816 | 1109.4318 | 9562.2083 | 39.3213 | 1.5364 | 615.4607 | 306199.5068
2020051813 | 5 | 144945.8638 | 32673.6899 | 114876.3886 | 2171.587 | 9716.2241 | 39.3213 | 1.5364 | 615.4607 | 305040.0719
2020051814 | 5 | 144775.8791 | 32609.6798 | 114684.4854 | 2187.0197 | 10042.6975 | 39.3213 | 1.5364 | 615.4607 | 304956.0799
2020051815 | 5 | 153547.6494 | 32624.3298 | 114944.4628 | 1839.7041 | 9938.2055 | 39.3213 | 1.5364 | 615.4607 | 313550.67
2020051816 | 5 | 163397.7787 | 32277.0792 | 114460.6523 | 1698.7337 | 9241.2895 | 39.3213 | 1.5364 | 615.4607 | 321731.8519
2020051817 | 5 | 156923.5757 | 32191.9739 | 112608.4574 | 1616.5381 | 8978.9031 | 39.3213 | 1.5364 | 615.4607 | 312975.7668
2020051905 | 5 | 83306.2784 | 30154.8676 | 130967.8254 | 1934.9549 | 9068.3696 | 39.3213 | 1.5364 | 615.4607 | 256088.6144
2020051906 | 5 | 90903.4797 | 33461.1301 | 144741.072 | 2308.9743 | 9537.4082 | 39.3213 | 1.5364 | 615.4607 | 281608.3827
2020051907 | 5 | 97964.7458 | 37470.4836 | 153636.6847 | 2802.8117 | 9852.4961 | 39.3213 | 1.5364 | 615.4607 | 302383.5404
2020051908 | 5 | 101235.059 | 40248.0137 | 156015.367 | 2434.5444 | 10632.5239 | 39.3213 | 1.5364 | 615.4607 | 311221.8265
2020051909 | 5 | 103355.492 | 42232.8981 | 158127.494 | 2429.4674 | 10991.5503 | 39.3213 | 1.5364 | 615.4607 | 317793.2202
2020051910 | 5 | 107663.989 | 43477.9372 | 161036.237 | 2761.9446 | 11307.6274 | 39.3213 | 1.5364 | 615.4607 | 326904.0536
2020051911 | 5 | 112672.0032 | 43820.8084 | 162309.9946 | 3863.72 | 11730.0281 | 39.3213 | 1.5364 | 615.4607 | 335052.8727
2020051912 | 5 | 109605.5509 | 44060.6135 | 164047.6742 | 4280.3355 | 11595.6534 | 39.3213 | 1.5364 | 615.4607 | 334246.146
2020051913 | 5 | 107689.5108 | 44035.169 | 162069.4077 | 4146.0231 | 11554.4114 | 39.3213 | 1.5364 | 615.4607 | 330150.8405
2020051914 | 5 | 109062.1823 | 43350.636 | 158426.6534 | 4149.1663 | 11718.5117 | 39.3213 | 1.5364 | 615.4607 | 327363.4681
2020051915 | 5 | 118212.8397 | 41327.5641 | 154477.7171 | 3998.2799 | 11823.4811 | 39.3213 | 1.5364 | 615.4607 | 330496.2003
2020051916 | 5 | 131926.7528 | 37646.5598 | 150413.2325 | 3350.8303 | 11519.447 | 39.3213 | 1.5364 | 615.4607 | 335513.1409
2020051917 | 5 | 130944.4976 | 35344.8232 | 144863.2289 | 3579.003 | 11251.3025 | 39.3213 | 1.5364 | 615.4607 | 326639.1737
2020052005 | 5 | 80510.3278 | 29325.0294 | 131035.6793 | 1814.6365 | 9427.6204 | 39.3213 | 1.5364 | 615.4607 | 252769.6118
2020052006 | 5 | 87566.868 | 32732.9641 | 142568.8741 | 2302.483 | 9805.2628 | 39.3213 | 1.5364 | 615.4607 | 275632.7705
2020052007 | 5 | 93716.0898 | 36898.968 | 154016.8873 | 2593.8538 | 10690.7259 | 39.3213 | 1.5364 | 615.4607 | 298572.8431
2020052008 | 5 | 97422.4458 | 39983.0001 | 158037.7934 | 2664.1301 | 10954.618 | 39.3213 | 1.5364 | 615.4607 | 309718.3058
2020052009 | 5 | 100267.9294 | 42294.5191 | 162620.9904 | 3221.8164 | 11450.1595 | 39.3213 | 1.5364 | 615.4607 | 320511.7333
2020052010 | 5 | 104398.8607 | 43554.208 | 161782.9535 | 3702.636 | 11507.1055 | 39.3213 | 1.5364 | 615.4607 | 325602.0821
2020052011 | 5 | 108022.3656 | 43925.2907 | 163257.0246 | 3551.6851 | 11485.3059 | 39.3213 | 1.5364 | 615.4607 | 330897.9904
2020052012 | 5 | 105187.094 | 44316.1809 | 165701.1322 | 3974.4557 | 11599.1932 | 39.3213 | 1.5364 | 615.4607 | 331434.3744
2020052013 | 5 | 103360.1301 | 44388.6791 | 162852.9387 | 4775.055 | 11948.6119 | 39.3213 | 1.5364 | 615.4607 | 327981.7332
2020052014 | 5 | 104382.3486 | 44061.3718 | 160081.8804 | 3988.8996 | 12076.3877 | 39.3213 | 1.5364 | 615.4607 | 325247.2065
2020052015 | 5 | 113408.3905 | 42279.0301 | 157260.7113 | 4564.1055 | 12369.943 | 39.3213 | 1.5364 | 615.4607 | 330538.4989
2020052016 | 5 | 126724.846 | 38713.6288 | 152512.2932 | 3753.1161 | 12215.8581 | 39.3213 | 1.5364 | 615.4607 | 334576.0607
2020052017 | 5 | 128082.3406 | 36367.7667 | 147405.0156 | 3472.6205 | 12023.5235 | 39.3213 | 1.5364 | 615.4607 | 328007.5853
2020052105 | 5 | 80040.2602 | 28945.638 | 130374.3023 | 638.0218 | 9492.9668 | 39.3213 | 1.5364 | 615.4607 | 250147.5075
2020052106 | 5 | 86935.9381 | 32310.0596 | 145584.1485 | 789.5405 | 9893.4353 | 39.3213 | 1.5364 | 615.4607 | 276169.4405
2020052107 | 5 | 93662.0635 | 36816.8645 | 156113.907 | 1681.6048 | 10762.9148 | 39.3213 | 1.5364 | 615.4607 | 299693.673
2020052108 | 5 | 97455.3543 | 39663.1708 | 157568.2908 | 2088.0293 | 11302.5003 | 39.3213 | 1.5364 | 615.4607 | 308733.664
2020052109 | 5 | 100234.8547 | 42381.4823 | 161881.631 | 2376.2437 | 11710.2804 | 39.3213 | 1.5364 | 615.4607 | 319240.8105
2020052110 | 5 | 104177.3981 | 44251.7195 | 164468.9416 | 2953.9022 | 12131.242 | 39.3213 | 1.5364 | 615.4607 | 328639.5217
2020052111 | 5 | 108016.9007 | 45131.9514 | 166553.2356 | 2883.161 | 12492.3165 | 39.3213 | 1.5364 | 615.4607 | 335733.8836
2020052112 | 5 | 105718.5849 | 45536.8841 | 169868.001 | 4132.1201 | 12708.4698 | 39.3213 | 1.5364 | 615.4607 | 338620.3784
2020052113 | 5 | 104908.3298 | 46126.7734 | 168818.1555 | 4354.1184 | 13356.8844 | 39.3213 | 1.5364 | 615.4607 | 338220.58
2020052114 | 5 | 106799.0761 | 45996.8321 | 164779.3177 | 3443.0406 | 13194.6323 | 39.3213 | 1.5364 | 615.4607 | 334869.2173
2020052115 | 5 | 116572.2509 | 44561.2782 | 161556.9439 | 3163.121 | 13342.3816 | 39.3213 | 1.5364 | 615.4607 | 339852.2941
2020052116 | 5 | 130227.9917 | 41193.123 | 158002.204 | 3439.548 | 12990.4592 | 39.3213 | 1.5364 | 615.4607 | 346509.6444
2020052117 | 5 | 132388.4154 | 38769.8792 | 154274.8729 | 3523.4243 | 12663.4363 | 39.3213 | 1.5364 | 615.4607 | 342276.3466
2020052205 | 5 | 77433.5042 | 28777.2667 | 128236.3802 | 927.7523 | 10193.5684 | 39.3213 | 1.5364 | 615.4607 | 246224.7903
2020052206 | 5 | 85701.415 | 32136.8879 | 142788.7037 | 3122.4442 | 10795.7994 | 39.3213 | 1.5364 | 615.4607 | 275201.5686
2020052207 | 5 | 94564.4403 | 36967.6202 | 153658.9717 | 6197.6627 | 11463.4404 | 39.3213 | 1.5364 | 615.4607 | 303508.4537
2020052208 | 5 | 100703.9137 | 41093.8818 | 161294.0776 | 6987.8489 | 12516.8471 | 39.3213 | 1.5364 | 615.4607 | 323252.8875
2020052209 | 5 | 105608.0812 | 44079.1651 | 165804.5966 | 6823.2818 | 12876.5709 | 39.3213 | 1.5364 | 615.4607 | 335848.0141
2020052210 | 5 | 111758.2441 | 45872.5744 | 167516.9752 | 7471.812 | 13482.4773 | 39.3213 | 1.5364 | 615.4607 | 346758.4014
2020052211 | 5 | 117719.5305 | 46646.7883 | 167474.4509 | 8327.7231 | 13599.1666 | 39.3213 | 1.5364 | 615.4607 | 354423.9778
2020052212 | 5 | 117907.0474 | 47368.8953 | 169391.925 | 8211.4196 | 13853.1209 | 39.3213 | 1.5364 | 615.4607 | 357388.7266
2020052213 | 5 | 118586.3486 | 48196.5393 | 168186.3817 | 8911.9023 | 14278.6545 | 39.3213 | 1.5364 | 615.4607 | 358816.1448
2020052214 | 5 | 120258.1826 | 46982.6622 | 162476.2033 | 9010.1959 | 14210.4587 | 39.3213 | 1.5364 | 615.4607 | 353594.0212
2020052215 | 5 | 128340.6657 | 44052.9205 | 157297.0151 | 8001.0181 | 13845.0946 | 39.3213 | 1.5364 | 615.4607 | 352193.0325
2020052216 | 5 | 141545.2717 | 39603.4374 | 150509.7315 | 7402.7217 | 12765.5181 | 39.3213 | 1.5364 | 615.4607 | 352482.9988
2020052217 | 5 | 142129.7104 | 36938.5016 | 143962.0397 | 7511.6106 | 12301.8426 | 39.3213 | 1.5364 | 615.4607 | 343500.0233
2020052305 | 5 | 76062.3029 | 27670.8432 | 111293.4395 | 1474.7631 | 11049.6918 | 39.3213 | 1.5364 | 615.4607 | 228207.359
2020052306 | 5 | 83882.1458 | 28090.4525 | 115062.2871 | 2085.6592 | 11107.5994 | 39.3213 | 1.5364 | 615.4607 | 240884.4624
2020052307 | 5 | 96690.3221 | 29669.1374 | 118822.685 | 2975.3496 | 11347.1629 | 39.3213 | 1.5364 | 615.4607 | 260160.9755
2020052308 | 5 | 109771.4961 | 32181.2547 | 123121.3698 | 3170.2423 | 11472.4943 | 39.3213 | 1.5364 | 615.4607 | 280373.1755
2020052309 | 5 | 120474.4057 | 35211.9383 | 126396.6104 | 2984.6944 | 11960.7288 | 39.3213 | 1.5364 | 615.4607 | 297684.6961
2020052310 | 5 | 130441.958 | 37101.5611 | 129468.672 | 2720.6089 | 12208.7007 | 39.3213 | 1.5364 | 615.4607 | 312597.8191
2020052311 | 5 | 138371.4469 | 38578.1476 | 132751.0248 | 3852.1197 | 12743.0561 | 39.3213 | 1.5364 | 615.4607 | 326952.1135
2020052312 | 5 | 140433.2658 | 39175.3944 | 134780.7982 | 4444.1613 | 12873.3378 | 39.3213 | 1.5364 | 615.4607 | 332363.276
2020052313 | 5 | 141239.7485 | 39702.4308 | 135904.7576 | 4143.505 | 12825.5492 | 39.3213 | 1.5364 | 615.4607 | 334472.3097
2020052314 | 5 | 143352.7969 | 39853.9046 | 137288.693 | 3172.3257 | 12912.8123 | 39.3213 | 1.5364 | 615.4607 | 337236.851
2020052315 | 5 | 148975.1898 | 39114.7763 | 135884.3378 | 3533.85 | 12955.5207 | 39.3213 | 1.5364 | 615.4607 | 341119.993
2020052316 | 5 | 158388.4402 | 38331.4668 | 134503.4134 | 3306.459 | 12942.5494 | 39.3213 | 1.5364 | 615.4607 | 348128.6473
2020052317 | 5 | 158228.0817 | 36716.2776 | 130443.835 | 3125.6004 | 12814.9893 | 39.3213 | 1.5364 | 615.4607 | 341985.1024
2020052405 | 5 | 77440.3911 | 27180.1657 | 105248.3932 | 2248.4619 | 11024.085 | 39.3213 | 1.5364 | 615.4607 | 223797.8153
2020052406 | 5 | 84820.8814 | 27166.3825 | 109038.7612 | 3235.9548 | 11557.7388 | 39.3213 | 1.5364 | 615.4607 | 236476.0371
2020052407 | 5 | 100628.4365 | 28749.4198 | 114319.4272 | 4183.9353 | 11909.6031 | 39.3213 | 1.5364 | 615.4607 | 260447.1404
2020052408 | 5 | 118762.106 | 31084.0142 | 120759.2104 | 4738.1754 | 12280.6903 | 39.3213 | 1.5364 | 615.4607 | 288280.5148
2020052409 | 5 | 132985.6598 | 33559.6454 | 124654.4893 | 4808.3314 | 12499.3496 | 39.3213 | 1.5364 | 615.4607 | 309163.7939
2020052410 | 5 | 146123.3106 | 36018.8158 | 128695.2562 | 5232.9484 | 12706.7457 | 39.3213 | 1.5364 | 615.4607 | 329433.3951
2020052411 | 5 | 156311.3172 | 37494.0803 | 131593.7246 | 4861.6982 | 12985.202 | 39.3213 | 1.5364 | 615.4607 | 343902.3407
2020052412 | 5 | 161803.0658 | 38441.9471 | 133677.718 | 5782.0917 | 13227.3204 | 39.3213 | 1.5364 | 615.4607 | 353588.4616
2020052413 | 5 | 165241.9458 | 39152.7777 | 134855.5669 | 5456.4001 | 13409.4784 | 39.3213 | 1.5364 | 615.4607 | 358772.4874
2020052414 | 5 | 171473.3721 | 39932.9482 | 135638.2033 | 6054.3289 | 14139.3096 | 39.3213 | 1.5364 | 615.4607 | 367894.4805
2020052415 | 5 | 184809.3006 | 40405.001 | 137573.7531 | 5792.0472 | 14312.2387 | 39.3213 | 1.5364 | 615.4607 | 383548.659
2020052416 | 5 | 200817.5211 | 40039.064 | 137866.2932 | 5875.1728 | 14195.8421 | 39.3213 | 1.5364 | 615.4607 | 399450.2116
2020052417 | 5 | 203485.8745 | 39282.4012 | 136263.4379 | 5800.3763 | 14175.9234 | 39.3213 | 1.5364 | 615.4607 | 399664.3317
2020052505 | 5 | 97810.231 | 31135.4008 | 144010.8963 | 4288.8521 | 14105.0205 | 39.3213 | 1.5364 | 615.4607 | 292006.7193
2020052506 | 5 | 110890.8757 | 35960.5548 | 162351.2913 | 5398.9388 | 14824.7406 | 39.3213 | 1.5364 | 615.4607 | 330082.7197
2020052507 | 5 | 129732.0271 | 42407.3469 | 178687.2576 | 5936.1256 | 14972.4778 | 39.3213 | 1.5364 | 615.4607 | 372391.5534
2020052508 | 5 | 148986.4837 | 47974.7827 | 187449.2283 | 6929.0586 | 15708.6858 | 39.3213 | 1.5364 | 615.4607 | 407704.5576
2020052509 | 5 | 169250.0289 | 52864.0453 | 195024.1434 | 7643.3505 | 16070.959 | 39.3213 | 1.5364 | 615.4607 | 441508.8456
2020052510 | 5 | 188414.6154 | 56147.3261 | 198758.8583 | 7861.218 | 16393.3715 | 39.3213 | 1.5364 | 615.4607 | 468231.7078
2020052511 | 5 | 205862.8266 | 58164.5598 | 201925.7315 | 7791.5613 | 16807.8748 | 39.3213 | 1.5364 | 615.4607 | 491208.8724
2020052512 | 5 | 216226.3773 | 59414.9273 | 203795.1429 | 6911.2997 | 17048.4199 | 39.3213 | 1.5364 | 615.4607 | 504052.4856
2020052513 | 5 | 225207.6551 | 60187.8455 | 205701.3078 | 8118.5568 | 17274.9874 | 39.3213 | 1.5364 | 615.4607 | 517146.6711
2020052514 | 5 | 236404.6981 | 60398.5836 | 201467.6979 | 8956.6337 | 17328.5304 | 39.3213 | 1.5364 | 615.4607 | 525212.4622
2020052515 | 5 | 252093.6967 | 58161.3004 | 196721.28 | 8261.3209 | 16843.3274 | 39.3213 | 1.5364 | 615.4607 | 532737.2438
2020052516 | 5 | 270391.3264 | 53118.0217 | 188619.2311 | 5778.259 | 14584.2475 | 39.3213 | 1.5364 | 615.4607 | 533147.4041
2020052517 | 5 | 271829.7387 | 49500.4116 | 182344.2849 | 5227.0707 | 14520.5461 | 39.3213 | 1.5364 | 615.4607 | 524078.3705
2020052605 | 5 | 107823.1234 | 33341.5161 | 153616.7741 | 3935.929 | 13757.4963 | 39.3213 | 1.5364 | 615.4607 | 313131.1575
2020052606 | 5 | 121189.7316 | 38539.7017 | 172649.0094 | 5470.9868 | 14511.4532 | 39.3213 | 1.5364 | 615.4607 | 353017.2011
2020052607 | 5 | 144210.0556 | 46020.9894 | 188056.394 | 6281.9582 | 15513.5232 | 39.3213 | 1.5364 | 615.4607 | 400739.2389
2020052608 | 5 | 166715.3125 | 52113.64 | 197730.0778 | 6314.2431 | 15794.0606 | 39.3213 | 1.5364 | 615.4607 | 439323.6524
2020052609 | 5 | 188762.2717 | 57343.952 | 205441.9958 | 6667.5969 | 16388.9935 | 39.3213 | 1.5364 | 615.4607 | 475261.1283
2020052610 | 5 | 211550.3244 | 61149.2678 | 211363.3676 | 8449.6494 | 17037.1368 | 39.3213 | 1.5364 | 615.4607 | 510206.0644
2020052611 | 5 | 230608.8644 | 63124.4768 | 213663.2494 | 7937.8938 | 17663.5177 | 39.3213 | 1.5364 | 615.4607 | 533654.3206
2020052612 | 5 | 240626.7662 | 64265.3232 | 215543.6972 | 7899.8447 | 17685.2406 | 39.3213 | 1.5364 | 615.4607 | 546677.1903
2020052613 | 5 | 249022.3829 | 64998.0004 | 212381.5821 | 7503.8657 | 17965.7392 | 39.3213 | 1.5364 | 615.4607 | 552527.8888
2020052614 | 5 | 260584.4377 | 64962.1079 | 205670.172 | 7108.9434 | 15850.9786 | 39.3213 | 1.5364 | 615.4607 | 554832.958
2020052615 | 5 | 276172.1933 | 62593.2598 | 200798.1147 | 6887.6285 | 14444.6516 | 39.3213 | 1.5364 | 615.4607 | 561552.1663
2020052616 | 5 | 293155.3404 | 57475.0614 | 194350.6999 | 6365.4629 | 14375.388 | 39.3213 | 1.5364 | 615.4607 | 566378.2709
2020052617 | 5 | 293947.811 | 53609.0135 | 188560.2288 | 5930.1434 | 14222.393 | 39.3213 | 1.5364 | 615.4607 | 556925.9082
2020052705 | 5 | 115258.5381 | 34815.4872 | 154448.8967 | 11245.3333 | 14063.23 | 39.3213 | 1.5364 | 615.4607 | 330487.8037
2020052706 | 5 | 129490.0905 | 40162.9925 | 172229.6747 | 12536.6015 | 14691.9913 | 39.3213 | 1.5364 | 615.4607 | 369767.6689
2020052707 | 5 | 151591.4641 | 46751.4448 | 188036.484 | 12634.1615 | 15284.7912 | 39.3213 | 1.5364 | 615.4607 | 414954.6641
2020052708 | 5 | 166491.2477 | 51925.3389 | 194281.5731 | 13568.8469 | 15453.114 | 39.3213 | 1.5364 | 615.4607 | 442376.4392
2020052709 | 5 | 178348.0209 | 55601.0636 | 199359.1631 | 12405.358 | 15687.4213 | 39.3213 | 1.5364 | 615.4607 | 462057.3453
2020052710 | 5 | 179967.2636 | 56903.9487 | 199374.7091 | 12933.3415 | 15710.8785 | 39.3213 | 1.5364 | 615.4607 | 465546.4598
2020052711 | 5 | 196547.3354 | 58865.5659 | 202220.7365 | 13267.3375 | 15871.7805 | 39.3213 | 1.5364 | 615.4607 | 487429.0743
2020052712 | 5 | 210151.3767 | 60549.8561 | 206155.2273 | 11026.4243 | 16320.7101 | 39.3213 | 1.5364 | 615.4607 | 504859.913
2020052713 | 5 | 218952.4877 | 61511.908 | 204310.0035 | 12585.4209 | 16275.694 | 39.3213 | 1.5364 | 615.4607 | 514291.8326
2020052714 | 5 | 232504.9325 | 61962.5814 | 200962.8084 | 9746.7786 | 16346.8174 | 39.3213 | 1.5364 | 615.4607 | 522180.2368
2020052715 | 5 | 243290.4032 | 58982.7725 | 193171.475 | 9171.9781 | 13514.7772 | 39.3213 | 1.5364 | 615.4607 | 518787.7245
2020052716 | 5 | 260323.2197 | 54015.5014 | 186838.2437 | 8053.1746 | 13045.9383 | 39.3213 | 1.5364 | 615.4607 | 522932.3962
2020052717 | 5 | 263379.4504 | 50470.6519 | 181062.7282 | 7397.5819 | 12664.556 | 39.3213 | 1.5364 | 615.4607 | 515631.2868
2020052805 | 5 | 105354.3454 | 34412.2359 | 155010.7391 | 3096.9149 | 14221.4519 | 39.3213 | 1.5364 | 615.4607 | 312752.0056
2020052806 | 5 | 113261.3693 | 38658.6314 | 166920.3013 | 5492.517 | 14994.6308 | 39.3213 | 1.5364 | 615.4607 | 339983.7683
2020052807 | 5 | 121453.5674 | 43286.3519 | 174438.9279 | 5458.0482 | 15127.5723 | 39.3213 | 1.5364 | 615.4607 | 360420.7861
2020052808 | 5 | 127949.0701 | 47186.33 | 177171.3547 | 6018.0011 | 15156.1071 | 39.3213 | 1.5364 | 615.4607 | 374137.1815
2020052809 | 5 | 135329.3376 | 50285.1454 | 181307.0605 | 6095.1575 | 15409.8225 | 39.3213 | 1.5364 | 615.4607 | 389082.842
2020052810 | 5 | 143701.6087 | 52046.2123 | 182516.9627 | 6745.7644 | 15489.3722 | 39.3213 | 1.5364 | 615.4607 | 401156.2386
2020052811 | 5 | 152311.9707 | 52653.4319 | 183601.8914 | 6711.4833 | 15714.7348 | 39.3213 | 1.5364 | 615.4607 | 411649.8305
2020052812 | 5 | 154428.4981 | 53179.8828 | 185409.4421 | 6497.9505 | 15770.3082 | 39.3213 | 1.5364 | 615.4607 | 415942.4001
2020052813 | 5 | 157417.8324 | 53959.4586 | 185073.8649 | 6020.9992 | 16126.7225 | 39.3213 | 1.5364 | 615.4607 | 419255.1961
2020052814 | 5 | 160350.6474 | 53420.8583 | 185871.1764 | 5328.0485 | 14875.245 | 39.3213 | 1.5364 | 615.4607 | 420502.2942
2020052815 | 5 | 174617.0351 | 51544.1044 | 181997.9742 | 5773.3113 | 12581.8284 | 39.3213 | 1.5364 | 615.4607 | 427170.5719
2020052816 | 5 | 198227.1025 | 47775.2372 | 176144.0862 | 4733.9246 | 12346.8017 | 39.3213 | 1.5364 | 615.4607 | 439883.4706
2020052817 | 5 | 198245.0903 | 44306.6766 | 170757.9095 | 4306.4294 | 12128.9505 | 39.3213 | 1.5364 | 615.4607 | 430401.3747
2020052905 | 5 | 92181.204 | 32011.8841 | 147471.4032 | 3514.8548 | 11632.1637 | 39.3213 | 1.5364 | 615.4607 | 287467.8282
2020052906 | 5 | 104565.1699 | 36909.8287 | 166029.9376 | 4028.2305 | 12700.357 | 39.3213 | 1.5364 | 615.4607 | 324889.8422
2020052907 | 5 | 119831.3856 | 43168.4289 | 178503.5077 | 5966.7414 | 15322.394 | 39.3213 | 1.5364 | 615.4607 | 363448.7761
2020052908 | 5 | 135627.804 | 48356.0063 | 184731.155 | 6394.2306 | 15904.6618 | 39.3213 | 1.5364 | 615.4607 | 391670.1762
2020052909 | 5 | 148582.3726 | 52205.3007 | 190464.9133 | 5238.2025 | 16247.6223 | 39.3213 | 1.5364 | 615.4607 | 413394.7298
2020052910 | 5 | 162348.7914 | 55033.4041 | 195268.3433 | 6662.4755 | 16692.5026 | 39.3213 | 1.5364 | 615.4607 | 436661.8353
2020052911 | 5 | 176534.342 | 56511.8114 | 195656.1448 | 7046.0626 | 16584.6878 | 39.3213 | 1.5364 | 615.4607 | 452989.3669
2020052912 | 5 | 169668.0584 | 54036.7961 | 187844.2994 | 5120.4703 | 15480.5945 | 39.3213 | 1.5364 | 615.4607 | 432806.5371
2020052913 | 5 | 155435.6101 | 50782.703 | 175959.7758 | 5663.4145 | 13799.0703 | 39.3213 | 1.5364 | 615.4607 | 402296.8921
2020052914 | 5 | 146310.7636 | 48162.8274 | 166277.2652 | 5829.8074 | 13314.1154 | 39.3213 | 1.5364 | 615.4607 | 380551.0975
2020052915 | 5 | 149398.4222 | 45162.9173 | 160461.7575 | 5170.7409 | 13195.6202 | 39.3213 | 1.5364 | 615.4607 | 374045.7765
2020052916 | 5 | 158277.9371 | 41103.8411 | 152939.8665 | 3995.9075 | 12699.2386 | 39.3213 | 1.5364 | 615.4607 | 369673.1093
2020052917 | 5 | 154712.0385 | 38090.5071 | 147619.6832 | 2166.7422 | 12324.9 | 39.3213 | 1.5364 | 615.4607 | 355570.1895
2020053005 | 5 | 77620.4145 | 27334.7217 | 108462.1914 | 1095.9964 | 8774.1771 | 39.3213 | 1.5364 | 615.4607 | 223943.8196
2020053006 | 5 | 85659.264 | 27931.1757 | 112128.2185 | 1300.5437 | 9234.8709 | 39.3213 | 1.5364 | 615.4607 | 236910.3912
2020053007 | 5 | 98170.4232 | 29782.9428 | 115825.1914 | 1554.1054 | 9379.1995 | 39.3213 | 1.5364 | 615.4607 | 255368.1807
2020053008 | 5 | 110342.2144 | 32258.134 | 119053.8547 | 1136.275 | 9420.853 | 39.3213 | 1.5364 | 615.4607 | 272867.6495
2020053009 | 5 | 120218.3435 | 34415.8892 | 121359.9897 | 1824.4843 | 9426.876 | 39.3213 | 1.5364 | 615.4607 | 287901.9012
2020053010 | 5 | 128736.947 | 35528.2959 | 120829.7052 | 2644.0932 | 9271.8406 | 39.3213 | 1.5364 | 615.4607 | 297667.2002
2020053011 | 5 | 134049.2112 | 35625.2955 | 120415.1533 | 8735.3267 | 9076.7022 | 39.3213 | 1.5364 | 615.4607 | 308558.0074
2020053012 | 5 | 133357.4879 | 35678.7197 | 120155.8021 | 6990.5602 | 9024.6922 | 39.3213 | 1.5364 | 615.4607 | 305863.5806
2020053013 | 5 | 131355.3731 | 35291.1143 | 119118.3913 | 1862.8942 | 8957.3942 | 39.3213 | 1.5364 | 615.4607 | 297241.4856
2020053014 | 5 | 128644.5074 | 35369.853 | 120772.7232 | 1023.731 | 8972.6468 | 39.3213 | 1.5364 | 615.4607 | 295439.7799
2020053015 | 5 | 132958.491 | 35094.733 | 121885.4329 | 1217.2777 | 9435.2389 | 39.3213 | 1.5364 | 615.4607 | 301247.4919
2020053016 | 5 | 140786.7583 | 34794.4098 | 121449.8988 | 1152.7313 | 9518.5786 | 39.3213 | 1.5364 | 615.4607 | 308358.6953
2020053017 | 5 | 141028.9545 | 33382.0763 | 118211.0188 | 1636.7497 | 9556.7599 | 39.3213 | 1.5364 | 615.4607 | 304471.8777
2020053105 | 5 | 75728.9786 | 26211.1284 | 99014.9978 | 992.6707 | 8614.7871 | 39.3213 | 1.5364 | 615.4607 | 211218.8811
2020053106 | 5 | 83411.8202 | 26358.6855 | 102532.2408 | 1158.2415 | 8717.9887 | 39.3213 | 1.5364 | 615.4607 | 222835.2951
2020053107 | 5 | 96119.3178 | 27147.9141 | 106034.2716 | 1048.2416 | 8652.1611 | 39.3213 | 1.5364 | 615.4607 | 239658.2246
2020053108 | 5 | 109369.5351 | 28525.8593 | 109435.1063 | 1135.0288 | 8634.9651 | 39.3213 | 1.5364 | 615.4607 | 257756.8131
2020053109 | 5 | 119849.4438 | 30394.27 | 112302.5962 | 1205.9659 | 8604.3366 | 39.3213 | 1.5364 | 615.4607 | 273012.931
2020053110 | 5 | 127838.5282 | 31804.1605 | 114077.4382 | 1297.0401 | 8585.7952 | 39.3213 | 1.5364 | 615.4607 | 284259.2806
2020053111 | 5 | 132622.9206 | 32640.6703 | 115536.9642 | 1405.6954 | 8637.0657 | 39.3213 | 1.5364 | 615.4607 | 291499.6345
2020053112 | 5 | 130223.3339 | 32931.5006 | 116356.8107 | 1462.7943 | 9100.9833 | 39.3213 | 1.5364 | 615.4607 | 290731.7413
2020053113 | 5 | 128060.6888 | 33067.9365 | 116985.9551 | 1451.3672 | 9423.4138 | 39.3213 | 1.5364 | 615.4607 | 289645.6799
2020053114 | 5 | 127520.6853 | 33355.6002 | 117345.6864 | 1349.3268 | 9277.3068 | 39.3213 | 1.5364 | 615.4607 | 289504.9239
2020053115 | 5 | 133312.1295 | 33476.36 | 118479.571 | 1783.2652 | 9251.4243 | 39.3213 | 1.5364 | 615.4607 | 296959.0684
2020053116 | 5 | 144775.6957 | 33380.5788 | 119325.0523 | 1321.1652 | 9353.7391 | 39.3213 | 1.5364 | 615.4607 | 308812.5496
2020053117 | 5 | 143906.3888 | 32722.6548 | 117207.5997 | 1112.7299 | 9386.0344 | 39.3213 | 1.5364 | 615.4607 | 304991.726
2020030106 | 3 | 109912.331 | 40226.0157 | 129288.5754 | 1250.8839 | 10324.1889 | 39.2906 | 1.2143 | 616.3706 | 291658.8704
2020030107 | 3 | 119959.869 | 38537.6706 | 132593.5952 | 1361.2307 | 10428.8378 | 39.2906 | 1.2143 | 616.3706 | 303538.0789
2020030108 | 3 | 130812.4023 | 39196.5893 | 137093.6946 | 1339.6866 | 10646.3224 | 39.2906 | 1.2143 | 616.3706 | 319745.5707
2020030109 | 3 | 141007.27 | 41578.7469 | 141136.497 | 1317.6137 | 10839.0882 | 39.2906 | 1.2143 | 616.3706 | 336536.0912
2020030110 | 3 | 146120.3479 | 43731.4418 | 143321.8553 | 1318.8314 | 10998.0798 | 39.2906 | 1.2143 | 616.3706 | 346147.4318
2020030111 | 3 | 150665.6144 | 45400.388 | 144485.1586 | 1471.9767 | 11187.1178 | 39.2906 | 1.2143 | 616.3706 | 353867.1309
2020030112 | 3 | 154834.2556 | 45581.7412 | 144808.306 | 1527.4812 | 11201.6101 | 39.2906 | 1.2143 | 616.3706 | 358610.2696
2020030113 | 3 | 156885.7794 | 45401.9492 | 145153.3752 | 1604.1992 | 11449.2051 | 39.2906 | 1.2143 | 616.3706 | 361151.3836
2020030114 | 3 | 156594.1978 | 45433.1318 | 144935.5911 | 1585.5268 | 11531.6661 | 39.2906 | 1.2143 | 616.3706 | 360736.9891
2020030115 | 3 | 160333.9465 | 45104.1529 | 143043.8379 | 1504.3857 | 11454.2301 | 39.2906 | 1.2143 | 616.3706 | 362097.4287
2020030116 | 3 | 168766.186 | 44797.3752 | 142959.3716 | 1499.0924 | 11506.2022 | 39.2906 | 1.2143 | 616.3706 | 370185.1031
2020030206 | 3 | 107642.0059 | 40752.549 | 156189.8679 | 1104.0525 | 11030.2186 | 39.2906 | 1.2143 | 616.3706 | 317375.5694
2020030207 | 3 | 119627.7799 | 45164.5624 | 174970.7993 | 950.3565 | 11798.2919 | 39.2906 | 1.2143 | 616.3706 | 353168.6655
2020030208 | 3 | 116613.7177 | 50605.6758 | 188119.5503 | 1146.9528 | 12653.3581 | 39.2906 | 1.2143 | 616.3706 | 369796.1301
2020030209 | 3 | 112607.7903 | 55185.3715 | 192942.523 | 1268.0448 | 13371.1284 | 39.2906 | 1.2143 | 616.3706 | 376031.7334
2020030210 | 3 | 111193.4605 | 58048.8868 | 196813.9058 | 1540.4833 | 13229.9247 | 39.2906 | 1.2143 | 616.3706 | 381483.5366
2020030211 | 3 | 115588.2596 | 59289.6932 | 196283.4077 | 1468.3762 | 13932.859 | 39.2906 | 1.2143 | 616.3706 | 387219.4712
2020030212 | 3 | 116983.3284 | 59244.8218 | 196244.9306 | 1440.9034 | 14076.9839 | 39.2906 | 1.2143 | 616.3706 | 388647.8435
2020030213 | 3 | 114891.892 | 58695.8255 | 196677.8707 | 1727.6795 | 14216.7635 | 39.2906 | 1.2143 | 616.3706 | 386866.9067
2020030214 | 3 | 114070.0747 | 58102.8977 | 193617.3184 | 1519.8631 | 14157.9926 | 39.2906 | 1.2143 | 616.3706 | 382125.022
2020030215 | 3 | 118838.404 | 57068.9327 | 188623.7039 | 1156.1959 | 13965.376 | 39.2906 | 1.2143 | 616.3706 | 380309.4879
2020030216 | 3 | 133083.3339 | 54904.8413 | 183007.5295 | 872.7876 | 13649.321 | 39.2906 | 1.2143 | 616.3706 | 386174.6888
2020030306 | 3 | 105960.3596 | 40537.8862 | 155543.4436 | 564.2729 | 11096.882 | 39.2906 | 1.2143 | 616.3706 | 314359.7198
2020030307 | 3 | 118702.7334 | 44963.9563 | 176143.0201 | 542.1695 | 11908.1677 | 39.2906 | 1.2143 | 616.3706 | 352916.9225
2020030308 | 3 | 115116.0782 | 50945.0926 | 188418.6274 | 6859.8004 | 12730.1351 | 39.2906 | 1.2143 | 616.3706 | 374726.6092
2020030309 | 3 | 109649.8561 | 55752.0955 | 191264.3883 | 2489.166 | 13368.0011 | 39.2906 | 1.2143 | 616.3706 | 373180.3826
2020030310 | 3 | 108770.9985 | 58557.8952 | 193402.0129 | 1100.3894 | 13738.4855 | 39.2906 | 1.2143 | 616.3706 | 376226.657
2020030311 | 3 | 111865.9112 | 59790.4176 | 193262.3129 | 1105.0505 | 14105.2525 | 39.2906 | 1.2143 | 616.3706 | 380785.8203
2020030312 | 3 | 115236.8621 | 60214.1515 | 193666.994 | 1077.1609 | 14098.4267 | 39.2906 | 1.2143 | 616.3706 | 384950.4708
2020030313 | 3 | 113151.2589 | 59977.5112 | 193268.4116 | 1013.0589 | 14174.9149 | 39.2906 | 1.2143 | 616.3706 | 382242.0311
2020030314 | 3 | 112288.2609 | 59064.3381 | 192123.4051 | 1025.3794 | 14073.9368 | 39.2906 | 1.2143 | 616.3706 | 379232.1959
2020030315 | 3 | 116341.0743 | 57906.4918 | 187315.0504 | 701.4029 | 14039.3407 | 39.2906 | 1.2143 | 616.3706 | 376960.2356
2020030316 | 3 | 127393.8258 | 55398.0148 | 180087.0276 | 859.6353 | 13602.7107 | 39.2906 | 1.2143 | 616.3706 | 377998.0897
2020030406 | 3 | 109195.5007 | 40962.1685 | 157508.3541 | 766.5517 | 11113.1744 | 39.2906 | 1.2143 | 616.3706 | 320202.6249
2020030407 | 3 | 120141.6421 | 44659.0032 | 171505.7065 | 617.3592 | 11919.8976 | 39.2906 | 1.2143 | 616.3706 | 349500.4841
2020030408 | 3 | 115294.5635 | 50878.3353 | 187026.8753 | 1256.1683 | 12847.0518 | 39.2906 | 1.2143 | 616.3706 | 367959.8699
2020030409 | 3 | 110926.0401 | 56015.8449 | 190398.8112 | 1528.0055 | 13451.238 | 39.2906 | 1.2143 | 616.3706 | 372976.815
2020030410 | 3 | 111397.7058 | 59241.4095 | 194291.4017 | 1589.7371 | 13796.2105 | 39.2906 | 1.2143 | 616.3706 | 380973.3402
2020030411 | 3 | 111874.2909 | 60200.8175 | 194014.1829 | 1534.9447 | 13970.6483 | 39.2906 | 1.2143 | 616.3706 | 382251.7598
2020030412 | 3 | 109409.2234 | 59716.3997 | 191549.6558 | 1554.5932 | 13956.8501 | 39.2906 | 1.2143 | 616.3706 | 376843.5978
2020030413 | 3 | 106030.6486 | 59003.5674 | 191813.7693 | 1547.5647 | 14020.4438 | 39.2906 | 1.2143 | 616.3706 | 373072.8692
2020030414 | 3 | 108109.4229 | 58806.0081 | 189732.4314 | 1505.3466 | 13988.4164 | 39.2906 | 1.2143 | 616.3706 | 372798.5008
2020030415 | 3 | 113986.4183 | 57989.7975 | 186214.8091 | 1176.2049 | 13971.1711 | 39.2906 | 1.2143 | 616.3706 | 373995.2764
2020030416 | 3 | 127723.3303 | 55979.8179 | 182475.9545 | 256.2799 | 13671.1056 | 39.2906 | 1.2143 | 616.3706 | 380763.3637
2020030506 | 3 | 113364.7883 | 41874.3268 | 159761.511 | 389.1501 | 11260.8699 | 39.2906 | 1.2143 | 616.3706 | 327307.5214
2020030507 | 3 | 123182.3937 | 45396.9862 | 177631.3965 | 315.2774 | 11970.2495 | 39.2906 | 1.2143 | 616.3706 | 359153.1788
2020030508 | 3 | 116519.9553 | 51039.9239 | 188851.1161 | 663.7466 | 12855.2719 | 39.2906 | 1.2143 | 616.3706 | 370586.8894
2020030509 | 3 | 109389.6058 | 55687.0607 | 190342.8493 | 1667.3046 | 13423.0595 | 39.2906 | 1.2143 | 616.3706 | 371166.7554
2020030510 | 3 | 107211.6357 | 58398.0805 | 194682.9681 | 5924.0782 | 13655.6103 | 39.2906 | 1.2143 | 616.3706 | 380529.2482
2020030511 | 3 | 108095.1804 | 59440.7892 | 194229.7782 | 5676.2319 | 13828.6491 | 39.2906 | 1.2143 | 616.3706 | 381927.5044
2020030512 | 3 | 107662.636 | 59100.454 | 193518.3953 | 7958.2149 | 13860.3942 | 39.2906 | 1.2143 | 616.3706 | 382756.9699
2020030513 | 3 | 104266.8549 | 58803.4107 | 192329.1098 | 8089.8636 | 13820.7609 | 39.2906 | 1.2143 | 616.3706 | 377966.8754
2020030514 | 3 | 102688.7947 | 58410.8888 | 189358.6813 | 8836.9795 | 13895.919 | 39.2906 | 1.2143 | 616.3706 | 373848.1388
2020030515 | 3 | 106250.25 | 57068.353 | 184408.3291 | 5673.9907 | 13786.2308 | 39.2906 | 1.2143 | 616.3706 | 367844.0291
2020030516 | 3 | 118133.8432 | 55104.4862 | 179306.9807 | 873.9322 | 13482.4585 | 39.2906 | 1.2143 | 616.3706 | 367558.5763
2020030606 | 3 | 103451.907 | 40215.2755 | 154434.2087 | 1156.5442 | 11197.2495 | 39.2906 | 1.2143 | 616.3706 | 311112.0604
2020030607 | 3 | 113028.3591 | 43972.6335 | 171715.4587 | 1089.8548 | 11871.3841 | 39.2906 | 1.2143 | 616.3706 | 342334.5658
2020030608 | 3 | 113102.3709 | 49749.3592 | 183726.0048 | 645.2873 | 12623.7428 | 39.2906 | 1.2143 | 616.3706 | 360503.6405
2020030609 | 3 | 111936.8916 | 54797.3616 | 189070.077 | 613.204 | 13274.1806 | 39.2906 | 1.2143 | 616.3706 | 370348.5903
2020030610 | 3 | 114375.0232 | 58347.0752 | 192700.5063 | 689.8908 | 13724.8267 | 39.2906 | 1.2143 | 616.3706 | 380494.1976
2020030611 | 3 | 117376.4257 | 59378.9167 | 192040.8723 | 671.5497 | 13872.2754 | 39.2906 | 1.2143 | 616.3706 | 383996.9152
2020030612 | 3 | 119272.7285 | 59151.4029 | 189904.6696 | 621.9817 | 13960.273 | 39.2906 | 1.2143 | 616.3706 | 383567.9312
2020030613 | 3 | 119012.6539 | 59344.5082 | 191069.9082 | 598.5665 | 13939.3783 | 39.2906 | 1.2143 | 616.3706 | 384621.8907
2020030614 | 3 | 119271.0274 | 58390.6529 | 187820.2235 | 618.6373 | 13841.3616 | 39.2906 | 1.2143 | 616.3706 | 380598.7782
2020030615 | 3 | 123350.1079 | 57163.1954 | 183125.6768 | 549.808 | 13696.7059 | 39.2906 | 1.2143 | 616.3706 | 378542.3695
2020030616 | 3 | 135730.7204 | 55088.0108 | 178451.3262 | 569.6307 | 13340.3011 | 39.2906 | 1.2143 | 616.3706 | 383836.8649
2020030706 | 3 | 104513.5981 | 38813.7576 | 134374.8982 | 1360.906 | 10292.574 | 39.2906 | 1.2143 | 616.3706 | 290012.6093
2020030707 | 3 | 115770.0814 | 38229.3196 | 140781.6784 | 1286.706 | 10494.2331 | 39.2906 | 1.2143 | 616.3706 | 307218.8941
2020030708 | 3 | 125452.6198 | 40983.188 | 146998.0008 | 1273.642 | 10799.9594 | 39.2906 | 1.2143 | 616.3706 | 326164.2854
2020030709 | 3 | 132593.4343 | 44998.1765 | 151187.0538 | 1278.4204 | 10973.9064 | 39.2906 | 1.2143 | 616.3706 | 341687.8669
2020030710 | 3 | 138099.8209 | 47746.8025 | 153011.7972 | 1204.0409 | 11251.2037 | 39.2906 | 1.2143 | 616.3706 | 351970.5406
2020030711 | 3 | 142318.6836 | 48786.5264 | 153578.4733 | 1163.1499 | 11483.8588 | 39.2906 | 1.2143 | 616.3706 | 357987.5675
2020030712 | 3 | 142938.2062 | 48200.8541 | 152745.305 | 1144.4962 | 11469.568 | 39.2906 | 1.2143 | 616.3706 | 357155.305
2020030713 | 3 | 138968.2698 | 47354.8845 | 151202.6806 | 1168.2769 | 11629.4602 | 39.2906 | 1.2143 | 616.3706 | 350980.4474
2020030714 | 3 | 134647.8007 | 46559.1167 | 148557.6358 | 1142.2116 | 11678.809 | 39.2906 | 1.2143 | 616.3706 | 343242.4494
2020030715 | 3 | 134016.6065 | 45339.3926 | 143844.3842 | 1122.1009 | 11636.7834 | 39.2906 | 1.2143 | 616.3706 | 336616.1431
2020030716 | 3 | 138689.6 | 44900.0538 | 143203.5171 | 1112.3372 | 11666.8831 | 39.2906 | 1.2143 | 616.3706 | 340229.2666
2020030806 | 3 | 97855.4237 | 37500.5281 | 128408.9926 | 1377.7963 | 10309.4107 | 39.2906 | 1.2143 | 616.3706 | 276109.0269
2020030807 | 3 | 108844.0133 | 36728.6589 | 131150.8676 | 1237.0888 | 10398.5056 | 39.2906 | 1.2143 | 616.3706 | 289016.0096
2020030808 | 3 | 118689.0001 | 37886.3941 | 133404.1817 | 1213.4745 | 10567.7306 | 39.2906 | 1.2143 | 616.3706 | 302417.6565
2020030809 | 3 | 125981.1092 | 40062.4374 | 136064.3232 | 1194.0674 | 10808.8937 | 39.2906 | 1.2143 | 616.3706 | 314767.7065
2020030810 | 3 | 132649.9317 | 41934.2918 | 138467.8745 | 1192.3095 | 11047.0245 | 39.2906 | 1.2143 | 616.3706 | 325948.3075
2020030811 | 3 | 137501.3536 | 42540.2846 | 138891.7436 | 1148.2677 | 11111.3075 | 39.2906 | 1.2143 | 616.3706 | 331849.8325
2020030812 | 3 | 136693.5518 | 42406.385 | 138094.322 | 1142.8755 | 11120.0881 | 39.2906 | 1.2143 | 616.3706 | 330114.0979
2020030813 | 3 | 134321.5992 | 41690.565 | 136889.7934 | 1129.1943 | 11274.4296 | 39.2906 | 1.2143 | 616.3706 | 325962.457
2020030814 | 3 | 134985.2203 | 41319.3291 | 135014.0034 | 1076.8577 | 11206.4421 | 39.2906 | 1.2143 | 616.3706 | 324258.7281
2020030815 | 3 | 141098.2568 | 40695.2955 | 134736.5103 | 1068.422 | 11234.0876 | 39.2906 | 1.2143 | 616.3706 | 329489.4478
2020030816 | 3 | 151906.4173 | 39561.6434 | 133366.0107 | 1078.4026 | 11157.7872 | 39.2906 | 1.2143 | 616.3706 | 337727.1367
2020030906 | 3 | 108142.0031 | 43493.6614 | 171482.915 | 4045.8121 | 11940.5441 | 39.2906 | 1.2143 | 616.3706 | 339761.8112
2020030907 | 3 | 106056.1457 | 47969.7709 | 183297.5648 | 3946.6398 | 12633.1582 | 39.2906 | 1.2143 | 616.3706 | 354560.1549
2020030908 | 3 | 98765.1799 | 52086.8384 | 189262.8302 | 4286.2477 | 13224.9096 | 39.2906 | 1.2143 | 616.3706 | 358282.8812
2020030909 | 3 | 95282.4213 | 54793.323 | 190975.322 | 4742.3246 | 13583.2236 | 39.2906 | 1.2143 | 616.3706 | 360033.4901
2020030910 | 3 | 96156.9926 | 55696.007 | 192203.2745 | 5785.6937 | 13821.1333 | 39.2906 | 1.2143 | 616.3706 | 364319.9765
2020030911 | 3 | 96722.4473 | 55684.2902 | 190663.8017 | 5946.9002 | 13812.6042 | 39.2906 | 1.2143 | 616.3706 | 363486.9191
2020030912 | 3 | 94734.272 | 55493.8078 | 192924.8702 | 5698.4949 | 13974.4568 | 39.2906 | 1.2143 | 616.3706 | 363482.7773
2020030913 | 3 | 93449.6631 | 54601.3203 | 189958.824 | 6216.4153 | 13958.9978 | 39.2906 | 1.2143 | 616.3706 | 358842.096
2020030914 | 3 | 96949.7594 | 53678.3572 | 186318.3022 | 5847.286 | 13985 | 39.2906 | 1.2143 | 616.3706 | 357435.5804
2020030915 | 3 | 109685.4788 | 51545.9773 | 179614.7443 | 5558.5464 | 13602.6434 | 39.2906 | 1.2143 | 616.3706 | 360664.2656
2020030916 | 3 | 126458.0887 | 47182.8037 | 173550.0032 | 5565.7035 | 12916.9827 | 39.2906 | 1.2143 | 616.3706 | 366330.4573
2020031006 | 3 | 103890.3258 | 43176.8289 | 175315.4452 | 5443.2427 | 11952.9473 | 39.2906 | 1.2143 | 616.3706 | 340435.6653
2020031007 | 3 | 104257.661 | 48771.0985 | 186753.1544 | 5533.7553 | 12606.5867 | 39.2906 | 1.2143 | 616.3706 | 358579.1314
2020031008 | 3 | 99324.7098 | 52566.6664 | 190585.3756 | 5780.011 | 13330.6193 | 39.2906 | 1.2143 | 616.3706 | 362244.2576
2020031009 | 3 | 100960.0177 | 56299.6926 | 193051.8458 | 5560.344 | 13775.8883 | 39.2906 | 1.2143 | 616.3706 | 370304.6639
2020031010 | 3 | 105539.6019 | 57906.4249 | 193152.754 | 4860.6416 | 14057.7071 | 39.2906 | 1.2143 | 616.3706 | 376174.005
2020031011 | 3 | 109748.2216 | 58818.6628 | 194228.1227 | 4759.971 | 14127.6758 | 39.2906 | 1.2143 | 616.3706 | 382339.5294
2020031012 | 3 | 109372.8039 | 58813.5605 | 194913.1895 | 4532.1263 | 14166.1262 | 39.2906 | 1.2143 | 616.3706 | 382454.682
2020031013 | 3 | 110675.6286 | 58376.9437 | 192190.4635 | 4183.9491 | 14160.3368 | 39.2906 | 1.2143 | 616.3706 | 380244.1971
2020031014 | 3 | 116424.3435 | 57723.9222 | 188786.5562 | 4016.504 | 14044.8418 | 39.2906 | 1.2143 | 616.3706 | 381653.0432
2020031015 | 3 | 129399.4876 | 55362.2563 | 183192.346 | 3963.1725 | 13706.3581 | 39.2906 | 1.2143 | 616.3706 | 386280.4959
2020031016 | 3 | 140916.5638 | 50650.9716 | 177495.2526 | 3835.8935 | 13048.9382 | 39.2906 | 1.2143 | 616.3706 | 386604.4952
2020031106 | 3 | 121269.5959 | 46143.5367 | 175538.8311 | 2868.2577 | 12109.0155 | 39.2906 | 1.2143 | 616.3706 | 358586.1124
2020031107 | 3 | 119371.3375 | 51256.8524 | 190193.4987 | 2976.5493 | 12793.4651 | 39.2906 | 1.2143 | 616.3706 | 377248.5785
2020031108 | 3 | 113789.1123 | 56108.7128 | 192876.4778 | 3222.0432 | 13444.1948 | 39.2906 | 1.2143 | 616.3706 | 380097.4164
2020031109 | 3 | 111912.5828 | 59163.5109 | 195897.723 | 3147.6828 | 13829.826 | 39.2906 | 1.2143 | 616.3706 | 384608.2009
2020031110 | 3 | 112117.8209 | 60008.7004 | 195507.1358 | 2941.6762 | 14012.3256 | 39.2906 | 1.2143 | 616.3706 | 385244.5344
2020031111 | 3 | 109196.1903 | 59481.6575 | 193850.5134 | 2684.4819 | 14003.4676 | 39.2906 | 1.2143 | 616.3706 | 379873.1861
2020031112 | 3 | 105017.584 | 58578.8277 | 193129.0806 | 2823.9545 | 14025.3337 | 39.2906 | 1.2143 | 616.3706 | 374231.6561
2020031113 | 3 | 104871.0074 | 57814.8953 | 189485.4359 | 4155.1122 | 14031.1742 | 39.2906 | 1.2143 | 616.3706 | 371014.5006
2020031114 | 3 | 109457.5224 | 56632.6593 | 185866.5109 | 3971.204 | 13954.9109 | 39.2906 | 1.2143 | 616.3706 | 370539.683
2020031115 | 3 | 123597.4341 | 54667.9257 | 180860.7564 | 2883.3793 | 13637.0965 | 39.2906 | 1.2143 | 616.3706 | 376303.4674
2020031116 | 3 | 133816.8192 | 49954.7885 | 174914.0153 | 2951.2416 | 12936.409 | 39.2906 | 1.2143 | 616.3706 | 375230.1492
2020031206 | 3 | 116306.3855 | 45520.0757 | 179860.8766 | 658.2712 | 12138.3695 | 39.2906 | 1.2143 | 616.3706 | 355140.8539
2020031207 | 3 | 114808.5631 | 50772.9231 | 189328.8669 | 788.0702 | 12792.0868 | 39.2906 | 1.2143 | 616.3706 | 369147.3856
2020031208 | 3 | 109485.0064 | 55200.7523 | 193524.3115 | 873.6689 | 13368.319 | 39.2906 | 1.2143 | 616.3706 | 373108.9335
2020031209 | 3 | 108696.804 | 58319.1874 | 196520.7861 | 952.2516 | 13766.339 | 39.2906 | 1.2143 | 616.3706 | 378912.2436
2020031210 | 3 | 110831.4788 | 59711.1467 | 196222.4524 | 941.0389 | 14007.3685 | 39.2906 | 1.2143 | 616.3706 | 382370.3609
2020031211 | 3 | 111772.2585 | 59585.6512 | 193980.8158 | 974.9564 | 13996.714 | 39.2906 | 1.2143 | 616.3706 | 380967.2715
2020031212 | 3 | 109356.1859 | 59138.069 | 193497.5854 | 1111.822 | 14015.2468 | 39.2906 | 1.2143 | 616.3706 | 377775.7846
2020031213 | 3 | 107553.4843 | 58170.4219 | 189988.5735 | 1111.3101 | 13965.8962 | 39.2906 | 1.2143 | 616.3706 | 371446.5615
2020031214 | 3 | 109462.2267 | 56790.2821 | 184819.2862 | 794.576 | 13885.6021 | 39.2906 | 1.2143 | 616.3706 | 366408.8485
2020031215 | 3 | 118347.2901 | 53883.7281 | 178316.1758 | 2342.0843 | 13432.9998 | 39.2906 | 1.2143 | 616.3706 | 366979.1536
2020031216 | 3 | 131766.0014 | 49656.3822 | 173022.9538 | 1534.2302 | 12814.5818 | 39.2906 | 1.2143 | 616.3706 | 369451.0249
2020031306 | 3 | 110291.4515 | 43927.1754 | 170490.9194 | 5179.3289 | 11772.1369 | 39.2906 | 1.2143 | 616.3706 | 342317.8876
2020031307 | 3 | 110171.9789 | 48377.3778 | 181236.2022 | 5046.2288 | 12169.283 | 39.2906 | 1.2143 | 616.3706 | 357657.9461
2020031308 | 3 | 106242.0535 | 53258.3161 | 185250.0945 | 5048.1375 | 12812.0623 | 39.2906 | 1.2143 | 616.3706 | 363267.5394
2020031309 | 3 | 106848.1218 | 56917.0881 | 187354.5691 | 4973.9503 | 13118.9869 | 39.2906 | 1.2143 | 616.3706 | 369869.5917
2020031310 | 3 | 109634.3395 | 57852.9549 | 186016.0053 | 4942.8262 | 13201.3005 | 39.2906 | 1.2143 | 616.3706 | 372304.3019
2020031311 | 3 | 111038.613 | 57267.254 | 185300.5875 | 4681.6749 | 13202.8996 | 39.2906 | 1.2143 | 616.3706 | 372147.9044
2020031312 | 3 | 109057.2196 | 56782.3135 | 185571.7367 | 4711.1985 | 13266.8128 | 39.2906 | 1.2143 | 616.3706 | 370046.1567
2020031313 | 3 | 109636.0571 | 56115.7952 | 183474.062 | 4638.2708 | 13226.9463 | 39.2906 | 1.2143 | 616.3706 | 367748.007
2020031314 | 3 | 112376.3768 | 54564.3305 | 178433.655 | 4362.8336 | 13080.7316 | 39.2906 | 1.2143 | 616.3706 | 363474.803
2020031315 | 3 | 121219.2886 | 51819.0103 | 171793.6493 | 3709.038 | 12619.8681 | 39.2906 | 1.2143 | 616.3706 | 361817.7298
2020031316 | 3 | 130348.1149 | 48014.0453 | 165346.7942 | 2260.2161 | 11906.6324 | 39.2906 | 1.2143 | 616.3706 | 358532.6784
2020031406 | 3 | 104225.788 | 38256.8 | 137849.251 | 1742.6948 | 10292.8941 | 39.2906 | 1.2143 | 616.3706 | 293024.3034
2020031407 | 3 | 116709.4059 | 39358.2761 | 142640.6847 | 1603.7827 | 10363.2458 | 39.2906 | 1.2143 | 616.3706 | 311332.2707
2020031408 | 3 | 128840.3876 | 43595.1291 | 146859.8338 | 1603.1616 | 10478.3071 | 39.2906 | 1.2143 | 616.3706 | 332033.6947
2020031409 | 3 | 139556.4048 | 46760.2578 | 149029.3207 | 1592.349 | 10655.7315 | 39.2906 | 1.2143 | 616.3706 | 348250.9392
2020031410 | 3 | 149054.443 | 47938.3924 | 150447.5758 | 1623.1177 | 10851.5917 | 39.2906 | 1.2143 | 616.3706 | 360571.9961
2020031411 | 3 | 154345.5344 | 47881.2317 | 149383.431 | 1396.8884 | 10916.5245 | 39.2906 | 1.2143 | 616.3706 | 364580.4855
2020031412 | 3 | 154976.0516 | 47274.9466 | 148650.4086 | 1497.8217 | 11007.3003 | 39.2906 | 1.2143 | 616.3706 | 364063.4042
2020031413 | 3 | 153441.8968 | 46540.5259 | 146398.6786 | 1462.6923 | 11050.3318 | 39.2906 | 1.2143 | 616.3706 | 359551.0008
2020031414 | 3 | 155248.1657 | 45862.3146 | 144168.7165 | 1447.5119 | 11034.1604 | 39.2906 | 1.2143 | 616.3706 | 358417.7446
2020031415 | 3 | 161420.0178 | 45115.6064 | 141439.3946 | 1331.8102 | 11020.4437 | 39.2906 | 1.2143 | 616.3706 | 360984.1481
2020031416 | 3 | 169162.6232 | 44115.2891 | 141070.0807 | 1302.056 | 10932.9009 | 39.2906 | 1.2143 | 616.3706 | 367239.8255
2020031506 | 3 | 103877.642 | 36955.4113 | 125131.4289 | 1549.8686 | 10020.1517 | 39.2906 | 1.2143 | 616.3706 | 278191.378
2020031507 | 3 | 115819.5451 | 36089.3991 | 127102.3265 | 1445.3456 | 10056.2244 | 39.2906 | 1.2143 | 616.3706 | 291169.7162
2020031508 | 3 | 127157.1143 | 37572.4544 | 130008.4056 | 1553.8136 | 10246.33 | 39.2906 | 1.2143 | 616.3706 | 307194.9934
2020031509 | 3 | 136255.4937 | 40117.5761 | 132977.3989 | 1608.1938 | 10400.1624 | 39.2906 | 1.2143 | 616.3706 | 322015.7004
2020031510 | 3 | 143290.4904 | 41803.7711 | 134426.4117 | 1631.9184 | 10516.3118 | 39.2906 | 1.2143 | 616.3706 | 332325.7788
2020031511 | 3 | 147748.3108 | 42099.6544 | 135118.5978 | 1579.0378 | 10524.3891 | 39.2906 | 1.2143 | 616.3706 | 337726.8654
2020031512 | 3 | 145920.3114 | 41618.1707 | 134200.5352 | 1618.4972 | 10651.6615 | 39.2906 | 1.2143 | 616.3706 | 334666.0515
2020031513 | 3 | 142881.8469 | 41130.8628 | 133541.0788 | 1578.6414 | 10783.5081 | 39.2906 | 1.2143 | 616.3706 | 330572.8135
2020031514 | 3 | 142213.4415 | 40782.8493 | 131093.0802 | 1497.4365 | 10767.2596 | 39.2906 | 1.2143 | 616.3706 | 327010.9427
2020031515 | 3 | 147865.9402 | 40088.1456 | 130496.9476 | 1371.9533 | 10700.4613 | 39.2906 | 1.2143 | 616.3706 | 331180.3235
2020031516 | 3 | 156584.4674 | 38842.9559 | 130020.7808 | 1254.28 | 10600.2066 | 39.2906 | 1.2143 | 616.3706 | 337959.566
2020031606 | 3 | 113039.8154 | 44917.9577 | 171863.3729 | 781.0356 | 11493.1455 | 39.2906 | 1.2143 | 616.3706 | 342752.2026
2020031607 | 3 | 115265.0814 | 48615.1627 | 180384.1033 | 769.8563 | 11995.1227 | 39.2906 | 1.2143 | 616.3706 | 357686.2019
2020031608 | 3 | 114687.3678 | 52318.1723 | 181236.2304 | 757.6315 | 12452.0993 | 39.2906 | 1.2143 | 616.3706 | 362108.3769
2020031609 | 3 | 115834.3488 | 54823.614 | 183457.3263 | 591.9308 | 12650.9123 | 39.2906 | 1.2143 | 616.3706 | 368015.0078
2020031610 | 3 | 119198.2088 | 55450.7464 | 183016.1975 | 687.8732 | 12735.8846 | 39.2906 | 1.2143 | 616.3706 | 371745.7859
2020031611 | 3 | 121900.8314 | 55310.6512 | 181892.9617 | 718.6953 | 12730.6257 | 39.2906 | 1.2143 | 616.3706 | 373210.6409
2020031612 | 3 | 117714.9828 | 54343.7466 | 181863.4399 | 738.0688 | 12705.1122 | 39.2906 | 1.2143 | 616.3706 | 368022.2258
2020031613 | 3 | 115493.3247 | 53416.2359 | 178680.9841 | 747.4783 | 12448.1104 | 39.2906 | 1.2143 | 616.3706 | 361443.0088
2020031614 | 3 | 116481.3514 | 52301.9921 | 174714.7057 | 1118.1261 | 12434.0289 | 39.2906 | 1.2143 | 616.3706 | 357707.0798
2020031615 | 3 | 123932.7583 | 49679.3828 | 170018.2202 | 684.2047 | 12198.1422 | 39.2906 | 1.2143 | 616.3706 | 357169.5837
2020031616 | 3 | 139986.5664 | 45228.6976 | 165126.9 | 713.1741 | 11512.7643 | 39.2906 | 1.2143 | 616.3706 | 363224.9778
2020031706 | 3 | 103900.0435 | 42873.5677 | 169091.6257 | 849.143 | 11453.5106 | 39.2906 | 1.2143 | 616.3706 | 328824.766
2020031707 | 3 | 110006.4527 | 46612.5023 | 177981.6678 | 693.4539 | 11764.9316 | 39.2906 | 1.2143 | 616.3706 | 347715.8839
2020031708 | 3 | 114044.925 | 49680.7033 | 179481.1311 | 750.4825 | 12155.903 | 39.2906 | 1.2143 | 616.3706 | 356770.0204
2020031709 | 3 | 117777.3486 | 52366.7128 | 183335.3028 | 923.5022 | 12304.0039 | 39.2906 | 1.2143 | 616.3706 | 367363.7456
2020031710 | 3 | 126616.8942 | 53906.6374 | 184274.7071 | 749.0632 | 12420.2651 | 39.2906 | 1.2143 | 616.3706 | 378624.4424
2020031711 | 3 | 130450.7554 | 53865.0349 | 182831.1297 | 656.7873 | 12502.1737 | 39.2906 | 1.2143 | 616.3706 | 380962.7564
2020031712 | 3 | 127012.4079 | 53166.9142 | 182835.5567 | 789.221 | 12465.5684 | 39.2906 | 1.2143 | 616.3706 | 376926.5437
2020031713 | 3 | 123195.9656 | 51954.3593 | 179491.0394 | 1015.1094 | 12510.183 | 39.2906 | 1.2143 | 616.3706 | 368823.5323
2020031714 | 3 | 122252.6336 | 50412.5685 | 175063.0762 | 589.3685 | 12279.5561 | 39.2906 | 1.2143 | 616.3706 | 361254.0783
2020031715 | 3 | 129267.9343 | 47912.4279 | 169937.8143 | 748.9031 | 11925.3776 | 39.2906 | 1.2143 | 616.3706 | 360449.3327
2020031716 | 3 | 140467.3724 | 43424.9896 | 162373.3229 | 669.6805 | 11313.7921 | 39.2906 | 1.2143 | 616.3706 | 358906.0329
2020031806 | 3 | 107665.1995 | 42075.8641 | 164484.0883 | 630.2397 | 11214.0692 | 39.2906 | 1.2143 | 616.3706 | 326726.3363
2020031807 | 3 | 112231.9931 | 45205.8132 | 173476.5509 | 923.537 | 11550.196 | 39.2906 | 1.2143 | 616.3706 | 344044.9657
2020031808 | 3 | 115397.3572 | 48450.6506 | 174400.3389 | 1944.9911 | 11847.0813 | 39.2906 | 1.2143 | 616.3706 | 352697.2945
2020031809 | 3 | 118369.7175 | 50561.1148 | 177077.7864 | 1036.9634 | 11920.7376 | 39.2906 | 1.2143 | 616.3706 | 359623.1952
2020031810 | 3 | 125674.6327 | 52100.6862 | 177629.9554 | 812.3502 | 12094.8606 | 39.2906 | 1.2143 | 616.3706 | 368969.3605
2020031811 | 3 | 127282.6547 | 51536.7321 | 173760.5551 | 1237.3498 | 12129.8313 | 39.2906 | 1.2143 | 616.3706 | 366603.9987
2020031812 | 3 | 123350.5567 | 50943.5962 | 175071.0591 | 1225.3364 | 12025.8846 | 39.2906 | 1.2143 | 616.3706 | 363273.3085
2020031813 | 3 | 121892.8022 | 49976.4139 | 172154.9661 | 1258.385 | 11904.3873 | 39.2906 | 1.2143 | 616.3706 | 357843.83
2020031814 | 3 | 125785.8826 | 49298.1227 | 168598.9871 | 789.5339 | 11764.7421 | 39.2906 | 1.2143 | 616.3706 | 356894.144
2020031815 | 3 | 136916.6554 | 47195.486 | 164319.7599 | 715.5271 | 11590.0418 | 39.2906 | 1.2143 | 616.3706 | 361394.3458
2020031816 | 3 | 153064.2 | 43286.634 | 161513.2557 | 918.6677 | 11174.0166 | 39.2906 | 1.2143 | 616.3706 | 370613.6494
2020031906 | 3 | 103904.718 | 41183.3372 | 164584.0648 | 1095.0013 | 10899.9782 | 39.2906 | 1.2143 | 616.3706 | 322323.9749
2020031907 | 3 | 108690.3513 | 43818.8068 | 170118.1574 | 2114.7924 | 11029.4677 | 39.2906 | 1.2143 | 616.3706 | 336428.451
2020031908 | 3 | 114255.599 | 46886.3667 | 170326.8236 | 4368.7032 | 11242.3081 | 39.2906 | 1.2143 | 616.3706 | 347736.6761
2020031909 | 3 | 117722.7456 | 49100.9822 | 171609.9377 | 2321.5734 | 11274.3176 | 39.2906 | 1.2143 | 616.3706 | 352686.432
2020031910 | 3 | 122574.9909 | 49991.7087 | 172432.9312 | 1366.1041 | 11293.7494 | 39.2906 | 1.2143 | 616.3706 | 358316.3597
2020031911 | 3 | 127105.9753 | 50244.6072 | 171941.0842 | 1749.8296 | 11319.1463 | 39.2906 | 1.2143 | 616.3706 | 363017.5181
2020031912 | 3 | 124106.6979 | 49636.5821 | 172038.8459 | 1943.5613 | 11336.0245 | 39.2906 | 1.2143 | 616.3706 | 359718.5872
2020031913 | 3 | 123600.946 | 48996.4496 | 170014.8002 | 2327.6187 | 11222.3184 | 39.2906 | 1.2143 | 616.3706 | 356819.0083
2020031914 | 3 | 125889.4723 | 48201.2652 | 167608.8101 | 1901.0898 | 11181.4149 | 39.2906 | 1.2143 | 616.3706 | 355438.9277
2020031915 | 3 | 136091.2359 | 45902.7814 | 161784.9258 | 1737.5608 | 11109.0732 | 39.2906 | 1.2143 | 616.3706 | 357282.4525
2020031916 | 3 | 150661.0214 | 42063.9239 | 157398.0244 | 1639.0853 | 10759.1316 | 39.2906 | 1.2143 | 616.3706 | 363178.0622
2020032006 | 3 | 90274.2768 | 38572.6312 | 156913.6992 | 2866.4639 | 10375.2302 | 39.2906 | 1.2143 | 616.3706 | 299659.1768
2020032007 | 3 | 97494.3329 | 41155.6262 | 165092.8059 | 1837.7954 | 10648.2277 | 39.2906 | 1.2143 | 616.3706 | 316885.6636
2020032008 | 3 | 103218.9757 | 43746.8465 | 166370.517 | 1870.6888 | 10935.5133 | 39.2906 | 1.2143 | 616.3706 | 326799.4168
2020032009 | 3 | 108630.8933 | 46119.6462 | 168272.3065 | 1881.0185 | 11108.2764 | 39.2906 | 1.2143 | 616.3706 | 336669.0164
2020032010 | 3 | 120853.0921 | 47846.5073 | 169912.4833 | 1396.9763 | 11283.5283 | 39.2906 | 1.2143 | 616.3706 | 351949.4628
2020032011 | 3 | 126863.6261 | 48093.0191 | 168540.9812 | 1254.8933 | 11356.7517 | 39.2906 | 1.2143 | 616.3706 | 356766.1469
2020032012 | 3 | 127196.4687 | 48077.9955 | 168644.7099 | 689.8931 | 11275.9691 | 39.2906 | 1.2143 | 616.3706 | 356541.9117
2020032013 | 3 | 127179.1814 | 47534.4487 | 165531.8761 | 595.8053 | 11137.8423 | 39.2906 | 1.2143 | 616.3706 | 352636.0292
2020032014 | 3 | 131162.8097 | 46628.5308 | 160431.2557 | 554.7281 | 11092.9152 | 39.2906 | 1.2143 | 616.3706 | 350527.1151
2020032015 | 3 | 141424.0366 | 44567.2157 | 157009.7223 | 671.7973 | 10919.7736 | 39.2906 | 1.2143 | 616.3706 | 355249.4209
2020032016 | 3 | 155601.2217 | 41721.1454 | 152202.8312 | 610.7981 | 10541.2717 | 39.2906 | 1.2143 | 616.3706 | 361334.1437
2020032106 | 3 | 107634.8559 | 36562.4105 | 128937.1912 | 1450.5624 | 9480.6443 | 39.2906 | 1.2143 | 616.3706 | 284722.5398
2020032107 | 3 | 119984.0551 | 36564.2774 | 130984.0139 | 1408.0555 | 9509.3709 | 39.2906 | 1.2143 | 616.3706 | 299106.6483
2020032108 | 3 | 130713.6832 | 38294.7742 | 132419.6822 | 1287.7042 | 9530.8618 | 39.2906 | 1.2143 | 616.3706 | 312903.5811
2020032109 | 3 | 141401.7095 | 39804.3586 | 133085.825 | 1306.7657 | 9595.2425 | 39.2906 | 1.2143 | 616.3706 | 325850.7767
2020032110 | 3 | 151594.6004 | 40500.3026 | 133531.5096 | 1311.9929 | 9642.817 | 39.2906 | 1.2143 | 616.3706 | 337238.0981
2020032111 | 3 | 157756.5683 | 40569.6683 | 132975.7911 | 1223.9627 | 9615.7078 | 39.2906 | 1.2143 | 616.3706 | 342798.5737
2020032112 | 3 | 155640.7386 | 39895.4282 | 131879.137 | 1241.9472 | 9595.0795 | 39.2906 | 1.2143 | 616.3706 | 338909.206
2020032113 | 3 | 152032.5896 | 39215.3979 | 130086.2006 | 1241.8628 | 9613.9121 | 39.2906 | 1.2143 | 616.3706 | 332846.8386
2020032114 | 3 | 149507.3749 | 38384.9138 | 128924.832 | 1207.5941 | 9653.578 | 39.2906 | 1.2143 | 616.3706 | 328335.1684
2020032115 | 3 | 153957.7578 | 37794.2739 | 127890.9568 | 1265.845 | 9646.8354 | 39.2906 | 1.2143 | 616.3706 | 331212.5444
2020032116 | 3 | 163351.8716 | 37065.8955 | 127417.9422 | 1259.7602 | 9621.694 | 39.2906 | 1.2143 | 616.3706 | 339374.0389
2020032206 | 3 | 107878.4497 | 35610.2687 | 119847.8394 | 1427.0383 | 9496.0161 | 39.2906 | 1.2143 | 616.3706 | 274916.4878
2020032207 | 3 | 118991.6878 | 34591.3119 | 121420.1852 | 1553.7283 | 9524.4624 | 39.2906 | 1.2143 | 616.3706 | 286738.2512
2020032208 | 3 | 130405.602 | 34995.2817 | 123010.1757 | 1518 | 9482.2843 | 39.2906 | 1.2143 | 616.3706 | 300068.2191
2020032209 | 3 | 140720.3095 | 36097.7527 | 124591.3771 | 1501.9926 | 9516.8431 | 39.2906 | 1.2143 | 616.3706 | 313085.1504
2020032210 | 3 | 150876.4991 | 37271.9578 | 125885.589 | 1473.4026 | 9597.2332 | 39.2906 | 1.2143 | 616.3706 | 325761.5573
2020032211 | 3 | 157462.6711 | 37581.9254 | 125888.0725 | 1480.9722 | 9518.7393 | 39.2906 | 1.2143 | 616.3706 | 332589.2561
2020032212 | 3 | 157072.3156 | 37379.0861 | 125578.554 | 1468.9923 | 9440.5854 | 39.2906 | 1.2143 | 616.3706 | 331596.4088
2020032213 | 3 | 154264.7372 | 36932.7935 | 124332.5885 | 1518.9923 | 9484.0146 | 39.2906 | 1.2143 | 616.3706 | 327190.0015
2020032214 | 3 | 154779.0797 | 36586.6196 | 123647.1781 | 1380.6068 | 9430.3591 | 39.2906 | 1.2143 | 616.3706 | 326480.7187
2020032215 | 3 | 161935.7921 | 36403.9791 | 124224.9541 | 1378.8025 | 9437.1716 | 39.2906 | 1.2143 | 616.3706 | 334037.5749
2020032216 | 3 | 172825.7672 | 36074.4665 | 124213.8007 | 1296.9198 | 9503.3731 | 39.2906 | 1.2143 | 616.3706 | 344571.2028
2020032306 | 3 | 108487.0386 | 41068.1905 | 157833.7261 | 1307.1511 | 10578.4814 | 39.2906 | 1.2143 | 616.3706 | 319931.4632
2020032307 | 3 | 116803.8428 | 44237.9068 | 165028.2139 | 1578.9194 | 10705.7982 | 39.2906 | 1.2143 | 616.3706 | 339011.5565
2020032308 | 3 | 123117.4106 | 46662.293 | 167838.4588 | 1736.1314 | 10927.435 | 39.2906 | 1.2143 | 616.3706 | 350938.6042
2020032309 | 3 | 128115.2504 | 48273.7996 | 171848.3141 | 1472.7341 | 11128.4809 | 39.2906 | 1.2143 | 616.3706 | 361495.4547
2020032310 | 3 | 133792.778 | 49181.2091 | 172463.905 | 1515.002 | 11126.7684 | 39.2906 | 1.2143 | 616.3706 | 368736.5379
2020032311 | 3 | 140484.0063 | 49411.5129 | 171080.3167 | 1636.2962 | 11060.6045 | 39.2906 | 1.2143 | 616.3706 | 374329.6121
2020032312 | 3 | 137838.9835 | 48998.7659 | 170700.3637 | 2976.9565 | 11020.2538 | 39.2906 | 1.2143 | 616.3706 | 372192.1988
2020032313 | 3 | 135199.7094 | 48027.0073 | 166876.6534 | 1405.4449 | 11014.6431 | 39.2906 | 1.2143 | 616.3706 | 363180.3336
2020032314 | 3 | 138836.3759 | 47118.4162 | 163917.8075 | 1221.6806 | 10972.8612 | 39.2906 | 1.2143 | 616.3706 | 362724.0169
2020032315 | 3 | 148608.4678 | 45020.6983 | 159456.4306 | 1169.669 | 10859.2144 | 39.2906 | 1.2143 | 616.3706 | 365771.3555
2020032316 | 3 | 160638.0877 | 41154.9076 | 153427.7996 | 1069.9594 | 10464.4756 | 39.2906 | 1.2143 | 616.3706 | 367412.1053
2020032406 | 3 | 106257.4071 | 40171.6324 | 157209.4019 | 2335.3687 | 10551.1852 | 39.2906 | 1.2143 | 616.3706 | 317181.8709
2020032407 | 3 | 113053.5067 | 42643.8814 | 163293.7219 | 1828.7526 | 10624.4527 | 39.2906 | 1.2143 | 616.3706 | 332101.1908
2020032408 | 3 | 117637.8428 | 45051.7338 | 165660.4244 | 1240.4336 | 10815.1505 | 39.2906 | 1.2143 | 616.3706 | 341062.4606
2020032409 | 3 | 120963.2105 | 46469.8663 | 167490.8734 | 1277.661 | 10724.2623 | 39.2906 | 1.2143 | 616.3706 | 347582.7489
2020032410 | 3 | 124170.092 | 46941.1553 | 165115.9421 | 1267.3619 | 10741.3477 | 39.2906 | 1.2143 | 616.3706 | 348892.7745
2020032411 | 3 | 127453.1764 | 46690.81 | 164258.3556 | 1314.9592 | 10786.9133 | 39.2906 | 1.2143 | 616.3706 | 351161.0901
2020032412 | 3 | 126631.4446 | 46477.8849 | 163309.3829 | 2594.5364 | 10698.9276 | 39.2906 | 1.2143 | 616.3706 | 350369.052
2020032413 | 3 | 129038.8172 | 46207.7026 | 160850.7541 | 2616.9616 | 10608.8002 | 39.2906 | 1.2143 | 616.3706 | 349979.9112
2020032414 | 3 | 127650.6421 | 44912.223 | 156360.7526 | 2700.8714 | 10497.9513 | 39.2906 | 1.2143 | 616.3706 | 342779.3159
2020032415 | 3 | 134868.8331 | 42631.7141 | 151532.1262 | 2345.2817 | 10528.1777 | 39.2906 | 1.2143 | 616.3706 | 342563.0082
2020032416 | 3 | 146938.4872 | 38973.5298 | 146108.9259 | 621.3349 | 10298.6901 | 39.2906 | 1.2143 | 616.3706 | 343597.8435
2020032506 | 3 | 104529.3753 | 38707.2334 | 148458.7892 | 639.9529 | 9824.2946 | 39.2906 | 1.2143 | 616.3706 | 302816.521
2020032507 | 3 | 110297.3425 | 40546.4991 | 156330.8455 | 786.9358 | 10270.2673 | 39.2906 | 1.2143 | 616.3706 | 318888.7657
2020032508 | 3 | 112557.879 | 42270.254 | 156482.1337 | 720.6641 | 10314.6114 | 39.2906 | 1.2143 | 616.3706 | 323002.4176
2020032509 | 3 | 114961.595 | 43568.7677 | 157807.4115 | 626.287 | 10261.875 | 39.2906 | 1.2143 | 616.3706 | 327882.8117
2020032510 | 3 | 120484.9325 | 44078.5831 | 157690.3577 | 745.9025 | 10226.1882 | 39.2906 | 1.2143 | 616.3706 | 333882.8395
2020032511 | 3 | 124553.6236 | 43954.5691 | 155635.0188 | 778.0484 | 10182.29 | 39.2906 | 1.2143 | 616.3706 | 335760.4253
2020032512 | 3 | 120555.2358 | 43670.9601 | 155382.2518 | 1271.6203 | 10114.8505 | 39.2906 | 1.2143 | 616.3706 | 331651.7941
2020032513 | 3 | 117794.3263 | 43189.1297 | 153559.0459 | 1481.8806 | 9937.1835 | 39.2906 | 1.2143 | 616.3706 | 326618.4415
2020032514 | 3 | 117085.193 | 42258.2595 | 152272.5357 | 1871.1728 | 9929.8535 | 39.2906 | 1.2143 | 616.3706 | 324073.89
2020032515 | 3 | 124295.1373 | 40162.8536 | 146581.6702 | 1574.5029 | 9936.2598 | 39.2906 | 1.2143 | 616.3706 | 323207.2994
2020032516 | 3 | 138124.71 | 36919.0195 | 141737.6037 | 1329.1673 | 9596.9232 | 39.2906 | 1.2143 | 616.3706 | 328364.2992
2020032606 | 3 | 98376.7302 | 36935.4811 | 147819.8135 | 1205.927 | 10027.9606 | 39.2906 | 1.2143 | 616.3706 | 295022.7879
2020032607 | 3 | 104607.6528 | 38836.9611 | 152476.8339 | 828.2657 | 10033.9459 | 39.2906 | 1.2143 | 616.3706 | 307440.5349
2020032608 | 3 | 108515.6938 | 40784.478 | 154095.5609 | 1323.593 | 10026.5723 | 39.2906 | 1.2143 | 616.3706 | 315402.7736
2020032609 | 3 | 114562.6262 | 42489.4134 | 157952.0358 | 1510.3506 | 10032.8929 | 39.2906 | 1.2143 | 616.3706 | 327204.1943
2020032610 | 3 | 122745.9876 | 43480.3531 | 158893.9823 | 1673.9723 | 10014.63 | 39.2906 | 1.2143 | 616.3706 | 337465.8008
2020032611 | 3 | 126329.3929 | 43468.1312 | 158753.8867 | 2225.8863 | 9914.1365 | 39.2906 | 1.2143 | 616.3706 | 341348.3091
2020032612 | 3 | 124382.0628 | 43094.3674 | 158873.3652 | 2378.5946 | 9919.3284 | 39.2906 | 1.2143 | 616.3706 | 339304.5938
2020032613 | 3 | 124601.0561 | 42750.2324 | 155528.9372 | 2158.5787 | 9959.0536 | 39.2906 | 1.2143 | 616.3706 | 335654.7335
2020032614 | 3 | 127610.1331 | 42035.9562 | 151140.5765 | 1409.8796 | 9937.1787 | 39.2906 | 1.2143 | 616.3706 | 332790.5997
2020032615 | 3 | 139857.5742 | 40182.8713 | 147059.0587 | 983.0724 | 9915.5082 | 39.2906 | 1.2143 | 616.3706 | 338654.9602
2020032616 | 3 | 154636.8369 | 37673.4209 | 143752.1505 | 682.6841 | 9686.8233 | 39.2906 | 1.2143 | 616.3706 | 347088.7911
2020032706 | 3 | 99821.157 | 37935.294 | 147708.5178 | 1339.3954 | 10180.6574 | 39.2906 | 1.2143 | 616.3706 | 297641.8971
2020032707 | 3 | 109351.3844 | 39994.3952 | 153239.545 | 909.9913 | 10151.9501 | 39.2906 | 1.2143 | 616.3706 | 314304.1415
2020032708 | 3 | 116338.333 | 42048.1948 | 154437.0581 | 889.7125 | 10213.0577 | 39.2906 | 1.2143 | 616.3706 | 324583.2316
2020032709 | 3 | 122158.0095 | 43443.083 | 155843.6993 | 1043.6162 | 10206.5511 | 39.2906 | 1.2143 | 616.3706 | 333351.8345
2020032710 | 3 | 128076.3862 | 44458.2205 | 156453.9305 | 785.1319 | 10134.3685 | 39.2906 | 1.2143 | 616.3706 | 340564.9131
2020032711 | 3 | 131120.8205 | 43813.7839 | 153692.4882 | 758.7818 | 10138.8159 | 39.2906 | 1.2143 | 616.3706 | 340181.5658
2020032712 | 3 | 124994.4385 | 43128.0315 | 153627.0898 | 995.0278 | 10055.4332 | 39.2906 | 1.2143 | 616.3706 | 333456.8964
2020032713 | 3 | 120585.0505 | 42131.5414 | 151064.576 | 846.3939 | 9980.5676 | 39.2906 | 1.2143 | 616.3706 | 325265.0049
2020032714 | 3 | 118496.7653 | 40835.6355 | 147111.5023 | 929.603 | 9865.427 | 39.2906 | 1.2143 | 616.3706 | 317895.8087
2020032715 | 3 | 124038.6018 | 38621.7813 | 141874.5265 | 1016.8334 | 9885.3783 | 39.2906 | 1.2143 | 616.3706 | 316093.9968
2020032716 | 3 | 135973.7419 | 36220.7684 | 138248.5646 | 1144.9317 | 9543.3699 | 39.2906 | 1.2143 | 616.3706 | 321788.2519
2020032806 | 3 | 90852.2681 | 32932.1541 | 117660.4127 | 1411.2967 | 9149.8786 | 39.2906 | 1.2143 | 616.3706 | 252662.8858
2020032807 | 3 | 104460.0323 | 33027.8046 | 120153.986 | 1177.7557 | 9131.7994 | 39.2906 | 1.2143 | 616.3706 | 268608.2535
2020032808 | 3 | 119804.9176 | 34077.3424 | 122788.4602 | 1243.8403 | 9098.6377 | 39.2906 | 1.2143 | 616.3706 | 287670.0737
2020032809 | 3 | 135756.5986 | 35920.2098 | 124249.1181 | 1343.0045 | 9169.4375 | 39.2906 | 1.2143 | 616.3706 | 307095.244
2020032810 | 3 | 148495.1698 | 36804.7925 | 124915.0833 | 1301.3877 | 9212.1109 | 39.2906 | 1.2143 | 616.3706 | 321385.4197
2020032811 | 3 | 153722.5703 | 36580.5604 | 125262.4437 | 1299.6416 | 9144.9994 | 39.2906 | 1.2143 | 616.3706 | 326667.0909
2020032812 | 3 | 152321.1379 | 36064.7817 | 124492.706 | 1387.3071 | 9004.131 | 39.2906 | 1.2143 | 616.3706 | 323926.9392
2020032813 | 3 | 147921.854 | 35673.8967 | 122928.8751 | 1399.1118 | 9005.0158 | 39.2906 | 1.2143 | 616.3706 | 317585.629
2020032814 | 3 | 147337.5893 | 35381.9409 | 122152.5897 | 1394.9735 | 9003.3482 | 39.2906 | 1.2143 | 616.3706 | 315927.3171
2020032815 | 3 | 155364.3346 | 34958.0828 | 122308.2954 | 1357.1219 | 9003.9123 | 39.2906 | 1.2143 | 616.3706 | 323648.6226
2020032816 | 3 | 166809.8248 | 34863.3803 | 121218.212 | 1633.4196 | 9103.0054 | 39.2906 | 1.2143 | 616.3706 | 334284.7176
2020032906 | 3 | 90632.5138 | 32093.274 | 111142.5723 | 1674.8881 | 9011.3216 | 39.2906 | 1.2143 | 616.3706 | 245211.4453
2020032907 | 3 | 102873.3856 | 31458.9603 | 113192.8414 | 1600.3651 | 8996.6116 | 39.2906 | 1.2143 | 616.3706 | 258779.0394
2020032908 | 3 | 117675.6842 | 31695.6135 | 115617.5055 | 1921.1207 | 8879.1042 | 39.2906 | 1.2143 | 616.3706 | 276445.9034
2020032909 | 3 | 126777.3972 | 32179.6319 | 116893.5663 | 2438.684 | 8809.2586 | 39.2906 | 1.2143 | 616.3706 | 287755.4135
2020032910 | 3 | 134898.2167 | 33074.1114 | 118694.4024 | 2873.1673 | 8928.3574 | 39.2906 | 1.2143 | 616.3706 | 299125.1307
2020032911 | 3 | 140273.5344 | 33498.9884 | 119287.3849 | 2850.974 | 8937.5224 | 39.2906 | 1.2143 | 616.3706 | 305505.2795
2020032912 | 3 | 138331.7648 | 33385.9707 | 119047.7213 | 2526.721 | 8892.4095 | 39.2906 | 1.2143 | 616.3706 | 302841.4627
2020032913 | 3 | 139127.8303 | 33206.3406 | 117743.9885 | 2448.8275 | 8989.5231 | 39.2906 | 1.2143 | 616.3706 | 302173.3855
2020032914 | 3 | 144612.935 | 33272.0207 | 116976.1017 | 2017.061 | 8861.1789 | 39.2906 | 1.2143 | 616.3706 | 306396.1727
2020032915 | 3 | 153777.0991 | 33268.5574 | 116489.2057 | 1784.341 | 8810.4772 | 39.2906 | 1.2143 | 616.3706 | 314786.556
2020032916 | 3 | 163341.512 | 33307.2923 | 116779.6685 | 1554.864 | 8895.6671 | 39.2906 | 1.2143 | 616.3706 | 324535.8793
2020033006 | 3 | 95238.6121 | 36805.4994 | 143898.354 | 924.1014 | 10115.0097 | 39.2906 | 1.2143 | 616.3706 | 287638.4521
2020033007 | 3 | 105317.1424 | 39226.7214 | 149925.8715 | 1050.6185 | 10119.4331 | 39.2906 | 1.2143 | 616.3706 | 306296.6624
2020033008 | 3 | 112558.9514 | 41232.5875 | 152676.5028 | 903.6721 | 10214.6722 | 39.2906 | 1.2143 | 616.3706 | 318243.2614
2020033009 | 3 | 119385.3204 | 43206.8626 | 154836.084 | 1007.6711 | 10147.8984 | 39.2906 | 1.2143 | 616.3706 | 329240.7119
2020033010 | 3 | 126644.2793 | 44088.576 | 155108.2624 | 787.311 | 10148.6815 | 39.2906 | 1.2143 | 616.3706 | 337433.9858
2020033011 | 3 | 134256.4133 | 44415.3771 | 155559.34 | 686.8037 | 10131.3028 | 39.2906 | 1.2143 | 616.3706 | 345706.1125
2020033012 | 3 | 133617.5407 | 44139.9958 | 156847.5649 | 807.4024 | 10172.733 | 39.2906 | 1.2143 | 616.3706 | 346242.1122
2020033013 | 3 | 133397.3751 | 43668.7594 | 153627.6289 | 797.723 | 10134.2885 | 39.2906 | 1.2143 | 616.3706 | 342282.6503
2020033014 | 3 | 134996.9747 | 42712.3473 | 150768.6715 | 784.2544 | 10107.4172 | 39.2906 | 1.2143 | 616.3706 | 340026.5406
2020033015 | 3 | 144189.2395 | 40855.8471 | 146722.1491 | 793.2306 | 10081.391 | 39.2906 | 1.2143 | 616.3706 | 343298.7327
2020033016 | 3 | 160872.7183 | 37896.7431 | 143024.5955 | 632.6156 | 9811.0113 | 39.2906 | 1.2143 | 616.3706 | 352894.5593
2020033106 | 3 | 99980.626 | 37207.6336 | 148119.0098 | 759.4606 | 10091.8061 | 39.2906 | 1.2143 | 616.3706 | 296815.4117
2020033107 | 3 | 107474.9771 | 39569.8202 | 153837.0658 | 607.3271 | 10108.3712 | 39.2906 | 1.2143 | 616.3706 | 312254.4369
2020033108 | 3 | 112615.4316 | 41431.5239 | 154906.5922 | 942.8951 | 10163.6242 | 39.2906 | 1.2143 | 616.3706 | 320716.9426
2020033109 | 3 | 116595.7072 | 43014.0147 | 156592.5101 | 1194.3915 | 10094.4854 | 39.2906 | 1.2143 | 616.3706 | 328147.9843
2020033110 | 3 | 122525.3674 | 43739.4139 | 157285.0482 | 1077.6946 | 10071.545 | 39.2906 | 1.2143 | 616.3706 | 335355.9446
2020033111 | 3 | 128632.8024 | 43878.0334 | 158400.3824 | 1036.5482 | 10055.9313 | 39.2906 | 1.2143 | 616.3706 | 342660.5732
2020033112 | 3 | 125543.5954 | 43676.4536 | 156928.8534 | 1058.3289 | 10002.8038 | 39.2906 | 1.2143 | 616.3706 | 337866.9107
2020033113 | 3 | 127088.412 | 43399.4763 | 154601.2439 | 913.9438 | 10000.3174 | 39.2906 | 1.2143 | 616.3706 | 336660.2689
2020033114 | 3 | 129540.3525 | 42450.4577 | 151809.3095 | 1267.2592 | 10001.3842 | 39.2906 | 1.2143 | 616.3706 | 335725.6385
2020033115 | 3 | 138620.2084 | 40392.6569 | 147090.4753 | 1218.0025 | 9874.0202 | 39.2906 | 1.2143 | 616.3706 | 337852.2389
2020033116 | 3 | 152597.2986 | 37428.3765 | 143075.0233 | 1011.8027 | 9582.1095 | 39.2906 | 1.2143 | 616.3706 | 344351.4859
2020010108 | 1 | 112462.6812 | 36640.027 | 126232.6774 | 1606.452 | 6705.628 | 39.2683 | 1.0176 | 623.4066 | 284311.1581
2020010109 | 1 | 123793.0595 | 36392.8779 | 126504.736 | 1632.469 | 6658.6778 | 39.2683 | 1.0176 | 623.4066 | 295645.5127
2020010110 | 1 | 134606.977 | 37109.2103 | 128374.0039 | 1415.9656 | 6636.8351 | 39.2683 | 1.0176 | 623.4066 | 308806.6845
2020010111 | 1 | 143322.8473 | 37966.9337 | 129702.8391 | 1236.1902 | 6626.0323 | 39.2683 | 1.0176 | 623.4066 | 319518.5351
2020010112 | 1 | 148392.7568 | 38011.7238 | 130252.8748 | 1260.7046 | 6606.487 | 39.2683 | 1.0176 | 623.4066 | 325188.2395
2020010113 | 1 | 146109.8619 | 37556.8838 | 128195.5591 | 1243.3238 | 6587.5722 | 39.2683 | 1.0176 | 623.4066 | 320356.8933
2020010114 | 1 | 145249.2204 | 37420.648 | 128236.3144 | 1250.5922 | 6610.562 | 39.2683 | 1.0176 | 623.4066 | 319431.0294
2020010115 | 1 | 148088.2077 | 37661.1186 | 128548.9472 | 1143.8033 | 6677.7194 | 39.2683 | 1.0176 | 623.4066 | 322783.4888
2020010208 | 1 | 112659.1884 | 48201.2047 | 172785.9929 | 958.1065 | 10984.5141 | 39.2683 | 1.0176 | 623.4066 | 346252.6991
2020010209 | 1 | 115283.5921 | 52284.65 | 177129.5039 | 1323.7673 | 11285.2114 | 39.2683 | 1.0176 | 623.4066 | 357970.4172
2020010210 | 1 | 116570.6151 | 54827.3501 | 180746.7949 | 982.218 | 11361.8298 | 39.2683 | 1.0176 | 623.4066 | 365152.5004
2020010211 | 1 | 120079.1238 | 55945.9559 | 180690.5291 | 1370.4235 | 11425.0245 | 39.2683 | 1.0176 | 623.4066 | 370174.7493
2020010212 | 1 | 122584.6299 | 56319.9534 | 180045.1954 | 1205.8002 | 11426.1584 | 39.2683 | 1.0176 | 623.4066 | 372245.4297
2020010213 | 1 | 119918.4896 | 55873.5766 | 180844.6205 | 1082.3211 | 11511.4187 | 39.2683 | 1.0176 | 623.4066 | 369894.119
2020010214 | 1 | 116873.1694 | 54823.9967 | 178251.2277 | 991.1655 | 11432.6436 | 39.2683 | 1.0176 | 623.4066 | 363035.8953
2020010215 | 1 | 122936.3895 | 54553.3321 | 175076.3182 | 621.6704 | 11436.6756 | 39.2683 | 1.0176 | 623.4066 | 365288.0784
2020010308 | 1 | 105897.3764 | 47928.0067 | 174777.6183 | 1955.8498 | 11183.1253 | 39.2683 | 1.0176 | 623.4066 | 342405.669
2020010309 | 1 | 109567.4028 | 51481.6784 | 176921.8765 | 1821.354 | 11305.9669 | 39.2683 | 1.0176 | 623.4066 | 351761.971
2020010310 | 1 | 112575.8686 | 53956.0016 | 180655.4806 | 2028.8783 | 11435.3739 | 39.2683 | 1.0176 | 623.4066 | 361315.2956
2020010311 | 1 | 116123.9826 | 55018.6874 | 179687.2516 | 1981.4388 | 11612.6909 | 39.2683 | 1.0176 | 623.4066 | 365087.7438
2020010312 | 1 | 117199.5773 | 54826.4477 | 178528.6702 | 1956.3752 | 11580.8377 | 39.2683 | 1.0176 | 623.4066 | 364755.6006
2020010313 | 1 | 118237.3553 | 54751.9703 | 180674.8988 | 1585.2833 | 11644.6229 | 39.2683 | 1.0176 | 623.4066 | 367557.8231
2020010314 | 1 | 120108.0768 | 54426.9652 | 178823.3159 | 1405.7573 | 11585.5409 | 39.2683 | 1.0176 | 623.4066 | 367013.3486
2020010315 | 1 | 122802.1552 | 53430.2321 | 175122.0126 | 1305.7345 | 11536.1577 | 39.2683 | 1.0176 | 623.4066 | 364859.9845
2020010408 | 1 | 112310.5293 | 39607.1171 | 142447.1733 | 2208.1415 | 9763.2804 | 39.2683 | 1.0176 | 623.4066 | 306999.9341
2020010409 | 1 | 124421.8568 | 42934.8276 | 145963.1663 | 2210.9507 | 9833.9241 | 39.2683 | 1.0176 | 623.4066 | 326028.4181
2020010410 | 1 | 133281.6529 | 45332.1671 | 148556.0189 | 2071.8939 | 9918.4322 | 39.2683 | 1.0176 | 623.4066 | 339823.8574
2020010411 | 1 | 140674.3371 | 46075.5049 | 149111.2774 | 2042.4068 | 9971.1772 | 39.2683 | 1.0176 | 623.4066 | 348538.396
2020010412 | 1 | 148208.099 | 46319.3376 | 149247.4949 | 2039.7709 | 10031.2266 | 39.2683 | 1.0176 | 623.4066 | 356509.6214
2020010413 | 1 | 149232.9331 | 46010.8053 | 150327.0497 | 2108.8054 | 10055.0893 | 39.2683 | 1.0176 | 623.4066 | 358398.3753
2020010414 | 1 | 149795.6315 | 45532.4708 | 149381.6096 | 2143.4398 | 10146.1284 | 39.2683 | 1.0176 | 623.4066 | 357662.9726
2020010415 | 1 | 153366.6682 | 45503.375 | 148233.6838 | 2060.6407 | 10135.6166 | 39.2683 | 1.0176 | 623.4066 | 359963.6769
2020010508 | 1 | 117088.9874 | 37172.5542 | 135041.0474 | 1732.8074 | 10060.6448 | 39.2683 | 1.0176 | 623.4066 | 301759.7337
2020010509 | 1 | 130059.0769 | 38782.1732 | 138268.7249 | 1490.0446 | 10076.2137 | 39.2683 | 1.0176 | 623.4066 | 319339.9258
2020010510 | 1 | 139946.2016 | 41337.4047 | 142167.0329 | 1520.3392 | 10198.5411 | 39.2683 | 1.0176 | 623.4066 | 335833.2119
2020010511 | 1 | 148096.648 | 43106.436 | 143740.597 | 1478.7078 | 10377.6666 | 39.2683 | 1.0176 | 623.4066 | 347463.7479
2020010512 | 1 | 152365.5711 | 43051.981 | 144323.0478 | 1437.8999 | 10337.3619 | 39.2683 | 1.0176 | 623.4066 | 352179.5542
2020010513 | 1 | 156929.8213 | 42953.1524 | 144690.2466 | 1460.3975 | 10384.4632 | 39.2683 | 1.0176 | 623.4066 | 357081.7734
2020010514 | 1 | 158714.6058 | 43042.1574 | 144505.9708 | 1435.5252 | 10531.9278 | 39.2683 | 1.0176 | 623.4066 | 358893.8795
2020010515 | 1 | 161825.487 | 43248.9503 | 144693.0337 | 1436.9272 | 10552.3297 | 39.2683 | 1.0176 | 623.4066 | 362420.4204
2020010608 | 1 | 119570.0868 | 50712.8189 | 192854.1243 | 1248.8822 | 12540.358 | 39.2683 | 1.0176 | 623.4066 | 377589.9627
2020010609 | 1 | 111681.9681 | 54720.9071 | 195302.1284 | 1264.8815 | 13055.4922 | 39.2683 | 1.0176 | 623.4066 | 376689.0698
2020010610 | 1 | 109969.2901 | 57190.5088 | 198067.2618 | 1327.7104 | 13360.0463 | 39.2683 | 1.0176 | 623.4066 | 380578.5099
2020010611 | 1 | 112985.8402 | 58170.4148 | 198027.5013 | 1374.2243 | 13521.4807 | 39.2683 | 1.0176 | 623.4066 | 384743.1538
2020010612 | 1 | 112306.0676 | 58018.1945 | 197448.9614 | 1338.1056 | 13516.7228 | 39.2683 | 1.0176 | 623.4066 | 383291.7444
2020010613 | 1 | 110163.1019 | 57547.565 | 197811.5013 | 1149.7988 | 13485.8836 | 39.2683 | 1.0176 | 623.4066 | 380821.543
2020010614 | 1 | 109946.3221 | 57111.555 | 195883.8787 | 1325.5153 | 13515.9948 | 39.2683 | 1.0176 | 623.4066 | 378446.9584
2020010615 | 1 | 114792.4079 | 56188.5715 | 191850.6978 | 1230.5833 | 13346.3836 | 39.2683 | 1.0176 | 623.4066 | 378072.3366
2020010708 | 1 | 119850.4086 | 51961.0445 | 196434.524 | 935.6951 | 12462.1215 | 39.2683 | 1.0176 | 623.4066 | 382307.4861
2020010709 | 1 | 113102.1947 | 55910.2468 | 199164.7649 | 816.9398 | 13093.0729 | 39.2683 | 1.0176 | 623.4066 | 382750.9117
2020010710 | 1 | 110075.913 | 58327.9392 | 199163.6879 | 801.303 | 13385.8824 | 39.2683 | 1.0176 | 623.4066 | 382418.418
2020010711 | 1 | 110602.7783 | 59118.6644 | 199508.7836 | 914.0034 | 13594.9254 | 39.2683 | 1.0176 | 623.4066 | 384402.8476
2020010712 | 1 | 108656.9651 | 58499.7981 | 196540.3908 | 1043.4057 | 13550.6985 | 39.2683 | 1.0176 | 623.4066 | 378954.9507
2020010713 | 1 | 107426.7502 | 58278.5541 | 199477.0495 | 1050.1924 | 13526.7129 | 39.2683 | 1.0176 | 623.4066 | 380422.9516
2020010714 | 1 | 106580.0235 | 57324.2916 | 197274.3866 | 1279.2313 | 13472.9203 | 39.2683 | 1.0176 | 623.4066 | 376594.5458
2020010715 | 1 | 113394.2079 | 56680.8359 | 192386.2535 | 1503.3589 | 13398.3576 | 39.2683 | 1.0176 | 623.4066 | 378026.7063
2020010808 | 1 | 123872.3963 | 52027.9661 | 196987.7903 | 2326.5731 | 12582.9189 | 39.2683 | 1.0176 | 623.4066 | 388461.3372
2020010809 | 1 | 118438.2606 | 57051.5832 | 201827.303 | 838.5584 | 13220.7599 | 39.2683 | 1.0176 | 623.4066 | 392040.1576
2020010810 | 1 | 116040.0467 | 59704.1688 | 204637.9807 | 967.107 | 13559.1025 | 39.2683 | 1.0176 | 623.4066 | 395572.0981
2020010811 | 1 | 116822.6828 | 60839.9045 | 206010.9884 | 964.2892 | 13753.1422 | 39.2683 | 1.0176 | 623.4066 | 399054.6996
2020010812 | 1 | 118733.5055 | 61037.6384 | 205480.2625 | 891.5542 | 13836.9886 | 39.2683 | 1.0176 | 623.4066 | 400643.6417
2020010813 | 1 | 118229.6142 | 61115.4234 | 206442.1924 | 902.0264 | 13839.3222 | 39.2683 | 1.0176 | 623.4066 | 401192.2711
2020010814 | 1 | 120925.7606 | 60831.8478 | 205005.9712 | 848.9387 | 13815.1203 | 39.2683 | 1.0176 | 623.4066 | 402091.3311
2020010815 | 1 | 129738.6554 | 60329.4012 | 201416.3168 | 638.1494 | 13812.0995 | 39.2683 | 1.0176 | 623.4066 | 406598.3148
2020010908 | 1 | 129798.3549 | 53986.3668 | 202860.8544 | 847.5655 | 12673.9991 | 39.2683 | 1.0176 | 623.4066 | 400830.8331
2020010909 | 1 | 122905.5796 | 58740.8422 | 205391.0024 | 778.5951 | 13275.7881 | 39.2683 | 1.0176 | 623.4066 | 401755.4999
2020010910 | 1 | 120791.0998 | 61335.2005 | 207009.8715 | 775.7045 | 13622.2072 | 39.2683 | 1.0176 | 623.4066 | 404197.776
2020010911 | 1 | 121260.7815 | 62407.1484 | 205665.88 | 873.5258 | 13850.3108 | 39.2683 | 1.0176 | 623.4066 | 404721.3389
2020010912 | 1 | 122546.1302 | 62109.7485 | 203764.0491 | 880.4799 | 13841.6629 | 39.2683 | 1.0176 | 623.4066 | 403805.7631
2020010913 | 1 | 122629.8601 | 62016.3787 | 204580.2986 | 904.0341 | 13973.2963 | 39.2683 | 1.0176 | 623.4066 | 404767.5602
2020010914 | 1 | 122555.014 | 61551.8898 | 202530.4735 | 899.6136 | 13939.8572 | 39.2683 | 1.0176 | 623.4066 | 402140.5406
2020010915 | 1 | 128152.2666 | 60796.5604 | 197523.3879 | 939.2953 | 13746.55 | 39.2683 | 1.0176 | 623.4066 | 401821.7526
2020011008 | 1 | 117555.2953 | 51970.2512 | 194990.5443 | 1217.2217 | 12602.4565 | 39.2683 | 1.0176 | 623.4066 | 378999.4614
2020011009 | 1 | 113073.0356 | 55874.956 | 199061.1713 | 1257.9486 | 13069.1773 | 39.2683 | 1.0176 | 623.4066 | 382999.9813
2020011010 | 1 | 113099.1286 | 58571.0363 | 201289.5545 | 1467.5126 | 13487.7466 | 39.2683 | 1.0176 | 623.4066 | 388578.6712
2020011011 | 1 | 115219.5056 | 59357.0269 | 200581.2565 | 1733.171 | 13597.6944 | 39.2683 | 1.0176 | 623.4066 | 391152.347
2020011012 | 1 | 116914.8769 | 58990.7801 | 199174.6549 | 1526.9261 | 13643.9445 | 39.2683 | 1.0176 | 623.4066 | 390914.8752
2020011013 | 1 | 115498.6889 | 58260.5336 | 198586.5728 | 1436.6449 | 13717.4074 | 39.2683 | 1.0176 | 623.4066 | 388163.5402
2020011014 | 1 | 116087.3048 | 57601.9472 | 195211.8297 | 1707.8181 | 13635.2724 | 39.2683 | 1.0176 | 623.4066 | 384907.8647
2020011015 | 1 | 121001.6971 | 56584.3657 | 189975.568 | 1688.3541 | 13496.7011 | 39.2683 | 1.0176 | 623.4066 | 383410.3785
2020011108 | 1 | 109742.5454 | 39580.9088 | 148419.0284 | 2327.1332 | 10221.4414 | 39.2683 | 1.0176 | 623.4066 | 310954.7496
2020011109 | 1 | 123784.5514 | 43364.2215 | 152845.2012 | 1999.445 | 10308.3541 | 39.2683 | 1.0176 | 623.4066 | 332965.4658
2020011110 | 1 | 135394.3431 | 46112.696 | 156859.8961 | 2196.004 | 10532.148 | 39.2683 | 1.0176 | 623.4066 | 351758.7797
2020011111 | 1 | 145022.0764 | 47044.1865 | 158793.4864 | 1814.5806 | 10825.3416 | 39.2683 | 1.0176 | 623.4066 | 364163.3641
2020011112 | 1 | 153775.5108 | 47549.1747 | 157361.8507 | 1326.1255 | 10882.066 | 39.2683 | 1.0176 | 623.4066 | 371558.4202
2020011113 | 1 | 154343.8453 | 46872.3416 | 157143.5193 | 1348.6165 | 10986.391 | 39.2683 | 1.0176 | 623.4066 | 371358.4063
2020011114 | 1 | 153761.0621 | 46456.4957 | 156058.9494 | 1303.336 | 11129.6169 | 39.2683 | 1.0176 | 623.4066 | 369373.1526
2020011115 | 1 | 157009.0645 | 46200.9435 | 152543.9563 | 1143.0077 | 11109.3527 | 39.2683 | 1.0176 | 623.4066 | 368670.0173
2020011208 | 1 | 123469.0697 | 38860.7254 | 138934.3947 | 1547.677 | 10310.47 | 39.2683 | 1.0176 | 623.4066 | 313786.0292
2020011209 | 1 | 137665.5638 | 40162.1659 | 143684.852 | 1505.2102 | 10418.8565 | 39.2683 | 1.0176 | 623.4066 | 334100.3409
2020011210 | 1 | 146661.445 | 42279.999 | 147362.6352 | 1364.2705 | 10579.8713 | 39.2683 | 1.0176 | 623.4066 | 348911.9135
2020011211 | 1 | 156766.1468 | 44447.0181 | 148994.6127 | 1302.5892 | 10843.5448 | 39.2683 | 1.0176 | 623.4066 | 363017.6042
2020011212 | 1 | 163671.7319 | 45025.556 | 149750.1829 | 1303.3474 | 10935.0384 | 39.2683 | 1.0176 | 623.4066 | 371349.5491
2020011213 | 1 | 165388.6181 | 44838.7965 | 150157.7193 | 1317.3946 | 11078.2834 | 39.2683 | 1.0176 | 623.4066 | 373444.5044
2020011214 | 1 | 167529.7216 | 44821.7573 | 149922.7594 | 1359.1286 | 11231.1589 | 39.2683 | 1.0176 | 623.4066 | 375528.2183
2020011215 | 1 | 171154.9645 | 44888.2133 | 150039.012 | 1347.9106 | 11287.9324 | 39.2683 | 1.0176 | 623.4066 | 379381.7253
2020011308 | 1 | 122898.7672 | 51870.2631 | 197492.3292 | 1973.0669 | 12595.2343 | 39.2683 | 1.0176 | 623.4066 | 387493.3532
2020011309 | 1 | 117243.8192 | 56070.4431 | 202115.1139 | 2169.2926 | 13273.9211 | 39.2683 | 1.0176 | 623.4066 | 391536.2824
2020011310 | 1 | 116535.4791 | 58676.3319 | 203645.7094 | 1965.5389 | 13641.7902 | 39.2683 | 1.0176 | 623.4066 | 395128.542
2020011311 | 1 | 117985.4651 | 59493.2064 | 202354.0158 | 2348.7973 | 13803.6452 | 39.2683 | 1.0176 | 623.4066 | 396648.8222
2020011312 | 1 | 120006.0092 | 59422.6598 | 201075.6257 | 2566.9115 | 13854.3739 | 39.2683 | 1.0176 | 623.4066 | 397589.2726
2020011313 | 1 | 119482.0654 | 59151.4581 | 202996.4231 | 2492.5348 | 13964.7909 | 39.2683 | 1.0176 | 623.4066 | 398750.9649
2020011314 | 1 | 119776.8634 | 58789.2337 | 201202.0257 | 2416.9541 | 13961.3021 | 39.2683 | 1.0176 | 623.4066 | 396810.0716
2020011315 | 1 | 126078.4741 | 58215.858 | 196981.4852 | 2218.8539 | 13886.7811 | 39.2683 | 1.0176 | 623.4066 | 398045.1448
2020011408 | 1 | 119097.9815 | 51676.9404 | 197996.1526 | 2171.6588 | 12636.9568 | 39.2683 | 1.0176 | 623.4066 | 384243.3825
2020011409 | 1 | 110592.7821 | 55541.7792 | 200383.8291 | 2410.9407 | 13243.1732 | 39.2683 | 1.0176 | 623.4066 | 382836.1969
2020011410 | 1 | 110170.5518 | 58276.6386 | 202480.8593 | 2455.6623 | 13633.5794 | 39.2683 | 1.0176 | 623.4066 | 387680.9839
2020011411 | 1 | 113398.3583 | 59639.3477 | 202223.5334 | 2364.9207 | 13942.3917 | 39.2683 | 1.0176 | 623.4066 | 392232.2442
2020011412 | 1 | 114064.4563 | 59440.6815 | 201503.9273 | 2505.0322 | 13944.5013 | 39.2683 | 1.0176 | 623.4066 | 392122.291
2020011413 | 1 | 112604.7321 | 59127.609 | 203633.6824 | 2526.7121 | 13922.5212 | 39.2683 | 1.0176 | 623.4066 | 392478.9493
2020011414 | 1 | 113328.3025 | 58435.5064 | 199439.6346 | 2540.4509 | 13929.0732 | 39.2683 | 1.0176 | 623.4066 | 388336.6601
2020011415 | 1 | 120191.6492 | 58013.9837 | 195048.131 | 2418.4816 | 13874.6735 | 39.2683 | 1.0176 | 623.4066 | 390210.6115
2020011508 | 1 | 118567.9497 | 51826.5188 | 196273.0346 | 1762.2487 | 12746.2664 | 39.2683 | 1.0176 | 623.4066 | 381839.7107
2020011509 | 1 | 111987.3489 | 55753.946 | 200287.3209 | 1328.7454 | 13293.334 | 39.2683 | 1.0176 | 623.4066 | 383314.3877
2020011510 | 1 | 110653.0307 | 58202.5182 | 201172.1892 | 649.4909 | 13686.0473 | 39.2683 | 1.0176 | 623.4066 | 385026.9688
2020011511 | 1 | 109322.5854 | 58791.5689 | 199999.4191 | 979.9599 | 13972.9196 | 39.2683 | 1.0176 | 623.4066 | 383730.1453
2020011512 | 1 | 107144.5257 | 58522.4872 | 197419.1818 | 1109.4611 | 13849.8222 | 39.2683 | 1.0176 | 623.4066 | 378709.1704
2020011513 | 1 | 106201.2517 | 58144.5396 | 198979.9305 | 1166.4047 | 13940.6566 | 39.2683 | 1.0176 | 623.4066 | 379096.4756
2020011514 | 1 | 105960.5217 | 57259.1991 | 195812.3479 | 1135.6116 | 13863.3139 | 39.2683 | 1.0176 | 623.4066 | 374694.6867
2020011515 | 1 | 113291.2396 | 56702.388 | 191237.0175 | 927.052 | 13743.7636 | 39.2683 | 1.0176 | 623.4066 | 376565.1531
2020011608 | 1 | 120203.4561 | 51877.6044 | 197500.7747 | 763.504 | 12681.6825 | 39.2683 | 1.0176 | 623.4066 | 383690.7142
2020011609 | 1 | 115847.8727 | 56995.7455 | 203096.9531 | 931.9248 | 13294.2373 | 39.2683 | 1.0176 | 623.4066 | 390830.426
2020011610 | 1 | 115435.9684 | 59531.3241 | 205226.1234 | 1081.3328 | 13756.265 | 39.2683 | 1.0176 | 623.4066 | 395694.7062
2020011611 | 1 | 117465.2114 | 60803.5112 | 204130.0196 | 1128.5328 | 13951.2279 | 39.2683 | 1.0176 | 623.4066 | 398142.1955
2020011612 | 1 | 119360.2772 | 60928.3245 | 203831.5805 | 1044.4407 | 14085.7459 | 39.2683 | 1.0176 | 623.4066 | 399914.0612
2020011613 | 1 | 119383.5473 | 60876.083 | 206206.6104 | 1057.5177 | 14026.2068 | 39.2683 | 1.0176 | 623.4066 | 402213.6577
2020011614 | 1 | 120458.4827 | 60809.5945 | 204031.6118 | 1009.7842 | 14073.2158 | 39.2683 | 1.0176 | 623.4066 | 401046.3814
2020011615 | 1 | 124882.6066 | 59663.9904 | 199299.516 | 1304.3666 | 13876.8382 | 39.2683 | 1.0176 | 623.4066 | 399691.0103
2020011708 | 1 | 130092.4411 | 53275.0652 | 200957.4834 | 1160.268 | 12645.3092 | 39.2683 | 1.0176 | 623.4066 | 398794.2594
2020011709 | 1 | 123524.9222 | 57926.7678 | 205321.979 | 1273.5528 | 13333.0357 | 39.2683 | 1.0176 | 623.4066 | 402043.95
2020011710 | 1 | 120489.1865 | 60908.7162 | 206048.2896 | 1219.8937 | 13699.9267 | 39.2683 | 1.0176 | 623.4066 | 403029.7051
2020011711 | 1 | 120252.0272 | 61676.4304 | 203971.8669 | 1222.3791 | 13816.9978 | 39.2683 | 1.0176 | 623.4066 | 401603.3938
2020011712 | 1 | 120514.9657 | 61210.1847 | 201892.2978 | 1595.7205 | 13831.4349 | 39.2683 | 1.0176 | 623.4066 | 399708.2962
2020011713 | 1 | 119485.9216 | 60884.0516 | 202744.1894 | 1684.1974 | 13828.083 | 39.2683 | 1.0176 | 623.4066 | 399290.1355
2020011714 | 1 | 120479.3985 | 60093.7719 | 198947.8846 | 1591.8254 | 13825.9161 | 39.2683 | 1.0176 | 623.4066 | 395602.4889
2020011715 | 1 | 127058.3754 | 58955.4687 | 192752.3143 | 1323.7977 | 13677.8613 | 39.2683 | 1.0176 | 623.4066 | 394431.5099
2020011808 | 1 | 135377.3386 | 43506.9293 | 156029.052 | 2139.8246 | 10532.6256 | 39.2683 | 1.0176 | 623.4066 | 348249.4625
2020011809 | 1 | 147736.7833 | 47060.3671 | 159429.1988 | 2209.3939 | 10602.4188 | 39.2683 | 1.0176 | 623.4066 | 367701.8544
2020011810 | 1 | 157205.0372 | 49714.71 | 161428.8316 | 2254.3175 | 10846.911 | 39.2683 | 1.0176 | 623.4066 | 382113.4998
2020011811 | 1 | 166032.7043 | 50728.4842 | 163027.67 | 2269.8817 | 10992.0671 | 39.2683 | 1.0176 | 623.4066 | 393714.4999
2020011812 | 1 | 171873.8518 | 50435.3545 | 162922.4111 | 2300.4357 | 11085.3168 | 39.2683 | 1.0176 | 623.4066 | 399281.0625
2020011813 | 1 | 171578.9556 | 49786.4904 | 162873.6778 | 2429.2858 | 11179.9986 | 39.2683 | 1.0176 | 623.4066 | 398512.1007
2020011814 | 1 | 169559.1185 | 48586.3928 | 159936.4367 | 2676.1224 | 11171.8318 | 39.2683 | 1.0176 | 623.4066 | 392593.5947
2020011815 | 1 | 169620.8209 | 47765.3282 | 156365.6624 | 2353.2063 | 11112.1968 | 39.2683 | 1.0176 | 623.4066 | 387880.9071
2020011908 | 1 | 129395.4346 | 40287.7828 | 142428.4158 | 1382.327 | 10547.4345 | 39.2683 | 1.0176 | 623.4066 | 324705.0872
2020011909 | 1 | 143083.7902 | 41718.4888 | 146996.8605 | 1409.5742 | 10608.0269 | 39.2683 | 1.0176 | 623.4066 | 344480.4331
2020011910 | 1 | 153759.2537 | 44367.9198 | 151200.5068 | 1403.8996 | 10795.4019 | 39.2683 | 1.0176 | 623.4066 | 362190.6743
2020011911 | 1 | 160599.9476 | 45835.2605 | 153685.3293 | 1616.8 | 10984.6339 | 39.2683 | 1.0176 | 623.4066 | 373385.6639
2020011912 | 1 | 166018.2523 | 45964.1943 | 153332.1524 | 1694.4911 | 11095.5673 | 39.2683 | 1.0176 | 623.4066 | 378768.3498
2020011913 | 1 | 168248.3189 | 45805.1411 | 152869.4177 | 1628.5213 | 11230.3382 | 39.2683 | 1.0176 | 623.4066 | 380445.4297
2020011914 | 1 | 167317.6669 | 45527.9718 | 151961.263 | 798.6538 | 11253.325 | 39.2683 | 1.0176 | 623.4066 | 377522.573
2020011915 | 1 | 170366.8123 | 45462.2897 | 151443.9535 | 736.5106 | 11241.5084 | 39.2683 | 1.0176 | 623.4066 | 379914.7669
2020012008 | 1 | 138203.3693 | 54393.5546 | 205631.4995 | 954.438 | 12894.1002 | 39.2683 | 1.0176 | 623.4066 | 412740.6541
2020012009 | 1 | 128507.4858 | 58738.1884 | 208157.1933 | 975.5783 | 13547.6058 | 39.2683 | 1.0176 | 623.4066 | 410589.7441
2020012010 | 1 | 124492.2422 | 61100.3479 | 209738.5857 | 876.9835 | 13924.1932 | 39.2683 | 1.0176 | 623.4066 | 410796.045
2020012011 | 1 | 124384.8119 | 61826.0255 | 209228.2412 | 625.5679 | 14065.0234 | 39.2683 | 1.0176 | 623.4066 | 410793.3624
2020012012 | 1 | 123878.9686 | 61560.7609 | 206986.7688 | 449.5746 | 14143.0129 | 39.2683 | 1.0176 | 623.4066 | 407682.7782
2020012013 | 1 | 120747.4219 | 60999.2514 | 207729.631 | 491.8396 | 14069.1166 | 39.2683 | 1.0176 | 623.4066 | 404700.9529
2020012014 | 1 | 120873.0603 | 60376.9336 | 205414.6788 | 409.5276 | 14116.2575 | 39.2683 | 1.0176 | 623.4066 | 401854.1503
2020012015 | 1 | 127094.4846 | 59674.7499 | 201255.8256 | 507.8707 | 14088.8937 | 39.2683 | 1.0176 | 623.4066 | 403285.517
2020012108 | 1 | 130510.3072 | 54111.2767 | 207449.9017 | 895.7398 | 12546.3354 | 39.2683 | 1.0176 | 623.4066 | 406177.2533
2020012109 | 1 | 125307.9528 | 58828.9405 | 210177.4886 | 391.4221 | 13433.0634 | 39.2683 | 1.0176 | 623.4066 | 408802.5599
2020012110 | 1 | 123969.5572 | 61649.5355 | 213481.2986 | 461.0278 | 13840.2646 | 39.2683 | 1.0176 | 623.4066 | 414065.3761
2020012111 | 1 | 124896.4111 | 62792.0455 | 211711.4855 | 558.7547 | 14075.6079 | 39.2683 | 1.0176 | 623.4066 | 414697.9972
2020012112 | 1 | 124668.21 | 62586.9554 | 211234.7396 | 573.86 | 14175.7151 | 39.2683 | 1.0176 | 623.4066 | 413903.1726
2020012113 | 1 | 121742.2104 | 62049.3571 | 211441.5387 | 473.6746 | 14146.3652 | 39.2683 | 1.0176 | 623.4066 | 410516.8384
2020012114 | 1 | 118996.3568 | 60952.2042 | 208181.7354 | 481.9409 | 14093.1273 | 39.2683 | 1.0176 | 623.4066 | 403369.057
2020012115 | 1 | 125136.2493 | 60340.2967 | 202073.1245 | 293.0954 | 14021.3573 | 39.2683 | 1.0176 | 623.4066 | 402527.8156
2020012208 | 1 | 129377.8377 | 53399.5811 | 204349.1446 | 1688.7986 | 12718.2425 | 39.2683 | 1.0176 | 623.4066 | 402197.2971
2020012209 | 1 | 124219.6667 | 57923.7977 | 208171.1676 | 1911.0392 | 13367.6364 | 39.2683 | 1.0176 | 623.4066 | 406257.0001
2020012210 | 1 | 120899.6169 | 60673.6427 | 209378.7124 | 1581.8411 | 13719.6271 | 39.2683 | 1.0176 | 623.4066 | 406917.1327
2020012211 | 1 | 120938.7168 | 61377.2955 | 207166.8919 | 1474.2197 | 13748.8452 | 39.2683 | 1.0176 | 623.4066 | 405369.6616
2020012212 | 1 | 120520.6624 | 61093.9511 | 205605.7426 | 1567.4208 | 13997.7595 | 39.2683 | 1.0176 | 623.4066 | 403449.2289
2020012213 | 1 | 117769.7997 | 60857.162 | 207147.098 | 1611.519 | 13970.9363 | 39.2683 | 1.0176 | 623.4066 | 402020.2075
2020012214 | 1 | 117660.5948 | 60192.0222 | 203188.6235 | 1581.597 | 14016.4579 | 39.2683 | 1.0176 | 623.4066 | 397302.988
2020012215 | 1 | 123434.6477 | 59332.1185 | 199062.0662 | 1415.0755 | 14082.0379 | 39.2683 | 1.0176 | 623.4066 | 397989.6382
2020012308 | 1 | 126576.751 | 53244.6827 | 201328.8958 | 1784.4077 | 12813.1951 | 39.2683 | 1.0176 | 623.4066 | 396411.6248
2020012309 | 1 | 119625.9885 | 57675.2127 | 204030.8747 | 2262.3771 | 13454.7472 | 39.2683 | 1.0176 | 623.4066 | 397712.8927
2020012310 | 1 | 117092.3267 | 60298.1404 | 206623.0401 | 2405.1437 | 13773.0241 | 39.2683 | 1.0176 | 623.4066 | 400855.3676
2020012311 | 1 | 116438.8943 | 60919.6525 | 205332.3621 | 2406.6879 | 14011.4454 | 39.2683 | 1.0176 | 623.4066 | 399772.7347
2020012312 | 1 | 115798.2685 | 60488.1347 | 202610.8574 | 2380.047 | 14064.4672 | 39.2683 | 1.0176 | 623.4066 | 396005.4673
2020012313 | 1 | 112975.9219 | 60087.9603 | 202870.5339 | 2473.533 | 14028.0446 | 39.2683 | 1.0176 | 623.4066 | 393099.6863
2020012314 | 1 | 112268.7275 | 59231.4191 | 201654.7837 | 2472.7402 | 13922.3294 | 39.2683 | 1.0176 | 623.4066 | 390213.6923
2020012315 | 1 | 118532.3619 | 58610.6763 | 196758.2467 | 2271.0659 | 13854.6217 | 39.2683 | 1.0176 | 623.4066 | 390690.665
2020012408 | 1 | 120287.3794 | 51190.1849 | 195258.3706 | 1268.9046 | 12576.4336 | 39.2683 | 1.0176 | 623.4066 | 381244.9657
2020012409 | 1 | 118084.5822 | 55753.8546 | 199387.8927 | 1451.8472 | 13159.8979 | 39.2683 | 1.0176 | 623.4066 | 388501.7671
2020012410 | 1 | 118594.6939 | 58821.5609 | 203244.9792 | 1479.6051 | 13617.8502 | 39.2683 | 1.0176 | 623.4066 | 396422.3817
2020012411 | 1 | 118724.2199 | 59481.1707 | 201713.9703 | 1520.4465 | 13786.586 | 39.2683 | 1.0176 | 623.4066 | 395890.0859
2020012412 | 1 | 120765.7483 | 59117.9884 | 199081.1424 | 1722.7737 | 13689.4139 | 39.2683 | 1.0176 | 623.4066 | 395040.7592
2020012413 | 1 | 120334.7943 | 58980.6941 | 200772.6064 | 1536.45 | 13663.6418 | 39.2683 | 1.0176 | 623.4066 | 395951.8792
2020012414 | 1 | 121601.5552 | 58095.6447 | 196691.2084 | 1499.2641 | 13582.7907 | 39.2683 | 1.0176 | 623.4066 | 392134.1555
2020012415 | 1 | 126832.1931 | 57108.1615 | 192200.8579 | 1246.2997 | 13501.2792 | 39.2683 | 1.0176 | 623.4066 | 391552.4838
2020012508 | 1 | 120127.4521 | 41302.1258 | 147722.347 | 1460.7086 | 10462.6278 | 39.2683 | 1.0176 | 623.4066 | 321738.9537
2020012509 | 1 | 132816.9413 | 44962.2241 | 151408.7549 | 1348.7945 | 10589.606 | 39.2683 | 1.0176 | 623.4066 | 341790.0134
2020012510 | 1 | 141177.3045 | 47390.0611 | 153620.0089 | 1227.9726 | 10827.4388 | 39.2683 | 1.0176 | 623.4066 | 354906.4784
2020012511 | 1 | 147343.2113 | 48060.5117 | 154624.3921 | 1315.2453 | 11128.0823 | 39.2683 | 1.0176 | 623.4066 | 363135.1352
2020012512 | 1 | 150196.7237 | 47972.478 | 152105.2581 | 1308.4489 | 11098.5446 | 39.2683 | 1.0176 | 623.4066 | 363345.1458
2020012513 | 1 | 150647.8494 | 47600.3705 | 152785.2253 | 1411.0187 | 11173.6659 | 39.2683 | 1.0176 | 623.4066 | 364281.8224
2020012514 | 1 | 150869.2723 | 47159.8408 | 152146.7971 | 1331.5356 | 11330.4567 | 39.2683 | 1.0176 | 623.4066 | 363501.5951
2020012515 | 1 | 151519.8337 | 46547.6588 | 149958.3238 | 1252.2742 | 11238.3338 | 39.2683 | 1.0176 | 623.4066 | 361180.1168
2020012608 | 1 | 120499.8418 | 38329.559 | 137245.7498 | 1033.0889 | 10497.8267 | 39.2683 | 1.0176 | 623.4066 | 308269.7587
2020012609 | 1 | 133577.2377 | 39779.5856 | 140974.1064 | 975.3173 | 10513.8669 | 39.2683 | 1.0176 | 623.4066 | 326483.8064
2020012610 | 1 | 143768.1231 | 42421.2779 | 144626.2884 | 878.5636 | 10732.5565 | 39.2683 | 1.0176 | 623.4066 | 343090.5019
2020012611 | 1 | 154575.2894 | 44688.1801 | 147206.9645 | 885.5267 | 11057.8873 | 39.2683 | 1.0176 | 623.4066 | 359077.5406
2020012612 | 1 | 162114.8623 | 45262.8427 | 147743.9658 | 902.8602 | 11209.9027 | 39.2683 | 1.0176 | 623.4066 | 367898.1262
2020012613 | 1 | 163331.1156 | 44901.9969 | 148811.0972 | 904.6634 | 11240.1595 | 39.2683 | 1.0176 | 623.4066 | 369852.7251
2020012614 | 1 | 163473.662 | 44524.1643 | 148606.6943 | 1499.2129 | 11296.4385 | 39.2683 | 1.0176 | 623.4066 | 370063.8644
2020012615 | 1 | 168334.3634 | 44839.1025 | 148792.7045 | 1559.8455 | 11345.986 | 39.2683 | 1.0176 | 623.4066 | 375535.6944
2020012708 | 1 | 121622.6148 | 51777.6593 | 197340.5615 | 1139.5684 | 12642.0897 | 39.2683 | 1.0176 | 623.4066 | 385186.1862
2020012709 | 1 | 116616.6792 | 56033.0687 | 200195.954 | 1273.4132 | 13284.1851 | 39.2683 | 1.0176 | 623.4066 | 388066.9927
2020012710 | 1 | 116514.2546 | 58935.3808 | 202763.2211 | 1606.984 | 13637.4538 | 39.2683 | 1.0176 | 623.4066 | 394120.9869
2020012711 | 1 | 119657.6753 | 60091.0591 | 203618.526 | 1517.7755 | 13988.6424 | 39.2683 | 1.0176 | 623.4066 | 399537.3708
2020012712 | 1 | 120861.8176 | 59915.7732 | 203314.2012 | 1380.0346 | 14053.3097 | 39.2683 | 1.0176 | 623.4066 | 400188.8287
2020012713 | 1 | 119508.5235 | 59688.5587 | 204247.0338 | 1456.888 | 14092.8782 | 39.2683 | 1.0176 | 623.4066 | 399657.5748
2020012714 | 1 | 119842.5127 | 59084.1454 | 200878.3562 | 1501.0111 | 14104.9373 | 39.2683 | 1.0176 | 623.4066 | 396074.6553
2020012715 | 1 | 124573.403 | 58406.2332 | 198278.8505 | 1364.9017 | 14026.9249 | 39.2683 | 1.0176 | 623.4066 | 397314.0059
2020012808 | 1 | 119232.7891 | 51673.7016 | 197174.1172 | 1902.5421 | 12659.3976 | 39.2683 | 1.0176 | 623.4066 | 383306.24
2020012809 | 1 | 113144.3968 | 56334.0724 | 200653.2006 | 1661.2579 | 13301.6327 | 39.2683 | 1.0176 | 623.4066 | 385758.2529
2020012810 | 1 | 113330.9976 | 59512.5442 | 203767.5145 | 1639.6023 | 13715.7087 | 39.2683 | 1.0176 | 623.4066 | 392630.0598
2020012811 | 1 | 115497.6962 | 60645.0926 | 204969.7635 | 2054.2566 | 14040.3083 | 39.2683 | 1.0176 | 623.4066 | 397870.8097
2020012812 | 1 | 115666.2269 | 60287.2288 | 202387.4104 | 2139.9203 | 14081.6224 | 39.2683 | 1.0176 | 623.4066 | 395226.1013
2020012813 | 1 | 116672.5063 | 60630.0331 | 204947.6864 | 2894.0189 | 14080.8796 | 39.2683 | 1.0176 | 623.4066 | 399888.8167
2020012814 | 1 | 116643.9115 | 59800.9984 | 201367.5671 | 1767.2099 | 14093.8936 | 39.2683 | 1.0176 | 623.4066 | 394337.2731
2020012815 | 1 | 121968.3834 | 59224.0784 | 197488.7823 | 1510.3443 | 14060.6843 | 39.2683 | 1.0176 | 623.4066 | 394915.9651
2020012908 | 1 | 123008.2749 | 52762.6936 | 199783.3729 | 1486.8318 | 12686.9758 | 39.2683 | 1.0176 | 623.4066 | 390391.8415
2020012909 | 1 | 117192.3287 | 57189.111 | 203244.8981 | 1249.905 | 13327.4011 | 39.2683 | 1.0176 | 623.4066 | 392867.3362
2020012910 | 1 | 114999.1501 | 59804.6162 | 205868.3136 | 1191.1444 | 13699.7073 | 39.2683 | 1.0176 | 623.4066 | 396226.6241
2020012911 | 1 | 115300.5064 | 60794.2814 | 206212.8553 | 1360.5426 | 13927.4302 | 39.2683 | 1.0176 | 623.4066 | 398259.3083
2020012912 | 1 | 116709.9822 | 60872.2502 | 203251.2755 | 1510.0631 | 14120.2624 | 39.2683 | 1.0176 | 623.4066 | 397127.5259
2020012913 | 1 | 114002.2081 | 60428.6635 | 202198.7313 | 5404.5231 | 14098.92 | 39.2683 | 1.0176 | 623.4066 | 396796.7385
2020012914 | 1 | 112216.0361 | 59470.0355 | 198857.7691 | 9428.9364 | 14013.3842 | 39.2683 | 1.0176 | 623.4066 | 394649.8538
2020012915 | 1 | 116356.3219 | 58407.0567 | 194593.8079 | 7015.7375 | 14027.4667 | 39.2683 | 1.0176 | 623.4066 | 391064.0832
2020013008 | 1 | 125959.062 | 52960.0313 | 199555.4024 | 5095.3846 | 12768.6966 | 39.2683 | 1.0176 | 623.4066 | 397002.2693
2020013009 | 1 | 120546 | 57831.3287 | 205148.5392 | 3595.8897 | 13394.0283 | 39.2683 | 1.0176 | 623.4066 | 401179.4784
2020013010 | 1 | 119606.8658 | 61105.4936 | 207795.2036 | 1161.4527 | 13793.0178 | 39.2683 | 1.0176 | 623.4066 | 404125.726
2020013011 | 1 | 118604.9212 | 61692.961 | 206121.728 | 1111.6874 | 14114.7605 | 39.2683 | 1.0176 | 623.4066 | 402309.7507
2020013012 | 1 | 115876.2006 | 60894.5328 | 201433.6702 | 1113.0114 | 14034.9009 | 39.2683 | 1.0176 | 623.4066 | 394016.0084
2020013013 | 1 | 113440.5134 | 60561.1604 | 203841.854 | 1113.0985 | 14054.75 | 39.2683 | 1.0176 | 623.4066 | 393675.0688
2020013014 | 1 | 113656.8936 | 59946.3332 | 200920.1371 | 1218.0788 | 14046.3011 | 39.2683 | 1.0176 | 623.4066 | 390451.4362
2020013015 | 1 | 120453.7348 | 59442.5475 | 194510.8217 | 956.1268 | 13927.6466 | 39.2683 | 1.0176 | 623.4066 | 389954.57
2020013108 | 1 | 123131.2167 | 52222.241 | 195330.1922 | 1460.1682 | 12691.121 | 39.2683 | 1.0176 | 623.4066 | 385498.6316
2020013109 | 1 | 118281.118 | 56795.2619 | 199087.8103 | 1138.3734 | 13270.7961 | 39.2683 | 1.0176 | 623.4066 | 389237.0522
2020013110 | 1 | 118663.4767 | 59780.749 | 201573.2876 | 1219.3865 | 13635.5448 | 39.2683 | 1.0176 | 623.4066 | 395536.1372
2020013111 | 1 | 121226.8501 | 61018.0646 | 201815.0787 | 1239.7073 | 13884.6068 | 39.2683 | 1.0176 | 623.4066 | 399847.9999
2020013112 | 1 | 122312.138 | 60720.9482 | 200154.5497 | 1272.7999 | 13923.2248 | 39.2683 | 1.0176 | 623.4066 | 399047.3532
2020013113 | 1 | 121003.9001 | 60297.7821 | 200750.7019 | 1325.6151 | 13781.9036 | 39.2683 | 1.0176 | 623.4066 | 397823.5953
2020013114 | 1 | 121499.7559 | 59457.4612 | 198426.902 | 1271.4793 | 13844.6994 | 39.2683 | 1.0176 | 623.4066 | 395163.9904
2020013115 | 1 | 124907.6154 | 58185.6562 | 191884.2306 | 1079.9789 | 13605.8969 | 39.2683 | 1.0176 | 623.4066 | 390327.0706
2020020107 | 2 | 113241.1457 | 40443.6298 | 142825.8951 | 1359.0837 | 10619.3959 | 39.2632 | 1.0664 | 602.0376 | 309131.5174
2020020108 | 2 | 127573.7933 | 42151.4473 | 147428.2796 | 1378.2884 | 10840.528 | 39.2632 | 1.0664 | 602.0376 | 330014.7038
2020020109 | 2 | 134649.8242 | 45550.4609 | 150680.5633 | 1403.4741 | 10888.4853 | 39.2632 | 1.0664 | 602.0376 | 343815.1749
2020020110 | 2 | 140514.8145 | 48118.9344 | 151525.5542 | 1484.8938 | 11156.7968 | 39.2632 | 1.0664 | 602.0376 | 353443.3609
2020020111 | 2 | 147865.1391 | 49423.9905 | 152816.5624 | 1478.4721 | 11372.4331 | 39.2632 | 1.0664 | 602.0376 | 363598.9644
2020020112 | 2 | 152423.8966 | 49407.3254 | 152132.244 | 1517.8902 | 11504.3147 | 39.2632 | 1.0664 | 602.0376 | 367628.038
2020020113 | 2 | 152578.6622 | 48975.3113 | 152911.9206 | 1487.1744 | 11589.1222 | 39.2632 | 1.0664 | 602.0376 | 368184.5578
2020020114 | 2 | 152213.7672 | 48325.8259 | 151679.8499 | 1540.929 | 11651.9398 | 39.2632 | 1.0664 | 602.0376 | 366054.6789
2020020115 | 2 | 153577.2225 | 47834.1771 | 149164.6828 | 1352.1817 | 11627.2933 | 39.2632 | 1.0664 | 602.0376 | 364197.9245
2020020116 | 2 | 163434.6359 | 47990.6829 | 150397.5503 | 1315.5117 | 11645.1034 | 39.2632 | 1.0664 | 602.0376 | 375425.8514
2020020207 | 2 | 107777.9287 | 38695.264 | 132076.8529 | 1372.2238 | 10548.756 | 39.2632 | 1.0664 | 602.0376 | 291113.3926
2020020208 | 2 | 123080.8233 | 38454.973 | 135534.859 | 1458.0493 | 10659.6776 | 39.2632 | 1.0664 | 602.0376 | 309830.7494
2020020209 | 2 | 136923.1873 | 40445.0406 | 139441.2715 | 1442.0215 | 10755.9585 | 39.2632 | 1.0664 | 602.0376 | 329649.8465
2020020210 | 2 | 149031.1218 | 43541.9939 | 143926.0099 | 1499.4526 | 11029.1749 | 39.2632 | 1.0664 | 602.0376 | 349670.1203
2020020211 | 2 | 156882.5617 | 45250.2901 | 145393.7975 | 1582.9996 | 11286.8886 | 39.2632 | 1.0664 | 602.0376 | 361038.9047
2020020212 | 2 | 162458.0893 | 45407.9837 | 145516.8301 | 1506.2532 | 11337.4799 | 39.2632 | 1.0664 | 602.0376 | 366869.0034
2020020213 | 2 | 162479.7544 | 44904.2798 | 144193.9028 | 1614.1886 | 11397.1551 | 39.2632 | 1.0664 | 602.0376 | 365231.6479
2020020214 | 2 | 161468.775 | 44582.3934 | 143772.5178 | 1604.251 | 11508.7675 | 39.2632 | 1.0664 | 602.0376 | 363579.072
2020020215 | 2 | 163435.1813 | 44035.1676 | 142421.0283 | 1705.3379 | 11459.4091 | 39.2632 | 1.0664 | 602.0376 | 363698.4915
2020020216 | 2 | 173763.1853 | 44417.031 | 143459.9202 | 1540.1705 | 11388.0443 | 39.2632 | 1.0664 | 602.0376 | 375210.7184
2020020307 | 2 | 120603.2795 | 46033.0675 | 177076.8117 | 5747.321 | 11854.5696 | 39.2632 | 1.0664 | 602.0376 | 361957.4166
2020020308 | 2 | 115605.7831 | 50220.8189 | 187442.5999 | 6342.9887 | 12680.3792 | 39.2632 | 1.0664 | 602.0376 | 372934.9369
2020020309 | 2 | 106462.0717 | 54153.9888 | 190206.6084 | 6282.2831 | 13267.0051 | 39.2632 | 1.0664 | 602.0376 | 371014.3243
2020020310 | 2 | 104210.0947 | 56669.1001 | 192935.0034 | 6103.2887 | 13568.6284 | 39.2632 | 1.0664 | 602.0376 | 374128.4825
2020020311 | 2 | 104664.4735 | 57520.2589 | 193966.8247 | 6109.5897 | 13800.391 | 39.2632 | 1.0664 | 602.0376 | 376703.905
2020020312 | 2 | 104609.3133 | 57222.5797 | 194375.634 | 6308.4415 | 13889.9134 | 39.2632 | 1.0664 | 602.0376 | 377048.2492
2020020313 | 2 | 103091.7121 | 56714.0459 | 195439.711 | 6427.5004 | 14004.7687 | 39.2632 | 1.0664 | 602.0376 | 376320.1054
2020020314 | 2 | 101767.6591 | 56152.2722 | 193422.6703 | 6263.9857 | 13977.0083 | 39.2632 | 1.0664 | 602.0376 | 372225.9629
2020020315 | 2 | 107755.6159 | 55522.2032 | 187625.8243 | 6145.6884 | 13798.5656 | 39.2632 | 1.0664 | 602.0376 | 371490.2645
2020020316 | 2 | 121161.9632 | 53600.3205 | 182305.4336 | 6012.8757 | 13615.1659 | 39.2632 | 1.0664 | 602.0376 | 377338.1261
2020020407 | 2 | 113138.5757 | 46645.09 | 180446.496 | 5728.0544 | 12097.9989 | 39.2632 | 1.0664 | 602.0376 | 358698.5821
2020020408 | 2 | 115244.2722 | 51798.7794 | 191537.8666 | 6237.2529 | 12875.3259 | 39.2632 | 1.0664 | 602.0376 | 378335.8642
2020020409 | 2 | 116541.2198 | 56867.2021 | 196803.672 | 6549.131 | 13551.9255 | 39.2632 | 1.0664 | 602.0376 | 390955.5176
2020020410 | 2 | 117867.7926 | 59446.6725 | 201034.8197 | 6798.2511 | 13928.3536 | 39.2632 | 1.0664 | 602.0376 | 399718.2567
2020020411 | 2 | 121128.129 | 60777.3371 | 202278.9423 | 6539.0334 | 14129.9574 | 39.2632 | 1.0664 | 602.0376 | 405495.7664
2020020412 | 2 | 123804.0936 | 61099.7439 | 201302.9623 | 6581.8643 | 14200.8167 | 39.2632 | 1.0664 | 602.0376 | 407631.848
2020020413 | 2 | 122288.1601 | 60925.2844 | 201072.8386 | 6571.867 | 14250.3023 | 39.2632 | 1.0664 | 602.0376 | 405750.8195
2020020414 | 2 | 122417.7411 | 60466.2712 | 198007.0399 | 6633.8279 | 14160.829 | 39.2632 | 1.0664 | 602.0376 | 402328.0763
2020020415 | 2 | 127355.2976 | 59696.3476 | 193730.6499 | 6337.0136 | 14046.7682 | 39.2632 | 1.0664 | 602.0376 | 401808.444
2020020416 | 2 | 140797.822 | 58238.472 | 188984.1454 | 6075.7427 | 13740.9164 | 39.2632 | 1.0664 | 602.0376 | 408479.4656
2020020507 | 2 | 129025.4832 | 48395.9648 | 183737.2923 | 3676.7103 | 12087.6774 | 39.2632 | 1.0664 | 602.0376 | 377565.4952
2020020508 | 2 | 124506.3807 | 53228.4686 | 198184.2676 | 4198.6701 | 12865.0441 | 39.2632 | 1.0664 | 602.0376 | 393625.1982
2020020509 | 2 | 117862.9827 | 58233.5088 | 202535.7303 | 4325.1466 | 13607.4353 | 39.2632 | 1.0664 | 602.0376 | 397207.1709
2020020510 | 2 | 114360.3518 | 60990.6025 | 203471.9056 | 4490.2163 | 13966.7803 | 39.2632 | 1.0664 | 602.0376 | 397922.2237
2020020511 | 2 | 114428.2503 | 61836.5076 | 203394.6507 | 4466.036 | 14196.6307 | 39.2632 | 1.0664 | 602.0376 | 398964.4424
2020020512 | 2 | 115205.9851 | 61452.4298 | 200963.9776 | 3927.2581 | 14215.0806 | 39.2632 | 1.0664 | 602.0376 | 396407.0984
2020020513 | 2 | 111968.478 | 61031.3104 | 200844.6825 | 3833.4816 | 14259.9239 | 39.2632 | 1.0664 | 602.0376 | 392580.2436
2020020514 | 2 | 110711.983 | 59769.5332 | 197733.682 | 3419.5574 | 14241.3812 | 39.2632 | 1.0664 | 602.0376 | 386518.5039
2020020515 | 2 | 120345.3231 | 59665.5974 | 193192.504 | 3359.0833 | 14138.1207 | 39.2632 | 1.0664 | 602.0376 | 391342.9958
2020020516 | 2 | 138254.1958 | 58097.0503 | 188741.3675 | 3070.8776 | 13840.2552 | 39.2632 | 1.0664 | 602.0376 | 402646.1136
2020020607 | 2 | 126511.621 | 48385.8399 | 186714.9666 | 3107.057 | 12117.3365 | 39.2632 | 1.0664 | 602.0376 | 377479.1881
2020020608 | 2 | 124489.2163 | 53109.0116 | 198159.2995 | 3580.365 | 12837.5876 | 39.2632 | 1.0664 | 602.0376 | 392817.8472
2020020609 | 2 | 122264.0963 | 58136.7148 | 201576.0047 | 3537.7283 | 13458.3427 | 39.2632 | 1.0664 | 602.0376 | 399615.254
2020020610 | 2 | 123522.5133 | 61119.1579 | 205259.4855 | 4060.9896 | 13803.7472 | 39.2632 | 1.0664 | 602.0376 | 408408.2608
2020020611 | 2 | 126803.6465 | 62593.0801 | 205579.1256 | 3485.5563 | 14121.4903 | 39.2632 | 1.0664 | 602.0376 | 413225.2659
2020020612 | 2 | 127683.4601 | 62674.7164 | 204557.3881 | 3427.1358 | 14125.005 | 39.2632 | 1.0664 | 602.0376 | 413110.0726
2020020613 | 2 | 125138.8188 | 62286.981 | 204662.561 | 3595.6635 | 14143.0933 | 39.2632 | 1.0664 | 602.0376 | 410469.4848
2020020614 | 2 | 125291.8155 | 61576.6952 | 200815.283 | 3368.1476 | 14104.4669 | 39.2632 | 1.0664 | 602.0376 | 405798.7755
2020020615 | 2 | 130513.4231 | 60915.1729 | 196922.7679 | 3183.8184 | 14055.5608 | 39.2632 | 1.0664 | 602.0376 | 406233.1103
2020020616 | 2 | 144113.5193 | 59328.8875 | 190775.5111 | 2916.3198 | 13663.0119 | 39.2632 | 1.0664 | 602.0376 | 411439.6168
2020020707 | 2 | 130127.3425 | 48939.9834 | 185602.783 | 3479.4268 | 12250.1358 | 39.2632 | 1.0664 | 602.0376 | 381042.0387
2020020708 | 2 | 127466.4216 | 53373.5051 | 198394.8303 | 4343.9448 | 12895.041 | 39.2632 | 1.0664 | 602.0376 | 397116.1099
2020020709 | 2 | 122273.4351 | 58062.0063 | 201960.4484 | 4381.1209 | 13432.7347 | 39.2632 | 1.0664 | 602.0376 | 400752.1126
2020020710 | 2 | 120086.5764 | 61029.4043 | 203348.7929 | 5170.9751 | 13766.1329 | 39.2632 | 1.0664 | 602.0376 | 404044.2487
2020020711 | 2 | 121807.1725 | 62148.7074 | 200924.9434 | 4405.2176 | 13980.0364 | 39.2632 | 1.0664 | 602.0376 | 403908.4446
2020020712 | 2 | 122302.5876 | 61982.7567 | 198765.6244 | 4365.1739 | 13955.6942 | 39.2632 | 1.0664 | 602.0376 | 402014.2039
2020020713 | 2 | 119852.1976 | 61557.4574 | 198084.4021 | 4279.5325 | 13932.7498 | 39.2632 | 1.0664 | 602.0376 | 398348.7066
2020020714 | 2 | 120138.8576 | 60516.8732 | 194465.2426 | 3730.2093 | 13843.8898 | 39.2632 | 1.0664 | 602.0376 | 393337.4398
2020020715 | 2 | 125510.581 | 59456.6506 | 189679.9272 | 2047.2165 | 13741.7866 | 39.2632 | 1.0664 | 602.0376 | 391078.5291
2020020716 | 2 | 138459.2156 | 57453.6043 | 184248.6891 | 670.1383 | 13379.8168 | 39.2632 | 1.0664 | 602.0376 | 394853.8314
2020020807 | 2 | 117361.3366 | 41370.8945 | 147706.5646 | 1326.5522 | 10499.0485 | 39.2632 | 1.0664 | 602.0376 | 318906.7635
2020020808 | 2 | 131309.2461 | 42999.7058 | 153539.9682 | 1294.13 | 10834.9119 | 39.2632 | 1.0664 | 602.0376 | 340620.3292
2020020809 | 2 | 140159.9178 | 47038.4024 | 157378.5977 | 1358.4936 | 11114.112 | 39.2632 | 1.0664 | 602.0376 | 357691.8909
2020020810 | 2 | 145100.9205 | 49687.2624 | 158347.4516 | 1359.7078 | 11255.2708 | 39.2632 | 1.0664 | 602.0376 | 366392.9803
2020020811 | 2 | 150866.5543 | 50776.1928 | 158696.5976 | 1363.4303 | 11540.1285 | 39.2632 | 1.0664 | 602.0376 | 373885.2706
2020020812 | 2 | 154809.5136 | 50671.4507 | 158557.9295 | 1307.7361 | 11618.3202 | 39.2632 | 1.0664 | 602.0376 | 377607.3172
2020020813 | 2 | 154217.2627 | 50110.0336 | 157907.1466 | 1333.7806 | 11722.5947 | 39.2632 | 1.0664 | 602.0376 | 375933.1853
2020020814 | 2 | 151371.1975 | 49219.2804 | 155297.2756 | 1345.902 | 11845.7116 | 39.2632 | 1.0664 | 602.0376 | 369721.7343
2020020815 | 2 | 153821.8053 | 48842.9794 | 153110.766 | 1282.7661 | 11729.5772 | 39.2632 | 1.0664 | 602.0376 | 369430.2612
2020020816 | 2 | 160172.4492 | 48748.0456 | 152615.3387 | 1264.8318 | 11758.3215 | 39.2632 | 1.0664 | 602.0376 | 375201.354
2020020907 | 2 | 115746.6556 | 40106.4803 | 136488.286 | 1459.422 | 10457.9564 | 39.2632 | 1.0664 | 602.0376 | 304901.1676
2020020908 | 2 | 129848.5892 | 39806.6848 | 140548.5637 | 1503.1975 | 10691.007 | 39.2632 | 1.0664 | 602.0376 | 323040.4094
2020020909 | 2 | 140728.4835 | 41728.6348 | 144846.6225 | 1513.8265 | 10771.894 | 39.2632 | 1.0664 | 602.0376 | 340231.8285
2020020910 | 2 | 147282.4016 | 44109.1958 | 147195.2971 | 1517.0448 | 10913.1253 | 39.2632 | 1.0664 | 602.0376 | 351659.4318
2020020911 | 2 | 152246.3813 | 45673.2137 | 149043.032 | 1456.9581 | 11090.8181 | 39.2632 | 1.0664 | 602.0376 | 360152.7703
2020020912 | 2 | 154271.9156 | 45530.7935 | 148507.6821 | 1356.7988 | 11203.7114 | 39.2632 | 1.0664 | 602.0376 | 361513.2686
2020020913 | 2 | 157304.1744 | 45420.3863 | 148315.1132 | 1405.99 | 11338.2081 | 39.2632 | 1.0664 | 602.0376 | 364426.2392
2020020914 | 2 | 159254.6805 | 45726.2584 | 148429.4037 | 1353.0921 | 11354.3763 | 39.2632 | 1.0664 | 602.0376 | 366760.1783
2020020915 | 2 | 163427.7337 | 45429.9607 | 147783.9026 | 1263.6974 | 11406.1259 | 39.2632 | 1.0664 | 602.0376 | 369953.7875
2020020916 | 2 | 177094.9309 | 45943.6166 | 149558.2574 | 1319.2799 | 11548.5087 | 39.2632 | 1.0664 | 602.0376 | 386106.9607
2020021007 | 2 | 121252.6079 | 47349.8451 | 181462.9886 | 1390.9376 | 12148.1671 | 39.2632 | 1.0664 | 602.0376 | 364246.9136
2020021008 | 2 | 119184.9402 | 51893.7961 | 191556.7454 | 1825.852 | 12877.6283 | 39.2632 | 1.0664 | 602.0376 | 377981.3292
2020021009 | 2 | 116654.2763 | 56441.7956 | 196453.0023 | 1989.0135 | 13519.0631 | 39.2632 | 1.0664 | 602.0376 | 385699.5181
2020021010 | 2 | 113453.1895 | 58726.7805 | 197703.2486 | 2039.2993 | 13829.2922 | 39.2632 | 1.0664 | 602.0376 | 386394.1775
2020021011 | 2 | 111205.4195 | 58838.8558 | 197372.7529 | 1580.3479 | 14076.2632 | 39.2632 | 1.0664 | 602.0376 | 383716.0065
2020021012 | 2 | 113264.629 | 58855.1177 | 197001.4455 | 1629.5795 | 14157.5348 | 39.2632 | 1.0664 | 602.0376 | 385550.6737
2020021013 | 2 | 112465.2103 | 58562.5893 | 199176.2023 | 1420.1107 | 14190.4039 | 39.2632 | 1.0664 | 602.0376 | 386456.8837
2020021014 | 2 | 113607.5071 | 58239.0845 | 197180.2941 | 1164.3647 | 14175.5979 | 39.2632 | 1.0664 | 602.0376 | 385009.2154
2020021015 | 2 | 116844.6933 | 57591.4354 | 192773.7368 | 941.5062 | 14056.2958 | 39.2632 | 1.0664 | 602.0376 | 382850.0347
2020021016 | 2 | 129206.8849 | 55376.0933 | 187891.0948 | 638.4739 | 13731.5261 | 39.2632 | 1.0664 | 602.0376 | 387486.4402
2020021107 | 2 | 120642.3335 | 47147.1329 | 183349.2571 | 1063.6189 | 11993.6304 | 39.2632 | 1.0664 | 602.0376 | 364838.3401
2020021108 | 2 | 118097.8561 | 52035.4397 | 194799.1772 | 1533.9337 | 12855.494 | 39.2632 | 1.0664 | 602.0376 | 379964.2679
2020021109 | 2 | 114733.9153 | 56563.1858 | 198843.2075 | 1685.6606 | 13559.3763 | 39.2632 | 1.0664 | 602.0376 | 386027.7128
2020021110 | 2 | 113260.239 | 59613.7514 | 202260.5899 | 1366.9349 | 13899.0087 | 39.2632 | 1.0664 | 602.0376 | 391042.8912
2020021111 | 2 | 112342.9901 | 60306.1368 | 201459.8624 | 1179.8149 | 14074.9397 | 39.2632 | 1.0664 | 602.0376 | 390006.111
2020021112 | 2 | 110843.8045 | 59655.5076 | 200140.7655 | 1157.7585 | 14065.9608 | 39.2632 | 1.0664 | 602.0376 | 386506.1642
2020021113 | 2 | 108426.1827 | 59210.9552 | 200783.4918 | 1260.0789 | 14098.1675 | 39.2632 | 1.0664 | 602.0376 | 384421.2433
2020021114 | 2 | 110545.5004 | 58823.581 | 198808.7574 | 1222.1297 | 14172.378 | 39.2632 | 1.0664 | 602.0376 | 384214.7137
2020021115 | 2 | 119134.3892 | 58586.5769 | 195650.3955 | 1022.1897 | 14105.2725 | 39.2632 | 1.0664 | 602.0376 | 389141.191
2020021116 | 2 | 133211.9223 | 56951.891 | 191316.3849 | 776.6066 | 13824.5998 | 39.2632 | 1.0664 | 602.0376 | 396723.7719
2020021207 | 2 | 128226.5301 | 48238.0282 | 186370.2759 | 841.2463 | 12199.3966 | 39.2632 | 1.0664 | 602.0376 | 376517.8443
2020021208 | 2 | 123120.598 | 52875.5323 | 200356.6527 | 718.8885 | 12888.7279 | 39.2632 | 1.0664 | 602.0376 | 390602.7666
2020021209 | 2 | 114015.1709 | 57309.9149 | 202093.7221 | 658.3684 | 13475.5368 | 39.2632 | 1.0664 | 602.0376 | 388195.0804
2020021210 | 2 | 110933.2265 | 60169.0976 | 203051.3367 | 689.0729 | 13879.7866 | 39.2632 | 1.0664 | 602.0376 | 389364.8876
2020021211 | 2 | 111116.4529 | 60953.4646 | 202484.8827 | 767.285 | 14079.505 | 39.2632 | 1.0664 | 602.0376 | 390043.9574
2020021212 | 2 | 111732.6936 | 60661.0211 | 200871.1529 | 696.2602 | 14051.7737 | 39.2632 | 1.0664 | 602.0376 | 388655.2687
2020021213 | 2 | 111925.1569 | 60528.0314 | 201430.542 | 698.9406 | 14092.7994 | 39.2632 | 1.0664 | 602.0376 | 389317.8375
2020021214 | 2 | 113270.3794 | 59983.5724 | 199466.1315 | 694.8769 | 14139.7358 | 39.2632 | 1.0664 | 602.0376 | 388197.0632
2020021215 | 2 | 118567.2643 | 59265.6873 | 194605.6095 | 585.2558 | 14146.6085 | 39.2632 | 1.0664 | 602.0376 | 387812.7926
2020021216 | 2 | 134584.226 | 57600.7069 | 189957.3634 | 571.4503 | 13916.3508 | 39.2632 | 1.0664 | 602.0376 | 397272.4646
2020021307 | 2 | 123843.1455 | 47247.8756 | 183853.7672 | 1153.3645 | 12074.7778 | 39.2632 | 1.0664 | 602.0376 | 368815.2977
2020021308 | 2 | 121136.3671 | 52234.7461 | 193194.8646 | 866.4773 | 12850.606 | 39.2632 | 1.0664 | 602.0376 | 380925.4282
2020021309 | 2 | 114381.9922 | 57038.7904 | 197856.4922 | 1031.5917 | 13494.6213 | 39.2632 | 1.0664 | 602.0376 | 384445.855
2020021310 | 2 | 112249.314 | 59763.9177 | 200859.5266 | 1270.5996 | 13854.7709 | 39.2632 | 1.0664 | 602.0376 | 388640.4961
2020021311 | 2 | 115140.4771 | 61166.1154 | 200428.6707 | 1087.2407 | 14112.8685 | 39.2632 | 1.0664 | 602.0376 | 392577.7396
2020021312 | 2 | 117578.7385 | 61531.2853 | 200403.1786 | 918.1878 | 14176.5376 | 39.2632 | 1.0664 | 602.0376 | 395250.2949
2020021313 | 2 | 117203.9015 | 61826.2182 | 202277.1992 | 873.8528 | 14196.8931 | 39.2632 | 1.0664 | 602.0376 | 397020.4319
2020021314 | 2 | 117094.1483 | 61448.169 | 199278.9585 | 795.9705 | 14190.4078 | 39.2632 | 1.0664 | 602.0376 | 393450.0213
2020021315 | 2 | 121818.0472 | 60671.7106 | 194249.4938 | 644.5428 | 14039.8534 | 39.2632 | 1.0664 | 602.0376 | 392066.015
2020021316 | 2 | 138427.8865 | 59112.4135 | 190463.8474 | 654.8128 | 13739.84 | 39.2632 | 1.0664 | 602.0376 | 403041.1674
2020021407 | 2 | 138594.0813 | 49699.5463 | 184862.3234 | 3565.0924 | 12367.967 | 39.2632 | 1.0664 | 602.0376 | 389731.3776
2020021408 | 2 | 134411.7989 | 54604.4058 | 194755.2842 | 3864.3338 | 12986.6735 | 39.2632 | 1.0664 | 602.0376 | 401264.8634
2020021409 | 2 | 126496.9751 | 59517.0427 | 198422.0806 | 4051.3607 | 13433.5342 | 39.2632 | 1.0664 | 602.0376 | 402563.3605
2020021410 | 2 | 122958.262 | 62264.3644 | 200816.1888 | 4181.9343 | 13668.4463 | 39.2632 | 1.0664 | 602.0376 | 404531.563
2020021411 | 2 | 122956.9835 | 62886.6133 | 200922.9843 | 4405.6118 | 13803.2809 | 39.2632 | 1.0664 | 602.0376 | 405617.841
2020021412 | 2 | 123119.1228 | 62329.3316 | 199224.3201 | 4129.0482 | 13852.3605 | 39.2632 | 1.0664 | 602.0376 | 403296.5504
2020021413 | 2 | 121894.6016 | 61802.5197 | 199752.4551 | 4110.2573 | 13874.0351 | 39.2632 | 1.0664 | 602.0376 | 402076.236
2020021414 | 2 | 126958.3799 | 61873.7116 | 197283.3797 | 4267.714 | 13652.0217 | 39.2632 | 1.0664 | 602.0376 | 404677.5741
2020021415 | 2 | 132271.3389 | 60584.253 | 192058.8915 | 3931.5681 | 13430.1414 | 39.2632 | 1.0664 | 602.0376 | 402918.56
2020021416 | 2 | 143778.4362 | 58213.6349 | 185870.9521 | 3636.6089 | 12993.5473 | 39.2632 | 1.0664 | 602.0376 | 405135.5467
2020021507 | 2 | 126287.2354 | 42835.3047 | 147541.1165 | 4136.8936 | 11035.456 | 39.2632 | 1.0664 | 602.0376 | 332478.3733
2020021508 | 2 | 139094.7704 | 44280.8899 | 153728.2708 | 4191.3077 | 10970.5947 | 39.2632 | 1.0664 | 602.0376 | 352908.2008
2020021509 | 2 | 148556.9462 | 48237.1946 | 157618.817 | 4268.5005 | 10729.4232 | 39.2632 | 1.0664 | 602.0376 | 370053.2487
2020021510 | 2 | 154578.2546 | 51064.9627 | 159289.8037 | 4371.8475 | 10787.7926 | 39.2632 | 1.0664 | 602.0376 | 380735.0283
2020021511 | 2 | 156197.7101 | 51747.6195 | 159296.634 | 4501.8927 | 10813.2995 | 39.2632 | 1.0664 | 602.0376 | 383199.523
2020021512 | 2 | 156569.8115 | 51296.9154 | 157788.4354 | 3990.7026 | 10836.3726 | 39.2632 | 1.0664 | 602.0376 | 381124.6047
2020021513 | 2 | 157419.2545 | 51018.6619 | 157944.839 | 4331.1747 | 10878.5221 | 39.2632 | 1.0664 | 602.0376 | 382234.8193
2020021514 | 2 | 158662.0577 | 50731.0928 | 158152.7436 | 4493.8728 | 10924.6642 | 39.2632 | 1.0664 | 602.0376 | 383606.7983
2020021515 | 2 | 160038.3761 | 50057.4399 | 154316.4206 | 4547.4299 | 10874.2526 | 39.2632 | 1.0664 | 602.0376 | 380476.2864
2020021516 | 2 | 164146.6863 | 49672.7451 | 152226.1682 | 4244.4798 | 10859.7145 | 39.2632 | 1.0664 | 602.0376 | 381792.1612
2020021607 | 2 | 109965.7657 | 38581.048 | 131812.2018 | 1569.8711 | 10085.1948 | 39.2632 | 1.0664 | 602.0376 | 292656.4486
2020021608 | 2 | 123374.9302 | 38430.8885 | 135100.2865 | 1678.2707 | 10224.0062 | 39.2632 | 1.0664 | 602.0376 | 309450.7493
2020021609 | 2 | 133920.2532 | 40513.1619 | 139018.3985 | 1730.1805 | 10242.3368 | 39.2632 | 1.0664 | 602.0376 | 326066.6981
2020021610 | 2 | 138634.8261 | 42916.4001 | 140984.458 | 1809.6623 | 10325.1255 | 39.2632 | 1.0664 | 602.0376 | 335312.8392
2020021611 | 2 | 140503.8605 | 44354.0875 | 141281.3323 | 2137.7757 | 10361.0797 | 39.2632 | 1.0664 | 602.0376 | 339280.5029
2020021612 | 2 | 141779.65 | 44213.6808 | 141221.5148 | 1951.6569 | 10392.9364 | 39.2632 | 1.0664 | 602.0376 | 340201.8061
2020021613 | 2 | 139641.1016 | 43638.3341 | 140892.5281 | 2074.4975 | 10396.4198 | 39.2632 | 1.0664 | 602.0376 | 337285.2483
2020021614 | 2 | 138833.8377 | 43443.8358 | 140035.2556 | 1332.6585 | 10462.6896 | 39.2632 | 1.0664 | 602.0376 | 334750.6443
2020021615 | 2 | 138202.4284 | 43201.0863 | 138963.8933 | 1054.0418 | 10396.1613 | 39.2632 | 1.0664 | 602.0376 | 332459.9783
2020021616 | 2 | 145374.8094 | 43046.0663 | 138479.6685 | 885.2668 | 10374.8125 | 39.2632 | 1.0664 | 602.0376 | 338802.9907
2020021707 | 2 | 113786.4205 | 39813.3282 | 147364.941 | 694.9012 | 10926.6765 | 39.2632 | 1.0664 | 602.0376 | 313228.6346
2020021708 | 2 | 123772.2255 | 39248.4056 | 151576.2542 | 721.4972 | 10984.2783 | 39.2632 | 1.0664 | 602.0376 | 326945.0281
2020021709 | 2 | 124005.4259 | 39731.6132 | 152418.1405 | 709.8187 | 11050.0335 | 39.2632 | 1.0664 | 602.0376 | 328557.399
2020021710 | 2 | 138629.613 | 41568.2193 | 154600.9931 | 801.4301 | 11082.3755 | 39.2632 | 1.0664 | 602.0376 | 347324.9982
2020021711 | 2 | 144456.3261 | 42190.9733 | 155261.7097 | 816.1618 | 11127.9421 | 39.2632 | 1.0664 | 602.0376 | 354495.4803
2020021712 | 2 | 146849.2997 | 42277.6781 | 154677.3761 | 723.0295 | 11190.8008 | 39.2632 | 1.0664 | 602.0376 | 356360.5515
2020021713 | 2 | 143837.5276 | 41657.0282 | 153821.6259 | 794.609 | 11210.3023 | 39.2632 | 1.0664 | 602.0376 | 351963.4601
2020021714 | 2 | 141845.6814 | 41133.4464 | 152581.2176 | 654.4382 | 11254.2885 | 39.2632 | 1.0664 | 602.0376 | 348111.4394
2020021715 | 2 | 144456.3579 | 40970.9392 | 150482.4694 | 634.8807 | 11270.5879 | 39.2632 | 1.0664 | 602.0376 | 348457.6023
2020021716 | 2 | 157135.1257 | 41529.2407 | 149754.5241 | 686.3801 | 11268.5974 | 39.2632 | 1.0664 | 602.0376 | 361016.2352
2020021807 | 2 | 120360.5852 | 44946.3932 | 176938.335 | 917.7483 | 11532.5313 | 39.2632 | 1.0664 | 602.0376 | 355337.9601
2020021808 | 2 | 115987.0097 | 49654.9732 | 188253.7179 | 1438.9549 | 12027.0613 | 39.2632 | 1.0664 | 602.0376 | 368004.0843
2020021809 | 2 | 111934.8481 | 55967.5098 | 195038.6923 | 2226.1009 | 12505.6969 | 39.2632 | 1.0664 | 602.0376 | 378315.2152
2020021810 | 2 | 111391.7298 | 59216.3368 | 199021.0065 | 2378.5247 | 12795.5504 | 39.2632 | 1.0664 | 602.0376 | 385445.5153
2020021811 | 2 | 112376.7626 | 60616.0674 | 198111.872 | 2370.4877 | 12952.0735 | 39.2632 | 1.0664 | 602.0376 | 387069.6303
2020021812 | 2 | 114533.6914 | 60658.6819 | 197748.7753 | 2458.7305 | 12986.0893 | 39.2632 | 1.0664 | 602.0376 | 389028.3356
2020021813 | 2 | 113649.0922 | 60563.835 | 199468.5872 | 2112.3814 | 13001.6096 | 39.2632 | 1.0664 | 602.0376 | 389437.8727
2020021814 | 2 | 114430.9542 | 59984.7571 | 196713.5547 | 1678.3274 | 12979.6749 | 39.2632 | 1.0664 | 602.0376 | 386429.6355
2020021815 | 2 | 120952.6651 | 59654.8799 | 193658.523 | 1070.3981 | 12931.6695 | 39.2632 | 1.0664 | 602.0376 | 388910.5029
2020021816 | 2 | 136029.1636 | 57732.349 | 189016.735 | 766.4596 | 12568.477 | 39.2632 | 1.0664 | 602.0376 | 396755.5514
2020021907 | 2 | 127289.8815 | 48084.6537 | 183899.0733 | 1328.9704 | 11665.8063 | 39.2632 | 1.0664 | 602.0376 | 372910.7524
2020021908 | 2 | 120935.4476 | 53083.6401 | 197782.9553 | 1300.7141 | 12153.3153 | 39.2632 | 1.0664 | 602.0376 | 385898.4395
2020021909 | 2 | 112682.4285 | 57514.4485 | 200226.352 | 1477.2779 | 12580.4408 | 39.2632 | 1.0664 | 602.0376 | 385123.3149
2020021910 | 2 | 111339.6488 | 60421.5742 | 203695.3412 | 1945.6729 | 12829.6099 | 39.2632 | 1.0664 | 602.0376 | 390874.2141
2020021911 | 2 | 113137.6584 | 61662.5255 | 202345.7695 | 1409.0379 | 12984.9161 | 39.2632 | 1.0664 | 602.0376 | 392182.2745
2020021912 | 2 | 114624.2069 | 61579.9033 | 201732.7168 | 1405.9453 | 13020.5598 | 39.2632 | 1.0664 | 602.0376 | 393005.6993
2020021913 | 2 | 113039.685 | 61600.9086 | 202105.9258 | 1436.6483 | 13012.632 | 39.2632 | 1.0664 | 602.0376 | 391838.1669
2020021914 | 2 | 111965.8452 | 60933.6346 | 198908.2343 | 1415.9869 | 12983.0449 | 39.2632 | 1.0664 | 602.0376 | 386849.1131
2020021915 | 2 | 115743.8535 | 59790.5355 | 194592.2095 | 1211.6145 | 12880.8081 | 39.2632 | 1.0664 | 602.0376 | 384861.3883
2020021916 | 2 | 129513.4465 | 57741.3222 | 188562.6132 | 967.5393 | 12555.3934 | 39.2632 | 1.0664 | 602.0376 | 389982.6817
2020022007 | 2 | 132252.5052 | 49324.6418 | 189650.8266 | 1375.3973 | 11813.8473 | 39.2632 | 1.0664 | 602.0376 | 385059.5853
2020022008 | 2 | 128077.3042 | 54142.8261 | 199603.9783 | 1371.6934 | 12293.8183 | 39.2632 | 1.0664 | 602.0376 | 396131.9875
2020022009 | 2 | 122194.9247 | 59376.8639 | 203170.7972 | 1536.0603 | 12842.411 | 39.2632 | 1.0664 | 602.0376 | 399763.4243
2020022010 | 2 | 120036.8771 | 62474.5551 | 205743.6437 | 1484.0369 | 13019.3965 | 39.2632 | 1.0664 | 602.0376 | 403400.8765
2020022011 | 2 | 119261.1334 | 63460.5671 | 203831.8647 | 1508.9583 | 13171.8212 | 39.2632 | 1.0664 | 602.0376 | 401876.7119
2020022012 | 2 | 119742.5518 | 63217.9952 | 202453.2851 | 1474.3592 | 13173.0197 | 39.2632 | 1.0664 | 602.0376 | 400703.5782
2020022013 | 2 | 118812.9886 | 63387.8868 | 204657.8129 | 1436.0953 | 13145.265 | 39.2632 | 1.0664 | 602.0376 | 402082.4158
2020022014 | 2 | 121530.5032 | 62899.7748 | 202912.9857 | 1306.5192 | 13062.5547 | 39.2632 | 1.0664 | 602.0376 | 402354.7047
2020022015 | 2 | 127613.8941 | 62076.6385 | 197686.2287 | 4615.5699 | 13020.3802 | 39.2632 | 1.0664 | 602.0376 | 405655.0785
2020022016 | 2 | 141764.933 | 60173.8769 | 193247.2262 | 2854.108 | 12733.4384 | 39.2632 | 1.0664 | 602.0376 | 411415.9496
2020022107 | 2 | 131551.7391 | 49348.8988 | 186768.8015 | 858.8379 | 11888.0472 | 39.2632 | 1.0664 | 602.0376 | 381058.6917
2020022108 | 2 | 129312.8743 | 54317.3706 | 196935.0911 | 776.2185 | 12361.877 | 39.2632 | 1.0664 | 602.0376 | 394345.7987
2020022109 | 2 | 125277.3112 | 58945.626 | 199591.6091 | 827.6126 | 12638.0225 | 39.2632 | 1.0664 | 602.0376 | 397922.5487
2020022110 | 2 | 123748.6512 | 61870.3913 | 200262.4485 | 628.7855 | 12845.644 | 39.2632 | 1.0664 | 602.0376 | 399998.2877
2020022111 | 2 | 124444.5966 | 62662.9309 | 199535.4766 | 811.4107 | 12860.9166 | 39.2632 | 1.0664 | 602.0376 | 400957.6986
2020022112 | 2 | 123883.0898 | 61847.8401 | 197742.8062 | 749.9594 | 12804.3063 | 39.2632 | 1.0664 | 602.0376 | 397670.3689
2020022113 | 2 | 120443.9769 | 61425.499 | 197428.1503 | 1422.8648 | 12929.2193 | 39.2632 | 1.0664 | 602.0376 | 394292.0774
2020022114 | 2 | 118172.044 | 59782.9744 | 194451.0136 | 5279.3563 | 12913.644 | 39.2632 | 1.0664 | 602.0376 | 391241.3995
2020022115 | 2 | 119945.3092 | 58402.9776 | 188776.1131 | 5104.5356 | 12745.3474 | 39.2632 | 1.0664 | 602.0376 | 385616.6501
2020022116 | 2 | 128830.2862 | 56130.8292 | 182261.932 | 4772.6624 | 12361.4208 | 39.2632 | 1.0664 | 602.0376 | 384999.4978
2020022207 | 2 | 118763.4085 | 40449.4879 | 145026.9683 | 1744.0353 | 10368.5034 | 39.2632 | 1.0664 | 602.0376 | 316994.7707
2020022208 | 2 | 129363.6873 | 42780.714 | 150617.1863 | 1573.7647 | 10498.7228 | 39.2632 | 1.0664 | 602.0376 | 335476.4423
2020022209 | 2 | 135578.783 | 46591.4164 | 153015.245 | 1665.4461 | 10459.2035 | 39.2632 | 1.0664 | 602.0376 | 347952.4611
2020022210 | 2 | 139485.7271 | 49442.3093 | 154578.3117 | 1681.5358 | 10547.2643 | 39.2632 | 1.0664 | 602.0376 | 356377.5154
2020022211 | 2 | 142290.4998 | 49932.7042 | 154934.7491 | 1746.7857 | 10652.3648 | 39.2632 | 1.0664 | 602.0376 | 360199.4708
2020022212 | 2 | 142498.928 | 49069.1568 | 153705.7304 | 1660.7902 | 10678.397 | 39.2632 | 1.0664 | 602.0376 | 358255.3697
2020022213 | 2 | 138338.2899 | 47959.3603 | 151919.8545 | 1679.1064 | 10663.6826 | 39.2632 | 1.0664 | 602.0376 | 351202.6609
2020022214 | 2 | 134613.1108 | 46916.8967 | 149029.0647 | 1649.0567 | 10683.233 | 39.2632 | 1.0664 | 602.0376 | 343533.7291
2020022215 | 2 | 133903.2285 | 46052.4443 | 145790.6734 | 1193.6132 | 10668.495 | 39.2632 | 1.0664 | 602.0376 | 338250.8216
2020022216 | 2 | 139690.0869 | 45526.8206 | 144935.3262 | 1279.8077 | 10758.7689 | 39.2632 | 1.0664 | 602.0376 | 342833.1775
2020022307 | 2 | 108195.7842 | 37073.4169 | 129881.4897 | 1360.2233 | 10122.1584 | 39.2632 | 1.0664 | 602.0376 | 287275.4396
2020022308 | 2 | 119654.1896 | 37226.8665 | 134851.0751 | 1430.775 | 10317.4964 | 39.2632 | 1.0664 | 602.0376 | 304122.7698
2020022309 | 2 | 128881.0398 | 39264.6481 | 138691.2804 | 1338.1792 | 10277.2072 | 39.2632 | 1.0664 | 602.0376 | 319094.722
2020022310 | 2 | 134565.7798 | 41857.2108 | 141537.8488 | 1387.7414 | 10387.8486 | 39.2632 | 1.0664 | 602.0376 | 330378.7965
2020022311 | 2 | 138528.7611 | 43537.2723 | 143157.0535 | 1397.1665 | 10566.523 | 39.2632 | 1.0664 | 602.0376 | 337829.1436
2020022312 | 2 | 141044.3561 | 43866.3463 | 142714.6961 | 1387.601 | 10616.9094 | 39.2632 | 1.0664 | 602.0376 | 340272.2761
2020022313 | 2 | 139027.093 | 43275.571 | 142139.2427 | 1352.2912 | 10672.3269 | 39.2632 | 1.0664 | 602.0376 | 337108.8919
2020022314 | 2 | 138439.1413 | 42881.5433 | 141228.9255 | 1138.9215 | 10775.4645 | 39.2632 | 1.0664 | 602.0376 | 335106.3633
2020022315 | 2 | 140730.1748 | 42388.6345 | 140073.8453 | 1116.9373 | 10772.4592 | 39.2632 | 1.0664 | 602.0376 | 335724.4183
2020022316 | 2 | 149554.64 | 42159.9292 | 138455.0302 | 1237.752 | 10846.8879 | 39.2632 | 1.0664 | 602.0376 | 342896.6065
2020022407 | 2 | 119393.1918 | 44669.8784 | 178855.8253 | 965.1211 | 11884.0144 | 39.2632 | 1.0664 | 602.0376 | 356410.3983
2020022408 | 2 | 113550.9017 | 49973.8154 | 192077.7336 | 977.8968 | 12689.3852 | 39.2632 | 1.0664 | 602.0376 | 369912.0998
2020022409 | 2 | 105681.2033 | 54418.8097 | 193919.6464 | 1257.867 | 13342.8541 | 39.2632 | 1.0664 | 602.0376 | 369262.7476
2020022410 | 2 | 103709.1086 | 56813.1788 | 194439.0052 | 978.4162 | 13641.9094 | 39.2632 | 1.0664 | 602.0376 | 370223.9855
2020022411 | 2 | 103329.3354 | 57399.4978 | 195463.0783 | 1142.7526 | 13780.8948 | 39.2632 | 1.0664 | 602.0376 | 371757.9262
2020022412 | 2 | 102704.9732 | 57116.0107 | 193298.2411 | 885.1748 | 13904.5954 | 39.2632 | 1.0664 | 602.0376 | 368551.3624
2020022413 | 2 | 102595.562 | 56799.2314 | 194057.3307 | 1271.606 | 13880.5843 | 39.2632 | 1.0664 | 602.0376 | 369246.6816
2020022414 | 2 | 100803.4659 | 56100.648 | 191243.3133 | 1162.6585 | 13819.0269 | 39.2632 | 1.0664 | 602.0376 | 363771.4799
2020022415 | 2 | 104519.2352 | 55185.835 | 189025.1618 | 1031.5994 | 13792.6975 | 39.2632 | 1.0664 | 602.0376 | 364196.8963
2020022416 | 2 | 122852.9737 | 53512.6936 | 184088.3495 | 780.968 | 13527.4033 | 39.2632 | 1.0664 | 602.0376 | 375404.7552
2020022507 | 2 | 117574.2211 | 45866.2028 | 181818.3693 | 2138.965 | 11987.4254 | 39.2632 | 1.0664 | 602.0376 | 360027.5508
2020022508 | 2 | 114992.4985 | 51271.0905 | 193861.2791 | 1340.0713 | 12679.0324 | 39.2632 | 1.0664 | 602.0376 | 374786.339
2020022509 | 2 | 109996.3197 | 56162.5955 | 196938.972 | 1251.3817 | 13481.9669 | 39.2632 | 1.0664 | 602.0376 | 378473.603
2020022510 | 2 | 109028.8829 | 58981.2732 | 199542.9241 | 1310.2426 | 13841.0327 | 39.2632 | 1.0664 | 602.0376 | 383346.7226
2020022511 | 2 | 109371.8429 | 59952.0171 | 199672.1496 | 1516.7877 | 14114.6779 | 39.2632 | 1.0664 | 602.0376 | 385269.8424
2020022512 | 2 | 110150.1382 | 60164.5851 | 198874.0968 | 1237.5953 | 14169.4942 | 39.2632 | 1.0664 | 602.0376 | 385238.2769
2020022513 | 2 | 109482.5232 | 59709.7156 | 198913.4676 | 948.5691 | 14174.6174 | 39.2632 | 1.0664 | 602.0376 | 383871.2602
2020022514 | 2 | 110793.2528 | 59261.2838 | 197587.7405 | 753.756 | 14131.0474 | 39.2632 | 1.0664 | 602.0376 | 383169.4477
2020022515 | 2 | 115551.9957 | 58366.9565 | 193024.9094 | 571.2263 | 14077.2094 | 39.2632 | 1.0664 | 602.0376 | 382234.6645
2020022516 | 2 | 130649.1118 | 56462.1904 | 186612.7032 | 527.2874 | 13828.5044 | 39.2632 | 1.0664 | 602.0376 | 388722.1644
2020022607 | 2 | 121616.5055 | 46219.4702 | 178485.4242 | 854.5533 | 12102.1209 | 39.2632 | 1.0664 | 602.0376 | 359920.4413
2020022608 | 2 | 118254.7683 | 51972.212 | 193180.8619 | 765.3999 | 12956.2 | 39.2632 | 1.0664 | 602.0376 | 377771.8092
2020022609 | 2 | 112910.6376 | 56965.9857 | 196214.7232 | 871.1056 | 13549.5477 | 39.2632 | 1.0664 | 602.0376 | 381154.3671
2020022610 | 2 | 112117.1812 | 59803.0012 | 200025.7159 | 652.7861 | 14031.9059 | 39.2632 | 1.0664 | 602.0376 | 387272.9575
2020022611 | 2 | 113318.896 | 60641.6604 | 199214.6091 | 749.0739 | 14186.3253 | 39.2632 | 1.0664 | 602.0376 | 388752.9319
2020022612 | 2 | 113633.3053 | 60454.7218 | 198646.6641 | 726.5213 | 14259.5914 | 39.2632 | 1.0664 | 602.0376 | 388363.1711
2020022613 | 2 | 114342.2806 | 60538.7027 | 199929.3553 | 675.2045 | 14338.8974 | 39.2632 | 1.0664 | 602.0376 | 390466.8077
2020022614 | 2 | 116991.6537 | 60281.0204 | 198568.2826 | 728.0486 | 14321.2178 | 39.2632 | 1.0664 | 602.0376 | 391532.5904
2020022615 | 2 | 122281.247 | 59530.3632 | 194403.3172 | 574.761 | 14216.9966 | 39.2632 | 1.0664 | 602.0376 | 391649.0522
2020022616 | 2 | 137696.0586 | 57657.2 | 189139.7254 | 587.9885 | 13880.4258 | 39.2632 | 1.0664 | 602.0376 | 399603.7654
2020022707 | 2 | 131324.5687 | 47410.3086 | 184976.3495 | 741.9089 | 12169.0945 | 39.2632 | 1.0664 | 602.0376 | 377264.5975
2020022708 | 2 | 126610.9699 | 53240.9743 | 198250.4943 | 804.8938 | 13014.6297 | 39.2632 | 1.0664 | 602.0376 | 392564.3291
2020022709 | 2 | 121002.7263 | 58557.3203 | 202262.1699 | 838.6638 | 13630.0096 | 39.2632 | 1.0664 | 602.0376 | 396933.257
2020022710 | 2 | 121712.3106 | 62051.5667 | 204602.3692 | 742.9641 | 13935.6961 | 39.2632 | 1.0664 | 602.0376 | 403687.2739
2020022711 | 2 | 123227.4123 | 63254.1048 | 204042.4907 | 3038.1825 | 14147.5133 | 39.2632 | 1.0664 | 602.0376 | 408352.0709
2020022712 | 2 | 125190.4132 | 63368.7224 | 203691.2387 | 3392.2039 | 14190.1379 | 39.2632 | 1.0664 | 602.0376 | 410475.0832
2020022713 | 2 | 124626.0319 | 63619.7386 | 204305.3632 | 3304.8488 | 14284.4637 | 39.2632 | 1.0664 | 602.0376 | 410782.8134
2020022714 | 2 | 124782.8369 | 62791.4614 | 201985.7849 | 3371.4558 | 14375.0917 | 39.2632 | 1.0664 | 602.0376 | 407948.998
2020022715 | 2 | 130097.2141 | 61921.5088 | 198141.9069 | 3001.8875 | 14209.928 | 39.2632 | 1.0664 | 602.0376 | 408014.8125
2020022716 | 2 | 145266.832 | 60243.0269 | 193004.6509 | 2903.427 | 13913.0111 | 39.2632 | 1.0664 | 602.0376 | 415973.3152
2020022807 | 2 | 136341.3469 | 48832.9672 | 187741.7267 | 2069.2173 | 12150.3244 | 39.2632 | 1.0664 | 602.0376 | 387777.9497
2020022808 | 2 | 132641.8477 | 54688.5535 | 198908.1083 | 2346.676 | 12984.1315 | 39.2632 | 1.0664 | 602.0376 | 402211.6842
2020022809 | 2 | 128243.4868 | 60019.0183 | 202811.4817 | 2384.9195 | 13641.0758 | 39.2632 | 1.0664 | 602.0376 | 407742.3493
2020022810 | 2 | 126607.9738 | 63265.3086 | 205274.841 | 2445.2192 | 14045.4317 | 39.2632 | 1.0664 | 602.0376 | 412281.1416
2020022811 | 2 | 124715.0811 | 63823.2231 | 202048.5584 | 2364.6098 | 14181.0747 | 39.2632 | 1.0664 | 602.0376 | 407774.9143
2020022812 | 2 | 124264.3263 | 63080.0167 | 199431.5948 | 2330.2093 | 14127.0389 | 39.2632 | 1.0664 | 602.0376 | 403875.5531
2020022813 | 2 | 123508.2314 | 62495.6189 | 199240.6259 | 2378.6541 | 14129.1568 | 39.2632 | 1.0664 | 602.0376 | 402394.6543
2020022814 | 2 | 124824.9638 | 61666.7029 | 196730.5177 | 2053.4101 | 13999.3843 | 39.2632 | 1.0664 | 602.0376 | 399917.346
2020022815 | 2 | 131002.3253 | 60646.2678 | 193699.9998 | 919.1514 | 13867.36 | 39.2632 | 1.0664 | 602.0376 | 400777.4715
2020022816 | 2 | 143476.3233 | 58331.4262 | 188633.1689 | 682.0209 | 13487.421 | 39.2632 | 1.0664 | 602.0376 | 405252.7275
2020022907 | 2 | 122755.214 | 40472.7072 | 149812.8462 | 4087.0361 | 10738.0961 | 39.2632 | 1.0664 | 602.0376 | 328508.2668
2020022908 | 2 | 135594.6205 | 43124.3884 | 155775.3052 | 4000.1457 | 11112.3542 | 39.2632 | 1.0664 | 602.0376 | 350249.1812
2020022909 | 2 | 144457.7644 | 47527.7407 | 159914.2225 | 4146.062 | 11341.3614 | 39.2632 | 1.0664 | 602.0376 | 368029.5181
2020022910 | 2 | 150369.9149 | 49969.471 | 162755.3408 | 4082.5524 | 11603.8874 | 39.2632 | 1.0664 | 602.0376 | 379423.5337
2020022911 | 2 | 156132.769 | 51160.3808 | 162221.4327 | 3834.3384 | 11777.8099 | 39.2632 | 1.0664 | 602.0376 | 385769.098
2020022912 | 2 | 158734.4898 | 50909.3755 | 159307.5941 | 4000.0316 | 11861.9134 | 39.2632 | 1.0664 | 602.0376 | 385455.7717
2020022913 | 2 | 156289.1139 | 50325.6813 | 159072.8398 | 3978.8465 | 11894.7431 | 39.2632 | 1.0664 | 602.0376 | 382203.5918
2020022914 | 2 | 153707.9412 | 49526.9194 | 157066.2469 | 3919.3036 | 11889.5098 | 39.2632 | 1.0664 | 602.0376 | 376752.2881
2020022915 | 2 | 152230.6299 | 48694.1529 | 153332.2076 | 3910.2106 | 11870.0191 | 39.2632 | 1.0664 | 602.0376 | 370679.5873
2020022916 | 2 | 156099.9207 | 48184.5924 | 151592.8528 | 3797.9273 | 11819.7422 | 39.2632 | 1.0664 | 602.0376 | 372137.4027

## SENL NCP
Hour kWh | month | RES | G<50 | G>50 | CGEN | LRG | STRL | SENL | UM | Grand Total | Hour kWh | month | RES | G<50 | G>50 | CGEN | LRG | STRL | SENL | UM | Grand Total
2020070100 | 7 | 140288.5305 | 37547.5232 | 144787.3582 | 3464.3274 | 12394.1302 | 3936.942 | 168.0504 | 617.3305 | 343204.1924 | 2020070100 | 7 | 140288.5305 | 37547.5232 | 144787.3582 | 3464.3274 | 12394.1302 | 3936.942 | 168.0504 | 617.3305 | 343204.1924
2020070101 | 7 | 124075.788 | 36391.137 | 141480.1257 | 3440.3624 | 12250.2738 | 3936.942 | 168.0504 | 617.3305 | 322360.0097 | 2020060100 | 6 | 81498.58 | 28576.7917 | 111399.6427 | 452.7483 | 8259.884 | 3936.942 | 165.8676 | 616.652 | 234907.1084
2020070102 | 7 | 112631.8225 | 35449.46 | 138161.6611 | 2575.1647 | 12354.0509 | 3936.942 | 168.0504 | 617.3305 | 305894.482 | 2020050100 | 5 | 83367.8295 | 30406.9987 | 112890.9968 | 808.0883 | 8641.3868 | 3932.134 | 153.6379 | 615.4607 | 240816.5326
2020070120 | 7 | 232060.2504 | 45443.9286 | 166137.8962 | 2887.5633 | 14650.032 | 3936.942 | 168.0504 | 617.3305 | 465901.9934 | 2020080100 | 8 | 132031.8381 | 37527.1278 | 136143.1928 | 7497.3251 | 12807.7162 | 3942.68 | 147.8726 | 617.8227 | 330715.5754
2020070121 | 7 | 215371.7656 | 43325.5656 | 160118.2463 | 3566.5073 | 14395.0837 | 3936.942 | 168.0504 | 617.3305 | 441499.4914 | 2020040100 | 4 | 89351.0005 | 32599.7385 | 119937.205 | 480.0663 | 8448.1989 | 3936.353 | 140.6629 | 616.4806 | 255509.7057
2020070122 | 7 | 190152.9751 | 40800.8884 | 153794.7201 | 2936.9978 | 13841.4239 | 3936.942 | 168.0504 | 617.3305 | 406249.3282 | 2020090100 | 9 | 105320.7041 | 33868.346 | 141817.312 | 7495.2128 | 13175.5424 | 3950.388 | 126.9002 | 618.8489 | 306373.2544
2020070123 | 7 | 162138.7246 | 39127.0068 | 147706.1165 | 3288.1941 | 13168.7953 | 3936.942 | 168.0504 | 617.3305 | 370151.1602 | 2020030100 | 3 | 120814.7042 | 41272.4136 | 126997.6918 | 1152.7596 | 10105.361 | 3929.06 | 121.4295 | 616.3706 | 305009.7904
2020070200 | 7 | 138921.8775 | 37480.2485 | 144593.7662 | 3273.8671 | 12845.8165 | 3936.942 | 168.0504 | 617.3305 | 341837.8986 | 2020100100 | 10 | 78126.229 | 29869.7318 | 134138.4068 | 2970.863 | 8715.5758 | 3950.976 | 111.5329 | 618.5357 | 258501.8509
2020070201 | 7 | 123047.8092 | 36302.7836 | 141060.9063 | 2752.4301 | 12530.0275 | 3936.942 | 168.0504 | 617.3305 | 320416.2795 | 2020120100 | 12 | 106211.0312 | 35978.4569 | 142387.1627 | 2242.7905 | 9614.2186 | 3951.981 | 107.7725 | 618.989 | 301112.4025
2020070202 | 7 | 112556.8961 | 35591.3108 | 139500.5424 | 2891.313 | 12514.5571 | 3936.942 | 168.0504 | 617.3305 | 307776.9422 | 2020020100 | 2 | 111378.4296 | 39242.5961 | 131778.9069 | 1199.9201 | 9933.261 | 3926.32 | 106.6418 | 602.0376 | 298168.1131
2020070220 | 7 | 257823.4488 | 50084.5598 | 177779.8883 | 5124.9015 | 14525.4169 | 3936.942 | 168.0504 | 617.3305 | 510060.5381 | 2020010100 | 1 | 121592.764 | 38640.8153 | 118235.3236 | 1349.5295 | 5660.5829 | 3926.827 | 101.7612 | 623.4066 | 290131.0099
2020070221 | 7 | 236738.9502 | 46501.2998 | 166645.0903 | 4832.344 | 14292.8551 | 3936.942 | 168.0504 | 617.3305 | 473732.8623 | 2020110100 | 11 | 91360.2094 | 32784.6549 | 108786.0126 | 6537.8768 | 8960.8657 | 3951.801 | 93.3109 | 618.7569 | 253093.4882
2020070222 | 7 | 203284.2961 | 43087.6602 | 154435.1536 | 3527.0803 | 13689.0361 | 3936.942 | 168.0504 | 617.3305 | 422745.5491
2020070223 | 7 | 172662.4427 | 40807.6953 | 145282.3663 | 7054.4645 | 12834.1319 | 3936.942 | 168.0504 | 617.3305 | 383363.4235
2020070300 | 7 | 148806.7039 | 39111.3893 | 140251.5239 | 7614.9224 | 12787.5617 | 3936.942 | 168.0504 | 617.3305 | 353294.4241 | 1 SENL NCP |  | 140288.5305 | 37547.5232 | 144787.3582 | 3464.3274 | 12394.1302 | 3936.942 | 168.0504 | 617.3305 | 343204.1924
2020070301 | 7 | 131961.0492 | 37981.5903 | 137367.2483 | 9001.8875 | 12769.1806 | 3936.942 | 168.0504 | 617.3305 | 333803.2788 | 4 SENL NCP |  | 437186.7781 | 134058.4413 | 505221.1906 | 12222.4892 | 42103.1172 | 15748.698 | 635.4285 | 2467.2659 | 1149643.4087
2020070302 | 7 | 120321.0693 | 37352.4261 | 135996.833 | 9091.2867 | 12880.0957 | 3936.942 | 168.0504 | 617.3305 | 320364.0337 | 12 SENL NCP |  | 1261341.8502 | 418315.1943 | 1529299.212 | 35651.5077 | 116716.7234 | 47272.404 | 1545.4406 | 7400.6918 | 3417543.024
2020070320 | 7 | 275411.6553 | 52803.9736 | 175468.1547 | 11939.8125 | 16553.2386 | 3936.942 | 168.0504 | 617.3305 | 536899.1576
2020070321 | 7 | 258927.8454 | 49383.415 | 165731.6577 | 11609.4562 | 16164.6343 | 3936.942 | 168.0504 | 617.3305 | 506539.3315
2020070322 | 7 | 229023.7904 | 45951.063 | 155110.286 | 10822.2904 | 15333.2294 | 3936.942 | 168.0504 | 617.3305 | 460962.982
2020070323 | 7 | 198855.5735 | 43386.7951 | 147587.6682 | 10400.3483 | 14396.9896 | 3936.942 | 168.0504 | 617.3305 | 419349.6976
2020070400 | 7 | 173008.4012 | 41431.0043 | 142079.8123 | 9973.4613 | 13865.6045 | 3936.942 | 168.0504 | 617.3305 | 385080.6064
2020070401 | 7 | 152378.6015 | 39768.5028 | 137262.3651 | 9582.1499 | 13489.6622 | 3936.942 | 168.0504 | 617.3305 | 357203.6045
2020070402 | 7 | 136956.9586 | 38599.0735 | 134756.8846 | 9005.5783 | 13441.714 | 3936.942 | 168.0504 | 617.3305 | 337482.5319
2020070420 | 7 | 248856.6394 | 48227.653 | 151313.4476 | 9644.8765 | 12927.646 | 3936.942 | 168.0504 | 617.3305 | 475692.5854
2020070421 | 7 | 229802.6953 | 45367.54 | 144456.3119 | 9536.698 | 12632.0155 | 3936.942 | 168.0504 | 617.3305 | 446517.5835
2020070422 | 7 | 202086.33 | 42668.4545 | 139078.4593 | 9152.9084 | 12387.404 | 3936.942 | 168.0504 | 617.3305 | 410095.8792
2020070423 | 7 | 173491.8639 | 40145.7675 | 134112.5829 | 10275.6089 | 11862.093 | 3936.942 | 168.0504 | 617.3305 | 374610.239
2020070500 | 7 | 148811.0171 | 38378.1336 | 129450.4101 | 12513.0685 | 11577.828 | 3936.942 | 168.0504 | 617.3305 | 345452.7802
2020070501 | 7 | 129928.755 | 36863.191 | 125957.5266 | 4351.4164 | 11314.2969 | 3936.942 | 168.0504 | 617.3305 | 313137.5087
2020070502 | 7 | 116879.0417 | 35748.6382 | 123690.3348 | 4424.6031 | 11205.6854 | 3936.942 | 168.0504 | 617.3305 | 296670.626
2020070520 | 7 | 273168.7212 | 48277.3656 | 154829.9346 | 14105.7189 | 13066.8605 | 3936.942 | 168.0504 | 617.3305 | 508170.9236
2020070521 | 7 | 248902.0058 | 45409.6933 | 151146.4324 | 10724.4647 | 12733.0212 | 3936.942 | 168.0504 | 617.3305 | 473637.9403
2020070522 | 7 | 212994.6829 | 42551.0793 | 149050.554 | 9968.2181 | 12370.6109 | 3936.942 | 168.0504 | 617.3305 | 431657.4681
2020070523 | 7 | 180036.0529 | 40556.3256 | 148307.272 | 10219.1603 | 11912.3536 | 3936.942 | 168.0504 | 617.3305 | 395753.4872
2020070600 | 7 | 155241.2288 | 38771.6723 | 145754.7586 | 10035.2633 | 11840.1265 | 3936.942 | 168.0504 | 617.3305 | 366365.3723
2020070601 | 7 | 137491.4441 | 37758.6189 | 144184.6507 | 9982.8475 | 11630.2468 | 3936.942 | 168.0504 | 617.3305 | 345770.1308
2020070602 | 7 | 123638.7068 | 36686.2475 | 143012.0592 | 9923.2197 | 11779.0776 | 3936.942 | 168.0504 | 617.3305 | 329761.6335
2020070620 | 7 | 288092.2797 | 53395.6152 | 189927.277 | 6348.4859 | 14950.4849 | 3936.942 | 168.0504 | 617.3305 | 557436.4656
2020070621 | 7 | 263960.4585 | 49165.7575 | 179614.541 | 6701.1204 | 14486.4603 | 3936.942 | 168.0504 | 617.3305 | 518650.6605
2020070622 | 7 | 231558.6568 | 46116.7652 | 170831.7285 | 6681.7767 | 13668.3357 | 3936.942 | 168.0504 | 617.3305 | 473579.5857
2020070623 | 7 | 199001.9754 | 43526.6014 | 164132.7306 | 5978.1576 | 12919.877 | 3936.942 | 168.0504 | 617.3305 | 430281.6649
2020070700 | 7 | 172516.8815 | 41751.1804 | 160199.7232 | 5829.0157 | 12859.3894 | 3936.942 | 168.0504 | 617.3305 | 397878.513
2020070701 | 7 | 154180.3908 | 40712.1312 | 157255.1632 | 6414.9859 | 12855.537 | 3936.942 | 168.0504 | 617.3305 | 376140.5309
2020070702 | 7 | 139957.0037 | 39739.7539 | 155875.6324 | 6171.98 | 13184.2498 | 3936.942 | 168.0504 | 617.3305 | 359650.9427
2020070720 | 7 | 290257.4429 | 54235.4646 | 195097.6423 | 8513.9801 | 16403.4431 | 3936.942 | 168.0504 | 617.3305 | 569230.2958
2020070721 | 7 | 270914.5543 | 50730.1829 | 185725.9477 | 8298.6514 | 16312.9559 | 3936.942 | 168.0504 | 617.3305 | 536704.615
2020070722 | 7 | 241229.4564 | 47882.5049 | 179041.2652 | 8443.0036 | 15549.6147 | 3936.942 | 168.0504 | 617.3305 | 496868.1677
2020070723 | 7 | 212336.8397 | 45861.5723 | 172763.081 | 7901.8475 | 14941.1278 | 3936.942 | 168.0504 | 617.3305 | 458526.7911
2020070800 | 7 | 186946.9816 | 43999.1095 | 167742.6867 | 7970.3636 | 14675.9065 | 3936.942 | 168.0504 | 617.3305 | 426057.3706
2020070801 | 7 | 167416.1841 | 42585.3228 | 163246.6455 | 7353.461 | 14473.0671 | 3936.942 | 168.0504 | 617.3305 | 399797.0034
2020070802 | 7 | 152903.3089 | 41496.2502 | 159434.4462 | 6163.6495 | 14547.2769 | 3936.942 | 168.0504 | 617.3305 | 379267.2545
2020070820 | 7 | 271360.2775 | 53053.0543 | 198843.2779 | 8914.6176 | 17240.048 | 3936.942 | 168.0504 | 617.3305 | 554133.5981
2020070821 | 7 | 253057.9688 | 49907.6397 | 189129.6857 | 7761.2702 | 17090.4885 | 3936.942 | 168.0504 | 617.3305 | 521669.3759
2020070822 | 7 | 221256.0338 | 46564.5644 | 179586.2419 | 6611.7363 | 16504.0911 | 3936.942 | 168.0504 | 617.3305 | 475244.9904
2020070823 | 7 | 191450.924 | 44411.9507 | 173122.5468 | 7083.9893 | 15390.3144 | 3936.942 | 168.0504 | 617.3305 | 436182.0481
2020070900 | 7 | 167686.5704 | 42583.4381 | 168019.6406 | 7209.1533 | 15221.4917 | 3936.942 | 168.0504 | 617.3305 | 405442.617
2020070901 | 7 | 150600.6318 | 41473.3932 | 164430.4983 | 6502.2661 | 14972.4961 | 3936.942 | 168.0504 | 617.3305 | 382701.6084
2020070902 | 7 | 138586.1966 | 40940.6429 | 162273.557 | 6963.5532 | 15056.7389 | 3936.942 | 168.0504 | 617.3305 | 368543.0116
2020070920 | 7 | 299652.9344 | 56258.5759 | 198541.4293 | 8088.1806 | 15664.3424 | 3936.942 | 168.0504 | 617.3305 | 582927.7855
2020070921 | 7 | 279784.1179 | 52618.5264 | 189165.11 | 8984.9108 | 16319.975 | 3936.942 | 168.0504 | 617.3305 | 551594.963
2020070922 | 7 | 248002.6368 | 48982.9636 | 180100.6096 | 7443.2321 | 16484.7127 | 3936.942 | 168.0504 | 617.3305 | 505736.4776
2020070923 | 7 | 217153.3046 | 46472.5941 | 171688.4799 | 7794.9825 | 15339.1696 | 3936.942 | 168.0504 | 617.3305 | 463170.8535
2020071000 | 7 | 192613.6753 | 44874.9758 | 168994.4909 | 9283.5421 | 15263.3783 | 3936.942 | 168.0504 | 617.3305 | 435752.3851
2020071001 | 7 | 175739.7578 | 44452.5437 | 167338.227 | 7595.4507 | 15351.1746 | 3936.942 | 168.0504 | 617.3305 | 415199.4766
2020071002 | 7 | 161861.317 | 42988.3014 | 163727.5001 | 8034.535 | 15426.0515 | 3936.942 | 168.0504 | 617.3305 | 396760.0279
2020071020 | 7 | 241827.9819 | 49524.4842 | 179778.8889 | 13140.6956 | 16907.1733 | 3936.942 | 168.0504 | 617.3305 | 505901.5467
2020071021 | 7 | 224993.2246 | 46662.6154 | 170290.9049 | 11726.2661 | 16558.5957 | 3936.942 | 168.0504 | 617.3305 | 474953.9295
2020071022 | 7 | 201381.9772 | 44037.3597 | 158330.1078 | 12023.5672 | 16103.4453 | 3936.942 | 168.0504 | 617.3305 | 436598.7801
2020071023 | 7 | 176343.7704 | 42173.6586 | 149222.8246 | 11087.48 | 15029.5558 | 3936.942 | 168.0504 | 617.3305 | 398579.6122
2020071100 | 7 | 155873.6469 | 41084.1915 | 146065.0295 | 11667.6199 | 14683.1614 | 3936.942 | 168.0504 | 617.3305 | 374095.9721
2020071101 | 7 | 141732.4554 | 40161.9482 | 144745.2865 | 11942.8705 | 14407.4043 | 3936.942 | 168.0504 | 617.3305 | 357712.2878
2020071102 | 7 | 131287.4596 | 39470.7066 | 143490.6228 | 11209.0731 | 14473.143 | 3936.942 | 168.0504 | 617.3305 | 344653.328
2020071120 | 7 | 206882.9058 | 44407.6598 | 149710.8916 | 11340.3742 | 13800.941 | 3936.942 | 168.0504 | 617.3305 | 430865.0954
2020071121 | 7 | 192947.9397 | 42096.8603 | 143371.0859 | 10043.1681 | 13556.0976 | 3936.942 | 168.0504 | 617.3305 | 406737.4744
2020071122 | 7 | 169917.3848 | 39465.3575 | 136699.9509 | 9913.1484 | 13125.4418 | 3936.942 | 168.0504 | 617.3305 | 373843.6062
2020071123 | 7 | 146516.1169 | 37596.7357 | 131315.946 | 10054.7442 | 12722.9479 | 3936.942 | 168.0504 | 617.3305 | 342928.8136
2020071200 | 7 | 127380.7424 | 36279.6153 | 127471.6887 | 10312.192 | 12524.6978 | 3936.942 | 168.0504 | 617.3305 | 318691.2591
2020071201 | 7 | 114499.4626 | 35544.5455 | 126238.9231 | 10516.1005 | 12406.4898 | 3936.942 | 168.0504 | 617.3305 | 303927.8444
2020071202 | 7 | 105022.6872 | 34651.5244 | 124588.4301 | 9360.6607 | 12263.703 | 3936.942 | 168.0504 | 617.3305 | 290609.3282
2020071220 | 7 | 186579.7816 | 40472.6369 | 137794.1996 | 9819.0644 | 12194.2904 | 3936.942 | 168.0504 | 617.3305 | 391582.2958
2020071221 | 7 | 170780.8484 | 38335.1991 | 135328.0847 | 10222.4517 | 11901.1362 | 3936.942 | 168.0504 | 617.3305 | 371290.0429
2020071222 | 7 | 144614.8278 | 35979.3121 | 134257.2132 | 9605.6677 | 11560.8227 | 3936.942 | 168.0504 | 617.3305 | 340740.1664
2020071223 | 7 | 122177.1429 | 34652.0105 | 135901.7937 | 9696.9724 | 10657.8443 | 3936.942 | 168.0504 | 617.3305 | 317808.0866
2020071300 | 7 | 106205.8817 | 33563.419 | 133969.3595 | 10145.2246 | 10329.3409 | 3936.942 | 168.0504 | 617.3305 | 298935.5484
2020071301 | 7 | 96509.9261 | 33307.012 | 132423.343 | 9527.1326 | 10134.6783 | 3936.942 | 168.0504 | 617.3305 | 286624.4149
2020071302 | 7 | 90398.358 | 32886.8743 | 132181.9905 | 9334.2082 | 10450.3452 | 3936.942 | 168.0504 | 617.3305 | 279974.0991
2020071320 | 7 | 174793.6091 | 41886.0522 | 165040.9604 | 10066.8486 | 12309.3794 | 3936.942 | 168.0504 | 617.3305 | 408819.1726
2020071321 | 7 | 159754.9399 | 39300.9288 | 157508.4287 | 9731.2526 | 12056.4519 | 3936.942 | 168.0504 | 617.3305 | 383074.3248
2020071322 | 7 | 136965.1785 | 36249.1559 | 149739.1018 | 8666.5808 | 11423.6552 | 3936.942 | 168.0504 | 617.3305 | 347765.995
2020071323 | 7 | 116518.095 | 34825.9642 | 143771.6107 | 8704.3857 | 10765.0351 | 3936.942 | 168.0504 | 617.3305 | 319307.4136
2020071400 | 7 | 101462.618 | 33448.1921 | 139264.5873 | 8368.3465 | 10330.3364 | 3936.942 | 168.0504 | 617.3305 | 297596.4031
2020071401 | 7 | 92634.8824 | 32607.5984 | 137537.2081 | 7970.4475 | 10017.9123 | 3936.942 | 168.0504 | 617.3305 | 285490.3716
2020071402 | 7 | 86945.1173 | 32039.5339 | 135453.624 | 8879.9303 | 10296.8753 | 3936.942 | 168.0504 | 617.3305 | 278337.4037
2020071420 | 7 | 215947.6185 | 46117.0732 | 178813.3598 | 10833.8327 | 14305.4393 | 3936.942 | 168.0504 | 617.3305 | 470739.6463
2020071421 | 7 | 200736.6002 | 43043.6303 | 169947.5938 | 11040.0442 | 14657.771 | 3936.942 | 168.0504 | 617.3305 | 444147.9623
2020071422 | 7 | 173262.8191 | 40158.1652 | 160071.482 | 11119.9086 | 14333.8219 | 3936.942 | 168.0504 | 617.3305 | 403668.5196
2020071423 | 7 | 148434.6339 | 38326.3704 | 154326.2205 | 10495.7418 | 13943.7886 | 3936.942 | 168.0504 | 617.3305 | 370249.0781
2020071500 | 7 | 129977.0898 | 37137.7771 | 150812.6354 | 10806.9328 | 13748.4846 | 3936.942 | 168.0504 | 617.3305 | 347205.2425
2020071501 | 7 | 116307.5212 | 36315.4011 | 148209.7604 | 10029.5717 | 13446.6868 | 3936.942 | 168.0504 | 617.3305 | 329031.2641
2020071502 | 7 | 106631.3435 | 35519.8922 | 146653.8754 | 9852.8693 | 13478.5051 | 3936.942 | 168.0504 | 617.3305 | 316858.8083
2020071520 | 7 | 242562.6633 | 49191.8846 | 182301.0506 | 7412.0183 | 15106.2082 | 3936.942 | 168.0504 | 617.3305 | 501296.1478
2020071521 | 7 | 224715.3011 | 45834.8169 | 172561.6835 | 8454.9315 | 15002.2108 | 3936.942 | 168.0504 | 617.3305 | 471291.2666
2020071522 | 7 | 195988.2507 | 42897.5502 | 164954.1467 | 8534.1812 | 14572.3316 | 3936.942 | 168.0504 | 617.3305 | 431668.7833
2020071523 | 7 | 168120.4747 | 40671.4041 | 156882.6533 | 7313.2128 | 13626.5869 | 3936.942 | 168.0504 | 617.3305 | 391336.6546
2020071600 | 7 | 145470.5948 | 38937.327 | 151015.782 | 6427.0057 | 13062.448 | 3936.942 | 168.0504 | 617.3305 | 359635.4803
2020071601 | 7 | 129393.1463 | 37759.3744 | 149454.5483 | 8011.1756 | 12881.4695 | 3936.942 | 168.0504 | 617.3305 | 342222.0369
2020071602 | 7 | 118802.9154 | 37072.9395 | 148907.7966 | 6688.651 | 13108.5849 | 3936.942 | 168.0504 | 617.3305 | 329303.2102
2020071620 | 7 | 214716.6507 | 46317.8414 | 182589.1366 | 8214.9526 | 16312.9097 | 3936.942 | 168.0504 | 617.3305 | 472873.8138
2020071621 | 7 | 196137.3623 | 42906.5588 | 172772.6875 | 7264.9641 | 15447.2826 | 3936.942 | 168.0504 | 617.3305 | 439251.1782
2020071622 | 7 | 169865.6021 | 40160.6115 | 164075.7074 | 8002.0536 | 14867.9414 | 3936.942 | 168.0504 | 617.3305 | 401694.2389
2020071623 | 7 | 144440.2099 | 38006.387 | 155171.9123 | 6654.6353 | 14030.8801 | 3936.942 | 168.0504 | 617.3305 | 363026.3474
2020071700 | 7 | 126378.5307 | 36957.8523 | 151125.7611 | 7505.7136 | 13498.4497 | 3936.942 | 168.0504 | 617.3305 | 340188.6304
2020071701 | 7 | 114029.7022 | 36161.7136 | 148458.8217 | 7538.0717 | 13317.9092 | 3936.942 | 168.0504 | 617.3305 | 324228.5412
2020071702 | 7 | 105472.9764 | 35612.2203 | 148082.4451 | 6836.3482 | 13609.2939 | 3936.942 | 168.0504 | 617.3305 | 314335.6067
2020071720 | 7 | 244735.0389 | 49999.8182 | 179828.8961 | 9528.9598 | 15139.2384 | 3936.942 | 168.0504 | 617.3305 | 503954.2742
2020071721 | 7 | 226568.1563 | 46316.2789 | 167952.6615 | 8923.2651 | 15132.4042 | 3936.942 | 168.0504 | 617.3305 | 469615.0888
2020071722 | 7 | 199395.3018 | 43167.2969 | 153563.3854 | 7619.4956 | 14325.3004 | 3936.942 | 168.0504 | 617.3305 | 422793.1029
2020071723 | 7 | 171082.9789 | 40525.9105 | 144558.6508 | 8889.1554 | 13469.7153 | 3936.942 | 168.0504 | 617.3305 | 383248.7337
2020071800 | 7 | 147441.3519 | 38804.0884 | 139124.2591 | 8052.644 | 13299.1492 | 3936.942 | 168.0504 | 617.3305 | 351443.8153
2020071801 | 7 | 130406.9191 | 37518.7926 | 137817.3377 | 8444.3098 | 12823.3249 | 3936.942 | 168.0504 | 617.3305 | 331733.0069
2020071802 | 7 | 117849.7765 | 36578.9376 | 135223.055 | 7234.1849 | 12641.9048 | 3936.942 | 168.0504 | 617.3305 | 314250.1816
2020071820 | 7 | 266259.4989 | 51514.3069 | 165122.1534 | 11223.3067 | 16213.7928 | 3936.942 | 168.0504 | 617.3305 | 515055.3816
2020071821 | 7 | 247221.3957 | 48005.383 | 156117.1893 | 9896.2474 | 15577.3423 | 3936.942 | 168.0504 | 617.3305 | 481539.8805
2020071822 | 7 | 220271.4105 | 45302.2221 | 150586.5594 | 9053.4014 | 15468.6783 | 3936.942 | 168.0504 | 617.3305 | 445404.5945
2020071823 | 7 | 195192.6083 | 43395.237 | 146986.8598 | 9325.5595 | 15053.6391 | 3936.942 | 168.0504 | 617.3305 | 414676.2266
2020071900 | 7 | 173468.4757 | 42065.5006 | 143558.2113 | 9302.4168 | 14952.8487 | 3936.942 | 168.0504 | 617.3305 | 388069.776
2020071901 | 7 | 158042.6361 | 41150.5445 | 141194.0724 | 9213.6799 | 14961.7784 | 3936.942 | 168.0504 | 617.3305 | 369285.0341
2020071902 | 7 | 146998.8841 | 40571.5863 | 140429.1534 | 10147.1344 | 15155.1823 | 3936.942 | 168.0504 | 617.3305 | 358024.2633
2020071920 | 7 | 214192.3357 | 44089.8491 | 154423.3393 | 9376.8256 | 15748.894 | 3936.942 | 168.0504 | 617.3305 | 442553.5666
2020071921 | 7 | 202611.3985 | 42412.7688 | 152948.0061 | 9123.1794 | 15684.2281 | 3936.942 | 168.0504 | 617.3305 | 427501.9038
2020071922 | 7 | 176982.614 | 40258.6316 | 151639.0818 | 9506.7515 | 15374.7825 | 3936.942 | 168.0504 | 617.3305 | 398484.1842
2020071923 | 7 | 152482.8862 | 38715.2922 | 151727.9108 | 10295.8933 | 14864.3181 | 3936.942 | 168.0504 | 617.3305 | 372808.6235
2020072000 | 7 | 131762.3365 | 37119.1737 | 147807.6481 | 8751.2051 | 14417.5147 | 3936.942 | 168.0504 | 617.3305 | 344580.2009
2020072001 | 7 | 118653.4616 | 36529.4089 | 146772.9601 | 7541.9181 | 14251.6674 | 3936.942 | 168.0504 | 617.3305 | 328471.739
2020072002 | 7 | 110372.2262 | 35811.4364 | 145497.322 | 8310.1795 | 14225.178 | 3936.942 | 168.0504 | 617.3305 | 318938.6649
2020072020 | 7 | 224533.4068 | 46690.7519 | 181902.1601 | 8837.4805 | 14788.5839 | 3936.942 | 168.0504 | 617.3305 | 481474.706
2020072021 | 7 | 204013.3547 | 43219.4369 | 172186.079 | 9083.1486 | 14323.9683 | 3936.942 | 168.0504 | 617.3305 | 447548.3104
2020072022 | 7 | 174817.8993 | 40590.4803 | 162914.534 | 7756.7151 | 13717.1532 | 3936.942 | 168.0504 | 617.3305 | 404519.1047
2020072023 | 7 | 148091.5232 | 38571.9275 | 155058.3923 | 7427.9285 | 12804.5598 | 3936.942 | 168.0504 | 617.3305 | 366676.654
2020072100 | 7 | 127929.6245 | 36609.8746 | 151195.3759 | 6746.6593 | 12252.0881 | 3936.942 | 168.0504 | 617.3305 | 339455.9452
2020072101 | 7 | 113809.7212 | 35604.8248 | 147436.5151 | 6289.2513 | 12051.6994 | 3936.942 | 168.0504 | 617.3305 | 319914.3346
2020072102 | 7 | 104892.8971 | 34904.7926 | 145089.1956 | 5477.7423 | 12118.3514 | 3936.942 | 168.0504 | 617.3305 | 307205.3019
2020072120 | 7 | 217996.6079 | 46759.2213 | 181938.0985 | 8166.1626 | 14953.3938 | 3936.942 | 168.0504 | 617.3305 | 474535.8069
2020072121 | 7 | 200270.6742 | 43281.721 | 173001.4128 | 7523.9132 | 14721.2175 | 3936.942 | 168.0504 | 617.3305 | 443521.2616
2020072122 | 7 | 173727.2166 | 40559.9123 | 163975.0964 | 6110.2236 | 14297.6604 | 3936.942 | 168.0504 | 617.3305 | 403392.4321
2020072123 | 7 | 148801.6869 | 38669.7764 | 158330.5384 | 7091.4687 | 13713.0533 | 3936.942 | 168.0504 | 617.3305 | 371328.8465
2020072200 | 7 | 130391.7174 | 37478.0839 | 155185.8555 | 7529.0686 | 13514.7358 | 3936.942 | 168.0504 | 617.3305 | 348821.784
2020072201 | 7 | 117754.1677 | 36775.1613 | 152613.8232 | 7596.3967 | 13388.7362 | 3936.942 | 168.0504 | 617.3305 | 332850.608
2020072202 | 7 | 109791.8815 | 36302.9827 | 151348.1831 | 7147.6691 | 13664.4357 | 3936.942 | 168.0504 | 617.3305 | 322977.475
2020072220 | 7 | 230229.3243 | 48351.6724 | 188381.4492 | 8518.06 | 16850.8443 | 3936.942 | 168.0504 | 617.3305 | 497053.673
2020072221 | 7 | 214033.3543 | 45135.9607 | 180188.6369 | 9398.0888 | 16768.0134 | 3936.942 | 168.0504 | 617.3305 | 470246.377
2020072222 | 7 | 185277.0991 | 41849.7088 | 167260.6718 | 7694.0094 | 15809.643 | 3936.942 | 168.0504 | 617.3305 | 422613.455
2020072223 | 7 | 157820.9281 | 39573.7892 | 159256.0817 | 8201.9581 | 14567.437 | 3936.942 | 168.0504 | 617.3305 | 384142.517
2020072300 | 7 | 137310.6513 | 38261.823 | 157089.9726 | 7329.1429 | 14418.0176 | 3936.942 | 168.0504 | 617.3305 | 359131.9303
2020072301 | 7 | 123401.3705 | 37274.8248 | 153776.9394 | 8105.9281 | 14181.8063 | 3936.942 | 168.0504 | 617.3305 | 341463.192
2020072302 | 7 | 113623.1383 | 36495.7238 | 152900.4429 | 7900.8804 | 14242.1049 | 3936.942 | 168.0504 | 617.3305 | 329884.6132
2020072320 | 7 | 216051.7789 | 46246.8758 | 177599.82 | 7300.8688 | 14210.846 | 3936.942 | 168.0504 | 617.3305 | 466132.5124
2020072321 | 7 | 193928.7427 | 42497.2627 | 167931.5945 | 7574.0893 | 13924.9407 | 3936.942 | 168.0504 | 617.3305 | 430578.9527
2020072322 | 7 | 166035.6314 | 39589.0395 | 159293.5192 | 7544.162 | 13573.9405 | 3936.942 | 168.0504 | 617.3305 | 390758.6155
2020072323 | 7 | 140033.4189 | 37602.642 | 152874.5158 | 7456.793 | 12829.4076 | 3936.942 | 168.0504 | 617.3305 | 355519.1001
2020072400 | 7 | 120961.3046 | 35991.2271 | 147431.3972 | 7092.2471 | 12377.9151 | 3936.942 | 168.0504 | 617.3305 | 328576.4139
2020072401 | 7 | 108092.812 | 35038.9697 | 143960.638 | 5878.9987 | 12046.6464 | 3936.942 | 168.0504 | 617.3305 | 309740.3876
2020072402 | 7 | 99381.959 | 35080.6148 | 142342.8065 | 6421.1016 | 12199.8027 | 3936.942 | 168.0504 | 617.3305 | 300148.6074
2020072420 | 7 | 220528.2499 | 47376.599 | 173473.9505 | 7791.778 | 14622.2862 | 3936.942 | 168.0504 | 617.3305 | 468515.1865
2020072421 | 7 | 203978.4315 | 44111.0649 | 162784.563 | 8852.1132 | 14451.1602 | 3936.942 | 168.0504 | 617.3305 | 438899.6557
2020072422 | 7 | 178022.7615 | 41239.8448 | 150603.1648 | 7822.5004 | 13902.0929 | 3936.942 | 168.0504 | 617.3305 | 396312.6873
2020072423 | 7 | 152270.5908 | 38747.4488 | 142879.4361 | 7646.911 | 13002.4278 | 3936.942 | 168.0504 | 617.3305 | 359269.1374
2020072500 | 7 | 131268.1277 | 36960.3771 | 137804.4455 | 6889.8889 | 12695.3139 | 3936.942 | 168.0504 | 617.3305 | 330340.476
2020072501 | 7 | 116088.2377 | 35796.4431 | 134847.4405 | 7014.899 | 12599.4808 | 3936.942 | 168.0504 | 617.3305 | 311068.824
2020072502 | 7 | 105777.0048 | 34806.9856 | 131282.4992 | 7364.8217 | 12607.0121 | 3936.942 | 168.0504 | 617.3305 | 296560.6463
2020072520 | 7 | 228273.8583 | 47304.3453 | 156320.6027 | 8985.4161 | 14555.5789 | 3936.942 | 168.0504 | 617.3305 | 460162.124
2020072521 | 7 | 210073.4705 | 43993.6843 | 147415.765 | 7409.907 | 14161.9023 | 3936.942 | 168.0504 | 617.3305 | 427777.0519
2020072522 | 7 | 184779.6048 | 41306.5459 | 140736.4132 | 7809.1847 | 13862.6265 | 3936.942 | 168.0504 | 617.3305 | 393216.6979
2020072523 | 7 | 160185.5188 | 39379.7965 | 136961.5683 | 8292.683 | 13674.2456 | 3936.942 | 168.0504 | 617.3305 | 363216.1351
2020072600 | 7 | 139662.859 | 38101.1386 | 134208.1414 | 7594.7195 | 13535.0878 | 3936.942 | 168.0504 | 617.3305 | 337824.2691
2020072601 | 7 | 124938.1233 | 37082.8986 | 132141.9915 | 8853.6287 | 13579.0599 | 3936.942 | 168.0504 | 617.3305 | 321318.0249
2020072602 | 7 | 115158.2933 | 36371.8624 | 130715.2053 | 7551.8748 | 13748.0679 | 3936.942 | 168.0504 | 617.3305 | 308267.6265
2020072620 | 7 | 281247.6753 | 50703.5579 | 164084.7928 | 10391.6024 | 16409.0148 | 3936.942 | 168.0504 | 617.3305 | 527558.9661
2020072621 | 7 | 259163.3119 | 47269.0045 | 159718.6455 | 9677.2879 | 16082.7258 | 3936.942 | 168.0504 | 617.3305 | 496633.2984
2020072622 | 7 | 227101.2181 | 44695.1339 | 159207.5603 | 10115.431 | 15840.3234 | 3936.942 | 168.0504 | 617.3305 | 461681.9895
2020072623 | 7 | 198214.9072 | 42999.2646 | 157965.7048 | 8336.5867 | 15351.1602 | 3936.942 | 168.0504 | 617.3305 | 427589.9464
2020072700 | 7 | 175641.8358 | 41773.6262 | 156723.5095 | 9178.7238 | 15320.9327 | 3936.942 | 168.0504 | 617.3305 | 403360.9509
2020072701 | 7 | 160459.3663 | 41244.4203 | 157194.993 | 9828.4212 | 15395.5192 | 3936.942 | 168.0504 | 617.3305 | 388845.0427
2020072702 | 7 | 150318.0973 | 40888.6308 | 158052.8799 | 9893.3947 | 15716.3834 | 3936.942 | 168.0504 | 617.3305 | 379591.7089
2020072720 | 7 | 249006.9091 | 49245.2464 | 187792.8515 | 9001.9127 | 16219.1211 | 3936.942 | 168.0504 | 617.3305 | 515988.3636
2020072721 | 7 | 226607.1058 | 46183.5257 | 180566.2108 | 9100.4392 | 15918.438 | 3936.942 | 168.0504 | 617.3305 | 483098.0425
2020072722 | 7 | 196671.0328 | 43413.6366 | 171740.2632 | 8191.8704 | 15428.6305 | 3936.942 | 168.0504 | 617.3305 | 440167.7564
2020072723 | 7 | 169072.617 | 41287.187 | 164786.5819 | 9108.6104 | 14766.1972 | 3936.942 | 168.0504 | 617.3305 | 403743.5163
2020072800 | 7 | 148044.6059 | 39781.6733 | 160412.661 | 9168.7545 | 14382.9375 | 3936.942 | 168.0504 | 617.3305 | 376512.9551
2020072801 | 7 | 132670.6205 | 39000.0295 | 156633.0686 | 8788.7307 | 14182.6333 | 3936.942 | 168.0504 | 617.3305 | 355997.4053
2020072802 | 7 | 122427.9746 | 38239.8144 | 154716.9694 | 8526.545 | 14312.7019 | 3936.942 | 168.0504 | 617.3305 | 342946.3281
2020072820 | 7 | 226479.3628 | 48317.3509 | 181795.6577 | 12608.0569 | 14604.106 | 3936.942 | 168.0504 | 617.3305 | 488526.8571
2020072821 | 7 | 206843.2208 | 44708.9997 | 173079.5069 | 11886.4618 | 14272.726 | 3936.942 | 168.0504 | 617.3305 | 455513.238
2020072822 | 7 | 177518.3307 | 41397.2766 | 165190.9063 | 11402.9117 | 13669.5596 | 3936.942 | 168.0504 | 617.3305 | 413901.3078
2020072823 | 7 | 150947.9238 | 39339.6358 | 158403.8247 | 11994.3657 | 12788.0594 | 3936.942 | 168.0504 | 617.3305 | 378196.1323
2020072900 | 7 | 131132.9537 | 37899.65 | 153677.9196 | 11265.2943 | 12313.0904 | 3936.942 | 168.0504 | 617.3305 | 351011.2309
2020072901 | 7 | 117894.1335 | 36986.2541 | 150600.2863 | 11042.0358 | 12106.1257 | 3936.942 | 168.0504 | 617.3305 | 333351.1581
2020072902 | 7 | 110913.389 | 36714.3618 | 149991.8175 | 11906.3386 | 12465.4257 | 3936.942 | 168.0504 | 617.3305 | 326713.6554
2020072920 | 7 | 239026.4053 | 49035.999 | 179945.3938 | 8343.2755 | 14660.9037 | 3936.942 | 168.0504 | 617.3305 | 495734.3002
2020072921 | 7 | 215563.7152 | 45306.1871 | 170233.7944 | 7935.3523 | 14280.3527 | 3936.942 | 168.0504 | 617.3305 | 458041.7246
2020072922 | 7 | 185167.2775 | 42056.4891 | 163070.8672 | 7901.6706 | 13744.0943 | 3936.942 | 168.0504 | 617.3305 | 416662.7215
2020072923 | 7 | 157950.8597 | 39855.6281 | 156770.0153 | 8358.3705 | 13059.4974 | 3936.942 | 168.0504 | 617.3305 | 380716.6938
2020073000 | 7 | 136333.8795 | 38333.627 | 152521.5058 | 7336.5859 | 12679.0602 | 3936.942 | 168.0504 | 617.3305 | 351926.9813
2020073001 | 7 | 121175.9038 | 37192.8497 | 149081.9723 | 6110.1186 | 12438.925 | 3936.942 | 168.0504 | 617.3305 | 330722.0923
2020073002 | 7 | 110637.557 | 36282.6184 | 146370.3516 | 5256.3074 | 12548.9374 | 3936.942 | 168.0504 | 617.3305 | 315818.0946
2020073020 | 7 | 200106.4325 | 45163.7345 | 171197.74 | 6437.8592 | 13231.1609 | 3936.942 | 168.0504 | 617.3305 | 440859.2499
2020073021 | 7 | 181270.8198 | 41823.5258 | 162300.5437 | 6063.9463 | 12822.2184 | 3936.942 | 168.0504 | 617.3305 | 409003.3768
2020073022 | 7 | 156868.7399 | 39297.1373 | 154766.154 | 6549.9404 | 12574.7914 | 3936.942 | 168.0504 | 617.3305 | 374779.0858
2020073023 | 7 | 134238.2395 | 37385.6371 | 149612.0056 | 6200.0516 | 11970.2296 | 3936.942 | 168.0504 | 617.3305 | 344128.4862
2020073100 | 7 | 116687.1013 | 36141.1039 | 144963.2288 | 6615.2568 | 11659.5689 | 3936.942 | 168.0504 | 617.3305 | 320788.5826
2020073101 | 7 | 104677.1343 | 35056.8687 | 142544.0884 | 5979.783 | 11543.8121 | 3936.942 | 168.0504 | 617.3305 | 304524.0093
2020073102 | 7 | 97335.5052 | 34424.4997 | 141394.9759 | 5435.9496 | 11700.5598 | 3936.942 | 168.0504 | 617.3305 | 295013.8131
2020073120 | 7 | 216949.9687 | 47354.9077 | 173247.8889 | 9434.8238 | 14974.6603 | 3936.942 | 168.0504 | 617.3305 | 466684.5722
2020073121 | 7 | 199584.3108 | 43802.9385 | 163021.2872 | 8911.2588 | 14426.2104 | 3936.942 | 168.0504 | 617.3305 | 434468.3285
2020073122 | 7 | 176014.5538 | 41017.7698 | 152041.6577 | 7836.9683 | 13782.7649 | 3936.942 | 168.0504 | 617.3305 | 395416.0375
2020073123 | 7 | 152113.1643 | 38981.2969 | 143171.6305 | 7441.6333 | 13148.8632 | 3936.942 | 168.0504 | 617.3305 | 359578.9111
2020060100 | 6 | 81498.58 | 28576.7917 | 111399.6427 | 452.7483 | 8259.884 | 3936.942 | 165.8676 | 616.652 | 234907.1084
2020060101 | 6 | 75527.7682 | 28310.8037 | 110452.2452 | 479.0162 | 8142.7753 | 3936.942 | 165.8676 | 616.652 | 227632.0702
2020060102 | 6 | 72391.0027 | 28231.4771 | 111830.2853 | 597.8356 | 8413.5979 | 3936.942 | 165.8676 | 616.652 | 226183.6603
2020060120 | 6 | 140842.8976 | 35303.5793 | 146844.3795 | 6377.9984 | 11358.9673 | 3936.942 | 165.8676 | 616.652 | 345447.2837
2020060121 | 6 | 128723.898 | 33340.859 | 138356.5798 | 5981.1978 | 11231.1555 | 3936.942 | 165.8676 | 616.652 | 322353.1516
2020060122 | 6 | 111398.2821 | 31667.7979 | 130929.6078 | 5547.1059 | 10829.1535 | 3936.942 | 165.8676 | 616.652 | 295091.4089
2020060123 | 6 | 95754.1972 | 30458.3558 | 126392.7745 | 5436.3815 | 10294.2957 | 3936.942 | 165.8676 | 616.652 | 273055.4663
2020060200 | 6 | 84474.0728 | 29677.7171 | 123268.7932 | 4700.8586 | 9636.2538 | 3936.942 | 165.8676 | 616.652 | 256477.1571
2020060201 | 6 | 78051.2376 | 29357.6024 | 120344.9646 | 4823.7688 | 9279.722 | 3936.942 | 165.8676 | 616.652 | 246576.757
2020060202 | 6 | 73973.7866 | 28959.722 | 118918.2566 | 5217.4906 | 9553.6597 | 3936.942 | 165.8676 | 616.652 | 241342.3771
2020060220 | 6 | 215626.6412 | 41809.9142 | 168135.3751 | 5557.5117 | 15128.3772 | 3936.942 | 165.8676 | 616.652 | 450977.2809
2020060221 | 6 | 203872.2423 | 39365.9912 | 159678.1725 | 5323.3654 | 15096.2652 | 3936.942 | 165.8676 | 616.652 | 428055.4982
2020060222 | 6 | 181450.257 | 37417.4216 | 151111.6382 | 3508.3463 | 14673.021 | 3936.942 | 165.8676 | 616.652 | 392880.1458
2020060223 | 6 | 158483.0778 | 36256.0378 | 144968.8797 | 3596.2615 | 14256.3731 | 3936.942 | 165.8676 | 616.652 | 362280.0914
2020060300 | 6 | 136365.7941 | 34541.5058 | 139358.2266 | 4577.2275 | 13463.6828 | 3936.942 | 165.8676 | 616.652 | 333025.8985
2020060301 | 6 | 120341.8323 | 33421.4677 | 135797.6834 | 2841.1254 | 12724.5126 | 3936.942 | 165.8676 | 616.652 | 309846.083
2020060302 | 6 | 108488.3918 | 32572.7707 | 133426.3863 | 3005.1789 | 12505.1351 | 3936.942 | 165.8676 | 616.652 | 294717.3244
2020060320 | 6 | 207019.2145 | 41415.1903 | 164201.8426 | 3387.9052 | 13451.7671 | 3936.942 | 165.8676 | 616.652 | 434195.3814
2020060321 | 6 | 185504.5616 | 38038.7072 | 153295.8601 | 3713.5219 | 12855.4138 | 3936.942 | 165.8676 | 616.652 | 398127.5262
2020060322 | 6 | 155792.8655 | 35461.2318 | 143575.6082 | 2429.9345 | 12111.7866 | 3936.942 | 165.8676 | 616.652 | 354090.8881
2020060323 | 6 | 130372.3737 | 33774.7958 | 136133.9504 | 3348.5127 | 11494.4081 | 3936.942 | 165.8676 | 616.652 | 319843.5022
2020060400 | 6 | 111498.1274 | 32712.8693 | 132193.4311 | 2707.2269 | 11104.4821 | 3936.942 | 165.8676 | 616.652 | 294935.5983
2020060401 | 6 | 99193.96 | 31855.2955 | 129754.5012 | 2295.1065 | 10925.2231 | 3936.942 | 165.8676 | 616.652 | 278743.5479
2020060402 | 6 | 92311.8576 | 31459.5117 | 129064.5915 | 2676.6951 | 11069.3478 | 3936.942 | 165.8676 | 616.652 | 271301.4653
2020060420 | 6 | 211684.7019 | 42202.612 | 163327.3177 | 4752.5271 | 12753.9889 | 3936.942 | 165.8676 | 616.652 | 439440.6091
2020060421 | 6 | 193951.1338 | 39698.4319 | 154422.4717 | 2946.2075 | 14431.1661 | 3936.942 | 165.8676 | 616.652 | 410168.8726
2020060422 | 6 | 164724.8071 | 36888.8411 | 144488.4424 | 3184.4324 | 13508.9581 | 3936.942 | 165.8676 | 616.652 | 367514.9426
2020060423 | 6 | 139264.5185 | 35229.7973 | 139817.1548 | 2672.3774 | 12619.9074 | 3936.942 | 165.8676 | 616.652 | 334323.2171
2020060500 | 6 | 119588.6148 | 33864.16 | 134998.974 | 2845.1174 | 12360.2354 | 3936.942 | 165.8676 | 616.652 | 308376.5632
2020060501 | 6 | 106767.1309 | 33453.5126 | 132955.3064 | 3162.9475 | 12087.8633 | 3936.942 | 165.8676 | 616.652 | 293146.2222
2020060502 | 6 | 97766.3565 | 32642.383 | 131792.5233 | 2596.5555 | 12282.0089 | 3936.942 | 165.8676 | 616.652 | 281799.289
2020060520 | 6 | 213285.0275 | 42786.9084 | 160417.9253 | 4363.2985 | 13944.815 | 3936.942 | 165.8676 | 616.652 | 439517.4362
2020060521 | 6 | 198486.1224 | 40500.7863 | 150991.9359 | 4170.8872 | 13768.5157 | 3936.942 | 165.8676 | 616.652 | 412637.709
2020060522 | 6 | 174034.6306 | 38233.554 | 139380.198 | 4635.5671 | 13590.6642 | 3936.942 | 165.8676 | 616.652 | 374594.0755
2020060523 | 6 | 150828.2563 | 36559.0571 | 134942.2005 | 4237.2199 | 13208.1402 | 3936.942 | 165.8676 | 616.652 | 344494.3356
2020060600 | 6 | 129981.1619 | 35136.782 | 129966.2831 | 4540.789 | 12629.1079 | 3936.942 | 165.8676 | 616.652 | 316973.5855
2020060601 | 6 | 114386.739 | 33774.7105 | 125561.4617 | 3739.548 | 11407.3578 | 3936.942 | 165.8676 | 616.652 | 293589.2785
2020060602 | 6 | 103106.6344 | 32752.7886 | 122388.6891 | 2267.7587 | 11238.3948 | 3936.942 | 165.8676 | 616.652 | 276473.7271
2020060620 | 6 | 161157.6191 | 37059.9925 | 128254.5 | 3107.8533 | 11481.2807 | 3936.942 | 165.8676 | 616.652 | 345780.7072
2020060621 | 6 | 148001.5444 | 35063.4859 | 122984.242 | 2287.8469 | 11124.5792 | 3936.942 | 165.8676 | 616.652 | 324181.1599
2020060622 | 6 | 128998.1382 | 32977.2329 | 116158.3441 | 2032.1907 | 10679.9116 | 3936.942 | 165.8676 | 616.652 | 295565.279
2020060623 | 6 | 110946.5296 | 31652.4879 | 111802.9212 | 1375.4738 | 9869.3192 | 3936.942 | 165.8676 | 616.652 | 270366.1932
2020060700 | 6 | 97050.1235 | 30790.5716 | 108961.1069 | 2335.7947 | 9557.6 | 3936.942 | 165.8676 | 616.652 | 253414.6585
2020060701 | 6 | 87554.1084 | 29804.2295 | 106731.1732 | 5240.5518 | 9302.4996 | 3936.942 | 165.8676 | 616.652 | 243352.024
2020060702 | 6 | 81440.7477 | 29263.88 | 105438.3727 | 5203.5295 | 8439.5395 | 3936.942 | 165.8676 | 616.652 | 234505.531
2020060720 | 6 | 151920.625 | 34062.0813 | 118217.1796 | 6395.0329 | 9852.3698 | 3936.942 | 165.8676 | 616.652 | 325166.7503
2020060721 | 6 | 137685.6648 | 32639.5723 | 117336.5192 | 6200.1597 | 9302.4651 | 3936.942 | 165.8676 | 616.652 | 307883.8427
2020060722 | 6 | 116498.5305 | 31054.1673 | 117097.9612 | 6063.7348 | 8529.5098 | 3936.942 | 165.8676 | 616.652 | 283963.3651
2020060723 | 6 | 98552.5408 | 30113.3566 | 117420.3059 | 4985.963 | 8397.2019 | 3936.942 | 165.8676 | 616.652 | 264188.8298
2020060800 | 6 | 86663.7666 | 29291.5951 | 115814.8715 | 4829.1455 | 8252.3049 | 3936.942 | 165.8676 | 616.652 | 249571.1452
2020060801 | 6 | 79635.3243 | 28843.7281 | 114925.9111 | 4923.3966 | 8098.5105 | 3936.942 | 165.8676 | 616.652 | 241146.3322
2020060802 | 6 | 75320.5093 | 28635.0467 | 115035.3897 | 5282.8125 | 8406.1651 | 3936.942 | 165.8676 | 616.652 | 237399.3849
2020060820 | 6 | 181123.1609 | 39212.4109 | 156426.7985 | 7567.9097 | 12296.2381 | 3936.942 | 165.8676 | 616.652 | 401345.9797
2020060821 | 6 | 164536.4935 | 36601.7532 | 147732.6877 | 6096.648 | 11842.7101 | 3936.942 | 165.8676 | 616.652 | 371529.7541
2020060822 | 6 | 139342.9311 | 34481.0308 | 140235.1675 | 5691.5096 | 11333.2431 | 3936.942 | 165.8676 | 616.652 | 335803.3437
2020060823 | 6 | 116993.5374 | 32919.7509 | 135966.9907 | 5361.4177 | 11002.3373 | 3936.942 | 165.8676 | 616.652 | 306963.4955
2020060900 | 6 | 101181.8848 | 31675.1304 | 131026.7987 | 5464.373 | 10652.1721 | 3936.942 | 165.8676 | 616.652 | 284719.8206
2020060901 | 6 | 91052.393 | 30940.0659 | 128884.2265 | 4208.057 | 10526.3543 | 3936.942 | 165.8676 | 616.652 | 270330.5584
2020060902 | 6 | 84762.9783 | 30527.9139 | 126566.589 | 4764.4481 | 10615.8926 | 3936.942 | 165.8676 | 616.652 | 261957.2835
2020060920 | 6 | 240530.4272 | 44716.0493 | 173180.842 | 4044.3989 | 13574.1243 | 3936.942 | 165.8676 | 616.652 | 480765.3033
2020060921 | 6 | 223153.3669 | 42078.0676 | 164295.6776 | 3841.8415 | 13328.6564 | 3936.942 | 165.8676 | 616.652 | 451417.0716
2020060922 | 6 | 193444.6542 | 39488.442 | 155706.8094 | 3576.7835 | 13615.9632 | 3936.942 | 165.8676 | 616.652 | 410552.1139
2020060923 | 6 | 166536.2944 | 38035.7838 | 150406.1389 | 2918.3337 | 13028.9223 | 3936.942 | 165.8676 | 616.652 | 375644.9347
2020061000 | 6 | 146284.5922 | 36885.1022 | 147534.8797 | 3652.6961 | 12916.2712 | 3936.942 | 165.8676 | 616.652 | 351993.003
2020061001 | 6 | 130479.2594 | 35816.8412 | 139095.0422 | 6129.9458 | 13335.3869 | 3936.942 | 165.8676 | 616.652 | 329575.9371
2020061002 | 6 | 119055.5884 | 35471.5459 | 139897.049 | 4319.4755 | 13815.5014 | 3936.942 | 165.8676 | 616.652 | 317278.622
2020061020 | 6 | 208095.5648 | 41875.9384 | 164939.2608 | 3141.661 | 13152.9755 | 3936.942 | 165.8676 | 616.652 | 435924.8621
2020061021 | 6 | 187878.2723 | 39526.6658 | 159371.3723 | 3377.2698 | 13192.6293 | 3936.942 | 165.8676 | 616.652 | 408065.671
2020061022 | 6 | 163358.8277 | 37675.0811 | 151620.1314 | 3539.2923 | 13005.2956 | 3936.942 | 165.8676 | 616.652 | 373918.0897
2020061023 | 6 | 140051.278 | 36027.3572 | 146287.3481 | 3834.0031 | 12853.4527 | 3936.942 | 165.8676 | 616.652 | 343772.9007
2020061100 | 6 | 121032.5999 | 34609.5549 | 141800.3512 | 3266.383 | 13017.6288 | 3936.942 | 165.8676 | 616.652 | 318445.9794
2020061101 | 6 | 107299.3285 | 33297.1419 | 135768.4203 | 2887.4693 | 12080.6803 | 3936.942 | 165.8676 | 616.652 | 296052.5019
2020061102 | 6 | 99104.7249 | 32726.7024 | 134331.8829 | 2703.073 | 12041.8351 | 3936.942 | 165.8676 | 616.652 | 285627.68
2020061120 | 6 | 167323.25 | 39023.9589 | 158184.9649 | 6387.2303 | 12778.1427 | 3936.942 | 165.8676 | 616.652 | 388417.0085
2020061121 | 6 | 155718.1972 | 36856.9415 | 150715.3061 | 4775.2811 | 12433.2438 | 3936.942 | 165.8676 | 616.652 | 365218.4313
2020061122 | 6 | 134087.3731 | 34565.6105 | 141212.997 | 5188.8223 | 11885.2269 | 3936.942 | 165.8676 | 616.652 | 331659.4914
2020061123 | 6 | 113118.2481 | 32729.1689 | 134703.5848 | 5177.4142 | 10834.8992 | 3936.942 | 165.8676 | 616.652 | 301282.7768
2020061200 | 6 | 97944.1668 | 31560.6496 | 130160.243 | 4674.0385 | 10308.316 | 3936.942 | 165.8676 | 616.652 | 279366.8756
2020061201 | 6 | 89345.3583 | 30902.6875 | 127612.7584 | 3967.439 | 10051.325 | 3936.942 | 165.8676 | 616.652 | 266599.0298
2020061202 | 6 | 83765.1713 | 30509.527 | 125904.1976 | 3725.0032 | 10348.548 | 3936.942 | 165.8676 | 616.652 | 258971.9086
2020061220 | 6 | 131721.9696 | 34686.666 | 136414.0011 | 1903.0283 | 9823.9533 | 3936.942 | 165.8676 | 616.652 | 319269.0798
2020061221 | 6 | 123900.9551 | 33070.7553 | 129002.6399 | 1820.1423 | 8992.2437 | 3936.942 | 165.8676 | 616.652 | 301506.1979
2020061222 | 6 | 109393.811 | 31312.6822 | 117996.3734 | 2350.6976 | 8842.1151 | 3936.942 | 165.8676 | 616.652 | 274615.141
2020061223 | 6 | 95078.0557 | 30057.0394 | 111853.4325 | 1635.3597 | 8485.254 | 3936.942 | 165.8676 | 616.652 | 251828.6029
2020061300 | 6 | 84906.7577 | 29188.0873 | 108554.0696 | 1048.2324 | 8293.2604 | 3936.942 | 165.8676 | 616.652 | 236709.8691
2020061301 | 6 | 78276.5597 | 28677.976 | 106395.6723 | 1271.9324 | 8111.8392 | 3936.942 | 165.8676 | 616.652 | 227453.4413
2020061302 | 6 | 73868.3024 | 28253.5134 | 105537.7362 | 1559.6661 | 8281.4267 | 3936.942 | 165.8676 | 616.652 | 222220.1065
2020061320 | 6 | 130211.2734 | 33597.2117 | 116939.2171 | 4070.645 | 10133.9811 | 3936.942 | 165.8676 | 616.652 | 299671.79
2020061321 | 6 | 123204.091 | 32393.62 | 112402.0937 | 3401.1255 | 9933.2895 | 3936.942 | 165.8676 | 616.652 | 286053.6813
2020061322 | 6 | 109141.343 | 31053.049 | 108646.8531 | 3269.655 | 9502.7351 | 3936.942 | 165.8676 | 616.652 | 266333.0968
2020061323 | 6 | 95092.2266 | 29873.181 | 104899.5282 | 3017.0045 | 8402.4329 | 3936.942 | 165.8676 | 616.652 | 246003.8348
2020061400 | 6 | 84373.892 | 29151.0367 | 103215.1649 | 2799.1833 | 8251.6759 | 3936.942 | 165.8676 | 616.652 | 232510.4144
2020061401 | 6 | 78317.6745 | 28620.2456 | 102062.493 | 3003.7049 | 8093.0847 | 3936.942 | 165.8676 | 616.652 | 224816.6643
2020061402 | 6 | 73913.381 | 28191.6752 | 100988.6243 | 2676.5045 | 8287.3966 | 3936.942 | 165.8676 | 616.652 | 218777.0433
2020061420 | 6 | 138396.6811 | 33168.0394 | 117064.3191 | 4557.5279 | 10196.22 | 3936.942 | 165.8676 | 616.652 | 308102.2492
2020061421 | 6 | 126868.1791 | 32014.5475 | 116354.9543 | 3957.5587 | 10075.7775 | 3936.942 | 165.8676 | 616.652 | 293990.4787
2020061422 | 6 | 108704.0284 | 30701.1451 | 116643.1325 | 3711.5966 | 9762.9372 | 3936.942 | 165.8676 | 616.652 | 274242.3014
2020061423 | 6 | 92530.816 | 29538.7875 | 116348.901 | 3412.4469 | 9223.2819 | 3936.942 | 165.8676 | 616.652 | 255773.6949
2020061500 | 6 | 82066.3666 | 28893.8681 | 115412.6184 | 3062.2536 | 8255.7653 | 3936.942 | 165.8676 | 616.652 | 242410.3337
2020061501 | 6 | 76233.0234 | 28587.3154 | 114634.6495 | 2473.8628 | 8079.1446 | 3936.942 | 165.8676 | 616.652 | 234727.4573
2020061502 | 6 | 72876.0848 | 28505.3129 | 114753.0381 | 2805.1127 | 8432.6924 | 3936.942 | 165.8676 | 616.652 | 232091.7024
2020061520 | 6 | 153964.1987 | 37365.3523 | 155838.6234 | 5332.8479 | 11623.8878 | 3936.942 | 165.8676 | 616.652 | 368844.3717
2020061521 | 6 | 141424.8691 | 34961.4663 | 146386.8021 | 5170.1828 | 11415.0421 | 3936.942 | 165.8676 | 616.652 | 344077.8241
2020061522 | 6 | 120317.5017 | 32822.9154 | 137980.6435 | 3986.2758 | 10630.4067 | 3936.942 | 165.8676 | 616.652 | 310457.2048
2020061523 | 6 | 101553.1331 | 31260.3194 | 131474.2742 | 3642.0633 | 10115.3604 | 3936.942 | 165.8676 | 616.652 | 282764.6121
2020061600 | 6 | 88115.3156 | 30137.8091 | 127540.6517 | 4310.1779 | 9596.7316 | 3936.942 | 165.8676 | 616.652 | 264420.1475
2020061601 | 6 | 80788.6507 | 29553.734 | 124281.269 | 4867.5792 | 9317.7416 | 3936.942 | 165.8676 | 616.652 | 253528.4362
2020061602 | 6 | 76331.1811 | 29256.8803 | 122700.3482 | 4486.6194 | 9441.6466 | 3936.942 | 165.8676 | 616.652 | 246936.1373
2020061620 | 6 | 175209.4364 | 39799.7177 | 159892.8434 | 6145.6657 | 12084.16 | 3936.942 | 165.8676 | 616.652 | 397851.2849
2020061621 | 6 | 159807.8946 | 36936.5318 | 151001.3325 | 5467.0429 | 11820.6851 | 3936.942 | 165.8676 | 616.652 | 369752.9485
2020061622 | 6 | 135359.6463 | 34378.1894 | 142689.0777 | 4421.1657 | 11054.7491 | 3936.942 | 165.8676 | 616.652 | 332622.2898
2020061623 | 6 | 112907.6995 | 32566.0232 | 135753.0916 | 4214.7634 | 10745.8823 | 3936.942 | 165.8676 | 616.652 | 300906.9215
2020061700 | 6 | 97420.6389 | 31373.0761 | 131499.1519 | 3888.7855 | 10243.7867 | 3936.942 | 165.8676 | 616.652 | 279144.9008
2020061701 | 6 | 88241.8005 | 30622.7174 | 128659.2544 | 3674.9724 | 10222.6885 | 3936.942 | 165.8676 | 616.652 | 266140.8949
2020061702 | 6 | 82329.7258 | 30255.4236 | 127126.9155 | 3515.4728 | 10180.4546 | 3936.942 | 165.8676 | 616.652 | 258127.4539
2020061720 | 6 | 212554.9872 | 43296.3034 | 167691.5131 | 6085.5036 | 13415.6902 | 3936.942 | 165.8676 | 616.652 | 447763.4592
2020061721 | 6 | 193283.5957 | 40099.9718 | 156892.6435 | 6037.5489 | 12932.6321 | 3936.942 | 165.8676 | 616.652 | 413965.8535
2020061722 | 6 | 162117.3666 | 37092.6703 | 146885.6503 | 5164.3127 | 12265.7281 | 3936.942 | 165.8676 | 616.652 | 368245.1896
2020061723 | 6 | 134999.5067 | 34916.445 | 139845.6889 | 5210.2567 | 11491.0872 | 3936.942 | 165.8676 | 616.652 | 331182.4461
2020061800 | 6 | 114767.2619 | 33594.9417 | 134032.5384 | 4377.2052 | 11314.0639 | 3936.942 | 165.8676 | 616.652 | 302805.4728
2020061801 | 6 | 101720.5845 | 32627.7215 | 133000.5863 | 4543.0939 | 11038.4374 | 3936.942 | 165.8676 | 616.652 | 287649.8851
2020061802 | 6 | 93044.7417 | 31939.9592 | 131416.9287 | 4770.1779 | 11196.2656 | 3936.942 | 165.8676 | 616.652 | 277087.5348
2020061820 | 6 | 236210.2185 | 46148.8768 | 170396.5731 | 7108.1642 | 12985.1198 | 3936.942 | 165.8676 | 616.652 | 477568.414
2020061821 | 6 | 217076.7205 | 42895.7522 | 162017.3198 | 6694.4509 | 13770.2093 | 3936.942 | 165.8676 | 616.652 | 447173.9143
2020061822 | 6 | 184760.838 | 39630.7959 | 151534.5604 | 5347.4237 | 13282.2498 | 3936.942 | 165.8676 | 616.652 | 399275.3293
2020061823 | 6 | 155308.8246 | 37564.8373 | 143915.3526 | 4936.4388 | 12423.0892 | 3936.942 | 165.8676 | 616.652 | 358868.0041
2020061900 | 6 | 133664.5691 | 36132.7639 | 139957.6744 | 4984.1962 | 12108.097 | 3936.942 | 165.8676 | 616.652 | 331566.7621
2020061901 | 6 | 118555.4849 | 35171.7336 | 137396.7504 | 4501.4431 | 11955.5151 | 3936.942 | 165.8676 | 616.652 | 312300.3886
2020061902 | 6 | 108255.5588 | 34622.1399 | 135749.4768 | 4759.1956 | 12145.8828 | 3936.942 | 165.8676 | 616.652 | 300251.7155
2020061920 | 6 | 202133.6255 | 43303.9522 | 165593.6035 | 7155.5142 | 14230.1455 | 3936.942 | 165.8676 | 616.652 | 437136.3025
2020061921 | 6 | 191050.3433 | 41179.6486 | 157176.6346 | 7800.8913 | 15244.7251 | 3936.942 | 165.8676 | 616.652 | 417171.7047
2020061922 | 6 | 170789.5611 | 38940.9066 | 146653.6327 | 6897.4159 | 14703.3099 | 3936.942 | 165.8676 | 616.652 | 382704.2878
2020061923 | 6 | 147527.5107 | 36987.3344 | 138506.8609 | 7247.8951 | 13890.7979 | 3936.942 | 165.8676 | 616.652 | 348879.8606
2020062000 | 6 | 126921.8188 | 35337.3437 | 134123.1731 | 6644.6321 | 13380.5678 | 3936.942 | 165.8676 | 616.652 | 321126.9972
2020062001 | 6 | 113356.4224 | 34544.8002 | 130519.8861 | 6877.7817 | 13158.5889 | 3936.942 | 165.8676 | 616.652 | 303176.9409
2020062002 | 6 | 103903.9433 | 33786.1211 | 127921.5821 | 6491.1512 | 12883.4256 | 3936.942 | 165.8676 | 616.652 | 289705.6849
2020062020 | 6 | 243764.2827 | 45458.3808 | 146970.9328 | 7388.0464 | 13159.9664 | 3936.942 | 165.8676 | 616.652 | 461461.0709
2020062021 | 6 | 225718.9304 | 42698.4131 | 140108.229 | 6563.9869 | 13921.0064 | 3936.942 | 165.8676 | 616.652 | 433730.0273
2020062022 | 6 | 198486.7728 | 40118.1066 | 133470.9251 | 7001.7866 | 13414.6835 | 3936.942 | 165.8676 | 616.652 | 397211.7363
2020062023 | 6 | 169077.6408 | 37836.7724 | 128258.2248 | 6576.3417 | 12676.0791 | 3936.942 | 165.8676 | 616.652 | 359144.5204
2020062100 | 6 | 144563.9201 | 36288.9015 | 124802.1172 | 7359.5114 | 12618.0453 | 3936.942 | 165.8676 | 616.652 | 330351.9571
2020062101 | 6 | 126658.7475 | 35066.3161 | 122309.7224 | 7854.295 | 12605.832 | 3936.942 | 165.8676 | 616.652 | 309214.3747
2020062102 | 6 | 114988.2388 | 34347.2536 | 121116.3481 | 6169.6297 | 12519.0558 | 3936.942 | 165.8676 | 616.652 | 293859.9875
2020062120 | 6 | 240851.8119 | 44281.2562 | 148929.8447 | 6807.9518 | 13881.1753 | 3936.942 | 165.8676 | 616.652 | 459471.5016
2020062121 | 6 | 221469.3767 | 41874.2341 | 146989.7196 | 6867.6804 | 14851.5957 | 3936.942 | 165.8676 | 616.652 | 436772.0681
2020062122 | 6 | 191042.3594 | 39622.825 | 146156.2875 | 7265.9656 | 14707.5952 | 3936.942 | 165.8676 | 616.652 | 403514.4942
2020062123 | 6 | 160720.3258 | 37730.1867 | 144869.814 | 6208.515 | 14223.5377 | 3936.942 | 165.8676 | 616.652 | 368471.8408
2020062200 | 6 | 138386.6422 | 36342.3557 | 141050.3143 | 6361.6593 | 13639.3267 | 3936.942 | 165.8676 | 616.652 | 340499.7598
2020062201 | 6 | 124421.8292 | 35552.3609 | 140118.3983 | 6092.7228 | 13429.0247 | 3936.942 | 165.8676 | 616.652 | 324333.7976
2020062202 | 6 | 115169.7397 | 35182.085 | 139681.3589 | 6178.5958 | 13771.5259 | 3936.942 | 165.8676 | 616.652 | 314702.767
2020062220 | 6 | 215695.8455 | 44210.2662 | 173015.4317 | 6652.2625 | 13974.98 | 3936.942 | 165.8676 | 616.652 | 458268.2475
2020062221 | 6 | 198312.5122 | 41449.5309 | 164625.7013 | 6022.7737 | 14061.5781 | 3936.942 | 165.8676 | 616.652 | 429191.5578
2020062222 | 6 | 169642.8412 | 38813.505 | 156517.2247 | 5729.7896 | 14417.1856 | 3936.942 | 165.8676 | 616.652 | 389840.0077
2020062223 | 6 | 143919.9475 | 37161.5873 | 150460.0805 | 5850.8749 | 13671.7093 | 3936.942 | 165.8676 | 616.652 | 355783.6612
2020062300 | 6 | 124832.9165 | 35990.1804 | 147015.4071 | 6305.6884 | 13327.7632 | 3936.942 | 165.8676 | 616.652 | 332191.4172
2020062301 | 6 | 112243.3417 | 35039.9667 | 145178.0618 | 6465.7779 | 13060.9628 | 3936.942 | 165.8676 | 616.652 | 316707.5724
2020062302 | 6 | 104289.894 | 34548.5973 | 142521.9312 | 6357.1376 | 13253.8205 | 3936.942 | 165.8676 | 616.652 | 305690.8422
2020062320 | 6 | 167059.3814 | 39177.0767 | 159675.4993 | 1902.5149 | 12207.6405 | 3936.942 | 165.8676 | 616.652 | 384741.5744
2020062321 | 6 | 151578.2129 | 36736.9802 | 151809.352 | 2650.7009 | 11954.1392 | 3936.942 | 165.8676 | 616.652 | 359448.8469
2020062322 | 6 | 129383.6181 | 34455.3371 | 144440.2645 | 1789.3182 | 11499.8847 | 3936.942 | 165.8676 | 616.652 | 326287.8841
2020062323 | 6 | 110550.7462 | 32974.2584 | 139737.2174 | 1983.8592 | 10951.1032 | 3936.942 | 165.8676 | 616.652 | 300916.646
2020062400 | 6 | 96812.8203 | 31947.6051 | 135890.315 | 1584.7089 | 10789.4993 | 3936.942 | 165.8676 | 616.652 | 281744.4102
2020062401 | 6 | 88718.2784 | 31325.3149 | 133397.0319 | 880.6436 | 10467.8207 | 3936.942 | 165.8676 | 616.652 | 269508.5511
2020062402 | 6 | 83333.1119 | 30872.5747 | 130889.9313 | 940.0032 | 10430.7079 | 3936.942 | 165.8676 | 616.652 | 261185.7906
2020062420 | 6 | 148036.7065 | 37267.3431 | 156605.9197 | 5925.8553 | 12190.5215 | 3936.942 | 165.8676 | 616.652 | 364745.8077
2020062421 | 6 | 139546.24 | 35539.023 | 149219.1468 | 5968.3003 | 11971.7201 | 3936.942 | 165.8676 | 616.652 | 346963.8919
2020062422 | 6 | 121182.0794 | 33433.5201 | 142374.3077 | 5232.4268 | 11590.2954 | 3936.942 | 165.8676 | 616.652 | 318532.0911
2020062423 | 6 | 103202.9442 | 31907.6243 | 136085.2448 | 4834.3032 | 10851.5464 | 3936.942 | 165.8676 | 616.652 | 291601.1245
2020062500 | 6 | 90804.5483 | 31000.4276 | 132116.9468 | 4772.1094 | 10192.0529 | 3936.942 | 165.8676 | 616.652 | 273605.5467
2020062501 | 6 | 83252.7937 | 30298.2183 | 127682.5049 | 4514.5635 | 9642.9265 | 3936.942 | 165.8676 | 616.652 | 260110.4686
2020062502 | 6 | 78823.4677 | 29843.6095 | 127185.2823 | 4842.4813 | 9875.5692 | 3936.942 | 165.8676 | 616.652 | 255289.8716
2020062520 | 6 | 176140.8087 | 41057.9793 | 161489.6585 | 3183.4549 | 12523.8951 | 3936.942 | 165.8676 | 616.652 | 399115.258
2020062521 | 6 | 163213.0492 | 38383.9675 | 153466.6847 | 2475.8474 | 12298.848 | 3936.942 | 165.8676 | 616.652 | 374557.8585
2020062522 | 6 | 140458.0079 | 35869.9219 | 143262.3884 | 2921.5714 | 11945.9039 | 3936.942 | 165.8676 | 616.652 | 339177.2552
2020062523 | 6 | 119238.6571 | 34092.3604 | 137673.2544 | 3107.7556 | 11480.5838 | 3936.942 | 165.8676 | 616.652 | 310312.0729
2020062600 | 6 | 103408.6833 | 32861.3664 | 134667.5053 | 2274.3025 | 11300.5953 | 3936.942 | 165.8676 | 616.652 | 289231.9144
2020062601 | 6 | 93825.7253 | 32217.6202 | 131686.9683 | 2707.4677 | 11024.8209 | 3936.942 | 165.8676 | 616.652 | 276182.064
2020062602 | 6 | 87597.2434 | 31812.7049 | 131050.4798 | 1524.5411 | 11033.1208 | 3936.942 | 165.8676 | 616.652 | 267737.5516
2020062620 | 6 | 201760.8073 | 43533.6248 | 159802.3742 | 3438.107 | 13599.1795 | 3936.942 | 165.8676 | 616.652 | 426853.5545
2020062621 | 6 | 190871.6659 | 41206.3721 | 151438.5097 | 3977.2676 | 13491.6588 | 3936.942 | 165.8676 | 616.652 | 405704.9358
2020062622 | 6 | 169711.4841 | 38678.9383 | 139428.4748 | 3052.9473 | 13067.7631 | 3936.942 | 165.8676 | 616.652 | 368659.0693
2020062623 | 6 | 146727.2464 | 36684.3111 | 132910.329 | 4295.6025 | 12511.9424 | 3936.942 | 165.8676 | 616.652 | 337848.8931
2020062700 | 6 | 128809.5532 | 35621.2988 | 129543.0982 | 6116.9264 | 12721.8379 | 3936.942 | 165.8676 | 616.652 | 317532.1762
2020062701 | 6 | 116012.0669 | 34880.534 | 127343.49 | 6560.5876 | 12857.2546 | 3936.942 | 165.8676 | 616.652 | 302373.3947
2020062702 | 6 | 107242.957 | 34360.5085 | 127403.4415 | 6605.1513 | 12996.0546 | 3936.942 | 165.8676 | 616.652 | 293327.5745
2020062720 | 6 | 225501.6818 | 44730.054 | 149868.9876 | 5039.8681 | 15175.2821 | 3936.942 | 165.8676 | 616.652 | 445035.3352
2020062721 | 6 | 212504.0994 | 42447.3049 | 144214.0549 | 4870.7569 | 15133.4692 | 3936.942 | 165.8676 | 616.652 | 423889.1469
2020062722 | 6 | 189973.1936 | 40422.4765 | 138073.4983 | 5249.2309 | 14532.9733 | 3936.942 | 165.8676 | 616.652 | 392970.8342
2020062723 | 6 | 162301.9336 | 37657.99 | 130225.9619 | 4377.4132 | 13183.1899 | 3936.942 | 165.8676 | 616.652 | 352465.9501
2020062800 | 6 | 138167.3859 | 36024.7547 | 124666.0984 | 4601.0633 | 12564.0757 | 3936.942 | 165.8676 | 616.652 | 320742.8396
2020062801 | 6 | 120747.601 | 34716.7024 | 121073.4989 | 4312.6027 | 11768.0687 | 3936.942 | 165.8676 | 616.652 | 297337.9352
2020062802 | 6 | 108520.5531 | 33441.7179 | 118266.3863 | 2547.1088 | 11614.1851 | 3936.942 | 165.8676 | 616.652 | 279109.4128
2020062820 | 6 | 225660.095 | 43194.7301 | 141165.922 | 5935.2806 | 13118.9234 | 3936.942 | 165.8676 | 616.652 | 433794.4127
2020062821 | 6 | 205978.4436 | 40411.2427 | 139406.2527 | 6232.2576 | 13044.4376 | 3936.942 | 165.8676 | 616.652 | 409792.0958
2020062822 | 6 | 175227.5895 | 37703.8886 | 137183.1261 | 6425.7634 | 12691.193 | 3936.942 | 165.8676 | 616.652 | 373951.0222
2020062823 | 6 | 145857.2036 | 36015.5787 | 136746.555 | 5275.2094 | 12077.2213 | 3936.942 | 165.8676 | 616.652 | 340691.2295
2020062900 | 6 | 123784.0114 | 34689.3891 | 133992.4329 | 5151.6705 | 11621.5836 | 3936.942 | 165.8676 | 616.652 | 313958.549
2020062901 | 6 | 109404.3653 | 33640.2425 | 131881.2745 | 5640.3948 | 12052.4099 | 3936.942 | 165.8676 | 616.652 | 297338.1486
2020062902 | 6 | 99635.903 | 32980.3001 | 131416.0952 | 5800.1277 | 11822.4092 | 3936.942 | 165.8676 | 616.652 | 286374.2968
2020062920 | 6 | 247819.96 | 47543.0679 | 178570.4239 | 7269.5897 | 14420.3025 | 3936.942 | 165.8676 | 616.652 | 500342.8057
2020062921 | 6 | 225410.6205 | 44052.9366 | 168110.6034 | 7185.3558 | 14061.699 | 3936.942 | 165.8676 | 616.652 | 463540.6767
2020062922 | 6 | 193774.8661 | 41048.3757 | 159972.9528 | 7152.9597 | 13294.21 | 3936.942 | 165.8676 | 616.652 | 419962.8259
2020062923 | 6 | 162952.4007 | 39028.8005 | 152733.1529 | 6186.2024 | 12714.1876 | 3936.942 | 165.8676 | 616.652 | 378334.2056
2020063000 | 6 | 138967.3073 | 37273.729 | 147495.2315 | 5712.9487 | 12438.9876 | 3936.942 | 165.8676 | 616.652 | 346607.6659
2020063001 | 6 | 122544.5249 | 36143.4577 | 145135.533 | 6534.9047 | 12238.2486 | 3936.942 | 165.8676 | 616.652 | 327316.1305
2020063002 | 6 | 110645.7589 | 35198.5389 | 141389.0864 | 6436.014 | 12200.7343 | 3936.942 | 165.8676 | 616.652 | 310589.5942
2020063020 | 6 | 237870.9044 | 47401.4137 | 178110.6245 | 5288.8118 | 14742.9564 | 3936.942 | 165.8676 | 616.652 | 488134.1725
2020063021 | 6 | 220509.2568 | 44242.7287 | 167328.0067 | 4510.3615 | 14221.1238 | 3936.942 | 165.8676 | 616.652 | 455530.9391
2020063022 | 6 | 192754.1424 | 41174.7066 | 156439.1702 | 4056.3618 | 13747.469 | 3936.942 | 165.8676 | 616.652 | 412891.3116
2020063023 | 6 | 163475.5314 | 39024.1355 | 149618.6524 | 3636.1452 | 12757.6325 | 3936.942 | 165.8676 | 616.652 | 373231.5586
2020070103 | 7 | 105153.7653 | 35070.575 | 138352.8309 | 3072.5124 | 12635.6228 | 3740.0949 | 159.6478 | 617.3305 | 298802.3796
2020070203 | 7 | 105783.1899 | 35418.4039 | 142656.8097 | 2549.843 | 12652.9298 | 3740.0949 | 159.6478 | 617.3305 | 303578.2496
2020070303 | 7 | 113463.3786 | 37349.6936 | 137647.7686 | 9322.4239 | 13404.5071 | 3740.0949 | 159.6478 | 617.3305 | 315704.845
2020070403 | 7 | 125593.3587 | 38288.4548 | 133931.8886 | 8652.6254 | 13481.2946 | 3740.0949 | 159.6478 | 617.3305 | 324464.6954
2020070503 | 7 | 106869.7768 | 35105.2112 | 121909.7756 | 4661.5667 | 11233.7079 | 3740.0949 | 159.6478 | 617.3305 | 284297.1115
2020070603 | 7 | 114733.2023 | 36421.0084 | 144886.9757 | 9648.4146 | 12149.286 | 3740.0949 | 159.6478 | 617.3305 | 322355.9603
2020070703 | 7 | 128887.0339 | 39270.4619 | 156116.7322 | 6582.627 | 13456.1485 | 3740.0949 | 159.6478 | 617.3305 | 348830.0767
2020070803 | 7 | 142630.115 | 41287.4766 | 161801.017 | 7432.4391 | 14801.6192 | 3740.0949 | 159.6478 | 617.3305 | 372469.7401
2020070903 | 7 | 130691.2527 | 40654.6962 | 164678.3292 | 6453.1074 | 15277.0467 | 3740.0949 | 159.6478 | 617.3305 | 362271.5053
2020071003 | 7 | 151817.8112 | 42587.4435 | 166309.5272 | 8230.4122 | 15828.1602 | 3740.0949 | 159.6478 | 617.3305 | 389290.4276
2020071103 | 7 | 124823.2198 | 39129.5954 | 144452.3253 | 11620.5444 | 14600.9801 | 3740.0949 | 159.6478 | 617.3305 | 339143.7383
2020071203 | 7 | 99089.976 | 34214.6666 | 124200.0172 | 8894.886 | 12344.4529 | 3740.0949 | 159.6478 | 617.3305 | 283261.072
2020071303 | 7 | 87628.5293 | 32683.6427 | 135900.7957 | 9970.9327 | 10976.4755 | 3740.0949 | 159.6478 | 617.3305 | 281677.4491
2020071403 | 7 | 84279.3072 | 32135.187 | 138351.1758 | 9232.5864 | 10800.4791 | 3740.0949 | 159.6478 | 617.3305 | 279315.8088
2020071503 | 7 | 100497.437 | 35291.2957 | 147118.5254 | 9841.7746 | 13689.0345 | 3740.0949 | 159.6478 | 617.3305 | 310955.1405
2020071603 | 7 | 112995.4929 | 37188.398 | 153744.4727 | 6686.3372 | 13821.6222 | 3740.0949 | 159.6478 | 617.3305 | 328953.3963
2020071703 | 7 | 101749.4706 | 35466.8002 | 150537.7131 | 6702.9473 | 14148.4208 | 3740.0949 | 159.6478 | 617.3305 | 313122.4252
2020071803 | 7 | 110031.949 | 35975.8518 | 135468.3395 | 8090.4983 | 12695.0319 | 3740.0949 | 159.6478 | 617.3305 | 306778.7438
2020071903 | 7 | 138329.0595 | 39931.3638 | 140447.3222 | 9876.6873 | 15288.9006 | 3740.0949 | 159.6478 | 617.3305 | 348390.4066
2020072003 | 7 | 105447.0337 | 35803.0954 | 149521.4528 | 6973.8783 | 14544.4073 | 3740.0949 | 159.6478 | 617.3305 | 316806.9407
2020072103 | 7 | 99669.3373 | 34700.7706 | 147264.3644 | 6486.0717 | 12376.6154 | 3740.0949 | 159.6478 | 617.3305 | 305014.2326
2020072203 | 7 | 105290.5926 | 36312.4284 | 153881.0058 | 7038.0911 | 14324.9103 | 3740.0949 | 159.6478 | 617.3305 | 321364.1014
2020072303 | 7 | 107664.8636 | 36173.8373 | 156222.2319 | 7821.3824 | 14485.4142 | 3740.0949 | 159.6478 | 617.3305 | 326884.8028
2020072403 | 7 | 94898.3925 | 34069.4193 | 144943.7923 | 6544.849 | 12606.2499 | 3740.0949 | 159.6478 | 617.3305 | 297579.7763
2020072503 | 7 | 99372.6299 | 34278.6671 | 132447.6922 | 7596.6254 | 12539.7192 | 3740.0949 | 159.6478 | 617.3305 | 290752.4071
2020072603 | 7 | 108335.2328 | 35883.1674 | 131214.933 | 7264.332 | 13927.8532 | 3740.0949 | 159.6478 | 617.3305 | 301142.5915
2020072703 | 7 | 142347.308 | 40664.6586 | 161951.1064 | 9582.5156 | 15281.7105 | 3740.0949 | 159.6478 | 617.3305 | 374344.3723
2020072803 | 7 | 116339.8452 | 37716.0695 | 158018.6214 | 8600.9871 | 14615.007 | 3740.0949 | 159.6478 | 617.3305 | 339807.6034
2020072903 | 7 | 105551.1415 | 36398.6842 | 153165.984 | 10749.9471 | 12974.7311 | 3740.0949 | 159.6478 | 617.3305 | 323357.5612
2020073003 | 7 | 105017.5052 | 35972.6361 | 148332.4067 | 6847.9359 | 12798.2993 | 3740.0949 | 159.6478 | 617.3305 | 313485.8564
2020073103 | 7 | 93255.1966 | 34120.6282 | 143623.676 | 6061.1415 | 12061.6889 | 3740.0949 | 159.6478 | 617.3305 | 293639.4045
2020050100 | 5 | 83367.8295 | 30406.9987 | 112890.9968 | 808.0883 | 8641.3868 | 3932.134 | 153.6379 | 615.4607 | 240816.5326
2020050101 | 5 | 78450.8749 | 30218.2833 | 111804.4975 | 737.927 | 8680.4421 | 3932.134 | 153.6379 | 615.4607 | 234593.2575
2020050102 | 5 | 75938.2935 | 30186.1448 | 110659.1098 | 1146.7885 | 8717.4691 | 3932.134 | 153.6379 | 615.4607 | 231349.0384
2020050120 | 5 | 132355.1404 | 34184.3197 | 121950.0801 | 2561.6616 | 9185.4587 | 3932.134 | 153.6379 | 615.4607 | 304937.8932
2020050121 | 5 | 122100.6877 | 33105.5477 | 116804.5647 | 2504.7881 | 8912.5995 | 3932.134 | 153.6379 | 615.4607 | 288129.4202
2020050122 | 5 | 108215.9579 | 31778.1279 | 108963.3985 | 1776.4257 | 8706.143 | 3932.134 | 153.6379 | 615.4607 | 264141.2857
2020050123 | 5 | 95438.3813 | 30992.8513 | 104628.5156 | 1251.0022 | 8692.5513 | 3932.134 | 153.6379 | 615.4607 | 245704.5344
2020050200 | 5 | 86405.2772 | 30550.7981 | 103232.9485 | 583.8678 | 8731.2201 | 3932.134 | 153.6379 | 615.4607 | 234205.3442
2020050201 | 5 | 80086.9909 | 30146.6995 | 101506.8712 | 721.6256 | 8769.256 | 3932.134 | 153.6379 | 615.4607 | 225932.6759
2020050202 | 5 | 77184.074 | 29949.7826 | 101573.3289 | 551.5643 | 8756.512 | 3932.134 | 153.6379 | 615.4607 | 222716.4945
2020050220 | 5 | 129701.7539 | 33140.8313 | 110853.6659 | 4211.6968 | 9871.5821 | 3932.134 | 153.6379 | 615.4607 | 292480.7628
2020050221 | 5 | 118187.409 | 31973.2075 | 107633.6719 | 4334.5034 | 9584.2257 | 3932.134 | 153.6379 | 615.4607 | 276414.2501
2020050222 | 5 | 104373.0689 | 31042.5003 | 104453.5508 | 3986.7305 | 9479.0654 | 3932.134 | 153.6379 | 615.4607 | 258036.1484
2020050223 | 5 | 90952.709 | 30067.8721 | 102229.941 | 4654.0673 | 9167.8159 | 3932.134 | 153.6379 | 615.4607 | 241773.638
2020050300 | 5 | 81274.935 | 29513.7237 | 100173.8037 | 4724.2792 | 8861.3906 | 3932.134 | 153.6379 | 615.4607 | 229249.3649
2020050301 | 5 | 74939.6653 | 29140.3218 | 98787.8144 | 3786.8075 | 8517.5907 | 3932.134 | 153.6379 | 615.4607 | 219873.4325
2020050302 | 5 | 71662.4667 | 28944.8963 | 98090.9225 | 4616.8256 | 8176.9137 | 3932.134 | 153.6379 | 615.4607 | 216193.2574
2020050320 | 5 | 133353.5228 | 32645.8994 | 109259.8073 | 4881.4885 | 9422.7621 | 3932.134 | 153.6379 | 615.4607 | 294264.7128
2020050321 | 5 | 119143.7136 | 31377.1456 | 106723.6575 | 4604.717 | 8772.9177 | 3932.134 | 153.6379 | 615.4607 | 275323.3841
2020050322 | 5 | 102465.3893 | 30469.1727 | 105858.0356 | 4171.7594 | 8662.2921 | 3932.134 | 153.6379 | 615.4607 | 256327.8817
2020050323 | 5 | 88125.6149 | 29900.0283 | 106028.2476 | 3421.4019 | 8635.2374 | 3932.134 | 153.6379 | 615.4607 | 240811.7627
2020050400 | 5 | 79260.4823 | 29440.65 | 105340.0427 | 3258.7675 | 8613.5684 | 3932.134 | 153.6379 | 615.4607 | 230614.7436
2020050401 | 5 | 74466.3263 | 29367.3679 | 104809.1816 | 3223.4791 | 8715.7744 | 3932.134 | 153.6379 | 615.4607 | 225283.3619
2020050402 | 5 | 72332.8457 | 29642.699 | 105272.0258 | 3248.6584 | 8745.7787 | 3932.134 | 153.6379 | 615.4607 | 223943.2403
2020050420 | 5 | 137391.7984 | 34555.883 | 127709.2711 | 508.5486 | 9666.2643 | 3932.134 | 153.6379 | 615.4607 | 314532.9981
2020050421 | 5 | 124884.6653 | 33431.4037 | 122785.3632 | 425.9194 | 9607.6979 | 3932.134 | 153.6379 | 615.4607 | 295836.2821
2020050422 | 5 | 109242.7141 | 32471.9445 | 119208.2867 | 529.7263 | 9453.694 | 3932.134 | 153.6379 | 615.4607 | 275607.5982
2020050423 | 5 | 95811.957 | 31567.6715 | 116993.1605 | 613.7663 | 9330.8078 | 3932.134 | 153.6379 | 615.4607 | 259018.5958
2020050500 | 5 | 87426.9161 | 31165.1532 | 115194.1432 | 594.3871 | 9329.4182 | 3932.134 | 153.6379 | 615.4607 | 248411.2505
2020050501 | 5 | 82859.1178 | 31048.3904 | 114006.6051 | 612.7705 | 9375.6952 | 3932.134 | 153.6379 | 615.4607 | 242603.8116
2020050502 | 5 | 81233.8837 | 31080.2112 | 113564.8805 | 595.9991 | 9463.8497 | 3932.134 | 153.6379 | 615.4607 | 240640.0568
2020050520 | 5 | 134754.5967 | 34263.7203 | 128832.381 | 3669.473 | 9200.3668 | 3932.134 | 153.6379 | 615.4607 | 315421.7705
2020050521 | 5 | 121767.2466 | 33136.2857 | 123300.1203 | 3561.8962 | 8974.2511 | 3932.134 | 153.6379 | 615.4607 | 295441.0327
2020050522 | 5 | 105853.6959 | 31850.6937 | 118446.0884 | 3335.339 | 8799.9566 | 3932.134 | 153.6379 | 615.4607 | 272987.0063
2020050523 | 5 | 92831.8433 | 31104.4343 | 115578.3339 | 3433.8005 | 8675.0995 | 3932.134 | 153.6379 | 615.4607 | 256324.7442
2020050600 | 5 | 84834.0807 | 30613.3316 | 113123.065 | 3432.9249 | 8693.0352 | 3932.134 | 153.6379 | 615.4607 | 245397.6701
2020050601 | 5 | 80245.3014 | 30413.1726 | 111941.7798 | 3359.5357 | 8772.5931 | 3932.134 | 153.6379 | 615.4607 | 239433.6152
2020050602 | 5 | 78443.3104 | 30502.4836 | 111655.2946 | 3418.5533 | 8830.4705 | 3932.134 | 153.6379 | 615.4607 | 237551.3452
2020050620 | 5 | 131391.4379 | 33830.3059 | 129289.8007 | 2627.3853 | 9240.0392 | 3932.134 | 153.6379 | 615.4607 | 311080.2017
2020050621 | 5 | 119940.6483 | 32698.8793 | 123295.8618 | 2542.6551 | 9061.7107 | 3932.134 | 153.6379 | 615.4607 | 292240.9879
2020050622 | 5 | 105063.6094 | 31758.9821 | 117821.4424 | 1684.2159 | 8902.6126 | 3932.134 | 153.6379 | 615.4607 | 269932.095
2020050623 | 5 | 92543.5795 | 31045.0998 | 116098.623 | 1704.6204 | 8903.9722 | 3932.134 | 153.6379 | 615.4607 | 254997.1276
2020050700 | 5 | 84498.7641 | 30613.2431 | 113658.5568 | 1529.8571 | 8941.01 | 3932.134 | 153.6379 | 615.4607 | 243942.6638
2020050701 | 5 | 80124.4794 | 30435.0736 | 111796.2516 | 1359.5155 | 8986.2116 | 3932.134 | 153.6379 | 615.4607 | 237402.7643
2020050702 | 5 | 78461.2179 | 30434.7787 | 111863.1309 | 1302.525 | 9109.5151 | 3932.134 | 153.6379 | 615.4607 | 235872.4002
2020050720 | 5 | 133937.8964 | 34343.0835 | 130371.2819 | 1503.2641 | 9211.4935 | 3932.134 | 153.6379 | 615.4607 | 314068.252
2020050721 | 5 | 121318.8611 | 33290.443 | 125068.1454 | 1245.7972 | 9022.7048 | 3932.134 | 153.6379 | 615.4607 | 294647.1842
2020050722 | 5 | 106072.7434 | 31995.6834 | 119477.856 | 1068.6913 | 8926.672 | 3932.134 | 153.6379 | 615.4607 | 272242.8788
2020050723 | 5 | 93895.017 | 31183.5072 | 117354.8211 | 1130.094 | 9031.058 | 3932.134 | 153.6379 | 615.4607 | 257295.73
2020050800 | 5 | 86351.8381 | 30816.5934 | 115468.7479 | 1245.9459 | 9124.963 | 3932.134 | 153.6379 | 615.4607 | 247709.3209
2020050801 | 5 | 81721.5335 | 30710.1108 | 112971.8539 | 1094.8798 | 9256.0452 | 3932.134 | 153.6379 | 615.4607 | 240455.6558
2020050802 | 5 | 79894.8695 | 30672.375 | 111231.4962 | 1093.9177 | 9310.2919 | 3932.134 | 153.6379 | 615.4607 | 236904.1828
2020050820 | 5 | 144415.6134 | 36259.2821 | 128105.986 | 2289.0234 | 9894.8776 | 3932.134 | 153.6379 | 615.4607 | 325666.0153
2020050821 | 5 | 133042.9169 | 35046.1856 | 123238.8758 | 2170.366 | 9679.3444 | 3932.134 | 153.6379 | 615.4607 | 307878.9214
2020050822 | 5 | 118980.6178 | 33863.3266 | 117023.8668 | 1938.7299 | 9558.6838 | 3932.134 | 153.6379 | 615.4607 | 286066.4575
2020050823 | 5 | 106124.5127 | 33013.2241 | 113190.428 | 2014.0446 | 9410.246 | 3932.134 | 153.6379 | 615.4607 | 268453.6881
2020050900 | 5 | 96851.5279 | 32544.6679 | 110823.1134 | 1929.3263 | 9365.4156 | 3932.134 | 153.6379 | 615.4607 | 256215.2838
2020050901 | 5 | 91091.1223 | 32235.6499 | 109671.6474 | 1948.4032 | 9423.3286 | 3932.134 | 153.6379 | 615.4607 | 249071.3841
2020050902 | 5 | 88351.766 | 32134.0313 | 108836.7343 | 1855.1904 | 9529.9169 | 3932.134 | 153.6379 | 615.4607 | 245408.8716
2020050920 | 5 | 143728.0432 | 35099.208 | 112888.9299 | 2091.934 | 9488.7354 | 3932.134 | 153.6379 | 615.4607 | 307998.0832
2020050921 | 5 | 132791.19 | 34236.9497 | 109566.4211 | 2117.3714 | 9444.9812 | 3932.134 | 153.6379 | 615.4607 | 292858.1461
2020050922 | 5 | 118251.7741 | 33256.8406 | 105917.2497 | 2196.1007 | 9375.6211 | 3932.134 | 153.6379 | 615.4607 | 273698.8189
2020050923 | 5 | 104970.6107 | 32513.5855 | 103884.9868 | 2262.4447 | 9332.6715 | 3932.134 | 153.6379 | 615.4607 | 257665.5319
2020051000 | 5 | 95510.3335 | 32035.3251 | 102497.1605 | 2457.288 | 9330.7311 | 3932.134 | 153.6379 | 615.4607 | 246532.0709
2020051001 | 5 | 89432.6532 | 31657.4021 | 101455.1469 | 2088.0505 | 9318.8745 | 3932.134 | 153.6379 | 615.4607 | 238653.3599
2020051002 | 5 | 86303.9464 | 31417.3564 | 100821.3818 | 2327.8644 | 9394.3341 | 3932.134 | 153.6379 | 615.4607 | 234966.1158
2020051020 | 5 | 137060.2009 | 33868.6626 | 109852.084 | 3078.9731 | 8980.305 | 3932.134 | 153.6379 | 615.4607 | 297541.4581
2020051021 | 5 | 123797.2342 | 32785.4809 | 107492.4593 | 3259.5559 | 8879.2018 | 3932.134 | 153.6379 | 615.4607 | 280915.1647
2020051022 | 5 | 107887.3684 | 31906.4239 | 106017.8622 | 3292.9895 | 8822.6482 | 3932.134 | 153.6379 | 615.4607 | 262628.5249
2020051023 | 5 | 93823.6862 | 30981.7388 | 106581.692 | 3128.823 | 8653.4474 | 3932.134 | 153.6379 | 615.4607 | 247870.6201
2020051100 | 5 | 85232.1612 | 30492.4714 | 104910.9236 | 3077.2551 | 8666.1712 | 3932.134 | 153.6379 | 615.4607 | 237080.2153
2020051101 | 5 | 80901.9593 | 30437.02 | 104769.3658 | 3166.879 | 8724.2911 | 3932.134 | 153.6379 | 615.4607 | 232700.748
2020051102 | 5 | 79814.9084 | 30653.9788 | 107908.0396 | 2721.0742 | 8879.8785 | 3932.134 | 153.6379 | 615.4607 | 234679.1121
2020051120 | 5 | 142733.1157 | 35902.5849 | 131984.3795 | 2549.395 | 9654.3438 | 3932.134 | 153.6379 | 615.4607 | 327525.0516
2020051121 | 5 | 130275.2651 | 34513.7323 | 127257.8631 | 2397.9279 | 9584.2596 | 3932.134 | 153.6379 | 615.4607 | 308730.2806
2020051122 | 5 | 113928.8343 | 33364.014 | 122606.0235 | 2165.1195 | 9466.9507 | 3932.134 | 153.6379 | 615.4607 | 286232.1746
2020051123 | 5 | 100135.5703 | 32461.5727 | 119427.2478 | 2185.2237 | 9372.4472 | 3932.134 | 153.6379 | 615.4607 | 268283.2944
2020051200 | 5 | 91540.4968 | 31957.1818 | 116624.3777 | 2178.0713 | 9326.1223 | 3932.134 | 153.6379 | 615.4607 | 256327.4826
2020051201 | 5 | 87225.2368 | 31826.7127 | 115598.1751 | 2183.1605 | 9343.4947 | 3932.134 | 153.6379 | 615.4607 | 250878.0124
2020051202 | 5 | 85665.0622 | 31810.9275 | 115381.8719 | 2199.9023 | 9467.0357 | 3932.134 | 153.6379 | 615.4607 | 249226.0323
2020051220 | 5 | 137219.9357 | 34841.9288 | 130075.8169 | 2542.6466 | 9330.2936 | 3932.134 | 153.6379 | 615.4607 | 318711.8543
2020051221 | 5 | 125075.4764 | 33658.7726 | 124042.9529 | 2372.7254 | 9094.3706 | 3932.134 | 153.6379 | 615.4607 | 298945.5306
2020051222 | 5 | 110209.1589 | 32631.0501 | 119112.9758 | 2203.6005 | 8991.0029 | 3932.134 | 153.6379 | 615.4607 | 277849.0209
2020051223 | 5 | 97525.1509 | 31826.9046 | 117338.9338 | 2223.0401 | 8944.5187 | 3932.134 | 153.6379 | 615.4607 | 262559.7807
2020051300 | 5 | 89576.8422 | 31551.3573 | 115979.3796 | 2165.224 | 9195.8124 | 3932.134 | 153.6379 | 615.4607 | 253169.848
2020051301 | 5 | 85792.5172 | 31508.27 | 115148.6189 | 2121.9557 | 9369.2692 | 3932.134 | 153.6379 | 615.4607 | 248641.8636
2020051302 | 5 | 84162.4116 | 31518.6602 | 115079.4389 | 2233.9952 | 9456.9123 | 3932.134 | 153.6379 | 615.4607 | 247152.6508
2020051320 | 5 | 132188.0143 | 33975.3888 | 130128.689 | 2762.2593 | 9310.4143 | 3932.134 | 153.6379 | 615.4607 | 313065.9982
2020051321 | 5 | 120978.0268 | 32934.7919 | 124898.1658 | 2587.1041 | 9052.9837 | 3932.134 | 153.6379 | 615.4607 | 295152.3049
2020051322 | 5 | 104986.6343 | 31666.3728 | 118224.9963 | 2305.7166 | 8739.2944 | 3932.134 | 153.6379 | 615.4607 | 270624.247
2020051323 | 5 | 92523.086 | 30884.756 | 115713.8044 | 2360.6793 | 8627.0584 | 3932.134 | 153.6379 | 615.4607 | 254810.6168
2020051400 | 5 | 83941.1142 | 30298.7474 | 113416.174 | 2359.6981 | 8645.4294 | 3932.134 | 153.6379 | 615.4607 | 243362.3959
2020051401 | 5 | 79359.695 | 30039.3564 | 113083.141 | 2448.2977 | 8674.3159 | 3932.134 | 153.6379 | 615.4607 | 238306.0387
2020051402 | 5 | 77535.6971 | 30003.7464 | 112213.2209 | 2716.3424 | 8734.1906 | 3932.134 | 153.6379 | 615.4607 | 235904.43
2020051420 | 5 | 132840.4231 | 34381.5281 | 130967.7389 | 3487.2292 | 9017.8691 | 3932.134 | 153.6379 | 615.4607 | 315396.021
2020051421 | 5 | 119918.8591 | 32887.9418 | 125994.3198 | 3039.3553 | 8723.2705 | 3932.134 | 153.6379 | 615.4607 | 295264.9792
2020051422 | 5 | 104179.8476 | 31539.3271 | 120461.0876 | 3088.5671 | 8292.9689 | 3932.134 | 153.6379 | 615.4607 | 272263.0309
2020051423 | 5 | 91059.4502 | 30591.8586 | 117518.5074 | 3432.6022 | 8090.8246 | 3932.134 | 153.6379 | 615.4607 | 255394.4758
2020051500 | 5 | 81607.605 | 29880.9212 | 115162.4746 | 3162.5846 | 8034.5918 | 3932.134 | 153.6379 | 615.4607 | 242549.4098
2020051501 | 5 | 76182.0263 | 29575.4612 | 113950.5292 | 2864.6981 | 8054.253 | 3932.134 | 153.6379 | 615.4607 | 235328.2005
2020051502 | 5 | 73372.0972 | 29544.63 | 113867.4135 | 2932.2256 | 8097.1192 | 3932.134 | 153.6379 | 615.4607 | 232514.7182
2020051520 | 5 | 130085.0285 | 33985.6855 | 128393.6993 | 912.9308 | 10775.4765 | 3932.134 | 153.6379 | 615.4607 | 308854.0533
2020051521 | 5 | 120614.7017 | 32657.8277 | 121252.6486 | 1540.0417 | 10245.4796 | 3932.134 | 153.6379 | 615.4607 | 291011.9319
2020051522 | 5 | 106635.4741 | 31335.5234 | 113908.9069 | 1305.9806 | 8812.5109 | 3932.134 | 153.6379 | 615.4607 | 266699.6285
2020051523 | 5 | 92806.4692 | 30242.5407 | 108511.4575 | 1274.2739 | 8050.2403 | 3932.134 | 153.6379 | 615.4607 | 245586.2143
2020051600 | 5 | 82561.1499 | 29449.4236 | 105548.132 | 1403.1053 | 8503.3622 | 3932.134 | 153.6379 | 615.4607 | 232166.4057
2020051601 | 5 | 76414.6229 | 29084.1828 | 103889.2939 | 1032.6502 | 8536.6183 | 3932.134 | 153.6379 | 615.4607 | 223658.6008
2020051602 | 5 | 73465.2962 | 28825.2881 | 103561.2726 | 1617.9395 | 8599.0798 | 3932.134 | 153.6379 | 615.4607 | 220770.1089
2020051620 | 5 | 127130.3998 | 33130.4178 | 111384.4539 | 1344.8149 | 10127.0226 | 3932.134 | 153.6379 | 615.4607 | 287818.3417
2020051621 | 5 | 117771.1265 | 31926.6747 | 107332.4134 | 1018.5264 | 9802.2879 | 3932.134 | 153.6379 | 615.4607 | 272552.2616
2020051622 | 5 | 105448.2396 | 30813.9393 | 103926.7776 | 1692.6395 | 9661.4053 | 3932.134 | 153.6379 | 615.4607 | 256244.2341
2020051623 | 5 | 92303.3452 | 29913.396 | 101545.2582 | 1568.9682 | 9430.5821 | 3932.134 | 153.6379 | 615.4607 | 239462.7823
2020051700 | 5 | 82281.0402 | 29444.6275 | 99548.0713 | 1331.192 | 9335.0456 | 3932.134 | 153.6379 | 615.4607 | 226641.2092
2020051701 | 5 | 76379.3426 | 29094.753 | 98198.4679 | 1447.6116 | 9263.2018 | 3932.134 | 153.6379 | 615.4607 | 219084.6095
2020051702 | 5 | 72832.03 | 28806.7568 | 97508.243 | 1400.1958 | 9149.1467 | 3932.134 | 153.6379 | 615.4607 | 214397.605
2020051720 | 5 | 135177.1378 | 33117.6271 | 108526.7978 | 950.1503 | 8909.0802 | 3932.134 | 153.6379 | 615.4607 | 291382.0258
2020051721 | 5 | 122802.9577 | 31961.0341 | 105895.3773 | 1280.0697 | 8781.2526 | 3932.134 | 153.6379 | 615.4607 | 275421.9241
2020051722 | 5 | 108318.8286 | 30892.9697 | 102895.2472 | 1483.5698 | 8630.3105 | 3932.134 | 153.6379 | 615.4607 | 256922.1585
2020051723 | 5 | 94483.5747 | 30151.6034 | 100708.3825 | 1392.3869 | 8508.9863 | 3932.134 | 153.6379 | 615.4607 | 239946.1664
2020051800 | 5 | 85034.3223 | 29660.4164 | 99144.6992 | 1545.649 | 8490.6948 | 3932.134 | 153.6379 | 615.4607 | 228577.0143
2020051801 | 5 | 79366.4013 | 29363.1534 | 98204.6678 | 893.324 | 8520.2027 | 3932.134 | 153.6379 | 615.4607 | 221048.9819
2020051802 | 5 | 76804.1074 | 29257.6316 | 98589.1252 | 979.229 | 8571.343 | 3932.134 | 153.6379 | 615.4607 | 218902.6688
2020051820 | 5 | 137862.0104 | 33488.6042 | 111925.9092 | 1743.5419 | 8810.2897 | 3932.134 | 153.6379 | 615.4607 | 298531.5881
2020051821 | 5 | 123959.408 | 32231.6646 | 109985.2346 | 1930.4618 | 8655.5755 | 3932.134 | 153.6379 | 615.4607 | 281463.5772
2020051822 | 5 | 107283.9459 | 31060.1557 | 109304.8345 | 1629.3703 | 8312.5516 | 3932.134 | 153.6379 | 615.4607 | 262292.0907
2020051823 | 5 | 93048.1113 | 30231.0124 | 109344.7581 | 1636.9251 | 8129.2879 | 3932.134 | 153.6379 | 615.4607 | 247091.3275