## Monthly Data
Date | Year | WholesalekWh | ReskWh | ReskWh_CDM | ReskWh_NoCDM | ResCust | GSlt50kWh | GSlt50kWh_CDM | GSlt50kWh_NoCDM | GSlt50Cust | GSgt50kWh | GSgt50kWh_CDM | GSgt50kWh_NoCDM | GSgt50kW | GSgt50Cust | IntkWh | IntkWh_CDM | IntkWh_NoCDM | IntkW | IntCust | LUkWh | LUkWh_CDM | LUkWh_NoCDM | LUkW | LUCust | StreetkWh | StreetkW | StreetCust | SentkWh | SentkW | SentCust | USLkWh | USLCust | HDD20 | CDD20 | HDD18 | CDD18 | HDD16 | CDD16 | HDD14 | CDD14 | HDD12 | CDD12 | HDD10 | CDD10 | HDD8 | CDD8 | Avg. Temp | Ont_FTE | Adj.Ont_FTE | Lnd_FTE | Adj.Lnd_FTE | Ont_GDP | AgGen_GDP | Crop&Anim_GDP | AgSupport_GDP | MinGenGDP | O&G_GDP | MinSupport_GDP | Ag&Min_GDP | Total_OEA | Ag_OEA | Min_OEA | Gas_OEA | Trend | TrendLog | Trend2 | Jan | Feb | Mar | Apr | May | Jun | Jul | Aug | Sept | Oct | Nov | Dec | Spring | Fall | Shoulder | Month Days | Peak Days | COVID | COVID_AM | COVID2020 | COVIDHDD20 | COVIDCDD20 | COVIDHDD18 | COVIDCDD18 | COVIDHDD16 | COVIDCDD16 | COVIDHDD14 | COVIDCDD14 | COVIDHDD12 | COVIDCDD12 | COVIDHDD10 | COVIDCDD10 | COVIDHDD8 | COVIDCDD8 | Avg.Res | Avg. GSlt50 | AvgGSgt50PD | AvgIntPD | AvgLUPD | AvgGSgt50MD | AvgIntMD | AvgLUMD | ResActualCust | GSlt50ActualCust | GSgt50ActualCust | IntActualCust | LUActualCust
2012-01-01 | 2012 | 91641182.4647 | 22803049.9606 | 137392.1149 | 22940442.0755 | 31862 | 9643111.4743 | 72034.9621 | 9715146.4363 | 3500 | 21248609.5727 | 408282.7502 | 21656892.3229 | 56358.916 | 434 | 10183947.425 | 345 | 10184292.425 | 19114.4219 | 8 | 23834836.0649 | 0 | 23834836.0649 | 39736.5953 | 4 | 939729.6746 | 2007.192 | 9994 | 48608.016 | 174.458 | 458 | 190479.7178 | 263 | 674.6 | 0 | 612.6 | 0 | 550.6 | 0 | 488.6 | 0 | 426.6 | 0 | 364.6 | 0 | 302.6 | 0 | -1.7613 | 6662.5 | 6626 | 235.4 | 234.6 | 634944.3 | 6527 | 5663.5 | 468.8 | 7404.1 | 38.3 | 1677.5 | 13931.1 | 634323 | 6479 | 7359 | 3294 | 1 | 0 | 1 | 1 | 0 | 0 | 0 | 0 | 0 | 0 | 0 | 0 | 0 | 0 | 0 | 0 | 0 | 0 | 31 | 21 | 0 | 0 | 0 | 0 | 0 | 0 | 0 | 0 | 0 | 0 | 0 | 0 | 0 | 0 | 0 | 0 | 0 | 23.2256 | 89.5405 | 2376.2226 | 60620.7882 | 283748.0484 | 1609.6991 | 41065.6953 | 192216.4199 | 31862 | 3500 | 431 | 13 | 3
2012-02-01 | 2012 | 83494797.354 | 19612790.4886 | 137392.1149 | 19750182.6035 | 31865 | 8686000.2653 | 72034.9621 | 8758035.2274 | 3500 | 18862610.0267 | 408282.7502 | 19270892.7769 | 47947.4301 | 436 | 9898133.9196 | 345 | 9898478.9196 | 19865.0113 | 8 | 20937848.4949 | 0 | 20937848.4949 | 38315.6057 | 4 | 825552.4546 | 2007.667 | 10002 | 45524.484 | 60.665 | 458 | 176759.3786 | 263 | 580 | 0 | 522 | 0 | 464 | 0 | 406 | 0 | 348 | 0 | 290 | 0 | 232 | 0 | 6.1254e-17 | 6656.6 | 6581.8 | 236 | 232.7 | 634944.3 | 6527 | 5663.5 | 468.8 | 7404.1 | 38.3 | 1677.5 | 13931.1 | 634323 | 6479 | 7359 | 3294 | 2 | 0.30103 | 4 | 0 | 1 | 0 | 0 | 0 | 0 | 0 | 0 | 0 | 0 | 0 | 0 | 0 | 0 | 0 | 29 | 20 | 0 | 0 | 0 | 0 | 0 | 0 | 0 | 0 | 0 | 0 | 0 | 0 | 0 | 0 | 0 | 0 | 0 | 21.3727 | 86.2861 | 2209.9648 | 61865.4932 | 261723.1062 | 1524.1136 | 42665.8574 | 180498.6939 | 31865 | 3500 | 433 | 13 | 3
2012-03-01 | 2012 | 84857348.0187 | 18530140.3694 | 137392.1149 | 18667532.4844 | 31868 | 8450091.5742 | 72034.9621 | 8522126.5363 | 3503 | 19648535.1315 | 408282.7502 | 20056817.8817 | 60624.7895 | 436 | 10528204.5336 | 345 | 10528549.5336 | 19596.8679 | 8 | 23746994.9034 | 0 | 23746994.9034 | 37431.3743 | 4 | 775613.1081 | 2040.737 | 10006 | 48423.396 | 172.718 | 458 | 187786.0778 | 263 | 374.2 | 0.7 | 316 | 4.5 | 262.8 | 13.3 | 216.2 | 28.7 | 170.2 | 44.7 | 128.4 | 64.9 | 97.3 | 95.8 | 7.9516 | 6667.9 | 6559.2 | 236.6 | 231.5 | 634944.3 | 6527 | 5663.5 | 468.8 | 7404.1 | 38.3 | 1677.5 | 13931.1 | 634323 | 6479 | 7359 | 3294 | 3 | 0.47712 | 9 | 0 | 0 | 1 | 0 | 0 | 0 | 0 | 0 | 0 | 0 | 0 | 0 | 1 | 0 | 1 | 31 | 22 | 0 | 0 | 0 | 0 | 0 | 0 | 0 | 0 | 0 | 0 | 0 | 0 | 0 | 0 | 0 | 0 | 0 | 18.896 | 78.4777 | 2090.9944 | 59821.3042 | 269852.2148 | 1483.9315 | 42453.8288 | 191508.0234 | 31868 | 3503 | 433 | 13 | 3
2012-04-01 | 2012 | 79437335.3483 | 17048540.134 | 137392.1149 | 17185932.249 | 31869 | 7667040.669 | 72034.9621 | 7739075.6311 | 3494 | 18451801.3081 | 408282.7502 | 18860084.0582 | 46951.2693 | 436 | 9746415.0996 | 345 | 9746760.0996 | 20287.3015 | 8 | 23562709.5016 | 0 | 23562709.5016 | 38100.253 | 4 | 657040.7574 | 2008.287 | 10010 | 46452 | 59.715 | 458 | 181668.8882 | 263 | 399 | 0 | 339 | 0 | 281 | 2 | 223.8 | 4.8 | 168.1 | 9.1 | 115.7 | 16.7 | 67.1 | 28.1 | 6.7 | 6681 | 6594.3 | 240.5 | 236.5 | 634944.3 | 6527 | 5663.5 | 468.8 | 7404.1 | 38.3 | 1677.5 | 13931.1 | 635240 | 6610 | 7627 | 3334 | 4 | 0.60206 | 16 | 0 | 0 | 0 | 1 | 0 | 0 | 0 | 0 | 0 | 0 | 0 | 0 | 1 | 0 | 1 | 30 | 19 | 0 | 0 | 0 | 0 | 0 | 0 | 0 | 0 | 0 | 0 | 0 | 0 | 0 | 0 | 0 | 0 | 0 | 17.9756 | 73.8321 | 2276.6881 | 64123.4217 | 310035.6513 | 1441.9025 | 40611.5004 | 196355.9125 | 31869 | 3494 | 433 | 13 | 3
2012-05-01 | 2012 | 81009399.4182 | 18704846.4469 | 137392.1149 | 18842238.5619 | 31858 | 7870651.8101 | 72034.9621 | 7942686.7722 | 3484 | 18232927.6665 | 408282.7502 | 18641210.4167 | 53250.3778 | 429 | 10887339.0056 | 345 | 10887684.0056 | 20354.4572 | 8 | 21444338.7361 | 0 | 21444338.7361 | 36984.3181 | 4 | 598863.9647 | 2008.402 | 10009 | 47909.436 | 117.465 | 458 | 187724.5178 | 263 | 154.6 | 13.1 | 106.2 | 26.7 | 64.6 | 47.1 | 33.5 | 78 | 12.9 | 119.4 | 3.4 | 171.9 | 0 | 230.5 | 15.4355 | 6690.2 | 6657.6 | 243.3 | 242.2 | 634944.3 | 6527 | 5663.5 | 468.8 | 7404.1 | 38.3 | 1677.5 | 13931.1 | 635240 | 6610 | 7627 | 3334 | 5 | 0.69897 | 25 | 0 | 0 | 0 | 0 | 1 | 0 | 0 | 0 | 0 | 0 | 0 | 0 | 1 | 0 | 1 | 31 | 22 | 0 | 0 | 0 | 0 | 0 | 0 | 0 | 0 | 0 | 0 | 0 | 0 | 0 | 0 | 0 | 0 | 0 | 19.0789 | 73.5407 | 1975.123 | 61861.8409 | 243685.6675 | 1401.7002 | 43901.9516 | 172938.2156 | 31858 | 3484 | 426 | 13 | 3
2012-06-01 | 2012 | 89655518.9115 | 24193571.9704 | 137392.1149 | 24330964.0853 | 31900 | 8872418.9886 | 72034.9621 | 8944453.9507 | 3480 | 18965161.2193 | 408282.7502 | 19373443.9695 | 54704.3378 | 430 | 10627589.5684 | 345 | 10627934.5684 | 19732.0483 | 8 | 21848126.406 | 0 | 21848126.406 | 39581.7115 | 4 | 539723.7204 | 2048.012 | 10019 | 46561.824 | 106.251 | 445 | 181668.8882 | 263 | 54.7 | 62 | 30.3 | 97.6 | 12.1 | 139.4 | 2.8 | 190.1 | 0 | 247.3 | 0 | 307.3 | 0 | 367.3 | 20.2433 | 6685.4 | 6727.5 | 244.2 | 246.2 | 634944.3 | 6527 | 5663.5 | 468.8 | 7404.1 | 38.3 | 1677.5 | 13931.1 | 635240 | 6610 | 7627 | 3334 | 6 | 0.77815 | 36 | 0 | 0 | 0 | 0 | 0 | 1 | 0 | 0 | 0 | 0 | 0 | 0 | 0 | 0 | 0 | 30 | 21 | 0 | 0 | 0 | 0 | 0 | 0 | 0 | 0 | 0 | 0 | 0 | 0 | 0 | 0 | 0 | 0 | 0 | 25.4242 | 85.6748 | 2145.4534 | 63261.5153 | 260096.7429 | 1501.8174 | 44283.0607 | 182067.72 | 31900 | 3480 | 427 | 13 | 3
2012-07-01 | 2012 | 102375138.7708 | 30348306.6497 | 137392.1149 | 30485698.7647 | 31909 | 10326721.8756 | 72034.9621 | 10398756.8377 | 3474 | 23138183.9841 | 408282.7502 | 23546466.7343 | 63283.4973 | 431 | 11036778.9104 | 345 | 11037123.9104 | 21126.1224 | 8 | 23009052.2285 | 0 | 23009052.2285 | 38999.6511 | 4 | 583622.5636 | 2010.687 | 10033 | 48067.08 | 163.087 | 443 | 187724.5178 | 263 | 2.9 | 94.8 | 0 | 153.9 | 0 | 215.9 | 0 | 277.9 | 0 | 339.9 | 0 | 401.9 | 0 | 463.9 | 22.9645 | 6687.7 | 6772.9 | 243.8 | 247.9 | 634944.3 | 6527 | 5663.5 | 468.8 | 7404.1 | 38.3 | 1677.5 | 13931.1 | 635111 | 6513 | 7240 | 3376 | 7 | 0.8451 | 49 | 0 | 0 | 0 | 0 | 0 | 0 | 1 | 0 | 0 | 0 | 0 | 0 | 0 | 0 | 0 | 31 | 21 | 0 | 0 | 0 | 0 | 0 | 0 | 0 | 0 | 0 | 0 | 0 | 0 | 0 | 0 | 0 | 0 | 0 | 30.8192 | 96.5584 | 2601.5321 | 65697.1661 | 273917.2884 | 1762.3282 | 44504.5319 | 185556.8728 | 31909 | 3474 | 428 | 13 | 3
2012-08-01 | 2012 | 96528231.6433 | 25692183.8533 | 137392.1149 | 25829575.9682 | 31911 | 9289924.3803 | 72034.9621 | 9361959.3424 | 3476 | 21391186.6023 | 408282.7502 | 21799469.3525 | 64458.0185 | 429 | 11333182.0392 | 345 | 11333527.0392 | 22355.1615 | 8 | 24714359.7245 | 0 | 24714359.7245 | 38577.1201 | 4 | 655389.586 | 2013.217 | 10033 | 47897.16 | 108.25 | 439 | 191871.1261 | 263 | 23.6 | 46.8 | 5.9 | 91.1 | 0.3 | 147.5 | 0 | 209.2 | 0 | 271.2 | 0 | 333.2 | 0 | 395.2 | 20.7484 | 6696.7 | 6792.8 | 244.1 | 248.9 | 634944.3 | 6527 | 5663.5 | 468.8 | 7404.1 | 38.3 | 1677.5 | 13931.1 | 635111 | 6513 | 7240 | 3376 | 8 | 0.90309 | 64 | 0 | 0 | 0 | 0 | 0 | 0 | 0 | 1 | 0 | 0 | 0 | 0 | 0 | 0 | 0 | 31 | 22 | 0 | 0 | 0 | 0 | 0 | 0 | 0 | 0 | 0 | 0 | 0 | 0 | 0 | 0 | 0 | 0 | 0 | 26.1105 | 86.8811 | 2309.7552 | 64395.04 | 280844.9969 | 1639.1811 | 45699.7058 | 199309.3526 | 31911 | 3476 | 426 | 13 | 3
2012-09-01 | 2012 | 83651382.4792 | 19600825.7548 | 137392.1149 | 19738217.8698 | 31882 | 7820709.2911 | 72034.9621 | 7892744.2531 | 3470 | 17796306.7805 | 408282.7502 | 18204589.5307 | 54929.0324 | 425 | 10531126.44 | 345 | 10531471.44 | 20799.9188 | 8 | 23088125.3016 | 0 | 23088125.3016 | 38755.0063 | 4 | 746104.8894 | 2013.297 | 10034 | 48116.88 | 114.547 | 439 | 185716.7677 | 263 | 130.1 | 9.1 | 88.1 | 27.1 | 53.2 | 52.2 | 26.4 | 85.4 | 8.8 | 127.8 | 0.6 | 179.6 | 0 | 239 | 15.9667 | 6714.6 | 6769.1 | 245.4 | 248.4 | 634944.3 | 6527 | 5663.5 | 468.8 | 7404.1 | 38.3 | 1677.5 | 13931.1 | 635111 | 6513 | 7240 | 3376 | 9 | 0.95424 | 81 | 0 | 0 | 0 | 0 | 0 | 0 | 0 | 0 | 1 | 0 | 0 | 0 | 0 | 1 | 1 | 30 | 19 | 0 | 0 | 0 | 0 | 0 | 0 | 0 | 0 | 0 | 0 | 0 | 0 | 0 | 0 | 0 | 0 | 0 | 20.6367 | 75.8189 | 2254.4383 | 69285.9963 | 303791.1224 | 1427.8109 | 43881.131 | 192401.0442 | 31882 | 3470 | 422 | 13 | 3
2012-10-01 | 2012 | 81016774.8537 | 18013485.08 | 137392.1149 | 18150877.1949 | 31939 | 7711014.2501 | 72034.9621 | 7783049.2122 | 3475 | 18242799.7879 | 408282.7502 | 18651082.538 | 61415.6124 | 430 | 11053077.9202 | 345 | 11053422.9202 | 20744.1291 | 8 | 21735263.3397 | 0 | 21735263.3397 | 40223.1143 | 4 | 839454.5124 | 2013.011 | 10040 | 50843.04 | 107.91 | 439 | 188810.5343 | 263 | 280.9 | 0 | 220.5 | 1.6 | 166.7 | 9.8 | 118.3 | 23.4 | 75.3 | 42.4 | 40.5 | 69.6 | 14.5 | 105.6 | 10.9387 | 6719.1 | 6748.7 | 242.8 | 243.5 | 634944.3 | 6527 | 5663.5 | 468.8 | 7404.1 | 38.3 | 1677.5 | 13931.1 | 635104 | 6507 | 7390 | 3274 | 10 | 1 | 100 | 0 | 0 | 0 | 0 | 0 | 0 | 0 | 0 | 0 | 1 | 0 | 0 | 0 | 1 | 1 | 31 | 22 | 0 | 0 | 0 | 0 | 0 | 0 | 0 | 0 | 0 | 0 | 0 | 0 | 0 | 0 | 0 | 0 | 0 | 18.3322 | 72.2492 | 1971.5732 | 62803.5393 | 246991.6289 | 1399.181 | 44570.2537 | 175284.3818 | 31939 | 3475 | 427 | 13 | 3
2012-11-01 | 2012 | 83336115.0103 | 19510740.0221 | 137392.1149 | 19648132.137 | 31945 | 8117367.8778 | 72034.9621 | 8189402.8398 | 3470 | 18173966.3155 | 408282.7502 | 18582249.0657 | 56137.3399 | 430 | 11096602.7466 | 345 | 11096947.7466 | 20846.5879 | 8 | 21728354.3364 | 0 | 21728354.3364 | 37336.593 | 4 | 892347.0519 | 2092.97 | 10031 | 47103.24 | 114.412 | 434 | 182081.4778 | 263 | 490.4 | 0 | 430.4 | 0 | 370.4 | 0 | 310.5 | 0.1 | 252.5 | 2.1 | 194.6 | 4.2 | 139.9 | 9.5 | 3.6533 | 6733 | 6736.2 | 242.2 | 241.1 | 634944.3 | 6527 | 5663.5 | 468.8 | 7404.1 | 38.3 | 1677.5 | 13931.1 | 635104 | 6507 | 7390 | 3274 | 11 | 1.0414 | 121 | 0 | 0 | 0 | 0 | 0 | 0 | 0 | 0 | 0 | 0 | 1 | 0 | 0 | 0 | 0 | 30 | 22 | 0 | 0 | 0 | 0 | 0 | 0 | 0 | 0 | 0 | 0 | 0 | 0 | 0 | 0 | 0 | 0 | 0 | 20.502 | 78.6686 | 1964.2969 | 63050.8395 | 246913.1175 | 1440.4844 | 46237.2823 | 181069.6195 | 31945 | 3470 | 427 | 13 | 3
2012-12-01 | 2012 | 88790745.4328 | 22162119.974 | 137392.1149 | 22299512.089 | 31948 | 8948687.3302 | 72034.9621 | 9020722.2923 | 3430 | 20099646.4996 | 408282.7502 | 20507929.2497 | 44906.973 | 429 | 9973505.2604 | 345 | 9973850.2604 | 21003.5534 | 8 | 22981434.2359 | 0 | 22981434.2359 | 37785.7973 | 4 | 966024.6192 | 2012.781 | 10021 | 47146.44 | 59.215 | 432 | 186722.5146 | 263 | 578.7 | 0 | 516.7 | 0 | 454.7 | 0 | 392.7 | 0 | 330.7 | 0 | 268.8 | 0.1 | 210.5 | 3.8 | 1.3323 | 6750 | 6755.9 | 240.3 | 239.7 | 634944.3 | 6527 | 5663.5 | 468.8 | 7404.1 | 38.3 | 1677.5 | 13931.1 | 635104 | 6507 | 7390 | 3274 | 12 | 1.0792 | 144 | 0 | 0 | 0 | 0 | 0 | 0 | 0 | 0 | 0 | 0 | 0 | 1 | 0 | 0 | 0 | 31 | 19 | 0 | 0 | 0 | 0 | 0 | 0 | 0 | 0 | 0 | 0 | 0 | 0 | 0 | 0 | 0 | 0 | 0 | 22.5159 | 84.837 | 2516.0016 | 65617.4359 | 302387.2926 | 1542.0655 | 40217.1381 | 185334.1471 | 31948 | 3430 | 426 | 13 | 3
2013-01-01 | 2013 | 91007256.0103 | 23015853.8663 | 204789.9816 | 23220643.8479 | 31947 | 9393354.1939 | 140686.2144 | 9534040.4083 | 3463 | 22012625.485 | 562252.8533 | 22574878.3384 | 45084.8705 | 432 | 11024514.727 | 12609.781 | 11037124.508 | 19991.0687 | 8 | 22069487.7904 | 45.0564 | 22069532.8468 | 37996.3706 | 4 | 957466.4007 | 2041.349 | 10022 | 46656.24 | 55.12 | 432 | 184315.5447 | 263 | 706.1 | 0 | 644.1 | 0 | 582.1 | 0 | 520.1 | 0 | 458.1 | 0 | 396.1 | 0 | 335.8 | 1.7 | -2.7774 | 6764.2 | 6730.2 | 242.2 | 240.7 | 643937 | 7062 | 6218.8 | 480.3 | 8057.8 | 27.7 | 1420.3 | 15119.8 | 636934 | 6652 | 8048 | 3313 | 13 | 1.1139 | 169 | 1 | 0 | 0 | 0 | 0 | 0 | 0 | 0 | 0 | 0 | 0 | 0 | 0 | 0 | 0 | 31 | 22 | 0 | 0 | 0 | 0 | 0 | 0 | 0 | 0 | 0 | 0 | 0 | 0 | 0 | 0 | 0 | 0 | 0 | 23.4467 | 88.8102 | 2375.3029 | 62710.9347 | 250790.146 | 1685.6988 | 44504.5343 | 177980.1036 | 31947 | 3463 | 429 | 13 | 3
2013-02-01 | 2013 | 84417674.7963 | 20865950.1336 | 204789.9816 | 21070740.1151 | 31950 | 8865957.7282 | 140686.2144 | 9006643.9426 | 3459 | 17869529.3876 | 562252.8533 | 18431782.2409 | 52051.4597 | 441 | 9755910.9848 | 12609.781 | 9768520.7658 | 19452.9926 | 8 | 21742465.0279 | 45.0564 | 21742510.0843 | 37796.4776 | 4 | 786512.3333 | 2008.702 | 10020 | 42141.12 | 114.002 | 432 | 167402.074 | 263 | 675.2 | 0 | 619.2 | 0 | 563.2 | 0 | 507.2 | 0 | 451.2 | 0 | 395.2 | 0 | 339.2 | 0 | -4.1143 | 6786.9 | 6713.2 | 241.2 | 237.8 | 643937 | 7062 | 6218.8 | 480.3 | 8057.8 | 27.7 | 1420.3 | 15119.8 | 636934 | 6652 | 8048 | 3313 | 14 | 1.1461 | 196 | 0 | 1 | 0 | 0 | 0 | 0 | 0 | 0 | 0 | 0 | 0 | 0 | 0 | 0 | 0 | 28 | 19 | 0 | 0 | 0 | 0 | 0 | 0 | 0 | 0 | 0 | 0 | 0 | 0 | 0 | 0 | 0 | 0 | 0 | 23.5533 | 92.9939 | 2199.7592 | 64266.584 | 286085.659 | 1492.6937 | 43609.4677 | 194129.5543 | 31950 | 3459 | 438 | 13 | 3
2013-03-01 | 2013 | 88724271.1512 | 20885350.0137 | 204789.9816 | 21090139.9953 | 31940 | 9117118.6223 | 140686.2144 | 9257804.8367 | 3469 | 19751391.8097 | 562252.8533 | 20313644.663 | 55357.822 | 440 | 10690641.5818 | 12609.781 | 10703251.3628 | 19740.7018 | 8 | 24101507.4557 | 45.0564 | 24101552.5122 | 37632.8963 | 4 | 777565.1332 | 2008.32 | 10022 | 46656.24 | 149.025 | 432 | 185338.0104 | 263 | 621.4 | 0 | 559.4 | 0 | 497.4 | 0 | 435.4 | 0 | 373.4 | 0 | 311.4 | 0 | 251.4 | 2 | -0.045161 | 6786.1 | 6677.7 | 242.1 | 236.6 | 643937 | 7062 | 6218.8 | 480.3 | 8057.8 | 27.7 | 1420.3 | 15119.8 | 636934 | 6652 | 8048 | 3313 | 15 | 1.1761 | 225 | 0 | 0 | 1 | 0 | 0 | 0 | 0 | 0 | 0 | 0 | 0 | 0 | 1 | 0 | 1 | 31 | 19 | 0 | 0 | 0 | 0 | 0 | 0 | 0 | 0 | 0 | 0 | 0 | 0 | 0 | 0 | 0 | 0 | 0 | 21.3002 | 86.0879 | 2429.8618 | 70416.1274 | 317125.6909 | 1489.2701 | 43158.2716 | 194367.359 | 31940 | 3469 | 437 | 13 | 3
2013-04-01 | 2013 | 78644062.7652 | 18237224.4322 | 204789.9816 | 18442014.4137 | 31978 | 7985231.889 | 140686.2144 | 8125918.1034 | 3469 | 18721654.6283 | 562252.8533 | 19283907.4816 | 47724.5727 | 441 | 10631550.2148 | 12609.781 | 10644159.9958 | 20827.0854 | 8 | 20152473.9993 | 45.0564 | 20152519.0558 | 35152.5621 | 4 | 751821.8121 | 2220.725 | 10020 | 45105.84 | 75.027 | 431 | 179359.3649 | 263 | 419.2 | 0 | 359.2 | 0 | 299.4 | 0.2 | 243.3 | 4.1 | 189.3 | 10.1 | 141.7 | 22.5 | 97.7 | 38.5 | 6.0267 | 6794.3 | 6706.3 | 241.6 | 237 | 643937 | 7062 | 6218.8 | 480.3 | 8057.8 | 27.7 | 1420.3 | 15119.8 | 641917 | 7071 | 8039 | 3093 | 16 | 1.2041 | 256 | 0 | 0 | 0 | 1 | 0 | 0 | 0 | 0 | 0 | 0 | 0 | 0 | 1 | 0 | 1 | 30 | 22 | 0 | 0 | 0 | 0 | 0 | 0 | 0 | 0 | 0 | 0 | 0 | 0 | 0 | 0 | 0 | 0 | 0 | 19.2236 | 78.0813 | 1987.6219 | 60478.1818 | 229005.8984 | 1457.5894 | 44350.6666 | 167937.6588 | 31978 | 3469 | 438 | 13 | 3
2013-05-01 | 2013 | 82538795.6765 | 18553976.8216 | 204789.9816 | 18758766.8032 | 31991 | 7922243.0321 | 140686.2144 | 8062929.2465 | 3478 | 18584124.3383 | 562252.8533 | 19146377.1916 | 52681.3062 | 440 | 11561435.2482 | 12609.781 | 11574045.0292 | 20803.6136 | 8 | 22491158.8057 | 45.0564 | 22491203.8622 | 37362.8118 | 4 | 604406.0148 | 2007.5 | 10021 | 46530.96 | 100.13 | 428 | 185308.4214 | 263 | 186.1 | 21 | 139.2 | 36.1 | 100 | 58.9 | 66.6 | 87.5 | 42.3 | 125.2 | 23.4 | 168.3 | 9.6 | 216.5 | 14.6742 | 6795.3 | 6764.2 | 240.8 | 239.1 | 643937 | 7062 | 6218.8 | 480.3 | 8057.8 | 27.7 | 1420.3 | 15119.8 | 641917 | 7071 | 8039 | 3093 | 17 | 1.2304 | 289 | 0 | 0 | 0 | 0 | 1 | 0 | 0 | 0 | 0 | 0 | 0 | 0 | 1 | 0 | 1 | 31 | 22 | 0 | 0 | 0 | 0 | 0 | 0 | 0 | 0 | 0 | 0 | 0 | 0 | 0 | 0 | 0 | 0 | 0 | 18.9154 | 74.7828 | 1977.9315 | 65761.6195 | 255581.8621 | 1403.6933 | 46669.5364 | 181380.6763 | 31991 | 3478 | 437 | 13 | 3
2013-06-01 | 2013 | 85631425.1002 | 21326508.0875 | 204789.9816 | 21531298.069 | 31985 | 8207561.4035 | 140686.2144 | 8348247.6179 | 3477 | 18062007.9877 | 562252.8533 | 18624260.841 | 59850.7693 | 440 | 11261985.1564 | 12609.781 | 11274594.9374 | 21481.7363 | 8 | 22143963.1226 | 45.0564 | 22144008.179 | 38499.912 | 4 | 544970.8505 | 2010.429 | 10029 | 44947.2 | 159.037 | 427 | 179270.5978 | 262 | 86.4 | 32.4 | 48.4 | 54.4 | 23.3 | 89.3 | 8 | 134 | 0.6 | 186.6 | 0 | 246 | 0 | 306 | 18.2 | 6807.1 | 6849.6 | 239.9 | 241.8 | 643937 | 7062 | 6218.8 | 480.3 | 8057.8 | 27.7 | 1420.3 | 15119.8 | 641917 | 7071 | 8039 | 3093 | 18 | 1.2553 | 324 | 0 | 0 | 0 | 0 | 0 | 1 | 0 | 0 | 0 | 0 | 0 | 0 | 0 | 0 | 0 | 30 | 20 | 0 | 0 | 0 | 0 | 0 | 0 | 0 | 0 | 0 | 0 | 0 | 0 | 0 | 0 | 0 | 0 | 0 | 22.439 | 80.0331 | 2116.3933 | 70466.2184 | 276800.1022 | 1410.9289 | 46977.4789 | 184533.4015 | 31985 | 3477 | 437 | 13 | 3
2013-07-01 | 2013 | 97142795.513 | 26896671.9606 | 204789.9816 | 27101461.9421 | 31989 | 9801129.3351 | 140686.2144 | 9941815.5496 | 3469 | 21911032.4835 | 562252.8533 | 22473285.3368 | 66908.8235 | 430 | 11321089.4992 | 12609.781 | 11333699.2802 | 21614.7127 | 8 | 23094278.9268 | 45.0564 | 23094323.9832 | 37671.443 | 4 | 588449.9012 | 2010.594 | 10030 | 46425.6 | 107.14 | 427 | 185246.2844 | 262 | 29.8 | 77 | 10.7 | 119.9 | 2.3 | 173.5 | 0 | 233.2 | 0 | 295.2 | 0 | 357.2 | 0 | 419.2 | 21.5226 | 6810.7 | 6898 | 237.6 | 241.8 | 643937 | 7062 | 6218.8 | 480.3 | 8057.8 | 27.7 | 1420.3 | 15119.8 | 646366 | 7302 | 7972 | 3010 | 19 | 1.2788 | 361 | 0 | 0 | 0 | 0 | 0 | 0 | 1 | 0 | 0 | 0 | 0 | 0 | 0 | 0 | 0 | 31 | 22 | 0 | 0 | 0 | 0 | 0 | 0 | 0 | 0 | 0 | 0 | 0 | 0 | 0 | 0 | 0 | 0 | 0 | 27.3294 | 92.4485 | 2375.6116 | 64396.0186 | 262435.4998 | 1685.9179 | 45700.4003 | 186244.5483 | 31989 | 3469 | 428 | 12 | 3
2013-08-01 | 2013 | 92839750.8645 | 23886511.0525 | 204789.9816 | 24091301.034 | 32017 | 8989358.197 | 140686.2144 | 9130044.4114 | 3461 | 20198172.847 | 562252.8533 | 20760425.7003 | 57328.4017 | 429 | 11720906.8914 | 12609.781 | 11733516.6724 | 22119.9697 | 8 | 23514709.0231 | 45.0564 | 23514754.0796 | 38049.7953 | 4 | 660711.3758 | 2011.094 | 10032 | 46470.84 | 112.802 | 426 | 186325.331 | 262 | 37.6 | 38.3 | 14.1 | 76.8 | 1.4 | 126.1 | 0 | 186.7 | 0 | 248.7 | 0 | 310.7 | 0 | 372.7 | 20.0226 | 6812.5 | 6910.2 | 235.3 | 240.8 | 643937 | 7062 | 6218.8 | 480.3 | 8057.8 | 27.7 | 1420.3 | 15119.8 | 646366 | 7302 | 7972 | 3010 | 20 | 1.301 | 400 | 0 | 0 | 0 | 0 | 0 | 0 | 0 | 1 | 0 | 0 | 0 | 0 | 0 | 0 | 0 | 31 | 21 | 0 | 0 | 0 | 0 | 0 | 0 | 0 | 0 | 0 | 0 | 0 | 0 | 0 | 0 | 0 | 0 | 0 | 24.2727 | 85.0961 | 2304.4096 | 69842.3611 | 279937.5486 | 1561.0516 | 47312.5672 | 189635.1135 | 32017 | 3461 | 427 | 12 | 3
2013-09-01 | 2013 | 81617461.8177 | 19538559.236 | 204789.9816 | 19743349.2175 | 32027 | 7601460.9346 | 140686.2144 | 7742147.149 | 3461 | 17938257.1991 | 562252.8533 | 18500510.0525 | 57927.908 | 440 | 11206100.9284 | 12609.781 | 11218710.7094 | 22127.3374 | 8 | 20804389.8 | 45.0564 | 20804434.8564 | 36665.2677 | 4 | 752053.2065 | 2011.229 | 10037 | 44974.8 | 104.615 | 426 | 180290.4334 | 261 | 131.1 | 19.1 | 84.9 | 32.9 | 50.5 | 58.5 | 24 | 92 | 7.2 | 135.2 | 0 | 188 | 0 | 248 | 16.2667 | 6813.6 | 6881.2 | 235.3 | 238.6 | 643937 | 7062 | 6218.8 | 480.3 | 8057.8 | 27.7 | 1420.3 | 15119.8 | 646366 | 7302 | 7972 | 3010 | 21 | 1.3222 | 441 | 0 | 0 | 0 | 0 | 0 | 0 | 0 | 0 | 1 | 0 | 0 | 0 | 0 | 1 | 1 | 30 | 20 | 0 | 0 | 0 | 0 | 0 | 0 | 0 | 0 | 0 | 0 | 0 | 0 | 0 | 0 | 0 | 0 | 0 | 20.5487 | 74.5656 | 2102.3307 | 70116.9419 | 260055.4357 | 1401.5538 | 46744.628 | 173370.2905 | 32027 | 3461 | 438 | 12 | 3
2013-10-01 | 2013 | 80270888.549 | 18431250.7389 | 204789.9816 | 18636040.7205 | 32048 | 7624187.9083 | 140686.2144 | 7764874.1228 | 3465 | 19591668.2801 | 562252.8533 | 20153921.1334 | 50349.1069 | 433 | 11542877.6948 | 12609.781 | 11555487.4758 | 22329.1318 | 8 | 20100743.0833 | 45.0564 | 20100788.1398 | 36766.1139 | 4 | 846046.416 | 2011.509 | 10038 | 46428.72 | 74.067 | 422 | 185214.1639 | 261 | 270.6 | 1.8 | 212.1 | 5.3 | 159.1 | 14.3 | 111.4 | 28.6 | 72.6 | 51.8 | 43.8 | 85 | 22.2 | 125.4 | 11.329 | 6820.5 | 6866.5 | 236.4 | 237.6 | 643937 | 7062 | 6218.8 | 480.3 | 8057.8 | 27.7 | 1420.3 | 15119.8 | 650530 | 7224 | 8172 | 3010 | 22 | 1.3424 | 484 | 0 | 0 | 0 | 0 | 0 | 0 | 0 | 0 | 0 | 1 | 0 | 0 | 0 | 1 | 1 | 31 | 22 | 0 | 0 | 0 | 0 | 0 | 0 | 0 | 0 | 0 | 0 | 0 | 0 | 0 | 0 | 0 | 0 | 0 | 18.7582 | 72.2885 | 2115.6751 | 65656.1788 | 228418.047 | 1501.4469 | 46594.7076 | 162103.1302 | 32048 | 3465 | 431 | 12 | 3
2013-11-01 | 2013 | 83040778.137 | 20094867.9111 | 204789.9816 | 20299657.8926 | 32075 | 8301454.1565 | 140686.2144 | 8442140.3709 | 3490 | 18149612.8768 | 562252.8533 | 18711865.7301 | 49753.1701 | 405 | 10877651.8666 | 12609.781 | 10890261.6476 | 21040.4782 | 8 | 21017386.8849 | 45.0564 | 21017431.9413 | 35382.3035 | 4 | 898479.5741 | 2009.65 | 10040 | 44880.12 | 100.76 | 425 | 179167.0362 | 261 | 525.7 | 0 | 465.7 | 0 | 405.7 | 0 | 345.7 | 0 | 286.4 | 0.7 | 230 | 4.3 | 176.5 | 10.8 | 2.4767 | 6822 | 6838.5 | 236.8 | 236.7 | 643937 | 7062 | 6218.8 | 480.3 | 8057.8 | 27.7 | 1420.3 | 15119.8 | 650530 | 7224 | 8172 | 3010 | 23 | 1.3617 | 529 | 0 | 0 | 0 | 0 | 0 | 0 | 0 | 0 | 0 | 0 | 1 | 0 | 0 | 0 | 0 | 30 | 21 | 0 | 0 | 0 | 0 | 0 | 0 | 0 | 0 | 0 | 0 | 0 | 0 | 0 | 0 | 0 | 0 | 0 | 21.096 | 80.6317 | 2200.1018 | 64822.986 | 250207.5231 | 1540.0713 | 45376.0902 | 175145.2662 | 32075 | 3490 | 403 | 12 | 3
2013-12-01 | 2013 | 91281560.5517 | 23656857.3783 | 204789.9816 | 23861647.3598 | 32074 | 9475201.3974 | 140686.2144 | 9615887.6119 | 3498 | 20640118.0304 | 562252.8533 | 21202370.8838 | 58734.0206 | 399 | 10616466.14 | 12609.781 | 10629075.921 | 21066.5298 | 8 | 22772201.7523 | 45.0564 | 22772246.8088 | 37289.2331 | 4 | 975683 | 1999.623 | 10043 | 46129.8 | 161.337 | 423 | 185788.9987 | 261 | 735.6 | 0 | 673.6 | 0 | 611.6 | 0 | 549.6 | 0 | 487.6 | 0 | 425.6 | 0 | 363.6 | 0 | -3.729 | 6816.6 | 6818.9 | 236.4 | 236.2 | 643937 | 7062 | 6218.8 | 480.3 | 8057.8 | 27.7 | 1420.3 | 15119.8 | 650530 | 7224 | 8172 | 3010 | 24 | 1.3802 | 576 | 0 | 0 | 0 | 0 | 0 | 0 | 0 | 0 | 0 | 0 | 0 | 1 | 0 | 0 | 0 | 31 | 20 | 0 | 0 | 0 | 0 | 0 | 0 | 0 | 0 | 0 | 0 | 0 | 0 | 0 | 0 | 0 | 0 | 0 | 23.9986 | 88.6764 | 2656.9387 | 66431.7245 | 284653.0851 | 1714.154 | 42859.1771 | 183647.1517 | 32074 | 3498 | 397 | 12 | 3
2014-01-01 | 2014 | 93963933.7878 | 25087387.0264 | 305815.267 | 25393202.2935 | 32110 | 10134926.1108 | 195110.4615 | 10330036.5723 | 3495 | 20721453.8164 | 685579.1113 | 21407032.9276 | 47507.1202 | 405 | 11134528.3826 | 47618.7846 | 11182147.1672 | 21008.0103 | 8 | 21422725.0363 | 7456.5921 | 21430181.6284 | 34858.0018 | 4 | 956902.9389 | 2031.605 | 10050 | 45921.72 | 54.9 | 422 | 188202.7379 | 262 | 888.3 | 0 | 826.3 | 0 | 764.3 | 0 | 702.3 | 0 | 640.3 | 0 | 578.3 | 0 | 516.3 | 0 | -8.6548 | 6812.5 | 6770.4 | 234.3 | 233.3 | 659861.2 | 6909.5 | 6116 | 413.5 | 7819.1 | 24.9 | 1060.5 | 14728.6 | 650799 | 6998 | 8285 | 3358 | 25 | 1.3979 | 625 | 1 | 0 | 0 | 0 | 0 | 0 | 0 | 0 | 0 | 0 | 0 | 0 | 0 | 0 | 0 | 31 | 22 | 0 | 0 | 0 | 0 | 0 | 0 | 0 | 0 | 0 | 0 | 0 | 0 | 0 | 0 | 0 | 0 | 0 | 25.5103 | 95.3439 | 2402.5851 | 63534.9271 | 243524.7912 | 1705.0604 | 45089.3031 | 172824.0454 | 32110 | 3495 | 403 | 12 | 3
2014-02-01 | 2014 | 84646027.708 | 21580463.5512 | 305815.267 | 21886278.8182 | 32109 | 9147737.923 | 195110.4615 | 9342848.3845 | 3496 | 19217176.9554 | 685579.1113 | 19902756.0666 | 56296.6787 | 405 | 9811433.1172 | 47618.7846 | 9859051.9018 | 20749.0263 | 8 | 20756859.2921 | 7456.5921 | 20764315.8842 | 37569.0422 | 4 | 780223.9708 | 1981.4 | 10053 | 41338.08 | 156.557 | 422 | 175660.9171 | 262 | 819.7 | 0 | 763.7 | 0 | 707.7 | 0 | 651.7 | 0 | 595.7 | 0 | 539.7 | 0 | 483.7 | 0 | -9.275 | 6810.3 | 6732.3 | 235.2 | 231.5 | 659861.2 | 6909.5 | 6116 | 413.5 | 7819.1 | 24.9 | 1060.5 | 14728.6 | 650799 | 6998 | 8285 | 3358 | 26 | 1.415 | 676 | 0 | 1 | 0 | 0 | 0 | 0 | 0 | 0 | 0 | 0 | 0 | 0 | 0 | 0 | 0 | 28 | 19 | 0 | 0 | 0 | 0 | 0 | 0 | 0 | 0 | 0 | 0 | 0 | 0 | 0 | 0 | 0 | 0 | 0 | 24.3437 | 95.4443 | 2586.453 | 64862.1836 | 273214.6827 | 1755.0931 | 44013.6246 | 185395.6775 | 32109 | 3496 | 403 | 12 | 3
2014-03-01 | 2014 | 88980961.518 | 21820067.2591 | 305815.267 | 22125882.5261 | 32119 | 9635035.1651 | 195110.4615 | 9830145.6266 | 3494 | 21129294.3391 | 685579.1113 | 21814873.4503 | 46960.0671 | 406 | 11161381.6362 | 47618.7846 | 11209000.4208 | 20687.5196 | 8 | 21688269.2 | 7456.5921 | 21695725.7921 | 40282.1811 | 4 | 756250.072 | 1945.9 | 10048 | 45706.32 | 57.79 | 419 | 186237.5982 | 262 | 747.3 | 0 | 685.3 | 0 | 623.3 | 0 | 561.3 | 0 | 499.3 | 0 | 437.3 | 0 | 375.3 | 0 | -4.1065 | 6810.9 | 6704.5 | 235.6 | 230.4 | 659861.2 | 6909.5 | 6116 | 413.5 | 7819.1 | 24.9 | 1060.5 | 14728.6 | 650799 | 6998 | 8285 | 3358 | 27 | 1.4314 | 729 | 0 | 0 | 1 | 0 | 0 | 0 | 0 | 0 | 0 | 0 | 0 | 0 | 1 | 0 | 1 | 31 | 21 | 0 | 0 | 0 | 0 | 0 | 0 | 0 | 0 | 0 | 0 | 0 | 0 | 0 | 0 | 0 | 0 | 0 | 22.2217 | 90.756 | 2558.6293 | 66720.2406 | 258282.4499 | 1733.265 | 45197.5823 | 174965.5306 | 32119 | 3494 | 404 | 12 | 3
2014-04-01 | 2014 | 79483425.3668 | 17541878.6816 | 305815.267 | 17847693.9487 | 32110 | 7806476.4706 | 195110.4615 | 8001586.9321 | 3500 | 17568699.739 | 685579.1113 | 18254278.8502 | 58745.8081 | 402 | 11124214.4244 | 47618.7846 | 11171833.209 | 21441.5855 | 8 | 22082359.8127 | 7456.5921 | 22089816.4048 | 40483.9022 | 4 | 637633.2406 | 1936.9 | 10054 | 44150.4 | 156.297 | 419 | 180229.9337 | 262 | 405.2 | 0 | 345.2 | 0 | 285.2 | 0 | 226.8 | 1.6 | 172 | 6.8 | 121.8 | 16.6 | 80.6 | 35.4 | 6.4933 | 6819.5 | 6732.1 | 237.7 | 232.8 | 659861.2 | 6909.5 | 6116 | 413.5 | 7819.1 | 24.9 | 1060.5 | 14728.6 | 657234 | 6811 | 7887 | 3340 | 28 | 1.4472 | 784 | 0 | 0 | 0 | 1 | 0 | 0 | 0 | 0 | 0 | 0 | 0 | 0 | 1 | 0 | 1 | 30 | 20 | 0 | 0 | 0 | 0 | 0 | 0 | 0 | 0 | 0 | 0 | 0 | 0 | 0 | 0 | 0 | 0 | 0 | 18.5277 | 76.2056 | 2270.4327 | 69823.9576 | 276122.7051 | 1513.6218 | 46549.305 | 184081.8034 | 32110 | 3500 | 400 | 12 | 3
2014-05-01 | 2014 | 80848012.96 | 17515947.318 | 305815.267 | 17821762.585 | 32097 | 7699723.5692 | 195110.4615 | 7894834.0307 | 3495 | 16574339.4228 | 685579.1113 | 17259918.5341 | 52213.0026 | 393 | 11759391.8518 | 47618.7846 | 11807010.6364 | 22241.2958 | 8 | 22961527.1107 | 7456.5921 | 22968983.7028 | 36651.5522 | 4 | 576138.2785 | 1919.7 | 10056 | 45632.16 | 98.85 | 418 | 186237.5982 | 262 | 214.5 | 4.7 | 160.9 | 13.1 | 113.3 | 27.5 | 74.1 | 50.3 | 40.6 | 78.8 | 19.3 | 119.5 | 8.9 | 171.1 | 13.2323 | 6821.5 | 6790.3 | 239.3 | 236.9 | 659861.2 | 6909.5 | 6116 | 413.5 | 7819.1 | 24.9 | 1060.5 | 14728.6 | 657234 | 6811 | 7887 | 3340 | 29 | 1.4624 | 841 | 0 | 0 | 0 | 0 | 1 | 0 | 0 | 0 | 0 | 0 | 0 | 0 | 1 | 0 | 1 | 31 | 22 | 0 | 0 | 0 | 0 | 0 | 0 | 0 | 0 | 0 | 0 | 0 | 0 | 0 | 0 | 0 | 0 | 0 | 17.9112 | 72.8675 | 1996.2894 | 67085.2877 | 261011.1784 | 1416.7215 | 47608.9139 | 185233.7395 | 32097 | 3495 | 391 | 12 | 3
2014-06-01 | 2014 | 83617939.7825 | 20692599.1027 | 305815.267 | 20998414.3697 | 32115 | 8465573.089 | 195110.4615 | 8660683.5505 | 3492 | 17975103.6858 | 685579.1113 | 18660682.797 | 57006.1461 | 393 | 11032581.547 | 47618.7846 | 11080200.3316 | 24114.634 | 8 | 21076115.4027 | 7456.5921 | 21083571.9948 | 37020.5493 | 4 | 509178.1979 | 1885.1 | 10056 | 44117.64 | 117.727 | 418 | 180229.9337 | 262 | 69 | 31.1 | 38.4 | 60.5 | 14.4 | 96.5 | 3.3 | 145.4 | 0 | 202.1 | 0 | 262.1 | 0 | 322.1 | 18.7367 | 6826.1 | 6875.4 | 239.3 | 241.6 | 659861.2 | 6909.5 | 6116 | 413.5 | 7819.1 | 24.9 | 1060.5 | 14728.6 | 657234 | 6811 | 7887 | 3340 | 30 | 1.4771 | 900 | 0 | 0 | 0 | 0 | 0 | 1 | 0 | 0 | 0 | 0 | 0 | 0 | 0 | 0 | 0 | 30 | 21 | 0 | 0 | 0 | 0 | 0 | 0 | 0 | 0 | 0 | 0 | 0 | 0 | 0 | 0 | 0 | 0 | 0 | 21.795 | 82.6717 | 2261.0787 | 65953.5734 | 250994.9047 | 1582.7551 | 46167.5014 | 175696.4333 | 32115 | 3492 | 391 | 12 | 3
2014-07-01 | 2014 | 89907914.5615 | 22781064.7326 | 305815.267 | 23086879.9996 | 32144 | 8777669.4861 | 195110.4615 | 8972779.9476 | 3482 | 19760020.4659 | 685579.1113 | 20445599.5771 | 51160.9085 | 395 | 11680210.0548 | 47618.7846 | 11727828.8394 | 23811.4854 | 8 | 23317462.3891 | 7456.5921 | 23324918.9812 | 41001.1697 | 4 | 539479.7354 | 1849.338 | 10055 | 45622.08 | 95.5 | 417 | 186237.5982 | 262 | 47.3 | 30.6 | 15.3 | 60.6 | 2.3 | 109.6 | 0 | 169.3 | 0 | 231.3 | 0 | 293.3 | 0 | 355.3 | 19.4613 | 6836.5 | 6932 | 241 | 246.1 | 659861.2 | 6909.5 | 6116 | 413.5 | 7819.1 | 24.9 | 1060.5 | 14728.6 | 663925 | 6761 | 8053 | 3175 | 31 | 1.4914 | 961 | 0 | 0 | 0 | 0 | 0 | 0 | 1 | 0 | 0 | 0 | 0 | 0 | 0 | 0 | 0 | 31 | 22 | 0 | 0 | 0 | 0 | 0 | 0 | 0 | 0 | 0 | 0 | 0 | 0 | 0 | 0 | 0 | 0 | 0 | 23.1688 | 83.1259 | 2352.7733 | 66635.3911 | 265055.8975 | 1669.7101 | 47289.6324 | 188104.1853 | 32144 | 3482 | 393 | 12 | 3
2014-08-01 | 2014 | 91374923.806 | 22592702.3825 | 305815.267 | 22898517.6495 | 32152 | 8800860.0764 | 195110.4615 | 8995970.5379 | 3486 | 18788928.6768 | 685579.1113 | 19474507.788 | 49137.056 | 396 | 11966061.6662 | 47618.7846 | 12013680.4508 | 23162.7123 | 8 | 24328683.4002 | 7456.5921 | 24336139.9923 | 40128.8848 | 4 | 581605.796 | 1775.5 | 10053 | 45531.36 | 72.587 | 417 | 186237.5982 | 262 | 38.8 | 27.5 | 10.9 | 61.6 | 0.7 | 113.4 | 0 | 174.7 | 0 | 236.7 | 0 | 298.7 | 0 | 360.7 | 19.6355 | 6842.5 | 6947.8 | 240.9 | 247.7 | 659861.2 | 6909.5 | 6116 | 413.5 | 7819.1 | 24.9 | 1060.5 | 14728.6 | 663925 | 6761 | 8053 | 3175 | 32 | 1.5051 | 1024 | 0 | 0 | 0 | 0 | 0 | 0 | 0 | 1 | 0 | 0 | 0 | 0 | 0 | 0 | 0 | 31 | 20 | 0 | 0 | 0 | 0 | 0 | 0 | 0 | 0 | 0 | 0 | 0 | 0 | 0 | 0 | 0 | 0 | 0 | 22.9741 | 83.2452 | 2458.9025 | 75085.5028 | 304201.7499 | 1586.3887 | 48442.2599 | 196259.1935 | 32152 | 3486 | 394 | 12 | 3
2014-09-01 | 2014 | 81630601.8067 | 19191914.6531 | 305815.267 | 19497729.9201 | 32158 | 7832725.387 | 195110.4615 | 8027835.8485 | 3491 | 17637668.6455 | 685579.1113 | 18323247.7567 | 62824.9023 | 392 | 10261649.6424 | 47618.7846 | 10309268.427 | 21436.6891 | 8 | 22540207.0722 | 7456.5921 | 22547663.6643 | 38773.1678 | 4 | 622223.6829 | 1668.3 | 10045 | 43999.2 | 144.46 | 416 | 180229.9337 | 262 | 133.3 | 13.9 | 87.2 | 27.8 | 46.9 | 47.5 | 22.2 | 82.8 | 6.4 | 127 | 0.1 | 180.7 | 0 | 240.6 | 16.02 | 6853.6 | 6917.2 | 240.5 | 243.9 | 659861.2 | 6909.5 | 6116 | 413.5 | 7819.1 | 24.9 | 1060.5 | 14728.6 | 663925 | 6761 | 8053 | 3175 | 33 | 1.5185 | 1089 | 0 | 0 | 0 | 0 | 0 | 0 | 0 | 0 | 1 | 0 | 0 | 0 | 0 | 1 | 1 | 30 | 21 | 0 | 0 | 0 | 0 | 0 | 0 | 0 | 0 | 0 | 0 | 0 | 0 | 0 | 0 | 0 | 0 | 0 | 20.2103 | 76.6527 | 2225.8561 | 61364.693 | 268424.5674 | 1558.0993 | 42955.2851 | 187897.1972 | 32158 | 3491 | 390 | 12 | 3
2014-10-01 | 2014 | 79957997.4823 | 17733117.8094 | 305815.267 | 18038933.0765 | 32142 | 7691009.8924 | 195110.4615 | 7886120.3539 | 3496 | 17961765.1624 | 685579.1113 | 18647344.2736 | 44305.7635 | 386 | 10566792.6172 | 47618.7846 | 10614411.4018 | 19948.1087 | 8 | 22503616.1 | 7456.5921 | 22511072.6921 | 38439.4021 | 4 | 673582.393 | 1605.131 | 10043 | 45465.84 | 64.282 | 416 | 186209.2282 | 261 | 288.3 | 0 | 226.4 | 0.1 | 168.5 | 4.2 | 117 | 14.7 | 73.1 | 32.8 | 35.7 | 57.4 | 8.4 | 92.1 | 10.7 | 6856.6 | 6898.9 | 240 | 241.3 | 659861.2 | 6909.5 | 6116 | 413.5 | 7819.1 | 24.9 | 1060.5 | 14728.6 | 667487 | 7068 | 7051 | 3331 | 34 | 1.5315 | 1156 | 0 | 0 | 0 | 0 | 0 | 0 | 0 | 0 | 0 | 1 | 0 | 0 | 0 | 1 | 1 | 31 | 22 | 0 | 0 | 0 | 0 | 0 | 0 | 0 | 0 | 0 | 0 | 0 | 0 | 0 | 0 | 0 | 0 | 0 | 18.1041 | 72.7663 | 2195.8719 | 60309.1557 | 255807.6442 | 1558.3607 | 42800.046 | 181540.9088 | 32142 | 3496 | 384 | 12 | 3
2014-11-01 | 2014 | 84369122.0415 | 19913918.8003 | 305815.267 | 20219734.0673 | 32194 | 8612173.9509 | 195110.4615 | 8807284.4124 | 3501 | 18062116.3437 | 685579.1113 | 18747695.4549 | 53981.777 | 384 | 9827304.3514 | 47618.7846 | 9874923.136 | 20041.7875 | 8 | 23539659.9558 | 7456.5921 | 23547116.5478 | 40537.0524 | 4 | 716085.879 | 1574.7 | 10048 | 43999.2 | 103.365 | 416 | 180724.2167 | 261 | 543.7 | 0 | 483.7 | 0 | 423.7 | 0 | 363.7 | 0 | 303.7 | 0 | 244.1 | 0.4 | 189.4 | 5.7 | 1.8767 | 6858.1 | 6871.1 | 241.2 | 240.4 | 659861.2 | 6909.5 | 6116 | 413.5 | 7819.1 | 24.9 | 1060.5 | 14728.6 | 667487 | 7068 | 7051 | 3331 | 35 | 1.5441 | 1225 | 0 | 0 | 0 | 0 | 0 | 0 | 0 | 0 | 0 | 0 | 1 | 0 | 0 | 0 | 0 | 30 | 20 | 0 | 0 | 0 | 0 | 0 | 0 | 0 | 0 | 0 | 0 | 0 | 0 | 0 | 0 | 0 | 0 | 0 | 20.9353 | 83.8549 | 2441.1062 | 61718.2696 | 294338.9568 | 1627.4041 | 41145.5131 | 196225.9712 | 32194 | 3501 | 382 | 12 | 3
2014-12-01 | 2014 | 88425596.1162 | 22040158.9789 | 305815.267 | 22345974.246 | 32218 | 9319519.4353 | 195110.4615 | 9514629.8968 | 3506 | 19261278.3182 | 685579.1113 | 19946857.4295 | 53414.1692 | 385 | 10223576.0298 | 47618.7846 | 10271194.8144 | 19930.2261 | 8 | 23374281.5059 | 7456.5921 | 23381738.098 | 39511.1755 | 4 | 737279.0921 | 1523.523 | 10049 | 45403.44 | 155.747 | 415 | 187391.2058 | 263 | 604.5 | 0 | 542.5 | 0 | 480.5 | 0 | 418.5 | 0 | 356.5 | 0 | 294.5 | 0 | 232.5 | 0 | 0.5 | 6860 | 6863.1 | 243.4 | 242.7 | 659861.2 | 6909.5 | 6116 | 413.5 | 7819.1 | 24.9 | 1060.5 | 14728.6 | 667487 | 7068 | 7051 | 3331 | 36 | 1.5563 | 1296 | 0 | 0 | 0 | 0 | 0 | 0 | 0 | 0 | 0 | 0 | 0 | 1 | 0 | 0 | 0 | 31 | 21 | 0 | 0 | 0 | 0 | 0 | 0 | 0 | 0 | 0 | 0 | 0 | 0 | 0 | 0 | 0 | 0 | 0 | 22.3738 | 87.5424 | 2467.1438 | 61138.0644 | 278354.025 | 1671.2909 | 41416.1081 | 188562.404 | 32218 | 3506 | 383 | 12 | 3
2015-01-01 | 2015 | 93706177.261 | 23955417.7975 | 411760.4323 | 24367178.2298 | 32238 | 10074205.132 | 246503.3848 | 10320708.5168 | 3487 | 21127157.0171 | 980828.762 | 22107985.7791 | 48076.8666 | 391 | 10619014.4132 | 84723.0144 | 10703737.4276 | 19862.3839 | 8 | 24085012.5898 | 17525.6971 | 24102538.2869 | 38183.6611 | 4 | 729730.8938 | 1501.8 | 10051 | 43587.72 | 60.65 | 414 | 186185.8647 | 263 | 842.8 | 0 | 780.8 | 0 | 718.8 | 0 | 656.8 | 0 | 594.8 | 0 | 532.8 | 0 | 470.8 | 0 | -7.1871 | 6851.1 | 6809.7 | 245.9 | 244.1 | 677384 | 7339.5 | 6552.4 | 411.5 | 7477.6 | 23.4 | 885.4 | 14817.1 | 668986 | 7183 | 7210 | 3401 | 37 | 1.5682 | 1369 | 1 | 0 | 0 | 0 | 0 | 0 | 0 | 0 | 0 | 0 | 0 | 0 | 0 | 0 | 0 | 31 | 21 | 0 | 0 | 0 | 0 | 0 | 0 | 0 | 0 | 0 | 0 | 0 | 0 | 0 | 0 | 0 | 0 | 0 | 24.3823 | 95.4764 | 2692.484 | 63712.7228 | 286934.9796 | 1823.9407 | 43160.2316 | 194375.3088 | 32238 | 3487 | 389 | 12 | 3
2015-02-01 | 2015 | 86375504.393 | 22054721.8797 | 411760.4323 | 22466482.312 | 32248 | 9620006.1389 | 246503.3848 | 9866509.5237 | 3486 | 19789128.0185 | 980828.762 | 20769956.7805 | 56914.1919 | 392 | 9849896.3844 | 84723.0144 | 9934619.3988 | 18679.6299 | 8 | 21521313.0473 | 17525.6971 | 21538838.7444 | 36441.1038 | 4 | 595891.8594 | 1459.363 | 10052 | 39342.24 | 150.765 | 414 | 168167.8778 | 263 | 897.1 | 0 | 841.1 | 0 | 785.1 | 0 | 729.1 | 0 | 673.1 | 0 | 617.1 | 0 | 561.1 | 0 | -12.0393 | 6859.2 | 6782.7 | 246.4 | 243.4 | 677384 | 7339.5 | 6552.4 | 411.5 | 7477.6 | 23.4 | 885.4 | 14817.1 | 668986 | 7183 | 7210 | 3401 | 38 | 1.5798 | 1444 | 0 | 1 | 0 | 0 | 0 | 0 | 0 | 0 | 0 | 0 | 0 | 0 | 0 | 0 | 0 | 28 | 19 | 0 | 0 | 0 | 0 | 0 | 0 | 0 | 0 | 0 | 0 | 0 | 0 | 0 | 0 | 0 | 0 | 0 | 24.8814 | 101.083 | 2788.6623 | 65359.3382 | 283405.773 | 1892.3066 | 44350.9795 | 192311.0602 | 32248 | 3486 | 390 | 12 | 3
2015-03-01 | 2015 | 86883618.3018 | 20601273.4521 | 411760.4323 | 21013033.8844 | 32244 | 9363337.859 | 246503.3848 | 9609841.2438 | 3486 | 19088259.5404 | 980828.762 | 20069088.3024 | 52781.0111 | 388 | 10479747.0716 | 84723.0144 | 10564470.086 | 20412.9872 | 8 | 23125224.0889 | 17525.6971 | 23142749.786 | 37746.0886 | 4 | 581103.8108 | 1544.987 | 10025 | 43580.412 | 97.74 | 414 | 186185.8647 | 263 | 660.7 | 0 | 598.7 | 0 | 536.7 | 0 | 474.7 | 0 | 412.7 | 0 | 350.7 | 0 | 289.2 | 0.5 | -1.3129 | 6870 | 6761.8 | 245.3 | 241.6 | 677384 | 7339.5 | 6552.4 | 411.5 | 7477.6 | 23.4 | 885.4 | 14817.1 | 668986 | 7183 | 7210 | 3401 | 39 | 1.5911 | 1521 | 0 | 0 | 1 | 0 | 0 | 0 | 0 | 0 | 0 | 0 | 0 | 0 | 1 | 0 | 1 | 31 | 22 | 0 | 0 | 0 | 0 | 0 | 0 | 0 | 0 | 0 | 0 | 0 | 0 | 0 | 0 | 0 | 0 | 0 | 21.0222 | 88.9257 | 2351.1116 | 60025.3982 | 262985.793 | 1668.5308 | 42598.6697 | 186635.0789 | 32244 | 3486 | 386 | 12 | 3
2015-04-01 | 2015 | 79186991.5582 | 17144428.2401 | 411760.4323 | 17556188.6724 | 32255 | 7889268.5123 | 246503.3848 | 8135771.897 | 3499 | 16760425.2581 | 980828.762 | 17741254.0201 | 41086.8449 | 383 | 10165366.4174 | 84723.0144 | 10250089.4318 | 20572.3438 | 8 | 23805223.8546 | 17525.6971 | 23822749.5517 | 38381.3255 | 4 | 491512.797 | 1558.812 | 10024 | 42257.268 | 66.23 | 414 | 181151.9184 | 263 | 390.4 | 0 | 330.4 | 0 | 270.4 | 0 | 210.7 | 0.3 | 155.2 | 4.8 | 102.1 | 11.7 | 60.5 | 30.1 | 6.9867 | 6876.8 | 6786.4 | 242.6 | 238.8 | 677384 | 7339.5 | 6552.4 | 411.5 | 7477.6 | 23.4 | 885.4 | 14817.1 | 673769 | 7389 | 7270 | 3066 | 40 | 1.6021 | 1600 | 0 | 0 | 0 | 1 | 0 | 0 | 0 | 0 | 0 | 0 | 0 | 0 | 1 | 0 | 1 | 30 | 20 | 0 | 0 | 0 | 0 | 0 | 0 | 0 | 0 | 0 | 0 | 0 | 0 | 0 | 0 | 0 | 0 | 0 | 18.1431 | 77.5057 | 2316.0906 | 64063.0589 | 297784.3694 | 1544.0604 | 42708.706 | 198522.9129 | 32255 | 3499 | 381 | 12 | 3
2015-05-01 | 2015 | 80285133.112 | 17795297.1974 | 411760.4323 | 18207057.6297 | 32248 | 8032624.557 | 246503.3848 | 8279127.9418 | 3507 | 16725997.0062 | 980828.762 | 17706825.7682 | 50853.6822 | 372 | 11247810.663 | 84723.0144 | 11332533.6774 | 20929.2154 | 8 | 22516146.8534 | 17525.6971 | 22533672.5506 | 38775.0018 | 4 | 447801.8659 | 1492.104 | 10016 | 43880.928 | 101.508 | 414 | 195635.3374 | 263 | 174.6 | 13.7 | 126.8 | 27.9 | 90.4 | 53.5 | 60 | 85.1 | 35.7 | 122.8 | 17.7 | 166.8 | 5.4 | 216.5 | 14.8097 | 6883.3 | 6848.1 | 242.8 | 240.6 | 677384 | 7339.5 | 6552.4 | 411.5 | 7477.6 | 23.4 | 885.4 | 14817.1 | 673769 | 7389 | 7270 | 3066 | 41 | 1.6128 | 1681 | 0 | 0 | 0 | 0 | 1 | 0 | 0 | 0 | 0 | 0 | 0 | 0 | 1 | 0 | 1 | 31 | 20 | 0 | 0 | 0 | 0 | 0 | 0 | 0 | 0 | 0 | 0 | 0 | 0 | 0 | 0 | 0 | 0 | 0 | 18.2127 | 76.153 | 2379.9497 | 70828.3355 | 281670.9069 | 1535.4514 | 45695.7003 | 181723.1657 | 32248 | 3507 | 370 | 12 | 3
2015-06-01 | 2015 | 78913001.9735 | 19421962.7464 | 411760.4323 | 19833723.1787 | 32247 | 8193658.2894 | 246503.3848 | 8440161.6742 | 3498 | 16956282.5369 | 980828.762 | 17937111.2989 | 57657.0582 | 373 | 10320893.4268 | 84723.0144 | 10405616.4412 | 21843.6198 | 8 | 20510257.5669 | 17525.6971 | 20527783.264 | 38293.602 | 4 | 401992.7718 | 1488.243 | 9988 | 42286.632 | 154.946 | 414 | 181328.9693 | 262 | 86.6 | 8.5 | 46.9 | 28.8 | 22.6 | 64.5 | 11.9 | 113.8 | 4.7 | 166.6 | 0.5 | 222.4 | 0 | 281.9 | 17.3967 | 6883.6 | 6930.1 | 247.8 | 250 | 677384 | 7339.5 | 6552.4 | 411.5 | 7477.6 | 23.4 | 885.4 | 14817.1 | 673769 | 7389 | 7270 | 3066 | 42 | 1.6232 | 1764 | 0 | 0 | 0 | 0 | 0 | 1 | 0 | 0 | 0 | 0 | 0 | 0 | 0 | 0 | 0 | 30 | 22 | 0 | 0 | 0 | 0 | 0 | 0 | 0 | 0 | 0 | 0 | 0 | 0 | 0 | 0 | 0 | 0 | 0 | 20.5019 | 80.4285 | 2185.8532 | 59122.8207 | 233270.2644 | 1602.959 | 43356.7352 | 171064.8605 | 32247 | 3498 | 371 | 12 | 3
2015-07-01 | 2015 | 92218313.0592 | 25140718.3565 | 411760.4323 | 25552478.7888 | 32267 | 9573216.367 | 246503.3848 | 9819719.7518 | 3502 | 19544040.176 | 980828.762 | 20524868.938 | 51963.902 | 374 | 10585479.7424 | 84723.0144 | 10670202.7568 | 22057.8239 | 8 | 23340537.2507 | 17525.6971 | 23358062.9478 | 39824.5767 | 4 | 434052.4567 | 1487.933 | 9989 | 42568.092 | 112.159 | 414 | 187346.362 | 262 | 33.4 | 45.6 | 13.6 | 87.8 | 1.9 | 138.1 | 0 | 198.2 | 0 | 260.2 | 0 | 322.2 | 0 | 384.2 | 20.3935 | 6891.7 | 6986.1 | 250.6 | 256 | 677384 | 7339.5 | 6552.4 | 411.5 | 7477.6 | 23.4 | 885.4 | 14817.1 | 679927 | 7371 | 7520 | 3089 | 43 | 1.6335 | 1849 | 0 | 0 | 0 | 0 | 0 | 0 | 1 | 0 | 0 | 0 | 0 | 0 | 0 | 0 | 0 | 31 | 22 | 0 | 0 | 0 | 0 | 0 | 0 | 0 | 0 | 0 | 0 | 0 | 0 | 0 | 0 | 0 | 0 | 0 | 25.5454 | 90.4526 | 2494.5149 | 60626.152 | 265432.5335 | 1770.3009 | 43025.0111 | 188371.4754 | 32267 | 3502 | 372 | 12 | 3
2015-08-01 | 2015 | 90914283.152 | 24336690.4962 | 411760.4323 | 24748450.9285 | 32286 | 9079712.5916 | 246503.3848 | 9326215.9763 | 3502 | 18690342.4927 | 980828.762 | 19671171.2547 | 46670.4879 | 375 | 11092761.6324 | 84723.0144 | 11177484.6468 | 22468.8951 | 8 | 23407162.6529 | 17525.6971 | 23424688.35 | 37723.746 | 4 | 486564.9277 | 1485.3601 | 10002 | 42456.888 | 59.211 | 409 | 187380.5538 | 262 | 33.7 | 40.7 | 13.3 | 82.3 | 1.6 | 132.6 | 0 | 193 | 0 | 255 | 0 | 317 | 0 | 379 | 20.2258 | 6896.8 | 7000.2 | 253.2 | 260.7 | 677384 | 7339.5 | 6552.4 | 411.5 | 7477.6 | 23.4 | 885.4 | 14817.1 | 679927 | 7371 | 7520 | 3089 | 44 | 1.6435 | 1936 | 0 | 0 | 0 | 0 | 0 | 0 | 0 | 1 | 0 | 0 | 0 | 0 | 0 | 0 | 0 | 31 | 20 | 0 | 0 | 0 | 0 | 0 | 0 | 0 | 0 | 0 | 0 | 0 | 0 | 0 | 0 | 0 | 0 | 0 | 24.727 | 85.9068 | 2622.8228 | 69859.279 | 292808.6044 | 1692.1438 | 45070.5026 | 188908.777 | 32286 | 3502 | 373 | 12 | 3
2015-09-01 | 2015 | 85803166.1025 | 21744443.9175 | 411760.4323 | 22156204.3497 | 32292 | 8842176.8665 | 246503.3848 | 9088680.2513 | 3499 | 18142037.7011 | 980828.762 | 19122866.4631 | 58182.3842 | 375 | 11219875.1562 | 84723.0144 | 11304598.1706 | 22402.0058 | 8 | 21433346.55 | 17525.6971 | 21450872.2471 | 37592.1544 | 4 | 528767.3433 | 1417.73 | 9997 | 41275.44 | 141.654 | 409 | 181572.52 | 262 | 54.5 | 42.9 | 25 | 73.4 | 9.3 | 117.7 | 1.6 | 170 | 0 | 228.4 | 0 | 288.4 | 0 | 348.4 | 19.6133 | 6893.1 | 6953.7 | 250.6 | 253.9 | 677384 | 7339.5 | 6552.4 | 411.5 | 7477.6 | 23.4 | 885.4 | 14817.1 | 679927 | 7371 | 7520 | 3089 | 45 | 1.6532 | 2025 | 0 | 0 | 0 | 0 | 0 | 0 | 0 | 0 | 1 | 0 | 0 | 0 | 0 | 1 | 1 | 30 | 21 | 0 | 0 | 0 | 0 | 0 | 0 | 0 | 0 | 0 | 0 | 0 | 0 | 0 | 0 | 0 | 0 | 0 | 22.8707 | 86.5836 | 2428.3005 | 67289.2748 | 255367.5268 | 1699.8104 | 47102.4924 | 178757.2687 | 32292 | 3499 | 373 | 12 | 3
2015-10-01 | 2015 | 78520635.854 | 17289573.2489 | 411760.4323 | 17701333.6812 | 32303 | 7751548.7202 | 246503.3848 | 7998052.105 | 3503 | 17108387.2078 | 980828.762 | 18089215.9698 | 46026.3194 | 376 | 10858934.2884 | 84723.0144 | 10943657.3028 | 16934.4087 | 8 | 22301204.0494 | 17525.6971 | 22318729.7465 | 37733.8481 | 4 | 563702.5833 | 1343.29 | 10001 | 42678.648 | 60.691 | 411 | 187645.5401 | 262 | 279.7 | 0 | 217.7 | 0 | 157.4 | 1.7 | 102.7 | 9 | 60.5 | 28.8 | 30.9 | 61.2 | 10.4 | 102.7 | 10.9774 | 6892.9 | 6932.8 | 251.5 | 253 | 677384 | 7339.5 | 6552.4 | 411.5 | 7477.6 | 23.4 | 885.4 | 14817.1 | 686855 | 7414 | 7911 | 2863 | 46 | 1.6628 | 2116 | 0 | 0 | 0 | 0 | 0 | 0 | 0 | 0 | 0 | 1 | 0 | 0 | 0 | 1 | 1 | 31 | 21 | 0 | 0 | 0 | 0 | 0 | 0 | 0 | 0 | 0 | 0 | 0 | 0 | 0 | 0 | 0 | 0 | 0 | 17.6767 | 73.6516 | 2290.9341 | 65140.8173 | 265699.1636 | 1551.9231 | 44127.6504 | 179989.756 | 32303 | 3503 | 374 | 12 | 3
2015-11-01 | 2015 | 78448259.88 | 17663717.4927 | 411760.4323 | 18075477.925 | 32342 | 7882262.9902 | 246503.3848 | 8128766.375 | 3500 | 16045706.0432 | 980828.762 | 17026534.8052 | 48084.8123 | 377 | 10971227.3136 | 84723.0144 | 11055950.328 | 23963.7804 | 8 | 21388597.1447 | 17525.6971 | 21406122.8418 | 38304.635 | 4 | 559982.5281 | 1255.22 | 9998 | 41048.64 | 99.914 | 410 | 181302.931 | 262 | 380.5 | 0 | 320.5 | 0 | 261.8 | 1.3 | 208.1 | 7.6 | 157.6 | 17.1 | 110.9 | 30.4 | 76.7 | 56.2 | 7.3167 | 6886.2 | 6898.2 | 250.3 | 248.9 | 677384 | 7339.5 | 6552.4 | 411.5 | 7477.6 | 23.4 | 885.4 | 14817.1 | 686855 | 7414 | 7911 | 2863 | 47 | 1.6721 | 2209 | 0 | 0 | 0 | 0 | 0 | 0 | 0 | 0 | 0 | 0 | 1 | 0 | 0 | 0 | 0 | 30 | 21 | 0 | 0 | 0 | 0 | 0 | 0 | 0 | 0 | 0 | 0 | 0 | 0 | 0 | 0 | 0 | 0 | 0 | 18.6295 | 77.4168 | 2150.6296 | 65809.2281 | 254834.7957 | 1505.4407 | 46066.4597 | 178384.357 | 32342 | 3500 | 375 | 12 | 3
2015-12-01 | 2015 | 86033469.7998 | 20383570.0151 | 411760.4323 | 20795330.4474 | 32350 | 8695582.1505 | 246503.3848 | 8942085.5352 | 3496 | 18216584.0573 | 980828.762 | 19197412.8193 | 49771.8821 | 371 | 10301874.9894 | 84723.0144 | 10386598.0038 | 20381.0423 | 8 | 25389973.5472 | 17525.6971 | 25407499.2443 | 40246.4926 | 4 | 605952.9669 | 1252.149 | 10011 | 42416.928 | 148.416 | 410 | 187346.362 | 262 | 494.4 | 0 | 432.4 | 0 | 370.4 | 0 | 308.4 | 0 | 246.4 | 0 | 187.3 | 2.9 | 132.1 | 9.7 | 4.0516 | 6895.6 | 6902.3 | 251.8 | 250.6 | 677384 | 7339.5 | 6552.4 | 411.5 | 7477.6 | 23.4 | 885.4 | 14817.1 | 686855 | 7414 | 7911 | 2863 | 48 | 1.6812 | 2304 | 0 | 0 | 0 | 0 | 0 | 0 | 0 | 0 | 0 | 0 | 0 | 1 | 0 | 0 | 0 | 31 | 21 | 0 | 0 | 0 | 0 | 0 | 0 | 0 | 0 | 0 | 0 | 0 | 0 | 0 | 0 | 0 | 0 | 0 | 20.7362 | 82.5098 | 2464.0499 | 61824.9881 | 302470.2291 | 1669.1951 | 41881.4436 | 204899.1875 | 32350 | 3496 | 369 | 12 | 3
2016-01-01 | 2016 | 91445250.0397 | 21981111.1465 | 587474.3792 | 22568585.5257 | 32375 | 9419154.0245 | 294605.9995 | 9713760.024 | 3473 | 19583848.3543 | 1380905.3946 | 20964753.749 | 43138.714 | 378 | 10824210.6852 | 104250.7131 | 10928461.3983 | 20064.1852 | 8 | 26218283.2317 | 22500.6181 | 26240783.8498 | 40110.5598 | 4 | 603432.7807 | 1281.1509 | 10012 | 42484.968 | 54.729 | 410 | 187346.362 | 262 | 713.5 | 0 | 651.5 | 0 | 589.5 | 0 | 527.5 | 0 | 465.5 | 0 | 403.5 | 0 | 341.5 | 0 | -3.0161 | 6908.4 | 6871.2 | 252.2 | 249.8 | 692620.8 | 7420.6 | 6600.8 | 427.5 | 7596.5 | 377.2 | 784.9 | 15017.1 | 691978 | 7414 | 7769 | 2819 | 49 | 1.6902 | 2401 | 1 | 0 | 0 | 0 | 0 | 0 | 0 | 0 | 0 | 0 | 0 | 0 | 0 | 0 | 0 | 31 | 20 | 0 | 0 | 0 | 0 | 0 | 0 | 0 | 0 | 0 | 0 | 0 | 0 | 0 | 0 | 0 | 0 | 0 | 22.4871 | 90.2238 | 2773.1156 | 68302.8837 | 328009.7981 | 1789.1068 | 44066.3766 | 211619.2246 | 32375 | 3473 | 376 | 12 | 3
2016-02-01 | 2016 | 83837146.5549 | 19653906.0201 | 587474.3792 | 20241380.3992 | 32383 | 8776121.7866 | 294605.9995 | 9070727.786 | 3476 | 18000427.9053 | 1380905.3946 | 19381333.2999 | 51480.6625 | 384 | 10104615.0434 | 104250.7131 | 10208865.7565 | 20120.0805 | 8 | 24059531.4708 | 22500.6181 | 24082032.0889 | 39811.4273 | 4 | 509188.7909 | 1250.846 | 10014 | 39834.792 | 103.011 | 410 | 175259.4999 | 262 | 640.3 | 0 | 582.3 | 0 | 524.3 | 0 | 466.3 | 0 | 408.3 | 0 | 350.3 | 0 | 293.8 | 1.5 | -2.0793 | 6922.3 | 6850.4 | 250.6 | 247.8 | 692620.8 | 7420.6 | 6600.8 | 427.5 | 7596.5 | 377.2 | 784.9 | 15017.1 | 691978 | 7414 | 7769 | 2819 | 50 | 1.699 | 2500 | 0 | 1 | 0 | 0 | 0 | 0 | 0 | 0 | 0 | 0 | 0 | 0 | 0 | 0 | 0 | 29 | 20 | 0 | 0 | 0 | 0 | 0 | 0 | 0 | 0 | 0 | 0 | 0 | 0 | 0 | 0 | 0 | 0 | 0 | 21.5539 | 89.9838 | 2523.6111 | 63805.411 | 301025.4011 | 1740.4215 | 44003.7317 | 207603.7249 | 32383 | 3476 | 382 | 12 | 3
2016-03-01 | 2016 | 85651993.7583 | 18771897.6076 | 587474.3792 | 19359371.9868 | 32395 | 8566442.2163 | 294605.9995 | 8861048.2158 | 3477 | 17643965.0744 | 1380905.3946 | 19024870.4691 | 47229.7579 | 382 | 10908723.3796 | 104250.7131 | 11012974.0927 | 20173.7878 | 8 | 26039535.469 | 22500.6181 | 26062036.087 | 39807.266 | 4 | 486373.2237 | 1251.506 | 10027 | 42432.768 | 139.464 | 410 | 195590.4935 | 262 | 501.1 | 0 | 439.1 | 0 | 377.1 | 0 | 316.9 | 1.8 | 260.2 | 7.1 | 207 | 15.9 | 155.2 | 26.1 | 3.8355 | 6930.2 | 6827.3 | 248.1 | 244.7 | 692620.8 | 7420.6 | 6600.8 | 427.5 | 7596.5 | 377.2 | 784.9 | 15017.1 | 691978 | 7414 | 7769 | 2819 | 51 | 1.7076 | 2601 | 0 | 0 | 1 | 0 | 0 | 0 | 0 | 0 | 0 | 0 | 0 | 0 | 1 | 0 | 1 | 31 | 21 | 0 | 0 | 0 | 0 | 0 | 0 | 0 | 0 | 0 | 0 | 0 | 0 | 0 | 0 | 0 | 0 | 0 | 19.2775 | 82.2089 | 2371.5869 | 65553.4172 | 310262.3344 | 1606.5589 | 44407.1536 | 210177.7104 | 32395 | 3477 | 380 | 12 | 3
2016-04-01 | 2016 | 80793092.3499 | 17386044.9669 | 587474.3792 | 17973519.3461 | 32401 | 7888731.5869 | 294605.9995 | 8183337.5864 | 3484 | 16500949.66 | 1380905.3946 | 17881855.0546 | 44178.2485 | 382 | 10279460.202 | 104250.7131 | 10383710.9151 | 20815.6485 | 8 | 25437554.8557 | 22500.6181 | 25460055.4738 | 40943.3539 | 4 | 409981.6314 | 1245.39 | 10009 | 40808.88 | 60.591 | 409 | 181382.3282 | 262 | 451 | 0 | 391 | 0 | 331 | 0 | 272.6 | 1.6 | 217.9 | 6.9 | 163.9 | 12.9 | 115.4 | 24.4 | 4.9667 | 6931.9 | 6843.7 | 245.3 | 241.5 | 692620.8 | 7420.6 | 6600.8 | 427.5 | 7596.5 | 377.2 | 784.9 | 15017.1 | 689507 | 7421 | 7619 | 2937 | 52 | 1.716 | 2704 | 0 | 0 | 0 | 1 | 0 | 0 | 0 | 0 | 0 | 0 | 0 | 0 | 1 | 0 | 1 | 30 | 21 | 0 | 0 | 0 | 0 | 0 | 0 | 0 | 0 | 0 | 0 | 0 | 0 | 0 | 0 | 0 | 0 | 0 | 18.4907 | 78.2945 | 2229.1019 | 61807.8031 | 303095.8985 | 1560.3713 | 43265.4621 | 212167.1289 | 32401 | 3484 | 380 | 12 | 3
2016-05-01 | 2016 | 83448894.4544 | 18459616.89 | 587474.3792 | 19047091.2692 | 32387 | 8017658.33 | 294605.9995 | 8312264.3294 | 3482 | 17380868.1193 | 1380905.3946 | 18761773.514 | 58693.8014 | 371 | 11018984.188 | 104250.7131 | 11123234.9011 | 21750.3967 | 8 | 25822909.3271 | 22500.6181 | 25845409.9451 | 39847.0567 | 4 | 373487.8456 | 1244.485 | 10009 | 42137.928 | 142.104 | 409 | 187187.5675 | 262 | 221.4 | 20 | 172.5 | 33.1 | 125.2 | 47.8 | 84.6 | 69.2 | 47.2 | 93.8 | 20 | 128.6 | 5.9 | 176.5 | 13.5032 | 6944.7 | 6913.7 | 244.7 | 243.5 | 692620.8 | 7420.6 | 6600.8 | 427.5 | 7596.5 | 377.2 | 784.9 | 15017.1 | 689507 | 7421 | 7619 | 2937 | 53 | 1.7243 | 2809 | 0 | 0 | 0 | 0 | 1 | 0 | 0 | 0 | 0 | 0 | 0 | 0 | 1 | 0 | 1 | 31 | 21 | 0 | 0 | 0 | 0 | 0 | 0 | 0 | 0 | 0 | 0 | 0 | 0 | 0 | 0 | 0 | 0 | 0 | 18.9713 | 77.0068 | 2408.1342 | 66209.7316 | 307683.4517 | 1631.3167 | 44851.7536 | 208430.7254 | 32387 | 3482 | 369 | 12 | 3
2016-06-01 | 2016 | 85816488.118 | 21538029.7709 | 587474.3792 | 22125504.1501 | 32414 | 8301086.9995 | 294605.9995 | 8595692.9989 | 3471 | 17747348.4747 | 1380905.3946 | 19128253.8694 | 45510.2543 | 370 | 9687678.3748 | 104250.7131 | 9791929.0879 | 19264.1414 | 8 | 24302556.0516 | 22500.6181 | 24325056.6696 | 40485.0001 | 4 | 320397.7836 | 1186.165 | 10013 | 40794.24 | 64.566 | 407 | 181251.3356 | 263 | 67.7 | 21.1 | 32.3 | 45.7 | 13.6 | 87 | 3.4 | 136.8 | 0.4 | 193.8 | 0 | 253.4 | 0 | 313.4 | 18.4467 | 6955.5 | 7000.2 | 243.3 | 246.8 | 692620.8 | 7420.6 | 6600.8 | 427.5 | 7596.5 | 377.2 | 784.9 | 15017.1 | 689507 | 7421 | 7619 | 2937 | 54 | 1.7324 | 2916 | 0 | 0 | 0 | 0 | 0 | 1 | 0 | 0 | 0 | 0 | 0 | 0 | 0 | 0 | 0 | 30 | 22 | 0 | 0 | 0 | 0 | 0 | 0 | 0 | 0 | 0 | 0 | 0 | 0 | 0 | 0 | 0 | 0 | 0 | 22.753 | 82.5477 | 2349.9083 | 55635.9607 | 276421.0985 | 1723.2661 | 40799.7045 | 202708.8056 | 32414 | 3471 | 368 | 12 | 3
2016-07-01 | 2016 | 100212176.7717 | 28862642.3288 | 587474.3792 | 29450116.708 | 32430 | 9924884.1903 | 294605.9995 | 10219490.1898 | 3472 | 19424889.3906 | 1380905.3946 | 20805794.7852 | 57910.0223 | 371 | 10692829.268 | 104250.7131 | 10797079.9811 | 20217.4579 | 8 | 25912332.3353 | 22500.6181 | 25934832.9534 | 40492.8184 | 4 | 322217.3654 | 1104.562 | 10019 | 42231.648 | 136.389 | 409 | 187735.0052 | 261 | 11.1 | 83.9 | 1.7 | 136.5 | 0 | 196.8 | 0 | 258.8 | 0 | 320.8 | 0 | 382.8 | 0 | 444.8 | 22.3484 | 6956.3 | 7049.5 | 243.3 | 249.6 | 692620.8 | 7420.6 | 6600.8 | 427.5 | 7596.5 | 377.2 | 784.9 | 15017.1 | 695069 | 7438 | 7449 | 3045 | 55 | 1.7404 | 3025 | 0 | 0 | 0 | 0 | 0 | 0 | 1 | 0 | 0 | 0 | 0 | 0 | 0 | 0 | 0 | 31 | 20 | 0 | 0 | 0 | 0 | 0 | 0 | 0 | 0 | 0 | 0 | 0 | 0 | 0 | 0 | 0 | 0 | 0 | 29.294 | 94.9484 | 2804.0155 | 67481.7499 | 324185.4119 | 1809.0422 | 43536.6128 | 209151.8787 | 32430 | 3472 | 369 | 12 | 3
2016-08-01 | 2016 | 101591980.8284 | 30190514.5106 | 587474.3792 | 30777988.8897 | 32434 | 10292244.4763 | 294605.9995 | 10586850.4758 | 3467 | 20774898.1709 | 1380905.3946 | 22155803.5656 | 54129.3879 | 374 | 10869741.3254 | 104250.7131 | 10973992.0385 | 19070.3714 | 8 | 24607718.6776 | 22500.6181 | 24630219.2956 | 40223.5977 | 4 | 350579.8748 | 1070.232 | 10028 | 42305.088 | 105.856 | 409 | 187800.5942 | 261 | 2.4 | 101 | 0 | 160.6 | 0 | 222.6 | 0 | 284.6 | 0 | 346.6 | 0 | 408.6 | 0 | 470.6 | 23.1806 | 6953.5 | 7045.6 | 245.1 | 251 | 692620.8 | 7420.6 | 6600.8 | 427.5 | 7596.5 | 377.2 | 784.9 | 15017.1 | 695069 | 7438 | 7449 | 3045 | 56 | 1.7482 | 3136 | 0 | 0 | 0 | 0 | 0 | 0 | 0 | 1 | 0 | 0 | 0 | 0 | 0 | 0 | 0 | 31 | 22 | 0 | 0 | 0 | 0 | 0 | 0 | 0 | 0 | 0 | 0 | 0 | 0 | 0 | 0 | 0 | 0 | 0 | 30.611 | 98.5034 | 2692.7326 | 62352.2275 | 279888.8556 | 1910.9715 | 44249.9679 | 198630.8008 | 32434 | 3467 | 372 | 11 | 4
2016-09-01 | 2016 | 80535952.2413 | 21339589.3219 | 587474.3792 | 21927063.7011 | 32458 | 8229594.2562 | 294605.9995 | 8524200.2556 | 3476 | 17627771.6012 | 1380905.3946 | 19008676.9958 | 54978.6918 | 375 | 10181866.5372 | 104250.7131 | 10286117.2503 | 18974.107 | 8 | 23490941.5197 | 22500.6181 | 23513442.1377 | 40677.5127 | 4 | 381526.0806 | 1022.947 | 10027 | 40773.48 | 95.089 | 409 | 181599.64 | 261 | 68.7 | 28.8 | 32.3 | 52.4 | 8.3 | 88.4 | 0.7 | 140.8 | 0 | 200.1 | 0 | 260.1 | 0 | 320.1 | 18.67 | 6950.1 | 6998.1 | 246.6 | 248.4 | 692620.8 | 7420.6 | 6600.8 | 427.5 | 7596.5 | 377.2 | 784.9 | 15017.1 | 695069 | 7438 | 7449 | 3045 | 57 | 1.7559 | 3249 | 0 | 0 | 0 | 0 | 0 | 0 | 0 | 0 | 1 | 0 | 0 | 0 | 0 | 1 | 1 | 30 | 21 | 0 | 0 | 0 | 0 | 0 | 0 | 0 | 0 | 0 | 0 | 0 | 0 | 0 | 0 | 0 | 0 | 0 | 22.5184 | 81.7434 | 2413.8003 | 61226.8884 | 279921.9302 | 1689.6602 | 42858.8219 | 195945.3511 | 32458 | 3476 | 373 | 11 | 4
2016-10-01 | 2016 | 84029539.3646 | 17367880.3863 | 587474.3792 | 17955354.7655 | 32491 | 7606709.6128 | 294605.9995 | 7901315.6122 | 3471 | 17011330.8625 | 1380905.3946 | 18392236.2571 | 45722.5611 | 371 | 10249682.838 | 104250.7131 | 10353933.5511 | 18604.2085 | 8 | 24788405.0787 | 22500.6181 | 24810905.6967 | 39902.2133 | 4 | 423791.4266 | 1009.885 | 10020 | 41577.888 | 64.086 | 403 | 187520.9778 | 259 | 240.5 | 2 | 187.1 | 10.6 | 138 | 23.5 | 97.4 | 44.9 | 65.8 | 75.3 | 38.3 | 109.8 | 16.4 | 149.9 | 12.3065 | 6963.9 | 6990.5 | 246.8 | 247.4 | 692620.8 | 7420.6 | 6600.8 | 427.5 | 7596.5 | 377.2 | 784.9 | 15017.1 | 693929 | 7409 | 7549 | 3070 | 58 | 1.7634 | 3364 | 0 | 0 | 0 | 0 | 0 | 0 | 0 | 0 | 0 | 1 | 0 | 0 | 0 | 1 | 1 | 31 | 20 | 0 | 0 | 0 | 0 | 0 | 0 | 0 | 0 | 0 | 0 | 0 | 0 | 0 | 0 | 0 | 0 | 0 | 17.8266 | 73.4316 | 2478.738 | 64712.0847 | 310136.3212 | 1599.1858 | 41749.7321 | 200087.9492 | 32491 | 3471 | 369 | 11 | 4
2016-11-01 | 2016 | 79552519.6544 | 17601026.816 | 587474.3792 | 18188501.1952 | 32510 | 7699997.2373 | 294605.9995 | 7994603.2368 | 3473 | 16295329.8017 | 1380905.3946 | 17676235.1963 | 47044.9454 | 371 | 9905470.039 | 104250.7131 | 10009720.7521 | 18245.1858 | 8 | 24587580.6525 | 22500.6181 | 24610081.2705 | 39823.8095 | 4 | 450495.0198 | 1009.8 | 10020 | 40209.84 | 95.069 | 403 | 181471.914 | 259 | 390.6 | 0 | 330.6 | 0 | 270.6 | 0 | 213.3 | 2.7 | 159.3 | 8.7 | 108.2 | 17.6 | 69.5 | 38.9 | 6.98 | 6977.8 | 6983.4 | 244.1 | 242.2 | 692620.8 | 7420.6 | 6600.8 | 427.5 | 7596.5 | 377.2 | 784.9 | 15017.1 | 693929 | 7409 | 7549 | 3070 | 59 | 1.7709 | 3481 | 0 | 0 | 0 | 0 | 0 | 0 | 0 | 0 | 0 | 0 | 1 | 0 | 0 | 0 | 0 | 30 | 22 | 0 | 0 | 0 | 0 | 0 | 0 | 0 | 0 | 0 | 0 | 0 | 0 | 0 | 0 | 0 | 0 | 0 | 18.6491 | 76.731 | 2165.6745 | 56873.4134 | 279660.0144 | 1588.1613 | 41707.1698 | 205084.0106 | 32510 | 3473 | 369 | 11 | 4
2016-12-01 | 2016 | 86948817.6643 | 21677355.179 | 587474.3792 | 22264829.5582 | 32533 | 9135455.9252 | 294605.9995 | 9430061.9246 | 3475 | 18065072.1999 | 1380905.3946 | 19445977.5945 | 50271.6497 | 371 | 9522763.885 | 104250.7131 | 9627014.5981 | 20020.3683 | 8 | 24769933.8495 | 22500.6181 | 24792434.4675 | 39725.4005 | 4 | 488134.3095 | 1008.687 | 10019 | 41477.448 | 144 | 400 | 187520.9778 | 259 | 686.5 | 0 | 624.5 | 0 | 562.5 | 0 | 500.5 | 0 | 438.5 | 0 | 376.5 | 0 | 314.5 | 0 | -2.1452 | 6992.4 | 6999.9 | 242.9 | 241.1 | 692620.8 | 7420.6 | 6600.8 | 427.5 | 7596.5 | 377.2 | 784.9 | 15017.1 | 693929 | 7409 | 7549 | 3070 | 60 | 1.7782 | 3600 | 0 | 0 | 0 | 0 | 0 | 0 | 0 | 0 | 0 | 0 | 0 | 1 | 0 | 0 | 0 | 31 | 20 | 0 | 0 | 0 | 0 | 0 | 0 | 0 | 0 | 0 | 0 | 0 | 0 | 0 | 0 | 0 | 0 | 0 | 22.0767 | 87.5383 | 2620.7517 | 60168.8412 | 309905.4308 | 1690.8075 | 38818.6073 | 199938.9876 | 32533 | 3475 | 369 | 11 | 4
2017-01-01 | 2017 | 86745142.7848 | 21143529.2716 | 1018535.7425 | 22162065.0142 | 32544 | 9131076.9453 | 263459.1956 | 9394536.1409 | 3465 | 18712894.8871 | 1692155.3467 | 20405050.2338 | 43990.6261 | 384 | 9496330.2606 | 95435.1043 | 9591765.3649 | 19131.8403 | 8 | 24744485.8955 | 25801.2458 | 24770287.1413 | 41527.1111 | 4 | 473910.6788 | 1008.639 | 10036 | 41492.5392 | 70.163 | 400 | 186365.1718 | 259 | 660.3 | 0 | 598.3 | 0 | 536.3 | 0 | 474.3 | 0 | 412.3 | 0 | 350.3 | 0 | 288.3 | 0 | -1.3 | 7014.6 | 6982.5 | 241.3 | 238.5 | 711695.1 | 7780.9 | 6969 | 457.1 | 7434.8 | 287.5 | 971.8 | 15215.7 | 704469 | 7584 | 7619 | 3039 | 61 | 1.7853 | 3721 | 1 | 0 | 0 | 0 | 0 | 0 | 0 | 0 | 0 | 0 | 0 | 0 | 0 | 0 | 0 | 31 | 22 | 0 | 0 | 0 | 0 | 0 | 0 | 0 | 0 | 0 | 0 | 0 | 0 | 0 | 0 | 0 | 0 | 0 | 21.9673 | 87.4602 | 2415.3705 | 54498.6668 | 281480.5357 | 1714.1339 | 38676.4732 | 199760.3802 | 32544 | 3465 | 382 | 11 | 4
2017-02-01 | 2017 | 77288098.7426 | 17619034.4791 | 1018535.7425 | 18637570.2216 | 32558 | 7942358.789 | 263459.1956 | 8205817.9847 | 3465 | 16837957.9497 | 1692155.3467 | 18530113.2964 | 53365.6486 | 385 | 9012726.1418 | 95435.1043 | 9108161.2461 | 19432.3542 | 8 | 22936116.9607 | 25801.2458 | 22961918.2064 | 39675.8748 | 4 | 403016.5012 | 1025.387 | 10040 | 36816.27 | 157.371 | 393 | 166909.1006 | 259 | 520.5 | 0 | 464.5 | 0 | 408.5 | 0 | 352.5 | 0 | 296.5 | 0 | 241.9 | 1.4 | 192.8 | 8.3 | 1.4107 | 7031.3 | 6962.5 | 243.9 | 241.2 | 711695.1 | 7780.9 | 6969 | 457.1 | 7434.8 | 287.5 | 971.8 | 15215.7 | 704469 | 7584 | 7619 | 3039 | 62 | 1.7924 | 3844 | 0 | 1 | 0 | 0 | 0 | 0 | 0 | 0 | 0 | 0 | 0 | 0 | 0 | 0 | 0 | 28 | 19 | 0 | 0 | 0 | 0 | 0 | 0 | 0 | 0 | 0 | 0 | 0 | 0 | 0 | 0 | 0 | 0 | 0 | 20.4444 | 84.5786 | 2533.1665 | 59922.1135 | 302130.5027 | 1718.9344 | 40661.4341 | 205017.1268 | 32558 | 3465 | 383 | 11 | 4
2017-03-01 | 2017 | 86192726.3878 | 19005768.2419 | 1018535.7425 | 20024303.9845 | 32564 | 8727555.2364 | 263459.1956 | 8991014.4321 | 3469 | 17766336.1141 | 1692155.3467 | 19458491.4608 | 39658.3371 | 385 | 10570822.5576 | 95435.1043 | 10666257.6619 | 19950.6917 | 8 | 26024495.011 | 25801.2458 | 26050296.2568 | 41149.1641 | 4 | 391492.2284 | 1007.364 | 10043 | 41900.4125 | 62.661 | 393 | 191372.6674 | 259 | 596.4 | 0 | 534.4 | 0 | 472.4 | 0 | 410.4 | 0 | 348.4 | 0 | 288.1 | 1.7 | 230.7 | 6.3 | 0.76129 | 7049 | 6946 | 247.3 | 243.9 | 711695.1 | 7780.9 | 6969 | 457.1 | 7434.8 | 287.5 | 971.8 | 15215.7 | 704469 | 7584 | 7619 | 3039 | 63 | 1.7993 | 3969 | 0 | 0 | 1 | 0 | 0 | 0 | 0 | 0 | 0 | 0 | 0 | 0 | 1 | 0 | 1 | 31 | 23 | 0 | 0 | 0 | 0 | 0 | 0 | 0 | 0 | 0 | 0 | 0 | 0 | 0 | 0 | 0 | 0 | 0 | 19.8362 | 83.607 | 2197.4581 | 57968.7916 | 283155.3941 | 1630.3721 | 43009.1035 | 210083.0343 | 32564 | 3469 | 383 | 11 | 4
2017-04-01 | 2017 | 76758658.343 | 16033498.3069 | 1018535.7425 | 17052034.0494 | 32557 | 7365178.553 | 263459.1956 | 7628637.7486 | 3479 | 15375956.2559 | 1692155.3467 | 17068111.6026 | 47327.4186 | 384 | 9782564.3798 | 95435.1043 | 9877999.4841 | 19580.3756 | 8 | 24814357.7091 | 25801.2458 | 24840158.9549 | 40443.0317 | 4 | 331301.0031 | 1006.384 | 10042 | 38737.4943 | 125.751 | 393 | 177044.7098 | 259 | 314.7 | 0 | 254.7 | 0 | 199.3 | 4.6 | 145.7 | 11 | 100.6 | 25.9 | 58.7 | 44 | 28.5 | 73.8 | 9.51 | 7055.1 | 6963.6 | 249.5 | 245.6 | 711695.1 | 7780.9 | 6969 | 457.1 | 7434.8 | 287.5 | 971.8 | 15215.7 | 711863 | 7723 | 7392 | 3025 | 64 | 1.8062 | 4096 | 0 | 0 | 0 | 1 | 0 | 0 | 0 | 0 | 0 | 0 | 0 | 0 | 1 | 0 | 1 | 30 | 19 | 0 | 0 | 0 | 0 | 0 | 0 | 0 | 0 | 0 | 0 | 0 | 0 | 0 | 0 | 0 | 0 | 0 | 17.4586 | 73.0922 | 2339.3793 | 64986.8387 | 326844.1968 | 1481.6069 | 41158.3312 | 207001.3246 | 32557 | 3479 | 382 | 11 | 4
2017-05-01 | 2017 | 79816413.4038 | 18078369.9825 | 1018535.7425 | 19096905.7251 | 32576 | 7538905.424 | 263459.1956 | 7802364.6197 | 3481 | 15611174.2731 | 1692155.3467 | 17303329.6199 | 51110.5412 | 383 | 10142761.9496 | 95435.1043 | 10238197.0539 | 20005.5278 | 8 | 26032482.1397 | 25801.2458 | 26058283.3855 | 40635.3336 | 4 | 301733.1959 | 1005.394 | 10042 | 40460.6639 | 140.226 | 393 | 181352.207 | 259 | 234.8 | 4.8 | 179.1 | 11.1 | 131.3 | 25.3 | 92.1 | 48.1 | 61.1 | 79.1 | 33.1 | 113.1 | 12.6 | 154.6 | 12.5806 | 7066.7 | 7033.4 | 249.8 | 248.3 | 711695.1 | 7780.9 | 6969 | 457.1 | 7434.8 | 287.5 | 971.8 | 15215.7 | 711863 | 7723 | 7392 | 3025 | 65 | 1.8129 | 4225 | 0 | 0 | 0 | 0 | 1 | 0 | 0 | 0 | 0 | 0 | 0 | 0 | 1 | 0 | 1 | 31 | 22 | 0 | 0 | 0 | 0 | 0 | 0 | 0 | 0 | 0 | 0 | 0 | 0 | 0 | 0 | 0 | 0 | 0 | 18.9105 | 72.3037 | 2053.5639 | 58171.5742 | 296116.8567 | 1457.3679 | 41283.0526 | 210147.4467 | 32576 | 3481 | 381 | 11 | 4
2017-06-01 | 2017 | 82744976.0388 | 22008325.5564 | 1018535.7425 | 23026861.299 | 32584 | 8304559.4888 | 263459.1956 | 8568018.6845 | 3482 | 17031002.5139 | 1692155.3467 | 18723157.8606 | 50913.1229 | 382 | 10436470.0956 | 95435.1043 | 10531905.1999 | 20794.0606 | 8 | 21981367.3063 | 25801.2458 | 22007168.5521 | 41236.0848 | 4 | 271334.0388 | 1004.523 | 10045 | 39817.9354 | 110.016 | 393 | 184968.5469 | 259 | 51 | 46.9 | 25.6 | 81.5 | 6.9 | 122.8 | 0.7 | 176.6 | 0 | 235.9 | 0 | 295.9 | 0 | 355.9 | 19.8633 | 7079.8 | 7123 | 249.2 | 252.6 | 711695.1 | 7780.9 | 6969 | 457.1 | 7434.8 | 287.5 | 971.8 | 15215.7 | 711863 | 7723 | 7392 | 3025 | 66 | 1.8195 | 4356 | 0 | 0 | 0 | 0 | 0 | 1 | 0 | 0 | 0 | 0 | 0 | 0 | 0 | 0 | 0 | 30 | 22 | 0 | 0 | 0 | 0 | 0 | 0 | 0 | 0 | 0 | 0 | 0 | 0 | 0 | 0 | 0 | 0 | 0 | 23.5564 | 82.022 | 2227.8865 | 59840.3705 | 250081.4608 | 1633.7834 | 43882.9383 | 183393.0713 | 32584 | 3482 | 380 | 11 | 4
2017-07-01 | 2017 | 93651746.4526 | 26656292.2545 | 1018535.7425 | 27674827.997 | 32596 | 9132635.6258 | 263459.1956 | 9396094.8214 | 3487 | 18958109.9279 | 1692155.3467 | 20650265.2746 | 53857.404 | 381 | 10865564.0622 | 95435.1043 | 10960999.1665 | 21185.3131 | 8 | 25157094.263 | 25801.2458 | 25182895.5088 | 41073.2312 | 4 | 292432.6729 | 1002.46 | 10047 | 41550.2352 | 111.356 | 393 | 187045.4669 | 259 | 8.2 | 54.7 | 0 | 108.5 | 0 | 170.5 | 0 | 232.5 | 0 | 294.5 | 0 | 356.5 | 0 | 418.5 | 21.5 | 7101.9 | 7196 | 249 | 254.8 | 711695.1 | 7780.9 | 6969 | 457.1 | 7434.8 | 287.5 | 971.8 | 15215.7 | 712249 | 7853 | 7523 | 3012 | 67 | 1.8261 | 4489 | 0 | 0 | 0 | 0 | 0 | 0 | 1 | 0 | 0 | 0 | 0 | 0 | 0 | 0 | 0 | 31 | 20 | 0 | 0 | 0 | 0 | 0 | 0 | 0 | 0 | 0 | 0 | 0 | 0 | 0 | 0 | 0 | 0 | 0 | 27.3879 | 86.9228 | 2710.0086 | 68506.2448 | 314786.1939 | 1748.3926 | 44197.5773 | 203087.867 | 32596 | 3487 | 379 | 11 | 4
2017-08-01 | 2017 | 90913649.8722 | 24711833.1128 | 1018535.7425 | 25730368.8554 | 32602 | 8749926.5777 | 263459.1956 | 9013385.7733 | 3475 | 17778750.8725 | 1692155.3467 | 19470906.2192 | 48219.0509 | 381 | 11461386.4132 | 95435.1043 | 11556821.5175 | 21116.3999 | 8 | 25895612.1649 | 25801.2458 | 25921413.4107 | 41152.5845 | 4 | 328387.9646 | 1002.4857 | 10048 | 41457.5431 | 108.035 | 392 | 189698.4518 | 260 | 39.1 | 27.8 | 15.8 | 66.5 | 5.5 | 118.2 | 0.8 | 175.5 | 0 | 236.7 | 0 | 298.7 | 0 | 360.7 | 19.6355 | 7121.1 | 7216.7 | 245.9 | 251.5 | 711695.1 | 7780.9 | 6969 | 457.1 | 7434.8 | 287.5 | 971.8 | 15215.7 | 712249 | 7853 | 7523 | 3012 | 68 | 1.8325 | 4624 | 0 | 0 | 0 | 0 | 0 | 0 | 0 | 1 | 0 | 0 | 0 | 0 | 0 | 0 | 0 | 31 | 22 | 0 | 0 | 0 | 0 | 0 | 0 | 0 | 0 | 0 | 0 | 0 | 0 | 0 | 0 | 0 | 0 | 0 | 25.4589 | 83.6703 | 2322.9428 | 65663.7586 | 294561.516 | 1648.54 | 46600.0868 | 209043.6565 | 32602 | 3475 | 379 | 11 | 4
2017-09-01 | 2017 | 81650673.0732 | 20046483.0929 | 1018535.7425 | 21065018.8354 | 32611 | 7982455.2237 | 263459.1956 | 8245914.4193 | 3475 | 16606922.5624 | 1692155.3467 | 18299077.9092 | 51531.6629 | 384 | 10106866.1678 | 95435.1043 | 10202301.2721 | 21048.8542 | 8 | 23156864.9346 | 25801.2458 | 23182666.1804 | 38599.5983 | 4 | 363969.261 | 975.8737 | 10048 | 39732.2089 | 108.895 | 387 | 184294.2526 | 257 | 96.9 | 30.6 | 64 | 57.7 | 36.3 | 90 | 13.7 | 127.4 | 3.2 | 176.9 | 0 | 233.7 | 0 | 293.7 | 17.79 | 7144.8 | 7193.4 | 244.6 | 246.3 | 711695.1 | 7780.9 | 6969 | 457.1 | 7434.8 | 287.5 | 971.8 | 15215.7 | 712249 | 7853 | 7523 | 3012 | 69 | 1.8388 | 4761 | 0 | 0 | 0 | 0 | 0 | 0 | 0 | 0 | 1 | 0 | 0 | 0 | 0 | 1 | 1 | 30 | 20 | 0 | 0 | 0 | 0 | 0 | 0 | 0 | 0 | 0 | 0 | 0 | 0 | 0 | 0 | 0 | 0 | 0 | 21.5316 | 79.0975 | 2382.6924 | 63764.383 | 289783.3273 | 1588.4616 | 42509.5886 | 193188.8848 | 32611 | 3475 | 382 | 11 | 4
2017-10-01 | 2017 | 77042352.2233 | 17213057.3712 | 1018535.7425 | 18231593.1138 | 32667 | 7482866.2645 | 263459.1956 | 7746325.4601 | 3485 | 16127167.8532 | 1692155.3467 | 17819323.2 | 50850.7215 | 385 | 10839985.3702 | 95435.1043 | 10935420.4745 | 21065.0922 | 8 | 21688369.2769 | 25801.2458 | 21714170.5226 | 37524.5556 | 4 | 394752.4007 | 940.6857 | 10047 | 38641.1891 | 109.315 | 387 | 176421.5522 | 257 | 209.5 | 2.4 | 154.8 | 9.7 | 108.1 | 25 | 74.9 | 53.8 | 48.2 | 89.1 | 29.3 | 132.2 | 15.6 | 180.5 | 13.3194 | 7161 | 7185.2 | 244 | 244.7 | 711695.1 | 7780.9 | 6969 | 457.1 | 7434.8 | 287.5 | 971.8 | 15215.7 | 718200 | 7964 | 7205 | 2949 | 70 | 1.8451 | 4900 | 0 | 0 | 0 | 0 | 0 | 0 | 0 | 0 | 0 | 1 | 0 | 0 | 0 | 1 | 1 | 31 | 21 | 0 | 0 | 0 | 0 | 0 | 0 | 0 | 0 | 0 | 0 | 0 | 0 | 0 | 0 | 0 | 0 | 0 | 18.0034 | 71.702 | 2203.9979 | 65091.7885 | 258502.03 | 1493.0309 | 44094.4374 | 175114.2784 | 32667 | 3485 | 383 | 11 | 4
2017-11-01 | 2017 | 80214333.0259 | 18473360.6682 | 1018535.7425 | 19491896.4108 | 32688 | 8109906.4081 | 263459.1956 | 8373365.6037 | 3486 | 16498931.2946 | 1692155.3467 | 18191086.6413 | 43121.318 | 386 | 10748832.0948 | 95435.1043 | 10844267.1991 | 20068.8292 | 8 | 22740217.2489 | 25801.2458 | 22766018.4946 | 38786.0908 | 4 | 385778.0472 | 864.7347 | 10033 | 39411.0858 | 64.381 | 386 | 181085.3677 | 257 | 491.8 | 0 | 431.8 | 0 | 371.8 | 0 | 311.8 | 0 | 252.7 | 0.9 | 195.2 | 3.4 | 141.2 | 9.4 | 3.6067 | 7184.7 | 7186 | 248.1 | 245.9 | 711695.1 | 7780.9 | 6969 | 457.1 | 7434.8 | 287.5 | 971.8 | 15215.7 | 718200 | 7964 | 7205 | 2949 | 71 | 1.8513 | 5041 | 0 | 0 | 0 | 0 | 0 | 0 | 0 | 0 | 0 | 0 | 1 | 0 | 0 | 0 | 0 | 30 | 22 | 0 | 0 | 0 | 0 | 0 | 0 | 0 | 0 | 0 | 0 | 0 | 0 | 0 | 0 | 0 | 0 | 0 | 19.8767 | 80.0666 | 2142.144 | 61615.1545 | 258704.7556 | 1570.9056 | 45184.4467 | 189716.8208 | 32688 | 3486 | 384 | 11 | 4
2017-12-01 | 2017 | 87632889.9888 | 22705695.4212 | 1018535.7425 | 23724231.1637 | 32709 | 9035579.891 | 263459.1956 | 9299039.0866 | 3484 | 17342976.5156 | 1692155.3467 | 19035131.8624 | 52890.0338 | 390 | 10149272.7452 | 95435.1043 | 10244707.8495 | 19550.2793 | 8 | 24307530.864 | 25801.2458 | 24333332.1097 | 38064.4887 | 4 | 411681.3823 | 850.7037 | 10033 | 36304.8935 | 155.469 | 386 | 150424.5741 | 257 | 744.9 | 0 | 682.9 | 0 | 620.9 | 0 | 558.9 | 0 | 496.9 | 0 | 434.9 | 0 | 372.9 | 0 | -4.029 | 7199.5 | 7206.8 | 249.3 | 246.8 | 711695.1 | 7780.9 | 6969 | 457.1 | 7434.8 | 287.5 | 971.8 | 15215.7 | 718200 | 7964 | 7205 | 2949 | 72 | 1.8573 | 5184 | 0 | 0 | 0 | 0 | 0 | 0 | 0 | 0 | 0 | 0 | 0 | 1 | 0 | 0 | 0 | 31 | 19 | 0 | 0 | 0 | 0 | 0 | 0 | 0 | 0 | 0 | 0 | 0 | 0 | 0 | 0 | 0 | 0 | 0 | 23.3972 | 86.099 | 2568.8437 | 67399.3937 | 320175.4225 | 1574.4526 | 41309.3058 | 196236.5493 | 32709 | 3484 | 388 | 11 | 4
2018-01-01 | 2018 | 89261362.1899 | 22811124.8243 | 1262534.7423 | 24073659.5666 | 32713 | 9556682.0169 | 330693.4657 | 9887375.4826 | 3469 | 19146594.0643 | 2068825.4758 | 21215419.54 | 42752.4525 | 391 | 10112914.5778 | 107593.3344 | 10220507.9122 | 19341.3776 | 8 | 23983751.1108 | 25410.3872 | 24009161.498 | 39006.2039 | 4 | 399815.4062 | 850.9397 | 10041 | 39888.8977 | 68.356 | 385 | 179212.262 | 257 | 779.5 | 0 | 717.5 | 0 | 655.5 | 0 | 593.5 | 0 | 531.5 | 0 | 469.5 | 0 | 407.8 | 0.3 | -5.1452 | 7199.4 | 7167.3 | 249.9 | 246.6 | 735936.1 | 7987.4 | 7214.6 | 447.7 | 7389.6 | 277 | 1087 | 15377 | 726015 | 7981 | 7309 | 3134 | 73 | 1.8633 | 5329 | 1 | 0 | 0 | 0 | 0 | 0 | 0 | 0 | 0 | 0 | 0 | 0 | 0 | 0 | 0 | 31 | 22 | 0 | 0 | 0 | 0 | 0 | 0 | 0 | 0 | 0 | 0 | 0 | 0 | 0 | 0 | 0 | 0 | 0 | 23.7389 | 91.9422 | 2466.3357 | 58071.0677 | 272831.3807 | 1750.3027 | 41211.7255 | 193622.2701 | 32713 | 3469 | 389 | 11 | 4
2018-02-01 | 2018 | 80116812.4004 | 18899509.5849 | 1262534.7423 | 20162044.3272 | 32725 | 8181637.9615 | 330693.4657 | 8512331.4272 | 3463 | 16797338.8373 | 2068825.4758 | 18866164.3131 | 47627.4812 | 391 | 9442459.8946 | 107593.3344 | 9550053.229 | 18896.2407 | 8 | 23560854.0352 | 25410.3872 | 23586264.4224 | 42387.4302 | 4 | 328347.9528 | 870.58 | 10043 | 36023.2887 | 148.014 | 385 | 161967.9848 | 257 | 624.4 | 0 | 568.4 | 0 | 512.4 | 0 | 456.4 | 0 | 400.4 | 0 | 346.1 | 1.7 | 292.8 | 4.4 | -2.3 | 7188.9 | 7120.1 | 251.7 | 249 | 735936.1 | 7987.4 | 7214.6 | 447.7 | 7389.6 | 277 | 1087 | 15377 | 726015 | 7981 | 7309 | 3134 | 74 | 1.8692 | 5476 | 0 | 1 | 0 | 0 | 0 | 0 | 0 | 0 | 0 | 0 | 0 | 0 | 0 | 0 | 0 | 28 | 19 | 0 | 0 | 0 | 0 | 0 | 0 | 0 | 0 | 0 | 0 | 0 | 0 | 0 | 0 | 0 | 0 | 0 | 22.0038 | 87.7886 | 2539.5295 | 62829.2976 | 310345.5845 | 1723.2521 | 42634.1662 | 210591.6466 | 32725 | 3463 | 389 | 11 | 4
2018-03-01 | 2018 | 84250445.4892 | 19685114.8112 | 1262534.7423 | 20947649.5535 | 32727 | 8639578.5165 | 330693.4657 | 8970271.9822 | 3461 | 17521480.3041 | 2068825.4758 | 19590305.7799 | 43142.6781 | 390 | 10387637.9836 | 107593.3344 | 10495231.318 | 19585.6734 | 8 | 24137529.815 | 25410.3872 | 24162940.2023 | 39712.4665 | 4 | 317160.8182 | 850.4567 | 10043 | 40101.1199 | 69.156 | 385 | 180366.5469 | 257 | 637.2 | 0 | 575.2 | 0 | 513.2 | 0 | 451.2 | 0 | 389.2 | 0 | 327.2 | 0 | 265.2 | 0 | -0.55484 | 7188.8 | 7084.1 | 253.9 | 250.6 | 735936.1 | 7987.4 | 7214.6 | 447.7 | 7389.6 | 277 | 1087 | 15377 | 726015 | 7981 | 7309 | 3134 | 75 | 1.8751 | 5625 | 0 | 0 | 1 | 0 | 0 | 0 | 0 | 0 | 0 | 0 | 0 | 0 | 1 | 0 | 1 | 31 | 21 | 0 | 0 | 0 | 0 | 0 | 0 | 0 | 0 | 0 | 0 | 0 | 0 | 0 | 0 | 0 | 0 | 0 | 20.6475 | 83.6069 | 2391.9787 | 62471.615 | 287654.05 | 1620.3727 | 42319.4811 | 194862.421 | 32727 | 3461 | 388 | 11 | 4
2018-04-01 | 2018 | 74689391.7479 | 17876760.7199 | 1262534.7423 | 19139295.4622 | 32717 | 7966943.1695 | 330693.4657 | 8297636.6352 | 3464 | 15942388.4829 | 2068825.4758 | 18011213.9587 | 46999.7473 | 391 | 9140294.4202 | 107593.3344 | 9247887.7546 | 19528.5635 | 8 | 20400033.5283 | 25410.3872 | 20425443.9155 | 39624.8129 | 4 | 268968.5401 | 851.4357 | 10053 | 38397.7517 | 149.054 | 385 | 172608.5404 | 257 | 492 | 0 | 432 | 0 | 372 | 0 | 312 | 0 | 254.2 | 2.2 | 199.5 | 7.5 | 149.6 | 17.6 | 3.6 | 7201.1 | 7111.6 | 257.4 | 253.2 | 735936.1 | 7987.4 | 7214.6 | 447.7 | 7389.6 | 277 | 1087 | 15377 | 731439 | 8038 | 7479 | 3201 | 76 | 1.8808 | 5776 | 0 | 0 | 0 | 1 | 0 | 0 | 0 | 0 | 0 | 0 | 0 | 0 | 1 | 0 | 1 | 30 | 21 | 0 | 0 | 0 | 0 | 0 | 0 | 0 | 0 | 0 | 0 | 0 | 0 | 0 | 0 | 0 | 0 | 0 | 19.4998 | 79.8464 | 2193.5469 | 55046.9509 | 243160.0466 | 1535.4829 | 38532.8656 | 170212.0326 | 32717 | 3464 | 389 | 11 | 4
2018-05-01 | 2018 | 76596493.86 | 18779212.9504 | 1262534.7423 | 20041747.6927 | 32733 | 7918538.4078 | 330693.4657 | 8249231.8735 | 3473 | 16444735.3249 | 2068825.4758 | 18513560.8007 | 48119.6342 | 391 | 9791120.276 | 107593.3344 | 9898713.6104 | 19492.6083 | 8 | 20420321.7049 | 25410.3872 | 20445732.0922 | 36321.1047 | 4 | 245011.152 | 850.7627 | 10052 | 40604.4756 | 108.085 | 385 | 183013.5047 | 257 | 160.9 | 24.2 | 115.7 | 41 | 76.6 | 63.9 | 47.5 | 96.8 | 25.4 | 136.7 | 10.9 | 184.2 | 3.7 | 239 | 15.5903 | 7208.5 | 7176 | 257.5 | 255.4 | 735936.1 | 7987.4 | 7214.6 | 447.7 | 7389.6 | 277 | 1087 | 15377 | 731439 | 8038 | 7479 | 3201 | 77 | 1.8865 | 5929 | 0 | 0 | 0 | 0 | 1 | 0 | 0 | 0 | 0 | 0 | 0 | 0 | 1 | 0 | 1 | 31 | 22 | 0 | 0 | 0 | 0 | 0 | 0 | 0 | 0 | 0 | 0 | 0 | 0 | 0 | 0 | 0 | 0 | 0 | 19.751 | 76.6209 | 2152.2391 | 56242.691 | 232337.8647 | 1527.3955 | 39914.1678 | 164884.9362 | 32733 | 3473 | 389 | 11 | 4
2018-06-01 | 2018 | 82303325.1098 | 21325478.3768 | 1262534.7423 | 22588013.1191 | 32744 | 8043194.8585 | 330693.4657 | 8373888.3242 | 3472 | 15810745.2115 | 2068825.4758 | 17879570.6873 | 49986.7018 | 391 | 10159119.6324 | 107593.3344 | 10266712.9668 | 21149.9832 | 8 | 23067081.9218 | 25410.3872 | 23092492.309 | 40877.1156 | 4 | 221134.5879 | 853.1427 | 10072 | 36795.6733 | 113.955 | 385 | 165490.3283 | 256 | 75.1 | 33.2 | 39.5 | 57.6 | 14.3 | 92.4 | 5.3 | 143.4 | 0.7 | 198.8 | 0 | 258.1 | 0 | 318.1 | 18.6033 | 7221.1 | 7264.3 | 256.6 | 259.3 | 735936.1 | 7987.4 | 7214.6 | 447.7 | 7389.6 | 277 | 1087 | 15377 | 731439 | 8038 | 7479 | 3201 | 78 | 1.8921 | 6084 | 0 | 0 | 0 | 0 | 0 | 1 | 0 | 0 | 0 | 0 | 0 | 0 | 0 | 0 | 0 | 30 | 21 | 0 | 0 | 0 | 0 | 0 | 0 | 0 | 0 | 0 | 0 | 0 | 0 | 0 | 0 | 0 | 0 | 0 | 22.9946 | 80.3945 | 2177.5144 | 61111.3867 | 274910.6227 | 1524.2601 | 42777.9707 | 192437.4359 | 32744 | 3472 | 389 | 11 | 4
2018-07-01 | 2018 | 95692313.7785 | 28754482.5649 | 1262534.7423 | 30017017.3072 | 32743 | 9411088.6582 | 330693.4657 | 9741782.1239 | 3468 | 18626006.8972 | 2068825.4758 | 20694832.3729 | 54700.8124 | 391 | 10789566.4946 | 107593.3344 | 10897159.829 | 22524.4984 | 8 | 24082084.2587 | 25410.3872 | 24107494.6459 | 40816.9824 | 4 | 238815.4791 | 853.1257 | 10072 | 40467.8467 | 105.335 | 386 | 180779.2878 | 256 | 10.8 | 62.8 | 2.4 | 116.4 | 0 | 176 | 0 | 238 | 0 | 300 | 0 | 362 | 0 | 424 | 21.6774 | 7255 | 7345.7 | 257.1 | 263.3 | 735936.1 | 7987.4 | 7214.6 | 447.7 | 7389.6 | 277 | 1087 | 15377 | 740407 | 8003 | 7329 | 3290 | 79 | 1.8976 | 6241 | 0 | 0 | 0 | 0 | 0 | 0 | 1 | 0 | 0 | 0 | 0 | 0 | 0 | 0 | 0 | 31 | 21 | 0 | 0 | 0 | 0 | 0 | 0 | 0 | 0 | 0 | 0 | 0 | 0 | 0 | 0 | 0 | 0 | 0 | 29.5725 | 90.6145 | 2520.379 | 64864.0466 | 286993.9839 | 1707.3535 | 43940.1606 | 194415.2794 | 32743 | 3468 | 389 | 11 | 4
2018-08-01 | 2018 | 96168056.4349 | 29388191.2594 | 1262534.7423 | 30650726.0017 | 32773 | 9489896.2129 | 330693.4657 | 9820589.6786 | 3470 | 19367177.3613 | 2068825.4758 | 21436002.837 | 51934.04 | 391 | 11293412.4518 | 107593.3344 | 11401005.7862 | 21210.1703 | 8 | 23066848.7535 | 25410.3872 | 23092259.1407 | 40567.7448 | 4 | 268152.6731 | 853.0657 | 10076 | 41235.0961 | 103.28 | 384 | 185825.2822 | 256 | 7.3 | 71.6 | 1.4 | 127.7 | 0 | 188.3 | 0 | 250.3 | 0 | 312.3 | 0 | 374.3 | 0 | 436.3 | 22.0742 | 7266.2 | 7359.5 | 258.3 | 264.6 | 735936.1 | 7987.4 | 7214.6 | 447.7 | 7389.6 | 277 | 1087 | 15377 | 740407 | 8003 | 7329 | 3290 | 80 | 1.9031 | 6400 | 0 | 0 | 0 | 0 | 0 | 0 | 0 | 1 | 0 | 0 | 0 | 0 | 0 | 0 | 0 | 31 | 22 | 0 | 0 | 0 | 0 | 0 | 0 | 0 | 0 | 0 | 0 | 0 | 0 | 0 | 0 | 0 | 0 | 0 | 30.1691 | 91.2949 | 2491.9789 | 64778.442 | 262412.0357 | 1768.5012 | 45971.7975 | 186227.8963 | 32773 | 3470 | 389 | 11 | 4
2018-09-01 | 2018 | 86932888.3023 | 22018217.8033 | 1262534.7423 | 23280752.5456 | 32773 | 7966074.0394 | 330693.4657 | 8296767.5051 | 3470 | 17016761.2805 | 2068825.4758 | 19085586.7563 | 52804.1323 | 391 | 10713490.5804 | 107593.3344 | 10821083.9148 | 20608.2335 | 8 | 25738670.3961 | 25410.3872 | 25764080.7833 | 40316.1284 | 4 | 305786.4352 | 854.3907 | 10076 | 38173.8035 | 113.47 | 384 | 171824.1114 | 256 | 97 | 34.5 | 62.2 | 59.7 | 35.2 | 92.7 | 15.1 | 132.6 | 3.9 | 181.4 | 0 | 237.5 | 0 | 297.5 | 17.9167 | 7279.6 | 7324.4 | 260.6 | 263.3 | 735936.1 | 7987.4 | 7214.6 | 447.7 | 7389.6 | 277 | 1087 | 15377 | 740407 | 8003 | 7329 | 3290 | 81 | 1.9085 | 6561 | 0 | 0 | 0 | 0 | 0 | 0 | 0 | 0 | 1 | 0 | 0 | 0 | 0 | 1 | 1 | 30 | 19 | 0 | 0 | 0 | 0 | 0 | 0 | 0 | 0 | 0 | 0 | 0 | 0 | 0 | 0 | 0 | 0 | 0 | 23.6788 | 79.7 | 2569.0654 | 71191.3415 | 339001.0629 | 1627.0747 | 45087.8496 | 214700.6732 | 32773 | 3470 | 389 | 11 | 4
2018-10-01 | 2018 | 82550832.4241 | 18168190.9866 | 1262534.7423 | 19430725.7289 | 32783 | 7492684.6564 | 330693.4657 | 7823378.1221 | 3469 | 16296903.2918 | 2068825.4758 | 18365728.7676 | 47576.9017 | 393 | 10357381.806 | 107593.3344 | 10464975.1404 | 20592.5218 | 8 | 26931468.412 | 25410.3872 | 26956878.7993 | 41970.8513 | 4 | 343763.4461 | 853.6677 | 10094 | 39216.1139 | 106.975 | 384 | 177185.1219 | 256 | 317.8 | 7.8 | 262.7 | 14.7 | 210.2 | 24.2 | 160.9 | 36.9 | 116.6 | 54.6 | 74 | 74 | 35.4 | 97.4 | 10 | 7270.3 | 7290.6 | 261.2 | 261.8 | 735936.1 | 7987.4 | 7214.6 | 447.7 | 7389.6 | 277 | 1087 | 15377 | 745883 | 7928 | 7441 | 3329 | 82 | 1.9138 | 6724 | 0 | 0 | 0 | 0 | 0 | 0 | 0 | 0 | 0 | 1 | 0 | 0 | 0 | 1 | 1 | 31 | 22 | 0 | 0 | 0 | 0 | 0 | 0 | 0 | 0 | 0 | 0 | 0 | 0 | 0 | 0 | 0 | 0 | 0 | 19.1196 | 72.7492 | 2124.1879 | 59460.086 | 306328.1682 | 1507.4882 | 42197.4804 | 217394.1839 | 32783 | 3469 | 391 | 11 | 4
2018-11-01 | 2018 | 83736237.1866 | 19411809.1107 | 1262534.7423 | 20674343.853 | 32811 | 8234740.3615 | 330693.4657 | 8565433.8272 | 3470 | 16891923.0783 | 2068825.4758 | 18960748.554 | 50006.8445 | 393 | 10361089.312 | 107593.3344 | 10468682.6464 | 19580.0116 | 8 | 25455812.1966 | 25410.3872 | 25481222.5839 | 42051.9795 | 4 | 354343.8088 | 827.7127 | 10095 | 38675.9942 | 62.262 | 383 | 175613.276 | 256 | 553.5 | 0 | 493.5 | 0 | 433.5 | 0 | 373.5 | 0 | 313.5 | 0 | 254.5 | 1 | 198.5 | 5 | 1.55 | 7290 | 7288.9 | 259.3 | 257 | 735936.1 | 7987.4 | 7214.6 | 447.7 | 7389.6 | 277 | 1087 | 15377 | 745883 | 7928 | 7441 | 3329 | 83 | 1.9191 | 6889 | 0 | 0 | 0 | 0 | 0 | 0 | 0 | 0 | 0 | 0 | 1 | 0 | 0 | 0 | 0 | 30 | 22 | 0 | 0 | 0 | 0 | 0 | 0 | 0 | 0 | 0 | 0 | 0 | 0 | 0 | 0 | 0 | 0 | 0 | 21.0035 | 82.2808 | 2193.0082 | 59481.1514 | 289559.3475 | 1608.206 | 43619.511 | 212343.5215 | 32811 | 3470 | 391 | 11 | 4
2018-12-01 | 2018 | 87382544.2238 | 21887971 | 1262534.7423 | 23150505.7423 | 32822 | 8498061 | 330693.4657 | 8828754.4657 | 3468 | 16304896 | 2068825.4758 | 18373721.4758 | 49076.24 | 393 | 9810466.5215 | 107593.3344 | 9918059.8559 | 19181.2088 | 8 | 26542975 | 25410.3872 | 26568385.3872 | 42806 | 4 | 373517 | 804 | 10095 | 23620 | 154 | 383 | 119077 | 256 | 606.2 | 0 | 544.2 | 0 | 482.2 | 0 | 420.2 | 0 | 358.2 | 0 | 296.2 | 0 | 235.7 | 1.5 | 0.44516 | 7300.1 | 7310.7 | 258.6 | 255.8 | 735936.1 | 7987.4 | 7214.6 | 447.7 | 7389.6 | 277 | 1087 | 15377 | 745883 | 7928 | 7441 | 3329 | 84 | 1.9243 | 7056 | 0 | 0 | 0 | 0 | 0 | 0 | 0 | 0 | 0 | 0 | 0 | 1 | 0 | 0 | 0 | 31 | 19 | 0 | 0 | 0 | 0 | 0 | 0 | 0 | 0 | 0 | 0 | 0 | 0 | 0 | 0 | 0 | 0 | 0 | 22.7527 | 82.1218 | 2460.6564 | 65250.3938 | 349584.0183 | 1508.1443 | 39992.1768 | 214261.1725 | 32822 | 3468 | 391 | 11 | 4
2019-01-01 | 2019 | 91892115.625 | 22935301 | 1335448.6225 | 24270749.6225 | 32833 | 9241622 | 363888.1382 | 9605510.1382 | 3457 | 18957376.38 | 2431133.3526 | 21388509.7326 | 46773.28 | 393 | 10398913.5543 | 181636.0921 | 10580549.6464 | 18866.4668 | 8 | 27037120 | 58579.4239 | 27095699.4239 | 42688 | 4 | 362412 | 804 | 10095 | 40676 | 108 | 383 | 191502 | 256 | 780.8 | 0 | 718.8 | 0 | 656.8 | 0 | 594.8 | 0 | 532.8 | 0 | 470.8 | 0 | 408.8 | 0 | -5.1871 | 7318 | 7289.4 | 258.4 | 254.9 | 752393.2 | 8330.9 | 7605 | 443.8 | 7208.6 | 274.8 | 1005.5 | 15539.5 | 746653 | 8035 | 7111 | 3296 | 85 | 1.9294 | 7225 | 1 | 0 | 0 | 0 | 0 | 0 | 0 | 0 | 0 | 0 | 0 | 0 | 0 | 0 | 0 | 31 | 22 | 0 | 0 | 0 | 0 | 0 | 0 | 0 | 0 | 0 | 0 | 0 | 0 | 0 | 0 | 0 | 0 | 0 | 23.8457 | 89.6312 | 2473.804 | 60116.7594 | 307905.6753 | 1755.6029 | 42663.5066 | 218513.705 | 32833 | 3457 | 391 | 11 | 4
2019-02-01 | 2019 | 80517302.72 | 20364945 | 1335448.6225 | 21700393.6225 | 32842 | 8677037 | 363888.1382 | 9040925.1382 | 3465 | 17257920.9 | 2431133.3526 | 19689054.2526 | 46011.36 | 388 | 8906261.263 | 181636.0921 | 9087897.3551 | 18333.1588 | 8 | 23307732 | 58579.4239 | 23366311.4239 | 41168 | 4 | 302877 | 803 | 10095 | 36730 | 108 | 382 | 170923 | 256 | 660.5 | 0 | 604.5 | 0 | 548.5 | 0 | 492.5 | 0 | 436.5 | 0 | 380.5 | 0 | 324.5 | 0 | -3.5893 | 7345.4 | 7278.4 | 257.4 | 254.6 | 752393.2 | 8330.9 | 7605 | 443.8 | 7208.6 | 274.8 | 1005.5 | 15539.5 | 746653 | 8035 | 7111 | 3296 | 86 | 1.9345 | 7396 | 0 | 1 | 0 | 0 | 0 | 0 | 0 | 0 | 0 | 0 | 0 | 0 | 0 | 0 | 0 | 28 | 19 | 0 | 0 | 0 | 0 | 0 | 0 | 0 | 0 | 0 | 0 | 0 | 0 | 0 | 0 | 0 | 0 | 0 | 23.5983 | 93.1862 | 2670.7887 | 59788.7984 | 307451.4661 | 1812.3209 | 40570.9703 | 208627.7806 | 32842 | 3465 | 386 | 11 | 4
2019-03-01 | 2019 | 86405771.932 | 19514324 | 1335448.6225 | 20849772.6225 | 32842 | 8833179 | 363888.1382 | 9197067.1382 | 3479 | 17262881.5573 | 2431133.3526 | 19694014.9099 | 45554.3924 | 371 | 10261257.4427 | 181636.0921 | 10442893.5348 | 18867.6076 | 8 | 26374778 | 58579.4239 | 26433357.4239 | 40557 | 4 | 299449 | 803 | 10095 | 39461 | 108 | 382 | 183537 | 256 | 636.6 | 0 | 574.6 | 0 | 512.6 | 0 | 450.6 | 0 | 388.6 | 0 | 327.2 | 0.6 | 268.9 | 4.3 | -0.53548 | 7361.3 | 7256.9 | 255.3 | 252 | 752393.2 | 8330.9 | 7605 | 443.8 | 7208.6 | 274.8 | 1005.5 | 15539.5 | 746653 | 8035 | 7111 | 3296 | 87 | 1.9395 | 7569 | 0 | 0 | 1 | 0 | 0 | 0 | 0 | 0 | 0 | 0 | 0 | 0 | 1 | 0 | 1 | 31 | 22 | 0 | 0 | 0 | 0 | 0 | 0 | 0 | 0 | 0 | 0 | 0 | 0 | 0 | 0 | 0 | 0 | 0 | 20.4791 | 85.2773 | 2412.8908 | 59334.6224 | 300379.0616 | 1712.3741 | 42108.4417 | 213172.2373 | 32842 | 3479 | 368 | 11 | 4
2019-04-01 | 2019 | 77178756.8 | 17082434 | 1335448.6225 | 18417882.6225 | 32839 | 7763641 | 363888.1382 | 8127529.1382 | 3492 | 15416827.7643 | 2431133.3526 | 17847961.1169 | 44567.416 | 370 | 9530314.2357 | 181636.0921 | 9711950.3278 | 18523.584 | 8 | 24894607 | 58579.4239 | 24953186.4239 | 39538 | 4 | 253589 | 803 | 10096 | 38405 | 106 | 382 | 179626 | 256 | 390.3 | 0 | 330.3 | 0 | 270.3 | 0 | 210.8 | 0.5 | 155.9 | 5.6 | 109.3 | 19 | 67.8 | 37.5 | 6.99 | 7382.3 | 7294 | 253.3 | 249.6 | 752393.2 | 8330.9 | 7605 | 443.8 | 7208.6 | 274.8 | 1005.5 | 15539.5 | 751916 | 8279 | 7388 | 3420 | 88 | 1.9445 | 7744 | 0 | 0 | 0 | 1 | 0 | 0 | 0 | 0 | 0 | 0 | 0 | 0 | 1 | 0 | 1 | 30 | 21 | 0 | 0 | 0 | 0 | 0 | 0 | 0 | 0 | 0 | 0 | 0 | 0 | 0 | 0 | 0 | 0 | 0 | 18.6951 | 77.5824 | 2297.0349 | 57809.2281 | 297061.7431 | 1607.9244 | 40466.4597 | 207943.2202 | 32839 | 3492 | 367 | 11 | 4
2019-05-01 | 2019 | 77527263.424 | 16835961 | 1335448.6225 | 18171409.6225 | 32846 | 7553209 | 363888.1382 | 7917097.1382 | 3490 | 15457610.0091 | 2431133.3526 | 17888743.3617 | 42931.6944 | 368 | 10382702.9909 | 181636.0921 | 10564339.083 | 19017.3056 | 8 | 24733670 | 58579.4239 | 24792249.4239 | 41362 | 4 | 231252 | 803 | 10102 | 39459 | 108 | 382 | 184434 | 256 | 258.2 | 0.7 | 199.4 | 3.9 | 143.4 | 9.9 | 95.2 | 23.7 | 56.3 | 46.8 | 30.4 | 82.9 | 13.5 | 128 | 11.6935 | 7398.9 | 7366.8 | 249.2 | 247.3 | 752393.2 | 8330.9 | 7605 | 443.8 | 7208.6 | 274.8 | 1005.5 | 15539.5 | 751916 | 8279 | 7388 | 3420 | 89 | 1.9494 | 7921 | 0 | 0 | 0 | 0 | 1 | 0 | 0 | 0 | 0 | 0 | 0 | 0 | 1 | 0 | 1 | 31 | 20 | 0 | 0 | 0 | 0 | 0 | 0 | 0 | 0 | 0 | 0 | 0 | 0 | 0 | 0 | 0 | 0 | 0 | 17.8461 | 73.1777 | 2430.5358 | 66027.1193 | 309903.1178 | 1568.0876 | 42598.1415 | 199937.4954 | 32846 | 3490 | 365 | 11 | 4
2019-06-01 | 2019 | 80026920.403 | 19431835 | 1335448.6225 | 20767283.6225 | 32845 | 7788135 | 363888.1382 | 8152023.1382 | 3494 | 15554138.2439 | 2431133.3526 | 17985271.5965 | 47017.3624 | 372 | 9962256.7561 | 181636.0921 | 10143892.8482 | 20951.6376 | 8 | 24688283 | 58579.4239 | 24746862.4239 | 40452 | 4 | 207537 | 801 | 10103 | 37586 | 108 | 382 | 176463 | 258 | 101.9 | 17.4 | 58.5 | 34 | 27.2 | 62.7 | 9.3 | 104.8 | 2.8 | 158.3 | 0 | 215.5 | 0 | 275.5 | 17.1833 | 7420.3 | 7460.9 | 248.2 | 250.5 | 752393.2 | 8330.9 | 7605 | 443.8 | 7208.6 | 274.8 | 1005.5 | 15539.5 | 751916 | 8279 | 7388 | 3420 | 90 | 1.9542 | 8100 | 0 | 0 | 0 | 0 | 0 | 1 | 0 | 0 | 0 | 0 | 0 | 0 | 0 | 0 | 0 | 30 | 22 | 0 | 0 | 0 | 0 | 0 | 0 | 0 | 0 | 0 | 0 | 0 | 0 | 0 | 0 | 0 | 0 | 0 | 21.076 | 77.7716 | 2197.6138 | 57635.7548 | 281214.3457 | 1611.5835 | 42266.2202 | 206223.8535 | 32845 | 3494 | 369 | 11 | 4
2019-07-01 | 2019 | 98893890.582 | 30007328 | 1335448.6225 | 31342776.6225 | 32861 | 10125645 | 363888.1382 | 10489533.1382 | 3492 | 18940554.0608 | 2431133.3526 | 21371687.4134 | 50846.7028 | 372 | 10845733.9392 | 181636.0921 | 11027370.0313 | 20561.2972 | 8 | 25578193 | 58579.4239 | 25636772.4239 | 39951 | 4 | 224040 | 800 | 10102 | 42107 | 108 | 382 | 196945 | 258 | 9.2 | 89.9 | 1.4 | 144.1 | 0 | 204.7 | 0 | 266.7 | 0 | 328.7 | 0 | 390.7 | 0 | 452.7 | 22.6032 | 7423.6 | 7509.9 | 245.7 | 250.7 | 752393.2 | 8330.9 | 7605 | 443.8 | 7208.6 | 274.8 | 1005.5 | 15539.5 | 755135 | 8449 | 7127 | 3366 | 91 | 1.959 | 8281 | 0 | 0 | 0 | 0 | 0 | 0 | 1 | 0 | 0 | 0 | 0 | 0 | 0 | 0 | 0 | 31 | 22 | 0 | 0 | 0 | 0 | 0 | 0 | 0 | 0 | 0 | 0 | 0 | 0 | 0 | 0 | 0 | 0 | 0 | 30.7677 | 96.8992 | 2611.3988 | 62655.5115 | 291326.9594 | 1853.2507 | 44465.2017 | 206748.1647 | 32861 | 3492 | 369 | 11 | 4
2019-08-01 | 2019 | 93474164.2 | 26364558 | 1335448.6225 | 27700006.6225 | 32868 | 9258381 | 363888.1382 | 9622269.1382 | 3493 | 18261776.7538 | 2431133.3526 | 20692910.1064 | 49521.502 | 374 | 10913171.2462 | 181636.0921 | 11094807.3383 | 19835.498 | 8 | 25719439 | 58579.4239 | 25778018.4239 | 41942 | 4 | 251602 | 800 | 10102 | 40577 | 108 | 381 | 189203 | 258 | 23.4 | 46.5 | 5.3 | 90.4 | 0 | 147.1 | 0 | 209.1 | 0 | 271.1 | 0 | 333.1 | 0 | 395.1 | 20.7452 | 7433.8 | 7523.3 | 250.7 | 256.2 | 752393.2 | 8330.9 | 7605 | 443.8 | 7208.6 | 274.8 | 1005.5 | 15539.5 | 755135 | 8449 | 7127 | 3366 | 92 | 1.9638 | 8464 | 0 | 0 | 0 | 0 | 0 | 0 | 0 | 1 | 0 | 0 | 0 | 0 | 0 | 0 | 0 | 31 | 20 | 0 | 0 | 0 | 0 | 0 | 0 | 0 | 0 | 0 | 0 | 0 | 0 | 0 | 0 | 0 | 0 | 0 | 27.186 | 88.8622 | 2766.4318 | 69342.5459 | 322225.2303 | 1784.7947 | 44737.1264 | 207887.2454 | 32868 | 3493 | 371 | 11 | 4
2019-09-01 | 2019 | 77631143.509 | 19884358 | 1335448.6225 | 21219806.6225 | 32879 | 7909710 | 363888.1382 | 8273598.1382 | 3495 | 16512685.5669 | 2431133.3526 | 18943818.9195 | 49521.6788 | 374 | 10256338.4331 | 181636.0921 | 10437974.5252 | 20125.3212 | 8 | 20400974 | 58579.4239 | 20459553.4239 | 38222 | 4 | 286476 | 800 | 10100 | 39168 | 113 | 380 | 180088 | 258 | 69.9 | 15.6 | 32.6 | 38.3 | 10.1 | 75.8 | 0.6 | 126.3 | 0 | 185.7 | 0 | 245.7 | 0 | 305.7 | 18.19 | 7448.5 | 7505.1 | 254.8 | 257.3 | 752393.2 | 8330.9 | 7605 | 443.8 | 7208.6 | 274.8 | 1005.5 | 15539.5 | 755135 | 8449 | 7127 | 3366 | 93 | 1.9685 | 8649 | 0 | 0 | 0 | 0 | 0 | 0 | 0 | 0 | 1 | 0 | 0 | 0 | 0 | 1 | 1 | 30 | 21 | 0 | 0 | 0 | 0 | 0 | 0 | 0 | 0 | 0 | 0 | 0 | 0 | 0 | 0 | 0 | 0 | 0 | 21.513 | 78.9089 | 2411.9963 | 62130.8007 | 243566.1122 | 1688.3974 | 43491.5605 | 170496.2785 | 32879 | 3495 | 371 | 11 | 4
2019-10-01 | 2019 | 74488025.611 | 17568690 | 1335448.6225 | 18904138.6225 | 32889 | 7436537 | 363888.1382 | 7800425.1382 | 3493 | 16153239.9251 | 2431133.3526 | 18584373.2777 | 47517.264 | 376 | 9311906.0749 | 181636.0921 | 9493542.167 | 19655.736 | 8 | 21189542 | 58579.4239 | 21248121.4239 | 36208 | 4 | 322673 | 801 | 10103 | 39230 | 108 | 380 | 178506 | 258 | 293.8 | 2.2 | 233.8 | 4.2 | 174.1 | 6.5 | 118.5 | 12.9 | 71.3 | 27.7 | 36.2 | 54.6 | 14 | 94.4 | 10.5935 | 7462.2 | 7501.2 | 260.4 | 261.3 | 752393.2 | 8330.9 | 7605 | 443.8 | 7208.6 | 274.8 | 1005.5 | 15539.5 | 755868 | 8560 | 7208 | 3193 | 94 | 1.9731 | 8836 | 0 | 0 | 0 | 0 | 0 | 0 | 0 | 0 | 0 | 1 | 0 | 0 | 0 | 1 | 1 | 31 | 21 | 0 | 0 | 0 | 0 | 0 | 0 | 0 | 0 | 0 | 0 | 0 | 0 | 0 | 0 | 0 | 0 | 0 | 18.5415 | 72.0374 | 2353.644 | 56509.1796 | 252953.8265 | 1594.404 | 38280.412 | 171355.8179 | 32889 | 3493 | 373 | 11 | 4
2019-11-01 | 2019 | 79575336.213 | 19473549 | 1335448.6225 | 20808997.6225 | 32894 | 8252119 | 363888.1382 | 8616007.1382 | 3486 | 16863808.8342 | 2431133.3526 | 19294942.1868 | 44593.8932 | 373 | 9947326.1658 | 181636.0921 | 10128962.2579 | 19101.1068 | 8 | 22319832 | 58579.4239 | 22378411.4239 | 37278 | 4 | 342955 | 801 | 10104 | 39949 | 109 | 403 | 182668 | 255 | 563 | 0 | 503 | 0 | 443 | 0 | 383 | 0 | 323 | 0 | 263 | 0 | 203.2 | 0.2 | 1.2333 | 7470.1 | 7488.3 | 265.7 | 265.2 | 752393.2 | 8330.9 | 7605 | 443.8 | 7208.6 | 274.8 | 1005.5 | 15539.5 | 755868 | 8560 | 7208 | 3193 | 95 | 1.9777 | 9025 | 0 | 0 | 0 | 0 | 0 | 0 | 0 | 0 | 0 | 0 | 1 | 0 | 0 | 0 | 0 | 30 | 21 | 0 | 0 | 0 | 0 | 0 | 0 | 0 | 0 | 0 | 0 | 0 | 0 | 0 | 0 | 0 | 0 | 0 | 21.0869 | 82.3868 | 2463.2889 | 60291.442 | 266409.6598 | 1724.3023 | 42204.0094 | 186486.7619 | 32894 | 3486 | 370 | 11 | 4
2019-12-01 | 2019 | 84835479 | 21659266 | 1335448.6225 | 22994714.6225 | 32903 | 8884348 | 363888.1382 | 9248236.1382 | 3485 | 17321360.0018 | 2431133.3526 | 19752493.3544 | 44841.064 | 371 | 9366341.9982 | 181636.0921 | 9547978.0903 | 18398.936 | 8 | 24710883 | 58579.4239 | 24769462.4239 | 38590 | 4 | 372143 | 801 | 10108 | 41244 | 110 | 403 | 188963 | 254 | 595.1 | 0 | 533.1 | 0 | 471.1 | 0 | 409.1 | 0 | 347.1 | 0 | 285.1 | 0 | 223.5 | 0.4 | 0.80323 | 7482.6 | 7493.8 | 266.1 | 264.5 | 752393.2 | 8330.9 | 7605 | 443.8 | 7208.6 | 274.8 | 1005.5 | 15539.5 | 755868 | 8560 | 7208 | 3193 | 96 | 1.9823 | 9216 | 0 | 0 | 0 | 0 | 0 | 0 | 0 | 0 | 0 | 0 | 0 | 1 | 0 | 0 | 0 | 31 | 21 | 0 | 0 | 0 | 0 | 0 | 0 | 0 | 0 | 0 | 0 | 0 | 0 | 0 | 0 | 0 | 0 | 0 | 22.544 | 85.6041 | 2535.2963 | 56833.2029 | 294874.5527 | 1717.4588 | 38499.9117 | 199753.7292 | 32903 | 3485 | 368 | 11 | 4
2020-01-01 | 2020 | 85793545.91 | 21269108 | 1316929.1653 | 22586037.1653 | 32924 | 8972484.4917 | 402493.9311 | 9374978.4228 | 3477 | 18339805.0073 | 2653731.0724 | 20993536.0797 | 46495.146 | 373 | 9596230.2354 | 325401.476 | 9921631.7114 | 16881.5724 | 7 | 25019492.6824 | 93348.4858 | 25112841.1683 | 38737.1992 | 4 | 361046.9111 | 798.8117 | 10120 | 37740 | 101.761 | 377 | 187474 | 254 | 622.3 | 0 | 560.3 | 0 | 498.3 | 0 | 436.3 | 0 | 374.3 | 0 | 312.3 | 0 | 250.3 | 0 | -0.074194 | 7504.9 | 7471.6 | 268.8 | 266.4 | 716151.8 | 8734.3 | 8058.6 | 436.5 | 6462.7 | 261.6 | 945 | 15197 | 744929 | 8332 | 7290 | 3219 | 97 | 1.9868 | 9409 | 1 | 0 | 0 | 0 | 0 | 0 | 0 | 0 | 0 | 0 | 0 | 0 | 0 | 0 | 0 | 31 | 22 | 0 | 0 | 0 | 0 | 0 | 0 | 0 | 0 | 0 | 0 | 0 | 0 | 0 | 0 | 0 | 0 | 0 | 22.1292 | 86.9769 | 2558.3154 | 64426.1799 | 285373.1951 | 1815.5787 | 45721.8051 | 202522.9126 | 32924 | 3477 | 370 | 10 | 4
2020-02-01 | 2020 | 80614227.85 | 19874682 | 1316929.1653 | 21191611.1653 | 32945 | 8419467.6387 | 402493.9311 | 8821961.5698 | 3480 | 17415175.744 | 2653731.0724 | 20068906.8164 | 45008.4815 | 377 | 8951717.4706 | 325401.476 | 9277118.9466 | 16777.1822 | 7 | 23436895.7896 | 93348.4858 | 23530244.2755 | 38072.8062 | 4 | 311246.4491 | 796.7807 | 10120 | 35409 | 101.751 | 377 | 175380 | 254 | 642.4 | 0 | 584.4 | 0 | 526.4 | 0 | 468.4 | 0 | 410.4 | 0 | 352.4 | 0 | 294.4 | 0 | -2.1517 | 7512.3 | 7442.1 | 269.4 | 266 | 716151.8 | 8734.3 | 8058.6 | 436.5 | 6462.7 | 261.6 | 945 | 15197 | 744929 | 8332 | 7290 | 3219 | 98 | 1.9912 | 9604 | 0 | 1 | 0 | 0 | 0 | 0 | 0 | 0 | 0 | 0 | 0 | 0 | 0 | 0 | 0 | 29 | 19 | 0 | 0 | 0 | 0 | 0 | 0 | 0 | 0 | 0 | 0 | 0 | 0 | 0 | 0 | 0 | 0 | 0 | 22.1808 | 87.4154 | 2801.746 | 69752.774 | 309608.4773 | 1835.6267 | 45700.0933 | 202846.9334 | 32945 | 3480 | 374 | 10 | 4
2020-03-01 | 2020 | 79684656.842 | 19954590 | 1316929.1653 | 21271519.1653 | 32948 | 7804350.5682 | 402493.9311 | 8206844.4993 | 3469 | 16370015.6293 | 2653731.0724 | 19023746.7017 | 43688.8627 | 378 | 8744080.9706 | 325401.476 | 9069482.4466 | 16975.2764 | 7 | 24144121.3585 | 93348.4858 | 24237469.8443 | 37867.6465 | 4 | 297441.027 | 797.5787 | 10127 | 38216 | 102.731 | 377 | 187474 | 254 | 517.7 | 0 | 455.7 | 0 | 393.7 | 0 | 331.7 | 0 | 270.6 | 0.9 | 211.3 | 3.6 | 153.3 | 7.6 | 3.3 | 7358 | 7256.2 | 266.8 | 264.1 | 716151.8 | 8734.3 | 8058.6 | 436.5 | 6462.7 | 261.6 | 945 | 15197 | 744929 | 8332 | 7290 | 3219 | 99 | 1.9956 | 9801 | 0 | 0 | 1 | 0 | 0 | 0 | 0 | 0 | 0 | 0 | 0 | 0 | 1 | 0 | 1 | 31 | 22 | 1 | 0.5 | 0.5 | 517.7 | 0 | 455.7 | 0 | 393.7 | 0 | 331.7 | 0 | 270.6 | 0.9 | 211.3 | 3.6 | 153.3 | 7.6 | 20.8261 | 76.3151 | 2287.6078 | 58892.7432 | 275425.7937 | 1623.4636 | 41794.85 | 195463.4665 | 32948 | 3469 | 375 | 10 | 4
2020-04-01 | 2020 | 70121964.586 | 18877359 | 1316929.1653 | 20194288.1653 | 32972 | 6373556.1448 | 402493.9311 | 6776050.0759 | 3492 | 13483628.0768 | 2653731.0724 | 16137359.1492 | 37751.4367 | 367 | 6667644.6582 | 325401.476 | 6993046.1342 | 15469.9195 | 7 | 22214453.0563 | 93348.4858 | 22307801.5421 | 39130.1292 | 4 | 251703.0262 | 796.7807 | 10131 | 35856 | 97.361 | 377 | 180830 | 253 | 436.6 | 0 | 376.6 | 0 | 316.6 | 0 | 257.1 | 0.5 | 201.1 | 4.5 | 146.9 | 10.3 | 96.5 | 19.9 | 5.4467 | 6963.7 | 6885.2 | 250.7 | 248.2 | 716151.8 | 8734.3 | 8058.6 | 436.5 | 6462.7 | 261.6 | 945 | 15197 | 657308 | 8622 | 5997 | 3067 | 100 | 2 | 10000 | 0 | 0 | 0 | 1 | 0 | 0 | 0 | 0 | 0 | 0 | 0 | 0 | 1 | 0 | 1 | 30 | 21 | 1 | 1 | 1 | 436.6 | 0 | 376.6 | 0 | 316.6 | 0 | 257.1 | 0.5 | 201.1 | 4.5 | 146.9 | 10.3 | 96.5 | 19.9 | 20.4156 | 64.6817 | 2093.8574 | 47571.7424 | 265569.066 | 1465.7002 | 33300.2197 | 185898.3462 | 32972 | 3492 | 364 | 10 | 4
2020-05-01 | 2020 | 76465573.435 | 20776763 | 1316929.1653 | 22093692.1653 | 32990 | 6578556.187 | 402493.9311 | 6981050.1181 | 3492 | 14074312.7275 | 2653731.0724 | 16728043.7999 | 44924.4071 | 367 | 7562912.0128 | 325401.476 | 7888313.4888 | 15960.4286 | 7 | 24746131.3461 | 93348.4858 | 24839479.8319 | 39883.3598 | 4 | 229479.2724 | 796.8307 | 10131 | 36944 | 99.151 | 368 | 186856 | 253 | 263.6 | 17.7 | 212.4 | 28.5 | 164.4 | 42.5 | 121.3 | 61.4 | 87.8 | 89.9 | 59.9 | 124 | 36.1 | 162.2 | 12.0677 | 6568.2 | 6536.7 | 239.5 | 238.2 | 716151.8 | 8734.3 | 8058.6 | 436.5 | 6462.7 | 261.6 | 945 | 15197 | 657308 | 8622 | 5997 | 3067 | 101 | 2.0043 | 10201 | 0 | 0 | 0 | 0 | 1 | 0 | 0 | 0 | 0 | 0 | 0 | 0 | 1 | 0 | 1 | 31 | 20 | 1 | 1 | 1 | 263.6 | 17.7 | 212.4 | 28.5 | 164.4 | 42.5 | 121.3 | 61.4 | 87.8 | 89.9 | 59.9 | 124 | 36.1 | 162.2 | 21.6035 | 64.4889 | 2279.025 | 56345.0963 | 310493.4979 | 1470.3387 | 36351.6751 | 200318.3857 | 32990 | 3492 | 364 | 10 | 4
2020-06-01 | 2020 | 82215618.698 | 25438992 | 1316929.1653 | 26755921.1653 | 33005 | 7536109.5623 | 402493.9311 | 7938603.4934 | 3489 | 15417127.8377 | 2653731.0724 | 18070858.9101 | 45779.4571 | 370 | 9540691.3804 | 325401.476 | 9866092.8564 | 19947.0438 | 8 | 21252125.3338 | 93348.4858 | 21345473.8196 | 35291.1242 | 4 | 206807.5668 | 797.8687 | 10139 | 35769 | 99.359 | 368 | 180830 | 253 | 59.5 | 34.4 | 33.4 | 68.3 | 16.1 | 111 | 6.8 | 161.7 | 0.2 | 215.1 | 0 | 274.9 | 0 | 334.9 | 19.1633 | 6459.7 | 6498.5 | 237.9 | 240.3 | 716151.8 | 8734.3 | 8058.6 | 436.5 | 6462.7 | 261.6 | 945 | 15197 | 657308 | 8622 | 5997 | 3067 | 102 | 2.0086 | 10404 | 0 | 0 | 0 | 0 | 0 | 1 | 0 | 0 | 0 | 0 | 0 | 0 | 0 | 0 | 0 | 30 | 22 | 1 | 0.5 | 0.5 | 59.5 | 34.4 | 33.4 | 68.3 | 16.1 | 111 | 6.8 | 161.7 | 0.2 | 215.1 | 0 | 274.9 | 0 | 334.9 | 27.0221 | 75.8441 | 2220.0072 | 56057.3458 | 242562.2025 | 1628.0053 | 41108.7202 | 177878.9485 | 33005 | 3489 | 368 | 10 | 4
2020-07-01 | 2020 | 101180653.746 | 34585299 | 1316929.1653 | 35902228.1653 | 33007 | 9404576.348 | 402493.9311 | 9807070.2791 | 3493 | 18114820.206 | 2653731.0724 | 20768551.2784 | 49160.4453 | 372 | 10594851.4222 | 325401.476 | 10920252.8982 | 19906.6058 | 8 | 24568791.587 | 93348.4858 | 24662140.0728 | 39625.6756 | 4 | 223499.6689 | 798.4127 | 10144 | 36944 | 99.31 | 368 | 186856 | 253 | 1.3 | 98.4 | 0 | 159.1 | 0 | 221.1 | 0 | 283.1 | 0 | 345.1 | 0 | 407.1 | 0 | 469.1 | 23.1323 | 6643.5 | 6711.9 | 248.9 | 253.1 | 716151.8 | 8734.3 | 8058.6 | 436.5 | 6462.7 | 261.6 | 945 | 15197 | 722716 | 8730 | 6125 | 3155 | 103 | 2.0128 | 10609 | 0 | 0 | 0 | 0 | 0 | 0 | 1 | 0 | 0 | 0 | 0 | 0 | 0 | 0 | 0 | 31 | 22 | 1 | 0.5 | 0 | 1.3 | 98.4 | 0 | 159.1 | 0 | 221.1 | 0 | 283.1 | 0 | 345.1 | 0 | 407.1 | 0 | 469.1 | 35.0876 | 90.5689 | 2537.7018 | 62046.8915 | 280251.5917 | 1800.9496 | 44033.2778 | 198888.2264 | 33007 | 3493 | 370 | 10 | 4
2020-08-01 | 2020 | 93185534.172 | 29577564 | 1316929.1653 | 30894493.1653 | 33009 | 8717592.2872 | 402493.9311 | 9120086.2183 | 3491 | 17149226.799 | 2653731.0724 | 19802957.8714 | 48382.7846 | 370 | 10765047.603 | 325401.476 | 11090449.079 | 19721.8287 | 8 | 23622326.0391 | 93348.4858 | 23715674.5249 | 39263.2594 | 4 | 251034.9738 | 798.6097 | 10146 | 37070 | 99.65 | 366 | 186856 | 253 | 16.9 | 41.9 | 2.4 | 89.4 | 0 | 149 | 0 | 211 | 0 | 273 | 0 | 335 | 0 | 397 | 20.8065 | 6879.1 | 6950.9 | 256.5 | 262.1 | 716151.8 | 8734.3 | 8058.6 | 436.5 | 6462.7 | 261.6 | 945 | 15197 | 722716 | 8730 | 6125 | 3155 | 104 | 2.017 | 10816 | 0 | 0 | 0 | 0 | 0 | 0 | 0 | 1 | 0 | 0 | 0 | 0 | 0 | 0 | 0 | 31 | 20 | 1 | 0.5 | 0 | 16.9 | 41.9 | 2.4 | 89.4 | 0 | 149 | 0 | 211 | 0 | 273 | 0 | 335 | 0 | 397 | 30.1917 | 84.2728 | 2676.0754 | 69315.3067 | 296445.9316 | 1726.5003 | 44719.5527 | 191255.4397 | 33009 | 3491 | 368 | 10 | 4
2020-09-01 | 2020 | 79188834.636 | 19739259 | 1316929.1653 | 21056188.1653 | 33006 | 7363749.0932 | 402493.9311 | 7766243.0243 | 3499 | 15057208.4513 | 2653731.0724 | 17710939.5237 | 45371.4354 | 369 | 10595280.29 | 325401.476 | 10920681.766 | 19339.7501 | 8 | 23750152.3802 | 93348.4858 | 23843500.866 | 37791.6581 | 4 | 285730.0743 | 798.3517 | 10145 | 35752 | 99.31 | 368 | 180830 | 253 | 127.7 | 5.6 | 83.4 | 21.3 | 47.6 | 45.5 | 21.7 | 79.6 | 7.1 | 125 | 3.1 | 181 | 0.1 | 238 | 15.93 | 7040.8 | 7075.5 | 260.8 | 263 | 716151.8 | 8734.3 | 8058.6 | 436.5 | 6462.7 | 261.6 | 945 | 15197 | 722716 | 8730 | 6125 | 3155 | 105 | 2.0212 | 11025 | 0 | 0 | 0 | 0 | 0 | 0 | 0 | 0 | 1 | 0 | 0 | 0 | 0 | 1 | 1 | 30 | 21 | 1 | 0.5 | 0 | 127.7 | 5.6 | 83.4 | 21.3 | 47.6 | 45.5 | 21.7 | 79.6 | 7.1 | 125 | 3.1 | 181 | 0.1 | 238 | 21.265 | 73.9854 | 2285.5774 | 65004.0581 | 283851.2008 | 1599.9042 | 45502.8407 | 198695.8405 | 33006 | 3499 | 367 | 10 | 4
2020-10-01 | 2020 | 74714014.269 | 18296619 | 1316929.1653 | 19613548.1653 | 33007 | 7301672.449 | 402493.9311 | 7704166.3801 | 3498 | 15100202.9305 | 2653731.0724 | 17753934.0029 | 42761.319 | 369 | 9449695.6436 | 325401.476 | 9775097.1196 | 18869.1155 | 8 | 22017276.3128 | 93348.4858 | 22110624.7986 | 38537.2281 | 4 | 320925.6875 | 796.9547 | 10143 | 36944 | 99.31 | 367 | 187459 | 253 | 319.8 | 0 | 257.8 | 0 | 196.4 | 0.6 | 139.8 | 6 | 90.1 | 18.3 | 54.2 | 44.4 | 27.5 | 79.7 | 9.6839 | 7159.1 | 7184.1 | 262.9 | 263.6 | 716151.8 | 8734.3 | 8058.6 | 436.5 | 6462.7 | 261.6 | 945 | 15197 | 739655 | 9253 | 6439 | 3233 | 106 | 2.0253 | 11236 | 0 | 0 | 0 | 0 | 0 | 0 | 0 | 0 | 0 | 1 | 0 | 0 | 0 | 1 | 1 | 31 | 21 | 1 | 0.5 | 0 | 319.8 | 0 | 257.8 | 0 | 196.4 | 0.6 | 139.8 | 6 | 90.1 | 18.3 | 54.2 | 44.4 | 27.5 | 79.7 | 19.1685 | 71.0467 | 2291.1258 | 58185.1019 | 263221.7238 | 1552.053 | 39415.7142 | 178311.4903 | 33007 | 3498 | 367 | 10 | 4
2020-11-01 | 2020 | 77727930.761 | 18779701 | 1316929.1653 | 20096630.1653 | 33025 | 7726790.7453 | 402493.9311 | 8129284.6764 | 3503 | 15338084.9063 | 2653731.0724 | 17991815.9787 | 43788.9846 | 369 | 9943167.1392 | 325401.476 | 10268568.6152 | 18720.0625 | 8 | 23260504.061 | 93348.4858 | 23353852.5468 | 39193.7119 | 4 | 340266.5982 | 794.8297 | 10145 | 35705 | 97.06 | 367 | 181413 | 253 | 386.2 | 0 | 327 | 0.8 | 269.6 | 3.4 | 213.7 | 7.5 | 164.7 | 18.5 | 121 | 34.8 | 82.8 | 56.6 | 7.1267 | 7242.5 | 7255.2 | 263.3 | 261.9 | 716151.8 | 8734.3 | 8058.6 | 436.5 | 6462.7 | 261.6 | 945 | 15197 | 739655 | 9253 | 6439 | 3233 | 107 | 2.0294 | 11449 | 0 | 0 | 0 | 0 | 0 | 0 | 0 | 0 | 0 | 0 | 1 | 0 | 0 | 0 | 0 | 30 | 21 | 1 | 0.5 | 0 | 386.2 | 0 | 327 | 0.8 | 269.6 | 3.4 | 213.7 | 7.5 | 164.7 | 18.5 | 121 | 34.8 | 82.8 | 56.6 | 20.2843 | 77.3555 | 2321.8242 | 61122.4322 | 278022.0541 | 1625.277 | 42785.7026 | 194615.4379 | 33025 | 3503 | 367 | 10 | 4
2020-12-01 | 2020 | 84007571.09 | 23168666 | 1316929.1653 | 24485595.1653 | 33044 | 8621644.1539 | 402493.9311 | 9024138.085 | 3502 | 16548687.2295 | 2653731.0724 | 19202418.3019 | 42751.056 | 370 | 9637886.5332 | 325401.476 | 9963288.0092 | 18376.1108 | 8 | 23172575.0875 | 93348.4858 | 23265923.5733 | 38098.8313 | 4 | 370027.1327 | 796.8197 | 10145 | 36761 | 98.82 | 367 | 186856 | 253 | 607.4 | 0 | 545.4 | 0 | 483.4 | 0 | 421.4 | 0 | 359.4 | 0 | 297.4 | 0 | 235.4 | 0 | 0.40645 | 7258.1 | 7273.3 | 266 | 264.1 | 716151.8 | 8734.3 | 8058.6 | 436.5 | 6462.7 | 261.6 | 945 | 15197 | 739655 | 9253 | 6439 | 3233 | 108 | 2.0334 | 11664 | 0 | 0 | 0 | 0 | 0 | 0 | 0 | 0 | 0 | 0 | 0 | 1 | 0 | 0 | 0 | 31 | 21 | 1 | 0.5 | 0 | 607.4 | 0 | 545.4 | 0 | 483.4 | 0 | 421.4 | 0 | 359.4 | 0 | 297.4 | 0 | 235.4 | 0 | 23.9032 | 83.1243 | 2471.3537 | 59305.2858 | 276975.2806 | 1674.1428 | 40174.5484 | 187628.4159 | 33044 | 3502 | 368 | 10 | 4
2021-01-01 | 2021 | 86328023.5741 | 23277284.0536 | 1282263.2963 | 24559547.3499 | 33061 | 8533057.5188 | 447171.2488 | 8980228.7676 | 3494 | 16577630.1851 | 2832500.2021 | 19410130.3872 | 41232.7321 | 369 | 9844106.2712 | 414313.6221 | 10258419.8933 | 17589.3796 | 8 | 25197389.7924 | 187263.3914 | 25384653.1838 | 39571.7652 | 4 | 353082.4754 | 782.8231 | 10145 | 36761.04 | 99.18 | 367 | 186083.5865 | 250 | 679.2 | 0 | 617.2 | 0 | 555.2 | 0 | 493.2 | 0 | 431.2 | 0 | 369.2 | 0 | 307.2 | 0 | -1.9097 | 7204.5 | 7180.4 | 267.9 | 265.5 | 752340.8 | 9469.7 | 8822.4 | 443.3 | 6279.5 | 257.5 | 1095.1 | 15749.2 | 748506 | 9310 | 6620 | 3174 | 109 | 2.0374 | 11881 | 1 | 0 | 0 | 0 | 0 | 0 | 0 | 0 | 0 | 0 | 0 | 0 | 0 | 0 | 0 | 31 | 20 | 1 | 0.5 | 0 | 679.2 | 0 | 617.2 | 0 | 555.2 | 0 | 493.2 | 0 | 431.2 | 0 | 369.2 | 0 | 307.2 | 0 | 23.9631 | 82.9092 | 2630.099 | 64115.1243 | 317308.1648 | 1696.838 | 41364.5963 | 204714.945 | 33061 | 3494 | 368 | 9 | 4
2021-02-01 | 2021 | 78725130.0042 | 21576388.8984 | 1282263.2963 | 22858652.1947 | 33072 | 8209335.6022 | 447171.2488 | 8656506.851 | 3496 | 15949292.0158 | 2832500.2021 | 18781792.2179 | 42881.626 | 369 | 9204089.6672 | 414313.6221 | 9618403.2893 | 19010.3254 | 8 | 21140986.2288 | 187263.3914 | 21328249.6202 | 38608.1784 | 4 | 295429.6925 | 783.3029 | 10159 | 33203.52 | 99.18 | 367 | 168075.4975 | 250 | 713.6 | 0 | 657.6 | 0 | 601.6 | 0 | 545.6 | 0 | 489.6 | 0 | 433.6 | 0 | 377.6 | 0 | -5.4857 | 7182.2 | 7124.8 | 271.6 | 269.3 | 752340.8 | 9469.7 | 8822.4 | 443.3 | 6279.5 | 257.5 | 1095.1 | 15749.2 | 748506 | 9310 | 6620 | 3174 | 110 | 2.0414 | 12100 | 0 | 1 | 0 | 0 | 0 | 0 | 0 | 0 | 0 | 0 | 0 | 0 | 0 | 0 | 0 | 28 | 19 | 1 | 0.5 | 0 | 713.6 | 0 | 657.6 | 0 | 601.6 | 0 | 545.6 | 0 | 489.6 | 0 | 433.6 | 0 | 377.6 | 0 | 24.6849 | 88.4328 | 2678.9035 | 63278.969 | 280634.8634 | 1817.8274 | 42939.3004 | 190430.8002 | 33072 | 3496 | 368 | 9 | 4
2021-03-01 | 2021 | 80347515.4847 | 19967835.1156 | 1282263.2963 | 21250098.4119 | 33081 | 8100439.09 | 447171.2488 | 8547610.3388 | 3495 | 15881422.1687 | 2832500.2021 | 18713922.3708 | 42731.1464 | 370 | 10445533.32 | 414313.6221 | 10859846.9421 | 19476.119 | 8 | 23217654.7293 | 187263.3914 | 23404918.1207 | 38780.6166 | 4 | 291554.6984 | 781.7964 | 10159 | 37192.56 | 99.98 | 367 | 186083.5865 | 250 | 492.5 | 0 | 430.5 | 0 | 368.7 | 0.2 | 308.7 | 2.2 | 250.3 | 5.8 | 198.4 | 15.9 | 150.4 | 29.9 | 4.1129 | 7223 | 7129.5 | 273.8 | 271.6 | 752340.8 | 9469.7 | 8822.4 | 443.3 | 6279.5 | 257.5 | 1095.1 | 15749.2 | 748506 | 9310 | 6620 | 3174 | 111 | 2.0453 | 12321 | 0 | 0 | 1 | 0 | 0 | 0 | 0 | 0 | 0 | 0 | 0 | 0 | 1 | 0 | 1 | 31 | 23 | 1 | 0.5 | 0 | 492.5 | 0 | 430.5 | 0 | 368.7 | 0.2 | 308.7 | 2.2 | 250.3 | 5.8 | 198.4 | 15.9 | 150.4 | 29.9 | 20.7215 | 78.8925 | 2199.0508 | 59020.9073 | 254401.2839 | 1631.5538 | 43789.7054 | 188749.3397 | 33081 | 3495 | 369 | 9 | 4
2021-04-01 | 2021 | 73198214.5189 | 18045155.18 | 1282263.2963 | 19327418.4763 | 33089 | 6990434.5317 | 447171.2488 | 7437605.7805 | 3508 | 13839202.6447 | 2832500.2021 | 16671702.8468 | 42031.4073 | 371 | 10335180.6828 | 414313.6221 | 10749494.3049 | 19416.1538 | 8 | 21492191.7854 | 187263.3914 | 21679455.1768 | 38556.6192 | 4 | 246819.2081 | 781.3166 | 10159 | 35575.2 | 98.82 | 367 | 180664.1198 | 250 | 338.1 | 0 | 279.7 | 1.6 | 223.7 | 5.6 | 174.2 | 16.1 | 130.5 | 32.4 | 91.3 | 53.2 | 56.4 | 78.3 | 8.73 | 7274 | 7197 | 277.5 | 275.6 | 752340.8 | 9469.7 | 8822.4 | 443.3 | 6279.5 | 257.5 | 1095.1 | 15749.2 | 739507 | 9505 | 6372 | 3125 | 112 | 2.0492 | 12544 | 0 | 0 | 0 | 1 | 0 | 0 | 0 | 0 | 0 | 0 | 0 | 0 | 1 | 0 | 1 | 30 | 21 | 1 | 0.5 | 0 | 338.1 | 0 | 279.7 | 1.6 | 223.7 | 5.6 | 174.2 | 16.1 | 130.5 | 32.4 | 91.3 | 53.2 | 56.4 | 78.3 | 19.4701 | 70.6728 | 2139.8669 | 63985.0851 | 258088.7521 | 1497.9068 | 44789.5596 | 180662.1265 | 33089 | 3508 | 370 | 9 | 4
2021-05-01 | 2021 | 77885353.3576 | 20448885.9974 | 1282263.2963 | 21731149.2937 | 33091 | 7177001.1834 | 447171.2488 | 7624172.4321 | 3442 | 14398034.003 | 2832500.2021 | 17230534.2051 | 42917.1219 | 370 | 10792060.0052 | 414313.6221 | 11206373.6273 | 20374.6165 | 8 | 22421424.3195 | 187263.3914 | 22608687.7109 | 39511.0683 | 4 | 224962.4385 | 781.1438 | 10159 | 36761.04 | 98.82 | 367 | 186686.2571 | 250 | 232.9 | 14.1 | 180.7 | 23.9 | 135.4 | 40.6 | 97 | 64.2 | 65 | 94.2 | 37.4 | 128.6 | 16.1 | 169.3 | 12.9419 | 7269.7 | 7237.7 | 278.7 | 277.1 | 752340.8 | 9469.7 | 8822.4 | 443.3 | 6279.5 | 257.5 | 1095.1 | 15749.2 | 739507 | 9505 | 6372 | 3125 | 113 | 2.0531 | 12769 | 0 | 0 | 0 | 0 | 1 | 0 | 0 | 0 | 0 | 0 | 0 | 0 | 1 | 0 | 1 | 31 | 20 | 1 | 0.5 | 0 | 232.9 | 14.1 | 180.7 | 23.9 | 135.4 | 40.6 | 97 | 64.2 | 65 | 94.2 | 37.4 | 128.6 | 16.1 | 169.3 | 21.1842 | 71.4529 | 2328.4506 | 70039.8352 | 282608.5964 | 1502.2262 | 45186.9904 | 182328.1267 | 33091 | 3442 | 369 | 9 | 4
2021-06-01 | 2021 | 87785503.8087 | 27495166.05 | 1282263.2963 | 28777429.3463 | 33105 | 8492134.1508 | 447171.2488 | 8939305.3996 | 3435 | 16029184.8852 | 2832500.2021 | 18861685.0873 | 47565.8978 | 374 | 10919521.5312 | 414313.6221 | 11333835.1533 | 20157.199 | 8 | 21755778.2482 | 187263.3914 | 21943041.6396 | 39771.5502 | 4 | 202402.2036 | 780.8751 | 10159 | 35575.2 | 98.82 | 367 | 179927.3528 | 238 | 31.9 | 61.6 | 13.4 | 103.1 | 3.9 | 153.6 | 0 | 209.7 | 0 | 269.7 | 0 | 329.7 | 0 | 389.7 | 20.99 | 7250.5 | 7293 | 279.2 | 281.2 | 752340.8 | 9469.7 | 8822.4 | 443.3 | 6279.5 | 257.5 | 1095.1 | 15749.2 | 739507 | 9505 | 6372 | 3125 | 114 | 2.0569 | 12996 | 0 | 0 | 0 | 0 | 0 | 1 | 0 | 0 | 0 | 0 | 0 | 0 | 0 | 0 | 0 | 30 | 22 | 1 | 0.5 | 0 | 31.9 | 61.6 | 13.4 | 103.1 | 3.9 | 153.6 | 0 | 209.7 | 0 | 269.7 | 0 | 329.7 | 0 | 389.7 | 28.9759 | 86.7473 | 2292.3779 | 64396.7906 | 249352.7459 | 1681.0771 | 47224.3131 | 182858.6803 | 33105 | 3435 | 373 | 9 | 4
2021-07-01 | 2021 | 91052317.8801 | 29045279.816 | 1282263.2963 | 30327543.1123 | 33122 | 9172177.3783 | 447171.2488 | 9619348.6271 | 3435 | 17081502.9704 | 2832500.2021 | 19914003.1725 | 48397.2048 | 375 | 10695920.4358 | 414313.6221 | 11110234.0579 | 19855.8065 | 8 | 21921024.537 | 187263.3914 | 22108287.9284 | 38871.9045 | 4 | 218561.9809 | 780.7696 | 10159 | 36761.04 | 98.82 | 367 | 185389.8629 | 238 | 25.4 | 50.7 | 7.7 | 95 | 1.2 | 150.5 | 0 | 211.3 | 0 | 273.3 | 0 | 335.3 | 0 | 397.3 | 20.8161 | 7313.3 | 7391.8 | 279.7 | 283.5 | 752340.8 | 9469.7 | 8822.4 | 443.3 | 6279.5 | 257.5 | 1095.1 | 15749.2 | 753546 | 8980 | 6225 | 3311 | 115 | 2.0607 | 13225 | 0 | 0 | 0 | 0 | 0 | 0 | 1 | 0 | 0 | 0 | 0 | 0 | 0 | 0 | 0 | 31 | 21 | 1 | 0.5 | 0 | 25.4 | 50.7 | 7.7 | 95 | 1.2 | 150.5 | 0 | 211.3 | 0 | 273.3 | 0 | 335.3 | 0 | 397.3 | 29.5365 | 90.3352 | 2528.7623 | 66132.3456 | 263193.9039 | 1713.0325 | 44799.3309 | 178292.6446 | 33122 | 3435 | 374 | 9 | 4
2021-08-01 | 2021 | 93074177.3871 | 32851899.0291 | 1282263.2963 | 34134162.3254 | 33124 | 9906107.8899 | 447171.2488 | 10353279.1387 | 3437 | 18079704.6742 | 2832500.2021 | 20912204.8763 | 48910.8083 | 375 | 10319932.328 | 414313.6221 | 10734245.9501 | 19600.8285 | 8 | 18567986.7686 | 187263.3914 | 18755250.16 | 41691.2067 | 4 | 245312.7278 | 780.4049 | 10159 | 36761.04 | 98.82 | 367 | 184122.0053 | 238 | 13.3 | 79 | 3.3 | 131 | 0 | 189.7 | 0 | 251.7 | 0 | 313.7 | 0 | 375.7 | 0 | 437.7 | 22.1194 | 7398.8 | 7475.2 | 282.2 | 286.6 | 752340.8 | 9469.7 | 8822.4 | 443.3 | 6279.5 | 257.5 | 1095.1 | 15749.2 | 753546 | 8980 | 6225 | 3311 | 116 | 2.0645 | 13456 | 0 | 0 | 0 | 0 | 0 | 0 | 0 | 1 | 0 | 0 | 0 | 0 | 0 | 0 | 0 | 31 | 20 | 1 | 0.5 | 0 | 13.3 | 79 | 3.3 | 131 | 0 | 189.7 | 0 | 251.7 | 0 | 313.7 | 0 | 375.7 | 0 | 437.7 | 33.2418 | 97.171 | 2788.294 | 67089.0372 | 234440.627 | 1798.8993 | 43283.2498 | 151252.0174 | 33124 | 3437 | 374 | 9 | 4
2021-09-01 | 2021 | 77840946.9955 | 21125357.4048 | 1282288.2963 | 22407620.7011 | 33131 | 7956592.6375 | 447171.2488 | 8403763.8863 | 3440 | 15535439.4359 | 2832500.2021 | 18367939.638 | 46753.1853 | 375 | 8989328.908 | 414313.6221 | 9403642.5301 | 20394.3161 | 8 | 21532283.4533 | 187263.3914 | 21719546.8448 | 39509.9298 | 4 | 279337.2652 | 780.4913 | 10162 | 35575.2 | 98.82 | 367 | 178182.5858 | 238 | 84.5 | 9.3 | 45.8 | 30.6 | 20.7 | 65.5 | 5.7 | 110.5 | 0 | 164.8 | 0 | 224.8 | 0 | 284.8 | 17.4933 | 7473.3 | 7503.2 | 282.6 | 283.6 | 752340.8 | 9469.7 | 8822.4 | 443.3 | 6279.5 | 257.5 | 1095.1 | 15749.2 | 753546 | 8980 | 6225 | 3311 | 117 | 2.0682 | 13689 | 0 | 0 | 0 | 0 | 0 | 0 | 0 | 0 | 1 | 0 | 0 | 0 | 0 | 1 | 1 | 30 | 20 | 1 | 0.5 | 0 | 84.5 | 9.3 | 45.8 | 30.6 | 20.7 | 65.5 | 5.7 | 110.5 | 0 | 164.8 | 0 | 224.8 | 0 | 284.8 | 22.5445 | 81.4318 | 2449.0586 | 58772.7658 | 271494.3356 | 1632.7057 | 39181.8439 | 180996.2237 | 33131 | 3440 | 374 | 9 | 4
2021-10-01 | 2021 | 77965185.4422 | 19520486.2005 | 1282288.2963 | 20802749.4968 | 33148 | 7662198.3323 | 447171.2488 | 8109369.5811 | 3436 | 15475263.9265 | 2832500.2021 | 18307764.1286 | 45566.8679 | 375 | 9852869.8818 | 414313.6221 | 10267183.5039 | 20016.9684 | 8 | 22773939.5773 | 187263.3914 | 22961202.9687 | 38669.0832 | 4 | 313989.3528 | 779.7236 | 10167 | 36761.04 | 98.82 | 367 | 184122.0053 | 238 | 177.6 | 3.7 | 133.4 | 21.5 | 96.2 | 46.3 | 63.6 | 75.7 | 36.9 | 111 | 16.1 | 152.2 | 5.4 | 203.5 | 14.3903 | 7523 | 7538.5 | 285 | 284.3 | 752340.8 | 9469.7 | 8822.4 | 443.3 | 6279.5 | 257.5 | 1095.1 | 15749.2 | 767803 | 10085 | 5901 | 3379 | 118 | 2.0719 | 13924 | 0 | 0 | 0 | 0 | 0 | 0 | 0 | 0 | 0 | 1 | 0 | 0 | 0 | 1 | 1 | 31 | 20 | 1 | 0.5 | 0 | 177.6 | 3.7 | 133.4 | 21.5 | 96.2 | 46.3 | 63.6 | 75.7 | 36.9 | 111 | 16.1 | 152.2 | 5.4 | 203.5 | 20.2443 | 76.1329 | 2441.0352 | 64169.8969 | 287015.0371 | 1574.8614 | 41399.9335 | 185170.9917 | 33148 | 3436 | 374 | 9 | 4
2021-11-01 | 2021 | 79727656.8581 | 19655248.335 | 1282288.2963 | 20937511.6313 | 33158 | 8075068.5217 | 447171.2488 | 8522239.7704 | 3445 | 15462422.5316 | 2832500.2021 | 18294922.7337 | 42277.5995 | 378 | 10348127.1372 | 414313.6221 | 10762440.7593 | 18801.2055 | 8 | 23466845.2434 | 187263.3914 | 23654108.6348 | 38661.0741 | 4 | 334064.2794 | 780.3378 | 10172 | 35528.4 | 98.69 | 367 | 178079.0242 | 238 | 483.1 | 0 | 423.1 | 0 | 363.1 | 0 | 303.1 | 0 | 243.1 | 0 | 186.1 | 3 | 135 | 11.9 | 3.8967 | 7584.2 | 7590.1 | 288.2 | 286 | 752340.8 | 9469.7 | 8822.4 | 443.3 | 6279.5 | 257.5 | 1095.1 | 15749.2 | 767803 | 10085 | 5901 | 3379 | 119 | 2.0755 | 14161 | 0 | 0 | 0 | 0 | 0 | 0 | 0 | 0 | 0 | 0 | 1 | 0 | 0 | 0 | 0 | 30 | 22 | 1 | 0.5 | 0 | 483.1 | 0 | 423.1 | 0 | 363.1 | 0 | 303.1 | 0 | 243.1 | 0 | 186.1 | 3 | 135 | 11.9 | 21.0482 | 82.46 | 2199.9667 | 61150.2316 | 268796.689 | 1613.3089 | 44843.5032 | 197117.572 | 33158 | 3445 | 377 | 9 | 4
2021-12-01 | 2021 | 81878595.1932 | 22466862.1394 | 1282288.2963 | 23749125.4357 | 33174 | 8668979.192 | 447171.2488 | 9116150.4407 | 3447 | 15992037.336 | 2832500.2021 | 18824537.5381 | 42624.8735 | 378 | 9158120.6398 | 414313.6221 | 9572434.2619 | 18595.6159 | 8 | 22734437.3588 | 187263.3914 | 22921700.7503 | 39112.3755 | 4 | 345908.6318 | 744.8901 | 10173 | 36712.68 | 98.69 | 366 | 184014.9917 | 237 | 559.4 | 0 | 497.4 | 0 | 435.4 | 0 | 373.4 | 0 | 311.4 | 0 | 249.4 | 0 | 190.5 | 3.1 | 1.9548 | 7632.7 | 7647.5 | 292.9 | 290.6 | 752340.8 | 9469.7 | 8822.4 | 443.3 | 6279.5 | 257.5 | 1095.1 | 15749.2 | 767803 | 10085 | 5901 | 3379 | 120 | 2.0792 | 14400 | 0 | 0 | 0 | 0 | 0 | 0 | 0 | 0 | 0 | 0 | 0 | 1 | 0 | 0 | 0 | 31 | 21 | 1 | 0.5 | 0 | 559.4 | 0 | 497.4 | 0 | 435.4 | 0 | 373.4 | 0 | 311.4 | 0 | 249.4 | 0 | 190.5 | 3.1 | 23.0934 | 85.3117 | 2371.4459 | 56978.7754 | 272877.3899 | 1606.4634 | 38598.5252 | 184852.4254 | 33174 | 3447 | 377 | 9 | 4
2022-01-01 | 2022 | 87349264 | 24995047 | 1300191.9932 | 26295238.9932 | 33176 | 9594072 | 491076.4875 | 10085148.4875 | 3432 | 17682182 | 3030535.7979 | 20712717.7979 | 43999 | 380 | 9477378 | 594907.236 | 10072285.236 | 18215 | 8 | 22365102 | 288636.0748 | 22653738.0748 | 34353 | 4 | 329712 | 731 | 10165 | 36640 | 98 | 366 | 184015 | 239 | 835.8 | 0 | 773.8 | 0 | 711.8 | 0 | 649.8 | 0 | 587.8 | 0 | 525.8 | 0 | 463.8 | 0 | -6.9613 | 7620 | 7595.1 | 294.8 | 292.3 | 779801.2392 | 9815.344 | 9144.4176 | 459.4805 | 6508.7018 | 266.8988 | 1135.0711 | 16324.0458 | 775472 | 10700 | 5836 | 3528 | 121 | 2.0828 | 14641 | 1 | 0 | 0 | 0 | 0 | 0 | 0 | 0 | 0 | 0 | 0 | 0 | 0 | 0 | 0 | 31 | 20 | 0.5 | 0.25 | 0 | 417.9 | 0 | 386.9 | 0 | 355.9 | 0 | 324.9 | 0 | 293.9 | 0 | 262.9 | 0 | 231.9 | 0 | 25.5677 | 94.7924 | 2725.3576 | 62951.7827 | 283171.7259 | 1758.2952 | 40614.0534 | 182691.4361 | 33176 | 3432 | 379 | 9 | 4
2022-02-01 | 2022 | 78042146 | 21394157 | 1300191.9932 | 22694348.9932 | 33216 | 8647217 | 491076.4875 | 9138293.4875 | 3439 | 16232434 | 3030535.7979 | 19262969.7979 | 43729 | 379 | 8809212 | 594907.236 | 9404119.236 | 18751 | 8 | 20023223 | 288636.0748 | 20311859.0748 | 34251 | 4 | 275295 | 730 | 10163 | 32789 | 98 | 366 | 167743 | 241 | 662.6 | 0 | 606.6 | 0 | 550.6 | 0 | 494.6 | 0 | 438.6 | 0 | 382.6 | 0 | 326.6 | 0 | -3.6643 | 7649 | 7588.8 | 295.2 | 293 | 779801.2392 | 9815.344 | 9144.4176 | 459.4805 | 6508.7018 | 266.8988 | 1135.0711 | 16324.0458 | 775472 | 10700 | 5836 | 3528 | 122 | 2.0864 | 14884 | 0 | 1 | 0 | 0 | 0 | 0 | 0 | 0 | 0 | 0 | 0 | 0 | 0 | 0 | 0 | 28 | 19 | 0.5 | 0.25 | 0 | 331.3 | 0 | 303.3 | 0 | 275.3 | 0 | 247.3 | 0 | 219.3 | 0 | 191.3 | 0 | 163.3 | 0 | 24.4013 | 94.9019 | 2675.0409 | 61869.2055 | 267261.3036 | 1815.2064 | 41982.6752 | 181355.8846 | 33216 | 3439 | 378 | 9 | 4
2022-03-01 | 2022 | 82209261 | 21053937 | 1300191.9932 | 22354128.9932 | 33220 | 8841734 | 491076.4875 | 9332810.4875 | 3441 | 17101327 | 3030535.7979 | 20131862.7979 | 44069 | 380 | 10035694 | 594907.236 | 10630601.236 | 17888 | 8 | 22264715 | 288636.0748 | 22553351.0748 | 39007 | 4 | 272113 | 730 | 10163 | 36536 | 98 | 365 | 184340 | 237 | 568.3 | 0 | 506.3 | 0 | 444.3 | 0 | 382.3 | 0 | 320.4 | 0.1 | 260.4 | 2.1 | 202.1 | 5.8 | 1.6677 | 7670 | 7573.4 | 297.2 | 294.8 | 779801.2392 | 9815.344 | 9144.4176 | 459.4805 | 6508.7018 | 266.8988 | 1135.0711 | 16324.0458 | 775472 | 10700 | 5836 | 3528 | 123 | 2.0899 | 15129 | 0 | 0 | 1 | 0 | 0 | 0 | 0 | 0 | 0 | 0 | 0 | 0 | 1 | 0 | 1 | 31 | 23 | 0.5 | 0.25 | 0 | 284.15 | 0 | 253.15 | 0 | 222.15 | 0 | 191.15 | 0 | 160.2 | 0.05 | 130.2 | 1.05 | 101.05 | 2.9 | 21.7068 | 87.4915 | 2303.4168 | 57775.0067 | 245145.1204 | 1708.9867 | 42865.3276 | 181881.8635 | 33220 | 3441 | 379 | 9 | 4
2022-04-01 | 2022 | 70049924 | 18543370 | 1300191.9932 | 19843561.9932 | 33245 | 7857886 | 491076.4875 | 8348962.4875 | 3463 | 14587759 | 3030535.7979 | 17618294.7979 | 42538 | 369 | 9648049 | 594907.236 | 10242956.236 | 18897 | 8 | 16733943 | 288636.0748 | 17022579.0748 | 32063 | 4 | 230596 | 730 | 10163 | 35282 | 98 | 365 | 178083 | 236 | 417.8 | 0 | 358.9 | 1.1 | 300.9 | 3.1 | 246.3 | 8.5 | 192.8 | 15 | 144.8 | 27 | 101.1 | 43.3 | 6.0733 | 7750.7 | 7670 | 298.6 | 296.8 | 779801.2392 | 9815.344 | 9144.4176 | 459.4805 | 6508.7018 | 266.8988 | 1135.0711 | 16324.0458 | 781588 | 11160 | 6110 | 3466 | 124 | 2.0934 | 15376 | 0 | 0 | 0 | 1 | 0 | 0 | 0 | 0 | 0 | 0 | 0 | 0 | 1 | 0 | 1 | 30 | 20 | 0.5 | 0.25 | 0 | 208.9 | 0 | 179.45 | 0.55 | 150.45 | 1.55 | 123.15 | 4.25 | 96.4 | 7.5 | 72.4 | 13.5 | 50.55 | 21.65 | 19.8963 | 80.3635 | 2387.3028 | 64018.4765 | 212782.2384 | 1591.5352 | 42678.9843 | 141854.8256 | 33245 | 3463 | 368 | 9 | 4
2022-05-01 | 2022 | 74371075 | 20221753 | 1300191.9932 | 21521944.9932 | 33248 | 8013615 | 491076.4875 | 8504691.4875 | 3463 | 14969675 | 3030535.7979 | 18000210.7979 | 46329 | 369 | 9960011 | 594907.236 | 10554918.236 | 19087 | 8 | 18399177 | 288636.0748 | 18687813.0748 | 30165 | 4 | 210207 | 730 | 10163 | 36458 | 98 | 365 | 184099 | 236 | 176 | 15.9 | 132.8 | 34.7 | 93.4 | 57.3 | 59.3 | 85.2 | 35.4 | 123.3 | 15.6 | 165.5 | 4.5 | 216.4 | 14.8355 | 7765 | 7738.6 | 298.5 | 299.2 | 779801.2392 | 9815.344 | 9144.4176 | 459.4805 | 6508.7018 | 266.8988 | 1135.0711 | 16324.0458 | 781588 | 11160 | 6110 | 3466 | 125 | 2.0969 | 15625 | 0 | 0 | 0 | 0 | 1 | 0 | 0 | 0 | 0 | 0 | 0 | 0 | 1 | 0 | 1 | 31 | 21 | 0.5 | 0.25 | 0 | 88 | 7.95 | 66.4 | 17.35 | 46.7 | 28.65 | 29.65 | 42.6 | 17.7 | 61.65 | 7.8 | 82.75 | 2.25 | 108.2 | 20.8811 | 79.2217 | 2322.9076 | 62826.8943 | 222473.9652 | 1573.5826 | 42560.1542 | 150708.17 | 33248 | 3463 | 368 | 9 | 4
2022-06-01 | 2022 | 82635218 | 24250391 | 1300191.9932 | 25550582.9932 | 33240 | 8707334 | 491076.4875 | 9198410.4875 | 3463 | 15587681 | 3030535.7979 | 18618216.7979 | 48774 | 366 | 9882995 | 594907.236 | 10477902.236 | 20713 | 8 | 21163386 | 288636.0748 | 21452022.0748 | 39075 | 4 | 183935 | 710 | 10165 | 35282 | 98 | 364 | 178160 | 236 | 73.2 | 36 | 38.3 | 61.1 | 13.7 | 96.5 | 2.9 | 145.7 | 0.2 | 203 | 0 | 262.8 | 0 | 322.8 | 18.76 | 7761.1 | 7809.2 | 294.5 | 298.5 | 779801.2392 | 9815.344 | 9144.4176 | 459.4805 | 6508.7018 | 266.8988 | 1135.0711 | 16324.0458 | 781588 | 11160 | 6110 | 3466 | 126 | 2.1004 | 15876 | 0 | 0 | 0 | 0 | 0 | 1 | 0 | 0 | 0 | 0 | 0 | 0 | 0 | 0 | 0 | 30 | 22 | 0.5 | 0.25 | 0 | 36.6 | 18 | 19.15 | 30.55 | 6.85 | 48.25 | 1.45 | 72.85 | 0.1 | 101.5 | 0 | 131.4 | 0 | 161.4 | 25.6223 | 88.5399 | 2312.2475 | 59533.5354 | 243772.9781 | 1695.6482 | 43657.926 | 178766.8506 | 33240 | 3463 | 365 | 9 | 4
2022-07-01 | 2022 | 94963535 | 30611910 | 1300191.9932 | 31912101.9932 | 33240 | 9655566 | 491076.4875 | 10146642.4875 | 3464 | 17113833 | 3030535.7979 | 20144368.7979 | 47783 | 367 | 10404387 | 594907.236 | 10999294.236 | 20965 | 8 | 23617109 | 288636.0748 | 23905745.0748 | 41207 | 4 | 195874 | 700 | 10184 | 36438 | 98 | 364 | 184099 | 236 | 12.1 | 72 | 1.1 | 123 | 0 | 183.9 | 0 | 245.9 | 0 | 307.9 | 0 | 369.9 | 0 | 431.9 | 21.9323 | 7756.4 | 7843.6 | 293.2 | 298.7 | 779801.2392 | 9815.344 | 9144.4176 | 459.4805 | 6508.7018 | 266.8988 | 1135.0711 | 16324.0458 | 784730 | 12271 | 6217 | 3632 | 127 | 2.1038 | 16129 | 0 | 0 | 0 | 0 | 0 | 0 | 1 | 0 | 0 | 0 | 0 | 0 | 0 | 0 | 0 | 31 | 20 | 0.5 | 0.25 | 0 | 6.05 | 36 | 0.55 | 61.5 | 0 | 91.95 | 0 | 122.95 | 0 | 153.95 | 0 | 184.95 | 0 | 215.95 | 30.9694 | 94.4893 | 2744.4644 | 68745.589 | 298821.8134 | 1770.6222 | 44351.9929 | 192788.2667 | 33240 | 3464 | 366 | 9 | 4
2022-08-01 | 2022 | 97029588 | 30533233 | 1300191.9932 | 31833424.9932 | 33295 | 9675721 | 491076.4875 | 10166797.4875 | 3463 | 17133695 | 3030535.7979 | 20164230.7979 | 48214 | 367 | 11140010 | 594907.236 | 11734917.236 | 21629 | 8 | 25173138 | 288636.0748 | 25461774.0748 | 40561 | 4 | 219631 | 699 | 10184 | 36360 | 98 | 363 | 183992 | 235 | 12.9 | 56.9 | 2 | 108 | 0 | 168 | 0 | 230 | 0 | 292 | 0 | 354 | 0 | 416 | 21.4194 | 7746.5 | 7825.4 | 291.3 | 295.4 | 779801.2392 | 9815.344 | 9144.4176 | 459.4805 | 6508.7018 | 266.8988 | 1135.0711 | 16324.0458 | 784730 | 12271 | 6217 | 3632 | 128 | 2.1072 | 16384 | 0 | 0 | 0 | 0 | 0 | 0 | 0 | 1 | 0 | 0 | 0 | 0 | 0 | 0 | 0 | 31 | 22 | 0.5 | 0.25 | 0 | 6.45 | 28.45 | 1 | 54 | 0 | 84 | 0 | 115 | 0 | 146 | 0 | 177 | 0 | 208 | 30.842 | 94.7044 | 2497.4276 | 66675.6661 | 289338.3418 | 1772.368 | 47318.2147 | 205336.8877 | 33295 | 3463 | 366 | 9 | 4
2022-09-01 | 2022 | 84809414 | 22543585 | 1300191.9932 | 23843776.9932 | 33314 | 8207629 | 491076.4875 | 8698705.4875 | 3466 | 15630144 | 3030535.7979 | 18660679.7979 | 46286 | 368 | 10090757 | 594907.236 | 10685664.236 | 19650 | 8 | 25273430 | 288636.0748 | 25562066.0748 | 41146 | 4 | 250129 | 699 | 10192 | 35187 | 98 | 363 | 178056 | 235 | 95.3 | 19 | 61.5 | 45.2 | 36 | 79.7 | 17.5 | 121.2 | 4.5 | 168.2 | 0.3 | 224 | 0 | 283.7 | 17.4567 | 7738.7 | 7766.7 | 294.3 | 295.3 | 779801.2392 | 9815.344 | 9144.4176 | 459.4805 | 6508.7018 | 266.8988 | 1135.0711 | 16324.0458 | 784730 | 12271 | 6217 | 3632 | 129 | 2.1106 | 16641 | 0 | 0 | 0 | 0 | 0 | 0 | 0 | 0 | 1 | 0 | 0 | 0 | 0 | 1 | 1 | 30 | 20 | 0.5 | 0.25 | 0 | 47.65 | 9.5 | 30.75 | 22.6 | 18 | 39.85 | 8.75 | 60.6 | 2.25 | 84.1 | 0.15 | 112 | 0 | 141.85 | 23.8576 | 83.6575 | 2535.4185 | 66785.4015 | 319525.8259 | 1690.279 | 44523.601 | 213017.2173 | 33314 | 3466 | 367 | 9 | 4
2022-10-01 | 2022 | 78614328 | 17891442 | 1300191.9932 | 19191633.9932 | 33359 | 7548349 | 491076.4875 | 8039425.4875 | 3455 | 14894062 | 3030535.7979 | 17924597.7979 | 42875 | 369 | 10037057 | 594907.236 | 10631964.236 | 18588 | 8 | 25207960 | 288636.0748 | 25496596.0748 | 40491 | 4 | 281484 | 699 | 10194 | 36360 | 98 | 363 | 183992 | 235 | 291.2 | 0 | 229.3 | 0.1 | 174.2 | 7 | 125.9 | 20.7 | 81.2 | 38 | 44.7 | 63.5 | 17.9 | 98.7 | 10.6065 | 7731.5 | 7743.5 | 294.2 | 293.3 | 779801.2392 | 9815.344 | 9144.4176 | 459.4805 | 6508.7018 | 266.8988 | 1135.0711 | 16324.0458 | 795827.8095 | 10453.1025 | 6116.3865 | 3502.3335 | 130 | 2.1139 | 16900 | 0 | 0 | 0 | 0 | 0 | 0 | 0 | 0 | 0 | 1 | 0 | 0 | 0 | 1 | 1 | 31 | 20 | 0.5 | 0.25 | 0 | 145.6 | 0 | 114.65 | 0.05 | 87.1 | 3.5 | 62.95 | 10.35 | 40.6 | 19 | 22.35 | 31.75 | 8.95 | 49.35 | 18.5583 | 75.0612 | 2428.8073 | 66449.7765 | 318707.4509 | 1566.9724 | 42870.8235 | 205617.7103 | 33359 | 3455 | 368 | 9 | 4
2022-11-01 | 2022 | 78258815 | 18927746 | 1300191.9932 | 20227937.9932 | 33358 | 8020621 | 491076.4875 | 8511697.4875 | 3457 | 15223220 | 3030535.7979 | 18253755.7979 | 43724 | 369 | 9605934 | 594907.236 | 10200841.236 | 18991 | 8 | 23452194 | 288636.0748 | 23740830.0748 | 40308 | 4 | 298834 | 698 | 10193 | 35187 | 98 | 363 | 178056 | 235 | 429.3 | 0 | 370.2 | 0.9 | 312.2 | 2.9 | 256.9 | 7.6 | 204.7 | 15.4 | 158.9 | 29.6 | 117.9 | 48.6 | 5.69 | 7736.9 | 7738.9 | 295.5 | 292.7 | 779801.2392 | 9815.344 | 9144.4176 | 459.4805 | 6508.7018 | 266.8988 | 1135.0711 | 16324.0458 | 795827.8095 | 10453.1025 | 6116.3865 | 3502.3335 | 131 | 2.1173 | 17161 | 0 | 0 | 0 | 0 | 0 | 0 | 0 | 0 | 0 | 0 | 1 | 0 | 0 | 0 | 0 | 30 | 22 | 0.5 | 0.25 | 0 | 214.65 | 0 | 185.1 | 0.45 | 156.1 | 1.45 | 128.45 | 3.8 | 102.35 | 7.7 | 79.45 | 14.8 | 58.95 | 24.3 | 20.213 | 82.0721 | 2248.5533 | 57959.3252 | 269782.1599 | 1648.9391 | 42503.5051 | 197840.2506 | 33358 | 3457 | 368 | 9 | 4
2022-12-01 | 2022 | 86868543 | 23196261 | 1300191.9932 | 24496452.9932 | 33368 | 8967818 | 491076.4875 | 9458894.4875 | 3456 | 16304909 | 3030535.7979 | 19335444.7979 | 43962 | 369 | 9105688 | 594907.236 | 9700595.236 | 17928 | 8 | 26031768 | 288636.0748 | 26320404.0748 | 42162 | 4 | 308795 | 698 | 10193 | 36282 | 98 | 363 | 183992 | 235 | 628.5 | 0 | 566.5 | 0 | 504.5 | 0 | 442.5 | 0 | 380.5 | 0 | 318.5 | 0 | 258.3 | 1.8 | -0.27419 | 7760.9 | 7777.2 | 295.5 | 293.2 | 779801.2392 | 9815.344 | 9144.4176 | 459.4805 | 6508.7018 | 266.8988 | 1135.0711 | 16324.0458 | 795827.8095 | 10453.1025 | 6116.3865 | 3502.3335 | 132 | 2.1206 | 17424 | 0 | 0 | 0 | 0 | 0 | 0 | 0 | 0 | 0 | 0 | 0 | 1 | 0 | 0 | 0 | 31 | 20 | 0.5 | 0.25 | 0 | 314.25 | 0 | 283.25 | 0 | 252.25 | 0 | 221.25 | 0 | 190.25 | 0 | 159.25 | 0 | 129.15 | 0.9 | 23.6816 | 88.2887 | 2619.979 | 60628.7202 | 329005.0509 | 1690.309 | 39115.3034 | 212261.3232 | 33368 | 3456 | 368 | 9 | 4

## Historic CDM
[5 empty] | kWh | [9 empty] | Reallocation
|  | Residential | GS<50 | GS>50 | Int | Sen Light | St. Light | USL | LU |  |  |  | Residential | GS<50 | GS>50 | Int | Sen Light | St. Light | USL | LU
2011 | 2011 | 1282243.5572 | 312688.5031 | 3792445.947 | 0 | 0 | 0 | 0 | 0 |  |  | 5387378.0073 |  |  | 0 | 0 |  |  |  | 0
2011 | 2012 | 1282243.5572 | 312205.7871 | 3677812.907 | 0 | 0 | 0 | 0 | 0 |  |  | 5272262.2513 |  |  | 0 | 0 |  |  |  | 0
2011 | 2013 | 1282243.5572 | 312205.7871 | 3677812.907 | 0 | 0 | 0 | 0 | 0 |  |  | 5272262.2513 |  |  | 0 | 0 |  |  |  | 0
2011 | 2014 | 1279162.7931 | 278163.5108 | 3677589.0725 | 0 | 0 | 0 | 0 | 0 |  |  | 5234915.3764 |  |  | 0 | 0 |  |  |  | 0
2011 | 2015 | 1163987.7461 | 277569.023 | 3677589.0725 | 0 | 0 | 0 | 0 | 0 |  |  | 5119145.8416 |  |  | 0 | 0 |  |  |  | 0
2011 | 2016 | 933515.157 | 277336.0882 | 3677589.0725 | 0 | 0 | 0 | 0 | 0 |  |  | 4888440.3176 |  |  | 0 | 0 |  |  |  | 0
2011 | 2017 | 866486.5393 | 81681.6234 | 3669528.5486 | 0 | 0 | 0 | 0 | 0 |  |  | 4617696.7113 |  |  | 0 | 0 |  |  |  | 0
2011 | 2018 | 865548.6999 | 69707.8713 | 3572650.0086 | 0 | 0 | 0 | 0 | 0 |  |  | 4507906.5798 |  |  | 0 | 0 |  |  |  | 0
2011 | 2019 | 920248.059 | 56981.6744 | 3469683.5064 | 0 | 0 | 0 | 0 | 0 |  |  | 4446913.2398 |  |  | 0 | 0 |  |  |  | 0
2011 | 2020 | 750036.7849 | 56981.6744 | 3469683.5064 | 0 | 0 | 0 | 0 | 0 |  |  | 4276701.9657 |  |  | 0 | 0 |  |  |  | 0
2011 | 2021 | 693175.4362 | 52020.6888 | 3469265.3521 |  |  | 0 | 0 | 0 |  |  | 4214461.477 |  |  | 0 | 0 |  |  |  | 0
2011 | 2022 | 688698.8973 | 52020.6888 | 3469265.3521 | [7 empty] | 4209984.9382 |  |  | 0 | 0
2011 | 2023 | 688698.8973 | 4093.8942 | 3159247.4612 | [7 empty] | 3852040.2527 |  |  | 0 | 0
2012 | 2012 | 732923.6438 | 1107427.5154 | 2443160.1902 | 8280 | 0 | 0 | 0 | 0 |  |  | 4291791.3495 |  |  | 108.9707 | -1190.325 |  |  |  | 1081.3543
2012 | 2013 | 732923.6438 | 1102845.0333 | 2384282.5841 | 8280 | 0 | 0 | 0 | 0 |  |  | 4228331.2612 |  |  | 108.9707 | -1190.325 |  |  |  | 1081.3543
2012 | 2014 | 732862.0438 | 1102594.4671 | 2383437.9741 | 8280 | 0 | 0 | 0 | 0 |  |  | 4227174.4849 |  |  | 108.9707 | -1190.325 |  |  |  | 1081.3543
2012 | 2015 | 731025.8723 | 899774.3311 | 2365134.03 | 8280 | 0 | 0 | 0 | 0 |  |  | 4004214.2333 |  |  | 108.9707 | -1190.325 |  |  |  | 1081.3543
2012 | 2016 | 644179.347 | 899774.3311 | 2365134.03 | 8280 | 0 | 0 | 0 | 0 |  |  | 3917367.708 |  |  | 108.9707 | -1190.325 |  |  |  | 1081.3543
2012 | 2017 | 520065.4036 | 319664.0854 | 2252580.5391 | 8280 | 0 | 0 | 0 | 0 |  |  | 3100590.0282 |  |  | 108.9707 | -1190.325 |  |  |  | 1081.3543
2012 | 2018 | 475023.6811 | 319035.505 | 2247494.7515 | 8280 | 0 | 0 | 0 | 0 |  |  | 3049833.9376 |  |  | 108.9707 | -1190.325 |  |  |  | 1081.3543
2012 | 2019 | 474821.2361 | 315322.9299 | 2247494.7515 | 8280 | 0 | 0 | 0 | 0 |  |  | 3045918.9175 |  |  | 108.9707 | -1190.325 |  |  |  | 1081.3543
2012 | 2020 | 458983.2361 | 311028.7199 | 2212750.6891 | 8280 | 0 | 0 | 0 | 0 |  |  | 2991042.6451 |  |  | 108.9707 | -1190.325 |  |  |  | 1081.3543
2012 | 2021 | 415395.3232 | 304001.912 | 2155897.4251 | 8280 | [6 empty] | 2883574.6603 |  |  | 108.9707 | -1190.325 |  |  |  | 1081.3543
2012 | 2022 | 399885.1174 | 278931.4428 | 2029483.627 | 8280 | [6 empty] | 2716580.1873 |  |  | 108.9707 | -1190.325 |  |  |  | 1081.3543
2012 | 2023 | 398744.8922 | 278931.4428 | 2029483.627 | 8280 | [6 empty] | 2715439.9621 |  |  | 108.9707 | -1190.325 |  |  |  | 1081.3543
2013 | 2013 | 884625.1553 | 546367.5051 | 1369768.5273 | 287265.0686 | 0 | 0 | 0 | 0 |  |  | 3088026.2562 |  |  | 3563.6565 | -30397.4713 |  |  |  | 26833.8148
2013 | 2014 | 880454.28 | 544416.126 | 1296396.017 | 285156.682 | 0 | 0 | 0 | 0 |  |  | 3006423.105 |  |  | 3537.501 | -30174.3686 |  |  |  | 26636.8676
2013 | 2015 | 871461.8775 | 530844.8141 | 1268273.8716 | 283073.5601 | 0 | 0 | 0 | 0 |  |  | 2953654.1233 |  |  | 3511.6589 | -29953.9393 |  |  |  | 26442.2804
2013 | 2016 | 814525.1497 | 479429.8617 | 1267327.2138 | 283003.4373 | 0 | 0 | 0 | 0 |  |  | 2844285.6625 |  |  | 3510.789 | -29946.5191 |  |  |  | 26435.7301
2013 | 2017 | 734405.0617 | 225319.0631 | 1158614.9037 | 84610.3882 | 0 | 0 | 0 | 0 |  |  | 2202949.4168 |  |  | 1049.6311 | -8953.2008 |  |  |  | 7903.5697
2013 | 2018 | 663357.9596 | 224606.7256 | 1148224.6009 | 83840.7361 | 0 | 0 | 0 | 0 |  |  | 2120030.0223 |  |  | 1040.0832 | -8871.7587 |  |  |  | 7831.6754
2013 | 2019 | 658306.9383 | 224606.7256 | 1148224.6009 | 83840.7361 | 0 | 0 | 0 | 0 |  |  | 2114979.0009 |  |  | 1040.0832 | -8871.7587 |  |  |  | 7831.6754
2013 | 2020 | 656480.2781 | 224488.6167 | 1146501.8403 | 83713.1242 | 0 | 0 | 0 | 0 |  |  | 2111183.8593 |  |  | 1038.5002 | -8858.2552 |  |  |  | 7819.7551
2013 | 2021 | 503556.4111 | 224230.9726 | 1142743.7904 | 83434.7502 | 0 | 0 | 0 | 0 |  |  | 1953965.9243 |  |  | 1035.0468 | -8828.7986 |  |  |  | 7793.7518
2013 | 2022 | 500329.8449 | 220895.9865 | 1094098.9929 | 79831.4318 | 0 | 0 | 0 | 0 |  |  | 1895156.2562 |  |  | 990.346 | -8447.5069 |  |  |  | 7457.161
2013 | 2023 | 479115.3912 | 206070.6308 | 991431.155 | 72969.1668 | 0 | 0 | 0 | 0 |  |  | 1749586.3437 |  |  | 905.2164 | -7721.364 |  |  |  | 6816.1476
2014 | 2014 | 1554608.1745 | 832302.869 | 1735270.9453 | 588755.5885 | 0 | 0 | 0 | 149961.6866 |  |  | 4860899.264 |  |  | 7273.3148 | -72684.1505 |  |  |  | 65410.8357
2014 | 2015 | 1436113.1917 | 811181.3541 | 1734380.3957 | 588689.6219 | 0 | 0 | 0 | 149884.7256 |  |  | 4720249.2889 |  |  | 7272.4998 | -72676.0067 |  |  |  | 65403.5068
2014 | 2016 | 1370612.3966 | 748573.7888 | 1734380.3957 | 588689.6219 | 0 | 0 | 0 | 149884.7256 |  |  | 4592140.9285 |  |  | 7272.4998 | -72676.0067 |  |  |  | 65403.5068
2014 | 2017 | 1368511.5266 | 575323.8178 | 1716184.1887 | 587341.7547 | 0 | 0 | 0 | 148312.2138 |  |  | 4395673.5017 |  |  | 7255.8487 | -72509.6073 |  |  |  | 65253.7586
2014 | 2018 | 1293775.6614 | 575323.8178 | 1716184.1887 | 587341.7547 | 0 | 0 | 0 | 148312.2138 |  |  | 4320937.6365 |  |  | 7255.8487 | -72509.6073 |  |  |  | 65253.7586
2014 | 2019 | 1243948.246 | 575323.8178 | 1716184.1887 | 587341.7547 | 0 | 0 | 0 | 148312.2138 |  |  | 4271110.2211 |  |  | 7255.8487 | -72509.6073 |  |  |  | 65253.7586
2014 | 2020 | 1241762.7769 | 573815.0753 | 1695816.1644 | 585833.0122 | 0 | 0 | 0 | 146552.0142 |  |  | 4243779.0431 |  |  | 7237.2101 | -72323.3472 |  |  |  | 65086.137
2014 | 2021 | 1240232.183 | 573672.5509 | 1695816.1644 | 585833.0122 | 0 | 0 | 0 | 146552.0142 |  |  | 4242105.9247 |  |  | 7237.2101 | -72323.3472 |  |  |  | 65086.137
2014 | 2022 | 1204201.9304 | 561612.6963 | 1533008.1271 | 573773.1576 | 0 | 0 | 0 | 132482.1838 |  |  | 4005078.0951 |  |  | 7088.2262 | -70834.5116 |  |  |  | 63746.2854
2014 | 2023 | 1135142.8635 | 551903.8759 | 1401939.0519 | 564064.3372 | 0 | 0 | 0 | 121155.2267 |  |  | 3774205.3552 |  |  | 6968.2863 | -69635.9202 |  |  |  | 62667.6339
2015 | 2015 | 1477073 | 877342.19 | 5434569.29 | 408679.52 | 0 | 0 | 0 | 0 |  |  | 8197664 |  |  | 5005.3332 | -59396.4324 |  |  |  | 54391.0991
2015 | 2016 | 1458640 | 877342.19 | 5434569.29 | 408679.52 | 0 | 0 | 0 | 0 |  |  | 8179231 |  |  | 5005.3332 | -59396.4324 |  |  |  | 54391.0991
2015 | 2017 | 1457951 | 877342.32 | 5434570.12 | 408679.56 | 0 | 0 | 0 | 0 |  |  | 8178543 |  |  | 5005.3337 | -59396.4382 |  |  |  | 54391.1044
2015 | 2018 | 1456426 | 889021.27 | 5435163.57 | 408708.16 | 0 | 0 | 0 | 0 |  |  | 8189319 |  |  | 5005.684 | -59400.5948 |  |  |  | 54394.9108
2015 | 2019 | 1425687 | 889021.27 | 5435163.57 | 408708.16 | 0 | 0 | 0 | 0 |  |  | 8158580 |  |  | 5005.684 | -59400.5948 |  |  |  | 54394.9108
2015 | 2020 | 1395164 | 889021.27 | 5435163.57 | 408708.16 | 0 | 0 | 0 | 0 |  |  | 8128057 |  |  | 5005.684 | -59400.5948 |  |  |  | 54394.9108
2015 | 2021 | 1395164 | 889021.27 | 5435163.57 | 408708.16 | 0 | 0 | 0 |  |  |  | 8128057 |  |  | 5005.684 | -59400.5948 |  |  |  | 54394.9108
2015 | 2022 | 1394151 | 889021.27 | 5435163.57 | 408708.16 | [6 empty] | 8127044 |  |  | 5005.684 | -59400.5948 |  |  |  | 54394.9108
2015 | 2023 | 1387721 | 888995.14 | 5434996.74 | 406608.12 | [6 empty] | 8118321 |  |  | 4979.9636 | -59095.3804 |  |  |  | 54115.4168
2016 | 2016 | 3656441 | 505631.4674 | 4156937.8754 | 191748.931 | 0 | 0 | 0 | 0 |  |  | 8510759.2738 |  |  | 2603.6443 | -30585.7343 |  |  |  | 27982.09
2016 | 2017 | 3656441 | 505640.9909 | 4157019.7781 | 191752.7404 | 0 | 0 | 0 | 0 |  |  | 8510854.5094 |  |  | 2603.696 | -30586.3419 |  |  |  | 27982.6459
2016 | 2018 | 3656441 | 528809.8834 | 4356272.2529 | 201020.2973 | 0 | 0 | 0 | 0 |  |  | 8742543.4336 |  |  | 2729.5347 | -32064.6033 |  |  |  | 29335.0686
2016 | 2019 | 3656441 | 528809.8834 | 4356272.2529 | 201020.2973 | 0 | 0 | 0 | 0 |  |  | 8742543.4336 |  |  | 2729.5347 | -32064.6033 |  |  |  | 29335.0686
2016 | 2020 | 3656441 | 528809.8834 | 4356272.2529 | 201020.2973 | 0 | 0 | 0 | 0 |  |  | 8742543.4336 |  |  | 2729.5347 | -32064.6033 |  |  |  | 29335.0686
2016 | 2021 | 3656326 | 518489.2666 | 4308331.7326 | 199153.6666 | 0 | [5 empty] | 8682300.6658 |  |  | 2704.1888 | -31766.8583 |  |  |  | 29062.6695
2016 | 2022 | 3656326 | 500011.7866 | 4282815.2126 | 199153.6666 | [6 empty] | 8638306.6658 |  |  | 2704.1888 | -31766.8583 |  |  |  | 29062.6695
2016 | 2023 | 3655909 | 499819.8466 | 4282550.1526 | 199153.6666 | [6 empty] | 8637432.6658 |  |  | 2704.1888 | -31766.8583 |  |  |  | 29062.6695
2017 | 2017 | 7237136.7587 | 1153076.894 | 3800333.3358 | 86117.9165 | 0 | 0 | 0 | 0 |  |  | 12276664.905 |  |  | 1238.581 | -1238.581 |  |  |  | 0
2017 | 2018 | 5832107.7377 | 1205889.5427 | 4007803.878 | 87283.4814 | 0 | 0 | 0 | 0 |  |  | 11133084.6397 |  |  | 1254.9495 | -1254.9495 |  |  |  | 0
2017 | 2019 | 5832107.7377 | 1205856.8817 | 4007452.8209 | 87283.4814 | 0 | 0 | 0 | 0 |  |  | 11132700.9216 |  |  | 1254.9495 | -1254.9495 |  |  |  | 0
2017 | 2020 | 5832107.7377 | 1205604.3217 | 4006557.3809 | 21843.4814 | 0 | 0 | 0 | 0 |  |  | 11066112.9216 |  |  | 306.7562 | -306.7562 |  |  |  | 0
2017 | 2021 | 5831547.7377 | 1201077.9017 | 3990402.8009 | 21843.4814 | 0 | [5 empty] | 11044871.9216 |  |  | 306.7562 | -306.7562 |  |  |  | 0
2017 | 2022 | 5829873.7377 | 1174590.2542 | 3887488.4119 | 21318.4909 | [6 empty] | 10913270.8946 |  |  | 299.3835 | -299.3835 |  |  |  | 0
2017 | 2023 | 5829873.7377 | 1171370.9942 | 3876074.6719 | 21318.4909 | [6 empty] | 10898637.8946 |  |  | 299.3835 | -299.3835 |  |  |  | 0
2018 | 2018 | 1815472.335 | 311853.9453 | 4650939.376 | 175801.5743 | 0 | [5 empty] | 6954067.2306 |  |  | 2667.6864 | -2667.6864 |  |  |  | 0
2018 | 2019 | 1810673.2527 | 310027.0167 | 4638905.9767 | 175561.9295 | [6 empty] | 6935168.1756 |  |  | 2664.0665 | -2664.0665 |  |  |  | 0
2018 | 2020 | 1805874.1704 | 308128.9628 | 4626518.3437 | 174927.8871 | [6 empty] | 6915449.3639 |  |  | 2654.4283 | -2654.4283 |  |  |  | 0
2018 | 2021 | 1510760.7611 | 326784.0189 | 4868665.1351 | 180414.2451 | [6 empty] | 6886624.1602 |  |  | 2737.3012 | -2737.3012 |  |  |  | 0
2018 | 2022 | 1510760.7611 | 325803.3442 | 4867253.9203 | 180414.2451 | [6 empty] | 6884232.2708 |  |  | 2737.3012 | -2737.3012 |  |  |  | 0
2018 | 2023 | 1507337.6088 | 319900.0405 | 4797532.8319 | 178854.0705 | [6 empty] | 6803624.5517 |  |  | 2713.7343 | -2713.7343 |  |  |  | 0
2019 | 2019 | 6300 | 521414.9171 | 4270979.2995 | 1608444.8567 | 0 | 0 | 0 | 793488.2115 |  |  | 7200627.2848 |  |  | 67256.3561 | -67256.3561 |  |  |  | 0
2019 | 2020 | 6300 | 520070.5271 | 4269044.6895 | 1608444.8567 | 0 | 0 | 0 | 793488.2115 |  |  | 7197348.2848 |  |  | 67256.3561 | -67256.3561 |  |  |  | 0
2019 | 2021 | 6730.8503 | 518175.3602 | 4258254.7828 | 1604855.0029 | 0 | 0 | 0 | 793488.2115 |  |  | 7181504.2077 |  |  | 67106.0606 | -67106.0606 |  |  |  | 0
2019 | 2022 | 6730.8503 | 518700.6673 | 4259010.7126 | 1604855.0029 | 0 | 0 | 0 | 793488.2115 |  |  | 7182785.4447 |  |  | 67106.0606 | -67106.0606 |  |  |  | 0
2019 | 2023 | 6730.8503 | 515752.3245 | 4254767.9754 | 1604855.0029 | 0 | 0 | 0 | 793488.2115 |  |  | 7175594.3645 |  |  | 67106.0606 | -67106.0606 |  |  |  | 0
2020 | 2020 | 0 | 423956.243 | 1145554.2329 | 2047261.9515 | 0 | 0 | 0 | 44489.6725 |  |  | 3661262.0998 |  |  | 92555.6441 | -92555.6441 |  |  |  | 0
2020 | 2021 | 0 | 423956.243 | 1145553.985 | 2047261.9515 | 0 | 0 | 0 | 44489.6725 |  |  | 3661261.852 |  |  | 92555.6441 | -92555.6441 |  |  |  | 0
2020 | 2022 | 0 | 421836.4617 | 1139825.4601 | 2047261.9515 | 0 | 0 | 0 | 44489.6725 |  |  | 3653413.5458 |  |  | 92555.6441 | -92555.6441 |  |  |  | 0
2020 | 2023 | 0 | 421836.4617 | 1139825.4601 | 2047261.9515 | 0 | 0 | 0 | 44489.6725 |  |  | 3653413.5458 |  |  | 92555.6441 | -92555.6441 |  |  |  | 0
2021 | 2021 | 0 | 11913.6346 | 584387.4823 | 0 | 0 | 0 | 0 | 2053113.366 |  |  | 2649414.4829
2021 | 2022 | 0 | 11913.6346 | 584387.4823 | 0 | 0 | 0 | 0 | 2053113.366 | (Post-CFF) |  | 2649414.4829
2021 | 2023 | 0 | 11854.0665 | 584161.5523 | 0 | 0 | 0 | 0 | 2053113.366 |  |  | 2649128.9847
2021 | 2021 | 269141.7057 | 657395.9665 | 2190197.3666 | 244623.3662 |  |  |  | 156713.7797 |  |  | 3518072.1847 |  |  | 225961.2603 | -225961.2603
2021 | 2022 | 269141.7057 | 657395.9665 | 2190197.3666 | 244623.3662 |  |  |  | 156713.7797 | (2021-2024 Framework) |  | 3518072.1847 |  |  | 225961.2603 | -225961.2603
2021 | 2023 | 267795.9972 | 654108.9866 | 2179246.3798 | 243400.2493 |  |  |  | 155930.2108 |  |  | 3500481.8238 |  |  | 224831.454 | -224831.454
2022 | 2022 | 0 | 0 | 0 | 4621840.896 | 0 | 0 | 0 | 0 | (Post-CFF) |  | 4621840.896
2022 | 2023 | 0 | 0 | 0 | 4621840.896 | 0 | 0 | 0 | 0 |  |  | 4621840.896
2022 | 2022 | 284408.147 | 560367.2997 | 2133714.6314 | 286126.6322 |  |  |  | 255206.6052 | (2021-2024 Framework) |  | 3519823.3155 |  |  | 246033.9175 | -246033.9175
2022 | 2023 | 284408.147 | 560367.2997 | 2133714.6314 | 286126.6322 |  |  |  | 255206.6052 |  |  | 3519823.3155 |  |  | 246033.9175 | -246033.9175
|  | Residential | GS<50 | GS>50 | Int | Sen Light | St. Light | USL | LU |  |  |  | Residential | GS<50 | GS>50 | Int | Sen Light | St. Light | USL | LU
| 2011 | 641121.7786 | 156344.2515 | 1896222.9735 | 0 | 0 | 0 | 0 | 0 |  |  | 2011 | 0 | 0 | 0 | 0 |  |  |  | 0
| 2012 | 1648705.3792 | 865919.5448 | 4899393.0021 | 4140 | 0 | 0 | 0 | 0 |  |  | 2012 | 0 | 0 | 0 | 0 |  |  |  | 0
| 2013 | 2457479.7787 | 1688234.5729 | 6746979.7547 | 151912.5343 | 0 | 0 | 0 | 0 |  | Total | 2013 | 0 | 0 | 54.4853 | -595.1625 |  |  |  | 540.6772
Total | 2014 | 3669783.2042 | 2341325.5383 | 8225058.5362 | 587814.4763 | 0 | 0 | 0 | 74980.8433 |  |  | 2014 | 0 | 0 | 1890.7989 | -16389.0606 |  |  |  | 14498.2617
| 2015 | 4941125.1875 | 2958040.6173 | 11762662.0147 | 1084382.942 | 0 | 0 | 0 | 149884.7256 |  |  | 2015 | 0 | 0 | 7283.1291 | -67706.7688 |  |  |  | 60423.6398
| 2016 | 7049692.5502 | 3535271.9934 | 16557468.9397 | 1384527.0447 | 0 | 0 | 0 | 149884.7256 |  |  | 2016 | 0 | 0 | 13395.796 | -133518.4871 |  |  |  | 120122.6911
| 2017 | 12222428.9106 | 3161510.3478 | 20288664.7461 | 1323723.4015 | 0 | 0 | 0 | 148312.2138 |  |  | 2017 | 0 | 0 | 17199.4149 | -178502.1503 |  |  |  | 161302.7354
| 2018 | 15150416.9072 | 3968321.5884 | 24809262.9386 | 1464375.2167 | 0 | 0 | 0 | 148312.2138 |  |  | 2018 | 0 | 0 | 16642.7708 | -173255.2037 |  |  |  | 156612.4329
| 2019 | 16025383.4697 | 4366657.6579 | 29154871.3178 | 2356258.7874 | 0 | 0 | 0 | 545056.3196 |  |  | 2019 | 0 | 0 | 18728.914 | -176625.6817 |  |  |  | 157896.7678
| 2020 | 15803149.9842 | 4829927.1727 | 31791085.5536 | 4116401.7946 | 0 | 0 | 0 | 962285.062 |  |  | 2020 | 0 | 0 | 53687.3153 | -211584.0831 |  |  |  | 157896.7678
| 2021 | 15387459.5555 | 5366084.9852 | 33857387.1628 | 5262095.9529 | 0 | 0 | 0 | 2089443.4711 |  |  | 2021 | 0 | 0 | 132615.2623 | -290332.4881 |  |  |  | 157717.2258
| 2022 | 15602303.9184 | 5892917.8495 | 35838855.5511 | 7822203.2366 | 0 | 0 | 0 | 3307890.5161 |  |  | 2022 | 0 | 0 | 527574.0241 | -683316.4051 | 0 | 0 | 0 | 155742.381
2011-2020 | 2021 | 15387459.5555 | 5366084.9852 | 33857387.1628 | 5262095.9529 | 0 | 0 | 0 | 2089443.4711 |  |  | 2021 | 0 | 0 | 291777.4926 | -449196.3161 | 0 | 0 | 0 | 157418.8235
& 1/2 of 2021 | 2022 | 15325528.992 | 5278079.3991 | 33384705.811 | 5245907.7894 | 0 | 0 | 0 | 2330580.2458 |  |  | 2022 | 0 | 0 | 537610.3527 | -693352.7337 | 0 | 0 | 0 | 155742.381
Persisting to | 2023 | 15223172.2395 | 5191656.1778 | 32749553.0929 | 5225064.931 | 0 | 0 | 0 | 2063654.8991 |  |  | 2023 | 0 | 0 | 290757.1753 | -444500.3975 | 0 | 0 | 0 | 153743.2222
2011-2021 | 2022 | 15602303.9184 | 5892917.8495 | 35838855.5511 | 7822203.2366 | 0 | 0 | 0 | 3307890.5161 |  |  | 2022 | 0 | 0 | 527574.0241 | -683316.4051 | 0 | 0 | 0 | 155742.381
& 1/2 of 2022 | 2023 | 15499274.3116 | 5804821.3542 | 35198114.3747 | 7800748.8198 | 0 | 0 | 0 | 3295779.9901 |  |  | 2023 | 0 | 0 | 526189.8611 | -679933.0832 | 0 | 0 | 0 | 153743.2222
Persisting to

## Weather
Year | Month | HDD20 | CDD20 | HDD18 | CDD18 | HDD16 | CDD16 | HDD14 | CDD14 | HDD12 | CDD12 | HDD10 | CDD10 | HDD8 | CDD8 | Avg. Temp | Sarnia Airport from 1999 to March 19, 2006 | [91 empty] | ReskWh_NoCDM | GSlt50kWh_NoCDM | GSgt50kWh_NoCDM | IntkWh_NoCDM | LUkWh_NoCDM
1999 | 1 | 806.7 | 0 | 744.7 | 0 | 682.7 | 0 | 620.7 | 0 | 558.7 | 0 | 496.7 | 0 | 434.7 | 0 | -6.0226 | Sarnia Climate from March 20, 2006 to 2021
1999 | 2 | 586.7 | 0 | 530.7 | 0 | 474.7 | 0 | 418.7 | 0 | 362.7 | 0 | 306.7 | 0 | 252.2 | 1.5 | -0.95357
1999 | 3 | 623.7 | 0 | 561.7 | 0 | 499.7 | 0 | 437.7 | 0 | 376.7 | 1 | 316.7 | 3 | 258.6 | 6.9 | -0.11935 | HDD20 | Jan | Feb | Mar | Apr | May | June | July | August | Sept | Oct | Nov | Dec | HDD18 | Jan | Feb | Mar | Apr | May | June | July | August | Sept | Oct | Nov | Dec |  | HDD16 | Jan | Feb | Mar | Apr | May | June | July | August | Sept | Oct | Nov | Dec | HDD14 | Jan | Feb | Mar | Apr | May | June | July | August | Sept | Oct | Nov | Dec | HDD12 | Jan | Feb | Mar | Apr | May | June | July | August | Sept | Oct | Nov | Dec | HDD10 | Jan | Feb | Mar | Apr | May | June | July | August | Sept | Oct | Nov | Dec | HDD8 | Jan | Feb | Mar | Apr | May | June | July | August | Sept | Oct | Nov | Dec
1999 | 4 | 356.4 | 0 | 296.4 | 0 | 237.6 | 1.2 | 181.9 | 5.5 | 128.4 | 12 | 79.7 | 23.3 | 41.3 | 44.9 | 8.12 | 2002 | 642.9 | 589.9 | 609.5 | 383.6 | 292.5 | 74.7 | 13.5 | 25.3 | 59.6 | 348.6 | 496.7 | 695.2 | 2002 | 580.9 | 533.9 | 547.5 | 329.4 | 236.2 | 43.8 | 1.8 | 7.5 | 30.9 | 291.4 | 436.7 | 633.2 | 3673.2 | 2002 | 518.9 | 477.9 | 485.5 | 277 | 180.2 | 20.6 | 0 | 0.6 | 13.2 | 235.4 | 376.7 | 571.2 | 2002 | 456.9 | 421.9 | 423.5 | 225 | 128.8 | 7.5 | 0 | 0 | 3.4 | 181.6 | 317.2 | 509.2 | 2002 | 394.9 | 365.9 | 361.5 | 175.4 | 85.3 | 2.5 | 0 | 0 | 0 | 133.6 | 259.7 | 447.2 | 2002 | 332.9 | 309.9 | 299.5 | 129.3 | 49.8 | 0 | 0 | 0 | 0 | 92 | 205.1 | 385.2 | 2002 | 270.9 | 253.9 | 237.5 | 85.5 | 22.8 | 0 | 0 | 0 | 0 | 53.6 | 152.1 | 323.2
1999 | 5 | 177.9 | 7.1 | 126.9 | 18.1 | 82.7 | 35.9 | 48.1 | 63.3 | 23.2 | 100.4 | 5.5 | 144.7 | 0 | 201.2 | 14.4903 | 2003 | 847.1 | 753.3 | 651.3 | 433.7 | 291.1 | 113 | 23.9 | 19.9 | 114.4 | 327.4 | 437.3 | 629.4 | 2003 | 785.1 | 697.3 | 589.3 | 373.8 | 229.1 | 71.6 | 4 | 6 | 67.6 | 265.4 | 377.3 | 567.4 | 4033.9 | 2003 | 723.1 | 641.3 | 527.3 | 316.8 | 168.5 | 36.8 | 0 | 1 | 37.5 | 208 | 317.3 | 505.4 | 2003 | 661.1 | 585.3 | 465.6 | 261.5 | 111 | 14.4 | 0 | 0 | 21.4 | 157.1 | 257.3 | 443.4 | 2003 | 599.1 | 529.3 | 405.6 | 208.8 | 62.6 | 3 | 0 | 0 | 10.7 | 107.9 | 198.2 | 381.4 | 2003 | 537.1 | 473.3 | 345.6 | 158.3 | 28.1 | 0.5 | 0 | 0 | 4.6 | 63.8 | 144.9 | 319.4 | 2003 | 475.1 | 417.3 | 288.8 | 113.7 | 8 | 0 | 0 | 0 | 0.6 | 30.8 | 99.9 | 257.4
1999 | 6 | 64.1 | 57.2 | 38.4 | 91.5 | 21.3 | 134.4 | 9 | 182.1 | 2.8 | 235.9 | 0 | 293.1 | 0 | 353.1 | 19.77 | 2004 | 869 | 690.3 | 537.5 | 383.1 | 232.6 | 99.3 | 32.5 | 66 | 77.1 | 290 | 445.4 | 714 | 2004 | 807 | 632.3 | 475.5 | 325 | 176.8 | 56 | 11.3 | 29 | 42.4 | 228 | 385.4 | 652 | 3820.7 | 2004 | 745 | 574.3 | 413.5 | 267.4 | 127.6 | 28.1 | 0.4 | 6 | 18.4 | 168.5 | 325.4 | 590 | 2004 | 683 | 516.3 | 351.5 | 215.3 | 87.3 | 10.7 | 0 | 0 | 4.8 | 112.8 | 265.4 | 528 | 2004 | 621 | 458.3 | 290.5 | 168.3 | 57 | 2.1 | 0 | 0 | 0 | 63.2 | 207.1 | 466 | 2004 | 559 | 400.3 | 233.3 | 124 | 32.7 | 0 | 0 | 0 | 0 | 24.4 | 149.8 | 404 | 2004 | 497 | 342.3 | 179.3 | 82.2 | 13.8 | 0 | 0 | 0 | 0 | 6.6 | 99.7 | 342
1999 | 7 | 9.2 | 109.5 | 2.5 | 164.8 | 0 | 224.3 | 0 | 286.3 | 0 | 348.3 | 0 | 410.3 | 0 | 472.3 | 23.2355 | 2005 | 806.3 | 675.7 | 674.8 | 386.5 | 269.6 | 34.4 | 14.6 | 12.4 | 49.4 | 253.1 | 434.8 | 714.2 | 2005 | 744.3 | 619.7 | 612.8 | 327 | 208.8 | 14.9 | 2.7 | 2.2 | 21.8 | 199.9 | 374.8 | 652.2 | 3781.1 | 2005 | 682.3 | 563.7 | 550.8 | 269 | 151.5 | 4.1 | 0 | 0 | 8.7 | 148.7 | 314.8 | 590.2 | 2005 | 620.3 | 507.7 | 488.8 | 212.3 | 99 | 0 | 0 | 0 | 4.5 | 102.8 | 256.1 | 528.2 | 2005 | 558.3 | 451.7 | 426.8 | 156.3 | 58.8 | 0 | 0 | 0 | 0.5 | 63.5 | 201.9 | 466.2 | 2005 | 496.3 | 395.7 | 365.5 | 105.4 | 29.9 | 0 | 0 | 0 | 0 | 33.6 | 155.5 | 404.2 | 2005 | 434.3 | 339.7 | 307.1 | 59 | 12.2 | 0 | 0 | 0 | 0 | 10.7 | 118 | 342.2
1999 | 8 | 37.1 | 23.7 | 8.5 | 57.1 | 1.6 | 112.2 | 0 | 172.6 | 0 | 234.6 | 0 | 296.6 | 0 | 358.6 | 19.5677 | 2006 | 589 | 634.4 | 580.3 | 349.7 | 199.4 | 81.1 | 10 | 32.2 | 139 | 347.5 | 432.1 | 551.7 | 2006 | 527 | 578.4 | 518.3 | 289.7 | 147.5 | 43.5 | 3.5 | 7.5 | 85.5 | 287.3 | 372.1 | 489.7 | 3350 | 2006 | 465 | 522.4 | 456.3 | 230.9 | 99.7 | 16.7 | 0.1 | 0 | 41.7 | 227.3 | 312.1 | 427.7 | 2006 | 403 | 466.4 | 394.3 | 178.8 | 61.7 | 3.9 | 0 | 0 | 18.6 | 167.6 | 252.3 | 365.7 | 2006 | 341 | 410.4 | 333.5 | 130.7 | 35.8 | 0.2 | 0 | 0 | 4.6 | 115.3 | 195.5 | 303.7 | 2006 | 279 | 354.4 | 273.8 | 88.8 | 14.4 | 0 | 0 | 0 | 0.6 | 73.5 | 143.1 | 241.7 | 2006 | 217 | 298.4 | 215.8 | 52.8 | 4.7 | 0 | 0 | 0 | 0 | 38.2 | 98.6 | 180.3
1999 | 9 | 96.1 | 15.8 | 60.4 | 40.1 | 33.6 | 73.3 | 11.4 | 111.1 | 3.4 | 163.1 | 0 | 219.7 | 0 | 279.7 | 17.3233 | 2007 | 698 | 788.6 | 557.1 | 419 | 198.5 | 59.8 | 26.6 | 29.8 | 78.7 | 183.7 | 500.1 | 683.4 | 2007 | 636 | 732.6 | 495.1 | 359 | 146.5 | 30 | 10.7 | 8.9 | 43.1 | 132.5 | 440.1 | 621.4 | 3655.9 | 2007 | 574 | 676.6 | 433.6 | 299 | 102.5 | 12.1 | 3.5 | 1.8 | 18.4 | 95.2 | 380.1 | 559.4 | 2007 | 512 | 620.6 | 373.6 | 241.9 | 64.6 | 5.2 | 0 | 0 | 7.6 | 63.7 | 320.1 | 497.4 | 2007 | 450 | 564.6 | 313.6 | 189.3 | 34.7 | 2 | 0 | 0 | 2.8 | 36.1 | 260.1 | 435.4 | 2007 | 388 | 508.6 | 256.1 | 142.7 | 11.7 | 0 | 0 | 0 | 0 | 12.1 | 200.9 | 373.4 | 2007 | 326.9 | 452.6 | 201.1 | 101.9 | 0.1 | 0 | 0 | 0 | 0 | 3 | 146.8 | 311.4
1999 | 10 | 315.2 | 0 | 253.2 | 0 | 194.5 | 3.3 | 138.5 | 9.3 | 86.4 | 19.2 | 45.1 | 39.9 | 15.8 | 72.6 | 9.8323 | 2008 | 679.7 | 740.2 | 657.9 | 325.6 | 270.1 | 50.6 | 18.3 | 37.2 | 85.5 | 324.6 | 504.8 | 715.9 | 2008 | 617.7 | 682.2 | 595.9 | 266 | 209.3 | 26.2 | 6.8 | 12.5 | 44.5 | 263.2 | 444.8 | 653.9 | 3823 | 2008 | 555.7 | 624.2 | 533.9 | 211.2 | 152.5 | 7.8 | 1.1 | 0.6 | 14.1 | 205.2 | 384.8 | 591.9 | 2008 | 493.7 | 566.2 | 471.9 | 160.9 | 99.6 | 1.4 | 0 | 0 | 1 | 149.1 | 325.1 | 529.9 | 2008 | 432.2 | 508.2 | 409.9 | 119.1 | 54 | 0 | 0 | 0 | 0 | 97.8 | 270.1 | 467.9 | 2008 | 374.2 | 450.2 | 347.9 | 82.9 | 19.8 | 0 | 0 | 0 | 0 | 54.8 | 219.9 | 405.9 | 2008 | 316.2 | 392.2 | 287.5 | 52.7 | 1.8 | 0 | 0 | 0 | 0 | 25.3 | 173.6 | 344.9
1999 | 11 | 413.4 | 0 | 353.4 | 0 | 293.4 | 0 | 234.5 | 1.1 | 178.9 | 5.5 | 130.5 | 17.1 | 88.9 | 35.5 | 6.22 | 2009 | 899.6 | 642.6 | 575.5 | 364.5 | 224.3 | 115.7 | 39.8 | 37.9 | 124.1 | 332.6 | 406 | 678.3 | 2009 | 837.6 | 586.6 | 513.5 | 306.5 | 164.5 | 71.6 | 9 | 14.2 | 75.5 | 270.6 | 346 | 616.3 | 3811.9 | 2009 | 775.6 | 530.6 | 451.5 | 250.1 | 113.3 | 36.8 | 0.1 | 5.3 | 37 | 208.9 | 286 | 554.3 | 2009 | 713.6 | 474.6 | 389.5 | 196.3 | 68.9 | 17 | 0 | 1.2 | 13.9 | 149.3 | 226 | 492.3 | 2009 | 651.6 | 418.6 | 327.5 | 147.4 | 32.4 | 7.2 | 0 | 0 | 6.2 | 93.1 | 167.5 | 430.3 | 2009 | 589.6 | 362.6 | 265.5 | 102.1 | 10 | 1.3 | 0 | 0 | 2.8 | 50.9 | 113.4 | 368.3 | 2009 | 527.6 | 306.9 | 205.9 | 63.9 | 1.2 | 0 | 0 | 0 | 0.8 | 26.6 | 64.8 | 306.3
1999 | 12 | 642.1 | 0 | 580.1 | 0 | 518.1 | 0 | 456.1 | 0 | 394.1 | 0 | 333.4 | 1.3 | 275.4 | 5.3 | -0.7129 | 2010 | 763.2 | 654.7 | 515.1 | 306.1 | 157.8 | 46.7 | 10.4 | 9.4 | 117.4 | 259.1 | 464.3 | 728.9 | 2010 | 701.2 | 598.7 | 453.1 | 247.3 | 113.3 | 23.1 | 3.9 | 1.9 | 70.8 | 197.1 | 404.3 | 666.9 | 3481.6 | 2010 | 639.2 | 542.7 | 391.1 | 195 | 83.2 | 9.9 | 1.4 | 0 | 31.4 | 137.8 | 344.3 | 604.9 | 2010 | 577.2 | 486.7 | 329.1 | 147 | 59.1 | 1.4 | 0 | 0 | 7.8 | 85.6 | 284.3 | 542.9 | 2010 | 515.2 | 430.7 | 267.1 | 99.3 | 39.1 | 0 | 0 | 0 | 0.7 | 45 | 225.6 | 480.9 | 2010 | 453.2 | 374.7 | 206.7 | 60.7 | 21.1 | 0 | 0 | 0 | 0 | 17 | 167.6 | 418.9 | 2010 | 391.2 | 318.7 | 153.8 | 31.6 | 9.4 | 0 | 0 | 0 | 0 | 5.4 | 109.6 | 356.9
2000 | 1 | 772 | 0 | 710 | 0 | 648 | 0 | 586 | 0 | 524 | 0 | 462 | 0 | 400 | 0 | -4.9032 | 2011 | 825.2 | 701.8 | 646.9 | 401.6 | 215.5 | 69.6 | 2.2 | 9.5 | 112.3 | 273.4 | 399.1 | 585.1 | 2011 | 763.2 | 645.8 | 584.9 | 341.6 | 162.9 | 34.3 | 0 | 0 | 67.2 | 212.1 | 339.1 | 523.1 | 3674.2 | 2011 | 701.2 | 589.8 | 522.9 | 283.3 | 114.6 | 16.5 | 0 | 0 | 33 | 158.5 | 279.1 | 461.1 | 2011 | 639.2 | 533.8 | 460.9 | 227.2 | 75 | 5.6 | 0 | 0 | 11.7 | 111.9 | 219.1 | 399.1 | 2011 | 577.2 | 477.8 | 398.9 | 175.3 | 42.9 | 1.7 | 0 | 0 | 3.1 | 68.8 | 162.1 | 337.1 | 2011 | 515.2 | 421.8 | 336.9 | 126.5 | 19 | 0 | 0 | 0 | 0.1 | 36.2 | 111.4 | 275.1 | 2011 | 453.2 | 365.8 | 277.9 | 81.3 | 6.1 | 0 | 0 | 0 | 0 | 15.3 | 69.9 | 213.1
2000 | 2 | 643.1 | 0 | 585.1 | 0 | 527.1 | 0 | 469.1 | 0 | 412 | 0.9 | 356 | 2.9 | 301.4 | 6.3 | -2.1759 | 2012 | 674.6 | 580 | 374.2 | 399 | 154.6 | 54.7 | 2.9 | 23.6 | 130.1 | 280.9 | 490.4 | 578.7 | 2012 | 612.6 | 522 | 316 | 339 | 106.2 | 30.3 | 0 | 5.9 | 88.1 | 220.5 | 430.4 | 516.7 | 3187.7 | 2012 | 550.6 | 464 | 262.8 | 281 | 64.6 | 12.1 | 0 | 0.3 | 53.2 | 166.7 | 370.4 | 454.7 | 2012 | 488.6 | 406 | 216.2 | 223.8 | 33.5 | 2.8 | 0 | 0 | 26.4 | 118.3 | 310.5 | 392.7 | 2012 | 426.6 | 348 | 170.2 | 168.1 | 12.9 | 0 | 0 | 0 | 8.8 | 75.3 | 252.5 | 330.7 | 2012 | 364.6 | 290 | 128.4 | 115.7 | 3.4 | 0 | 0 | 0 | 0.6 | 40.5 | 194.6 | 268.8 | 2012 | 302.6 | 232 | 97.3 | 67.1 | 0 | 0 | 0 | 0 | 0 | 14.5 | 139.9 | 210.5
2000 | 3 | 473.5 | 0 | 411.6 | 0.1 | 351.6 | 2.1 | 291.6 | 4.1 | 232.9 | 7.4 | 176.9 | 13.4 | 125.6 | 24.1 | 4.7258 | 2013 | 706.1 | 675.2 | 621.4 | 419.2 | 186.1 | 86.4 | 29.8 | 37.6 | 131.1 | 270.6 | 525.7 | 735.6 | 2013 | 644.1 | 619.2 | 559.4 | 359.2 | 139.2 | 48.4 | 10.7 | 14.1 | 84.9 | 212.1 | 465.7 | 673.6 | 3830.6 | 2013 | 582.1 | 563.2 | 497.4 | 299.4 | 100 | 23.3 | 2.3 | 1.4 | 50.5 | 159.1 | 405.7 | 611.6 | 2013 | 520.1 | 507.2 | 435.4 | 243.3 | 66.6 | 8 | 0 | 0 | 24 | 111.4 | 345.7 | 549.6 | 2013 | 458.1 | 451.2 | 373.4 | 189.3 | 42.3 | 0.6 | 0 | 0 | 7.2 | 72.6 | 286.4 | 487.6 | 2013 | 396.1 | 395.2 | 311.4 | 141.7 | 23.4 | 0 | 0 | 0 | 0 | 43.8 | 230 | 425.6 | 2013 | 335.8 | 339.2 | 251.4 | 97.7 | 9.6 | 0 | 0 | 0 | 0 | 22.2 | 176.5 | 363.6
2000 | 4 | 424 | 0 | 364 | 0 | 304 | 0 | 244.4 | 0.4 | 186.7 | 2.7 | 130.7 | 6.7 | 79.8 | 15.8 | 5.8667 | 2014 | 888.3 | 819.7 | 747.3 | 405.2 | 214.5 | 69 | 47.3 | 38.8 | 133.3 | 288.3 | 543.7 | 604.5 | 2014 | 826.3 | 763.7 | 685.3 | 345.2 | 160.9 | 38.4 | 15.3 | 10.9 | 87.2 | 226.4 | 483.7 | 542.5 | 4185.8 | 2014 | 764.3 | 707.7 | 623.3 | 285.2 | 113.3 | 14.4 | 2.3 | 0.7 | 46.9 | 168.5 | 423.7 | 480.5 | 2014 | 702.3 | 651.7 | 561.3 | 226.8 | 74.1 | 3.3 | 0 | 0 | 22.2 | 117 | 363.7 | 418.5 | 2014 | 640.3 | 595.7 | 499.3 | 172 | 40.6 | 0 | 0 | 0 | 6.4 | 73.1 | 303.7 | 356.5 | 2014 | 578.3 | 539.7 | 437.3 | 121.8 | 19.3 | 0 | 0 | 0 | 0.1 | 35.7 | 244.1 | 294.5 | 2014 | 516.3 | 483.7 | 375.3 | 80.6 | 8.9 | 0 | 0 | 0 | 0 | 8.4 | 189.4 | 232.5
2000 | 5 | 181.9 | 13.7 | 131 | 24.8 | 84.3 | 40.1 | 47.7 | 65.5 | 20.6 | 100.4 | 5.2 | 147 | 0.2 | 204 | 14.5742 | 2015 | 842.8 | 897.1 | 660.7 | 390.4 | 174.6 | 86.6 | 33.4 | 33.7 | 54.5 | 279.7 | 380.5 | 494.4 | 2015 | 780.8 | 841.1 | 598.7 | 330.4 | 126.8 | 46.9 | 13.6 | 13.3 | 25 | 217.7 | 320.5 | 432.4 | 3747.2 | 2015 | 718.8 | 785.1 | 536.7 | 270.4 | 90.4 | 22.6 | 1.9 | 1.6 | 9.3 | 157.4 | 261.8 | 370.4 | 2015 | 656.8 | 729.1 | 474.7 | 210.7 | 60 | 11.9 | 0 | 0 | 1.6 | 102.7 | 208.1 | 308.4 | 2015 | 594.8 | 673.1 | 412.7 | 155.2 | 35.7 | 4.7 | 0 | 0 | 0 | 60.5 | 157.6 | 246.4 | 2015 | 532.8 | 617.1 | 350.7 | 102.1 | 17.7 | 0.5 | 0 | 0 | 0 | 30.9 | 110.9 | 187.3 | 2015 | 470.8 | 561.1 | 289.2 | 60.5 | 5.4 | 0 | 0 | 0 | 0 | 10.4 | 76.7 | 132.1
2000 | 6 | 61.2 | 28.2 | 33.3 | 60.3 | 17 | 104 | 6.6 | 153.6 | 0 | 207 | 0 | 267 | 0 | 327 | 18.9 | 2016 | 713.5 | 640.3 | 501.1 | 451 | 221.4 | 67.7 | 11.1 | 2.4 | 68.7 | 240.5 | 390.6 | 686.5 | 2016 | 651.5 | 582.3 | 439.1 | 391 | 172.5 | 32.3 | 1.7 | 0 | 32.3 | 187.1 | 330.6 | 624.5 | 3444.9 | 2016 | 589.5 | 524.3 | 377.1 | 331 | 125.2 | 13.6 | 0 | 0 | 8.3 | 138 | 270.6 | 562.5 | 2016 | 527.5 | 466.3 | 316.9 | 272.6 | 84.6 | 3.4 | 0 | 0 | 0.7 | 97.4 | 213.3 | 500.5 | 2016 | 465.5 | 408.3 | 260.2 | 217.9 | 47.2 | 0.4 | 0 | 0 | 0 | 65.8 | 159.3 | 438.5 | 2016 | 403.5 | 350.3 | 207 | 163.9 | 20 | 0 | 0 | 0 | 0 | 38.3 | 108.2 | 376.5 | 2016 | 341.5 | 293.8 | 155.2 | 115.4 | 5.9 | 0 | 0 | 0 | 0 | 16.4 | 69.5 | 314.5
2000 | 7 | 54.6 | 20.9 | 23.7 | 52 | 5.4 | 95.7 | 0 | 152.3 | 0 | 214.3 | 0 | 276.3 | 0 | 338.3 | 18.9129 | 2017 | 660.3 | 520.5 | 596.4 | 314.7 | 234.8 | 51 | 8.2 | 39.1 | 96.9 | 209.5 | 491.8 | 744.9 | 2017 | 598.3 | 464.5 | 534.4 | 254.7 | 179.1 | 25.6 | 0 | 15.8 | 64 | 154.8 | 431.8 | 682.9 | 3405.9 | 2017 | 536.3 | 408.5 | 472.4 | 199.3 | 131.3 | 6.9 | 0 | 5.5 | 36.3 | 108.1 | 371.8 | 620.9 | 2017 | 474.3 | 352.5 | 410.4 | 145.7 | 92.1 | 0.7 | 0 | 0.8 | 13.7 | 74.9 | 311.8 | 558.9 | 2017 | 412.3 | 296.5 | 348.4 | 100.6 | 61.1 | 0 | 0 | 0 | 3.2 | 48.2 | 252.7 | 496.9 | 2017 | 350.3 | 241.9 | 288.1 | 58.7 | 33.1 | 0 | 0 | 0 | 0 | 29.3 | 195.2 | 434.9 | 2017 | 288.3 | 192.8 | 230.7 | 28.5 | 12.6 | 0 | 0 | 0 | 0 | 15.6 | 141.2 | 372.9
2000 | 8 | 53.7 | 29.1 | 26.6 | 64 | 10.9 | 110.3 | 1.9 | 163.3 | 0 | 223.4 | 0 | 285.4 | 0 | 347.4 | 19.2065 | 2018 | 779.5 | 624.4 | 637.2 | 492 | 160.9 | 75.1 | 10.8 | 7.3 | 97 | 317.8 | 553.5 | 606.2 | 2018 | 717.5 | 568.4 | 575.2 | 432 | 115.7 | 39.5 | 2.4 | 1.4 | 62.2 | 262.7 | 493.5 | 544.2 | 3814.7 | 2018 | 655.5 | 512.4 | 513.2 | 372 | 76.6 | 14.3 | 0 | 0 | 35.2 | 210.2 | 433.5 | 482.2 | 2018 | 593.5 | 456.4 | 451.2 | 312 | 47.5 | 5.3 | 0 | 0 | 15.1 | 160.9 | 373.5 | 420.2 | 2018 | 531.5 | 400.4 | 389.2 | 254.2 | 25.4 | 0.7 | 0 | 0 | 3.9 | 116.6 | 313.5 | 358.2 | 2018 | 469.5 | 346.1 | 327.2 | 199.5 | 10.9 | 0 | 0 | 0 | 0 | 74 | 254.5 | 296.2 | 2018 | 407.8 | 292.8 | 265.2 | 149.6 | 3.7 | 0 | 0 | 0 | 0 | 35.4 | 198.5 | 235.7
2000 | 9 | 139.2 | 17.4 | 97.2 | 35.4 | 61.3 | 59.5 | 32.9 | 91.1 | 13.6 | 131.8 | 5 | 183.2 | 1.8 | 240 | 15.94 | 2019 | 780.8 | 660.5 | 636.6 | 390.3 | 258.2 | 101.9 | 9.2 | 23.4 | 69.9 | 293.8 | 563 | 595.1 | 2019 | 718.8 | 604.5 | 574.6 | 330.3 | 199.4 | 58.5 | 1.4 | 5.3 | 32.6 | 233.8 | 503 | 533.1 | 3795.3 | 2019 | 656.8 | 548.5 | 512.6 | 270.3 | 143.4 | 27.2 | 0 | 0 | 10.1 | 174.1 | 443 | 471.1 | 2019 | 594.8 | 492.5 | 450.6 | 210.8 | 95.2 | 9.3 | 0 | 0 | 0.6 | 118.5 | 383 | 409.1 | 2019 | 532.8 | 436.5 | 388.6 | 155.9 | 56.3 | 2.8 | 0 | 0 | 0 | 71.3 | 323 | 347.1 | 2019 | 470.8 | 380.5 | 327.2 | 109.3 | 30.4 | 0 | 0 | 0 | 0 | 36.2 | 263 | 285.1 | 2019 | 408.8 | 324.5 | 268.9 | 67.8 | 13.5 | 0 | 0 | 0 | 0 | 14 | 203.2 | 223.5
2000 | 10 | 266.1 | 0 | 205.4 | 1.3 | 149.2 | 7.1 | 101.3 | 21.2 | 62.6 | 44.5 | 36.8 | 80.7 | 19.5 | 125.4 | 11.4161 | 2020 | 622.3 | 642.4 | 517.7 | 436.6 | 263.6 | 59.5 | 1.3 | 16.9 | 127.7 | 319.8 | 386.2 | 607.4 | 2020 | 560.3 | 584.4 | 455.7 | 376.6 | 212.4 | 33.4 | 0 | 2.4 | 83.4 | 257.8 | 327 | 545.4 | 3438.8 | 2020 | 498.3 | 526.4 | 393.7 | 316.6 | 164.4 | 16.1 | 0 | 0 | 47.6 | 196.4 | 269.6 | 483.4 | 2020 | 436.3 | 468.4 | 331.7 | 257.1 | 121.3 | 6.8 | 0 | 0 | 21.7 | 139.8 | 213.7 | 421.4 | 2020 | 374.3 | 410.4 | 270.6 | 201.1 | 87.8 | 0.2 | 0 | 0 | 7.1 | 90.1 | 164.7 | 359.4 | 2020 | 312.3 | 352.4 | 211.3 | 146.9 | 59.9 | 0 | 0 | 0 | 3.1 | 54.2 | 121 | 297.4 | 2020 | 250.3 | 294.4 | 153.3 | 96.5 | 36.1 | 0 | 0 | 0 | 0.1 | 27.5 | 82.8 | 235.4
2000 | 11 | 477.1 | 0 | 417.1 | 0 | 357.1 | 0 | 297.1 | 0 | 239.6 | 2.5 | 188.1 | 11 | 139.4 | 22.3 | 4.0967 | 2021 | 679.2 | 713.6 | 492.5 | 338.1 | 232.9 | 31.9 | 25.4 | 13.3 | 84.5 | 177.6 | 483.1 | 559.4 | 2021 | 617.2 | 657.6 | 430.5 | 279.7 | 180.7 | 13.4 | 7.7 | 3.3 | 45.8 | 133.4 | 423.1 | 497.4 | 3289.8 | 2021 | 555.2 | 601.6 | 368.7 | 223.7 | 135.4 | 3.9 | 1.2 | 0 | 20.7 | 96.2 | 363.1 | 435.4 | 2021 | 493.2 | 545.6 | 308.7 | 174.2 | 97 | 0 | 0 | 0 | 5.7 | 63.6 | 303.1 | 373.4 | 2021 | 431.2 | 489.6 | 250.3 | 130.5 | 65 | 0 | 0 | 0 | 0 | 36.9 | 243.1 | 311.4 | 2021 | 369.2 | 433.6 | 198.4 | 91.3 | 37.4 | 0 | 0 | 0 | 0 | 16.1 | 186.1 | 249.4 | 2021 | 307.2 | 377.6 | 150.4 | 56.4 | 16.1 | 0 | 0 | 0 | 0 | 5.4 | 135 | 190.5
2000 | 12 | 860.3 | 0 | 798.3 | 0 | 736.3 | 0 | 674.3 | 0 | 612.3 | 0 | 550.3 | 0 | 488.3 | 0 | -7.7516 | 2022 | 835.8 | 662.6 | 568.3 | 417.8 | 176 | 73.2 | 12.1 | 12.9 | 95.3 | 291.2 | 429.3 | 628.5 | 2022 | 773.8 | 606.6 | 506.3 | 358.9 | 132.8 | 38.3 | 1.1 | 2 | 61.5 | 229.3 | 370.2 | 566.5 | 3647.3 | 2022 | 711.8 | 550.6 | 444.3 | 300.9 | 93.4 | 13.7 | 0 | 0 | 36 | 174.2 | 312.2 | 504.5 | 2022 | 649.8 | 494.6 | 382.3 | 246.3 | 59.3 | 2.9 | 0 | 0 | 17.5 | 125.9 | 256.9 | 442.5 | 2022 | 587.8 | 438.6 | 320.4 | 192.8 | 35.4 | 0.2 | 0 | 0 | 4.5 | 81.2 | 204.7 | 380.5 | 2022 | 525.8 | 382.6 | 260.4 | 144.8 | 15.6 | 0 | 0 | 0 | 0.3 | 44.7 | 158.9 | 318.5 | 2022 | 463.8 | 326.6 | 202.1 | 101.1 | 4.5 | 0 | 0 | 0 | 0 | 17.9 | 117.9 | 258.3
2001 | 1 | 738 | 0 | 676 | 0 | 614 | 0 | 552 | 0 | 490 | 0 | 428 | 0 | 366 | 0 | -3.8065 | 2023 | 729.0421 | 657.2679 | 564.7263 | 406.7979 | 199.8789 | 61.9668 | 12.6226 | 14.6547 | 97.0137 | 259.3895 | 477.8821 | 601.2789 | 2023 | 667.0421 | 600.8468 | 502.8863 | 347.1021 | 152.4189 | 31.6179 | 3.0589 | 3.15 | 59.9742 | 202.9153 | 418.1968 | 539.2789 | 3528.4884 | 2023 | 605.0421 | 544.4258 | 441.2753 | 288.1868 | 110.7995 | 12.0158 | 0.51684 | 0.24211 | 32.0479 | 150.8853 | 359.1511 | 477.2789 | 2023 | 543.0421 | 488.0047 | 380.3779 | 230.9016 | 76.6211 | 3.5068 | 0 | 0.090526 | 12.5595 | 105.6163 | 301.5279 | 415.2789 | 2023 | 481.0316 | 431.5837 | 320.0232 | 177.5368 | 49.44 | 0.54 | 0 | 0 | 2.8826 | 67.8647 | 245.8368 | 353.2789 | 2023 | 418.9474 | 375.5647 | 261.8905 | 128.3163 | 28.2995 | -0.012105 | 0 | 0 | 0.11105 | 38.5626 | 192.6384 | 291.5426 | 2023 | 356.9695 | 320.5047 | 205.76 | 85.2774 | 13.5211 | 0 | 0 | 0 | -0.047368 | 16.5453 | 143.8474 | 231.4516
2001 | 2 | 639.1 | 0 | 583.1 | 0 | 527.1 | 0 | 471.1 | 0 | 415.1 | 0 | 359.1 | 0 | 303.1 | 0 | -2.825
2001 | 3 | 627.8 | 0 | 565.8 | 0 | 503.8 | 0 | 441.8 | 0 | 379.8 | 0 | 317.8 | 0 | 255.8 | 0 | -0.25161 | 10-year | 750.86 | 685.63 | 597.92 | 405.53 | 212.3 | 70.23 | 18.86 | 22.54 | 95.89 | 268.88 | 474.74 | 626.25 | 10-year | 688.86 | 629.23 | 535.92 | 345.8 | 161.95 | 37.47 | 5.39 | 6.85 | 57.89 | 211.51 | 414.91 | 564.25 | 3660.03 | 10-year | 626.86 | 572.83 | 473.94 | 286.88 | 117.34 | 15.6 | 0.77 | 0.92 | 30.09 | 158.22 | 355.5 | 502.25 | 10-year | 564.86 | 516.43 | 412.32 | 229.95 | 79.77 | 5.16 | 0 | 0.08 | 12.28 | 111.21 | 297.28 | 440.25 | 10-year | 502.86 | 460.03 | 351.31 | 176.95 | 49.68 | 0.96 | 0 | 0 | 3.23 | 71.63 | 240.87 | 378.25 | 10-year | 440.86 | 403.94 | 291.9 | 128 | 26.77 | 0.05 | 0 | 0 | 0.35 | 40.32 | 187.19 | 316.54 | 10-year | 379.06 | 348.65 | 234.17 | 85.41 | 11.63 | 0 | 0 | 0 | 0.01 | 17.32 | 139.07 | 255.9
2001 | 4 | 372.2 | 0 | 312.9 | 0.7 | 254.9 | 2.7 | 201.2 | 9 | 151.2 | 19 | 103.2 | 31 | 61.4 | 49.2 | 7.5933
2001 | 5 | 195.7 | 1.1 | 137.9 | 5.3 | 90.4 | 19.8 | 52.2 | 43.6 | 24.6 | 78 | 10.3 | 125.7 | 2.3 | 179.7 | 13.7226
2001 | 6 | 81.7 | 44.7 | 50.1 | 73.1 | 26.7 | 109.7 | 12.4 | 155.4 | 2.9 | 205.9 | 0 | 263 | 0 | 323 | 18.7667 | CDD20 | Jan | Feb | Mar | Apr | May | June | July | August | Sept | Oct | Nov | Dec | CDD18 | Jan | Feb | Mar | Apr | May | June | July | August | Sept | Oct | Nov | Dec |  | CDD16 | Jan | Feb | Mar | Apr | May | June | July | August | Sept | Oct | Nov | Dec | CDD14 | Jan | Feb | Mar | Apr | May | June | July | August | Sept | Oct | Nov | Dec | CDD12 | Jan | Feb | Mar | Apr | May | June | July | August | Sept | Oct | Nov | Dec | CDD10 | Jan | Feb | Mar | Apr | May | June | July | August | Sept | Oct | Nov | Dec | CDD8 | Jan | Feb | Mar | Apr | May | June | July | August | Sept | Oct | Nov | Dec
2001 | 7 | 29.3 | 61.5 | 9 | 103.2 | 2.5 | 158.7 | 0.2 | 218.4 | 0 | 280.2 | 0 | 342.2 | 0 | 404.2 | 21.0387 | 2002 | 0 | 0 | 0 | 4.2 | 2.7 | 49.3 | 104.6 | 46.8 | 44 | 5 | 0 | 0 | 2002 | 0 | 0 | 0 | 10 | 8.4 | 78.4 | 154.9 | 91 | 75.3 | 9.8 | 0 | 0 | 427.8 | 2002 | 0 | 0 | 0 | 17.6 | 14.4 | 115.2 | 215.1 | 146.1 | 117.6 | 15.8 | 0 | 0 | 2002 | 0 | 0 | 0 | 25.6 | 25 | 162.1 | 277.1 | 207.5 | 167.8 | 24 | 0.5 | 0 | 2002 | 0 | 0 | 0 | 36 | 43.5 | 217.1 | 339.1 | 269.5 | 224.4 | 38 | 3 | 0 | 2002 | 0 | 0 | 0 | 49.9 | 70 | 274.6 | 401.1 | 331.5 | 284.4 | 58.4 | 8.4 | 0 | 2002 | 0 | 0 | 0 | 66.1 | 105 | 334.6 | 463.1 | 393.5 | 344.4 | 82 | 15.4 | 0
2001 | 8 | 11.2 | 60.5 | 0.3 | 111.6 | 0 | 173.3 | 0 | 235.3 | 0 | 297.3 | 0 | 359.3 | 0 | 421.3 | 21.5903 | 2003 | 0 | 0 | 0 | 0 | 0 | 16.2 | 43 | 48.1 | 8.6 | 0 | 0 | 0 | 2003 | 0 | 0 | 0 | 0.1 | 0 | 34.8 | 85.1 | 96.2 | 21.8 | 0 | 0 | 0 | 238 | 2003 | 0 | 0 | 0 | 3.1 | 1.4 | 60 | 143.1 | 153.2 | 51.7 | 4.6 | 0 | 0 | 2003 | 0 | 0 | 0.3 | 7.8 | 5.9 | 97.6 | 205.1 | 214.2 | 95.6 | 15.7 | 0 | 0 | 2003 | 0 | 0 | 2.3 | 15.1 | 19.5 | 146.2 | 267.1 | 276.2 | 144.9 | 28.5 | 0.9 | 0 | 2003 | 0 | 0 | 4.3 | 24.6 | 47 | 203.7 | 329.1 | 338.2 | 198.8 | 46.4 | 7.6 | 0 | 2003 | 0 | 0 | 9.5 | 40 | 88.9 | 263.2 | 391.1 | 400.2 | 254.8 | 75.4 | 22.6 | 0
2001 | 9 | 151.1 | 12.2 | 102.1 | 23.2 | 61.9 | 43 | 33.7 | 74.8 | 15.1 | 116.2 | 7.6 | 168.7 | 2.9 | 224 | 15.37 | 2004 | 0 | 0 | 0 | 0 | 2.2 | 13.6 | 31 | 22.4 | 18.3 | 0 | 0 | 0 | 2004 | 0 | 0 | 0 | 1.9 | 8.4 | 30.3 | 71.8 | 47.4 | 43.6 | 0 | 0 | 0 | 203.4 | 2004 | 0 | 0 | 0 | 4.3 | 21.2 | 62.4 | 122.9 | 86.4 | 79.6 | 2.5 | 0 | 0 | 2004 | 0 | 0 | 0 | 12.2 | 42.9 | 105 | 184.5 | 142.4 | 126 | 8.8 | 0 | 0 | 2004 | 0 | 0 | 1 | 25.2 | 74.6 | 156.4 | 246.5 | 204.4 | 181.2 | 21.2 | 1.7 | 0 | 2004 | 0 | 0 | 5.8 | 40.9 | 112.3 | 214.3 | 308.5 | 266.4 | 241.2 | 44.4 | 4.4 | 0 | 2004 | 0 | 0 | 13.8 | 59.1 | 155.4 | 274.3 | 370.5 | 328.4 | 301.2 | 88.6 | 14.3 | 0
2001 | 10 | 291.1 | 0 | 229.7 | 0.6 | 170.9 | 3.8 | 123 | 17.9 | 83.6 | 40.5 | 49.2 | 68.1 | 24.8 | 105.7 | 10.6097 | 2005 | 0 | 0 | 0 | 0 | 0 | 76.9 | 68.2 | 66.1 | 24.4 | 8.1 | 0 | 0 | 2005 | 0 | 0 | 0 | 0.5 | 1.2 | 117.4 | 118.3 | 117.9 | 56.8 | 16.9 | 0 | 0 | 429 | 2005 | 0 | 0 | 0 | 2.5 | 5.9 | 166.6 | 177.6 | 177.7 | 103.7 | 27.7 | 0 | 0 | 2005 | 0 | 0 | 0 | 5.8 | 15.4 | 222.5 | 239.6 | 239.7 | 159.5 | 43.8 | 1.3 | 0 | 2005 | 0 | 0 | 0 | 9.8 | 37.2 | 282.5 | 301.6 | 301.7 | 215.5 | 66.5 | 7.1 | 0 | 2005 | 0 | 0 | 0.7 | 18.9 | 70.3 | 342.5 | 363.6 | 363.7 | 275 | 98.6 | 20.7 | 0 | 2005 | 0 | 0 | 4.3 | 32.5 | 114.6 | 402.5 | 425.6 | 425.7 | 335 | 137.7 | 43.2 | 0
2001 | 11 | 370.7 | 0 | 310.7 | 0 | 250.7 | 0 | 190.9 | 0.2 | 135.8 | 5.1 | 87.2 | 16.5 | 47 | 36.3 | 7.6433 | 2006 | 0 | 0 | 0 | 0 | 15.8 | 21.4 | 89.2 | 37.5 | 1.3 | 0 | 0 | 0 | 2006 | 0 | 0 | 0 | 0 | 25.9 | 43.8 | 144.7 | 74.8 | 7.8 | 1.8 | 0 | 0 | 298.8 | 2006 | 0 | 0 | 0 | 1.2 | 40.1 | 77 | 203.3 | 129.3 | 24 | 3.8 | 0 | 0 | 2006 | 0 | 0 | 0 | 9.1 | 64.1 | 124.2 | 265.2 | 191.3 | 60.9 | 6.1 | 0.2 | 0 | 2006 | 0 | 0 | 1.2 | 21 | 100.2 | 180.5 | 327.2 | 253.3 | 106.9 | 15.8 | 3.4 | 0 | 2006 | 0 | 0 | 3.5 | 39.1 | 140.8 | 240.3 | 389.2 | 315.3 | 162.9 | 36 | 11 | 0 | 2006 | 0 | 0 | 7.5 | 63.1 | 193.1 | 300.3 | 451.2 | 377.3 | 222.3 | 62.7 | 26.5 | 0.6
2001 | 12 | 574.3 | 0 | 512.3 | 0 | 450.3 | 0 | 388.4 | 0.1 | 328.4 | 2.1 | 268.4 | 4.1 | 210.1 | 7.8 | 1.4742 | 2007 | 0 | 0 | 0 | 0 | 12.9 | 34.9 | 42.1 | 58.2 | 21.7 | 20.7 | 0 | 0 | 2007 | 0 | 0 | 0 | 0 | 22.9 | 65.1 | 88.2 | 99.3 | 46.1 | 31.5 | 0 | 0 | 353.1 | 2007 | 0 | 0 | 0.5 | 0 | 40.9 | 107.2 | 143 | 154.2 | 81.4 | 56.2 | 0 | 0 | 2007 | 0 | 0 | 2.5 | 2.9 | 65 | 160.3 | 201.5 | 214.4 | 130.6 | 86.7 | 0 | 0 | 2007 | 0 | 0 | 4.5 | 10.3 | 97.1 | 217.1 | 263.5 | 276.4 | 185.8 | 121.1 | 0 | 0 | 2007 | 0 | 0 | 9 | 23.7 | 136.1 | 275.1 | 325.5 | 338.4 | 243 | 159.1 | 0.8 | 0 | 2007 | 0.9 | 0 | 16 | 42.9 | 186.5 | 335.1 | 387.5 | 400.4 | 303 | 212 | 6.7 | 0
2002 | 1 | 642.9 | 0 | 580.9 | 0 | 518.9 | 0 | 456.9 | 0 | 394.9 | 0 | 332.9 | 0 | 270.9 | 0 | -0.73871 | 2008 | 0 | 0 | 0 | 0 | 0 | 44.9 | 56.7 | 34.4 | 9.8 | 0 | 0 | 0 | 2008 | 0 | 0 | 0 | 0.4 | 1.2 | 80.5 | 107.2 | 71.7 | 28.8 | 0.6 | 0 | 0 | 290.4 | 2008 | 0 | 0 | 0 | 5.6 | 6.4 | 122.1 | 163.5 | 121.8 | 58.4 | 4.6 | 0 | 0 | 2008 | 0 | 0 | 0 | 15.3 | 15.5 | 175.7 | 224.4 | 183.2 | 105.3 | 10.5 | 0.3 | 0 | 2008 | 0.5 | 0 | 0 | 33.5 | 31.9 | 234.3 | 286.4 | 245.2 | 164.3 | 21.2 | 5.3 | 0 | 2008 | 4.5 | 0 | 0 | 57.3 | 59.7 | 294.3 | 348.4 | 307.2 | 224.3 | 40.2 | 15.1 | 0 | 2008 | 8.5 | 0 | 1.6 | 87.1 | 103.7 | 354.3 | 410.4 | 369.2 | 284.3 | 72.7 | 28.8 | 1
2002 | 2 | 589.9 | 0 | 533.9 | 0 | 477.9 | 0 | 421.9 | 0 | 365.9 | 0 | 309.9 | 0 | 253.9 | 0 | -1.0679 | 2009 | 0 | 0 | 0 | 0 | 0 | 11 | 13.2 | 47.9 | 6.2 | 0 | 0 | 0 | 2009 | 0 | 0 | 0 | 2 | 2.2 | 26.9 | 44.4 | 86.2 | 17.6 | 0 | 0 | 0 | 179.3 | 2009 | 0 | 0 | 0 | 5.6 | 13 | 52.1 | 97.5 | 139.3 | 39.1 | 0.3 | 0 | 0 | 2009 | 0 | 0 | 0 | 11.8 | 30.6 | 92.3 | 159.4 | 197.2 | 76 | 2.7 | 0 | 0 | 2009 | 0 | 0 | 0 | 22.9 | 56.1 | 142.5 | 221.4 | 258 | 128.3 | 8.5 | 1.5 | 0 | 2009 | 0 | 0 | 0 | 37.6 | 95.7 | 196.6 | 283.4 | 320 | 184.9 | 28.3 | 7.4 | 0 | 2009 | 0 | 0.3 | 2.4 | 59.4 | 148.9 | 255.3 | 345.4 | 382 | 242.9 | 66 | 18.8 | 0
2002 | 3 | 609.5 | 0 | 547.5 | 0 | 485.5 | 0 | 423.5 | 0 | 361.5 | 0 | 299.5 | 0 | 237.5 | 0 | 0.33871 | 2010 | 0 | 0 | 0 | 0 | 10.3 | 29.6 | 101.8 | 91.7 | 19.2 | 0 | 0 | 0 | 2010 | 0 | 0 | 0 | 1.2 | 27.8 | 66 | 157.3 | 146.2 | 32.6 | 0 | 0 | 0 | 431.1 | 2010 | 0 | 0 | 0 | 8.9 | 59.7 | 112.8 | 216.8 | 206.3 | 53.2 | 2.7 | 0 | 0 | 2010 | 0 | 0 | 0 | 20.9 | 97.6 | 164.3 | 277.4 | 268.3 | 89.6 | 12.5 | 0 | 0 | 2010 | 0 | 0 | 0 | 33.2 | 139.6 | 222.9 | 339.4 | 330.3 | 142.5 | 33.9 | 1.3 | 0 | 2010 | 0 | 0 | 1.6 | 54.6 | 183.6 | 282.9 | 401.4 | 392.3 | 201.8 | 67.9 | 3.3 | 0 | 2010 | 0 | 0 | 10.7 | 85.5 | 233.9 | 342.9 | 463.4 | 454.3 | 261.8 | 118.3 | 5.3 | 0
2002 | 4 | 383.6 | 4.2 | 329.4 | 10 | 277 | 17.6 | 225 | 25.6 | 175.4 | 36 | 129.3 | 49.9 | 85.5 | 66.1 | 7.3533 | 2011 | 0 | 0 | 0 | 0 | 12.4 | 23.9 | 114.6 | 43.4 | 19.6 | 0 | 0 | 0 | 2011 | 0 | 0 | 0 | 0 | 21.8 | 48.6 | 174.4 | 95.9 | 34.5 | 0.7 | 0 | 0 | 375.9 | 2011 | 0 | 0 | 0 | 1.7 | 35.5 | 90.8 | 236.4 | 157.9 | 60.3 | 9.1 | 0 | 0 | 2011 | 0 | 0 | 0 | 5.6 | 57.9 | 139.9 | 298.4 | 219.9 | 99 | 24.5 | 0 | 0 | 2011 | 0 | 0 | 0 | 13.7 | 87.8 | 196 | 360.4 | 281.9 | 150.4 | 43.4 | 3 | 0 | 2011 | 0 | 0 | 0 | 24.9 | 125.9 | 254.3 | 422.4 | 343.9 | 207.4 | 72.8 | 12.3 | 0 | 2011 | 0 | 0 | 3 | 39.7 | 175 | 314.3 | 484.4 | 405.9 | 267.3 | 113.9 | 30.8 | 0
2002 | 5 | 292.5 | 2.7 | 236.2 | 8.4 | 180.2 | 14.4 | 128.8 | 25 | 85.3 | 43.5 | 49.8 | 70 | 22.8 | 105 | 10.6516 | 2012 | 0 | 0 | 0.7 | 0 | 13.1 | 62 | 94.8 | 46.8 | 9.1 | 0 | 0 | 0 | 2012 | 0 | 0 | 4.5 | 0 | 26.7 | 97.6 | 153.9 | 91.1 | 27.1 | 1.6 | 0 | 0 | 402.5 | 2012 | 0 | 0 | 13.3 | 2 | 47.1 | 139.4 | 215.9 | 147.5 | 52.2 | 9.8 | 0 | 0 | 2012 | 0 | 0 | 28.7 | 4.8 | 78 | 190.1 | 277.9 | 209.2 | 85.4 | 23.4 | 0.1 | 0 | 2012 | 0 | 0 | 44.7 | 9.1 | 119.4 | 247.3 | 339.9 | 271.2 | 127.8 | 42.4 | 2.1 | 0 | 2012 | 0 | 0 | 64.9 | 16.7 | 171.9 | 307.3 | 401.9 | 333.2 | 179.6 | 69.6 | 4.2 | 0.1 | 2012 | 0 | 0 | 95.8 | 28.1 | 230.5 | 367.3 | 463.9 | 395.2 | 239 | 105.6 | 9.5 | 3.8
2002 | 6 | 74.7 | 49.3 | 43.8 | 78.4 | 20.6 | 115.2 | 7.5 | 162.1 | 2.5 | 217.1 | 0 | 274.6 | 0 | 334.6 | 19.1533 | 2013 | 0 | 0 | 0 | 0 | 21 | 32.4 | 77 | 38.3 | 19.1 | 1.8 | 0 | 0 | 2013 | 0 | 0 | 0 | 0 | 36.1 | 54.4 | 119.9 | 76.8 | 32.9 | 5.3 | 0 | 0 | 325.4 | 2013 | 0 | 0 | 0 | 0.2 | 58.9 | 89.3 | 173.5 | 126.1 | 58.5 | 14.3 | 0 | 0 | 2013 | 0 | 0 | 0 | 4.1 | 87.5 | 134 | 233.2 | 186.7 | 92 | 28.6 | 0 | 0 | 2013 | 0 | 0 | 0 | 10.1 | 125.2 | 186.6 | 295.2 | 248.7 | 135.2 | 51.8 | 0.7 | 0 | 2013 | 0 | 0 | 0 | 22.5 | 168.3 | 246 | 357.2 | 310.7 | 188 | 85 | 4.3 | 0 | 2013 | 1.7 | 0 | 2 | 38.5 | 216.5 | 306 | 419.2 | 372.7 | 248 | 125.4 | 10.8 | 0
2002 | 7 | 13.5 | 104.6 | 1.8 | 154.9 | 0 | 215.1 | 0 | 277.1 | 0 | 339.1 | 0 | 401.1 | 0 | 463.1 | 22.9387 | 2014 | 0 | 0 | 0 | 0 | 4.7 | 31.1 | 30.6 | 27.5 | 13.9 | 0 | 0 | 0 | 2014 | 0 | 0 | 0 | 0 | 13.1 | 60.5 | 60.6 | 61.6 | 27.8 | 0.1 | 0 | 0 | 223.7 | 2014 | 0 | 0 | 0 | 0 | 27.5 | 96.5 | 109.6 | 113.4 | 47.5 | 4.2 | 0 | 0 | 2014 | 0 | 0 | 0 | 1.6 | 50.3 | 145.4 | 169.3 | 174.7 | 82.8 | 14.7 | 0 | 0 | 2014 | 0 | 0 | 0 | 6.8 | 78.8 | 202.1 | 231.3 | 236.7 | 127 | 32.8 | 0 | 0 | 2014 | 0 | 0 | 0 | 16.6 | 119.5 | 262.1 | 293.3 | 298.7 | 180.7 | 57.4 | 0.4 | 0 | 2014 | 0 | 0 | 0 | 35.4 | 171.1 | 322.1 | 355.3 | 360.7 | 240.6 | 92.1 | 5.7 | 0
2002 | 8 | 25.3 | 46.8 | 7.5 | 91 | 0.6 | 146.1 | 0 | 207.5 | 0 | 269.5 | 0 | 331.5 | 0 | 393.5 | 20.6935 | 2015 | 0 | 0 | 0 | 0 | 13.7 | 8.5 | 45.6 | 40.7 | 42.9 | 0 | 0 | 0 | 2015 | 0 | 0 | 0 | 0 | 27.9 | 28.8 | 87.8 | 82.3 | 73.4 | 0 | 0 | 0 | 300.2 | 2015 | 0 | 0 | 0 | 0 | 53.5 | 64.5 | 138.1 | 132.6 | 117.7 | 1.7 | 1.3 | 0 | 2015 | 0 | 0 | 0 | 0.3 | 85.1 | 113.8 | 198.2 | 193 | 170 | 9 | 7.6 | 0 | 2015 | 0 | 0 | 0 | 4.8 | 122.8 | 166.6 | 260.2 | 255 | 228.4 | 28.8 | 17.1 | 0 | 2015 | 0 | 0 | 0 | 11.7 | 166.8 | 222.4 | 322.2 | 317 | 288.4 | 61.2 | 30.4 | 2.9 | 2015 | 0 | 0 | 0.5 | 30.1 | 216.5 | 281.9 | 384.2 | 379 | 348.4 | 102.7 | 56.2 | 9.7
2002 | 9 | 59.6 | 44 | 30.9 | 75.3 | 13.2 | 117.6 | 3.4 | 167.8 | 0 | 224.4 | 0 | 284.4 | 0 | 344.4 | 19.48 | 2016 | 0 | 0 | 0 | 0 | 20 | 21.1 | 83.9 | 101 | 28.8 | 2 | 0 | 0 | 2016 | 0 | 0 | 0 | 0 | 33.1 | 45.7 | 136.5 | 160.6 | 52.4 | 10.6 | 0 | 0 | 438.9 | 2016 | 0 | 0 | 0 | 0 | 47.8 | 87 | 196.8 | 222.6 | 88.4 | 23.5 | 0 | 0 | 2016 | 0 | 0 | 1.8 | 1.6 | 69.2 | 136.8 | 258.8 | 284.6 | 140.8 | 44.9 | 2.7 | 0 | 2016 | 0 | 0 | 7.1 | 6.9 | 93.8 | 193.8 | 320.8 | 346.6 | 200.1 | 75.3 | 8.7 | 0 | 2016 | 0 | 0 | 15.9 | 12.9 | 128.6 | 253.4 | 382.8 | 408.6 | 260.1 | 109.8 | 17.6 | 0 | 2016 | 0 | 1.5 | 26.1 | 24.4 | 176.5 | 313.4 | 444.8 | 470.6 | 320.1 | 149.9 | 38.9 | 0
2002 | 10 | 348.6 | 5 | 291.4 | 9.8 | 235.4 | 15.8 | 181.6 | 24 | 133.6 | 38 | 92 | 58.4 | 53.6 | 82 | 8.9161 | 2017 | 0 | 0 | 0 | 0 | 4.8 | 46.9 | 54.7 | 27.8 | 30.6 | 2.4 | 0 | 0 | 2017 | 0 | 0 | 0 | 0 | 11.1 | 81.5 | 108.5 | 66.5 | 57.7 | 9.7 | 0 | 0 | 335 | 2017 | 0 | 0 | 0 | 4.6 | 25.3 | 122.8 | 170.5 | 118.2 | 90 | 25 | 0 | 0 | 2017 | 0 | 0 | 0 | 11 | 48.1 | 176.6 | 232.5 | 175.5 | 127.4 | 53.8 | 0 | 0 | 2017 | 0 | 0 | 0 | 25.9 | 79.1 | 235.9 | 294.5 | 236.7 | 176.9 | 89.1 | 0.9 | 0 | 2017 | 0 | 1.4 | 1.7 | 44 | 113.1 | 295.9 | 356.5 | 298.7 | 233.7 | 132.2 | 3.4 | 0 | 2017 | 0 | 8.3 | 6.3 | 73.8 | 154.6 | 355.9 | 418.5 | 360.7 | 293.7 | 180.5 | 9.4 | 0
2002 | 11 | 496.7 | 0 | 436.7 | 0 | 376.7 | 0 | 317.2 | 0.5 | 259.7 | 3 | 205.1 | 8.4 | 152.1 | 15.4 | 3.4433 | 2018 | 0 | 0 | 0 | 0 | 24.2 | 33.2 | 62.8 | 71.6 | 34.5 | 7.8 | 0 | 0 | 2018 | 0 | 0 | 0 | 0 | 41 | 57.6 | 116.4 | 127.7 | 59.7 | 14.7 | 0 | 0 | 417.1 | 2018 | 0 | 0 | 0 | 0 | 63.9 | 92.4 | 176 | 188.3 | 92.7 | 24.2 | 0 | 0 | 2018 | 0 | 0 | 0 | 0 | 96.8 | 143.4 | 238 | 250.3 | 132.6 | 36.9 | 0 | 0 | 2018 | 0 | 0 | 0 | 2.2 | 136.7 | 198.8 | 300 | 312.3 | 181.4 | 54.6 | 0 | 0 | 2018 | 0 | 1.7 | 0 | 7.5 | 184.2 | 258.1 | 362 | 374.3 | 237.5 | 74 | 1 | 0 | 2018 | 0.3 | 4.4 | 0 | 17.6 | 239 | 318.1 | 424 | 436.3 | 297.5 | 97.4 | 5 | 1.5
2002 | 12 | 695.2 | 0 | 633.2 | 0 | 571.2 | 0 | 509.2 | 0 | 447.2 | 0 | 385.2 | 0 | 323.2 | 0 | -2.4258 | 2019 | 0 | 0 | 0 | 0 | 0.7 | 17.4 | 89.9 | 46.5 | 15.6 | 2.2 | 0 | 0 | 2019 | 0 | 0 | 0 | 0 | 3.9 | 34 | 144.1 | 90.4 | 38.3 | 4.2 | 0 | 0 | 314.9 | 2019 | 0 | 0 | 0 | 0 | 9.9 | 62.7 | 204.7 | 147.1 | 75.8 | 6.5 | 0 | 0 | 2019 | 0 | 0 | 0 | 0.5 | 23.7 | 104.8 | 266.7 | 209.1 | 126.3 | 12.9 | 0 | 0 | 2019 | 0 | 0 | 0 | 5.6 | 46.8 | 158.3 | 328.7 | 271.1 | 185.7 | 27.7 | 0 | 0 | 2019 | 0 | 0 | 0.6 | 19 | 82.9 | 215.5 | 390.7 | 333.1 | 245.7 | 54.6 | 0 | 0 | 2019 | 0 | 0 | 4.3 | 37.5 | 128 | 275.5 | 452.7 | 395.1 | 305.7 | 94.4 | 0.2 | 0.4
2003 | 1 | 847.1 | 0 | 785.1 | 0 | 723.1 | 0 | 661.1 | 0 | 599.1 | 0 | 537.1 | 0 | 475.1 | 0 | -7.3258 | 2020 | 0 | 0 | 0 | 0 | 17.7 | 34.4 | 98.4 | 41.9 | 5.6 | 0 | 0 | 0 | 2020 | 0 | 0 | 0 | 0 | 28.5 | 68.3 | 159.1 | 89.4 | 21.3 | 0 | 0.8 | 0 | 367.4 | 2020 | 0 | 0 | 0 | 0 | 42.5 | 111 | 221.1 | 149 | 45.5 | 0.6 | 3.4 | 0 | 2020 | 0 | 0 | 0 | 0.5 | 61.4 | 161.7 | 283.1 | 211 | 79.6 | 6 | 7.5 | 0 | 2020 | 0 | 0 | 0.9 | 4.5 | 89.9 | 215.1 | 345.1 | 273 | 125 | 18.3 | 18.5 | 0 | 2020 | 0 | 0 | 3.6 | 10.3 | 124 | 274.9 | 407.1 | 335 | 181 | 44.4 | 34.8 | 0 | 2020 | 0 | 0 | 7.6 | 19.9 | 162.2 | 334.9 | 469.1 | 397 | 238 | 79.7 | 56.6 | 0
2003 | 2 | 753.3 | 0 | 697.3 | 0 | 641.3 | 0 | 585.3 | 0 | 529.3 | 0 | 473.3 | 0 | 417.3 | 0 | -6.9036 | 2021 | 0 | 0 | 0 | 0 | 14.1 | 61.6 | 50.7 | 79 | 9.3 | 3.7 | 0 | 0 | 2021 | 0 | 0 | 0 | 1.6 | 23.9 | 103.1 | 95 | 131 | 30.6 | 21.5 | 0 | 0 | 406.7 | 2021 | 0 | 0 | 0.2 | 5.6 | 40.6 | 153.6 | 150.5 | 189.7 | 65.5 | 46.3 | 0 | 0 | 2021 | 0 | 0 | 2.2 | 16.1 | 64.2 | 209.7 | 211.3 | 251.7 | 110.5 | 75.7 | 0 | 0 | 2021 | 0 | 0 | 5.8 | 32.4 | 94.2 | 269.7 | 273.3 | 313.7 | 164.8 | 111 | 0 | 0 | 2021 | 0 | 0 | 15.9 | 53.2 | 128.6 | 329.7 | 335.3 | 375.7 | 224.8 | 152.2 | 3 | 0 | 2021 | 0 | 0 | 29.9 | 78.3 | 169.3 | 389.7 | 397.3 | 437.7 | 284.8 | 203.5 | 11.9 | 3.1
2003 | 3 | 651.3 | 0 | 589.3 | 0 | 527.3 | 0 | 465.6 | 0.3 | 405.6 | 2.3 | 345.6 | 4.3 | 288.8 | 9.5 | -1.0097 | 2022 | 0 | 0 | 0 | 0 | 15.9 | 36 | 72 | 56.9 | 19 | 0 | 0 | 0 | 2022 | 0 | 0 | 0 | 1.1 | 34.7 | 61.1 | 123 | 108 | 45.2 | 0.1 | 0.9 | 0 | 374.1 | 2022 | 0 | 0 | 0 | 3.1 | 57.3 | 96.5 | 183.9 | 168 | 79.7 | 7 | 2.9 | 0 | 2022 | 0 | 0 | 0 | 8.5 | 85.2 | 145.7 | 245.9 | 230 | 121.2 | 20.7 | 7.6 | 0 | 2022 | 0 | 0 | 0.1 | 15 | 123.3 | 203 | 307.9 | 292 | 168.2 | 38 | 15.4 | 0 | 2022 | 0 | 0 | 2.1 | 27 | 165.5 | 262.8 | 369.9 | 354 | 224 | 63.5 | 29.6 | 0 | 2022 | 0 | 0 | 5.8 | 43.3 | 216.4 | 322.8 | 431.9 | 416 | 283.7 | 98.7 | 48.6 | 1.8
2003 | 4 | 433.7 | 0 | 373.8 | 0.1 | 316.8 | 3.1 | 261.5 | 7.8 | 208.8 | 15.1 | 158.3 | 24.6 | 113.7 | 40 | 5.5433 | 2023 | 0 | 0 | 0.029474 | 0 | 17.1453 | 36.4753 | 77.8663 | 59.5316 | 22.1863 | 1.3732 | 0 | 0 | 2023 | 0 | 0 | 0.18947 | 0.30421 | 31.6853 | 66.1263 | 130.3026 | 110.0268 | 45.1468 | 6.8989 | 0.31474 | 0 | 390.9953 | 2023 | 0 | 0 | 0.57842 | 1.3889 | 52.0658 | 106.5242 | 189.7605 | 169.1189 | 77.2205 | 16.8689 | 1.2689 | 0 | 2023 | 0 | 0 | 1.6811 | 4.1037 | 79.8874 | 158.0153 | 251.2437 | 230.9674 | 117.7321 | 33.6 | 3.6458 | 0 | 2023 | 0 | 0 | 3.3263 | 10.7389 | 114.7063 | 215.0484 | 313.2437 | 292.8768 | 168.0553 | 57.8484 | 7.9547 | 0 | 2023 | 0 | 0.40211 | 7.1937 | 21.5184 | 155.5658 | 274.4963 | 375.2437 | 354.8768 | 225.2837 | 90.5463 | 14.7563 | 0.26368 | 2023 | 0 | 1.7632 | 13.0632 | 38.4795 | 202.7874 | 334.5084 | 437.2437 | 416.8768 | 285.1253 | 130.5289 | 25.9653 | 2.1726
2003 | 5 | 291.1 | 0 | 229.1 | 0 | 168.5 | 1.4 | 111 | 5.9 | 62.6 | 19.5 | 28.1 | 47 | 8 | 88.9 | 10.6097
2003 | 6 | 113 | 16.2 | 71.6 | 34.8 | 36.8 | 60 | 14.4 | 97.6 | 3 | 146.2 | 0.5 | 203.7 | 0 | 263.2 | 16.7733 | 10-year | 0 | 0 | 0 | 0 | 13.68 | 32.26 | 66.56 | 53.12 | 21.93 | 1.99 | 0 | 0 | 10-year | 0 | 0 | 0 | 0.27 | 25.33 | 59.5 | 115.09 | 99.43 | 43.93 | 6.62 | 0.17 | 0 | 350.34 | 10-year | 0 | 0 | 0.02 | 1.35 | 42.72 | 97.63 | 172.47 | 155.5 | 76.13 | 15.33 | 0.76 | 0 | 10-year | 0 | 0 | 0.4 | 4.42 | 67.15 | 147.19 | 233.7 | 216.66 | 118.32 | 30.32 | 2.54 | 0 | 10-year | 0 | 0 | 1.39 | 11.42 | 99.06 | 202.99 | 295.7 | 278.58 | 169.27 | 52.74 | 6.13 | 0 | 10-year | 0 | 0.31 | 3.98 | 22.47 | 138.15 | 262.08 | 357.7 | 340.58 | 226.39 | 83.43 | 12.45 | 0.29 | 10-year | 0.2 | 1.42 | 8.25 | 39.88 | 185.01 | 322.03 | 419.7 | 402.58 | 286.05 | 122.43 | 24.33 | 1.65
2003 | 7 | 23.9 | 43 | 4 | 85.1 | 0 | 143.1 | 0 | 205.1 | 0 | 267.1 | 0 | 329.1 | 0 | 391.1 | 20.6161
2003 | 8 | 19.9 | 48.1 | 6 | 96.2 | 1 | 153.2 | 0 | 214.2 | 0 | 276.2 | 0 | 338.2 | 0 | 400.2 | 20.9097
2003 | 9 | 114.4 | 8.6 | 67.6 | 21.8 | 37.5 | 51.7 | 21.4 | 95.6 | 10.7 | 144.9 | 4.6 | 198.8 | 0.6 | 254.8 | 16.4733
2003 | 10 | 327.4 | 0 | 265.4 | 0 | 208 | 4.6 | 157.1 | 15.7 | 107.9 | 28.5 | 63.8 | 46.4 | 30.8 | 75.4 | 9.4387 |  | Feb: 10 Year Average; July: 20 Year Trend (2023) |  |  | 10 Year Average |  |  |  |  | 20 Year Trend (2023) | [8 empty] | 10 Year Average |  |  |  |  | 20 Year Trend (2023) | [7 empty] | 10 Year Average |  |  |  |  | 20 Year Trend (2023) | [7 empty] | 10 Year Average |  |  |  |  | 20 Year Trend (2023) | [7 empty] | 10 Year Average |  |  |  |  | 20 Year Trend (2023) | [7 empty] | 10 Year Average |  |  |  |  | 20 Year Trend (2023)
2003 | 11 | 437.3 | 0 | 377.3 | 0 | 317.3 | 0 | 257.3 | 0 | 198.2 | 0.9 | 144.9 | 7.6 | 99.9 | 22.6 | 5.4233 |  | Apr: HDD20; May: CDD20; Sept: HDD20; Oct: CDD20 |  |  |  |  | HDD18 | CDD18 |  |  |  | HDD18 | CDD18 | [7 empty] | HDD16 | CDD16 |  |  |  | HDD16 | CDD16 | [6 empty] | HDD14 | CDD14 |  |  |  | HDD14 | CDD14 | [6 empty] | HDD12 | CDD12 |  |  |  | HDD12 | CDD12 | [6 empty] | HDD10 | CDD10 |  |  |  | HDD10 | CDD10 | [6 empty] | HDD8 | CDD8 |  |  |  | HDD8 | CDD8
2003 | 12 | 629.4 | 0 | 567.4 | 0 | 505.4 | 0 | 443.4 | 0 | 381.4 | 0 | 319.4 | 0 | 257.4 | 0 | -0.30323 |  |  | Sarnia Climate | January | 750.86 | 0 |  | Sarnia Climate | January | 729.0421 | 0 |  |  |  |  | Sarnia Climate | January | 688.86 | 0 |  | Sarnia Climate | January | 667.0421 | 0 | [5 empty] | Sarnia Climate | January | 626.86 | 0 |  | Sarnia Climate | January | 605.0421 | 0 |  |  |  |  | Sarnia Climate | January | 564.86 | 0 |  | Sarnia Climate | January | 543.0421 | 0 |  |  |  |  | Sarnia Climate | January | 502.86 | 0 |  | Sarnia Climate | January | 481.0316 | 0 |  |  |  |  | Sarnia Climate | January | 440.86 | 0 |  | Sarnia Climate | January | 418.9474 | 0 |  |  |  |  | Sarnia Climate | January | 379.06 | 0.2 |  | Sarnia Climate | January | 356.9695 | 0
2004 | 1 | 869 | 0 | 807 | 0 | 745 | 0 | 683 | 0 | 621 | 0 | 559 | 0 | 497 | 0 | -8.0323 |  |  | Sarnia Climate | February | 685.63 | 0 |  | Sarnia Climate | February | 657.2679 | 0 |  |  |  |  | Sarnia Climate | February | 629.23 | 0 |  | Sarnia Climate | February | 600.8468 | 0 | [5 empty] | Sarnia Climate | February | 572.83 | 0 |  | Sarnia Climate | February | 544.4258 | 0 |  |  |  |  | Sarnia Climate | February | 516.43 | 0 |  | Sarnia Climate | February | 488.0047 | 0 |  |  |  |  | Sarnia Climate | February | 460.03 | 0 |  | Sarnia Climate | February | 431.5837 | 0 |  |  |  |  | Sarnia Climate | February | 403.94 | 0.31 |  | Sarnia Climate | February | 375.5647 | 0.40211 |  |  |  |  | Sarnia Climate | February | 348.65 | 1.42 |  | Sarnia Climate | February | 320.5047 | 1.7632
2004 | 2 | 690.3 | 0 | 632.3 | 0 | 574.3 | 0 | 516.3 | 0 | 458.3 | 0 | 400.3 | 0 | 342.3 | 0 | -3.8034 |  |  | Sarnia Climate | March | 597.92 | 0 |  | Sarnia Climate | March | 564.7263 | 0.029474 |  |  |  |  | Sarnia Climate | March | 535.92 | 0 |  | Sarnia Climate | March | 502.8863 | 0.18947 | [5 empty] | Sarnia Climate | March | 473.94 | 0.02 |  | Sarnia Climate | March | 441.2753 | 0.57842 |  |  |  |  | Sarnia Climate | March | 412.32 | 0.4 |  | Sarnia Climate | March | 380.3779 | 1.6811 |  |  |  |  | Sarnia Climate | March | 351.31 | 1.39 |  | Sarnia Climate | March | 320.0232 | 3.3263 |  |  |  |  | Sarnia Climate | March | 291.9 | 3.98 |  | Sarnia Climate | March | 261.8905 | 7.1937 |  |  |  |  | Sarnia Climate | March | 234.17 | 8.25 |  | Sarnia Climate | March | 205.76 | 13.0632
2004 | 3 | 537.5 | 0 | 475.5 | 0 | 413.5 | 0 | 351.5 | 0 | 290.5 | 1 | 233.3 | 5.8 | 179.3 | 13.8 | 2.6613 |  |  | Sarnia Climate | April | 405.53 | 0 |  | Sarnia Climate | April | 406.7979 | 0 |  |  |  |  | Sarnia Climate | April | 345.8 | 0.27 |  | Sarnia Climate | April | 347.1021 | 0.30421 | [5 empty] | Sarnia Climate | April | 286.88 | 1.35 |  | Sarnia Climate | April | 288.1868 | 1.3889 |  |  |  |  | Sarnia Climate | April | 229.95 | 4.42 |  | Sarnia Climate | April | 230.9016 | 4.1037 |  |  |  |  | Sarnia Climate | April | 176.95 | 11.42 |  | Sarnia Climate | April | 177.5368 | 10.7389 |  |  |  |  | Sarnia Climate | April | 128 | 22.47 |  | Sarnia Climate | April | 128.3163 | 21.5184 |  |  |  |  | Sarnia Climate | April | 85.41 | 39.88 |  | Sarnia Climate | April | 85.2774 | 38.4795
2004 | 4 | 383.1 | 0 | 325 | 1.9 | 267.4 | 4.3 | 215.3 | 12.2 | 168.3 | 25.2 | 124 | 40.9 | 82.2 | 59.1 | 7.23 |  |  | Sarnia Climate | May | 212.3 | 13.68 |  | Sarnia Climate | May | 199.8789 | 17.1453 |  |  |  |  | Sarnia Climate | May | 161.95 | 25.33 |  | Sarnia Climate | May | 152.4189 | 31.6853 | [5 empty] | Sarnia Climate | May | 117.34 | 42.72 |  | Sarnia Climate | May | 110.7995 | 52.0658 |  |  |  |  | Sarnia Climate | May | 79.77 | 67.15 |  | Sarnia Climate | May | 76.6211 | 79.8874 |  |  |  |  | Sarnia Climate | May | 49.68 | 99.06 |  | Sarnia Climate | May | 49.44 | 114.7063 |  |  |  |  | Sarnia Climate | May | 26.77 | 138.15 |  | Sarnia Climate | May | 28.2995 | 155.5658 |  |  |  |  | Sarnia Climate | May | 11.63 | 185.01 |  | Sarnia Climate | May | 13.5211 | 202.7874
2004 | 5 | 232.6 | 2.2 | 176.8 | 8.4 | 127.6 | 21.2 | 87.3 | 42.9 | 57 | 74.6 | 32.7 | 112.3 | 13.8 | 155.4 | 12.5677 |  |  | Sarnia Climate | June | 70.23 | 32.26 |  | Sarnia Climate | June | 61.9668 | 36.4753 |  |  |  |  | Sarnia Climate | June | 37.47 | 59.5 |  | Sarnia Climate | June | 31.6179 | 66.1263 | [5 empty] | Sarnia Climate | June | 15.6 | 97.63 |  | Sarnia Climate | June | 12.0158 | 106.5242 |  |  |  |  | Sarnia Climate | June | 5.16 | 147.19 |  | Sarnia Climate | June | 3.5068 | 158.0153 |  |  |  |  | Sarnia Climate | June | 0.96 | 202.99 |  | Sarnia Climate | June | 0.54 | 215.0484 |  |  |  |  | Sarnia Climate | June | 0.05 | 262.08 |  | Sarnia Climate | June | -0.012105 | 274.4963 |  |  |  |  | Sarnia Climate | June | 0 | 322.03 |  | Sarnia Climate | June | 0 | 334.5084
2004 | 6 | 99.3 | 13.6 | 56 | 30.3 | 28.1 | 62.4 | 10.7 | 105 | 2.1 | 156.4 | 0 | 214.3 | 0 | 274.3 | 17.1433 |  |  | Sarnia Climate | July | 18.86 | 66.56 |  | Sarnia Climate | July | 12.6226 | 77.8663 |  |  |  |  | Sarnia Climate | July | 5.39 | 115.09 |  | Sarnia Climate | July | 3.0589 | 130.3026 | [5 empty] | Sarnia Climate | July | 0.77 | 172.47 |  | Sarnia Climate | July | 0.51684 | 189.7605 |  |  |  |  | Sarnia Climate | July | 0 | 233.7 |  | Sarnia Climate | July | 0 | 251.2437 |  |  |  |  | Sarnia Climate | July | 0 | 295.7 |  | Sarnia Climate | July | 0 | 313.2437 |  |  |  |  | Sarnia Climate | July | 0 | 357.7 |  | Sarnia Climate | July | 0 | 375.2437 |  |  |  |  | Sarnia Climate | July | 0 | 419.7 |  | Sarnia Climate | July | 0 | 437.2437
2004 | 7 | 32.5 | 31 | 11.3 | 71.8 | 0.4 | 122.9 | 0 | 184.5 | 0 | 246.5 | 0 | 308.5 | 0 | 370.5 | 19.9516 |  |  | Sarnia Climate | August | 22.54 | 53.12 |  | Sarnia Climate | August | 14.6547 | 59.5316 |  |  |  |  | Sarnia Climate | August | 6.85 | 99.43 |  | Sarnia Climate | August | 3.15 | 110.0268 | [5 empty] | Sarnia Climate | August | 0.92 | 155.5 |  | Sarnia Climate | August | 0.24211 | 169.1189 |  |  |  |  | Sarnia Climate | August | 0.08 | 216.66 |  | Sarnia Climate | August | 0.090526 | 230.9674 |  |  |  |  | Sarnia Climate | August | 0 | 278.58 |  | Sarnia Climate | August | 0 | 292.8768 |  |  |  |  | Sarnia Climate | August | 0 | 340.58 |  | Sarnia Climate | August | 0 | 354.8768 |  |  |  |  | Sarnia Climate | August | 0 | 402.58 |  | Sarnia Climate | August | 0 | 416.8768
2004 | 8 | 66 | 22.4 | 29 | 47.4 | 6 | 86.4 | 0 | 142.4 | 0 | 204.4 | 0 | 266.4 | 0 | 328.4 | 18.5935 |  |  | Sarnia Climate | September | 95.89 | 21.93 |  | Sarnia Climate | September | 97.0137 | 22.1863 |  |  |  |  | Sarnia Climate | September | 57.89 | 43.93 |  | Sarnia Climate | September | 59.9742 | 45.1468 | [5 empty] | Sarnia Climate | September | 30.09 | 76.13 |  | Sarnia Climate | September | 32.0479 | 77.2205 |  |  |  |  | Sarnia Climate | September | 12.28 | 118.32 |  | Sarnia Climate | September | 12.5595 | 117.7321 |  |  |  |  | Sarnia Climate | September | 3.23 | 169.27 |  | Sarnia Climate | September | 2.8826 | 168.0553 |  |  |  |  | Sarnia Climate | September | 0.35 | 226.39 |  | Sarnia Climate | September | 0.11105 | 225.2837 |  |  |  |  | Sarnia Climate | September | 0.01 | 286.05 |  | Sarnia Climate | September | -0.047368 | 285.1253
2004 | 9 | 77.1 | 18.3 | 42.4 | 43.6 | 18.4 | 79.6 | 4.8 | 126 | 0 | 181.2 | 0 | 241.2 | 0 | 301.2 | 18.04 |  |  | Sarnia Climate | October | 268.88 | 1.99 |  | Sarnia Climate | October | 259.3895 | 1.3732 |  |  |  |  | Sarnia Climate | October | 211.51 | 6.62 |  | Sarnia Climate | October | 202.9153 | 6.8989 | [5 empty] | Sarnia Climate | October | 158.22 | 15.33 |  | Sarnia Climate | October | 150.8853 | 16.8689 |  |  |  |  | Sarnia Climate | October | 111.21 | 30.32 |  | Sarnia Climate | October | 105.6163 | 33.6 |  |  |  |  | Sarnia Climate | October | 71.63 | 52.74 |  | Sarnia Climate | October | 67.8647 | 57.8484 |  |  |  |  | Sarnia Climate | October | 40.32 | 83.43 |  | Sarnia Climate | October | 38.5626 | 90.5463 |  |  |  |  | Sarnia Climate | October | 17.32 | 122.43 |  | Sarnia Climate | October | 16.5453 | 130.5289
2004 | 10 | 290 | 0 | 228 | 0 | 168.5 | 2.5 | 112.8 | 8.8 | 63.2 | 21.2 | 24.4 | 44.4 | 6.6 | 88.6 | 10.6452 |  |  | Sarnia Climate | November | 474.74 | 0 |  | Sarnia Climate | November | 477.8821 | 0 |  |  |  |  | Sarnia Climate | November | 414.91 | 0.17 |  | Sarnia Climate | November | 418.1968 | 0.31474 | [5 empty] | Sarnia Climate | November | 355.5 | 0.76 |  | Sarnia Climate | November | 359.1511 | 1.2689 |  |  |  |  | Sarnia Climate | November | 297.28 | 2.54 |  | Sarnia Climate | November | 301.5279 | 3.6458 |  |  |  |  | Sarnia Climate | November | 240.87 | 6.13 |  | Sarnia Climate | November | 245.8368 | 7.9547 |  |  |  |  | Sarnia Climate | November | 187.19 | 12.45 |  | Sarnia Climate | November | 192.6384 | 14.7563 |  |  |  |  | Sarnia Climate | November | 139.07 | 24.33 |  | Sarnia Climate | November | 143.8474 | 25.9653
2004 | 11 | 445.4 | 0 | 385.4 | 0 | 325.4 | 0 | 265.4 | 0 | 207.1 | 1.7 | 149.8 | 4.4 | 99.7 | 14.3 | 5.1533 |  |  | Sarnia Climate | December | 626.25 | 0 |  | Sarnia Climate | December | 601.2789 | 0 |  |  |  |  | Sarnia Climate | December | 564.25 | 0 |  | Sarnia Climate | December | 539.2789 | 0 | [5 empty] | Sarnia Climate | December | 502.25 | 0 |  | Sarnia Climate | December | 477.2789 | 0 |  |  |  |  | Sarnia Climate | December | 440.25 | 0 |  | Sarnia Climate | December | 415.2789 | 0 |  |  |  |  | Sarnia Climate | December | 378.25 | 0 |  | Sarnia Climate | December | 353.2789 | 0 |  |  |  |  | Sarnia Climate | December | 316.54 | 0.29 |  | Sarnia Climate | December | 291.5426 | 0.26368 |  |  |  |  | Sarnia Climate | December | 255.9 | 1.65 |  | Sarnia Climate | December | 231.4516 | 2.1726
2004 | 12 | 714 | 0 | 652 | 0 | 590 | 0 | 528 | 0 | 466 | 0 | 404 | 0 | 342 | 0 | -3.0323
2005 | 1 | 806.3 | 0 | 744.3 | 0 | 682.3 | 0 | 620.3 | 0 | 558.3 | 0 | 496.3 | 0 | 434.3 | 0 | -6.0097
2005 | 2 | 675.7 | 0 | 619.7 | 0 | 563.7 | 0 | 507.7 | 0 | 451.7 | 0 | 395.7 | 0 | 339.7 | 0 | -4.1321 | [20 empty] | HDD8 | CDD8 | HDD10 | CDD10 | HDD12 | CDD12 | HDD14 | CDD14 | HDD16 | CDD16 | HDD18 | CDD18 | HDD20 | CDD20
2005 | 3 | 674.8 | 0 | 612.8 | 0 | 550.8 | 0 | 488.8 | 0 | 426.8 | 0 | 365.5 | 0.7 | 307.1 | 4.3 | -1.7677 | [19 empty] | January | 379.06 | 0.2 | 440.86 | 0 | 481.0316 | 0 | 564.86 | 0 | 626.86 | 0 | 688.86 | 0 | 750.86 | 0
2005 | 4 | 386.5 | 0 | 327 | 0.5 | 269 | 2.5 | 212.3 | 5.8 | 156.3 | 9.8 | 105.4 | 18.9 | 59 | 32.5 | 7.1167 | [19 empty] | February | 348.65 | 1.42 | 403.94 | 0.31 | 431.5837 | 0 | 516.43 | 0 | 572.83 | 0 | 629.23 | 0 | 685.63 | 0
2005 | 5 | 269.6 | 0 | 208.8 | 1.2 | 151.5 | 5.9 | 99 | 15.4 | 58.8 | 37.2 | 29.9 | 70.3 | 12.2 | 114.6 | 11.3032 | [19 empty] | March | 234.17 | 8.25 | 291.9 | 3.98 | 320.0232 | 3.3263 | 412.32 | 0.4 | 473.94 | 0.02 | 535.92 | 0 | 597.92 | 0
2005 | 6 | 34.4 | 76.9 | 14.9 | 117.4 | 4.1 | 166.6 | 0 | 222.5 | 0 | 282.5 | 0 | 342.5 | 0 | 402.5 | 21.4167 | [19 empty] | April | 85.41 | 39.88 | 128 | 22.47 | 177.5368 | 10.7389 | 229.95 | 4.42 | 286.88 | 1.35 | 345.8 | 0.27 | 405.53 | 0
2005 | 7 | 14.6 | 68.2 | 2.7 | 118.3 | 0 | 177.6 | 0 | 239.6 | 0 | 301.6 | 0 | 363.6 | 0 | 425.6 | 21.729 | [19 empty] | May | 11.63 | 185.01 | 26.77 | 138.15 | 49.44 | 114.7063 | 79.77 | 67.15 | 117.34 | 42.72 | 161.95 | 25.33 | 212.3 | 13.68
2005 | 8 | 12.4 | 66.1 | 2.2 | 117.9 | 0 | 177.7 | 0 | 239.7 | 0 | 301.7 | 0 | 363.7 | 0 | 425.7 | 21.7323 | [19 empty] | June | 0 | 322.03 | 0.05 | 262.08 | 0.54 | 215.0484 | 5.16 | 147.19 | 15.6 | 97.63 | 37.47 | 59.5 | 70.23 | 32.26
2005 | 9 | 49.4 | 24.4 | 21.8 | 56.8 | 8.7 | 103.7 | 4.5 | 159.5 | 0.5 | 215.5 | 0 | 275 | 0 | 335 | 19.1667 | [19 empty] | July | 0 | 419.7 | 0 | 357.7 | 0 | 313.2437 | 0 | 233.7 | 0.77 | 172.47 | 5.39 | 115.09 | 18.86 | 66.56
2005 | 10 | 253.1 | 8.1 | 199.9 | 16.9 | 148.7 | 27.7 | 102.8 | 43.8 | 63.5 | 66.5 | 33.6 | 98.6 | 10.7 | 137.7 | 12.0968 | [19 empty] | August | 0 | 402.58 | 0 | 340.58 | 0 | 292.8768 | 0.08 | 216.66 | 0.92 | 155.5 | 6.85 | 99.43 | 22.54 | 53.12
2005 | 11 | 434.8 | 0 | 374.8 | 0 | 314.8 | 0 | 256.1 | 1.3 | 201.9 | 7.1 | 155.5 | 20.7 | 118 | 43.2 | 5.5067 | [19 empty] | September | 0.01 | 286.05 | 0.35 | 226.39 | 2.8826 | 168.0553 | 12.28 | 118.32 | 30.09 | 76.13 | 57.89 | 43.93 | 95.89 | 21.93
2005 | 12 | 714.2 | 0 | 652.2 | 0 | 590.2 | 0 | 528.2 | 0 | 466.2 | 0 | 404.2 | 0 | 342.2 | 0 | -3.0387 | [19 empty] | October | 17.32 | 122.43 | 40.32 | 83.43 | 67.8647 | 57.8484 | 111.21 | 30.32 | 158.22 | 15.33 | 211.51 | 6.62 | 268.88 | 1.99
2006 | 1 | 589 | 0 | 527 | 0 | 465 | 0 | 403 | 0 | 341 | 0 | 279 | 0 | 217 | 0 | 1 | [19 empty] | November | 139.07 | 24.33 | 187.19 | 12.45 | 245.8368 | 7.9547 | 297.28 | 2.54 | 355.5 | 0.76 | 414.91 | 0.17 | 474.74 | 0
2006 | 2 | 634.4 | 0 | 578.4 | 0 | 522.4 | 0 | 466.4 | 0 | 410.4 | 0 | 354.4 | 0 | 298.4 | 0 | -2.6571 | [19 empty] | December | 255.9 | 1.65 | 316.54 | 0.29 | 353.2789 | 0 | 440.25 | 0 | 502.25 | 0 | 564.25 | 0 | 626.25 | 0
2006 | 3 | 580.3 | 0 | 518.3 | 0 | 456.3 | 0 | 394.3 | 0 | 333.5 | 1.2 | 273.8 | 3.5 | 215.8 | 7.5 | 1.2806
2006 | 4 | 349.7 | 0 | 289.7 | 0 | 230.9 | 1.2 | 178.8 | 9.1 | 130.7 | 21 | 88.8 | 39.1 | 52.8 | 63.1 | 8.3433
2006 | 5 | 199.4 | 15.8 | 147.5 | 25.9 | 99.7 | 40.1 | 61.7 | 64.1 | 35.8 | 100.2 | 14.4 | 140.8 | 4.7 | 193.1 | 14.0774
2006 | 6 | 81.1 | 21.4 | 43.5 | 43.8 | 16.7 | 77 | 3.9 | 124.2 | 0.2 | 180.5 | 0 | 240.3 | 0 | 300.3 | 18.01
2006 | 7 | 10 | 89.2 | 3.5 | 144.7 | 0.1 | 203.3 | 0 | 265.2 | 0 | 327.2 | 0 | 389.2 | 0 | 451.2 | 22.5548
2006 | 8 | 32.2 | 37.5 | 7.5 | 74.8 | 0 | 129.3 | 0 | 191.3 | 0 | 253.3 | 0 | 315.3 | 0 | 377.3 | 20.171
2006 | 9 | 139 | 1.3 | 85.5 | 7.8 | 41.7 | 24 | 18.6 | 60.9 | 4.6 | 106.9 | 0.6 | 162.9 | 0 | 222.3 | 15.41
2006 | 10 | 347.5 | 0 | 287.3 | 1.8 | 227.3 | 3.8 | 167.6 | 6.1 | 115.3 | 15.8 | 73.5 | 36 | 38.2 | 62.7 | 8.7903
2006 | 11 | 432.1 | 0 | 372.1 | 0 | 312.1 | 0 | 252.3 | 0.2 | 195.5 | 3.4 | 143.1 | 11 | 98.6 | 26.5 | 5.5967
2006 | 12 | 551.7 | 0 | 489.7 | 0 | 427.7 | 0 | 365.7 | 0 | 303.7 | 0 | 241.7 | 0 | 180.3 | 0.6 | 2.2032
2007 | 1 | 698 | 0 | 636 | 0 | 574 | 0 | 512 | 0 | 450 | 0 | 388 | 0 | 326.9 | 0.9 | -2.5161
2007 | 2 | 788.6 | 0 | 732.6 | 0 | 676.6 | 0 | 620.6 | 0 | 564.6 | 0 | 508.6 | 0 | 452.6 | 0 | -8.1643
2007 | 3 | 557.1 | 0 | 495.1 | 0 | 433.6 | 0.5 | 373.6 | 2.5 | 313.6 | 4.5 | 256.1 | 9 | 201.1 | 16 | 2.029
2007 | 4 | 419 | 0 | 359 | 0 | 299 | 0 | 241.9 | 2.9 | 189.3 | 10.3 | 142.7 | 23.7 | 101.9 | 42.9 | 6.0333
2007 | 5 | 198.5 | 12.9 | 146.5 | 22.9 | 102.5 | 40.9 | 64.6 | 65 | 34.7 | 97.1 | 11.7 | 136.1 | 0.1 | 186.5 | 14.0129
2007 | 6 | 59.8 | 34.9 | 30 | 65.1 | 12.1 | 107.2 | 5.2 | 160.3 | 2 | 217.1 | 0 | 275.1 | 0 | 335.1 | 19.17
2007 | 7 | 26.6 | 42.1 | 10.7 | 88.2 | 3.5 | 143 | 0 | 201.5 | 0 | 263.5 | 0 | 325.5 | 0 | 387.5 | 20.5
2007 | 8 | 29.8 | 58.2 | 8.9 | 99.3 | 1.8 | 154.2 | 0 | 214.4 | 0 | 276.4 | 0 | 338.4 | 0 | 400.4 | 20.9161
2007 | 9 | 78.7 | 21.7 | 43.1 | 46.1 | 18.4 | 81.4 | 7.6 | 130.6 | 2.8 | 185.8 | 0 | 243 | 0 | 303 | 18.1
2007 | 10 | 183.7 | 20.7 | 132.5 | 31.5 | 95.2 | 56.2 | 63.7 | 86.7 | 36.1 | 121.1 | 12.1 | 159.1 | 3 | 212 | 14.7419
2007 | 11 | 500.1 | 0 | 440.1 | 0 | 380.1 | 0 | 320.1 | 0 | 260.1 | 0 | 200.9 | 0.8 | 146.8 | 6.7 | 3.33
2007 | 12 | 683.4 | 0 | 621.4 | 0 | 559.4 | 0 | 497.4 | 0 | 435.4 | 0 | 373.4 | 0 | 311.4 | 0 | -2.0452
2008 | 1 | 679.7 | 0 | 617.7 | 0 | 555.7 | 0 | 493.7 | 0 | 432.2 | 0.5 | 374.2 | 4.5 | 316.2 | 8.5 | -1.9258
2008 | 2 | 740.2 | 0 | 682.2 | 0 | 624.2 | 0 | 566.2 | 0 | 508.2 | 0 | 450.2 | 0 | 392.2 | 0 | -5.5241
2008 | 3 | 657.9 | 0 | 595.9 | 0 | 533.9 | 0 | 471.9 | 0 | 409.9 | 0 | 347.9 | 0 | 287.5 | 1.6 | -1.2226
2008 | 4 | 325.6 | 0 | 266 | 0.4 | 211.2 | 5.6 | 160.9 | 15.3 | 119.1 | 33.5 | 82.9 | 57.3 | 52.7 | 87.1 | 9.1467
2008 | 5 | 270.1 | 0 | 209.3 | 1.2 | 152.5 | 6.4 | 99.6 | 15.5 | 54 | 31.9 | 19.8 | 59.7 | 1.8 | 103.7 | 11.2871
2008 | 6 | 50.6 | 44.9 | 26.2 | 80.5 | 7.8 | 122.1 | 1.4 | 175.7 | 0 | 234.3 | 0 | 294.3 | 0 | 354.3 | 19.81
2008 | 7 | 18.3 | 56.7 | 6.8 | 107.2 | 1.1 | 163.5 | 0 | 224.4 | 0 | 286.4 | 0 | 348.4 | 0 | 410.4 | 21.2387
2008 | 8 | 37.2 | 34.4 | 12.5 | 71.7 | 0.6 | 121.8 | 0 | 183.2 | 0 | 245.2 | 0 | 307.2 | 0 | 369.2 | 19.9097
2008 | 9 | 85.5 | 9.8 | 44.5 | 28.8 | 14.1 | 58.4 | 1 | 105.3 | 0 | 164.3 | 0 | 224.3 | 0 | 284.3 | 17.4767
2008 | 10 | 324.6 | 0 | 263.2 | 0.6 | 205.2 | 4.6 | 149.1 | 10.5 | 97.8 | 21.2 | 54.8 | 40.2 | 25.3 | 72.7 | 9.529
2008 | 11 | 504.8 | 0 | 444.8 | 0 | 384.8 | 0 | 325.1 | 0.3 | 270.1 | 5.3 | 219.9 | 15.1 | 173.6 | 28.8 | 3.1733
2008 | 12 | 715.9 | 0 | 653.9 | 0 | 591.9 | 0 | 529.9 | 0 | 467.9 | 0 | 405.9 | 0 | 344.9 | 1 | -3.0935
2009 | 1 | 899.6 | 0 | 837.6 | 0 | 775.6 | 0 | 713.6 | 0 | 651.6 | 0 | 589.6 | 0 | 527.6 | 0 | -9.0194
2009 | 2 | 642.6 | 0 | 586.6 | 0 | 530.6 | 0 | 474.6 | 0 | 418.6 | 0 | 362.6 | 0 | 306.9 | 0.3 | -2.95
2009 | 3 | 575.5 | 0 | 513.5 | 0 | 451.5 | 0 | 389.5 | 0 | 327.5 | 0 | 265.5 | 0 | 205.9 | 2.4 | 1.4355
2009 | 4 | 364.5 | 0 | 306.5 | 2 | 250.1 | 5.6 | 196.3 | 11.8 | 147.4 | 22.9 | 102.1 | 37.6 | 63.9 | 59.4 | 7.85
2009 | 5 | 224.3 | 0 | 164.5 | 2.2 | 113.3 | 13 | 68.9 | 30.6 | 32.4 | 56.1 | 10 | 95.7 | 1.2 | 148.9 | 12.7645
2009 | 6 | 115.7 | 11 | 71.6 | 26.9 | 36.8 | 52.1 | 17 | 92.3 | 7.2 | 142.5 | 1.3 | 196.6 | 0 | 255.3 | 16.51
2009 | 7 | 39.8 | 13.2 | 9 | 44.4 | 0.1 | 97.5 | 0 | 159.4 | 0 | 221.4 | 0 | 283.4 | 0 | 345.4 | 19.1419
2009 | 8 | 37.9 | 47.9 | 14.2 | 86.2 | 5.3 | 139.3 | 1.2 | 197.2 | 0 | 258 | 0 | 320 | 0 | 382 | 20.3226
2009 | 9 | 124.1 | 6.2 | 75.5 | 17.6 | 37 | 39.1 | 13.9 | 76 | 6.2 | 128.3 | 2.8 | 184.9 | 0.8 | 242.9 | 16.07
2009 | 10 | 332.6 | 0 | 270.6 | 0 | 208.9 | 0.3 | 149.3 | 2.7 | 93.1 | 8.5 | 50.9 | 28.3 | 26.6 | 66 | 9.271
2009 | 11 | 406 | 0 | 346 | 0 | 286 | 0 | 226 | 0 | 167.5 | 1.5 | 113.4 | 7.4 | 64.8 | 18.8 | 6.4667
2009 | 12 | 678.3 | 0 | 616.3 | 0 | 554.3 | 0 | 492.3 | 0 | 430.3 | 0 | 368.3 | 0 | 306.3 | 0 | -1.8806
2010 | 1 | 763.2 | 0 | 701.2 | 0 | 639.2 | 0 | 577.2 | 0 | 515.2 | 0 | 453.2 | 0 | 391.2 | 0 | -4.6194
2010 | 2 | 654.7 | 0 | 598.7 | 0 | 542.7 | 0 | 486.7 | 0 | 430.7 | 0 | 374.7 | 0 | 318.7 | 0 | -3.3821
2010 | 3 | 515.1 | 0 | 453.1 | 0 | 391.1 | 0 | 329.1 | 0 | 267.1 | 0 | 206.7 | 1.6 | 153.8 | 10.7 | 3.3839
2010 | 4 | 306.1 | 0 | 247.3 | 1.2 | 195 | 8.9 | 147 | 20.9 | 99.3 | 33.2 | 60.7 | 54.6 | 31.6 | 85.5 | 9.7967
2010 | 5 | 157.8 | 10.3 | 113.3 | 27.8 | 83.2 | 59.7 | 59.1 | 97.6 | 39.1 | 139.6 | 21.1 | 183.6 | 9.4 | 233.9 | 15.2419
2010 | 6 | 46.7 | 29.6 | 23.1 | 66 | 9.9 | 112.8 | 1.4 | 164.3 | 0 | 222.9 | 0 | 282.9 | 0 | 342.9 | 19.43
2010 | 7 | 10.4 | 101.8 | 3.9 | 157.3 | 1.4 | 216.8 | 0 | 277.4 | 0 | 339.4 | 0 | 401.4 | 0 | 463.4 | 22.9484
2010 | 8 | 9.4 | 91.7 | 1.9 | 146.2 | 0 | 206.3 | 0 | 268.3 | 0 | 330.3 | 0 | 392.3 | 0 | 454.3 | 22.6548
2010 | 9 | 117.4 | 19.2 | 70.8 | 32.6 | 31.4 | 53.2 | 7.8 | 89.6 | 0.7 | 142.5 | 0 | 201.8 | 0 | 261.8 | 16.7267
2010 | 10 | 259.1 | 0 | 197.1 | 0 | 137.8 | 2.7 | 85.6 | 12.5 | 45 | 33.9 | 17 | 67.9 | 5.4 | 118.3 | 11.6419
2010 | 11 | 464.3 | 0 | 404.3 | 0 | 344.3 | 0 | 284.3 | 0 | 225.6 | 1.3 | 167.6 | 3.3 | 109.6 | 5.3 | 4.5233
2010 | 12 | 728.9 | 0 | 666.9 | 0 | 604.9 | 0 | 542.9 | 0 | 480.9 | 0 | 418.9 | 0 | 356.9 | 0 | -3.5129
2011 | 1 | 825.2 | 0 | 763.2 | 0 | 701.2 | 0 | 639.2 | 0 | 577.2 | 0 | 515.2 | 0 | 453.2 | 0 | -6.6194
2011 | 2 | 701.8 | 0 | 645.8 | 0 | 589.8 | 0 | 533.8 | 0 | 477.8 | 0 | 421.8 | 0 | 365.8 | 0 | -5.0643
2011 | 3 | 646.9 | 0 | 584.9 | 0 | 522.9 | 0 | 460.9 | 0 | 398.9 | 0 | 336.9 | 0 | 277.9 | 3 | -0.86774
2011 | 4 | 401.6 | 0 | 341.6 | 0 | 283.3 | 1.7 | 227.2 | 5.6 | 175.3 | 13.7 | 126.5 | 24.9 | 81.3 | 39.7 | 6.6133
2011 | 5 | 215.5 | 12.4 | 162.9 | 21.8 | 114.6 | 35.5 | 75 | 57.9 | 42.9 | 87.8 | 19 | 125.9 | 6.1 | 175 | 13.4484
2011 | 6 | 69.6 | 23.9 | 34.3 | 48.6 | 16.5 | 90.8 | 5.6 | 139.9 | 1.7 | 196 | 0 | 254.3 | 0 | 314.3 | 18.4767
2011 | 7 | 2.2 | 114.6 | 0 | 174.4 | 0 | 236.4 | 0 | 298.4 | 0 | 360.4 | 0 | 422.4 | 0 | 484.4 | 23.6258
2011 | 8 | 9.5 | 43.4 | 0 | 95.9 | 0 | 157.9 | 0 | 219.9 | 0 | 281.9 | 0 | 343.9 | 0 | 405.9 | 21.0935
2011 | 9 | 112.3 | 19.6 | 67.2 | 34.5 | 33 | 60.3 | 11.7 | 99 | 3.1 | 150.4 | 0.1 | 207.4 | 0 | 267.3 | 16.91
2011 | 10 | 273.4 | 0 | 212.1 | 0.7 | 158.5 | 9.1 | 111.9 | 24.5 | 68.8 | 43.4 | 36.2 | 72.8 | 15.3 | 113.9 | 11.1806
2011 | 11 | 399.1 | 0 | 339.1 | 0 | 279.1 | 0 | 219.1 | 0 | 162.1 | 3 | 111.4 | 12.3 | 69.9 | 30.8 | 6.6967
2011 | 12 | 585.1 | 0 | 523.1 | 0 | 461.1 | 0 | 399.1 | 0 | 337.1 | 0 | 275.1 | 0 | 213.1 | 0 | 1.1258
2012 | 1 | 674.6 | 0 | 612.6 | 0 | 550.6 | 0 | 488.6 | 0 | 426.6 | 0 | 364.6 | 0 | 302.6 | 0 | -1.7613 | [92 empty] | 22940442.0755 | 9715146.4363 | 21656892.3229 | 10184292.425 | 23834836.0649
2012 | 2 | 580 | 0 | 522 | 0 | 464 | 0 | 406 | 0 | 348 | 0 | 290 | 0 | 232 | 0 | 6.1254e-17 | [92 empty] | 19750182.6035 | 8758035.2274 | 19270892.7769 | 9898478.9196 | 20937848.4949
2012 | 3 | 374.2 | 0.7 | 316 | 4.5 | 262.8 | 13.3 | 216.2 | 28.7 | 170.2 | 44.7 | 128.4 | 64.9 | 97.3 | 95.8 | 7.9516 | [92 empty] | 18667532.4844 | 8522126.5363 | 20056817.8817 | 10528549.5336 | 23746994.9034
2012 | 4 | 399 | 0 | 339 | 0 | 281 | 2 | 223.8 | 4.8 | 168.1 | 9.1 | 115.7 | 16.7 | 67.1 | 28.1 | 6.7 | [92 empty] | 17185932.249 | 7739075.6311 | 18860084.0582 | 9746760.0996 | 23562709.5016
2012 | 5 | 154.6 | 13.1 | 106.2 | 26.7 | 64.6 | 47.1 | 33.5 | 78 | 12.9 | 119.4 | 3.4 | 171.9 | 0 | 230.5 | 15.4355 | [92 empty] | 18842238.5619 | 7942686.7722 | 18641210.4167 | 10887684.0056 | 21444338.7361
2012 | 6 | 54.7 | 62 | 30.3 | 97.6 | 12.1 | 139.4 | 2.8 | 190.1 | 0 | 247.3 | 0 | 307.3 | 0 | 367.3 | 20.2433 | [92 empty] | 24330964.0853 | 8944453.9507 | 19373443.9695 | 10627934.5684 | 21848126.406
2012 | 7 | 2.9 | 94.8 | 0 | 153.9 | 0 | 215.9 | 0 | 277.9 | 0 | 339.9 | 0 | 401.9 | 0 | 463.9 | 22.9645 | [92 empty] | 30485698.7647 | 10398756.8377 | 23546466.7343 | 11037123.9104 | 23009052.2285
2012 | 8 | 23.6 | 46.8 | 5.9 | 91.1 | 0.3 | 147.5 | 0 | 209.2 | 0 | 271.2 | 0 | 333.2 | 0 | 395.2 | 20.7484 | [92 empty] | 25829575.9682 | 9361959.3424 | 21799469.3525 | 11333527.0392 | 24714359.7245
2012 | 9 | 130.1 | 9.1 | 88.1 | 27.1 | 53.2 | 52.2 | 26.4 | 85.4 | 8.8 | 127.8 | 0.6 | 179.6 | 0 | 239 | 15.9667 | [92 empty] | 19738217.8698 | 7892744.2531 | 18204589.5307 | 10531471.44 | 23088125.3016
2012 | 10 | 280.9 | 0 | 220.5 | 1.6 | 166.7 | 9.8 | 118.3 | 23.4 | 75.3 | 42.4 | 40.5 | 69.6 | 14.5 | 105.6 | 10.9387 | [92 empty] | 18150877.1949 | 7783049.2122 | 18651082.538 | 11053422.9202 | 21735263.3397
2012 | 11 | 490.4 | 0 | 430.4 | 0 | 370.4 | 0 | 310.5 | 0.1 | 252.5 | 2.1 | 194.6 | 4.2 | 139.9 | 9.5 | 3.6533 | [92 empty] | 19648132.137 | 8189402.8398 | 18582249.0657 | 11096947.7466 | 21728354.3364
2012 | 12 | 578.7 | 0 | 516.7 | 0 | 454.7 | 0 | 392.7 | 0 | 330.7 | 0 | 268.8 | 0.1 | 210.5 | 3.8 | 1.3323 | [92 empty] | 22299512.089 | 9020722.2923 | 20507929.2497 | 9973850.2604 | 22981434.2359
2013 | 1 | 706.1 | 0 | 644.1 | 0 | 582.1 | 0 | 520.1 | 0 | 458.1 | 0 | 396.1 | 0 | 335.8 | 1.7 | -2.7774 | [92 empty] | 23220643.8479 | 9534040.4083 | 22574878.3384 | 11037124.508 | 22069532.8468
2013 | 2 | 675.2 | 0 | 619.2 | 0 | 563.2 | 0 | 507.2 | 0 | 451.2 | 0 | 395.2 | 0 | 339.2 | 0 | -4.1143 | [92 empty] | 21070740.1151 | 9006643.9426 | 18431782.2409 | 9768520.7658 | 21742510.0843
2013 | 3 | 621.4 | 0 | 559.4 | 0 | 497.4 | 0 | 435.4 | 0 | 373.4 | 0 | 311.4 | 0 | 251.4 | 2 | -0.045161 | [92 empty] | 21090139.9953 | 9257804.8367 | 20313644.663 | 10703251.3628 | 24101552.5122
2013 | 4 | 419.2 | 0 | 359.2 | 0 | 299.4 | 0.2 | 243.3 | 4.1 | 189.3 | 10.1 | 141.7 | 22.5 | 97.7 | 38.5 | 6.0267 | [92 empty] | 18442014.4137 | 8125918.1034 | 19283907.4816 | 10644159.9958 | 20152519.0558
2013 | 5 | 186.1 | 21 | 139.2 | 36.1 | 100 | 58.9 | 66.6 | 87.5 | 42.3 | 125.2 | 23.4 | 168.3 | 9.6 | 216.5 | 14.6742 | [92 empty] | 18758766.8032 | 8062929.2465 | 19146377.1916 | 11574045.0292 | 22491203.8622
2013 | 6 | 86.4 | 32.4 | 48.4 | 54.4 | 23.3 | 89.3 | 8 | 134 | 0.6 | 186.6 | 0 | 246 | 0 | 306 | 18.2 | [92 empty] | 21531298.069 | 8348247.6179 | 18624260.841 | 11274594.9374 | 22144008.179
2013 | 7 | 29.8 | 77 | 10.7 | 119.9 | 2.3 | 173.5 | 0 | 233.2 | 0 | 295.2 | 0 | 357.2 | 0 | 419.2 | 21.5226 | [92 empty] | 27101461.9421 | 9941815.5496 | 22473285.3368 | 11333699.2802 | 23094323.9832
2013 | 8 | 37.6 | 38.3 | 14.1 | 76.8 | 1.4 | 126.1 | 0 | 186.7 | 0 | 248.7 | 0 | 310.7 | 0 | 372.7 | 20.0226 | [92 empty] | 24091301.034 | 9130044.4114 | 20760425.7003 | 11733516.6724 | 23514754.0796
2013 | 9 | 131.1 | 19.1 | 84.9 | 32.9 | 50.5 | 58.5 | 24 | 92 | 7.2 | 135.2 | 0 | 188 | 0 | 248 | 16.2667 | [92 empty] | 19743349.2175 | 7742147.149 | 18500510.0525 | 11218710.7094 | 20804434.8564
2013 | 10 | 270.6 | 1.8 | 212.1 | 5.3 | 159.1 | 14.3 | 111.4 | 28.6 | 72.6 | 51.8 | 43.8 | 85 | 22.2 | 125.4 | 11.329 | [92 empty] | 18636040.7205 | 7764874.1228 | 20153921.1334 | 11555487.4758 | 20100788.1398
2013 | 11 | 525.7 | 0 | 465.7 | 0 | 405.7 | 0 | 345.7 | 0 | 286.4 | 0.7 | 230 | 4.3 | 176.5 | 10.8 | 2.4767 | [92 empty] | 20299657.8926 | 8442140.3709 | 18711865.7301 | 10890261.6476 | 21017431.9413
2013 | 12 | 735.6 | 0 | 673.6 | 0 | 611.6 | 0 | 549.6 | 0 | 487.6 | 0 | 425.6 | 0 | 363.6 | 0 | -3.729 | [92 empty] | 23861647.3598 | 9615887.6119 | 21202370.8838 | 10629075.921 | 22772246.8088
2014 | 1 | 888.3 | 0 | 826.3 | 0 | 764.3 | 0 | 702.3 | 0 | 640.3 | 0 | 578.3 | 0 | 516.3 | 0 | -8.6548 | [92 empty] | 25393202.2935 | 10330036.5723 | 21407032.9276 | 11182147.1672 | 21430181.6284
2014 | 2 | 819.7 | 0 | 763.7 | 0 | 707.7 | 0 | 651.7 | 0 | 595.7 | 0 | 539.7 | 0 | 483.7 | 0 | -9.275 | [92 empty] | 21886278.8182 | 9342848.3845 | 19902756.0666 | 9859051.9018 | 20764315.8842
2014 | 3 | 747.3 | 0 | 685.3 | 0 | 623.3 | 0 | 561.3 | 0 | 499.3 | 0 | 437.3 | 0 | 375.3 | 0 | -4.1065 | [92 empty] | 22125882.5261 | 9830145.6266 | 21814873.4503 | 11209000.4208 | 21695725.7921
2014 | 4 | 405.2 | 0 | 345.2 | 0 | 285.2 | 0 | 226.8 | 1.6 | 172 | 6.8 | 121.8 | 16.6 | 80.6 | 35.4 | 6.4933 | [92 empty] | 17847693.9487 | 8001586.9321 | 18254278.8502 | 11171833.209 | 22089816.4048
2014 | 5 | 214.5 | 4.7 | 160.9 | 13.1 | 113.3 | 27.5 | 74.1 | 50.3 | 40.6 | 78.8 | 19.3 | 119.5 | 8.9 | 171.1 | 13.2323 | [92 empty] | 17821762.585 | 7894834.0307 | 17259918.5341 | 11807010.6364 | 22968983.7028
2014 | 6 | 69 | 31.1 | 38.4 | 60.5 | 14.4 | 96.5 | 3.3 | 145.4 | 0 | 202.1 | 0 | 262.1 | 0 | 322.1 | 18.7367 | [92 empty] | 20998414.3697 | 8660683.5505 | 18660682.797 | 11080200.3316 | 21083571.9948
2014 | 7 | 47.3 | 30.6 | 15.3 | 60.6 | 2.3 | 109.6 | 0 | 169.3 | 0 | 231.3 | 0 | 293.3 | 0 | 355.3 | 19.4613 | [92 empty] | 23086879.9996 | 8972779.9476 | 20445599.5771 | 11727828.8394 | 23324918.9812
2014 | 8 | 38.8 | 27.5 | 10.9 | 61.6 | 0.7 | 113.4 | 0 | 174.7 | 0 | 236.7 | 0 | 298.7 | 0 | 360.7 | 19.6355 | [92 empty] | 22898517.6495 | 8995970.5379 | 19474507.788 | 12013680.4508 | 24336139.9923
2014 | 9 | 133.3 | 13.9 | 87.2 | 27.8 | 46.9 | 47.5 | 22.2 | 82.8 | 6.4 | 127 | 0.1 | 180.7 | 0 | 240.6 | 16.02 | [92 empty] | 19497729.9201 | 8027835.8485 | 18323247.7567 | 10309268.427 | 22547663.6643
2014 | 10 | 288.3 | 0 | 226.4 | 0.1 | 168.5 | 4.2 | 117 | 14.7 | 73.1 | 32.8 | 35.7 | 57.4 | 8.4 | 92.1 | 10.7 | [92 empty] | 18038933.0765 | 7886120.3539 | 18647344.2736 | 10614411.4018 | 22511072.6921
2014 | 11 | 543.7 | 0 | 483.7 | 0 | 423.7 | 0 | 363.7 | 0 | 303.7 | 0 | 244.1 | 0.4 | 189.4 | 5.7 | 1.8767 | [92 empty] | 20219734.0673 | 8807284.4124 | 18747695.4549 | 9874923.136 | 23547116.5478
2014 | 12 | 604.5 | 0 | 542.5 | 0 | 480.5 | 0 | 418.5 | 0 | 356.5 | 0 | 294.5 | 0 | 232.5 | 0 | 0.5 | [92 empty] | 22345974.246 | 9514629.8968 | 19946857.4295 | 10271194.8144 | 23381738.098
2015 | 1 | 842.8 | 0 | 780.8 | 0 | 718.8 | 0 | 656.8 | 0 | 594.8 | 0 | 532.8 | 0 | 470.8 | 0 | -7.1871 | [92 empty] | 24367178.2298 | 10320708.5168 | 22107985.7791 | 10703737.4276 | 24102538.2869
2015 | 2 | 897.1 | 0 | 841.1 | 0 | 785.1 | 0 | 729.1 | 0 | 673.1 | 0 | 617.1 | 0 | 561.1 | 0 | -12.0393 | [92 empty] | 22466482.312 | 9866509.5237 | 20769956.7805 | 9934619.3988 | 21538838.7444
2015 | 3 | 660.7 | 0 | 598.7 | 0 | 536.7 | 0 | 474.7 | 0 | 412.7 | 0 | 350.7 | 0 | 289.2 | 0.5 | -1.3129 | [92 empty] | 21013033.8844 | 9609841.2438 | 20069088.3024 | 10564470.086 | 23142749.786
2015 | 4 | 390.4 | 0 | 330.4 | 0 | 270.4 | 0 | 210.7 | 0.3 | 155.2 | 4.8 | 102.1 | 11.7 | 60.5 | 30.1 | 6.9867 | [92 empty] | 17556188.6724 | 8135771.897 | 17741254.0201 | 10250089.4318 | 23822749.5517
2015 | 5 | 174.6 | 13.7 | 126.8 | 27.9 | 90.4 | 53.5 | 60 | 85.1 | 35.7 | 122.8 | 17.7 | 166.8 | 5.4 | 216.5 | 14.8097 | [92 empty] | 18207057.6297 | 8279127.9418 | 17706825.7682 | 11332533.6774 | 22533672.5506
2015 | 6 | 86.6 | 8.5 | 46.9 | 28.8 | 22.6 | 64.5 | 11.9 | 113.8 | 4.7 | 166.6 | 0.5 | 222.4 | 0 | 281.9 | 17.3967 | [92 empty] | 19833723.1787 | 8440161.6742 | 17937111.2989 | 10405616.4412 | 20527783.264
2015 | 7 | 33.4 | 45.6 | 13.6 | 87.8 | 1.9 | 138.1 | 0 | 198.2 | 0 | 260.2 | 0 | 322.2 | 0 | 384.2 | 20.3935 | [92 empty] | 25552478.7888 | 9819719.7518 | 20524868.938 | 10670202.7568 | 23358062.9478
2015 | 8 | 33.7 | 40.7 | 13.3 | 82.3 | 1.6 | 132.6 | 0 | 193 | 0 | 255 | 0 | 317 | 0 | 379 | 20.2258 | [92 empty] | 24748450.9285 | 9326215.9763 | 19671171.2547 | 11177484.6468 | 23424688.35
2015 | 9 | 54.5 | 42.9 | 25 | 73.4 | 9.3 | 117.7 | 1.6 | 170 | 0 | 228.4 | 0 | 288.4 | 0 | 348.4 | 19.6133 | [92 empty] | 22156204.3497 | 9088680.2513 | 19122866.4631 | 11304598.1706 | 21450872.2471
2015 | 10 | 279.7 | 0 | 217.7 | 0 | 157.4 | 1.7 | 102.7 | 9 | 60.5 | 28.8 | 30.9 | 61.2 | 10.4 | 102.7 | 10.9774 | [92 empty] | 17701333.6812 | 7998052.105 | 18089215.9698 | 10943657.3028 | 22318729.7465
2015 | 11 | 380.5 | 0 | 320.5 | 0 | 261.8 | 1.3 | 208.1 | 7.6 | 157.6 | 17.1 | 110.9 | 30.4 | 76.7 | 56.2 | 7.3167 | [92 empty] | 18075477.925 | 8128766.375 | 17026534.8052 | 11055950.328 | 21406122.8418
2015 | 12 | 494.4 | 0 | 432.4 | 0 | 370.4 | 0 | 308.4 | 0 | 246.4 | 0 | 187.3 | 2.9 | 132.1 | 9.7 | 4.0516 | [92 empty] | 20795330.4474 | 8942085.5352 | 19197412.8193 | 10386598.0038 | 25407499.2443
2016 | 1 | 713.5 | 0 | 651.5 | 0 | 589.5 | 0 | 527.5 | 0 | 465.5 | 0 | 403.5 | 0 | 341.5 | 0 | -3.0161 | [92 empty] | 22568585.5257 | 9713760.024 | 20964753.749 | 10928461.3983 | 26240783.8498
2016 | 2 | 640.3 | 0 | 582.3 | 0 | 524.3 | 0 | 466.3 | 0 | 408.3 | 0 | 350.3 | 0 | 293.8 | 1.5 | -2.0793 | [92 empty] | 20241380.3992 | 9070727.786 | 19381333.2999 | 10208865.7565 | 24082032.0889
2016 | 3 | 501.1 | 0 | 439.1 | 0 | 377.1 | 0 | 316.9 | 1.8 | 260.2 | 7.1 | 207 | 15.9 | 155.2 | 26.1 | 3.8355 | [92 empty] | 19359371.9868 | 8861048.2158 | 19024870.4691 | 11012974.0927 | 26062036.087
2016 | 4 | 451 | 0 | 391 | 0 | 331 | 0 | 272.6 | 1.6 | 217.9 | 6.9 | 163.9 | 12.9 | 115.4 | 24.4 | 4.9667 | [92 empty] | 17973519.3461 | 8183337.5864 | 17881855.0546 | 10383710.9151 | 25460055.4738
2016 | 5 | 221.4 | 20 | 172.5 | 33.1 | 125.2 | 47.8 | 84.6 | 69.2 | 47.2 | 93.8 | 20 | 128.6 | 5.9 | 176.5 | 13.5032 | [92 empty] | 19047091.2692 | 8312264.3294 | 18761773.514 | 11123234.9011 | 25845409.9451
2016 | 6 | 67.7 | 21.1 | 32.3 | 45.7 | 13.6 | 87 | 3.4 | 136.8 | 0.4 | 193.8 | 0 | 253.4 | 0 | 313.4 | 18.4467 | [92 empty] | 22125504.1501 | 8595692.9989 | 19128253.8694 | 9791929.0879 | 24325056.6696
2016 | 7 | 11.1 | 83.9 | 1.7 | 136.5 | 0 | 196.8 | 0 | 258.8 | 0 | 320.8 | 0 | 382.8 | 0 | 444.8 | 22.3484 | [92 empty] | 29450116.708 | 10219490.1898 | 20805794.7852 | 10797079.9811 | 25934832.9534
2016 | 8 | 2.4 | 101 | 0 | 160.6 | 0 | 222.6 | 0 | 284.6 | 0 | 346.6 | 0 | 408.6 | 0 | 470.6 | 23.1806 | [92 empty] | 30777988.8897 | 10586850.4758 | 22155803.5656 | 10973992.0385 | 24630219.2956
2016 | 9 | 68.7 | 28.8 | 32.3 | 52.4 | 8.3 | 88.4 | 0.7 | 140.8 | 0 | 200.1 | 0 | 260.1 | 0 | 320.1 | 18.67 | [92 empty] | 21927063.7011 | 8524200.2556 | 19008676.9958 | 10286117.2503 | 23513442.1377
2016 | 10 | 240.5 | 2 | 187.1 | 10.6 | 138 | 23.5 | 97.4 | 44.9 | 65.8 | 75.3 | 38.3 | 109.8 | 16.4 | 149.9 | 12.3065 | [92 empty] | 17955354.7655 | 7901315.6122 | 18392236.2571 | 10353933.5511 | 24810905.6967
2016 | 11 | 390.6 | 0 | 330.6 | 0 | 270.6 | 0 | 213.3 | 2.7 | 159.3 | 8.7 | 108.2 | 17.6 | 69.5 | 38.9 | 6.98 | [92 empty] | 18188501.1952 | 7994603.2368 | 17676235.1963 | 10009720.7521 | 24610081.2705
2016 | 12 | 686.5 | 0 | 624.5 | 0 | 562.5 | 0 | 500.5 | 0 | 438.5 | 0 | 376.5 | 0 | 314.5 | 0 | -2.1452 | [92 empty] | 22264829.5582 | 9430061.9246 | 19445977.5945 | 9627014.5981 | 24792434.4675
2017 | 1 | 660.3 | 0 | 598.3 | 0 | 536.3 | 0 | 474.3 | 0 | 412.3 | 0 | 350.3 | 0 | 288.3 | 0 | -1.3 | [92 empty] | 22162065.0142 | 9394536.1409 | 20405050.2338 | 9591765.3649 | 24770287.1413
2017 | 2 | 520.5 | 0 | 464.5 | 0 | 408.5 | 0 | 352.5 | 0 | 296.5 | 0 | 241.9 | 1.4 | 192.8 | 8.3 | 1.4107 | [92 empty] | 18637570.2216 | 8205817.9847 | 18530113.2964 | 9108161.2461 | 22961918.2064
2017 | 3 | 596.4 | 0 | 534.4 | 0 | 472.4 | 0 | 410.4 | 0 | 348.4 | 0 | 288.1 | 1.7 | 230.7 | 6.3 | 0.76129 | [92 empty] | 20024303.9845 | 8991014.4321 | 19458491.4608 | 10666257.6619 | 26050296.2568
2017 | 4 | 314.7 | 0 | 254.7 | 0 | 199.3 | 4.6 | 145.7 | 11 | 100.6 | 25.9 | 58.7 | 44 | 28.5 | 73.8 | 9.51 | [92 empty] | 17052034.0494 | 7628637.7486 | 17068111.6026 | 9877999.4841 | 24840158.9549
2017 | 5 | 234.8 | 4.8 | 179.1 | 11.1 | 131.3 | 25.3 | 92.1 | 48.1 | 61.1 | 79.1 | 33.1 | 113.1 | 12.6 | 154.6 | 12.5806 | [92 empty] | 19096905.7251 | 7802364.6197 | 17303329.6199 | 10238197.0539 | 26058283.3855
2017 | 6 | 51 | 46.9 | 25.6 | 81.5 | 6.9 | 122.8 | 0.7 | 176.6 | 0 | 235.9 | 0 | 295.9 | 0 | 355.9 | 19.8633 | [92 empty] | 23026861.299 | 8568018.6845 | 18723157.8606 | 10531905.1999 | 22007168.5521
2017 | 7 | 8.2 | 54.7 | 0 | 108.5 | 0 | 170.5 | 0 | 232.5 | 0 | 294.5 | 0 | 356.5 | 0 | 418.5 | 21.5 | [92 empty] | 27674827.997 | 9396094.8214 | 20650265.2746 | 10960999.1665 | 25182895.5088
2017 | 8 | 39.1 | 27.8 | 15.8 | 66.5 | 5.5 | 118.2 | 0.8 | 175.5 | 0 | 236.7 | 0 | 298.7 | 0 | 360.7 | 19.6355 | [92 empty] | 25730368.8554 | 9013385.7733 | 19470906.2192 | 11556821.5175 | 25921413.4107
2017 | 9 | 96.9 | 30.6 | 64 | 57.7 | 36.3 | 90 | 13.7 | 127.4 | 3.2 | 176.9 | 0 | 233.7 | 0 | 293.7 | 17.79 | [92 empty] | 21065018.8354 | 8245914.4193 | 18299077.9092 | 10202301.2721 | 23182666.1804
2017 | 10 | 209.5 | 2.4 | 154.8 | 9.7 | 108.1 | 25 | 74.9 | 53.8 | 48.2 | 89.1 | 29.3 | 132.2 | 15.6 | 180.5 | 13.3194 | [92 empty] | 18231593.1138 | 7746325.4601 | 17819323.2 | 10935420.4745 | 21714170.5226
2017 | 11 | 491.8 | 0 | 431.8 | 0 | 371.8 | 0 | 311.8 | 0 | 252.7 | 0.9 | 195.2 | 3.4 | 141.2 | 9.4 | 3.6067 | [92 empty] | 19491896.4108 | 8373365.6037 | 18191086.6413 | 10844267.1991 | 22766018.4946
2017 | 12 | 744.9 | 0 | 682.9 | 0 | 620.9 | 0 | 558.9 | 0 | 496.9 | 0 | 434.9 | 0 | 372.9 | 0 | -4.029 | [92 empty] | 23724231.1637 | 9299039.0866 | 19035131.8624 | 10244707.8495 | 24333332.1097
2018 | 1 | 779.5 | 0 | 717.5 | 0 | 655.5 | 0 | 593.5 | 0 | 531.5 | 0 | 469.5 | 0 | 407.8 | 0.3 | -5.1452 | [92 empty] | 24073659.5666 | 9887375.4826 | 21215419.54 | 10220507.9122 | 24009161.498
2018 | 2 | 624.4 | 0 | 568.4 | 0 | 512.4 | 0 | 456.4 | 0 | 400.4 | 0 | 346.1 | 1.7 | 292.8 | 4.4 | -2.3 | [92 empty] | 20162044.3272 | 8512331.4272 | 18866164.3131 | 9550053.229 | 23586264.4224
2018 | 3 | 637.2 | 0 | 575.2 | 0 | 513.2 | 0 | 451.2 | 0 | 389.2 | 0 | 327.2 | 0 | 265.2 | 0 | -0.55484 | [92 empty] | 20947649.5535 | 8970271.9822 | 19590305.7799 | 10495231.318 | 24162940.2023
2018 | 4 | 492 | 0 | 432 | 0 | 372 | 0 | 312 | 0 | 254.2 | 2.2 | 199.5 | 7.5 | 149.6 | 17.6 | 3.6 | [92 empty] | 19139295.4622 | 8297636.6352 | 18011213.9587 | 9247887.7546 | 20425443.9155
2018 | 5 | 160.9 | 24.2 | 115.7 | 41 | 76.6 | 63.9 | 47.5 | 96.8 | 25.4 | 136.7 | 10.9 | 184.2 | 3.7 | 239 | 15.5903 | [92 empty] | 20041747.6927 | 8249231.8735 | 18513560.8007 | 9898713.6104 | 20445732.0922
2018 | 6 | 75.1 | 33.2 | 39.5 | 57.6 | 14.3 | 92.4 | 5.3 | 143.4 | 0.7 | 198.8 | 0 | 258.1 | 0 | 318.1 | 18.6033 | [92 empty] | 22588013.1191 | 8373888.3242 | 17879570.6873 | 10266712.9668 | 23092492.309
2018 | 7 | 10.8 | 62.8 | 2.4 | 116.4 | 0 | 176 | 0 | 238 | 0 | 300 | 0 | 362 | 0 | 424 | 21.6774 | [92 empty] | 30017017.3072 | 9741782.1239 | 20694832.3729 | 10897159.829 | 24107494.6459
2018 | 8 | 7.3 | 71.6 | 1.4 | 127.7 | 0 | 188.3 | 0 | 250.3 | 0 | 312.3 | 0 | 374.3 | 0 | 436.3 | 22.0742 | [92 empty] | 30650726.0017 | 9820589.6786 | 21436002.837 | 11401005.7862 | 23092259.1407
2018 | 9 | 97 | 34.5 | 62.2 | 59.7 | 35.2 | 92.7 | 15.1 | 132.6 | 3.9 | 181.4 | 0 | 237.5 | 0 | 297.5 | 17.9167 | [92 empty] | 23280752.5456 | 8296767.5051 | 19085586.7563 | 10821083.9148 | 25764080.7833
2018 | 10 | 317.8 | 7.8 | 262.7 | 14.7 | 210.2 | 24.2 | 160.9 | 36.9 | 116.6 | 54.6 | 74 | 74 | 35.4 | 97.4 | 10 | [92 empty] | 19430725.7289 | 7823378.1221 | 18365728.7676 | 10464975.1404 | 26956878.7993
2018 | 11 | 553.5 | 0 | 493.5 | 0 | 433.5 | 0 | 373.5 | 0 | 313.5 | 0 | 254.5 | 1 | 198.5 | 5 | 1.55 | [92 empty] | 20674343.853 | 8565433.8272 | 18960748.554 | 10468682.6464 | 25481222.5839
2018 | 12 | 606.2 | 0 | 544.2 | 0 | 482.2 | 0 | 420.2 | 0 | 358.2 | 0 | 296.2 | 0 | 235.7 | 1.5 | 0.44516 | [92 empty] | 23150505.7423 | 8828754.4657 | 18373721.4758 | 9918059.8559 | 26568385.3872
2019 | 1 | 780.8 | 0 | 718.8 | 0 | 656.8 | 0 | 594.8 | 0 | 532.8 | 0 | 470.8 | 0 | 408.8 | 0 | -5.1871 | [92 empty] | 24270749.6225 | 9605510.1382 | 21388509.7326 | 10580549.6464 | 27095699.4239
2019 | 2 | 660.5 | 0 | 604.5 | 0 | 548.5 | 0 | 492.5 | 0 | 436.5 | 0 | 380.5 | 0 | 324.5 | 0 | -3.5893 | [92 empty] | 21700393.6225 | 9040925.1382 | 19689054.2526 | 9087897.3551 | 23366311.4239
2019 | 3 | 636.6 | 0 | 574.6 | 0 | 512.6 | 0 | 450.6 | 0 | 388.6 | 0 | 327.2 | 0.6 | 268.9 | 4.3 | -0.53548 | [92 empty] | 20849772.6225 | 9197067.1382 | 19694014.9099 | 10442893.5348 | 26433357.4239
2019 | 4 | 390.3 | 0 | 330.3 | 0 | 270.3 | 0 | 210.8 | 0.5 | 155.9 | 5.6 | 109.3 | 19 | 67.8 | 37.5 | 6.99 | [92 empty] | 18417882.6225 | 8127529.1382 | 17847961.1169 | 9711950.3278 | 24953186.4239
2019 | 5 | 258.2 | 0.7 | 199.4 | 3.9 | 143.4 | 9.9 | 95.2 | 23.7 | 56.3 | 46.8 | 30.4 | 82.9 | 13.5 | 128 | 11.6935 | [92 empty] | 18171409.6225 | 7917097.1382 | 17888743.3617 | 10564339.083 | 24792249.4239
2019 | 6 | 101.9 | 17.4 | 58.5 | 34 | 27.2 | 62.7 | 9.3 | 104.8 | 2.8 | 158.3 | 0 | 215.5 | 0 | 275.5 | 17.1833 | [92 empty] | 20767283.6225 | 8152023.1382 | 17985271.5965 | 10143892.8482 | 24746862.4239
2019 | 7 | 9.2 | 89.9 | 1.4 | 144.1 | 0 | 204.7 | 0 | 266.7 | 0 | 328.7 | 0 | 390.7 | 0 | 452.7 | 22.6032 | [92 empty] | 31342776.6225 | 10489533.1382 | 21371687.4134 | 11027370.0313 | 25636772.4239
2019 | 8 | 23.4 | 46.5 | 5.3 | 90.4 | 0 | 147.1 | 0 | 209.1 | 0 | 271.1 | 0 | 333.1 | 0 | 395.1 | 20.7452 | [92 empty] | 27700006.6225 | 9622269.1382 | 20692910.1064 | 11094807.3383 | 25778018.4239
2019 | 9 | 69.9 | 15.6 | 32.6 | 38.3 | 10.1 | 75.8 | 0.6 | 126.3 | 0 | 185.7 | 0 | 245.7 | 0 | 305.7 | 18.19 | [92 empty] | 21219806.6225 | 8273598.1382 | 18943818.9195 | 10437974.5252 | 20459553.4239
2019 | 10 | 293.8 | 2.2 | 233.8 | 4.2 | 174.1 | 6.5 | 118.5 | 12.9 | 71.3 | 27.7 | 36.2 | 54.6 | 14 | 94.4 | 10.5935 | [92 empty] | 18904138.6225 | 7800425.1382 | 18584373.2777 | 9493542.167 | 21248121.4239
2019 | 11 | 563 | 0 | 503 | 0 | 443 | 0 | 383 | 0 | 323 | 0 | 263 | 0 | 203.2 | 0.2 | 1.2333 | [92 empty] | 20808997.6225 | 8616007.1382 | 19294942.1868 | 10128962.2579 | 22378411.4239
2019 | 12 | 595.1 | 0 | 533.1 | 0 | 471.1 | 0 | 409.1 | 0 | 347.1 | 0 | 285.1 | 0 | 223.5 | 0.4 | 0.80323 | [92 empty] | 22994714.6225 | 9248236.1382 | 19752493.3544 | 9547978.0903 | 24769462.4239
2020 | 1 | 622.3 | 0 | 560.3 | 0 | 498.3 | 0 | 436.3 | 0 | 374.3 | 0 | 312.3 | 0 | 250.3 | 0 | -0.074194 | [92 empty] | 22586037.1653 | 9374978.4228 | 20993536.0797 | 9921631.7114 | 25112841.1683
2020 | 2 | 642.4 | 0 | 584.4 | 0 | 526.4 | 0 | 468.4 | 0 | 410.4 | 0 | 352.4 | 0 | 294.4 | 0 | -2.1517 | [92 empty] | 21191611.1653 | 8821961.5698 | 20068906.8164 | 9277118.9466 | 23530244.2755
2020 | 3 | 517.7 | 0 | 455.7 | 0 | 393.7 | 0 | 331.7 | 0 | 270.6 | 0.9 | 211.3 | 3.6 | 153.3 | 7.6 | 3.3 | [92 empty] | 21271519.1653 | 8206844.4993 | 19023746.7017 | 9069482.4466 | 24237469.8443
2020 | 4 | 436.6 | 0 | 376.6 | 0 | 316.6 | 0 | 257.1 | 0.5 | 201.1 | 4.5 | 146.9 | 10.3 | 96.5 | 19.9 | 5.4467 | [92 empty] | 20194288.1653 | 6776050.0759 | 16137359.1492 | 6993046.1342 | 22307801.5421
2020 | 5 | 263.6 | 17.7 | 212.4 | 28.5 | 164.4 | 42.5 | 121.3 | 61.4 | 87.8 | 89.9 | 59.9 | 124 | 36.1 | 162.2 | 12.0677 | [92 empty] | 22093692.1653 | 6981050.1181 | 16728043.7999 | 7888313.4888 | 24839479.8319
2020 | 6 | 59.5 | 34.4 | 33.4 | 68.3 | 16.1 | 111 | 6.8 | 161.7 | 0.2 | 215.1 | 0 | 274.9 | 0 | 334.9 | 19.1633 | [92 empty] | 26755921.1653 | 7938603.4934 | 18070858.9101 | 9866092.8564 | 21345473.8196
2020 | 7 | 1.3 | 98.4 | 0 | 159.1 | 0 | 221.1 | 0 | 283.1 | 0 | 345.1 | 0 | 407.1 | 0 | 469.1 | 23.1323 | [92 empty] | 35902228.1653 | 9807070.2791 | 20768551.2784 | 10920252.8982 | 24662140.0728
2020 | 8 | 16.9 | 41.9 | 2.4 | 89.4 | 0 | 149 | 0 | 211 | 0 | 273 | 0 | 335 | 0 | 397 | 20.8065 | [92 empty] | 30894493.1653 | 9120086.2183 | 19802957.8714 | 11090449.079 | 23715674.5249
2020 | 9 | 127.7 | 5.6 | 83.4 | 21.3 | 47.6 | 45.5 | 21.7 | 79.6 | 7.1 | 125 | 3.1 | 181 | 0.1 | 238 | 15.93 | [92 empty] | 21056188.1653 | 7766243.0243 | 17710939.5237 | 10920681.766 | 23843500.866
2020 | 10 | 319.8 | 0 | 257.8 | 0 | 196.4 | 0.6 | 139.8 | 6 | 90.1 | 18.3 | 54.2 | 44.4 | 27.5 | 79.7 | 9.6839 | [92 empty] | 19613548.1653 | 7704166.3801 | 17753934.0029 | 9775097.1196 | 22110624.7986
2020 | 11 | 386.2 | 0 | 327 | 0.8 | 269.6 | 3.4 | 213.7 | 7.5 | 164.7 | 18.5 | 121 | 34.8 | 82.8 | 56.6 | 7.1267 | [92 empty] | 20096630.1653 | 8129284.6764 | 17991815.9787 | 10268568.6152 | 23353852.5468
2020 | 12 | 607.4 | 0 | 545.4 | 0 | 483.4 | 0 | 421.4 | 0 | 359.4 | 0 | 297.4 | 0 | 235.4 | 0 | 0.40645 | [92 empty] | 24485595.1653 | 9024138.085 | 19202418.3019 | 9963288.0092 | 23265923.5733
2021 | 1 | 679.2 | 0 | 617.2 | 0 | 555.2 | 0 | 493.2 | 0 | 431.2 | 0 | 369.2 | 0 | 307.2 | 0 | -1.9097 | [92 empty] | 24559547.3499 | 8980228.7676 | 19410130.3872 | 10258419.8933 | 25384653.1838
2021 | 2 | 713.6 | 0 | 657.6 | 0 | 601.6 | 0 | 545.6 | 0 | 489.6 | 0 | 433.6 | 0 | 377.6 | 0 | -5.4857 | [92 empty] | 22858652.1947 | 8656506.851 | 18781792.2179 | 9618403.2893 | 21328249.6202
2021 | 3 | 492.5 | 0 | 430.5 | 0 | 368.7 | 0.2 | 308.7 | 2.2 | 250.3 | 5.8 | 198.4 | 15.9 | 150.4 | 29.9 | 4.1129 | [92 empty] | 21250098.4119 | 8547610.3388 | 18713922.3708 | 10859846.9421 | 23404918.1207
2021 | 4 | 338.1 | 0 | 279.7 | 1.6 | 223.7 | 5.6 | 174.2 | 16.1 | 130.5 | 32.4 | 91.3 | 53.2 | 56.4 | 78.3 | 8.73 | [92 empty] | 19327418.4763 | 7437605.7805 | 16671702.8468 | 10749494.3049 | 21679455.1768
2021 | 5 | 232.9 | 14.1 | 180.7 | 23.9 | 135.4 | 40.6 | 97 | 64.2 | 65 | 94.2 | 37.4 | 128.6 | 16.1 | 169.3 | 12.9419 | [92 empty] | 21731149.2937 | 7624172.4321 | 17230534.2051 | 11206373.6273 | 22608687.7109
2021 | 6 | 31.9 | 61.6 | 13.4 | 103.1 | 3.9 | 153.6 | 0 | 209.7 | 0 | 269.7 | 0 | 329.7 | 0 | 389.7 | 20.99 | [92 empty] | 28777429.3463 | 8939305.3996 | 18861685.0873 | 11333835.1533 | 21943041.6396
2021 | 7 | 25.4 | 50.7 | 7.7 | 95 | 1.2 | 150.5 | 0 | 211.3 | 0 | 273.3 | 0 | 335.3 | 0 | 397.3 | 20.8161 | [92 empty] | 30327543.1123 | 9619348.6271 | 19914003.1725 | 11110234.0579 | 22108287.9284
2021 | 8 | 13.3 | 79 | 3.3 | 131 | 0 | 189.7 | 0 | 251.7 | 0 | 313.7 | 0 | 375.7 | 0 | 437.7 | 22.1194 | [92 empty] | 34134162.3254 | 10353279.1387 | 20912204.8763 | 10734245.9501 | 18755250.16
2021 | 9 | 84.5 | 9.3 | 45.8 | 30.6 | 20.7 | 65.5 | 5.7 | 110.5 | 0 | 164.8 | 0 | 224.8 | 0 | 284.8 | 17.4933 | [92 empty] | 22407620.7011 | 8403763.8863 | 18367939.638 | 9403642.5301 | 21719546.8448
2021 | 10 | 177.6 | 3.7 | 133.4 | 21.5 | 96.2 | 46.3 | 63.6 | 75.7 | 36.9 | 111 | 16.1 | 152.2 | 5.4 | 203.5 | 14.3903 | [92 empty] | 20802749.4968 | 8109369.5811 | 18307764.1286 | 10267183.5039 | 22961202.9687
2021 | 11 | 483.1 | 0 | 423.1 | 0 | 363.1 | 0 | 303.1 | 0 | 243.1 | 0 | 186.1 | 3 | 135 | 11.9 | 3.8967 | [92 empty] | 20937511.6313 | 8522239.7704 | 18294922.7337 | 10762440.7593 | 23654108.6348
2021 | 12 | 559.4 | 0 | 497.4 | 0 | 435.4 | 0 | 373.4 | 0 | 311.4 | 0 | 249.4 | 0 | 190.5 | 3.1 | 1.9548 | [92 empty] | 23749125.4357 | 9116150.4407 | 18824537.5381 | 9572434.2619 | 22921700.7503
2022 | 1 | 835.8 | 0 | 773.8 | 0 | 711.8 | 0 | 649.8 | 0 | 587.8 | 0 | 525.8 | 0 | 463.8 | 0 | -6.9613
2022 | 2 | 662.6 | 0 | 606.6 | 0 | 550.6 | 0 | 494.6 | 0 | 438.6 | 0 | 382.6 | 0 | 326.6 | 0 | -3.6643
2022 | 3 | 568.3 | 0 | 506.3 | 0 | 444.3 | 0 | 382.3 | 0 | 320.4 | 0.1 | 260.4 | 2.1 | 202.1 | 5.8 | 1.6677
2022 | 4 | 417.8 | 0 | 358.9 | 1.1 | 300.9 | 3.1 | 246.3 | 8.5 | 192.8 | 15 | 144.8 | 27 | 101.1 | 43.3 | 6.0733
2022 | 5 | 176 | 15.9 | 132.8 | 34.7 | 93.4 | 57.3 | 59.3 | 85.2 | 35.4 | 123.3 | 15.6 | 165.5 | 4.5 | 216.4 | 14.8355
2022 | 6 | 73.2 | 36 | 38.3 | 61.1 | 13.7 | 96.5 | 2.9 | 145.7 | 0.2 | 203 | 0 | 262.8 | 0 | 322.8 | 18.76
2022 | 7 | 12.1 | 72 | 1.1 | 123 | 0 | 183.9 | 0 | 245.9 | 0 | 307.9 | 0 | 369.9 | 0 | 431.9 | 21.9323
2022 | 8 | 12.9 | 56.9 | 2 | 108 | 0 | 168 | 0 | 230 | 0 | 292 | 0 | 354 | 0 | 416 | 21.4194
2022 | 9 | 95.3 | 19 | 61.5 | 45.2 | 36 | 79.7 | 17.5 | 121.2 | 4.5 | 168.2 | 0.3 | 224 | 0 | 283.7 | 17.4567
2022 | 10 | 291.2 | 0 | 229.3 | 0.1 | 174.2 | 7 | 125.9 | 20.7 | 81.2 | 38 | 44.7 | 63.5 | 17.9 | 98.7 | 10.6065
2022 | 11 | 429.3 | 0 | 370.2 | 0.9 | 312.2 | 2.9 | 256.9 | 7.6 | 204.7 | 15.4 | 158.9 | 29.6 | 117.9 | 48.6 | 5.69
2022 | 12 | 628.5 | 0 | 566.5 | 0 | 504.5 | 0 | 442.5 | 0 | 380.5 | 0 | 318.5 | 0 | 258.3 | 1.8 | -0.27419

## Economic Variables
|  |  | ON Employment |  | London Employment |  | GDP (StatCan) | [7 empty] | GDP (Ontario Economic Accounts)
|  |  | Seasonally Adjusted | Unadjusted | Seasonally Adjusted | Unadjusted | Ontario | Ag Gen | Crop&An | Ag Support | Min Gen | O&G | Min Support | AgMin | Total (40) | 3. Agriculture, Forestry, Fishing & Hunting | 4. Mining | 7. Natural Gas, Water and Other |  |  | Latest Figures as of January 31, 2023
|  |  | 14-10-0294-01 / 14-10-0380-01 (Mar06) |  |  |  | 36-10-0402-01 | [6 empty] | (Calculated) | Table 15
2003-01-01 | 2003 | Q1 | 6149.9 | 6114 | 232.6 | 231.6 | 561879 | 5191.2 | 3920.9 | 352.7 | 7557.7 | 50.4 | 679.9 | 12748.9 | 566361 | 5215 | 7583 | 3395 |  |  | TD | BMO | Scotia | RBC | Average Used | Average
2003-02-01 | 2003 | Q1 | 6169.7 | 6100.3 | 232.5 | 229.1 | 561879 | 5191.2 | 3920.9 | 352.7 | 7557.7 | 50.4 | 679.9 | 12748.9 | 566361 | 5215 | 7583 | 3395 |  |  | 2022-12-19 | 2023-01-27 | 2022-12-08 | 2022-12-14
2003-03-01 | 2003 | Q1 | 6192.1 | 6096.3 | 234.6 | 229 | 561879 | 5191.2 | 3920.9 | 352.7 | 7557.7 | 50.4 | 679.9 | 12748.9 | 566361 | 5215 | 7583 | 3395 |  | 2021 |  | 5.2% | 5.2% | 4.6% | 5% | 5%
2003-04-01 | 2003 | Q2 | 6199.1 | 6116.5 | 234.9 | 228.9 | 561879 | 5191.2 | 3920.9 | 352.7 | 7557.7 | 50.4 | 679.9 | 12748.9 | 562749 | 5187 | 7228 | 2942 | GDP | 2022 | 3.3% | 3.7% | 3.5% | 4.1% | 3.65% | 3.65%
2003-05-01 | 2003 | Q2 | 6194.9 | 6159 | 235.1 | 231.4 | 561879 | 5191.2 | 3920.9 | 352.7 | 7557.7 | 50.4 | 679.9 | 12748.9 | 562749 | 5187 | 7228 | 2942 |  | 2023 | 0.3% | 0.1% | 0.5% | 1.9% | 0.7% | 0.7%
2003-06-01 | 2003 | Q2 | 6188.9 | 6217.4 | 234.5 | 235.1 | 561879 | 5191.2 | 3920.9 | 352.7 | 7557.7 | 50.4 | 679.9 | 12748.9 | 562749 | 5187 | 7228 | 2942
2003-07-01 | 2003 | Q3 | 6191.2 | 6271.5 | 234.6 | 238.5 | 561879 | 5191.2 | 3920.9 | 352.7 | 7557.7 | 50.4 | 679.9 | 12748.9 | 557942 | 5100 | 7423 | 2687 |  |  | 2022-12-19 | 2023-01-27 | 2022-12-08 | 2022-12-14
2003-08-01 | 2003 | Q3 | 6199.6 | 6300 | 235.4 | 240.5 | 561879 | 5191.2 | 3920.9 | 352.7 | 7557.7 | 50.4 | 679.9 | 12748.9 | 557942 | 5100 | 7423 | 2687 |  | 2021 |  | 4.9% | 4.9% | 4.9% | 4.9% | 4.9%
2003-09-01 | 2003 | Q3 | 6209.3 | 6273.5 | 237.3 | 241.2 | 561879 | 5191.2 | 3920.9 | 352.7 | 7557.7 | 50.4 | 679.9 | 12748.9 | 557942 | 5100 | 7423 | 2687 | FTE | 2022 | 4.2% | 4.3% | 3.8% | 4.7% | 4.25% | 4.25%
2003-10-01 | 2003 | Q4 | 6224.3 | 6264.3 | 239.3 | 241.8 | 561879 | 5191.2 | 3920.9 | 352.7 | 7557.7 | 50.4 | 679.9 | 12748.9 | 560464 | 5262 | 7997 | 2469 |  | 2023 | 0% | 0.6% | 0.9% | 1.2% | 0.675% | 0.675%
2003-11-01 | 2003 | Q4 | 6238.7 | 6245.7 | 242.3 | 243.5 | 561879 | 5191.2 | 3920.9 | 352.7 | 7557.7 | 50.4 | 679.9 | 12748.9 | 560464 | 5262 | 7997 | 2469
2003-12-01 | 2003 | Q4 | 6258.4 | 6264.5 | 243 | 243.5 | 561879 | 5191.2 | 3920.9 | 352.7 | 7557.7 | 50.4 | 679.9 | 12748.9 | 560464 | 5262 | 7997 | 2469 | Statistics Canada GDP Update:
2004-01-01 | 2004 | Q1 | 6277.1 | 6241.9 | 245.2 | 243.9 | 577813.7 | 5413.5 | 4243.3 | 348.3 | 7824.5 | 51.8 | 606.1 | 13238 | 566944 | 5300 | 7867 | 2663 |  | 2022 data not yet available
2004-02-01 | 2004 | Q1 | 6295.6 | 6226.4 | 246.1 | 243.7 | 577813.7 | 5413.5 | 4243.3 | 348.3 | 7824.5 | 51.8 | 606.1 | 13238 | 566944 | 5300 | 7867 | 2663 |  | 2019-2021 data has been updated
2004-03-01 | 2004 | Q1 | 6296.9 | 6195.9 | 247.5 | 244.1 | 577813.7 | 5413.5 | 4243.3 | 348.3 | 7824.5 | 51.8 | 606.1 | 13238 | 566944 | 5300 | 7867 | 2663
2004-04-01 | 2004 | Q2 | 6299.1 | 6211 | 248.1 | 244.7 | 577813.7 | 5413.5 | 4243.3 | 348.3 | 7824.5 | 51.8 | 606.1 | 13238 | 575955 | 5402 | 7951 | 2764 | Statistics Canada FTE Update:
2004-05-01 | 2004 | Q2 | 6296.7 | 6255.1 | 246.6 | 243.5 | 577813.7 | 5413.5 | 4243.3 | 348.3 | 7824.5 | 51.8 | 606.1 | 13238 | 575955 | 5402 | 7951 | 2764 |  | Updated with full 2022 data
2004-06-01 | 2004 | Q2 | 6307.2 | 6335.7 | 248.9 | 249 | 577813.7 | 5413.5 | 4243.3 | 348.3 | 7824.5 | 51.8 | 606.1 | 13238 | 575955 | 5402 | 7951 | 2764 |  | 2006-2021 data has been updated according to full Table 14-10-0380-01 updates
2004-07-01 | 2004 | Q3 | 6317.6 | 6399.9 | 251.7 | 254.5 | 577813.7 | 5413.5 | 4243.3 | 348.3 | 7824.5 | 51.8 | 606.1 | 13238 | 583242 | 5322 | 7914 | 2922
2004-08-01 | 2004 | Q3 | 6319.4 | 6421.5 | 252.8 | 257.1 | 577813.7 | 5413.5 | 4243.3 | 348.3 | 7824.5 | 51.8 | 606.1 | 13238 | 583242 | 5322 | 7914 | 2922 | Ontario Economic Accounts GDP Update:
2004-09-01 | 2004 | Q3 | 6318.3 | 6380.2 | 248.6 | 251.8 | 577813.7 | 5413.5 | 4243.3 | 348.3 | 7824.5 | 51.8 | 606.1 | 13238 | 583242 | 5322 | 7914 | 2922 |  | Updated with Q1 2022 to Q3 2022 data (replacing forecast figures). Q4 2022 remains a forecast.
2004-10-01 | 2004 | Q4 | 6319.4 | 6355.5 | 244.1 | 246.1 | 577813.7 | 5413.5 | 4243.3 | 348.3 | 7824.5 | 51.8 | 606.1 | 13238 | 585115 | 5630 | 7566 | 3062 |  | 2019-2021 data has been updated
2004-11-01 | 2004 | Q4 | 6330.5 | 6334.3 | 243.8 | 244.6 | 577813.7 | 5413.5 | 4243.3 | 348.3 | 7824.5 | 51.8 | 606.1 | 13238 | 585115 | 5630 | 7566 | 3062
2004-12-01 | 2004 | Q4 | 6338.8 | 6345.2 | 246.9 | 246.8 | 577813.7 | 5413.5 | 4243.3 | 348.3 | 7824.5 | 51.8 | 606.1 | 13238 | 585115 | 5630 | 7566 | 3062
2005-01-01 | 2005 | Q1 | 6336.8 | 6301.2 | 248.9 | 247 | 596629.2 | 5954.9 | 4696.2 | 377.4 | 8034.5 | 52 | 660.5 | 13989.4 | 588964 | 5721 | 7810 | 2956
2005-02-01 | 2005 | Q1 | 6339.3 | 6270.7 | 250.7 | 247.9 | 596629.2 | 5954.9 | 4696.2 | 377.4 | 8034.5 | 52 | 660.5 | 13989.4 | 588964 | 5721 | 7810 | 2956
2005-03-01 | 2005 | Q1 | 6341.5 | 6241.7 | 251.4 | 247.4 | 596629.2 | 5954.9 | 4696.2 | 377.4 | 8034.5 | 52 | 660.5 | 13989.4 | 588964 | 5721 | 7810 | 2956
2005-04-01 | 2005 | Q2 | 6352.9 | 6267.8 | 251.8 | 248.2 | 596629.2 | 5954.9 | 4696.2 | 377.4 | 8034.5 | 52 | 660.5 | 13989.4 | 593835 | 5987 | 8121 | 2811
2005-05-01 | 2005 | Q2 | 6366 | 6332.3 | 251.3 | 249.5 | 596629.2 | 5954.9 | 4696.2 | 377.4 | 8034.5 | 52 | 660.5 | 13989.4 | 593835 | 5987 | 8121 | 2811
2005-06-01 | 2005 | Q2 | 6378.7 | 6413.4 | 251 | 252.3 | 596629.2 | 5954.9 | 4696.2 | 377.4 | 8034.5 | 52 | 660.5 | 13989.4 | 593835 | 5987 | 8121 | 2811
2005-07-01 | 2005 | Q3 | 6384.1 | 6469.8 | 251.4 | 254.9 | 596629.2 | 5954.9 | 4696.2 | 377.4 | 8034.5 | 52 | 660.5 | 13989.4 | 600085 | 6096 | 8211 | 2827
2005-08-01 | 2005 | Q3 | 6384.6 | 6482.5 | 251.2 | 255.1 | 596629.2 | 5954.9 | 4696.2 | 377.4 | 8034.5 | 52 | 660.5 | 13989.4 | 600085 | 6096 | 8211 | 2827
2005-09-01 | 2005 | Q3 | 6392.2 | 6449.4 | 249.8 | 252.9 | 596629.2 | 5954.9 | 4696.2 | 377.4 | 8034.5 | 52 | 660.5 | 13989.4 | 600085 | 6096 | 8211 | 2827
2005-10-01 | 2005 | Q4 | 6406.2 | 6440.1 | 246.9 | 249.2 | 596629.2 | 5954.9 | 4696.2 | 377.4 | 8034.5 | 52 | 660.5 | 13989.4 | 603633 | 6016 | 7997 | 2688
2005-11-01 | 2005 | Q4 | 6416.4 | 6419.7 | 245.1 | 245.9 | 596629.2 | 5954.9 | 4696.2 | 377.4 | 8034.5 | 52 | 660.5 | 13989.4 | 603633 | 6016 | 7997 | 2688
2005-12-01 | 2005 | Q4 | 6412.2 | 6419.7 | 244.8 | 244.6 | 596629.2 | 5954.9 | 4696.2 | 377.4 | 8034.5 | 52 | 660.5 | 13989.4 | 603633 | 6016 | 7997 | 2688
2006-01-01 | 2006 | Q1 | 6407.1 | 6373.2 | 245.7 | 244.2 | 608043.8 | 6065.3 | 4945.3 | 378 | 7350 | 52.6 | 660.9 | 13415.3 | 605745 | 6031 | 7971 | 2718
2006-02-01 | 2006 | Q1 | 6397.5 | 6330.4 | 246 | 243.6 | 608043.8 | 6065.3 | 4945.3 | 378 | 7350 | 52.6 | 660.9 | 13415.3 | 605745 | 6031 | 7971 | 2718
2006-03-01 | 2006 | Q1 | 6425.6 | 6323 | 248 | 244.2 | 608043.8 | 6065.3 | 4945.3 | 378 | 7350 | 52.6 | 660.9 | 13415.3 | 605745 | 6031 | 7971 | 2718
2006-04-01 | 2006 | Q2 | 6443.9 | 6354.8 | 251.4 | 248.1 | 608043.8 | 6065.3 | 4945.3 | 378 | 7350 | 52.6 | 660.9 | 13415.3 | 607770 | 6052 | 7449 | 2716
2006-05-01 | 2006 | Q2 | 6474.2 | 6438.3 | 255.1 | 253.5 | 608043.8 | 6065.3 | 4945.3 | 378 | 7350 | 52.6 | 660.9 | 13415.3 | 607770 | 6052 | 7449 | 2716
2006-06-01 | 2006 | Q2 | 6487.5 | 6522.6 | 255.3 | 256.4 | 608043.8 | 6065.3 | 4945.3 | 378 | 7350 | 52.6 | 660.9 | 13415.3 | 607770 | 6052 | 7449 | 2716
2006-07-01 | 2006 | Q3 | 6490.5 | 6579.9 | 251.3 | 254.1 | 608043.8 | 6065.3 | 4945.3 | 378 | 7350 | 52.6 | 660.9 | 13415.3 | 607554 | 6061 | 7060 | 2786
2006-08-01 | 2006 | Q3 | 6479.5 | 6578.8 | 248.2 | 251 | 608043.8 | 6065.3 | 4945.3 | 378 | 7350 | 52.6 | 660.9 | 13415.3 | 607554 | 6061 | 7060 | 2786
2006-09-01 | 2006 | Q3 | 6465.3 | 6521.1 | 249.3 | 251.6 | 608043.8 | 6065.3 | 4945.3 | 378 | 7350 | 52.6 | 660.9 | 13415.3 | 607554 | 6061 | 7060 | 2786
2006-10-01 | 2006 | Q4 | 6449.1 | 6481.4 | 252.2 | 254 | 608043.8 | 6065.3 | 4945.3 | 378 | 7350 | 52.6 | 660.9 | 13415.3 | 611107 | 6117 | 6919 | 2881
2006-11-01 | 2006 | Q4 | 6448.9 | 6452.4 | 254.8 | 255.5 | 608043.8 | 6065.3 | 4945.3 | 378 | 7350 | 52.6 | 660.9 | 13415.3 | 611107 | 6117 | 6919 | 2881
2006-12-01 | 2006 | Q4 | 6465.7 | 6475.3 | 255.8 | 256 | 608043.8 | 6065.3 | 4945.3 | 378 | 7350 | 52.6 | 660.9 | 13415.3 | 611107 | 6117 | 6919 | 2881
2007-01-01 | 2007 | Q1 | 6488 | 6451.5 | 254.9 | 253.4 | 613525.9 | 5896.9 | 4861.8 | 405.1 | 7247.1 | 95.8 | 904.6 | 13144 | 612748 | 6068 | 6940 | 2796
2007-02-01 | 2007 | Q1 | 6505.6 | 6433.1 | 255 | 252.5 | 613525.9 | 5896.9 | 4861.8 | 405.1 | 7247.1 | 95.8 | 904.6 | 13144 | 612748 | 6068 | 6940 | 2796
2007-03-01 | 2007 | Q1 | 6504.9 | 6398.6 | 253.8 | 249.6 | 613525.9 | 5896.9 | 4861.8 | 405.1 | 7247.1 | 95.8 | 904.6 | 13144 | 612748 | 6068 | 6940 | 2796
2007-04-01 | 2007 | Q2 | 6502.4 | 6413.7 | 253 | 248.8 | 613525.9 | 5896.9 | 4861.8 | 405.1 | 7247.1 | 95.8 | 904.6 | 13144 | 612779 | 5801 | 6935 | 2821
2007-05-01 | 2007 | Q2 | 6503.5 | 6470.3 | 250.8 | 248.4 | 613525.9 | 5896.9 | 4861.8 | 405.1 | 7247.1 | 95.8 | 904.6 | 13144 | 612779 | 5801 | 6935 | 2821
2007-06-01 | 2007 | Q2 | 6511.1 | 6548.6 | 249.6 | 249.9 | 613525.9 | 5896.9 | 4861.8 | 405.1 | 7247.1 | 95.8 | 904.6 | 13144 | 612779 | 5801 | 6935 | 2821
2007-07-01 | 2007 | Q3 | 6530.5 | 6621.8 | 251.3 | 254.3 | 613525.9 | 5896.9 | 4861.8 | 405.1 | 7247.1 | 95.8 | 904.6 | 13144 | 614163 | 5835 | 7519 | 2823
2007-08-01 | 2007 | Q3 | 6547.8 | 6650.2 | 254.4 | 257.6 | 613525.9 | 5896.9 | 4861.8 | 405.1 | 7247.1 | 95.8 | 904.6 | 13144 | 614163 | 5835 | 7519 | 2823
2007-09-01 | 2007 | Q3 | 6560.4 | 6619.3 | 257.4 | 260.2 | 613525.9 | 5896.9 | 4861.8 | 405.1 | 7247.1 | 95.8 | 904.6 | 13144 | 614163 | 5835 | 7519 | 2823
2007-10-01 | 2007 | Q4 | 6572 | 6605.5 | 257.9 | 259.8 | 613525.9 | 5896.9 | 4861.8 | 405.1 | 7247.1 | 95.8 | 904.6 | 13144 | 614413 | 5884 | 7595 | 2826
2007-11-01 | 2007 | Q4 | 6573.6 | 6576.9 | 255.9 | 256.8 | 613525.9 | 5896.9 | 4861.8 | 405.1 | 7247.1 | 95.8 | 904.6 | 13144 | 614413 | 5884 | 7595 | 2826
2007-12-01 | 2007 | Q4 | 6572.9 | 6582.9 | 252.1 | 252.6 | 613525.9 | 5896.9 | 4861.8 | 405.1 | 7247.1 | 95.8 | 904.6 | 13144 | 614413 | 5884 | 7595 | 2826
2008-01-01 | 2008 | Q1 | 6567.7 | 6531.4 | 248.6 | 247.4 | 611784.2 | 6082 | 5154.1 | 377.4 | 7995.8 | 65.7 | 1121.7 | 14077.8 | 612996 | 6135 | 7715 | 2834
2008-02-01 | 2008 | Q1 | 6580.9 | 6507.1 | 247.1 | 244.7 | 611784.2 | 6082 | 5154.1 | 377.4 | 7995.8 | 65.7 | 1121.7 | 14077.8 | 612996 | 6135 | 7715 | 2834
2008-03-01 | 2008 | Q1 | 6591.4 | 6484.6 | 248.4 | 243.8 | 611784.2 | 6082 | 5154.1 | 377.4 | 7995.8 | 65.7 | 1121.7 | 14077.8 | 612996 | 6135 | 7715 | 2834
2008-04-01 | 2008 | Q2 | 6602.7 | 6513.4 | 247.6 | 243.1 | 611784.2 | 6082 | 5154.1 | 377.4 | 7995.8 | 65.7 | 1121.7 | 14077.8 | 615190 | 6105 | 8095 | 2685
2008-05-01 | 2008 | Q2 | 6604.7 | 6569.8 | 246.6 | 243.6 | 611784.2 | 6082 | 5154.1 | 377.4 | 7995.8 | 65.7 | 1121.7 | 14077.8 | 615190 | 6105 | 8095 | 2685
2008-06-01 | 2008 | Q2 | 6605.2 | 6646.2 | 246.2 | 246.5 | 611784.2 | 6082 | 5154.1 | 377.4 | 7995.8 | 65.7 | 1121.7 | 14077.8 | 615190 | 6105 | 8095 | 2685
2008-07-01 | 2008 | Q3 | 6596.3 | 6688.6 | 248 | 250.3 | 611784.2 | 6082 | 5154.1 | 377.4 | 7995.8 | 65.7 | 1121.7 | 14077.8 | 614588 | 6140 | 8381 | 2650
2008-08-01 | 2008 | Q3 | 6592 | 6699.3 | 249.5 | 252.7 | 611784.2 | 6082 | 5154.1 | 377.4 | 7995.8 | 65.7 | 1121.7 | 14077.8 | 614588 | 6140 | 8381 | 2650
2008-09-01 | 2008 | Q3 | 6600 | 6670 | 249.8 | 252.3 | 611784.2 | 6082 | 5154.1 | 377.4 | 7995.8 | 65.7 | 1121.7 | 14077.8 | 614588 | 6140 | 8381 | 2650
2008-10-01 | 2008 | Q4 | 6615.8 | 6665.7 | 249.1 | 251.7 | 611784.2 | 6082 | 5154.1 | 377.4 | 7995.8 | 65.7 | 1121.7 | 14077.8 | 604363 | 5949 | 7793 | 2664
2008-11-01 | 2008 | Q4 | 6606.6 | 6624.1 | 247.1 | 249.9 | 611784.2 | 6082 | 5154.1 | 377.4 | 7995.8 | 65.7 | 1121.7 | 14077.8 | 604363 | 5949 | 7793 | 2664
2008-12-01 | 2008 | Q4 | 6595.8 | 6601.9 | 245.6 | 247.6 | 611784.2 | 6082 | 5154.1 | 377.4 | 7995.8 | 65.7 | 1121.7 | 14077.8 | 604363 | 5949 | 7793 | 2664
2009-01-01 | 2009 | Q1 | 6549.8 | 6508.3 | 246 | 245.8 | 591636.5 | 5915.3 | 5150.7 | 375.9 | 5294.5 | 52.6 | 743.4 | 11209.8 | 591700 | 5847 | 6942 | 2888
2009-02-01 | 2009 | Q1 | 6518.6 | 6440.5 | 245.4 | 242.7 | 591636.5 | 5915.3 | 5150.7 | 375.9 | 5294.5 | 52.6 | 743.4 | 11209.8 | 591700 | 5847 | 6942 | 2888
2009-03-01 | 2009 | Q1 | 6477.9 | 6369.7 | 242.2 | 238.7 | 591636.5 | 5915.3 | 5150.7 | 375.9 | 5294.5 | 52.6 | 743.4 | 11209.8 | 591700 | 5847 | 6942 | 2888
2009-04-01 | 2009 | Q2 | 6456.7 | 6367.3 | 237.7 | 234.5 | 591636.5 | 5915.3 | 5150.7 | 375.9 | 5294.5 | 52.6 | 743.4 | 11209.8 | 585808 | 5735 | 5875 | 3047
2009-05-01 | 2009 | Q2 | 6430.9 | 6393.3 | 236.8 | 234.7 | 591636.5 | 5915.3 | 5150.7 | 375.9 | 5294.5 | 52.6 | 743.4 | 11209.8 | 585808 | 5735 | 5875 | 3047
2009-06-01 | 2009 | Q2 | 6408.5 | 6447.1 | 237 | 237.2 | 591636.5 | 5915.3 | 5150.7 | 375.9 | 5294.5 | 52.6 | 743.4 | 11209.8 | 585808 | 5735 | 5875 | 3047
2009-07-01 | 2009 | Q3 | 6405.4 | 6488.2 | 237 | 238.7 | 591636.5 | 5915.3 | 5150.7 | 375.9 | 5294.5 | 52.6 | 743.4 | 11209.8 | 589754 | 5894 | 4314 | 3026
2009-08-01 | 2009 | Q3 | 6409.8 | 6507.5 | 234.1 | 237.2 | 591636.5 | 5915.3 | 5150.7 | 375.9 | 5294.5 | 52.6 | 743.4 | 11209.8 | 589754 | 5894 | 4314 | 3026
2009-09-01 | 2009 | Q3 | 6425.6 | 6488.5 | 234 | 236.3 | 591636.5 | 5915.3 | 5150.7 | 375.9 | 5294.5 | 52.6 | 743.4 | 11209.8 | 589754 | 5894 | 4314 | 3026
2009-10-01 | 2009 | Q4 | 6441.6 | 6487.7 | 236.8 | 238.9 | 591636.5 | 5915.3 | 5150.7 | 375.9 | 5294.5 | 52.6 | 743.4 | 11209.8 | 599284 | 6185 | 4047 | 3160
2009-11-01 | 2009 | Q4 | 6462.8 | 6480.3 | 241.6 | 243.8 | 591636.5 | 5915.3 | 5150.7 | 375.9 | 5294.5 | 52.6 | 743.4 | 11209.8 | 599284 | 6185 | 4047 | 3160
2009-12-01 | 2009 | Q4 | 6465.1 | 6473.4 | 245.4 | 247 | 591636.5 | 5915.3 | 5150.7 | 375.9 | 5294.5 | 52.6 | 743.4 | 11209.8 | 599284 | 6185 | 4047 | 3160
2010-01-01 | 2010 | Q1 | 6469.3 | 6432.6 | 245.9 | 245.8 | 609770.3 | 6256.5 | 5440.4 | 410.2 | 5934.4 | 49.8 | 1043.4 | 12190.9 | 603564 | 6229 | 4776 | 2957
2010-02-01 | 2010 | Q1 | 6459.8 | 6385.6 | 245.6 | 242.8 | 609770.3 | 6256.5 | 5440.4 | 410.2 | 5934.4 | 49.8 | 1043.4 | 12190.9 | 603564 | 6229 | 4776 | 2957
2010-03-01 | 2010 | Q1 | 6471.5 | 6365 | 244.1 | 240 | 609770.3 | 6256.5 | 5440.4 | 410.2 | 5934.4 | 49.8 | 1043.4 | 12190.9 | 603564 | 6229 | 4776 | 2957
2010-04-01 | 2010 | Q2 | 6481.4 | 6392.9 | 244.2 | 240.9 | 609770.3 | 6256.5 | 5440.4 | 410.2 | 5934.4 | 49.8 | 1043.4 | 12190.9 | 607779 | 6288 | 5451 | 2950
2010-05-01 | 2010 | Q2 | 6512.4 | 6473.6 | 244.6 | 242.3 | 609770.3 | 6256.5 | 5440.4 | 410.2 | 5934.4 | 49.8 | 1043.4 | 12190.9 | 607779 | 6288 | 5451 | 2950
2010-06-01 | 2010 | Q2 | 6541.8 | 6580 | 245 | 245.3 | 609770.3 | 6256.5 | 5440.4 | 410.2 | 5934.4 | 49.8 | 1043.4 | 12190.9 | 607779 | 6288 | 5451 | 2950
2010-07-01 | 2010 | Q3 | 6567.3 | 6649.8 | 242.3 | 243.7 | 609770.3 | 6256.5 | 5440.4 | 410.2 | 5934.4 | 49.8 | 1043.4 | 12190.9 | 612303 | 6285 | 6451 | 3080
2010-08-01 | 2010 | Q3 | 6581.9 | 6676.2 | 239.6 | 242 | 609770.3 | 6256.5 | 5440.4 | 410.2 | 5934.4 | 49.8 | 1043.4 | 12190.9 | 612303 | 6285 | 6451 | 3080
2010-09-01 | 2010 | Q3 | 6581 | 6639 | 236.3 | 237.7 | 609770.3 | 6256.5 | 5440.4 | 410.2 | 5934.4 | 49.8 | 1043.4 | 12190.9 | 612303 | 6285 | 6451 | 3080
2010-10-01 | 2010 | Q4 | 6579.4 | 6618.1 | 236 | 236.9 | 609770.3 | 6256.5 | 5440.4 | 410.2 | 5934.4 | 49.8 | 1043.4 | 12190.9 | 615435 | 6224 | 7059 | 3032
2010-11-01 | 2010 | Q4 | 6584.4 | 6600 | 237.5 | 238.8 | 609770.3 | 6256.5 | 5440.4 | 410.2 | 5934.4 | 49.8 | 1043.4 | 12190.9 | 615435 | 6224 | 7059 | 3032
2010-12-01 | 2010 | Q4 | 6598 | 6605.7 | 238.2 | 239.3 | 609770.3 | 6256.5 | 5440.4 | 410.2 | 5934.4 | 49.8 | 1043.4 | 12190.9 | 615435 | 6224 | 7059 | 3032
2011-01-01 | 2011 | Q1 | 6621.4 | 6584.4 | 238.2 | 237.8 | 625936.9 | 6466.7 | 5584.2 | 457.6 | 7492.3 | 48 | 1333.6 | 13959 | 620343 | 6297 | 7227 | 3218
2011-02-01 | 2011 | Q1 | 6627.3 | 6550.1 | 237.4 | 234.3 | 625936.9 | 6466.7 | 5584.2 | 457.6 | 7492.3 | 48 | 1333.6 | 13959 | 620343 | 6297 | 7227 | 3218
2011-03-01 | 2011 | Q1 | 6634.7 | 6523.8 | 239.1 | 234.4 | 625936.9 | 6466.7 | 5584.2 | 457.6 | 7492.3 | 48 | 1333.6 | 13959 | 620343 | 6297 | 7227 | 3218
2011-04-01 | 2011 | Q2 | 6641.1 | 6550.1 | 239.4 | 236.1 | 625936.9 | 6466.7 | 5584.2 | 457.6 | 7492.3 | 48 | 1333.6 | 13959 | 620357 | 6354 | 7364 | 3251
2011-05-01 | 2011 | Q2 | 6649.8 | 6614.9 | 237.2 | 237.1 | 625936.9 | 6466.7 | 5584.2 | 457.6 | 7492.3 | 48 | 1333.6 | 13959 | 620357 | 6354 | 7364 | 3251
2011-06-01 | 2011 | Q2 | 6667.8 | 6711.7 | 234.1 | 236.8 | 625936.9 | 6466.7 | 5584.2 | 457.6 | 7492.3 | 48 | 1333.6 | 13959 | 620357 | 6354 | 7364 | 3251
2011-07-01 | 2011 | Q3 | 6670.9 | 6761.1 | 234.1 | 237.5 | 625936.9 | 6466.7 | 5584.2 | 457.6 | 7492.3 | 48 | 1333.6 | 13959 | 629407 | 6581 | 7738 | 3262
2011-08-01 | 2011 | Q3 | 6682.8 | 6782.7 | 237.3 | 240.2 | 625936.9 | 6466.7 | 5584.2 | 457.6 | 7492.3 | 48 | 1333.6 | 13959 | 629407 | 6581 | 7738 | 3262
2011-09-01 | 2011 | Q3 | 6673.9 | 6733.8 | 239 | 240.6 | 625936.9 | 6466.7 | 5584.2 | 457.6 | 7492.3 | 48 | 1333.6 | 13959 | 629407 | 6581 | 7738 | 3262
2011-10-01 | 2011 | Q4 | 6664.1 | 6699.4 | 238.6 | 239.3 | 625936.9 | 6466.7 | 5584.2 | 457.6 | 7492.3 | 48 | 1333.6 | 13959 | 633641 | 6636 | 7640 | 3321
2011-11-01 | 2011 | Q4 | 6657.6 | 6666.5 | 235.8 | 236.1 | 625936.9 | 6466.7 | 5584.2 | 457.6 | 7492.3 | 48 | 1333.6 | 13959 | 633641 | 6636 | 7640 | 3321
2011-12-01 | 2011 | Q4 | 6657.4 | 6662.6 | 235.5 | 235.9 | 625936.9 | 6466.7 | 5584.2 | 457.6 | 7492.3 | 48 | 1333.6 | 13959 | 633641 | 6636 | 7640 | 3321
2012-01-01 | 2012 | Q1 | 6662.5 | 6626 | 235.4 | 234.6 | 634944.3 | 6527 | 5663.5 | 468.8 | 7404.1 | 38.3 | 1677.5 | 13931.1 | 634323 | 6479 | 7359 | 3294
2012-02-01 | 2012 | Q1 | 6656.6 | 6581.8 | 236 | 232.7 | 634944.3 | 6527 | 5663.5 | 468.8 | 7404.1 | 38.3 | 1677.5 | 13931.1 | 634323 | 6479 | 7359 | 3294
2012-03-01 | 2012 | Q1 | 6667.9 | 6559.2 | 236.6 | 231.5 | 634944.3 | 6527 | 5663.5 | 468.8 | 7404.1 | 38.3 | 1677.5 | 13931.1 | 634323 | 6479 | 7359 | 3294
2012-04-01 | 2012 | Q2 | 6681 | 6594.3 | 240.5 | 236.5 | 634944.3 | 6527 | 5663.5 | 468.8 | 7404.1 | 38.3 | 1677.5 | 13931.1 | 635240 | 6610 | 7627 | 3334
2012-05-01 | 2012 | Q2 | 6690.2 | 6657.6 | 243.3 | 242.2 | 634944.3 | 6527 | 5663.5 | 468.8 | 7404.1 | 38.3 | 1677.5 | 13931.1 | 635240 | 6610 | 7627 | 3334
2012-06-01 | 2012 | Q2 | 6685.4 | 6727.5 | 244.2 | 246.2 | 634944.3 | 6527 | 5663.5 | 468.8 | 7404.1 | 38.3 | 1677.5 | 13931.1 | 635240 | 6610 | 7627 | 3334
2012-07-01 | 2012 | Q3 | 6687.7 | 6772.9 | 243.8 | 247.9 | 634944.3 | 6527 | 5663.5 | 468.8 | 7404.1 | 38.3 | 1677.5 | 13931.1 | 635111 | 6513 | 7240 | 3376
2012-08-01 | 2012 | Q3 | 6696.7 | 6792.8 | 244.1 | 248.9 | 634944.3 | 6527 | 5663.5 | 468.8 | 7404.1 | 38.3 | 1677.5 | 13931.1 | 635111 | 6513 | 7240 | 3376
2012-09-01 | 2012 | Q3 | 6714.6 | 6769.1 | 245.4 | 248.4 | 634944.3 | 6527 | 5663.5 | 468.8 | 7404.1 | 38.3 | 1677.5 | 13931.1 | 635111 | 6513 | 7240 | 3376
2012-10-01 | 2012 | Q4 | 6719.1 | 6748.7 | 242.8 | 243.5 | 634944.3 | 6527 | 5663.5 | 468.8 | 7404.1 | 38.3 | 1677.5 | 13931.1 | 635104 | 6507 | 7390 | 3274
2012-11-01 | 2012 | Q4 | 6733 | 6736.2 | 242.2 | 241.1 | 634944.3 | 6527 | 5663.5 | 468.8 | 7404.1 | 38.3 | 1677.5 | 13931.1 | 635104 | 6507 | 7390 | 3274
2012-12-01 | 2012 | Q4 | 6750 | 6755.9 | 240.3 | 239.7 | 634944.3 | 6527 | 5663.5 | 468.8 | 7404.1 | 38.3 | 1677.5 | 13931.1 | 635104 | 6507 | 7390 | 3274
2013-01-01 | 2013 | Q1 | 6764.2 | 6730.2 | 242.2 | 240.7 | 643937 | 7062 | 6218.8 | 480.3 | 8057.8 | 27.7 | 1420.3 | 15119.8 | 636934 | 6652 | 8048 | 3313
2013-02-01 | 2013 | Q1 | 6786.9 | 6713.2 | 241.2 | 237.8 | 643937 | 7062 | 6218.8 | 480.3 | 8057.8 | 27.7 | 1420.3 | 15119.8 | 636934 | 6652 | 8048 | 3313
2013-03-01 | 2013 | Q1 | 6786.1 | 6677.7 | 242.1 | 236.6 | 643937 | 7062 | 6218.8 | 480.3 | 8057.8 | 27.7 | 1420.3 | 15119.8 | 636934 | 6652 | 8048 | 3313
2013-04-01 | 2013 | Q2 | 6794.3 | 6706.3 | 241.6 | 237 | 643937 | 7062 | 6218.8 | 480.3 | 8057.8 | 27.7 | 1420.3 | 15119.8 | 641917 | 7071 | 8039 | 3093
2013-05-01 | 2013 | Q2 | 6795.3 | 6764.2 | 240.8 | 239.1 | 643937 | 7062 | 6218.8 | 480.3 | 8057.8 | 27.7 | 1420.3 | 15119.8 | 641917 | 7071 | 8039 | 3093
2013-06-01 | 2013 | Q2 | 6807.1 | 6849.6 | 239.9 | 241.8 | 643937 | 7062 | 6218.8 | 480.3 | 8057.8 | 27.7 | 1420.3 | 15119.8 | 641917 | 7071 | 8039 | 3093
2013-07-01 | 2013 | Q3 | 6810.7 | 6898 | 237.6 | 241.8 | 643937 | 7062 | 6218.8 | 480.3 | 8057.8 | 27.7 | 1420.3 | 15119.8 | 646366 | 7302 | 7972 | 3010
2013-08-01 | 2013 | Q3 | 6812.5 | 6910.2 | 235.3 | 240.8 | 643937 | 7062 | 6218.8 | 480.3 | 8057.8 | 27.7 | 1420.3 | 15119.8 | 646366 | 7302 | 7972 | 3010
2013-09-01 | 2013 | Q3 | 6813.6 | 6881.2 | 235.3 | 238.6 | 643937 | 7062 | 6218.8 | 480.3 | 8057.8 | 27.7 | 1420.3 | 15119.8 | 646366 | 7302 | 7972 | 3010
2013-10-01 | 2013 | Q4 | 6820.5 | 6866.5 | 236.4 | 237.6 | 643937 | 7062 | 6218.8 | 480.3 | 8057.8 | 27.7 | 1420.3 | 15119.8 | 650530 | 7224 | 8172 | 3010
2013-11-01 | 2013 | Q4 | 6822 | 6838.5 | 236.8 | 236.7 | 643937 | 7062 | 6218.8 | 480.3 | 8057.8 | 27.7 | 1420.3 | 15119.8 | 650530 | 7224 | 8172 | 3010
2013-12-01 | 2013 | Q4 | 6816.6 | 6818.9 | 236.4 | 236.2 | 643937 | 7062 | 6218.8 | 480.3 | 8057.8 | 27.7 | 1420.3 | 15119.8 | 650530 | 7224 | 8172 | 3010
2014-01-01 | 2014 | Q1 | 6812.5 | 6770.4 | 234.3 | 233.3 | 659861.2 | 6909.5 | 6116 | 413.5 | 7819.1 | 24.9 | 1060.5 | 14728.6 | 650799 | 6998 | 8285 | 3358
2014-02-01 | 2014 | Q1 | 6810.3 | 6732.3 | 235.2 | 231.5 | 659861.2 | 6909.5 | 6116 | 413.5 | 7819.1 | 24.9 | 1060.5 | 14728.6 | 650799 | 6998 | 8285 | 3358
2014-03-01 | 2014 | Q1 | 6810.9 | 6704.5 | 235.6 | 230.4 | 659861.2 | 6909.5 | 6116 | 413.5 | 7819.1 | 24.9 | 1060.5 | 14728.6 | 650799 | 6998 | 8285 | 3358
2014-04-01 | 2014 | Q2 | 6819.5 | 6732.1 | 237.7 | 232.8 | 659861.2 | 6909.5 | 6116 | 413.5 | 7819.1 | 24.9 | 1060.5 | 14728.6 | 657234 | 6811 | 7887 | 3340
2014-05-01 | 2014 | Q2 | 6821.5 | 6790.3 | 239.3 | 236.9 | 659861.2 | 6909.5 | 6116 | 413.5 | 7819.1 | 24.9 | 1060.5 | 14728.6 | 657234 | 6811 | 7887 | 3340
2014-06-01 | 2014 | Q2 | 6826.1 | 6875.4 | 239.3 | 241.6 | 659861.2 | 6909.5 | 6116 | 413.5 | 7819.1 | 24.9 | 1060.5 | 14728.6 | 657234 | 6811 | 7887 | 3340
2014-07-01 | 2014 | Q3 | 6836.5 | 6932 | 241 | 246.1 | 659861.2 | 6909.5 | 6116 | 413.5 | 7819.1 | 24.9 | 1060.5 | 14728.6 | 663925 | 6761 | 8053 | 3175
2014-08-01 | 2014 | Q3 | 6842.5 | 6947.8 | 240.9 | 247.7 | 659861.2 | 6909.5 | 6116 | 413.5 | 7819.1 | 24.9 | 1060.5 | 14728.6 | 663925 | 6761 | 8053 | 3175
2014-09-01 | 2014 | Q3 | 6853.6 | 6917.2 | 240.5 | 243.9 | 659861.2 | 6909.5 | 6116 | 413.5 | 7819.1 | 24.9 | 1060.5 | 14728.6 | 663925 | 6761 | 8053 | 3175
2014-10-01 | 2014 | Q4 | 6856.6 | 6898.9 | 240 | 241.3 | 659861.2 | 6909.5 | 6116 | 413.5 | 7819.1 | 24.9 | 1060.5 | 14728.6 | 667487 | 7068 | 7051 | 3331
2014-11-01 | 2014 | Q4 | 6858.1 | 6871.1 | 241.2 | 240.4 | 659861.2 | 6909.5 | 6116 | 413.5 | 7819.1 | 24.9 | 1060.5 | 14728.6 | 667487 | 7068 | 7051 | 3331
2014-12-01 | 2014 | Q4 | 6860 | 6863.1 | 243.4 | 242.7 | 659861.2 | 6909.5 | 6116 | 413.5 | 7819.1 | 24.9 | 1060.5 | 14728.6 | 667487 | 7068 | 7051 | 3331
2015-01-01 | 2015 | Q1 | 6851.1 | 6809.7 | 245.9 | 244.1 | 677384 | 7339.5 | 6552.4 | 411.5 | 7477.6 | 23.4 | 885.4 | 14817.1 | 668986 | 7183 | 7210 | 3401
2015-02-01 | 2015 | Q1 | 6859.2 | 6782.7 | 246.4 | 243.4 | 677384 | 7339.5 | 6552.4 | 411.5 | 7477.6 | 23.4 | 885.4 | 14817.1 | 668986 | 7183 | 7210 | 3401
2015-03-01 | 2015 | Q1 | 6870 | 6761.8 | 245.3 | 241.6 | 677384 | 7339.5 | 6552.4 | 411.5 | 7477.6 | 23.4 | 885.4 | 14817.1 | 668986 | 7183 | 7210 | 3401
2015-04-01 | 2015 | Q2 | 6876.8 | 6786.4 | 242.6 | 238.8 | 677384 | 7339.5 | 6552.4 | 411.5 | 7477.6 | 23.4 | 885.4 | 14817.1 | 673769 | 7389 | 7270 | 3066
2015-05-01 | 2015 | Q2 | 6883.3 | 6848.1 | 242.8 | 240.6 | 677384 | 7339.5 | 6552.4 | 411.5 | 7477.6 | 23.4 | 885.4 | 14817.1 | 673769 | 7389 | 7270 | 3066
2015-06-01 | 2015 | Q2 | 6883.6 | 6930.1 | 247.8 | 250 | 677384 | 7339.5 | 6552.4 | 411.5 | 7477.6 | 23.4 | 885.4 | 14817.1 | 673769 | 7389 | 7270 | 3066
2015-07-01 | 2015 | Q3 | 6891.7 | 6986.1 | 250.6 | 256 | 677384 | 7339.5 | 6552.4 | 411.5 | 7477.6 | 23.4 | 885.4 | 14817.1 | 679927 | 7371 | 7520 | 3089
2015-08-01 | 2015 | Q3 | 6896.8 | 7000.2 | 253.2 | 260.7 | 677384 | 7339.5 | 6552.4 | 411.5 | 7477.6 | 23.4 | 885.4 | 14817.1 | 679927 | 7371 | 7520 | 3089
2015-09-01 | 2015 | Q3 | 6893.1 | 6953.7 | 250.6 | 253.9 | 677384 | 7339.5 | 6552.4 | 411.5 | 7477.6 | 23.4 | 885.4 | 14817.1 | 679927 | 7371 | 7520 | 3089
2015-10-01 | 2015 | Q4 | 6892.9 | 6932.8 | 251.5 | 253 | 677384 | 7339.5 | 6552.4 | 411.5 | 7477.6 | 23.4 | 885.4 | 14817.1 | 686855 | 7414 | 7911 | 2863
2015-11-01 | 2015 | Q4 | 6886.2 | 6898.2 | 250.3 | 248.9 | 677384 | 7339.5 | 6552.4 | 411.5 | 7477.6 | 23.4 | 885.4 | 14817.1 | 686855 | 7414 | 7911 | 2863
2015-12-01 | 2015 | Q4 | 6895.6 | 6902.3 | 251.8 | 250.6 | 677384 | 7339.5 | 6552.4 | 411.5 | 7477.6 | 23.4 | 885.4 | 14817.1 | 686855 | 7414 | 7911 | 2863
2016-01-01 | 2016 | Q1 | 6908.4 | 6871.2 | 252.2 | 249.8 | 692620.8 | 7420.6 | 6600.8 | 427.5 | 7596.5 | 377.2 | 784.9 | 15017.1 | 691978 | 7414 | 7769 | 2819
2016-02-01 | 2016 | Q1 | 6922.3 | 6850.4 | 250.6 | 247.8 | 692620.8 | 7420.6 | 6600.8 | 427.5 | 7596.5 | 377.2 | 784.9 | 15017.1 | 691978 | 7414 | 7769 | 2819
2016-03-01 | 2016 | Q1 | 6930.2 | 6827.3 | 248.1 | 244.7 | 692620.8 | 7420.6 | 6600.8 | 427.5 | 7596.5 | 377.2 | 784.9 | 15017.1 | 691978 | 7414 | 7769 | 2819
2016-04-01 | 2016 | Q2 | 6931.9 | 6843.7 | 245.3 | 241.5 | 692620.8 | 7420.6 | 6600.8 | 427.5 | 7596.5 | 377.2 | 784.9 | 15017.1 | 689507 | 7421 | 7619 | 2937
2016-05-01 | 2016 | Q2 | 6944.7 | 6913.7 | 244.7 | 243.5 | 692620.8 | 7420.6 | 6600.8 | 427.5 | 7596.5 | 377.2 | 784.9 | 15017.1 | 689507 | 7421 | 7619 | 2937
2016-06-01 | 2016 | Q2 | 6955.5 | 7000.2 | 243.3 | 246.8 | 692620.8 | 7420.6 | 6600.8 | 427.5 | 7596.5 | 377.2 | 784.9 | 15017.1 | 689507 | 7421 | 7619 | 2937
2016-07-01 | 2016 | Q3 | 6956.3 | 7049.5 | 243.3 | 249.6 | 692620.8 | 7420.6 | 6600.8 | 427.5 | 7596.5 | 377.2 | 784.9 | 15017.1 | 695069 | 7438 | 7449 | 3045
2016-08-01 | 2016 | Q3 | 6953.5 | 7045.6 | 245.1 | 251 | 692620.8 | 7420.6 | 6600.8 | 427.5 | 7596.5 | 377.2 | 784.9 | 15017.1 | 695069 | 7438 | 7449 | 3045
2016-09-01 | 2016 | Q3 | 6950.1 | 6998.1 | 246.6 | 248.4 | 692620.8 | 7420.6 | 6600.8 | 427.5 | 7596.5 | 377.2 | 784.9 | 15017.1 | 695069 | 7438 | 7449 | 3045
2016-10-01 | 2016 | Q4 | 6963.9 | 6990.5 | 246.8 | 247.4 | 692620.8 | 7420.6 | 6600.8 | 427.5 | 7596.5 | 377.2 | 784.9 | 15017.1 | 693929 | 7409 | 7549 | 3070
2016-11-01 | 2016 | Q4 | 6977.8 | 6983.4 | 244.1 | 242.2 | 692620.8 | 7420.6 | 6600.8 | 427.5 | 7596.5 | 377.2 | 784.9 | 15017.1 | 693929 | 7409 | 7549 | 3070
2016-12-01 | 2016 | Q4 | 6992.4 | 6999.9 | 242.9 | 241.1 | 692620.8 | 7420.6 | 6600.8 | 427.5 | 7596.5 | 377.2 | 784.9 | 15017.1 | 693929 | 7409 | 7549 | 3070
2017-01-01 | 2017 | Q1 | 7014.6 | 6982.5 | 241.3 | 238.5 | 711695.1 | 7780.9 | 6969 | 457.1 | 7434.8 | 287.5 | 971.8 | 15215.7 | 704469 | 7584 | 7619 | 3039
2017-02-01 | 2017 | Q1 | 7031.3 | 6962.5 | 243.9 | 241.2 | 711695.1 | 7780.9 | 6969 | 457.1 | 7434.8 | 287.5 | 971.8 | 15215.7 | 704469 | 7584 | 7619 | 3039
2017-03-01 | 2017 | Q1 | 7049 | 6946 | 247.3 | 243.9 | 711695.1 | 7780.9 | 6969 | 457.1 | 7434.8 | 287.5 | 971.8 | 15215.7 | 704469 | 7584 | 7619 | 3039
2017-04-01 | 2017 | Q2 | 7055.1 | 6963.6 | 249.5 | 245.6 | 711695.1 | 7780.9 | 6969 | 457.1 | 7434.8 | 287.5 | 971.8 | 15215.7 | 711863 | 7723 | 7392 | 3025
2017-05-01 | 2017 | Q2 | 7066.7 | 7033.4 | 249.8 | 248.3 | 711695.1 | 7780.9 | 6969 | 457.1 | 7434.8 | 287.5 | 971.8 | 15215.7 | 711863 | 7723 | 7392 | 3025
2017-06-01 | 2017 | Q2 | 7079.8 | 7123 | 249.2 | 252.6 | 711695.1 | 7780.9 | 6969 | 457.1 | 7434.8 | 287.5 | 971.8 | 15215.7 | 711863 | 7723 | 7392 | 3025
2017-07-01 | 2017 | Q3 | 7101.9 | 7196 | 249 | 254.8 | 711695.1 | 7780.9 | 6969 | 457.1 | 7434.8 | 287.5 | 971.8 | 15215.7 | 712249 | 7853 | 7523 | 3012
2017-08-01 | 2017 | Q3 | 7121.1 | 7216.7 | 245.9 | 251.5 | 711695.1 | 7780.9 | 6969 | 457.1 | 7434.8 | 287.5 | 971.8 | 15215.7 | 712249 | 7853 | 7523 | 3012
2017-09-01 | 2017 | Q3 | 7144.8 | 7193.4 | 244.6 | 246.3 | 711695.1 | 7780.9 | 6969 | 457.1 | 7434.8 | 287.5 | 971.8 | 15215.7 | 712249 | 7853 | 7523 | 3012
2017-10-01 | 2017 | Q4 | 7161 | 7185.2 | 244 | 244.7 | 711695.1 | 7780.9 | 6969 | 457.1 | 7434.8 | 287.5 | 971.8 | 15215.7 | 718200 | 7964 | 7205 | 2949
2017-11-01 | 2017 | Q4 | 7184.7 | 7186 | 248.1 | 245.9 | 711695.1 | 7780.9 | 6969 | 457.1 | 7434.8 | 287.5 | 971.8 | 15215.7 | 718200 | 7964 | 7205 | 2949
2017-12-01 | 2017 | Q4 | 7199.5 | 7206.8 | 249.3 | 246.8 | 711695.1 | 7780.9 | 6969 | 457.1 | 7434.8 | 287.5 | 971.8 | 15215.7 | 718200 | 7964 | 7205 | 2949
2018-01-01 | 2018 | Q1 | 7199.4 | 7167.3 | 249.9 | 246.6 | 735936.1 | 7987.4 | 7214.6 | 447.7 | 7389.6 | 277 | 1087 | 15377 | 726015 | 7981 | 7309 | 3134
2018-02-01 | 2018 | Q1 | 7188.9 | 7120.1 | 251.7 | 249 | 735936.1 | 7987.4 | 7214.6 | 447.7 | 7389.6 | 277 | 1087 | 15377 | 726015 | 7981 | 7309 | 3134
2018-03-01 | 2018 | Q1 | 7188.8 | 7084.1 | 253.9 | 250.6 | 735936.1 | 7987.4 | 7214.6 | 447.7 | 7389.6 | 277 | 1087 | 15377 | 726015 | 7981 | 7309 | 3134
2018-04-01 | 2018 | Q2 | 7201.1 | 7111.6 | 257.4 | 253.2 | 735936.1 | 7987.4 | 7214.6 | 447.7 | 7389.6 | 277 | 1087 | 15377 | 731439 | 8038 | 7479 | 3201
2018-05-01 | 2018 | Q2 | 7208.5 | 7176 | 257.5 | 255.4 | 735936.1 | 7987.4 | 7214.6 | 447.7 | 7389.6 | 277 | 1087 | 15377 | 731439 | 8038 | 7479 | 3201
2018-06-01 | 2018 | Q2 | 7221.1 | 7264.3 | 256.6 | 259.3 | 735936.1 | 7987.4 | 7214.6 | 447.7 | 7389.6 | 277 | 1087 | 15377 | 731439 | 8038 | 7479 | 3201
2018-07-01 | 2018 | Q3 | 7255 | 7345.7 | 257.1 | 263.3 | 735936.1 | 7987.4 | 7214.6 | 447.7 | 7389.6 | 277 | 1087 | 15377 | 740407 | 8003 | 7329 | 3290
2018-08-01 | 2018 | Q3 | 7266.2 | 7359.5 | 258.3 | 264.6 | 735936.1 | 7987.4 | 7214.6 | 447.7 | 7389.6 | 277 | 1087 | 15377 | 740407 | 8003 | 7329 | 3290
2018-09-01 | 2018 | Q3 | 7279.6 | 7324.4 | 260.6 | 263.3 | 735936.1 | 7987.4 | 7214.6 | 447.7 | 7389.6 | 277 | 1087 | 15377 | 740407 | 8003 | 7329 | 3290
2018-10-01 | 2018 | Q4 | 7270.3 | 7290.6 | 261.2 | 261.8 | 735936.1 | 7987.4 | 7214.6 | 447.7 | 7389.6 | 277 | 1087 | 15377 | 745883 | 7928 | 7441 | 3329
2018-11-01 | 2018 | Q4 | 7290 | 7288.9 | 259.3 | 257 | 735936.1 | 7987.4 | 7214.6 | 447.7 | 7389.6 | 277 | 1087 | 15377 | 745883 | 7928 | 7441 | 3329
2018-12-01 | 2018 | Q4 | 7300.1 | 7310.7 | 258.6 | 255.8 | 735936.1 | 7987.4 | 7214.6 | 447.7 | 7389.6 | 277 | 1087 | 15377 | 745883 | 7928 | 7441 | 3329
2019-01-01 | 2019 | Q1 | 7318 | 7289.4 | 258.4 | 254.9 | 752393.2 | 8330.9 | 7605 | 443.8 | 7208.6 | 274.8 | 1005.5 | 15539.5 | 746653 | 8035 | 7111 | 3296
2019-02-01 | 2019 | Q1 | 7345.4 | 7278.4 | 257.4 | 254.6 | 752393.2 | 8330.9 | 7605 | 443.8 | 7208.6 | 274.8 | 1005.5 | 15539.5 | 746653 | 8035 | 7111 | 3296
2019-03-01 | 2019 | Q1 | 7361.3 | 7256.9 | 255.3 | 252 | 752393.2 | 8330.9 | 7605 | 443.8 | 7208.6 | 274.8 | 1005.5 | 15539.5 | 746653 | 8035 | 7111 | 3296
2019-04-01 | 2019 | Q2 | 7382.3 | 7294 | 253.3 | 249.6 | 752393.2 | 8330.9 | 7605 | 443.8 | 7208.6 | 274.8 | 1005.5 | 15539.5 | 751916 | 8279 | 7388 | 3420
2019-05-01 | 2019 | Q2 | 7398.9 | 7366.8 | 249.2 | 247.3 | 752393.2 | 8330.9 | 7605 | 443.8 | 7208.6 | 274.8 | 1005.5 | 15539.5 | 751916 | 8279 | 7388 | 3420
2019-06-01 | 2019 | Q2 | 7420.3 | 7460.9 | 248.2 | 250.5 | 752393.2 | 8330.9 | 7605 | 443.8 | 7208.6 | 274.8 | 1005.5 | 15539.5 | 751916 | 8279 | 7388 | 3420
2019-07-01 | 2019 | Q3 | 7423.6 | 7509.9 | 245.7 | 250.7 | 752393.2 | 8330.9 | 7605 | 443.8 | 7208.6 | 274.8 | 1005.5 | 15539.5 | 755135 | 8449 | 7127 | 3366
2019-08-01 | 2019 | Q3 | 7433.8 | 7523.3 | 250.7 | 256.2 | 752393.2 | 8330.9 | 7605 | 443.8 | 7208.6 | 274.8 | 1005.5 | 15539.5 | 755135 | 8449 | 7127 | 3366
2019-09-01 | 2019 | Q3 | 7448.5 | 7505.1 | 254.8 | 257.3 | 752393.2 | 8330.9 | 7605 | 443.8 | 7208.6 | 274.8 | 1005.5 | 15539.5 | 755135 | 8449 | 7127 | 3366
2019-10-01 | 2019 | Q4 | 7462.2 | 7501.2 | 260.4 | 261.3 | 752393.2 | 8330.9 | 7605 | 443.8 | 7208.6 | 274.8 | 1005.5 | 15539.5 | 755868 | 8560 | 7208 | 3193
2019-11-01 | 2019 | Q4 | 7470.1 | 7488.3 | 265.7 | 265.2 | 752393.2 | 8330.9 | 7605 | 443.8 | 7208.6 | 274.8 | 1005.5 | 15539.5 | 755868 | 8560 | 7208 | 3193
2019-12-01 | 2019 | Q4 | 7482.6 | 7493.8 | 266.1 | 264.5 | 752393.2 | 8330.9 | 7605 | 443.8 | 7208.6 | 274.8 | 1005.5 | 15539.5 | 755868 | 8560 | 7208 | 3193
2020-01-01 | 2020 | Q1 | 7504.9 | 7471.6 | 268.8 | 266.4 | 716151.8 | 8734.3 | 8058.6 | 436.5 | 6462.7 | 261.6 | 945 | 15197 | 744929 | 8332 | 7290 | 3219
2020-02-01 | 2020 | Q1 | 7512.3 | 7442.1 | 269.4 | 266 | 716151.8 | 8734.3 | 8058.6 | 436.5 | 6462.7 | 261.6 | 945 | 15197 | 744929 | 8332 | 7290 | 3219
2020-03-01 | 2020 | Q1 | 7358 | 7256.2 | 266.8 | 264.1 | 716151.8 | 8734.3 | 8058.6 | 436.5 | 6462.7 | 261.6 | 945 | 15197 | 744929 | 8332 | 7290 | 3219
2020-04-01 | 2020 | Q2 | 6963.7 | 6885.2 | 250.7 | 248.2 | 716151.8 | 8734.3 | 8058.6 | 436.5 | 6462.7 | 261.6 | 945 | 15197 | 657308 | 8622 | 5997 | 3067
2020-05-01 | 2020 | Q2 | 6568.2 | 6536.7 | 239.5 | 238.2 | 716151.8 | 8734.3 | 8058.6 | 436.5 | 6462.7 | 261.6 | 945 | 15197 | 657308 | 8622 | 5997 | 3067
2020-06-01 | 2020 | Q2 | 6459.7 | 6498.5 | 237.9 | 240.3 | 716151.8 | 8734.3 | 8058.6 | 436.5 | 6462.7 | 261.6 | 945 | 15197 | 657308 | 8622 | 5997 | 3067
2020-07-01 | 2020 | Q3 | 6643.5 | 6711.9 | 248.9 | 253.1 | 716151.8 | 8734.3 | 8058.6 | 436.5 | 6462.7 | 261.6 | 945 | 15197 | 722716 | 8730 | 6125 | 3155
2020-08-01 | 2020 | Q3 | 6879.1 | 6950.9 | 256.5 | 262.1 | 716151.8 | 8734.3 | 8058.6 | 436.5 | 6462.7 | 261.6 | 945 | 15197 | 722716 | 8730 | 6125 | 3155
2020-09-01 | 2020 | Q3 | 7040.8 | 7075.5 | 260.8 | 263 | 716151.8 | 8734.3 | 8058.6 | 436.5 | 6462.7 | 261.6 | 945 | 15197 | 722716 | 8730 | 6125 | 3155
2020-10-01 | 2020 | Q4 | 7159.1 | 7184.1 | 262.9 | 263.6 | 716151.8 | 8734.3 | 8058.6 | 436.5 | 6462.7 | 261.6 | 945 | 15197 | 739655 | 9253 | 6439 | 3233
2020-11-01 | 2020 | Q4 | 7242.5 | 7255.2 | 263.3 | 261.9 | 716151.8 | 8734.3 | 8058.6 | 436.5 | 6462.7 | 261.6 | 945 | 15197 | 739655 | 9253 | 6439 | 3233
2020-12-01 | 2020 | Q4 | 7258.1 | 7273.3 | 266 | 264.1 | 716151.8 | 8734.3 | 8058.6 | 436.5 | 6462.7 | 261.6 | 945 | 15197 | 739655 | 9253 | 6439 | 3233
2021-01-01 | 2021 | Q1 | 7204.5 | 7180.4 | 267.9 | 265.5 | 752340.8 | 9469.7 | 8822.4 | 443.3 | 6279.5 | 257.5 | 1095.1 | 15749.2 | 748506 | 9310 | 6620 | 3174
2021-02-01 | 2021 | Q1 | 7182.2 | 7124.8 | 271.6 | 269.3 | 752340.8 | 9469.7 | 8822.4 | 443.3 | 6279.5 | 257.5 | 1095.1 | 15749.2 | 748506 | 9310 | 6620 | 3174
2021-03-01 | 2021 | Q1 | 7223 | 7129.5 | 273.8 | 271.6 | 752340.8 | 9469.7 | 8822.4 | 443.3 | 6279.5 | 257.5 | 1095.1 | 15749.2 | 748506 | 9310 | 6620 | 3174
2021-04-01 | 2021 | Q2 | 7274 | 7197 | 277.5 | 275.6 | 752340.8 | 9469.7 | 8822.4 | 443.3 | 6279.5 | 257.5 | 1095.1 | 15749.2 | 739507 | 9505 | 6372 | 3125
2021-05-01 | 2021 | Q2 | 7269.7 | 7237.7 | 278.7 | 277.1 | 752340.8 | 9469.7 | 8822.4 | 443.3 | 6279.5 | 257.5 | 1095.1 | 15749.2 | 739507 | 9505 | 6372 | 3125
2021-06-01 | 2021 | Q2 | 7250.5 | 7293 | 279.2 | 281.2 | 752340.8 | 9469.7 | 8822.4 | 443.3 | 6279.5 | 257.5 | 1095.1 | 15749.2 | 739507 | 9505 | 6372 | 3125
2021-07-01 | 2021 | Q3 | 7313.3 | 7391.8 | 279.7 | 283.5 | 752340.8 | 9469.7 | 8822.4 | 443.3 | 6279.5 | 257.5 | 1095.1 | 15749.2 | 753546 | 8980 | 6225 | 3311
2021-08-01 | 2021 | Q3 | 7398.8 | 7475.2 | 282.2 | 286.6 | 752340.8 | 9469.7 | 8822.4 | 443.3 | 6279.5 | 257.5 | 1095.1 | 15749.2 | 753546 | 8980 | 6225 | 3311
2021-09-01 | 2021 | Q3 | 7473.3 | 7503.2 | 282.6 | 283.6 | 752340.8 | 9469.7 | 8822.4 | 443.3 | 6279.5 | 257.5 | 1095.1 | 15749.2 | 753546 | 8980 | 6225 | 3311
2021-10-01 | 2021 | Q4 | 7523 | 7538.5 | 285 | 284.3 | 752340.8 | 9469.7 | 8822.4 | 443.3 | 6279.5 | 257.5 | 1095.1 | 15749.2 | 767803 | 10085 | 5901 | 3379
2021-11-01 | 2021 | Q4 | 7584.2 | 7590.1 | 288.2 | 286 | 752340.8 | 9469.7 | 8822.4 | 443.3 | 6279.5 | 257.5 | 1095.1 | 15749.2 | 767803 | 10085 | 5901 | 3379
2021-12-01 | 2021 | Q4 | 7632.7 | 7647.5 | 292.9 | 290.6 | 752340.8 | 9469.7 | 8822.4 | 443.3 | 6279.5 | 257.5 | 1095.1 | 15749.2 | 767803 | 10085 | 5901 | 3379
2022-01-01 | 2022 | Q1 | 7620 | 7595.1 | 294.8 | 292.3 | 779801.2392 | 9815.344 | 9144.4176 | 459.4805 | 6508.7018 | 266.8988 | 1135.0711 | 16324.0458 | 775472 | 10700 | 5836 | 3528
2022-02-01 | 2022 | Q1 | 7649 | 7588.8 | 295.2 | 293 | 779801.2392 | 9815.344 | 9144.4176 | 459.4805 | 6508.7018 | 266.8988 | 1135.0711 | 16324.0458 | 775472 | 10700 | 5836 | 3528
2022-03-01 | 2022 | Q1 | 7670 | 7573.4 | 297.2 | 294.8 | 779801.2392 | 9815.344 | 9144.4176 | 459.4805 | 6508.7018 | 266.8988 | 1135.0711 | 16324.0458 | 775472 | 10700 | 5836 | 3528
2022-04-01 | 2022 | Q2 | 7750.7 | 7670 | 298.6 | 296.8 | 779801.2392 | 9815.344 | 9144.4176 | 459.4805 | 6508.7018 | 266.8988 | 1135.0711 | 16324.0458 | 781588 | 11160 | 6110 | 3466
2022-05-01 | 2022 | Q2 | 7765 | 7738.6 | 298.5 | 299.2 | 779801.2392 | 9815.344 | 9144.4176 | 459.4805 | 6508.7018 | 266.8988 | 1135.0711 | 16324.0458 | 781588 | 11160 | 6110 | 3466
2022-06-01 | 2022 | Q2 | 7761.1 | 7809.2 | 294.5 | 298.5 | 779801.2392 | 9815.344 | 9144.4176 | 459.4805 | 6508.7018 | 266.8988 | 1135.0711 | 16324.0458 | 781588 | 11160 | 6110 | 3466
2022-07-01 | 2022 | Q3 | 7756.4 | 7843.6 | 293.2 | 298.7 | 779801.2392 | 9815.344 | 9144.4176 | 459.4805 | 6508.7018 | 266.8988 | 1135.0711 | 16324.0458 | 784730 | 12271 | 6217 | 3632
2022-08-01 | 2022 | Q3 | 7746.5 | 7825.4 | 291.3 | 295.4 | 779801.2392 | 9815.344 | 9144.4176 | 459.4805 | 6508.7018 | 266.8988 | 1135.0711 | 16324.0458 | 784730 | 12271 | 6217 | 3632
2022-09-01 | 2022 | Q3 | 7738.7 | 7766.7 | 294.3 | 295.3 | 779801.2392 | 9815.344 | 9144.4176 | 459.4805 | 6508.7018 | 266.8988 | 1135.0711 | 16324.0458 | 784730 | 12271 | 6217 | 3632
2022-10-01 | 2022 | Q4 | 7731.5 | 7743.5 | 294.2 | 293.3 | 779801.2392 | 9815.344 | 9144.4176 | 459.4805 | 6508.7018 | 266.8988 | 1135.0711 | 16324.0458 | 795827.8095 | 10453.1025 | 6116.3865 | 3502.3335
2022-11-01 | 2022 | Q4 | 7736.9 | 7738.9 | 295.5 | 292.7 | 779801.2392 | 9815.344 | 9144.4176 | 459.4805 | 6508.7018 | 266.8988 | 1135.0711 | 16324.0458 | 795827.8095 | 10453.1025 | 6116.3865 | 3502.3335
2022-12-01 | 2022 | Q4 | 7760.9 | 7777.2 | 295.5 | 293.2 | 779801.2392 | 9815.344 | 9144.4176 | 459.4805 | 6508.7018 | 266.8988 | 1135.0711 | 16324.0458 | 795827.8095 | 10453.1025 | 6116.3865 | 3502.3335
2023-01-01 | 2023 | Q1 | 7671.435 | 7646.3669 | 296.7899 | 294.273 | 785259.8479 | 9884.0515 | 9208.4285 | 462.6968 | 6554.2627 | 268.767 | 1143.0166 | 16438.3141 | 780900.304 | 10774.9 | 5876.852 | 3552.696
2023-02-01 | 2023 | Q1 | 7700.6308 | 7640.0244 | 297.1926 | 294.9778 | 785259.8479 | 9884.0515 | 9208.4285 | 462.6968 | 6554.2627 | 268.767 | 1143.0166 | 16438.3141 | 780900.304 | 10774.9 | 5876.852 | 3552.696
2023-03-01 | 2023 | Q1 | 7721.7725 | 7624.5204 | 299.2061 | 296.7899 | 785259.8479 | 9884.0515 | 9208.4285 | 462.6968 | 6554.2627 | 268.767 | 1143.0166 | 16438.3141 | 780900.304 | 10774.9 | 5876.852 | 3552.696
2023-04-01 | 2023 | Q2 | 7803.0172 | 7721.7725 | 300.6156 | 298.8034 | 785259.8479 | 9884.0515 | 9208.4285 | 462.6968 | 6554.2627 | 268.767 | 1143.0166 | 16438.3141 | 787059.116 | 11238.12 | 6152.77 | 3490.262
2023-05-01 | 2023 | Q2 | 7817.4138 | 7790.8356 | 300.5149 | 301.2196 | 785259.8479 | 9884.0515 | 9208.4285 | 462.6968 | 6554.2627 | 268.767 | 1143.0166 | 16438.3141 | 787059.116 | 11238.12 | 6152.77 | 3490.262
2023-06-01 | 2023 | Q2 | 7813.4874 | 7861.9121 | 296.4879 | 300.5149 | 785259.8479 | 9884.0515 | 9208.4285 | 462.6968 | 6554.2627 | 268.767 | 1143.0166 | 16438.3141 | 787059.116 | 11238.12 | 6152.77 | 3490.262
2023-07-01 | 2023 | Q3 | 7808.7557 | 7896.5443 | 295.1791 | 300.7162 | 785259.8479 | 9884.0515 | 9208.4285 | 462.6968 | 6554.2627 | 268.767 | 1143.0166 | 16438.3141 | 790223.11 | 12356.897 | 6260.519 | 3657.424
2023-08-01 | 2023 | Q3 | 7798.7889 | 7878.2215 | 293.2663 | 297.3939 | 785259.8479 | 9884.0515 | 9208.4285 | 462.6968 | 6554.2627 | 268.767 | 1143.0166 | 16438.3141 | 790223.11 | 12356.897 | 6260.519 | 3657.424
2023-09-01 | 2023 | Q3 | 7790.9362 | 7819.1252 | 296.2865 | 297.2933 | 785259.8479 | 9884.0515 | 9208.4285 | 462.6968 | 6554.2627 | 268.767 | 1143.0166 | 16438.3141 | 790223.11 | 12356.897 | 6260.519 | 3657.424
2023-10-01 | 2023 | Q4 | 7783.6876 | 7795.7686 | 296.1859 | 295.2798 | 785259.8479 | 9884.0515 | 9208.4285 | 462.6968 | 6554.2627 | 268.767 | 1143.0166 | 16438.3141 | 801398.6042 | 10526.2742 | 6159.2012 | 3526.8498
2023-11-01 | 2023 | Q4 | 7789.1241 | 7791.1376 | 297.4946 | 294.6757 | 785259.8479 | 9884.0515 | 9208.4285 | 462.6968 | 6554.2627 | 268.767 | 1143.0166 | 16438.3141 | 801398.6042 | 10526.2742 | 6159.2012 | 3526.8498
2023-12-01 | 2023 | Q4 | 7813.2861 | 7829.6961 | 297.4946 | 295.1791 | 785259.8479 | 9884.0515 | 9208.4285 | 462.6968 | 6554.2627 | 268.767 | 1143.0166 | 16438.3141 | 801398.6042 | 10526.2742 | 6159.2012 | 3526.8498
[7 empty] | All industries [T001]9 | Agriculture, forestry, fishing and hunting [11] | Crop and animal production [11A]10 | Support activities for agriculture and forestry [115] | Mining, quarrying, and oil and gas extraction [21] | Oil and gas extraction [211] | Support activities for mining, and oil and gas extraction [213] |  | 0 | 0 | 0 | 0

## Res Predicted Monthly
Date | Month | Year | ReskWh_NoCDM | HDD14 | CDD16 | Adj.Ont_FTE | Dec | Month Days | Shoulder | COVIDHDD14 | COVIDCDD16 | const | HDD14 | CDD16 | Adj.Ont_FTE | Dec | Month Days | Shoulder | COVIDHDD14 | COVIDCDD16 | Predicted |  | Model Error
2012-01-01 | 1 | 2012 | 22940442.0755 | 488.6 | 0 | 6611.1 | 0 | 31 | 0 | 0 | 0 | -12141897.0683 | 5535249.9138 | 0 | 9262529.142 | 0 | 19225004.1285 | 0 | 0 | 0 | 21880886.116 | -1059555.9596 | 4.619% |  | Model 1: Prais-Winsten, using observations 2012:01-2022:12 (T = 132)
2012-02-01 | 2 | 2012 | 19750182.6035 | 406 | 0 | 6571.2 | 0 | 29 | 0 | 0 | 0 | -12141897.0683 | 4599491.3324 | 0 | 9206626.9604 | 0 | 17984681.2815 | 0 | 0 | 0 | 19648902.5059 | -101280.0976 | 0.5128% |  | Dependent variable: ReskWh_NoCDM
2012-03-01 | 3 | 2012 | 18667532.4844 | 216.2 | 13.3 | 6541.5 | 0 | 31 | 1 | 0 | 0 | -12141897.0683 | 2449285.7785 | 838148.5835 | 9165015.562 | 0 | 19225004.1285 | -730615.5383 | 0 | 0 | 18804941.4459 | 137408.9615 | 0.7361% |  | rho = 0.292721
2012-04-01 | 4 | 2012 | 17185932.249 | 223.8 | 2 | 6574.2 | 0 | 30 | 1 | 0 | 0 | -12141897.0683 | 2535384.631 | 126037.381 | 9210830.1319 | 0 | 18604842.705 | -730615.5383 | 0 | 0 | 17604582.2423 | 418649.9933 | 2.436%
2012-05-01 | 5 | 2012 | 18842238.5619 | 33.5 | 47.1 | 6626.1 | 0 | 31 | 1 | 0 | 0 | -12141897.0683 | 379514.6789 | 2968180.322 | 9283544.9997 | 0 | 19225004.1285 | -730615.5383 | 0 | 0 | 18983731.5225 | 141492.9606 | 0.7509% |  |  | coefficient | std. error | t-ratio | p-value
2012-06-01 | 6 | 2012 | 24330964.0853 | 2.8 | 139.4 | 6702 | 0 | 30 | 0 | 0 | 0 | -12141897.0683 | 31720.6299 | 8784805.454 | 9389885.2399 | 0 | 18604842.705 | 0 | 0 | 0 | 24669356.9605 | 338392.8752 | 1.391% |  | const | -12141897.0683 | 2605352.2066 | -4.6604 | 8.0711e-06
2012-07-01 | 7 | 2012 | 30485698.7647 | 0 | 215.9 | 6741.1 | 0 | 31 | 0 | 0 | 0 | -12141897.0683 | 0 | 13605735.2763 | 9444666.5757 | 0 | 19225004.1285 | 0 | 0 | 0 | 30133508.9123 | -352189.8524 | 1.155% |  | HDD14 | 11328.7964 | 533.1029 | 21.2507 | 5.4457e-43
2012-08-01 | 8 | 2012 | 25829575.9682 | 0 | 147.5 | 6758.8 | 0 | 31 | 0 | 0 | 0 | -12141897.0683 | 0 | 9295256.847 | 9469465.2879 | 0 | 19225004.1285 | 0 | 0 | 0 | 25847829.195 | 18253.2268 | 0.07067% |  | CDD16 | 63018.6905 | 1878.3542 | 33.55 | 9.4927e-64
2012-09-01 | 9 | 2012 | 19738217.8698 | 26.4 | 52.2 | 6722.8 | 0 | 30 | 1 | 0 | 0 | -12141897.0683 | 299080.2246 | 3289575.6435 | 9419027.2293 | 0 | 18604842.705 | -730615.5383 | 0 | 0 | 18740013.1957 | -998204.6741 | 5.057% |  | AdjOnt_FTE | 1401.0572 | 250.6089 | 5.5906 | 1.3883e-07
2012-10-01 | 10 | 2012 | 18150877.1949 | 118.3 | 9.8 | 6699.2 | 0 | 31 | 1 | 0 | 0 | -12141897.0683 | 1340196.6124 | 617583.1668 | 9385962.2798 | 0 | 19225004.1285 | -730615.5383 | 0 | 0 | 17696233.5808 | -454643.6141 | 2.505% |  | Dec | 695677.722 | 201899.1825 | 3.4457 | 0.00077993
2012-11-01 | 11 | 2012 | 19648132.137 | 310.5 | 0 | 6685.6 | 0 | 30 | 0 | 0 | 0 | -12141897.0683 | 3517591.2776 | 0 | 9366907.9021 | 0 | 18604842.705 | 0 | 0 | 0 | 19347444.8164 | -300687.3206 | 1.53% |  | MonthDays | 620161.4235 | 66799.5377 | 9.2839 | 7.2372e-16
2012-12-01 | 12 | 2012 | 22299512.089 | 392.7 | 0 | 6700.5 | 1 | 31 | 0 | 0 | 0 | -12141897.0683 | 4448818.3405 | 0 | 9387783.6541 | 695677.722 | 19225004.1285 | 0 | 0 | 0 | 21615386.7768 | -684125.3122 | 3.068% |  | Shoulder | -730615.5383 | 163941.0318 | -4.4566 | 1.8499e-05
2013-01-01 | 1 | 2013 | 23220643.8479 | 520.1 | 0 | 6680.9 | 0 | 31 | 0 | 0 | 0 | -12141897.0683 | 5892106.9999 | 0 | 9360322.9333 | 0 | 19225004.1285 | 0 | 0 | 0 | 22335536.9935 | -885106.8544 | 3.812% |  | COVIDHDD14 | 3650.6619 | 761.5246 | 4.7939 | 4.629e-06
2013-02-01 | 2 | 2013 | 21070740.1151 | 507.2 | 0 | 6660.8 | 0 | 28 | 0 | 0 | 0 | -12141897.0683 | 5745965.5266 | 0 | 9332161.684 | 0 | 17364519.858 | 0 | 0 | 0 | 20300750.0002 | -769990.1149 | 3.654% |  | COVIDCDD16 | 24773.1392 | 2161.3721 | 11.4618 | 3.8832e-21
2013-03-01 | 3 | 2013 | 21090139.9953 | 435.4 | 0 | 6634.8 | 0 | 31 | 1 | 0 | 0 | -12141897.0683 | 4932557.9461 | 0 | 9295734.1972 | 0 | 19225004.1285 | -730615.5383 | 0 | 0 | 20580783.6652 | -509356.3301 | 2.415%
2013-04-01 | 4 | 2013 | 18442014.4137 | 243.3 | 0.2 | 6662.1 | 0 | 30 | 1 | 0 | 0 | -12141897.0683 | 2756296.1605 | 12603.7381 | 9333983.0583 | 0 | 18604842.705 | -730615.5383 | 0 | 0 | 17835213.0553 | -606801.3584 | 3.29% |  | Statistics based on the rho-differenced data
2013-05-01 | 5 | 2013 | 18758766.8032 | 66.6 | 58.9 | 6726.6 | 0 | 31 | 1 | 0 | 0 | -12141897.0683 | 754497.8393 | 3711800.8697 | 9424351.2466 | 0 | 19225004.1285 | -730615.5383 | 0 | 0 | 20243141.4775 | 1484374.6743 | 7.913% |  | Mean dependent var | 22319860.6381 | S.D. dependent var | 3827846.94
2013-06-01 | 6 | 2013 | 21531298.069 | 8 | 89.3 | 6812.7 | 0 | 30 | 0 | 0 | 0 | -12141897.0683 | 90630.3711 | 5627569.0606 | 9544982.27 | 0 | 18604842.705 | 0 | 0 | 0 | 21726127.3384 | 194829.2693 | 0.9049% |  | Sum squared resid | 49266378006688 | S.E. of regression | 632882.0258
2013-07-01 | 7 | 2013 | 27101461.9421 | 0 | 173.5 | 6863.4 | 0 | 31 | 0 | 0 | 0 | -12141897.0683 | 0 | 10933742.7997 | 9616015.8692 | 0 | 19225004.1285 | 0 | 0 | 0 | 27632865.729 | 531403.7869 | 1.961% |  | R-squared | 0.97463 | Adjusted R-squared | 0.97298
2013-08-01 | 8 | 2013 | 24091301.034 | 0 | 126.1 | 6876.4 | 0 | 31 | 0 | 0 | 0 | -12141897.0683 | 0 | 7946656.8705 | 9634229.6126 | 0 | 19225004.1285 | 0 | 0 | 0 | 24663993.5433 | 572692.5093 | 2.377% |  | F(8, 123) | 456.6049 | P-value(F) | 1.3504e-87
2013-09-01 | 9 | 2013 | 19743349.2175 | 24 | 58.5 | 6841.7 | 0 | 30 | 1 | 0 | 0 | -12141897.0683 | 271891.1132 | 3686593.3935 | 9585612.9283 | 0 | 18604842.705 | -730615.5383 | 0 | 0 | 19276427.5335 | -466921.684 | 2.365% |  | rho | -0.0079704 | Durbin-Watson | 1.9951
2013-10-01 | 10 | 2013 | 18636040.7205 | 111.4 | 14.3 | 6821.6 | 0 | 31 | 1 | 0 | 0 | -12141897.0683 | 1262027.9173 | 901167.274 | 9557451.679 | 0 | 19225004.1285 | -730615.5383 | 0 | 0 | 18073138.3921 | -562902.3283 | 3.021%
2013-11-01 | 11 | 2013 | 20299657.8926 | 345.7 | 0 | 6794.8 | 0 | 30 | 0 | 0 | 0 | -12141897.0683 | 3916364.9104 | 0 | 9519903.3465 | 0 | 18604842.705 | 0 | 0 | 0 | 19899213.8935 | -400443.9991 | 1.973%
2013-12-01 | 12 | 2013 | 23861647.3598 | 549.6 | 0 | 6783.1 | 1 | 31 | 0 | 0 | 0 | -12141897.0683 | 6226306.4933 | 0 | 9503510.9774 | 695677.722 | 19225004.1285 | 0 | 0 | 0 | 23508602.2529 | -353045.1069 | 1.48%
2014-01-01 | 1 | 2014 | 25393202.2935 | 702.3 | 0 | 6741.6 | 0 | 31 | 0 | 0 | 0 | -12141897.0683 | 7956213.7013 | 0 | 9445367.1043 | 0 | 19225004.1285 | 0 | 0 | 0 | 24484687.8658 | -908514.4276 | 3.578%
2014-02-01 | 2 | 2014 | 21886278.8182 | 651.7 | 0 | 6707.8 | 0 | 28 | 0 | 0 | 0 | -12141897.0683 | 7382976.6042 | 0 | 9398011.3715 | 0 | 17364519.858 | 0 | 0 | 0 | 22003610.7655 | 117331.9473 | 0.5361%
2014-03-01 | 3 | 2014 | 22125882.5261 | 561.3 | 0 | 6686.4 | 0 | 31 | 1 | 0 | 0 | -12141897.0683 | 6358853.411 | 0 | 9368028.7478 | 0 | 19225004.1285 | -730615.5383 | 0 | 0 | 22079373.6807 | -46508.8454 | 0.2102%
2014-04-01 | 4 | 2014 | 17847693.9487 | 226.8 | 0 | 6715.8 | 0 | 30 | 1 | 0 | 0 | -12141897.0683 | 2569371.0202 | 0 | 9409219.829 | 0 | 18604842.705 | -730615.5383 | 0 | 0 | 17710920.9476 | -136773.0011 | 0.7663%
2014-05-01 | 5 | 2014 | 17821762.585 | 74.1 | 27.5 | 6770.1 | 0 | 31 | 1 | 0 | 0 | -12141897.0683 | 839463.8121 | 1733013.9884 | 9485297.234 | 0 | 19225004.1285 | -730615.5383 | 0 | 0 | 18410266.5565 | 588503.9714 | 3.302%
2014-06-01 | 6 | 2014 | 20998414.3697 | 3.3 | 96.5 | 6837.5 | 0 | 30 | 0 | 0 | 0 | -12141897.0683 | 37385.0281 | 6081303.6321 | 9579728.4882 | 0 | 18604842.705 | 0 | 0 | 0 | 22161362.785 | 1162948.4153 | 5.538%
2014-07-01 | 7 | 2014 | 23086879.9996 | 0 | 109.6 | 6884 | 0 | 31 | 0 | 0 | 0 | -12141897.0683 | 0 | 6906848.4775 | 9644877.6472 | 0 | 19225004.1285 | 0 | 0 | 0 | 23634833.1848 | 547953.1852 | 2.373%
2014-08-01 | 8 | 2014 | 22898517.6495 | 0 | 113.4 | 6897.1 | 0 | 31 | 0 | 0 | 0 | -12141897.0683 | 0 | 7146319.5013 | 9663231.4963 | 0 | 19225004.1285 | 0 | 0 | 0 | 23892658.0578 | 994140.4083 | 4.342%
2014-09-01 | 9 | 2014 | 19497729.9201 | 22.2 | 47.5 | 6875.4 | 0 | 30 | 1 | 0 | 0 | -12141897.0683 | 251499.2798 | 2993387.7982 | 9632828.5554 | 0 | 18604842.705 | -730615.5383 | 0 | 0 | 18610045.7317 | -887684.1884 | 4.553%
2014-10-01 | 10 | 2014 | 18038933.0765 | 117 | 4.2 | 6869.1 | 0 | 31 | 1 | 0 | 0 | -12141897.0683 | 1325469.1771 | 264678.5 | 9624001.8952 | 0 | 19225004.1285 | -730615.5383 | 0 | 0 | 17566641.0941 | -472291.9823 | 2.618%
2014-11-01 | 11 | 2014 | 20219734.0673 | 363.7 | 0 | 6850 | 0 | 30 | 0 | 0 | 0 | -12141897.0683 | 4120283.2453 | 0 | 9597241.703 | 0 | 18604842.705 | 0 | 0 | 0 | 20180470.5849 | -39263.4824 | 0.1942%
2014-12-01 | 12 | 2014 | 22345974.246 | 418.5 | 0 | 6837.3 | 1 | 31 | 0 | 0 | 0 | -12141897.0683 | 4741101.2872 | 0 | 9579448.2767 | 695677.722 | 19225004.1285 | 0 | 0 | 0 | 22099334.3462 | -246639.8998 | 1.104%
2015-01-01 | 1 | 2015 | 24367178.2298 | 656.8 | 0 | 6777.3 | 0 | 31 | 0 | 0 | 0 | -12141897.0683 | 7440753.4658 | 0 | 9495384.8458 | 0 | 19225004.1285 | 0 | 0 | 0 | 24019245.3718 | -347932.8581 | 1.428%
2015-02-01 | 2 | 2015 | 22466482.312 | 729.1 | 0 | 6740.1 | 0 | 28 | 0 | 0 | 0 | -12141897.0683 | 8259825.4445 | 0 | 9443265.5186 | 0 | 17364519.858 | 0 | 0 | 0 | 22925713.7527 | 459231.4407 | 2.044%
2015-03-01 | 3 | 2015 | 21013033.8844 | 474.7 | 0 | 6712.3 | 0 | 31 | 1 | 0 | 0 | -12141897.0683 | 5377779.6441 | 0 | 9404316.1289 | 0 | 19225004.1285 | -730615.5383 | 0 | 0 | 21134587.2948 | 121553.4104 | 0.5785%
2015-04-01 | 4 | 2015 | 17556188.6724 | 210.7 | 0 | 6733.1 | 0 | 30 | 1 | 0 | 0 | -12141897.0683 | 2386977.3984 | 0 | 9433458.1183 | 0 | 18604842.705 | -730615.5383 | 0 | 0 | 17552765.615 | -3423.0574 | 0.0195%
2015-05-01 | 5 | 2015 | 18207057.6297 | 60 | 53.5 | 6793.2 | 0 | 31 | 1 | 0 | 0 | -12141897.0683 | 679727.7831 | 3371499.9411 | 9517661.655 | 0 | 19225004.1285 | -730615.5383 | 0 | 0 | 19921380.9011 | 1714323.2714 | 9.416%
2015-06-01 | 6 | 2015 | 19833723.1787 | 11.9 | 64.5 | 6885.3 | 0 | 30 | 0 | 0 | 0 | -12141897.0683 | 134812.677 | 4064705.5365 | 9646699.0215 | 0 | 18604842.705 | 0 | 0 | 0 | 20309162.8717 | 475439.6929 | 2.397%
2015-07-01 | 7 | 2015 | 25552478.7888 | 0 | 138.1 | 6951.4 | 0 | 31 | 0 | 0 | 0 | -12141897.0683 | 0 | 8702881.1564 | 9739308.9013 | 0 | 19225004.1285 | 0 | 0 | 0 | 25525297.1179 | -27181.6709 | 0.1064%
2015-08-01 | 8 | 2015 | 24748450.9285 | 0 | 132.6 | 6969.1 | 0 | 31 | 0 | 0 | 0 | -12141897.0683 | 0 | 8356278.3587 | 9764107.6134 | 0 | 19225004.1285 | 0 | 0 | 0 | 25203493.0323 | 455042.1038 | 1.839%
2015-09-01 | 9 | 2015 | 22156204.3497 | 1.6 | 117.7 | 6917.2 | 0 | 30 | 1 | 0 | 0 | -12141897.0683 | 18126.0742 | 7417299.8704 | 9691392.7457 | 0 | 18604842.705 | -730615.5383 | 0 | 0 | 22859148.7887 | 702944.4389 | 3.173%
2015-10-01 | 10 | 2015 | 17701333.6812 | 102.7 | 1.7 | 6887.9 | 0 | 31 | 1 | 0 | 0 | -12141897.0683 | 1163467.3888 | 107131.7738 | 9650341.7702 | 0 | 19225004.1285 | -730615.5383 | 0 | 0 | 17273432.4547 | -427901.2265 | 2.417%
2015-11-01 | 11 | 2015 | 18075477.925 | 208.1 | 1.3 | 6853.9 | 0 | 30 | 0 | 0 | 0 | -12141897.0683 | 2357522.5278 | 81924.2976 | 9602705.826 | 0 | 18604842.705 | 0 | 0 | 0 | 18505098.2881 | 429620.3631 | 2.377%
2015-12-01 | 12 | 2015 | 20795330.4474 | 308.4 | 0 | 6866.6 | 1 | 31 | 0 | 0 | 0 | -12141897.0683 | 3493800.8052 | 0 | 9620499.2522 | 695677.722 | 19225004.1285 | 0 | 0 | 0 | 20893084.8396 | 97754.3922 | 0.4701%
2016-01-01 | 1 | 2016 | 22568585.5257 | 527.5 | 0 | 6837.4 | 0 | 31 | 0 | 0 | 0 | -12141897.0683 | 5975940.0932 | 0 | 9579588.3825 | 0 | 19225004.1285 | 0 | 0 | 0 | 22638635.5358 | 70050.0102 | 0.3104%
2016-02-01 | 2 | 2016 | 20241380.3992 | 466.3 | 0 | 6815.5 | 0 | 29 | 0 | 0 | 0 | -12141897.0683 | 5282617.7544 | 0 | 9548905.2301 | 0 | 17984681.2815 | 0 | 0 | 0 | 20674307.1978 | 432926.7985 | 2.139%
2016-03-01 | 3 | 2016 | 19359371.9868 | 316.9 | 0 | 6793.5 | 0 | 31 | 1 | 0 | 0 | -12141897.0683 | 3590095.5745 | 0 | 9518081.9721 | 0 | 19225004.1285 | -730615.5383 | 0 | 0 | 19460669.0685 | 101297.0817 | 0.5232%
2016-04-01 | 4 | 2016 | 17973519.3461 | 272.6 | 0 | 6814.3 | 0 | 30 | 1 | 0 | 0 | -12141897.0683 | 3088229.8946 | 0 | 9547223.9615 | 0 | 18604842.705 | -730615.5383 | 0 | 0 | 18367783.9545 | 394264.6084 | 2.194%
2016-05-01 | 5 | 2016 | 19047091.2692 | 84.6 | 47.8 | 6884.3 | 0 | 31 | 1 | 0 | 0 | -12141897.0683 | 958416.1742 | 3012293.4053 | 9645297.9643 | 0 | 19225004.1285 | -730615.5383 | 0 | 0 | 19968499.0657 | 921407.7966 | 4.838%
2016-06-01 | 6 | 2016 | 22125504.1501 | 3.4 | 87 | 6966.5 | 0 | 30 | 0 | 0 | 0 | -12141897.0683 | 38517.9077 | 5482626.0724 | 9760464.8648 | 0 | 18604842.705 | 0 | 0 | 0 | 21744554.4816 | -380949.6685 | 1.722%
2016-07-01 | 7 | 2016 | 29450116.708 | 0 | 196.8 | 7011.7 | 0 | 31 | 0 | 0 | 0 | -12141897.0683 | 0 | 12402078.288 | 9823792.6494 | 0 | 19225004.1285 | 0 | 0 | 0 | 29308977.9976 | -141138.7103 | 0.4792%
2016-08-01 | 8 | 2016 | 30777988.8897 | 0 | 222.6 | 7009.1 | 0 | 31 | 0 | 0 | 0 | -12141897.0683 | 0 | 14027960.5026 | 9820149.9008 | 0 | 19225004.1285 | 0 | 0 | 0 | 30931217.4636 | 153228.5738 | 0.4979%
2016-09-01 | 9 | 2016 | 21927063.7011 | 0.7 | 88.4 | 6963.5 | 0 | 30 | 1 | 0 | 0 | -12141897.0683 | 7930.1575 | 5570852.2391 | 9756261.6932 | 0 | 18604842.705 | -730615.5383 | 0 | 0 | 21067374.1882 | -859689.5129 | 3.921%
2016-10-01 | 10 | 2016 | 17955354.7655 | 97.4 | 23.5 | 6956.2 | 0 | 31 | 1 | 0 | 0 | -12141897.0683 | 1103424.7679 | 1480939.2265 | 9746033.9758 | 0 | 19225004.1285 | -730615.5383 | 0 | 0 | 18682889.492 | 727534.7266 | 4.052%
2016-11-01 | 11 | 2016 | 18188501.1952 | 213.3 | 0 | 6946.2 | 0 | 30 | 0 | 0 | 0 | -12141897.0683 | 2416432.269 | 0 | 9732023.404 | 0 | 18604842.705 | 0 | 0 | 0 | 18611401.3096 | 422900.1144 | 2.325%
2016-12-01 | 12 | 2016 | 22264829.5582 | 500.5 | 0 | 6962 | 1 | 31 | 0 | 0 | 0 | -12141897.0683 | 5670062.5908 | 0 | 9754160.1074 | 695677.722 | 19225004.1285 | 0 | 0 | 0 | 23203007.4805 | 938177.9222 | 4.214%
2017-01-01 | 1 | 2017 | 22162065.0142 | 474.3 | 0 | 6942.1 | 0 | 31 | 0 | 0 | 0 | -12141897.0683 | 5373248.1255 | 0 | 9726279.0695 | 0 | 19225004.1285 | 0 | 0 | 0 | 22182634.2552 | 20569.241 | 0.09281%
2017-02-01 | 2 | 2017 | 18637570.2216 | 352.5 | 0 | 6920.9 | 0 | 28 | 0 | 0 | 0 | -12141897.0683 | 3993400.7258 | 0 | 9696576.6572 | 0 | 17364519.858 | 0 | 0 | 0 | 18912600.1727 | 275029.9511 | 1.476%
2017-03-01 | 3 | 2017 | 20024303.9845 | 410.4 | 0 | 6896.8 | 0 | 31 | 1 | 0 | 0 | -12141897.0683 | 4649338.0365 | 0 | 9662811.1791 | 0 | 19225004.1285 | -730615.5383 | 0 | 0 | 20664640.7375 | 640336.753 | 3.198%
2017-04-01 | 4 | 2017 | 17052034.0494 | 145.7 | 4.6 | 6905.1 | 0 | 30 | 1 | 0 | 0 | -12141897.0683 | 1650605.6333 | 289885.9762 | 9674439.9537 | 0 | 18604842.705 | -730615.5383 | 0 | 0 | 17347261.6617 | 295227.6123 | 1.731%
2017-05-01 | 5 | 2017 | 19096905.7251 | 92.1 | 25.3 | 6969.8 | 0 | 31 | 1 | 0 | 0 | -12141897.0683 | 1043382.1471 | 1594372.8693 | 9765088.3535 | 0 | 19225004.1285 | -730615.5383 | 0 | 0 | 18755334.8918 | -341570.8333 | 1.789%
2017-06-01 | 6 | 2017 | 23026861.299 | 0.7 | 122.8 | 7051.6 | 0 | 30 | 0 | 0 | 0 | -12141897.0683 | 7930.1575 | 7738695.1919 | 9879694.831 | 0 | 18604842.705 | 0 | 0 | 0 | 24089265.8171 | 1062404.5181 | 4.614%
2017-07-01 | 7 | 2017 | 27674827.997 | 0 | 170.5 | 7118.5 | 0 | 31 | 0 | 0 | 0 | -12141897.0683 | 0 | 10744686.7282 | 9973425.5566 | 0 | 19225004.1285 | 0 | 0 | 0 | 27801219.3449 | 126391.3479 | 0.4567%
2017-08-01 | 8 | 2017 | 25730368.8554 | 0.8 | 118.2 | 7139 | 0 | 31 | 0 | 0 | 0 | -12141897.0683 | 9063.0371 | 7448809.2157 | 10002147.2288 | 0 | 19225004.1285 | 0 | 0 | 0 | 24543126.5418 | -1187242.3136 | 4.614%
2017-09-01 | 9 | 2017 | 21065018.8354 | 13.7 | 90 | 7121.5 | 0 | 30 | 1 | 0 | 0 | -12141897.0683 | 155204.5105 | 5671682.1439 | 9977628.7281 | 0 | 18604842.705 | -730615.5383 | 0 | 0 | 21536845.4809 | 471826.6455 | 2.24%
2017-10-01 | 10 | 2017 | 18231593.1138 | 74.9 | 25 | 7117.9 | 0 | 31 | 1 | 0 | 0 | -12141897.0683 | 848526.8493 | 1575467.2622 | 9972584.9223 | 0 | 19225004.1285 | -730615.5383 | 0 | 0 | 18749070.5556 | 517477.4418 | 2.838%
2017-11-01 | 11 | 2017 | 19491896.4108 | 311.8 | 0 | 7117.8 | 0 | 30 | 0 | 0 | 0 | -12141897.0683 | 3532318.7129 | 0 | 9972444.8165 | 0 | 18604842.705 | 0 | 0 | 0 | 19967709.1661 | 475812.7554 | 2.441%
2017-12-01 | 12 | 2017 | 23724231.1637 | 558.9 | 0 | 7140.2 | 1 | 31 | 0 | 0 | 0 | -12141897.0683 | 6331664.2997 | 0 | 10003828.4974 | 695677.722 | 19225004.1285 | 0 | 0 | 0 | 24114277.5793 | 390046.4156 | 1.644%
2018-01-01 | 1 | 2018 | 24073659.5666 | 593.5 | 0 | 7100.3 | 0 | 31 | 0 | 0 | 0 | -12141897.0683 | 6723640.6546 | 0 | 9947926.3158 | 0 | 19225004.1285 | 0 | 0 | 0 | 23754674.0306 | -318985.5359 | 1.325%
2018-02-01 | 2 | 2018 | 20162044.3272 | 456.4 | 0 | 7053.7 | 0 | 28 | 0 | 0 | 0 | -12141897.0683 | 5170462.6702 | 0 | 9882637.0511 | 0 | 17364519.858 | 0 | 0 | 0 | 20275722.511 | 113678.1838 | 0.5638%
2018-03-01 | 3 | 2018 | 20947649.5535 | 451.2 | 0 | 7013.3 | 0 | 31 | 1 | 0 | 0 | -12141897.0683 | 5111552.929 | 0 | 9826034.3409 | 0 | 19225004.1285 | -730615.5383 | 0 | 0 | 21290078.7918 | 342429.2383 | 1.635%
2018-04-01 | 4 | 2018 | 19139295.4622 | 312 | 0 | 7043.4 | 0 | 30 | 1 | 0 | 0 | -12141897.0683 | 3534584.4722 | 0 | 9868206.1621 | 0 | 18604842.705 | -730615.5383 | 0 | 0 | 19135120.7327 | -4174.7295 | 0.02181%
2018-05-01 | 5 | 2018 | 20041747.6927 | 47.5 | 63.9 | 7111 | 0 | 31 | 1 | 0 | 0 | -12141897.0683 | 538117.8283 | 4026894.3222 | 9962917.6277 | 0 | 19225004.1285 | -730615.5383 | 0 | 0 | 20880421.3001 | 838673.6074 | 4.185%
2018-06-01 | 6 | 2018 | 22588013.1191 | 5.3 | 92.4 | 7203.7 | 0 | 30 | 0 | 0 | 0 | -12141897.0683 | 60042.6208 | 5822927.0011 | 10092795.6286 | 0 | 18604842.705 | 0 | 0 | 0 | 22438710.8872 | -149302.2319 | 0.661%
2018-07-01 | 7 | 2018 | 30017017.3072 | 0 | 176 | 7285.2 | 0 | 31 | 0 | 0 | 0 | -12141897.0683 | 0 | 11091289.5259 | 10206981.789 | 0 | 19225004.1285 | 0 | 0 | 0 | 28381378.375 | -1635638.9321 | 5.449%
2018-08-01 | 8 | 2018 | 30650726.0017 | 0 | 188.3 | 7290.7 | 0 | 31 | 0 | 0 | 0 | -12141897.0683 | 0 | 11866419.4189 | 10214687.6035 | 0 | 19225004.1285 | 0 | 0 | 0 | 29164214.0825 | -1486511.9191 | 4.85%
2018-09-01 | 9 | 2018 | 23280752.5456 | 15.1 | 92.7 | 7249.1 | 0 | 30 | 1 | 0 | 0 | -12141897.0683 | 171064.8254 | 5841832.6082 | 10156403.6247 | 0 | 18604842.705 | -730615.5383 | 0 | 0 | 21901631.1567 | -1379121.3889 | 5.924%
2018-10-01 | 10 | 2018 | 19430725.7289 | 160.9 | 24.2 | 7206.5 | 0 | 31 | 1 | 0 | 0 | -12141897.0683 | 1822803.3384 | 1525052.3098 | 10096718.5887 | 0 | 19225004.1285 | -730615.5383 | 0 | 0 | 19797065.7587 | 366340.0299 | 1.885%
2018-11-01 | 11 | 2018 | 20674343.853 | 373.5 | 0 | 7207.4 | 0 | 30 | 0 | 0 | 0 | -12141897.0683 | 4231305.4499 | 0 | 10097979.5401 | 0 | 18604842.705 | 0 | 0 | 0 | 20792230.6267 | 117886.7737 | 0.5702%
2018-12-01 | 12 | 2018 | 23150505.7423 | 420.2 | 0 | 7227.2 | 1 | 31 | 0 | 0 | 0 | -12141897.0683 | 4760360.2411 | 0 | 10125720.4724 | 695677.722 | 19225004.1285 | 0 | 0 | 0 | 22664865.4956 | -485640.2466 | 2.098%
2019-01-01 | 1 | 2019 | 24270749.6225 | 594.8 | 0 | 7214.9 | 0 | 31 | 0 | 0 | 0 | -12141897.0683 | 6738368.0899 | 0 | 10108487.469 | 0 | 19225004.1285 | 0 | 0 | 0 | 23929962.6191 | -340787.0034 | 1.404%
2019-02-01 | 2 | 2019 | 21700393.6225 | 492.5 | 0 | 7205 | 0 | 28 | 0 | 0 | 0 | -12141897.0683 | 5579432.2197 | 0 | 10094617.0029 | 0 | 17364519.858 | 0 | 0 | 0 | 20896672.0123 | -803721.6102 | 3.704%
2019-03-01 | 3 | 2019 | 20849772.6225 | 450.6 | 0 | 7185 | 0 | 31 | 1 | 0 | 0 | -12141897.0683 | 5104755.6512 | 0 | 10066595.8592 | 0 | 19225004.1285 | -730615.5383 | 0 | 0 | 21523843.0323 | 674070.4098 | 3.233%
2019-04-01 | 4 | 2019 | 18417882.6225 | 210.8 | 0 | 7222.7 | 0 | 30 | 1 | 0 | 0 | -12141897.0683 | 2388110.278 | 0 | 10119415.715 | 0 | 18604842.705 | -730615.5383 | 0 | 0 | 18239856.0914 | -178026.5311 | 0.9666%
2019-05-01 | 5 | 2019 | 18171409.6225 | 95.2 | 9.9 | 7297.7 | 0 | 31 | 1 | 0 | 0 | -12141897.0683 | 1078501.4159 | 623885.0358 | 10224495.0038 | 0 | 19225004.1285 | -730615.5383 | 0 | 0 | 18279372.9773 | 107963.3549 | 0.5941%
2019-06-01 | 6 | 2019 | 20767283.6225 | 9.3 | 62.7 | 7398.9 | 0 | 30 | 0 | 0 | 0 | -12141897.0683 | 105357.8064 | 3951271.8936 | 10366281.9907 | 0 | 18604842.705 | 0 | 0 | 0 | 20885857.3273 | 118573.7048 | 0.571%
2019-07-01 | 7 | 2019 | 31342776.6225 | 0 | 204.7 | 7452.4 | 0 | 31 | 0 | 0 | 0 | -12141897.0683 | 0 | 12899925.9429 | 10441238.5499 | 0 | 19225004.1285 | 0 | 0 | 0 | 30424271.553 | -918505.0695 | 2.931%
2019-08-01 | 8 | 2019 | 27700006.6225 | 0 | 147.1 | 7472.4 | 0 | 31 | 0 | 0 | 0 | -12141897.0683 | 0 | 9270049.3708 | 10469259.6936 | 0 | 19225004.1285 | 0 | 0 | 0 | 26822416.1246 | -877590.4979 | 3.168%
2019-09-01 | 9 | 2019 | 21219806.6225 | 0.6 | 75.8 | 7464.3 | 0 | 30 | 1 | 0 | 0 | -12141897.0683 | 6797.2778 | 4776816.739 | 10457911.1304 | 0 | 18604842.705 | -730615.5383 | 0 | 0 | 20973855.2456 | -245951.3769 | 1.159%
2019-10-01 | 10 | 2019 | 18904138.6225 | 118.5 | 6.5 | 7466.9 | 0 | 31 | 1 | 0 | 0 | -12141897.0683 | 1342462.3716 | 409621.4882 | 10461553.8791 | 0 | 19225004.1285 | -730615.5383 | 0 | 0 | 18566129.2608 | -338009.3617 | 1.788%
2019-11-01 | 11 | 2019 | 20808997.6225 | 383 | 0 | 7455 | 0 | 30 | 0 | 0 | 0 | -12141897.0683 | 4338929.0155 | 0 | 10444881.2986 | 0 | 18604842.705 | 0 | 0 | 0 | 21246755.9508 | 437758.3284 | 2.104%
2019-12-01 | 12 | 2019 | 22994714.6225 | 409.1 | 0 | 7459.6 | 1 | 31 | 0 | 0 | 0 | -12141897.0683 | 4634610.6012 | 0 | 10451326.1617 | 695677.722 | 19225004.1285 | 0 | 0 | 0 | 22864721.5451 | -129993.0774 | 0.5653%
2020-01-01 | 1 | 2020 | 22586037.1653 | 436.3 | 0 | 7437.3 | 0 | 31 | 0 | 0 | 0 | -12141897.0683 | 4942753.8629 | 0 | 10420082.5865 | 0 | 19225004.1285 | 0 | 0 | 0 | 22445943.5095 | -140093.6558 | 0.6203%
2020-02-01 | 2 | 2020 | 21191611.1653 | 468.4 | 0 | 7414.9 | 0 | 29 | 0 | 0 | 0 | -12141897.0683 | 5306408.2268 | 0 | 10388698.9056 | 0 | 17984681.2815 | 0 | 0 | 0 | 21537891.3456 | 346280.1803 | 1.634%
2020-03-01 | 3 | 2020 | 21271519.1653 | 331.7 | 0 | 7246.6 | 0 | 31 | 1 | 331.7 | 0 | -12141897.0683 | 3757761.761 | 0 | 10152900.9817 | 0 | 19225004.1285 | -730615.5383 | 1210924.5617 | 0 | 21474078.8263 | 202559.6609 | 0.9523%
2020-04-01 | 4 | 2020 | 20194288.1653 | 257.1 | 0 | 6905.7 | 0 | 30 | 1 | 257.1 | 0 | -12141897.0683 | 2912633.5506 | 0 | 9675280.588 | 0 | 18604842.705 | -730615.5383 | 938585.1819 | 0 | 19258829.4189 | -935458.7464 | 4.632%
2020-05-01 | 5 | 2020 | 22093692.1653 | 121.3 | 42.5 | 6577.9 | 0 | 31 | 1 | 121.3 | 42.5 | -12141897.0683 | 1374183.0015 | 2678294.3457 | 9216014.0435 | 0 | 19225004.1285 | -730615.5383 | 442825.2919 | 1052858.4159 | 21116666.6205 | -977025.5449 | 4.422%
2020-06-01 | 6 | 2020 | 26755921.1653 | 6.8 | 111 | 6533.5 | 0 | 30 | 0 | 6.8 | 111 | -12141897.0683 | 77035.8154 | 6995074.6442 | 9153807.1046 | 0 | 18604842.705 | 0 | 24824.5011 | 2749818.4509 | 25463506.1529 | -1292415.0125 | 4.83%
2020-07-01 | 7 | 2020 | 35902228.1653 | 0 | 221.1 | 6731.6 | 0 | 31 | 0 | 0 | 221.1 | -12141897.0683 | 0 | 13933432.4669 | 9431356.5325 | 0 | 19225004.1285 | 0 | 0 | 5477341.0766 | 35925237.1362 | 23008.9708 | 0.06409%
2020-08-01 | 8 | 2020 | 30894493.1653 | 0 | 149 | 6953.8 | 0 | 31 | 0 | 0 | 149 | -12141897.0683 | 0 | 9389784.8827 | 9742671.4385 | 0 | 19225004.1285 | 0 | 0 | 3691197.7404 | 29906761.1219 | -987732.0435 | 3.197%
2020-09-01 | 9 | 2020 | 21056188.1653 | 21.7 | 45.5 | 7070.2 | 0 | 30 | 1 | 21.7 | 45.5 | -12141897.0683 | 245834.8816 | 2867350.4172 | 9905754.4946 | 0 | 18604842.705 | -730615.5383 | 79219.3639 | 1127177.8335 | 19957667.0891 | -1098521.0762 | 5.217%
2020-10-01 | 10 | 2020 | 19613548.1653 | 139.8 | 0.6 | 7157.8 | 0 | 31 | 1 | 139.8 | 0.6 | -12141897.0683 | 1583765.7347 | 37811.2143 | 10028487.1039 | 0 | 19225004.1285 | -730615.5383 | 510362.5376 | 14863.8835 | 18527781.9958 | -1085766.1695 | 5.536%
2020-11-01 | 11 | 2020 | 20096630.1653 | 213.7 | 3.4 | 7216.9 | 0 | 30 | 0 | 213.7 | 3.4 | -12141897.0683 | 2420963.7875 | 214263.5477 | 10111289.5834 | 0 | 18604842.705 | 0 | 780146.4542 | 84228.6733 | 20073837.6827 | -22792.4827 | 0.1134%
2020-12-01 | 12 | 2020 | 24485595.1653 | 421.4 | 0 | 7236.4 | 1 | 31 | 0 | 421.4 | 0 | -12141897.0683 | 4773954.7967 | 0 | 10138610.1984 | 695677.722 | 19225004.1285 | 0 | 1538388.9367 | 0 | 24229738.7141 | -255856.4512 | 1.045%
2021-01-01 | 1 | 2021 | 24559547.3499 | 493.2 | 0 | 7159 | 0 | 31 | 0 | 493.2 | 0 | -12141897.0683 | 5587362.3772 | 0 | 10030168.3725 | 0 | 19225004.1285 | 0 | 1800506.4632 | 0 | 24501144.2731 | -58403.0769 | 0.2378%
2021-02-01 | 2 | 2021 | 22858652.1947 | 545.6 | 0 | 7107.3 | 0 | 28 | 0 | 545.6 | 0 | -12141897.0683 | 6180991.3078 | 0 | 9957733.7161 | 0 | 17364519.858 | 0 | 1991801.1483 | 0 | 23353148.9619 | 494496.7672 | 2.163%
2021-03-01 | 3 | 2021 | 21250098.4119 | 308.7 | 0.2 | 7105.6 | 0 | 31 | 1 | 308.7 | 0.2 | -12141897.0683 | 3497199.4441 | 12603.7381 | 9955351.9189 | 0 | 19225004.1285 | -730615.5383 | 1126959.3374 | 4954.6278 | 20949560.5882 | -300537.8237 | 1.414%
2021-04-01 | 4 | 2021 | 19327418.4763 | 174.2 | 5.6 | 7163.1 | 0 | 30 | 1 | 174.2 | 5.6 | -12141897.0683 | 1973476.3303 | 352904.6667 | 10035912.7069 | 0 | 18604842.705 | -730615.5383 | 635945.308 | 138729.5795 | 18869298.6898 | -458119.7864 | 2.37%
2021-05-01 | 5 | 2021 | 21731149.2937 | 97 | 40.6 | 7211.3 | 0 | 31 | 1 | 97 | 40.6 | -12141897.0683 | 1098893.2494 | 2558558.8338 | 10103443.6631 | 0 | 19225004.1285 | -730615.5383 | 354114.2071 | 1005789.4514 | 21473290.9267 | -257858.3669 | 1.187%
2021-06-01 | 6 | 2021 | 28777429.3463 | 0 | 153.6 | 7273.4 | 0 | 30 | 0 | 0 | 153.6 | -12141897.0683 | 0 | 9679670.8589 | 10190449.3142 | 0 | 18604842.705 | 0 | 0 | 3805154.1807 | 30138219.9906 | 1360790.6443 | 4.729%
2021-07-01 | 7 | 2021 | 30327543.1123 | 0 | 150.5 | 7372.5 | 0 | 31 | 0 | 0 | 150.5 | -12141897.0683 | 0 | 9484312.9184 | 10329294.081 | 0 | 19225004.1285 | 0 | 0 | 3728357.4492 | 30625071.5089 | 297528.3966 | 0.9811%
2021-08-01 | 8 | 2021 | 34134162.3254 | 0 | 189.7 | 7458.5 | 0 | 31 | 0 | 0 | 189.7 | -12141897.0683 | 0 | 11954645.5856 | 10449784.9988 | 0 | 19225004.1285 | 0 | 0 | 4699464.5058 | 34187002.1503 | 52839.8249 | 0.1548%
2021-09-01 | 9 | 2021 | 22407620.7011 | 5.7 | 65.5 | 7485 | 0 | 30 | 1 | 5.7 | 65.5 | -12141897.0683 | 64574.1394 | 4127724.227 | 10486913.0141 | 0 | 18604842.705 | -730615.5383 | 20808.773 | 1622640.6174 | 22054990.8693 | -352629.8319 | 1.574%
2021-10-01 | 10 | 2021 | 20802749.4968 | 63.6 | 46.3 | 7514.2 | 0 | 31 | 1 | 63.6 | 46.3 | -12141897.0683 | 720511.4501 | 2917765.3696 | 10527823.8839 | 0 | 19225004.1285 | -730615.5383 | 232182.0987 | 1146996.3448 | 21897770.6689 | 1095021.1721 | 5.264%
2021-11-01 | 11 | 2021 | 20937511.6313 | 303.1 | 0 | 7552.6 | 0 | 30 | 0 | 303.1 | 0 | -12141897.0683 | 3433758.1844 | 0 | 10581624.4797 | 0 | 18604842.705 | 0 | 1106515.6306 | 0 | 21584843.9313 | 647332.3 | 3.092%
2021-12-01 | 12 | 2021 | 23749125.4357 | 373.4 | 0 | 7647.5 | 1 | 31 | 0 | 373.4 | 0 | -12141897.0683 | 4230172.5702 | 0 | 10714584.8063 | 695677.722 | 19225004.1285 | 0 | 1363157.1642 | 0 | 24086699.3229 | 337573.8872 | 1.421%
2022-01-01 | 1 | 2022 | 26295238.9932 | 649.8 | 0 | 7595.1 | 0 | 31 | 0 | 324.9 | 0 | -12141897.0683 | 7361451.8911 | 0 | 10641169.4099 | 0 | 19225004.1285 | 0 | 1186100.0606 | 0 | 26271828.4219 | -23410.5713 | 0.08903%
2022-02-01 | 2 | 2022 | 22694348.9932 | 494.6 | 0 | 7588.8 | 0 | 28 | 0 | 247.3 | 0 | -12141897.0683 | 5603222.6921 | 0 | 10632342.7497 | 0 | 17364519.858 | 0 | 902808.695 | 0 | 22360996.9265 | -333352.0667 | 1.469%
2022-03-01 | 3 | 2022 | 22354128.9932 | 382.3 | 0 | 7573.4 | 0 | 31 | 1 | 191.15 | 0 | -12141897.0683 | 4330998.8581 | 0 | 10610766.4691 | 0 | 19225004.1285 | -730615.5383 | 697824.0277 | 0 | 21992080.8767 | -362048.1165 | 1.62%
2022-04-01 | 4 | 2022 | 19843561.9932 | 246.3 | 3.1 | 7670 | 0 | 30 | 1 | 123.15 | 1.55 | -12141897.0683 | 2790282.5497 | 195357.9405 | 10746108.5929 | 0 | 18604842.705 | -730615.5383 | 449579.0165 | 38398.3658 | 19952056.5638 | 108494.5706 | 0.5467%
2022-05-01 | 5 | 2022 | 21521944.9932 | 59.3 | 57.3 | 7738.6 | 0 | 31 | 1 | 29.65 | 28.65 | -12141897.0683 | 671797.6256 | 3610970.965 | 10842221.1157 | 0 | 19225004.1285 | -730615.5383 | 108242.1262 | 709750.438 | 22295473.7924 | 773528.7992 | 3.594%
2022-06-01 | 6 | 2022 | 25550582.9932 | 2.9 | 96.5 | 7809.2 | 0 | 30 | 0 | 1.45 | 48.25 | -12141897.0683 | 32853.5095 | 6081303.6321 | 10941135.7528 | 0 | 18604842.705 | 0 | 5293.4598 | 1195303.9663 | 24718835.9572 | -831747.036 | 3.255%
2022-07-01 | 7 | 2022 | 31912101.9932 | 0 | 183.9 | 7843.6 | 0 | 31 | 0 | 0 | 91.95 | -12141897.0683 | 0 | 11589137.1807 | 10989332.1199 | 0 | 19225004.1285 | 0 | 0 | 2277890.1492 | 31939466.51 | 27364.5168 | 0.08575%
2022-08-01 | 8 | 2022 | 31833424.9932 | 0 | 168 | 7825.4 | 0 | 31 | 0 | 0 | 84 | -12141897.0683 | 0 | 10587140.002 | 10963832.8792 | 0 | 19225004.1285 | 0 | 0 | 2080943.6926 | 30715023.6339 | -1118401.3593 | 3.513%
2022-09-01 | 9 | 2022 | 23843776.9932 | 17.5 | 79.7 | 7766.7 | 0 | 30 | 1 | 8.75 | 39.85 | -12141897.0683 | 198253.9367 | 5022589.6319 | 10881590.8225 | 0 | 18604842.705 | -730615.5383 | 31943.2919 | 987209.597 | 22853917.3784 | -989859.6148 | 4.151%
2022-10-01 | 10 | 2022 | 19191633.9932 | 125.9 | 7 | 7743.5 | 0 | 31 | 1 | 62.95 | 3.5 | -12141897.0683 | 1426295.4649 | 441130.8334 | 10849086.2959 | 0 | 19225004.1285 | -730615.5383 | 229809.1684 | 86705.9872 | 19385519.2717 | 193885.2785 | 1.01%
2022-11-01 | 11 | 2022 | 20227937.9932 | 256.9 | 2.9 | 7738.9 | 0 | 30 | 0 | 128.45 | 1.45 | -12141897.0683 | 2910367.7914 | 182754.2024 | 10842641.4329 | 0 | 18604842.705 | 0 | 468927.5247 | 35921.0518 | 20903557.6399 | 675619.6467 | 3.34%
2022-12-01 | 12 | 2022 | 24496452.9932 | 442.5 | 0 | 7777.2 | 1 | 31 | 0 | 221.25 | 0 | -12141897.0683 | 5012992.4005 | 0 | 10896301.923 | 695677.722 | 19225004.1285 | 0 | 807708.9517 | 0 | 24495788.0573 | -664.9359 | 0.002714%
2.27%
[24 empty] | 1 | -3992170.6917 | 17.52%
[24 empty] | 2 | 230631.3794 | 19.9%
[24 empty] | 3 | 1001204.4001 | 16.51%
[24 empty] | 4 | -1106140.4258 | 18.97%
[24 empty] | 5 | 4993813.6906 | 41.99%
[24 empty] | 6 | 2058965.1712 | 30.61%
[24 empty] | 7 | -1521004.0309 | 16.04%
[24 empty] | 8 | -3411281.4866 | 28.62%
[24 empty] | 9 | -6103812.2636 | 39.33%
[24 empty] | 10 | -441256.0336 | 32.93%
[24 empty] | 11 | 2443742.9969 | 20.06%
[24 empty] | 12 | -392412.4128 | 17.11%
[24 empty] | 2012 | -2896488.8131 | 23.83%
[24 empty] | 2013 | -1771267.5364 | 35.16%
[24 empty] | 2014 | 673202.1006 | 29.11%
[24 empty] | 2015 | 3649470.3006 | 26.26%
[24 empty] | 2016 | 2780009.7407 | 27.21%
[24 empty] | 2017 | 2746309.5347 | 27.13%
[24 empty] | 2018 | -3680367.1509 | 29.17%
[24 empty] | 2019 | -2494218.7301 | 22.19%
[24 empty] | 2020 | -6223812.3707 | 32.26%
[24 empty] | 2021 | 2858034.1065 | 24.59%

## GS<50 Predicted Monthly
Date | Month | Year | GSlt50kWh_NoCDM | HDD14 | CDD16 | COVID_AM | Adj.Lnd_FTE | const | HDD14 | CDD16 | COVID_AM | Adj.Lnd_FTE | Predicted | Diff | Model Error
2012-01-01 | 1 | 2012 | 9715146.4363 | 488.6 | 0 | 0 | 234.6 | 4665603.6585 | 2119604.0063 | 0 | 0 | 2360758.3739 | 9145966.0387 | -569180.3977 | 5.859% |  | Model 2: Prais-Winsten, using observations 2012:01-2022:12 (T = 132)
2012-02-01 | 2 | 2012 | 8758035.2274 | 406 | 0 | 0 | 232.7 | 4665603.6585 | 1761275.5353 | 0 | 0 | 2341638.8474 | 8768518.0412 | 10482.8138 | 0.1197% |  | Dependent variable: GSlt50kWh_NoCDM
2012-03-01 | 3 | 2012 | 8522126.5363 | 216.2 | 13.3 | 0 | 231.5 | 4665603.6585 | 937900.9131 | 199735.6947 | 0 | 2329563.357 | 8132803.6234 | -389322.9129 | 4.568% |  | rho = 0.180882
2012-04-01 | 4 | 2012 | 7739075.6311 | 223.8 | 2 | 0 | 236.5 | 4665603.6585 | 970870.603 | 30035.4428 | 0 | 2379877.9003 | 8046387.6046 | 307311.9735 | 3.971%
2012-05-01 | 5 | 2012 | 7942686.7722 | 33.5 | 47.1 | 0 | 242.2 | 4665603.6585 | 145326.9222 | 707334.6784 | 0 | 2437236.4798 | 7955501.7389 | 12814.9667 | 0.1613% |  |  | coefficient | std. error | t-ratio | p-value
2012-06-01 | 6 | 2012 | 8944453.9507 | 2.8 | 139.4 | 0 | 246.2 | 4665603.6585 | 12146.7278 | 2093470.3644 | 0 | 2477488.1144 | 9248708.8652 | 304254.9145 | 3.402% |  | const | 4665603.6585 | 470024.6842 | 9.9263 | 1.5405e-17
2012-07-01 | 7 | 2012 | 10398756.8377 | 0 | 215.9 | 0 | 247.9 | 4665603.6585 | 0 | 3242326.0522 | 0 | 2494595.0592 | 10402524.7699 | 3767.9322 | 0.03623% |  | HDD14 | 4338.1171 | 176.5954 | 24.5653 | 4.399e-50
2012-08-01 | 8 | 2012 | 9361959.3424 | 0 | 147.5 | 0 | 248.9 | 4665603.6585 | 0 | 2215113.9078 | 0 | 2504657.9678 | 9385375.5342 | 23416.1918 | 0.2501% |  | CDD16 | 15017.7214 | 569.7118 | 26.3602 | 2.4371e-53
2012-09-01 | 9 | 2012 | 7892744.2531 | 26.4 | 52.2 | 0 | 248.4 | 4665603.6585 | 114526.291 | 783925.0575 | 0 | 2499626.5135 | 8063681.5205 | 170937.2674 | 2.166% |  | COVID_AM | -1002482.0515 | 153332.3472 | -6.538 | 1.3758e-09
2012-10-01 | 10 | 2012 | 7783049.2122 | 118.3 | 9.8 | 0 | 243.5 | 4665603.6585 | 513199.2508 | 147173.6698 | 0 | 2450318.261 | 7776294.8402 | -6754.372 | 0.08678% |  | AdjLnd_FTE | 10062.9087 | 1871.4602 | 5.377 | 3.5072e-07
2012-11-01 | 11 | 2012 | 8189402.8398 | 310.5 | 0 | 0 | 241.1 | 4665603.6585 | 1346985.354 | 0 | 0 | 2426167.2802 | 8438756.2927 | 249353.4529 | 3.045%
2012-12-01 | 12 | 2012 | 9020722.2923 | 392.7 | 0 | 0 | 239.7 | 4665603.6585 | 1703578.5781 | 0 | 0 | 2412079.2081 | 8781261.4447 | -239460.8476 | 2.655% |  | Statistics based on the rho-differenced data
2013-01-01 | 1 | 2013 | 9534040.4083 | 520.1 | 0 | 0 | 240.7 | 4665603.6585 | 2256254.6944 | 0 | 0 | 2422142.1168 | 9344000.4696 | -190039.9387 | 1.993% |  | Mean dependent var | 8777023.6122 | S.D. dependent var | 796413.382
2013-02-01 | 2 | 2013 | 9006643.9426 | 507.2 | 0 | 0 | 237.8 | 4665603.6585 | 2200292.984 | 0 | 0 | 2392959.6816 | 9258856.3241 | 252212.3815 | 2.8% |  | Sum squared resid | 9322619662025 | S.E. of regression | 270936.2546
2013-03-01 | 3 | 2013 | 9257804.8367 | 435.4 | 0 | 0 | 236.6 | 4665603.6585 | 1888816.1775 | 0 | 0 | 2380884.1912 | 8935304.0272 | -322500.8095 | 3.484% |  | R-squared | 0.8878 | Adjusted R-squared | 0.88427
2013-04-01 | 4 | 2013 | 8125918.1034 | 243.3 | 0.2 | 0 | 237 | 4665603.6585 | 1055463.8861 | 3003.5443 | 0 | 2384909.3547 | 8108980.4435 | -16937.6599 | 0.2084% |  | F(4, 127) | 235.2739 | P-value(F) | 1.0722e-57
2013-05-01 | 5 | 2013 | 8062929.2465 | 66.6 | 58.9 | 0 | 239.1 | 4665603.6585 | 288918.5977 | 884543.791 | 0 | 2406041.4629 | 8245107.51 | 182178.2636 | 2.259% |  | rho | -0.047596 | Durbin-Watson | 2.058
2013-06-01 | 6 | 2013 | 8348247.6179 | 8 | 89.3 | 0 | 241.8 | 4665603.6585 | 34704.9367 | 1341082.5218 | 0 | 2433211.3163 | 8474602.4333 | 126354.8154 | 1.514%
2013-07-01 | 7 | 2013 | 9941815.5496 | 0 | 173.5 | 0 | 241.8 | 4665603.6585 | 0 | 2605574.6645 | 0 | 2433211.3163 | 9704389.6393 | -237425.9103 | 2.388%
2013-08-01 | 8 | 2013 | 9130044.4114 | 0 | 126.1 | 0 | 240.8 | 4665603.6585 | 0 | 1893734.6697 | 0 | 2423148.4076 | 8982486.7358 | -147557.6756 | 1.616%
2013-09-01 | 9 | 2013 | 7742147.149 | 24 | 58.5 | 0 | 238.6 | 4665603.6585 | 104114.81 | 878536.7024 | 0 | 2401010.0085 | 8049265.1795 | 307118.0304 | 3.967%
2013-10-01 | 10 | 2013 | 7764874.1228 | 111.4 | 14.3 | 0 | 237.6 | 4665603.6585 | 483266.2429 | 214753.4161 | 0 | 2390947.0999 | 7754570.4175 | -10303.7053 | 0.1327%
2013-11-01 | 11 | 2013 | 8442140.3709 | 345.7 | 0 | 0 | 236.7 | 4665603.6585 | 1499687.0753 | 0 | 0 | 2381890.4821 | 8547181.2158 | 105040.845 | 1.244%
2013-12-01 | 12 | 2013 | 9615887.6119 | 549.6 | 0 | 0 | 236.2 | 4665603.6585 | 2384229.1483 | 0 | 0 | 2376859.0277 | 9426691.8345 | -189195.7773 | 1.968%
2014-01-01 | 1 | 2014 | 10330036.5723 | 702.3 | 0 | 0 | 233.3 | 4665603.6585 | 3046659.6267 | 0 | 0 | 2347676.5926 | 10059939.8778 | -270096.6944 | 2.615%
2014-02-01 | 2 | 2014 | 9342848.3845 | 651.7 | 0 | 0 | 231.5 | 4665603.6585 | 2827150.9024 | 0 | 0 | 2329563.357 | 9822317.9179 | 479469.5333 | 5.132%
2014-03-01 | 3 | 2014 | 9830145.6266 | 561.3 | 0 | 0 | 230.4 | 4665603.6585 | 2434985.1181 | 0 | 0 | 2318494.1575 | 9419082.9341 | -411062.6925 | 4.182%
2014-04-01 | 4 | 2014 | 8001586.9321 | 226.8 | 0 | 0 | 232.8 | 4665603.6585 | 983884.9542 | 0 | 0 | 2342645.1383 | 7992133.751 | -9453.1811 | 0.1181%
2014-05-01 | 5 | 2014 | 7894834.0307 | 74.1 | 27.5 | 0 | 236.9 | 4665603.6585 | 321454.4758 | 412987.3387 | 0 | 2383903.0638 | 7783948.5369 | -110885.4939 | 1.405%
2014-06-01 | 6 | 2014 | 8660683.5505 | 3.3 | 96.5 | 0 | 241.6 | 4665603.6585 | 14315.7864 | 1449210.116 | 0 | 2431198.7346 | 8560328.2954 | -100355.2551 | 1.159%
2014-07-01 | 7 | 2014 | 8972779.9476 | 0 | 109.6 | 0 | 246.1 | 4665603.6585 | 0 | 1645942.2664 | 0 | 2476481.8236 | 8788027.7485 | -184752.1991 | 2.059%
2014-08-01 | 8 | 2014 | 8995970.5379 | 0 | 113.4 | 0 | 247.7 | 4665603.6585 | 0 | 1703009.6078 | 0 | 2492582.4774 | 8861195.7437 | -134774.7941 | 1.498%
2014-09-01 | 9 | 2014 | 8027835.8485 | 22.2 | 47.5 | 0 | 243.9 | 4665603.6585 | 96306.1992 | 713341.7669 | 0 | 2454343.4245 | 7929595.0492 | -98240.7994 | 1.224%
2014-10-01 | 10 | 2014 | 7886120.3539 | 117 | 4.2 | 0 | 241.3 | 4665603.6585 | 507559.6986 | 63074.4299 | 0 | 2428179.862 | 7664417.649 | -221702.7049 | 2.811%
2014-11-01 | 11 | 2014 | 8807284.4124 | 363.7 | 0 | 0 | 240.4 | 4665603.6585 | 1577773.1827 | 0 | 0 | 2419123.2442 | 8662500.0854 | -144784.327 | 1.644%
2014-12-01 | 12 | 2014 | 9514629.8968 | 418.5 | 0 | 0 | 242.7 | 4665603.6585 | 1815501.9988 | 0 | 0 | 2442267.9341 | 8923373.5914 | -591256.3053 | 6.214%
2015-01-01 | 1 | 2015 | 10320708.5168 | 656.8 | 0 | 0 | 244.1 | 4665603.6585 | 2849275.2995 | 0 | 0 | 2456356.0062 | 9971234.9642 | -349473.5526 | 3.386%
2015-02-01 | 2 | 2015 | 9866509.5237 | 729.1 | 0 | 0 | 243.4 | 4665603.6585 | 3162921.1645 | 0 | 0 | 2449311.9702 | 10277836.7932 | 411327.2695 | 4.169%
2015-03-01 | 3 | 2015 | 9609841.2438 | 474.7 | 0 | 0 | 241.6 | 4665603.6585 | 2059304.1788 | 0 | 0 | 2431198.7346 | 9156106.5719 | -453734.6719 | 4.722%
2015-04-01 | 4 | 2015 | 8135771.897 | 210.7 | 0 | 0 | 238.8 | 4665603.6585 | 914041.2692 | 0 | 0 | 2403022.5903 | 7982667.518 | -153104.379 | 1.882%
2015-05-01 | 5 | 2015 | 8279127.9418 | 60 | 53.5 | 0 | 240.6 | 4665603.6585 | 260287.0249 | 803448.0954 | 0 | 2421135.8259 | 8150474.6047 | -128653.3371 | 1.554%
2015-06-01 | 6 | 2015 | 8440161.6742 | 11.9 | 64.5 | 0 | 250 | 4665603.6585 | 51623.5933 | 968643.0309 | 0 | 2515727.1674 | 8201597.4501 | -238564.2241 | 2.827%
2015-07-01 | 7 | 2015 | 9819719.7518 | 0 | 138.1 | 0 | 256 | 4665603.6585 | 0 | 2073947.3266 | 0 | 2576104.6194 | 9315655.6045 | -504064.1473 | 5.133%
2015-08-01 | 8 | 2015 | 9326215.9763 | 0 | 132.6 | 0 | 260.7 | 4665603.6585 | 0 | 1991349.8588 | 0 | 2623400.2901 | 9280353.8075 | -45862.1689 | 0.4918%
2015-09-01 | 9 | 2015 | 9088680.2513 | 1.6 | 117.7 | 0 | 253.9 | 4665603.6585 | 6940.9873 | 1767585.8098 | 0 | 2554972.5112 | 8995102.9669 | -93577.2844 | 1.03%
2015-10-01 | 10 | 2015 | 7998052.105 | 102.7 | 1.7 | 0 | 253 | 4665603.6585 | 445524.6243 | 25530.1264 | 0 | 2545915.8934 | 7682574.3026 | -315477.8023 | 3.944%
2015-11-01 | 11 | 2015 | 8128766.375 | 208.1 | 1.3 | 0 | 248.9 | 4665603.6585 | 902762.1648 | 19523.0378 | 0 | 2504657.9678 | 8092546.829 | -36219.546 | 0.4456%
2015-12-01 | 12 | 2015 | 8942085.5352 | 308.4 | 0 | 0 | 250.6 | 4665603.6585 | 1337875.3081 | 0 | 0 | 2521764.9126 | 8525243.8792 | -416841.656 | 4.662%
2016-01-01 | 1 | 2016 | 9713760.024 | 527.5 | 0 | 0 | 249.8 | 4665603.6585 | 2288356.7608 | 0 | 0 | 2513714.5856 | 9467675.0049 | -246085.0191 | 2.533%
2016-02-01 | 2 | 2016 | 9070727.786 | 466.3 | 0 | 0 | 247.8 | 4665603.6585 | 2022863.9953 | 0 | 0 | 2493588.7683 | 9182056.4222 | 111328.6362 | 1.227%
2016-03-01 | 3 | 2016 | 8861048.2158 | 316.9 | 0 | 0 | 244.7 | 4665603.6585 | 1374749.3033 | 0 | 0 | 2462393.7514 | 8502746.7132 | -358301.5025 | 4.044%
2016-04-01 | 4 | 2016 | 8183337.5864 | 272.6 | 0 | 0 | 241.5 | 4665603.6585 | 1182570.7166 | 0 | 0 | 2430192.4437 | 8278366.8188 | 95029.2324 | 1.161%
2016-05-01 | 5 | 2016 | 8312264.3294 | 84.6 | 47.8 | 0 | 243.5 | 4665603.6585 | 367004.7051 | 717847.0833 | 0 | 2450318.261 | 8200773.708 | -111490.6214 | 1.341%
2016-06-01 | 6 | 2016 | 8595692.9989 | 3.4 | 87 | 0 | 246.8 | 4665603.6585 | 14749.5981 | 1306541.7626 | 0 | 2483525.8596 | 8470420.8788 | -125272.1201 | 1.457%
2016-07-01 | 7 | 2016 | 10219490.1898 | 0 | 196.8 | 0 | 249.6 | 4665603.6585 | 0 | 2955487.5733 | 0 | 2511702.0039 | 10132793.2357 | -86696.9541 | 0.8483%
2016-08-01 | 8 | 2016 | 10586850.4758 | 0 | 222.6 | 0 | 251 | 4665603.6585 | 0 | 3342944.7856 | 0 | 2525790.0761 | 10534338.5202 | -52511.9556 | 0.496%
2016-09-01 | 9 | 2016 | 8524200.2556 | 0.7 | 88.4 | 0 | 248.4 | 4665603.6585 | 3036.682 | 1327566.5726 | 0 | 2499626.5135 | 8495833.4265 | -28366.8291 | 0.3328%
2016-10-01 | 10 | 2016 | 7901315.6122 | 97.4 | 23.5 | 0 | 247.4 | 4665603.6585 | 422532.6038 | 352916.4531 | 0 | 2489563.6048 | 7930616.3203 | 29300.708 | 0.3708%
2016-11-01 | 11 | 2016 | 7994603.2368 | 213.3 | 0 | 0 | 242.2 | 4665603.6585 | 925320.3736 | 0 | 0 | 2437236.4798 | 8028160.5119 | 33557.2751 | 0.4197%
2016-12-01 | 12 | 2016 | 9430061.9246 | 500.5 | 0 | 0 | 241.1 | 4665603.6585 | 2171227.5996 | 0 | 0 | 2426167.2802 | 9262998.5383 | -167063.3864 | 1.772%
2017-01-01 | 1 | 2017 | 9394536.1409 | 474.3 | 0 | 0 | 238.5 | 4665603.6585 | 2057568.932 | 0 | 0 | 2400003.7177 | 9123176.3082 | -271359.8327 | 2.888%
2017-02-01 | 2 | 2017 | 8205817.9847 | 352.5 | 0 | 0 | 241.2 | 4665603.6585 | 1529186.2714 | 0 | 0 | 2427173.5711 | 8621963.501 | 416145.5164 | 5.071%
2017-03-01 | 3 | 2017 | 8991014.4321 | 410.4 | 0 | 0 | 243.9 | 4665603.6585 | 1780363.2505 | 0 | 0 | 2454343.4245 | 8900310.3335 | -90704.0986 | 1.009%
2017-04-01 | 4 | 2017 | 7628637.7486 | 145.7 | 4.6 | 0 | 245.6 | 4665603.6585 | 632063.6589 | 69081.5185 | 0 | 2471450.3692 | 7838199.2051 | 209561.4565 | 2.747%
2017-05-01 | 5 | 2017 | 7802364.6197 | 92.1 | 25.3 | 0 | 248.3 | 4665603.6585 | 399540.5833 | 379948.3516 | 0 | 2498620.2226 | 7943712.8161 | 141348.1964 | 1.812%
2017-06-01 | 6 | 2017 | 8568018.6845 | 0.7 | 122.8 | 0 | 252.6 | 4665603.6585 | 3036.682 | 1844176.189 | 0 | 2541890.7299 | 9054707.2594 | 486688.575 | 5.68%
2017-07-01 | 7 | 2017 | 9396094.8214 | 0 | 170.5 | 0 | 254.8 | 4665603.6585 | 0 | 2560521.5002 | 0 | 2564029.129 | 9790154.2877 | 394059.4663 | 4.194%
2017-08-01 | 8 | 2017 | 9013385.7733 | 0.8 | 118.2 | 0 | 251.5 | 4665603.6585 | 3470.4937 | 1775094.6705 | 0 | 2530821.5304 | 8974990.3531 | -38395.4202 | 0.426%
2017-09-01 | 9 | 2017 | 8245914.4193 | 13.7 | 90 | 0 | 246.3 | 4665603.6585 | 59432.204 | 1351594.9268 | 0 | 2478494.4053 | 8555125.1946 | 309210.7753 | 3.75%
2017-10-01 | 10 | 2017 | 7746325.4601 | 74.9 | 25 | 0 | 244.7 | 4665603.6585 | 324924.9694 | 375443.0352 | 0 | 2462393.7514 | 7828365.4146 | 82039.9545 | 1.059%
2017-11-01 | 11 | 2017 | 8373365.6037 | 311.8 | 0 | 0 | 245.9 | 4665603.6585 | 1352624.9062 | 0 | 0 | 2474469.2418 | 8492697.8065 | 119332.2028 | 1.425%
2017-12-01 | 12 | 2017 | 9299039.0866 | 558.9 | 0 | 0 | 246.8 | 4665603.6585 | 2424573.6371 | 0 | 0 | 2483525.8596 | 9573703.1553 | 274664.0687 | 2.954%
2018-01-01 | 1 | 2018 | 9887375.4826 | 593.5 | 0 | 0 | 246.6 | 4665603.6585 | 2574672.4882 | 0 | 0 | 2481513.2779 | 9721789.4246 | -165586.058 | 1.675%
2018-02-01 | 2 | 2018 | 8512331.4272 | 456.4 | 0 | 0 | 249 | 4665603.6585 | 1979916.6362 | 0 | 0 | 2505664.2587 | 9151184.5535 | 638853.1263 | 7.505%
2018-03-01 | 3 | 2018 | 8970271.9822 | 451.2 | 0 | 0 | 250.6 | 4665603.6585 | 1957358.4274 | 0 | 0 | 2521764.9126 | 9144726.9985 | 174455.0163 | 1.945%
2018-04-01 | 4 | 2018 | 8297636.6352 | 312 | 0 | 0 | 253.2 | 4665603.6585 | 1353492.5296 | 0 | 0 | 2547928.4751 | 8567024.6632 | 269388.028 | 3.247%
2018-05-01 | 5 | 2018 | 8249231.8735 | 47.5 | 63.9 | 0 | 255.4 | 4665603.6585 | 206060.5614 | 959632.398 | 0 | 2570066.8742 | 8401363.4921 | 152131.6186 | 1.844%
2018-06-01 | 6 | 2018 | 8373888.3242 | 5.3 | 92.4 | 0 | 259.3 | 4665603.6585 | 22992.0205 | 1387637.4582 | 0 | 2609312.218 | 8685545.3552 | 311657.0311 | 3.722%
2018-07-01 | 7 | 2018 | 9741782.1239 | 0 | 176 | 0 | 263.3 | 4665603.6585 | 0 | 2643118.968 | 0 | 2649563.8527 | 9958286.4792 | 216504.3553 | 2.222%
2018-08-01 | 8 | 2018 | 9820589.6786 | 0 | 188.3 | 0 | 264.6 | 4665603.6585 | 0 | 2827836.9413 | 0 | 2662645.634 | 10156086.2338 | 335496.5552 | 3.416%
2018-09-01 | 9 | 2018 | 8296767.5051 | 15.1 | 92.7 | 0 | 263.3 | 4665603.6585 | 65505.5679 | 1392142.7746 | 0 | 2649563.8527 | 8772815.8537 | 476048.3487 | 5.738%
2018-10-01 | 10 | 2018 | 7823378.1221 | 160.9 | 24.2 | 0 | 261.8 | 4665603.6585 | 698003.0385 | 363428.8581 | 0 | 2634469.4897 | 8361505.0448 | 538126.9227 | 6.878%
2018-11-01 | 11 | 2018 | 8565433.8272 | 373.5 | 0 | 0 | 257 | 4665603.6585 | 1620286.7301 | 0 | 0 | 2586167.5281 | 8872057.9167 | 306624.0895 | 3.58%
2018-12-01 | 12 | 2018 | 8828754.4657 | 420.2 | 0 | 0 | 255.8 | 4665603.6585 | 1822876.7979 | 0 | 0 | 2574092.0377 | 9062572.494 | 233818.0283 | 2.648%
2019-01-01 | 1 | 2019 | 9605510.1382 | 594.8 | 0 | 0 | 254.9 | 4665603.6585 | 2580312.0404 | 0 | 0 | 2565035.4199 | 9810951.1188 | 205440.9806 | 2.139%
2019-02-01 | 2 | 2019 | 9040925.1382 | 492.5 | 0 | 0 | 254.6 | 4665603.6585 | 2136522.6629 | 0 | 0 | 2562016.5473 | 9364142.8687 | 323217.7305 | 3.575%
2019-03-01 | 3 | 2019 | 9197067.1382 | 450.6 | 0 | 0 | 252 | 4665603.6585 | 1954755.5572 | 0 | 0 | 2535852.9847 | 9156212.2004 | -40854.9378 | 0.4442%
2019-04-01 | 4 | 2019 | 8127529.1382 | 210.8 | 0 | 0 | 249.6 | 4665603.6585 | 914475.0809 | 0 | 0 | 2511702.0039 | 8091780.7433 | -35748.3948 | 0.4398%
2019-05-01 | 5 | 2019 | 7917097.1382 | 95.2 | 9.9 | 0 | 247.3 | 4665603.6585 | 412988.7462 | 148675.4419 | 0 | 2488557.314 | 7715825.1606 | -201271.9775 | 2.542%
2019-06-01 | 6 | 2019 | 8152023.1382 | 9.3 | 62.7 | 0 | 250.5 | 4665603.6585 | 40344.4889 | 941611.1323 | 0 | 2520758.6217 | 8168317.9014 | 16294.7633 | 0.1999%
2019-07-01 | 7 | 2019 | 10489533.1382 | 0 | 204.7 | 0 | 250.7 | 4665603.6585 | 0 | 3074127.5724 | 0 | 2522771.2035 | 10262502.4344 | -227030.7038 | 2.164%
2019-08-01 | 8 | 2019 | 9622269.1382 | 0 | 147.1 | 0 | 256.2 | 4665603.6585 | 0 | 2209106.8193 | 0 | 2578117.2011 | 9452827.6789 | -169441.4593 | 1.761%
2019-09-01 | 9 | 2019 | 8273598.1382 | 0.6 | 75.8 | 0 | 257.3 | 4665603.6585 | 2602.8702 | 1138343.2828 | 0 | 2589186.4007 | 8395736.2122 | 122138.0741 | 1.476%
2019-10-01 | 10 | 2019 | 7800425.1382 | 118.5 | 6.5 | 0 | 261.3 | 4665603.6585 | 514066.8742 | 97615.1892 | 0 | 2629438.0353 | 7906723.7572 | 106298.6191 | 1.363%
2019-11-01 | 11 | 2019 | 8616007.1382 | 383 | 0 | 0 | 265.2 | 4665603.6585 | 1661498.8424 | 0 | 0 | 2668683.3792 | 8995785.8801 | 379778.7419 | 4.408%
2019-12-01 | 12 | 2019 | 9248236.1382 | 409.1 | 0 | 0 | 264.5 | 4665603.6585 | 1774723.6983 | 0 | 0 | 2661639.3431 | 9101966.6999 | -146269.4383 | 1.582%
2020-01-01 | 1 | 2020 | 9374978.4228 | 436.3 | 0 | 0 | 266.4 | 4665603.6585 | 1892720.4829 | 0 | 0 | 2680758.8696 | 9239083.011 | -135895.4118 | 1.45%
2020-02-01 | 2 | 2020 | 8821961.5698 | 468.4 | 0 | 0 | 266 | 4665603.6585 | 2031974.0412 | 0 | 0 | 2676733.7061 | 9374311.4058 | 552349.8361 | 6.261%
2020-03-01 | 3 | 2020 | 8206844.4993 | 331.7 | 0 | 0.5 | 264.1 | 4665603.6585 | 1438953.4361 | 0 | -501241.0258 | 2657614.1796 | 8260930.2485 | 54085.7492 | 0.659%
2020-04-01 | 4 | 2020 | 6776050.0759 | 257.1 | 0 | 1 | 248.2 | 4665603.6585 | 1115329.9018 | 0 | -1002482.0515 | 2497613.9318 | 7276065.4406 | 500015.3647 | 7.379%
2020-05-01 | 5 | 2020 | 6981050.1181 | 121.3 | 42.5 | 1 | 238.2 | 4665603.6585 | 526213.602 | 638253.1599 | -1002482.0515 | 2396984.8451 | 7224573.214 | 243523.096 | 3.488%
2020-06-01 | 6 | 2020 | 7938603.4934 | 6.8 | 111 | 0.5 | 240.3 | 4665603.6585 | 29499.1962 | 1666967.0764 | -501241.0258 | 2418116.9533 | 8278945.8586 | 340342.3652 | 4.287%
2020-07-01 | 7 | 2020 | 9807070.2791 | 0 | 221.1 | 0.5 | 253.1 | 4665603.6585 | 0 | 3320418.2035 | -501241.0258 | 2546922.1843 | 10031703.0205 | 224632.7415 | 2.291%
2020-08-01 | 8 | 2020 | 9120086.2183 | 0 | 149 | 0.5 | 262.1 | 4665603.6585 | 0 | 2237640.4899 | -501241.0258 | 2637488.3623 | 9039491.485 | -80594.7333 | 0.8837%
2020-09-01 | 9 | 2020 | 7766243.0243 | 21.7 | 45.5 | 0.5 | 263 | 4665603.6585 | 94137.1407 | 683306.3241 | -501241.0258 | 2646544.9801 | 7588351.0776 | -177891.9466 | 2.291%
2020-10-01 | 10 | 2020 | 7704166.3801 | 139.8 | 0.6 | 0.5 | 263.6 | 4665603.6585 | 606468.7681 | 9010.6328 | -501241.0258 | 2652582.7253 | 7432424.759 | -271741.6211 | 3.527%
2020-11-01 | 11 | 2020 | 8129284.6764 | 213.7 | 3.4 | 0.5 | 261.9 | 4665603.6585 | 927055.6204 | 51060.2528 | -501241.0258 | 2635475.7805 | 7777954.2865 | -351330.3898 | 4.322%
2020-12-01 | 12 | 2020 | 9024138.085 | 421.4 | 0 | 0.5 | 264.1 | 4665603.6585 | 1828082.5384 | 0 | -501241.0258 | 2657614.1796 | 8650059.3507 | -374078.7342 | 4.145%
2021-01-01 | 1 | 2021 | 8980228.7676 | 493.2 | 0 | 0.5 | 265.5 | 4665603.6585 | 2139559.3449 | 0 | -501241.0258 | 2671702.2518 | 8975624.2294 | -4604.5382 | 0.05127%
2021-02-01 | 2 | 2021 | 8656506.851 | 545.6 | 0 | 0.5 | 269.3 | 4665603.6585 | 2366876.68 | 0 | -501241.0258 | 2709941.3047 | 9241180.6174 | 584673.7664 | 6.754%
2021-03-01 | 3 | 2021 | 8547610.3388 | 308.7 | 0.2 | 0.5 | 271.6 | 4665603.6585 | 1339176.7432 | 3003.5443 | -501241.0258 | 2733085.9946 | 8239628.9149 | -307981.4239 | 3.603%
2021-04-01 | 4 | 2021 | 7437605.7805 | 174.2 | 5.6 | 0.5 | 275.6 | 4665603.6585 | 755699.9957 | 84099.2399 | -501241.0258 | 2773337.6293 | 7777499.4977 | 339893.7172 | 4.57%
2021-05-01 | 5 | 2021 | 7624172.4321 | 97 | 40.6 | 0.5 | 277.1 | 4665603.6585 | 420797.357 | 609719.4892 | -501241.0258 | 2788431.9923 | 7983311.4712 | 359139.0391 | 4.711%
2021-06-01 | 6 | 2021 | 8939305.3996 | 0 | 153.6 | 0.5 | 281.2 | 4665603.6585 | 0 | 2306722.0084 | -501241.0258 | 2829689.9179 | 9300774.559 | 361469.1594 | 4.044%
2021-07-01 | 7 | 2021 | 9619348.6271 | 0 | 150.5 | 0.5 | 283.5 | 4665603.6585 | 0 | 2260167.072 | -501241.0258 | 2852834.6078 | 9277364.3126 | -341984.3144 | 3.555%
2021-08-01 | 8 | 2021 | 10353279.1387 | 0 | 189.7 | 0.5 | 286.6 | 4665603.6585 | 0 | 2848861.7513 | -501241.0258 | 2884029.6247 | 9897254.0087 | -456025.13 | 4.405%
2021-09-01 | 9 | 2021 | 8403763.8863 | 5.7 | 65.5 | 0.5 | 283.6 | 4665603.6585 | 24727.2674 | 983660.7523 | -501241.0258 | 2853840.8987 | 8026591.5511 | -377172.3352 | 4.488%
2021-10-01 | 10 | 2021 | 8109369.5811 | 63.6 | 46.3 | 0.5 | 284.3 | 4665603.6585 | 275904.2464 | 695320.5012 | -501241.0258 | 2860884.9347 | 7996472.3152 | -112897.266 | 1.392%
2021-11-01 | 11 | 2021 | 8522239.7704 | 303.1 | 0 | 0.5 | 286 | 4665603.6585 | 1314883.2876 | 0 | -501241.0258 | 2877991.8795 | 8357237.7998 | -165001.9706 | 1.936%
2021-12-01 | 12 | 2021 | 9116150.4407 | 373.4 | 0 | 0.5 | 290.6 | 4665603.6585 | 1619852.9184 | 0 | -501241.0258 | 2924281.2594 | 8708496.8106 | -407653.6302 | 4.472%
2022-01-01 | 1 | 2022 | 10085148.4875 | 649.8 | 0 | 0.25 | 292.3 | 4665603.6585 | 2818908.4799 | 0 | -250620.5129 | 2941388.2041 | 10175279.8296 | 90131.3422 | 0.8937%
2022-02-01 | 2 | 2022 | 9138293.4875 | 494.6 | 0 | 0.25 | 293 | 4665603.6585 | 2145632.7088 | 0 | -250620.5129 | 2948432.2402 | 9509048.0946 | 370754.6071 | 4.057%
2022-03-01 | 3 | 2022 | 9332810.4875 | 382.3 | 0 | 0.25 | 294.8 | 4665603.6585 | 1658462.1605 | 0 | -250620.5129 | 2966545.4758 | 9039990.7819 | -292819.7056 | 3.138%
2022-04-01 | 4 | 2022 | 8348962.4875 | 246.3 | 3.1 | 0.25 | 296.8 | 4665603.6585 | 1068478.2373 | 46554.9364 | -250620.5129 | 2986671.2931 | 8516687.6124 | 167725.125 | 2.009%
2022-05-01 | 5 | 2022 | 8504691.4875 | 59.3 | 57.3 | 0.25 | 299.2 | 4665603.6585 | 257250.343 | 860515.4367 | -250620.5129 | 3010822.2739 | 8543571.1993 | 38879.7118 | 0.4572%
2022-06-01 | 6 | 2022 | 9198410.4875 | 2.9 | 96.5 | 0.25 | 298.5 | 4665603.6585 | 12580.5395 | 1449210.116 | -250620.5129 | 3003778.2379 | 8880552.039 | -317858.4485 | 3.456%
2022-07-01 | 7 | 2022 | 10146642.4875 | 0 | 183.9 | 0.25 | 298.7 | 4665603.6585 | 0 | 2761758.9671 | -250620.5129 | 3005790.8196 | 10182532.9323 | 35890.4449 | 0.3537%
2022-08-01 | 8 | 2022 | 10166797.4875 | 0 | 168 | 0.25 | 295.4 | 4665603.6585 | 0 | 2522977.1967 | -250620.5129 | 2972583.221 | 9910543.5633 | -256253.9241 | 2.52%
2022-09-01 | 9 | 2022 | 8698705.4875 | 17.5 | 79.7 | 0.25 | 295.3 | 4665603.6585 | 75917.0489 | 1196912.3963 | -250620.5129 | 2971576.9301 | 8659389.521 | -39315.9665 | 0.452%
2022-10-01 | 10 | 2022 | 8039425.4875 | 125.9 | 7 | 0.25 | 293.3 | 4665603.6585 | 546168.9406 | 105124.0499 | -250620.5129 | 2951451.1128 | 8017727.2489 | -21698.2386 | 0.2699%
2022-11-01 | 11 | 2022 | 8511697.4875 | 256.9 | 2.9 | 0.25 | 292.7 | 4665603.6585 | 1114462.2784 | 43551.3921 | -250620.5129 | 2945413.3676 | 8518410.1837 | 6712.6962 | 0.07886%
2022-12-01 | 12 | 2022 | 9458894.4875 | 442.5 | 0 | 0.25 | 293.2 | 4665603.6585 | 1919616.8088 | 0 | -250620.5129 | 2950444.8219 | 9285044.7763 | -173849.7111 | 1.838%
2.532%
[15 empty] | 1 | -1856380.5126 | 23.09%
[15 empty] | 2 | 2643037.0074 | 29.6%
[15 empty] | 3 | -1892026.6093 | 24.4%
[15 empty] | 4 | 666047.0755 | 13.77%
[15 empty] | 5 | -63828.3846 | 12.92%
[15 empty] | 6 | 781058.4999 | 19.96%
[15 empty] | 7 | -625638.1608 | 19.05%
[15 empty] | 8 | -229630.7267 | 9.955%
[15 empty] | 9 | 1165267.583 | 19.68%
[15 empty] | 10 | 201527.6198 | 16.65%
[15 empty] | 11 | 1012682.7342 | 16.21%
[15 empty] | 12 | -1241605.3139 | 24.45%
[15 empty] | 2012 | -122379.0173 | 26.32%
[15 empty] | 2013 | -141057.1408 | 23.57%
[15 empty] | 2014 | -1797894.9135 | 30.06%
[15 empty] | 2015 | -2324245.5002 | 34.25%
[15 empty] | 2016 | -906572.5366 | 16%
[15 empty] | 2017 | 2032590.8602 | 33.02%
[15 empty] | 2018 | 3487517.0621 | 44.42%
[15 empty] | 2019 | 332551.998 | 22.09%
[15 empty] | 2020 | 523416.3159 | 40.98%
[15 empty] | 2021 | -528144.9263 | 43.98%

## GS>50 Predicted Monthly
Date | Month | Year | GSgt50kWh_NoCDM | HDD14 | CDD16 | Month Days | Fall | GSgt50Cust | COVID2020 | const | HDD14 | CDD16 | Month Days | Fall | GSgt50Cust | COVID2020 | Predicted | Diff | Model Error
2012-01-01 | 1 | 2012 | 21656892.3229 | 488.6 | 0 | 31 | 0 | 434 | 0 | -4624364.7181 | 3510123.6614 | 0 | 15190234.7415 | 0 | 6953295.5014 | 0 | 21029289.1862 | -627603.1367 | 2.898% | Model 3: Prais-Winsten, using observations 2012:01-2022:12 (T = 132)
2012-02-01 | 2 | 2012 | 19270892.7769 | 406 | 0 | 29 | 0 | 436 | 0 | -4624364.7181 | 2916721.6671 | 0 | 14210219.5969 | 0 | 6985338.3378 | 0 | 19487914.8836 | 217022.1067 | 1.126% | Dependent variable: GSgt50kWh_NoCDM
2012-03-01 | 3 | 2012 | 20056817.8817 | 216.2 | 13.3 | 31 | 0 | 436 | 0 | -4624364.7181 | 1553190.2079 | 312893.2456 | 15190234.7415 | 0 | 6985338.3378 | 0 | 19417291.8147 | -639526.067 | 3.189% | rho = 0.101742
2012-04-01 | 4 | 2012 | 18860084.0582 | 223.8 | 2 | 30 | 0 | 436 | 0 | -4624364.7181 | 1607788.9386 | 47051.6159 | 14700227.1692 | 0 | 6985338.3378 | 0 | 18716041.3434 | -144042.7148 | 0.7637%
2012-05-01 | 5 | 2012 | 18641210.4167 | 33.5 | 47.1 | 31 | 0 | 429 | 0 | -4624364.7181 | 240665.4578 | 1108065.5538 | 15190234.7415 | 0 | 6873188.4104 | 0 | 18787789.4453 | 146579.0287 | 0.7863% |  | coefficient | std. error | t-ratio | p-value
2012-06-01 | 6 | 2012 | 19373443.9695 | 2.8 | 139.4 | 30 | 0 | 430 | 0 | -4624364.7181 | 20115.3218 | 3279497.6264 | 14700227.1692 | 0 | 6889209.8286 | 0 | 20264685.2279 | 891241.2584 | 4.6% | const | -4624364.7181 | 2097649.8232 | -2.2045 | 0.029316
2012-07-01 | 7 | 2012 | 23546466.7343 | 0 | 215.9 | 31 | 0 | 431 | 0 | -4624364.7181 | 0 | 5079221.9336 | 15190234.7415 | 0 | 6905231.2468 | 0 | 22550323.2038 | -996143.5306 | 4.231% | HDD14 | 7184.0435 | 416.8372 | 17.2347 | 7.9464e-35
2012-08-01 | 8 | 2012 | 21799469.3525 | 0 | 147.5 | 31 | 0 | 429 | 0 | -4624364.7181 | 0 | 3470056.6707 | 15190234.7415 | 0 | 6873188.4104 | 0 | 20909115.1045 | -890354.248 | 4.084% | CDD16 | 23525.8079 | 1282.1581 | 18.3486 | 2.8576e-37
2012-09-01 | 9 | 2012 | 18204589.5307 | 26.4 | 52.2 | 30 | 1 | 425 | 0 | -4624364.7181 | 189658.7488 | 1228047.1743 | 14700227.1692 | 462425.5981 | 6809102.7376 | 0 | 18765096.7098 | 560507.1792 | 3.079% | MonthDays | 490007.5723 | 59687.8874 | 8.2095 | 2.3384e-13
2012-10-01 | 10 | 2012 | 18651082.538 | 118.3 | 9.8 | 31 | 1 | 430 | 0 | -4624364.7181 | 849872.3478 | 230552.9178 | 15190234.7415 | 462425.5981 | 6889209.8286 | 0 | 18997930.7157 | 346848.1776 | 1.86% | Fall | 462425.5981 | 160676.8399 | 2.878 | 0.0047086
2012-11-01 | 11 | 2012 | 18582249.0657 | 310.5 | 0 | 30 | 0 | 430 | 0 | -4624364.7181 | 2230645.5114 | 0 | 14700227.1692 | 0 | 6889209.8286 | 0 | 19195717.791 | 613468.7253 | 3.301% | GSgt50Cust | 16021.4182 | 2514.7924 | 6.3709 | 3.2775e-09
2012-12-01 | 12 | 2012 | 20507929.2497 | 392.7 | 0 | 31 | 0 | 429 | 0 | -4624364.7181 | 2821173.8883 | 0 | 15190234.7415 | 0 | 6873188.4104 | 0 | 20260232.3221 | -247696.9277 | 1.208% | COVID2020 | -1429568.8944 | 406580.1663 | -3.5161 | 0.00061095
2013-01-01 | 1 | 2013 | 22574878.3384 | 520.1 | 0 | 31 | 0 | 432 | 0 | -4624364.7181 | 3736421.0321 | 0 | 15190234.7415 | 0 | 6921252.665 | 0 | 21223543.7205 | -1351334.6179 | 5.986%
2013-02-01 | 2 | 2013 | 18431782.2409 | 507.2 | 0 | 28 | 0 | 441 | 0 | -4624364.7181 | 3643746.8708 | 0 | 13720212.0246 | 0 | 7065445.4288 | 0 | 19805039.6061 | 1373257.3652 | 7.45% | Statistics based on the rho-differenced data
2013-03-01 | 3 | 2013 | 20313644.663 | 435.4 | 0 | 31 | 0 | 440 | 0 | -4624364.7181 | 3127932.5464 | 0 | 15190234.7415 | 0 | 7049424.0106 | 0 | 20743226.5804 | 429581.9174 | 2.115% | Mean dependent var | 19251948.8514 | S.D. dependent var | 1362111.837
2013-04-01 | 4 | 2013 | 19283907.4816 | 243.3 | 0.2 | 30 | 0 | 441 | 0 | -4624364.7181 | 1747877.7872 | 4705.1616 | 14700227.1692 | 0 | 7065445.4288 | 0 | 18893890.8287 | -390016.6529 | 2.022% | Sum squared resid | 40711482659608 | S.E. of regression | 570694.1924
2013-05-01 | 5 | 2013 | 19146377.1916 | 66.6 | 58.9 | 31 | 0 | 440 | 0 | -4624364.7181 | 478457.2981 | 1385670.0875 | 15190234.7415 | 0 | 7049424.0106 | 0 | 19479421.4196 | 333044.228 | 1.739% | R-squared | 0.83256 | Adjusted R-squared | 0.82452
2013-06-01 | 6 | 2013 | 18624260.841 | 8 | 89.3 | 30 | 0 | 440 | 0 | -4624364.7181 | 57472.3481 | 2100854.6488 | 14700227.1692 | 0 | 7049424.0106 | 0 | 19283613.4586 | 659352.6176 | 3.54% | F(6, 125) | 103.4505 | P-value(F) | 4.7445e-46
2013-07-01 | 7 | 2013 | 22473285.3368 | 0 | 173.5 | 31 | 0 | 430 | 0 | -4624364.7181 | 0 | 4081727.6771 | 15190234.7415 | 0 | 6889209.8286 | 0 | 21536807.529 | -936477.8078 | 4.167% | rho | 0.008808 | Durbin-Watson | 1.9697
2013-08-01 | 8 | 2013 | 20760425.7003 | 0 | 126.1 | 31 | 0 | 429 | 0 | -4624364.7181 | 0 | 2966604.3809 | 15190234.7415 | 0 | 6873188.4104 | 0 | 20405662.8146 | -354762.8857 | 1.709%
2013-09-01 | 9 | 2013 | 18500510.0525 | 24 | 58.5 | 30 | 1 | 440 | 0 | -4624364.7181 | 172417.0444 | 1376259.7643 | 14700227.1692 | 462425.5981 | 7049424.0106 | 0 | 19136388.8685 | 635878.816 | 3.437%
2013-10-01 | 10 | 2013 | 20153921.1334 | 111.4 | 14.3 | 31 | 1 | 433 | 0 | -4624364.7181 | 800302.4476 | 336419.0535 | 15190234.7415 | 462425.5981 | 6937274.0832 | 0 | 19102291.2057 | -1051629.9277 | 5.218%
2013-11-01 | 11 | 2013 | 18711865.7301 | 345.7 | 0 | 30 | 0 | 405 | 0 | -4624364.7181 | 2483523.8431 | 0 | 14700227.1692 | 0 | 6488674.3734 | 0 | 19048060.6676 | 336194.9375 | 1.797%
2013-12-01 | 12 | 2013 | 21202370.8838 | 549.6 | 0 | 31 | 0 | 399 | 0 | -4624364.7181 | 3948350.3158 | 0 | 15190234.7415 | 0 | 6392545.8642 | 0 | 20906766.2034 | -295604.6804 | 1.394%
2014-01-01 | 1 | 2014 | 21407032.9276 | 702.3 | 0 | 31 | 0 | 405 | 0 | -4624364.7181 | 5045353.7605 | 0 | 15190234.7415 | 0 | 6488674.3734 | 0 | 22099898.1573 | 692865.2297 | 3.237%
2014-02-01 | 2 | 2014 | 19902756.0666 | 651.7 | 0 | 28 | 0 | 405 | 0 | -4624364.7181 | 4681841.1587 | 0 | 13720212.0246 | 0 | 6488674.3734 | 0 | 20266362.8386 | 363606.7719 | 1.827%
2014-03-01 | 3 | 2014 | 21814873.4503 | 561.3 | 0 | 31 | 0 | 406 | 0 | -4624364.7181 | 4032403.6249 | 0 | 15190234.7415 | 0 | 6504695.7916 | 0 | 21102969.4399 | -711904.0104 | 3.263%
2014-04-01 | 4 | 2014 | 18254278.8502 | 226.8 | 0 | 30 | 0 | 402 | 0 | -4624364.7181 | 1629341.0692 | 0 | 14700227.1692 | 0 | 6440610.1188 | 0 | 18145813.6391 | -108465.2111 | 0.5942%
2014-05-01 | 5 | 2014 | 17259918.5341 | 74.1 | 27.5 | 31 | 0 | 393 | 0 | -4624364.7181 | 532337.6245 | 646959.7183 | 15190234.7415 | 0 | 6296417.355 | 0 | 18041584.7211 | 781666.187 | 4.529%
2014-06-01 | 6 | 2014 | 18660682.797 | 3.3 | 96.5 | 30 | 0 | 393 | 0 | -4624364.7181 | 23707.3436 | 2270240.4659 | 14700227.1692 | 0 | 6296417.355 | 0 | 18666227.6155 | 5544.8185 | 0.02971%
2014-07-01 | 7 | 2014 | 20445599.5771 | 0 | 109.6 | 31 | 0 | 395 | 0 | -4624364.7181 | 0 | 2578428.5499 | 15190234.7415 | 0 | 6328460.1914 | 0 | 19472758.7646 | -972840.8125 | 4.758%
2014-08-01 | 8 | 2014 | 19474507.788 | 0 | 113.4 | 31 | 0 | 396 | 0 | -4624364.7181 | 0 | 2667826.6201 | 15190234.7415 | 0 | 6344481.6096 | 0 | 19578178.253 | 103670.465 | 0.5323%
2014-09-01 | 9 | 2014 | 18323247.7567 | 22.2 | 47.5 | 30 | 1 | 392 | 0 | -4624364.7181 | 159485.766 | 1117475.877 | 14700227.1692 | 462425.5981 | 6280395.9368 | 0 | 18095645.629 | -227602.1278 | 1.242%
2014-10-01 | 10 | 2014 | 18647344.2736 | 117 | 4.2 | 31 | 1 | 386 | 0 | -4624364.7181 | 840533.0912 | 98808.3933 | 15190234.7415 | 462425.5981 | 6184267.4275 | 0 | 18151904.5336 | -495439.7401 | 2.657%
2014-11-01 | 11 | 2014 | 18747695.4549 | 363.7 | 0 | 30 | 0 | 384 | 0 | -4624364.7181 | 2612836.6264 | 0 | 14700227.1692 | 0 | 6152224.5911 | 0 | 18840923.6686 | 93228.2136 | 0.4973%
2014-12-01 | 12 | 2014 | 19946857.4295 | 418.5 | 0 | 31 | 0 | 385 | 0 | -4624364.7181 | 3006522.211 | 0 | 15190234.7415 | 0 | 6168246.0093 | 0 | 19740638.2437 | -206219.1858 | 1.034%
2015-01-01 | 1 | 2015 | 22107985.7791 | 656.8 | 0 | 31 | 0 | 391 | 0 | -4624364.7181 | 4718479.7806 | 0 | 15190234.7415 | 0 | 6264374.5185 | 0 | 21548724.3225 | -559261.4566 | 2.53%
2015-02-01 | 2 | 2015 | 20769956.7805 | 729.1 | 0 | 28 | 0 | 392 | 0 | -4624364.7181 | 5237886.1267 | 0 | 13720212.0246 | 0 | 6280395.9368 | 0 | 20614129.3699 | -155827.4106 | 0.7503%
2015-03-01 | 3 | 2015 | 20069088.3024 | 474.7 | 0 | 31 | 0 | 388 | 0 | -4624364.7181 | 3410265.4565 | 0 | 15190234.7415 | 0 | 6216310.2639 | 0 | 20192445.7438 | 123357.4415 | 0.6147%
2015-04-01 | 4 | 2015 | 17741254.0201 | 210.7 | 0 | 30 | 0 | 383 | 0 | -4624364.7181 | 1513677.9686 | 0 | 14700227.1692 | 0 | 6136203.1729 | 0 | 17725743.5926 | -15510.4275 | 0.08743%
2015-05-01 | 5 | 2015 | 17706825.7682 | 60 | 53.5 | 31 | 0 | 372 | 0 | -4624364.7181 | 431042.6109 | 1258630.7246 | 15190234.7415 | 0 | 5959967.5726 | 0 | 18215510.9315 | 508685.1633 | 2.873%
2015-06-01 | 6 | 2015 | 17937111.2989 | 11.9 | 64.5 | 30 | 0 | 373 | 0 | -4624364.7181 | 85490.1178 | 1517414.6119 | 14700227.1692 | 0 | 5975988.9908 | 0 | 17654756.1717 | -282355.1272 | 1.574%
2015-07-01 | 7 | 2015 | 20524868.938 | 0 | 138.1 | 31 | 0 | 374 | 0 | -4624364.7181 | 0 | 3248914.0761 | 15190234.7415 | 0 | 5992010.409 | 0 | 19806794.5085 | -718074.4294 | 3.499%
2015-08-01 | 8 | 2015 | 19671171.2547 | 0 | 132.6 | 31 | 0 | 375 | 0 | -4624364.7181 | 0 | 3119522.1324 | 15190234.7415 | 0 | 6008031.8273 | 0 | 19693423.9831 | 22252.7284 | 0.1131%
2015-09-01 | 9 | 2015 | 19122866.4631 | 1.6 | 117.7 | 30 | 1 | 375 | 0 | -4624364.7181 | 11494.4696 | 2768987.5942 | 14700227.1692 | 462425.5981 | 6008031.8273 | 0 | 19326801.9402 | 203935.4771 | 1.066%
2015-10-01 | 10 | 2015 | 18089215.9698 | 102.7 | 1.7 | 31 | 1 | 376 | 0 | -4624364.7181 | 737801.269 | 39993.8735 | 15190234.7415 | 462425.5981 | 6024053.2455 | 0 | 17830144.0094 | -259071.9604 | 1.432%
2015-11-01 | 11 | 2015 | 17026534.8052 | 208.1 | 1.3 | 30 | 0 | 377 | 0 | -4624364.7181 | 1494999.4555 | 30583.5503 | 14700227.1692 | 0 | 6040074.6637 | 0 | 17641520.1205 | 614985.3153 | 3.612%
2015-12-01 | 12 | 2015 | 19197412.8193 | 308.4 | 0 | 31 | 0 | 371 | 0 | -4624364.7181 | 2215559.02 | 0 | 15190234.7415 | 0 | 5943946.1544 | 0 | 18725375.1978 | -472037.6215 | 2.459%
2016-01-01 | 1 | 2016 | 20964753.749 | 527.5 | 0 | 31 | 0 | 378 | 0 | -4624364.7181 | 3789582.9541 | 0 | 15190234.7415 | 0 | 6056096.0819 | 0 | 20411549.0594 | -553204.6896 | 2.639%
2016-02-01 | 2 | 2016 | 19381333.2999 | 466.3 | 0 | 29 | 0 | 384 | 0 | -4624364.7181 | 3349919.491 | 0 | 14210219.5969 | 0 | 6152224.5911 | 0 | 19087998.9609 | -293334.3391 | 1.513%
2016-03-01 | 3 | 2016 | 19024870.4691 | 316.9 | 0 | 31 | 0 | 382 | 0 | -4624364.7181 | 2276623.3899 | 0 | 15190234.7415 | 0 | 6120181.7547 | 0 | 18962675.168 | -62195.3011 | 0.3269%
2016-04-01 | 4 | 2016 | 17881855.0546 | 272.6 | 0 | 30 | 0 | 382 | 0 | -4624364.7181 | 1958370.2622 | 0 | 14700227.1692 | 0 | 6120181.7547 | 0 | 18154414.4679 | 272559.4133 | 1.524%
2016-05-01 | 5 | 2016 | 18761773.514 | 84.6 | 47.8 | 31 | 0 | 371 | 0 | -4624364.7181 | 607770.0814 | 1124533.6194 | 15190234.7415 | 0 | 5943946.1544 | 0 | 18242119.8786 | -519653.6354 | 2.77%
2016-06-01 | 6 | 2016 | 19128253.8694 | 3.4 | 87 | 30 | 0 | 370 | 0 | -4624364.7181 | 24425.748 | 2046745.2905 | 14700227.1692 | 0 | 5927924.7362 | 0 | 18074958.2258 | -1053295.6436 | 5.506%
2016-07-01 | 7 | 2016 | 20805794.7852 | 0 | 196.8 | 31 | 0 | 371 | 0 | -4624364.7181 | 0 | 4629879.002 | 15190234.7415 | 0 | 5943946.1544 | 0 | 21139695.1798 | 333900.3946 | 1.605%
2016-08-01 | 8 | 2016 | 22155803.5656 | 0 | 222.6 | 31 | 0 | 374 | 0 | -4624364.7181 | 0 | 5236844.8468 | 15190234.7415 | 0 | 5992010.409 | 0 | 21794725.2792 | -361078.2864 | 1.63%
2016-09-01 | 9 | 2016 | 19008676.9958 | 0.7 | 88.4 | 30 | 1 | 375 | 0 | -4624364.7181 | 5028.8305 | 2079681.4216 | 14700227.1692 | 462425.5981 | 6008031.8273 | 0 | 18631030.1285 | -377646.8673 | 1.987%
2016-10-01 | 10 | 2016 | 18392236.2571 | 97.4 | 23.5 | 31 | 1 | 371 | 0 | -4624364.7181 | 699725.8384 | 552856.4865 | 15190234.7415 | 462425.5981 | 5943946.1544 | 0 | 18224824.1008 | -167412.1564 | 0.9102%
2016-11-01 | 11 | 2016 | 17676235.1963 | 213.3 | 0 | 30 | 0 | 371 | 0 | -4624364.7181 | 1532356.4817 | 0 | 14700227.1692 | 0 | 5943946.1544 | 0 | 17552165.0872 | -124070.1091 | 0.7019%
2016-12-01 | 12 | 2016 | 19445977.5945 | 500.5 | 0 | 31 | 0 | 371 | 0 | -4624364.7181 | 3595613.7792 | 0 | 15190234.7415 | 0 | 5943946.1544 | 0 | 20105429.957 | 659452.3625 | 3.391%
2017-01-01 | 1 | 2017 | 20405050.2338 | 474.3 | 0 | 31 | 0 | 384 | 0 | -4624364.7181 | 3407391.8391 | 0 | 15190234.7415 | 0 | 6152224.5911 | 0 | 20125486.4536 | -279563.7802 | 1.37%
2017-02-01 | 2 | 2017 | 18530113.2964 | 352.5 | 0 | 28 | 0 | 385 | 0 | -4624364.7181 | 2532375.339 | 0 | 13720212.0246 | 0 | 6168246.0093 | 0 | 17796468.6548 | -733644.6416 | 3.959%
2017-03-01 | 3 | 2017 | 19458491.4608 | 410.4 | 0 | 31 | 0 | 385 | 0 | -4624364.7181 | 2948331.4585 | 0 | 15190234.7415 | 0 | 6168246.0093 | 0 | 19682447.4912 | 223956.0304 | 1.151%
2017-04-01 | 4 | 2017 | 17068111.6026 | 145.7 | 4.6 | 30 | 0 | 384 | 0 | -4624364.7181 | 1046715.1401 | 108218.7165 | 14700227.1692 | 0 | 6152224.5911 | 0 | 17383020.8988 | 314909.2962 | 1.845%
2017-05-01 | 5 | 2017 | 17303329.6199 | 92.1 | 25.3 | 31 | 0 | 383 | 0 | -4624364.7181 | 661650.4077 | 595202.9408 | 15190234.7415 | 0 | 6136203.1729 | 0 | 17958926.5448 | 655596.9249 | 3.789%
2017-06-01 | 6 | 2017 | 18723157.8606 | 0.7 | 122.8 | 30 | 0 | 382 | 0 | -4624364.7181 | 5028.8305 | 2888969.2147 | 14700227.1692 | 0 | 6120181.7547 | 0 | 19090042.2509 | 366884.3903 | 1.96%
2017-07-01 | 7 | 2017 | 20650265.2746 | 0 | 170.5 | 31 | 0 | 381 | 0 | -4624364.7181 | 0 | 4011150.2533 | 15190234.7415 | 0 | 6104160.3365 | 0 | 20681180.6131 | 30915.3385 | 0.1497%
2017-08-01 | 8 | 2017 | 19470906.2192 | 0.8 | 118.2 | 31 | 0 | 381 | 0 | -4624364.7181 | 5747.2348 | 2780750.4982 | 15190234.7415 | 0 | 6104160.3365 | 0 | 19456528.0928 | -14378.1264 | 0.07384%
2017-09-01 | 9 | 2017 | 18299077.9092 | 13.7 | 90 | 30 | 1 | 384 | 0 | -4624364.7181 | 98421.3962 | 2117322.7143 | 14700227.1692 | 462425.5981 | 6152224.5911 | 0 | 18906256.7508 | 607178.8416 | 3.318%
2017-10-01 | 10 | 2017 | 17819323.2 | 74.9 | 25 | 31 | 1 | 385 | 0 | -4624364.7181 | 538084.8593 | 588145.1984 | 15190234.7415 | 462425.5981 | 6168246.0093 | 0 | 18322771.6885 | 503448.4885 | 2.825%
2017-11-01 | 11 | 2017 | 18191086.6413 | 311.8 | 0 | 30 | 0 | 386 | 0 | -4624364.7181 | 2239984.768 | 0 | 14700227.1692 | 0 | 6184267.4275 | 0 | 18500114.6465 | 309028.0052 | 1.699%
2017-12-01 | 12 | 2017 | 19035131.8624 | 558.9 | 0 | 31 | 0 | 390 | 0 | -4624364.7181 | 4015161.9205 | 0 | 15190234.7415 | 0 | 6248353.1003 | 0 | 20829385.0442 | 1794253.1819 | 9.426%
2018-01-01 | 1 | 2018 | 21215419.54 | 593.5 | 0 | 31 | 0 | 391 | 0 | -4624364.7181 | 4263729.8261 | 0 | 15190234.7415 | 0 | 6264374.5185 | 0 | 21093974.368 | -121445.172 | 0.5724%
2018-02-01 | 2 | 2018 | 18866164.3131 | 456.4 | 0 | 28 | 0 | 391 | 0 | -4624364.7181 | 3278797.4602 | 0 | 13720212.0246 | 0 | 6264374.5185 | 0 | 18639019.2852 | -227145.0279 | 1.204%
2018-03-01 | 3 | 2018 | 19590305.7799 | 451.2 | 0 | 31 | 0 | 390 | 0 | -4624364.7181 | 3241440.4339 | 0 | 15190234.7415 | 0 | 6248353.1003 | 0 | 20055663.5577 | 465357.7778 | 2.375%
2018-04-01 | 4 | 2018 | 18011213.9587 | 312 | 0 | 30 | 0 | 391 | 0 | -4624364.7181 | 2241421.5767 | 0 | 14700227.1692 | 0 | 6264374.5185 | 0 | 18581658.5463 | 570444.5875 | 3.167%
2018-05-01 | 5 | 2018 | 18513560.8007 | 47.5 | 63.9 | 31 | 0 | 391 | 0 | -4624364.7181 | 341242.067 | 1503299.1272 | 15190234.7415 | 0 | 6264374.5185 | 0 | 18674785.7361 | 161224.9354 | 0.8708%
2018-06-01 | 6 | 2018 | 17879570.6873 | 5.3 | 92.4 | 30 | 0 | 391 | 0 | -4624364.7181 | 38075.4306 | 2173784.6534 | 14700227.1692 | 0 | 6264374.5185 | 0 | 18552097.0536 | 672526.3663 | 3.761%
2018-07-01 | 7 | 2018 | 20694832.3729 | 0 | 176 | 31 | 0 | 391 | 0 | -4624364.7181 | 0 | 4140542.1969 | 15190234.7415 | 0 | 6264374.5185 | 0 | 20970786.7388 | 275954.3659 | 1.333%
2018-08-01 | 8 | 2018 | 21436002.837 | 0 | 188.3 | 31 | 0 | 391 | 0 | -4624364.7181 | 0 | 4429909.6345 | 15190234.7415 | 0 | 6264374.5185 | 0 | 21260154.1765 | -175848.6606 | 0.8203%
2018-09-01 | 9 | 2018 | 19085586.7563 | 15.1 | 92.7 | 30 | 1 | 391 | 0 | -4624364.7181 | 108479.0571 | 2180842.3958 | 14700227.1692 | 462425.5981 | 6264374.5185 | 0 | 19091984.0205 | 6397.2642 | 0.03352%
2018-10-01 | 10 | 2018 | 18365728.7676 | 160.9 | 24.2 | 31 | 1 | 393 | 0 | -4624364.7181 | 1155912.6016 | 569324.5521 | 15190234.7415 | 462425.5981 | 6296417.355 | 0 | 19049950.1301 | 684221.3625 | 3.726%
2018-11-01 | 11 | 2018 | 18960748.554 | 373.5 | 0 | 30 | 0 | 393 | 0 | -4624364.7181 | 2683240.2528 | 0 | 14700227.1692 | 0 | 6296417.355 | 0 | 19055520.0589 | 94771.5048 | 0.4998%
2018-12-01 | 12 | 2018 | 18373721.4758 | 420.2 | 0 | 31 | 0 | 393 | 0 | -4624364.7181 | 3018735.085 | 0 | 15190234.7415 | 0 | 6296417.355 | 0 | 19881022.4633 | 1507300.9875 | 8.204%
2019-01-01 | 1 | 2019 | 21388509.7326 | 594.8 | 0 | 31 | 0 | 393 | 0 | -4624364.7181 | 4273069.0827 | 0 | 15190234.7415 | 0 | 6296417.355 | 0 | 21135356.461 | -253153.2716 | 1.184%
2019-02-01 | 2 | 2019 | 19689054.2526 | 492.5 | 0 | 28 | 0 | 388 | 0 | -4624364.7181 | 3538141.4311 | 0 | 13720212.0246 | 0 | 6216310.2639 | 0 | 18850299.0015 | -838755.2512 | 4.26%
2019-03-01 | 3 | 2019 | 19694014.9099 | 450.6 | 0 | 31 | 0 | 371 | 0 | -4624364.7181 | 3237130.0078 | 0 | 15190234.7415 | 0 | 5943946.1544 | 0 | 19746946.1856 | 52931.2757 | 0.2688%
2019-04-01 | 4 | 2019 | 17847961.1169 | 210.8 | 0 | 30 | 0 | 370 | 0 | -4624364.7181 | 1514396.3729 | 0 | 14700227.1692 | 0 | 5927924.7362 | 0 | 17518183.5602 | -329777.5567 | 1.848%
2019-05-01 | 5 | 2019 | 17888743.3617 | 95.2 | 9.9 | 31 | 0 | 368 | 0 | -4624364.7181 | 683920.9426 | 232905.4986 | 15190234.7415 | 0 | 5895881.8998 | 0 | 17378578.3644 | -510164.9974 | 2.852%
2019-06-01 | 6 | 2019 | 17985271.5965 | 9.3 | 62.7 | 30 | 0 | 372 | 0 | -4624364.7181 | 66811.6047 | 1475068.1576 | 14700227.1692 | 0 | 5959967.5726 | 0 | 17577709.786 | -407561.8105 | 2.266%
2019-07-01 | 7 | 2019 | 21371687.4134 | 0 | 204.7 | 31 | 0 | 372 | 0 | -4624364.7181 | 0 | 4815732.8847 | 15190234.7415 | 0 | 5959967.5726 | 0 | 21341570.4807 | -30116.9327 | 0.1409%
2019-08-01 | 8 | 2019 | 20692910.1064 | 0 | 147.1 | 31 | 0 | 374 | 0 | -4624364.7181 | 0 | 3460646.3475 | 15190234.7415 | 0 | 5992010.409 | 0 | 20018526.7799 | -674383.3265 | 3.259%
2019-09-01 | 9 | 2019 | 18943818.9195 | 0.6 | 75.8 | 30 | 1 | 374 | 0 | -4624364.7181 | 4310.4261 | 1783256.2416 | 14700227.1692 | 462425.5981 | 5992010.409 | 0 | 18317865.1259 | -625953.7936 | 3.304%
2019-10-01 | 10 | 2019 | 18584373.2777 | 118.5 | 6.5 | 31 | 1 | 376 | 0 | -4624364.7181 | 851309.1565 | 152917.7516 | 15190234.7415 | 462425.5981 | 6024053.2455 | 0 | 18056575.775 | -527797.5027 | 2.84%
2019-11-01 | 11 | 2019 | 19294942.1868 | 383 | 0 | 30 | 0 | 373 | 0 | -4624364.7181 | 2751488.6662 | 0 | 14700227.1692 | 0 | 5975988.9908 | 0 | 18803340.1081 | -491602.0787 | 2.548%
2019-12-01 | 12 | 2019 | 19752493.3544 | 409.1 | 0 | 31 | 0 | 371 | 0 | -4624364.7181 | 2938992.202 | 0 | 15190234.7415 | 0 | 5943946.1544 | 0 | 19448808.3798 | -303684.9747 | 1.537%
2020-01-01 | 1 | 2020 | 20993536.0797 | 436.3 | 0 | 31 | 0 | 373 | 0 | -4624364.7181 | 3134398.1856 | 0 | 15190234.7415 | 0 | 5975988.9908 | 0 | 19676257.1998 | -1317278.8799 | 6.275%
2020-02-01 | 2 | 2020 | 20068906.8164 | 468.4 | 0 | 29 | 0 | 377 | 0 | -4624364.7181 | 3365005.9824 | 0 | 14210219.5969 | 0 | 6040074.6637 | 0 | 18990935.5248 | -1077971.2916 | 5.371%
2020-03-01 | 3 | 2020 | 19023746.7017 | 331.7 | 0 | 31 | 0 | 378 | 0.5 | -4624364.7181 | 2382947.2339 | 0 | 15190234.7415 | 0 | 6056096.0819 | -714784.4472 | 18290128.8919 | -733617.8098 | 3.856%
2020-04-01 | 4 | 2020 | 16137359.1492 | 257.1 | 0 | 30 | 0 | 367 | 1 | -4624364.7181 | 1847017.5877 | 0 | 14700227.1692 | 0 | 5879860.4816 | -1429568.8944 | 16373171.6259 | 235812.4767 | 1.461%
2020-05-01 | 5 | 2020 | 16728043.7999 | 121.3 | 42.5 | 31 | 0 | 367 | 1 | -4624364.7181 | 871424.4784 | 999846.8373 | 15190234.7415 | 0 | 5879860.4816 | -1429568.8944 | 16887432.9262 | 159389.1263 | 0.9528%
2020-06-01 | 6 | 2020 | 18070858.9101 | 6.8 | 111 | 30 | 0 | 370 | 0.5 | -4624364.7181 | 48851.4959 | 2611364.681 | 14700227.1692 | 0 | 5927924.7362 | -714784.4472 | 17949218.917 | -121639.9931 | 0.6731%
2020-07-01 | 7 | 2020 | 20768551.2784 | 0 | 221.1 | 31 | 0 | 372 | 0 | -4624364.7181 | 0 | 5201556.1349 | 15190234.7415 | 0 | 5959967.5726 | 0 | 21727393.7309 | 958842.4525 | 4.617%
2020-08-01 | 8 | 2020 | 19802957.8714 | 0 | 149 | 31 | 0 | 370 | 0 | -4624364.7181 | 0 | 3505345.3826 | 15190234.7415 | 0 | 5927924.7362 | 0 | 19999140.1422 | 196182.2708 | 0.9907%
2020-09-01 | 9 | 2020 | 17710939.5237 | 21.7 | 45.5 | 30 | 1 | 369 | 0 | -4624364.7181 | 155893.7443 | 1070424.2611 | 14700227.1692 | 462425.5981 | 5911903.318 | 0 | 17676509.3726 | -34430.1511 | 0.1944%
2020-10-01 | 10 | 2020 | 17753934.0029 | 139.8 | 0.6 | 31 | 1 | 369 | 0 | -4624364.7181 | 1004329.2834 | 14115.4848 | 15190234.7415 | 462425.5981 | 5911903.318 | 0 | 17958643.7076 | 204709.7047 | 1.153%
2020-11-01 | 11 | 2020 | 17991815.9787 | 213.7 | 3.4 | 30 | 0 | 369 | 0 | -4624364.7181 | 1535230.0991 | 79987.747 | 14700227.1692 | 0 | 5911903.318 | 0 | 17602983.6152 | -388832.3635 | 2.161%
2020-12-01 | 12 | 2020 | 19202418.3019 | 421.4 | 0 | 31 | 0 | 370 | 0 | -4624364.7181 | 3027355.9372 | 0 | 15190234.7415 | 0 | 5927924.7362 | 0 | 19521150.6968 | 318732.3949 | 1.66%
2021-01-01 | 1 | 2021 | 19410130.3872 | 493.2 | 0 | 31 | 0 | 369 | 0 | -4624364.7181 | 3543170.2616 | 0 | 15190234.7415 | 0 | 5911903.318 | 0 | 20020943.603 | 610813.2158 | 3.147%
2021-02-01 | 2 | 2021 | 18781792.2179 | 545.6 | 0 | 28 | 0 | 369 | 0 | -4624364.7181 | 3919614.1417 | 0 | 13720212.0246 | 0 | 5911903.318 | 0 | 18927364.7662 | 145572.5483 | 0.7751%
2021-03-01 | 3 | 2021 | 18713922.3708 | 308.7 | 0.2 | 31 | 0 | 370 | 0 | -4624364.7181 | 2217714.2331 | 4705.1616 | 15190234.7415 | 0 | 5927924.7362 | 0 | 18716214.1542 | 2291.7835 | 0.01225%
2021-04-01 | 4 | 2021 | 16671702.8468 | 174.2 | 5.6 | 30 | 0 | 371 | 0 | -4624364.7181 | 1251460.3803 | 131744.5244 | 14700227.1692 | 0 | 5943946.1544 | 0 | 17403013.5102 | 731310.6635 | 4.387%
2021-05-01 | 5 | 2021 | 17230534.2051 | 97 | 40.6 | 31 | 0 | 370 | 0 | -4624364.7181 | 696852.2209 | 955147.8022 | 15190234.7415 | 0 | 5927924.7362 | 0 | 18145794.7828 | 915260.5777 | 5.312%
2021-06-01 | 6 | 2021 | 18861685.0873 | 0 | 153.6 | 30 | 0 | 374 | 0 | -4624364.7181 | 0 | 3613564.0991 | 14700227.1692 | 0 | 5992010.409 | 0 | 19681436.9592 | 819751.8719 | 4.346%
2021-07-01 | 7 | 2021 | 19914003.1725 | 0 | 150.5 | 31 | 0 | 375 | 0 | -4624364.7181 | 0 | 3540634.0945 | 15190234.7415 | 0 | 6008031.8273 | 0 | 20114535.9451 | 200532.7726 | 1.007%
2021-08-01 | 8 | 2021 | 20912204.8763 | 0 | 189.7 | 31 | 0 | 375 | 0 | -4624364.7181 | 0 | 4462845.7656 | 15190234.7415 | 0 | 6008031.8273 | 0 | 21036747.6163 | 124542.74 | 0.5956%
2021-09-01 | 9 | 2021 | 18367939.638 | 5.7 | 65.5 | 30 | 1 | 375 | 0 | -4624364.7181 | 40949.048 | 1540940.4199 | 14700227.1692 | 462425.5981 | 6008031.8273 | 0 | 18128209.3443 | -239730.2937 | 1.305%
2021-10-01 | 10 | 2021 | 18307764.1286 | 63.6 | 46.3 | 31 | 1 | 375 | 0 | -4624364.7181 | 456905.1675 | 1089244.9075 | 15190234.7415 | 462425.5981 | 6008031.8273 | 0 | 18582477.5238 | 274713.3952 | 1.501%
2021-11-01 | 11 | 2021 | 18294922.7337 | 303.1 | 0 | 30 | 0 | 378 | 0 | -4624364.7181 | 2177483.5894 | 0 | 14700227.1692 | 0 | 6056096.0819 | 0 | 18309442.1223 | 14519.3886 | 0.07936%
2021-12-01 | 12 | 2021 | 18824537.5381 | 373.4 | 0 | 31 | 0 | 378 | 0 | -4624364.7181 | 2682521.8485 | 0 | 15190234.7415 | 0 | 6056096.0819 | 0 | 19304487.9537 | 479950.4156 | 2.55%
2022-01-01 | 1 | 2022 | 20712717.7979 | 649.8 | 0 | 31 | 0 | 380 | 0 | -4624364.7181 | 4668191.476 | 0 | 15190234.7415 | 0 | 6088138.9183 | 0 | 21322200.4177 | 609482.6197 | 2.943%
2022-02-01 | 2 | 2022 | 19262969.7979 | 494.6 | 0 | 28 | 0 | 379 | 0 | -4624364.7181 | 3553227.9225 | 0 | 13720212.0246 | 0 | 6072117.5001 | 0 | 18721192.729 | -541777.0689 | 2.813%
2022-03-01 | 3 | 2022 | 20131862.7979 | 382.3 | 0 | 31 | 0 | 380 | 0 | -4624364.7181 | 2746459.8358 | 0 | 15190234.7415 | 0 | 6088138.9183 | 0 | 19400468.7774 | -731394.0205 | 3.633%
2022-04-01 | 4 | 2022 | 17618294.7979 | 246.3 | 3.1 | 30 | 0 | 369 | 0 | -4624364.7181 | 1769429.9177 | 72930.0046 | 14700227.1692 | 0 | 5911903.318 | 0 | 17830125.6914 | 211830.8935 | 1.202%
2022-05-01 | 5 | 2022 | 18000210.7979 | 59.3 | 57.3 | 31 | 0 | 369 | 0 | -4624364.7181 | 426013.7804 | 1348028.7948 | 15190234.7415 | 0 | 5911903.318 | 0 | 18251815.9166 | 251605.1187 | 1.398%
2022-06-01 | 6 | 2022 | 18618216.7979 | 2.9 | 96.5 | 30 | 0 | 366 | 0 | -4624364.7181 | 20833.7262 | 2270240.4659 | 14700227.1692 | 0 | 5863839.0634 | 0 | 18230775.7066 | -387441.0914 | 2.081%
2022-07-01 | 7 | 2022 | 20144368.7979 | 0 | 183.9 | 31 | 0 | 367 | 0 | -4624364.7181 | 0 | 4326396.0796 | 15190234.7415 | 0 | 5879860.4816 | 0 | 20772126.5846 | 627757.7867 | 3.116%
2022-08-01 | 8 | 2022 | 20164230.7979 | 0 | 168 | 31 | 0 | 367 | 0 | -4624364.7181 | 0 | 3952335.7334 | 15190234.7415 | 0 | 5879860.4816 | 0 | 20398066.2384 | 233835.4405 | 1.16%
2022-09-01 | 9 | 2022 | 18660679.7979 | 17.5 | 79.7 | 30 | 1 | 368 | 0 | -4624364.7181 | 125720.7615 | 1875006.8926 | 14700227.1692 | 462425.5981 | 5895881.8998 | 0 | 18434897.6031 | -225782.1949 | 1.21%
2022-10-01 | 10 | 2022 | 17924597.7979 | 125.9 | 7 | 31 | 1 | 369 | 0 | -4624364.7181 | 904471.0785 | 164680.6556 | 15190234.7415 | 462425.5981 | 5911903.318 | 0 | 18009350.6736 | 84752.8756 | 0.4728%
2022-11-01 | 11 | 2022 | 18253755.7979 | 256.9 | 2.9 | 30 | 0 | 369 | 0 | -4624364.7181 | 1845580.779 | 68224.843 | 14700227.1692 | 0 | 5911903.318 | 0 | 17901571.3911 | -352184.4068 | 1.929%
2022-12-01 | 12 | 2022 | 19335444.7979 | 442.5 | 0 | 31 | 0 | 369 | 0 | -4624364.7181 | 3178939.2554 | 0 | 15190234.7415 | 0 | 5911903.318 | 0 | 19656712.5967 | 321267.7988 | 1.662%
2.299%
[20 empty] | 1 |  | -3149683.9393 | 32.78%
[20 empty] | 2 |  | -1768996.2387 | 31.05%
[20 empty] | 3 |  | -1581160.9827 | 20.81%
[20 empty] | 4 |  | 1349054.7676 | 18.9%
[20 empty] | 5 |  | 2883232.6572 | 27.87%
[20 empty] | 6 |  | 1163007.6572 | 30.34%
[20 empty] | 7 |  | -1225750.4023 | 28.62%
[20 empty] | 8 |  | -1790321.889 | 14.97%
[20 empty] | 9 |  | 282752.1498 | 20.18%
[20 empty] | 10 |  | -402657.283 | 24.59%
[20 empty] | 11 |  | 719507.1322 | 18.83%
[20 empty] | 12 |  | 3555713.7512 | 34.52%
[20 empty] | 2012 |  | -769700.1489 | 31.13%
[20 empty] | 2013 |  | -612516.6907 | 40.58%
[20 empty] | 2014 |  | -681889.4019 | 24.2%
[20 empty] | 2015 |  | -988922.3076 | 20.61%
[20 empty] | 2016 |  | -2245978.8575 | 24.5%
[20 empty] | 2017 |  | 3778583.9492 | 31.57%
[20 empty] | 2018 |  | 3913760.2915 | 26.57%
[20 empty] | 2019 |  | -4940020.2206 | 26.31%
[20 empty] | 2020 |  | -1600102.0631 | 29.37%
[20 empty] | 2021 |  | 4079529.079 | 25.02%

## Int Predicted Monthly
Date | Month | Year | ReskWh_NoCDM | CDD16 | Month Days | Trend | Dec | COVID2020 | const | CDD16 | Month Days | Trend | Dec | COVID2020 | Predicted | Diff | Model Error
2012-01-01 | 1 | 2012 | 10184292.425 | 0 | 31 | 1 | 0 | 0 | 434482.4605 | 0 | 10456049.951 | -4189.7301 | 0 | 0 | 10886342.6814 | 702050.2564 | 6.893% |  | Model 4: Prais-Winsten, using observations 2012:01-2022:12 (T = 132) |  |  |  |  | Model 2: Prais-Winsten, using observations 2012:01-2022:12 (T = 132)
2012-02-01 | 2 | 2012 | 9898478.9196 | 0 | 29 | 2 | 0 | 0 | 434482.4605 | 0 | 9781466.0832 | -8379.4603 | 0 | 0 | 10207569.0834 | 309090.1638 | 3.123% |  | Dependent variable: IntkWh_NoCDM |  |  |  |  | Dependent variable: IntkWh_NoCDM
2012-03-01 | 3 | 2012 | 10528549.5336 | 13.3 | 31 | 3 | 0 | 0 | 434482.4605 | 45188.2574 | 10456049.951 | -12569.1904 | 0 | 0 | 10923151.4785 | 394601.9449 | 3.748% |  | rho = 0.418629 |  |  |  |  | rho = 0.379205
2012-04-01 | 4 | 2012 | 9746760.0996 | 2 | 30 | 4 | 0 | 0 | 434482.4605 | 6795.2267 | 10118758.0171 | -16758.9206 | 0 | 0 | 10543276.7837 | 796516.6841 | 8.172%
2012-05-01 | 5 | 2012 | 10887684.0056 | 47.1 | 31 | 5 | 0 | 0 | 434482.4605 | 160027.5881 | 10456049.951 | -20948.6507 | 0 | 0 | 11029611.3489 | 141927.3433 | 1.304% |  |  | coefficient | std. error | t-ratio | p-value |  | coefficient | std. error | t-ratio | p-value
2012-06-01 | 6 | 2012 | 10627934.5684 | 139.4 | 30 | 6 | 0 | 0 | 434482.4605 | 473627.2989 | 10118758.0171 | -25138.3809 | 0 | 0 | 11001729.3956 | 373794.8272 | 3.517% |  | const | 434482.4605 | 1074203.4016 | 0.40447 | 0.68655 | const | -3251387.0089 | 2807685.3783 | -1.158 | 0.24906
2012-07-01 | 7 | 2012 | 11037123.9104 | 215.9 | 31 | 7 | 0 | 0 | 434482.4605 | 733544.719 | 10456049.951 | -29328.111 | 0 | 0 | 11594749.0195 | 557625.1091 | 5.052% |  | CDD16 | 3397.6133 | 732.3107 | 4.6396 | 8.6203e-06 | CDD16 | 3498.6938 | 715.3654 | 4.8908 | 3.025e-06
2012-08-01 | 8 | 2012 | 11333527.0392 | 147.5 | 31 | 8 | 0 | 0 | 434482.4605 | 501147.9669 | 10456049.951 | -33517.8412 | 0 | 0 | 11358162.5372 | 24635.498 | 0.2174% |  | MonthDays | 337291.9339 | 35270.2568 | 9.5631 | 1.2701e-16 | MonthDays | 336730.1677 | 35903.8533 | 9.3787 | 3.7864e-16
2012-09-01 | 9 | 2012 | 10531471.44 | 52.2 | 30 | 9 | 0 | 0 | 434482.4605 | 177355.4161 | 10118758.0171 | -37707.5713 | 0 | 0 | 10692888.3224 | 161416.8824 | 1.533% |  | Trend | -4189.7301 | 1563.5304 | -2.6797 | 0.0083543 | Trend | -8565.3551 | 2887.4463 | -2.9664 | 0.0036107
2012-10-01 | 10 | 2012 | 11053422.9202 | 9.8 | 31 | 10 | 0 | 0 | 434482.4605 | 33296.6107 | 10456049.951 | -41897.3015 | 0 | 0 | 10881931.7208 | -171491.1994 | 1.551% |  | Dec | -641539.4218 | 116441.8596 | -5.5095 | 1.9411e-07 | Dec | -604858.7168 | 119263.7454 | -5.0716 | 1.3876e-06
2012-11-01 | 11 | 2012 | 11096947.7466 | 0 | 30 | 11 | 0 | 0 | 434482.4605 | 0 | 10118758.0171 | -46087.0316 | 0 | 0 | 10507153.446 | -589794.3006 | 5.315% |  | COVID2020 | -2677892.7809 | 364218.3827 | -7.3524 | 2.1722e-11 | AgMin_GDP | 261.1675 | 181.5816 | 1.4383 | 0.15285
2012-12-01 | 12 | 2012 | 9973850.2604 | 0 | 31 | 12 | 1 | 0 | 434482.4605 | 0 | 10456049.951 | -50276.7617 | -641539.4218 | 0 | 10198716.228 | 224865.9676 | 2.255% | [6 empty] | COVID2020 | -2539759.2251 | 359415.5597 | -7.0664 | 9.8628e-11
2013-01-01 | 1 | 2013 | 11037149.3064 | 0 | 31 | 13 | 0 | 0 | 434482.4605 | 0 | 10456049.951 | -54466.4919 | 0 | 0 | 10836065.9196 | -201083.3868 | 1.822% |  | Statistics based on the rho-differenced data
2013-02-01 | 2 | 2013 | 9768545.5642 | 0 | 28 | 14 | 0 | 0 | 434482.4605 | 0 | 9444174.1493 | -58656.222 | 0 | 0 | 9820000.3878 | 51454.8236 | 0.5267% |  | Mean dependent var | 10473085.642 | S.D. dependent var | 742072.067 |  | Statistics based on the rho-differenced data
2013-03-01 | 3 | 2013 | 10703276.1612 | 0 | 31 | 15 | 0 | 0 | 434482.4605 | 0 | 10456049.951 | -62845.9522 | 0 | 0 | 10827686.4594 | 124410.2981 | 1.162% |  | Sum squared resid | 20224947463221 | S.E. of regression | 400643.802 |  | Mean dependent var | 10455578.6689 | S.D. dependent var | 744823.3171
2013-04-01 | 4 | 2013 | 10644184.7942 | 0.2 | 30 | 16 | 0 | 0 | 434482.4605 | 679.5227 | 10118758.0171 | -67035.6823 | 0 | 0 | 10486884.318 | -157300.4762 | 1.478% |  | R-squared | 0.7197 | Adjusted R-squared | 0.70857 |  | Sum squared resid | 19808010663973 | S.E. of regression | 398075.4769
2013-05-01 | 5 | 2013 | 11574069.8276 | 58.9 | 31 | 17 | 0 | 0 | 434482.4605 | 200119.4254 | 10456049.951 | -71225.4125 | 0 | 0 | 11019426.4245 | -554643.4031 | 4.792% |  | F(5, 126) | 56.2852 | P-value(F) | 1.7457e-30 |  | R-squared | 0.72751 | Adjusted R-squared | 0.71443
2013-06-01 | 6 | 2013 | 11274619.7358 | 89.3 | 30 | 18 | 0 | 0 | 434482.4605 | 303406.8708 | 10118758.0171 | -75415.1426 | 0 | 0 | 10781232.2058 | -493387.53 | 4.376% |  | rho | -0.051066 | Durbin-Watson | 2.0817 |  | F(6, 125) | 47.2591 | P-value(F) | 7.1422e-30
2013-07-01 | 7 | 2013 | 11333724.0786 | 173.5 | 31 | 19 | 0 | 0 | 434482.4605 | 589485.9136 | 10456049.951 | -79604.8728 | 0 | 0 | 11400413.4524 | 66689.3737 | 0.5884% | [6 empty] | rho | -0.029047 | Durbin-Watson | 2.0384
2013-08-01 | 8 | 2013 | 11733541.4708 | 126.1 | 31 | 20 | 0 | 0 | 434482.4605 | 428439.0415 | 10456049.951 | -83794.6029 | 0 | 0 | 11235176.8501 | -498364.6207 | 4.247%
2013-09-01 | 9 | 2013 | 11218735.5078 | 58.5 | 30 | 21 | 0 | 0 | 434482.4605 | 198760.3801 | 10118758.0171 | -87984.333 | 0 | 0 | 10664016.5247 | -554718.9832 | 4.945%
2013-10-01 | 10 | 2013 | 11555512.2742 | 14.3 | 31 | 22 | 0 | 0 | 434482.4605 | 48585.8707 | 10456049.951 | -92174.0632 | 0 | 0 | 10846944.219 | -708568.0552 | 6.132%
2013-11-01 | 11 | 2013 | 10890286.446 | 0 | 30 | 23 | 0 | 0 | 434482.4605 | 0 | 10118758.0171 | -96363.7933 | 0 | 0 | 10456876.6843 | -433409.7617 | 3.98%
2013-12-01 | 12 | 2013 | 10629100.7194 | 0 | 31 | 24 | 1 | 0 | 434482.4605 | 0 | 10456049.951 | -100553.5235 | -641539.4218 | 0 | 10148439.4662 | -480661.2532 | 4.522%
2014-01-01 | 1 | 2014 | 11182793.538 | 0 | 31 | 25 | 0 | 0 | 434482.4605 | 0 | 10456049.951 | -104743.2536 | 0 | 0 | 10785789.1579 | -397004.3801 | 3.55%
2014-02-01 | 2 | 2014 | 9859698.2726 | 0 | 28 | 26 | 0 | 0 | 434482.4605 | 0 | 9444174.1493 | -108932.9838 | 0 | 0 | 9769723.626 | -89974.6465 | 0.9125%
2014-03-01 | 3 | 2014 | 11209646.7916 | 0 | 31 | 27 | 0 | 0 | 434482.4605 | 0 | 10456049.951 | -113122.7139 | 0 | 0 | 10777409.6976 | -432237.094 | 3.856%
2014-04-01 | 4 | 2014 | 11172479.5798 | 0 | 30 | 28 | 0 | 0 | 434482.4605 | 0 | 10118758.0171 | -117312.4441 | 0 | 0 | 10435928.0336 | -736551.5462 | 6.593%
2014-05-01 | 5 | 2014 | 11807657.0072 | 27.5 | 31 | 29 | 0 | 0 | 434482.4605 | 93434.3667 | 10456049.951 | -121502.1742 | 0 | 0 | 10862464.604 | -945192.4031 | 8.005%
2014-06-01 | 6 | 2014 | 11080846.7024 | 96.5 | 30 | 30 | 0 | 0 | 434482.4605 | 327869.6868 | 10118758.0171 | -125691.9044 | 0 | 0 | 10755418.2601 | -325428.4423 | 2.937%
2014-07-01 | 7 | 2014 | 11728475.2102 | 109.6 | 31 | 31 | 0 | 0 | 434482.4605 | 372378.4215 | 10456049.951 | -129881.6345 | 0 | 0 | 11133029.1985 | -595446.0116 | 5.077%
2014-08-01 | 8 | 2014 | 12014326.8216 | 113.4 | 31 | 32 | 0 | 0 | 434482.4605 | 385289.3522 | 10456049.951 | -134071.3646 | 0 | 0 | 11141750.399 | -872576.4225 | 7.263%
2014-09-01 | 9 | 2014 | 10309914.7978 | 47.5 | 30 | 33 | 0 | 0 | 434482.4605 | 161386.6334 | 10118758.0171 | -138261.0948 | 0 | 0 | 10576366.0162 | 266451.2185 | 2.584%
2014-10-01 | 10 | 2014 | 10615057.7726 | 4.2 | 31 | 34 | 0 | 0 | 434482.4605 | 14269.976 | 10456049.951 | -142450.8249 | 0 | 0 | 10762351.5626 | 147293.79 | 1.388%
2014-11-01 | 11 | 2014 | 9875569.5068 | 0 | 30 | 35 | 0 | 0 | 434482.4605 | 0 | 10118758.0171 | -146640.5551 | 0 | 0 | 10406599.9226 | 531030.4158 | 5.377%
2014-12-01 | 12 | 2014 | 10271841.1852 | 0 | 31 | 36 | 1 | 0 | 434482.4605 | 0 | 10456049.951 | -150830.2852 | -641539.4218 | 0 | 10098162.7045 | -173678.4807 | 1.691%
2015-01-01 | 1 | 2015 | 10704976.6532 | 0 | 31 | 37 | 0 | 0 | 434482.4605 | 0 | 10456049.951 | -155020.0154 | 0 | 0 | 10735512.3962 | 30535.743 | 0.2852%
2015-02-01 | 2 | 2015 | 9935858.6244 | 0 | 28 | 38 | 0 | 0 | 434482.4605 | 0 | 9444174.1493 | -159209.7455 | 0 | 0 | 9719446.8643 | -216411.76 | 2.178%
2015-03-01 | 3 | 2015 | 10565709.3116 | 0 | 31 | 39 | 0 | 0 | 434482.4605 | 0 | 10456049.951 | -163399.4757 | 0 | 0 | 10727132.9359 | 161423.6243 | 1.528%
2015-04-01 | 4 | 2015 | 10251328.6574 | 0 | 30 | 40 | 0 | 0 | 434482.4605 | 0 | 10118758.0171 | -167589.2058 | 0 | 0 | 10385651.2718 | 134322.6145 | 1.31%
2015-05-01 | 5 | 2015 | 11333772.903 | 53.5 | 31 | 41 | 0 | 0 | 434482.4605 | 181772.3134 | 10456049.951 | -171778.936 | 0 | 0 | 10900525.789 | -433247.114 | 3.823%
2015-06-01 | 6 | 2015 | 10406855.6668 | 64.5 | 30 | 42 | 0 | 0 | 434482.4605 | 219146.0601 | 10118758.0171 | -175968.6661 | 0 | 0 | 10596417.8716 | 189562.2049 | 1.822%
2015-07-01 | 7 | 2015 | 10671441.9824 | 138.1 | 31 | 43 | 0 | 0 | 434482.4605 | 469210.4015 | 10456049.951 | -180158.3962 | 0 | 0 | 11179584.4168 | 508142.4345 | 4.762%
2015-08-01 | 8 | 2015 | 11178723.8724 | 132.6 | 31 | 44 | 0 | 0 | 434482.4605 | 450523.5282 | 10456049.951 | -184348.1264 | 0 | 0 | 11156707.8133 | -22016.059 | 0.1969%
2015-09-01 | 9 | 2015 | 11305837.3962 | 117.7 | 30 | 45 | 0 | 0 | 434482.4605 | 399899.0895 | 10118758.0171 | -188537.8565 | 0 | 0 | 10764601.7106 | -541235.6856 | 4.787%
2015-10-01 | 10 | 2015 | 10944896.5284 | 1.7 | 31 | 46 | 0 | 0 | 434482.4605 | 5775.9427 | 10456049.951 | -192727.5867 | 0 | 0 | 10703580.7675 | -241315.7608 | 2.205%
2015-11-01 | 11 | 2015 | 11057189.5536 | 1.3 | 30 | 47 | 0 | 0 | 434482.4605 | 4416.8973 | 10118758.0171 | -196917.3168 | 0 | 0 | 10360740.0581 | -696449.4954 | 6.299%
2015-12-01 | 12 | 2015 | 10387837.2294 | 0 | 31 | 48 | 1 | 0 | 434482.4605 | 0 | 10456049.951 | -201107.047 | -641539.4218 | 0 | 10047885.9428 | -339951.2866 | 3.273%
2016-01-01 | 1 | 2016 | 10925604.9336 | 0 | 31 | 49 | 0 | 0 | 434482.4605 | 0 | 10456049.951 | -205296.7771 | 0 | 0 | 10685235.6344 | -240369.2992 | 2.2%
2016-02-01 | 2 | 2016 | 10206009.2918 | 0 | 29 | 50 | 0 | 0 | 434482.4605 | 0 | 9781466.0832 | -209486.5073 | 0 | 0 | 10006462.0365 | -199547.2554 | 1.955%
2016-03-01 | 3 | 2016 | 11010117.628 | 0 | 31 | 51 | 0 | 0 | 434482.4605 | 0 | 10456049.951 | -213676.2374 | 0 | 0 | 10676856.1741 | -333261.4539 | 3.027%
2016-04-01 | 4 | 2016 | 10380854.4504 | 0 | 30 | 52 | 0 | 0 | 434482.4605 | 0 | 10118758.0171 | -217865.9675 | 0 | 0 | 10335374.5101 | -45479.9404 | 0.4381%
2016-05-01 | 5 | 2016 | 11120378.4364 | 47.8 | 31 | 53 | 0 | 0 | 434482.4605 | 162405.9174 | 10456049.951 | -222055.6977 | 0 | 0 | 10830882.6312 | -289495.8052 | 2.603%
2016-06-01 | 6 | 2016 | 9789072.6232 | 87 | 30 | 54 | 0 | 0 | 434482.4605 | 295592.3601 | 10118758.0171 | -226245.4278 | 0 | 0 | 10622587.4099 | 833514.7867 | 8.515%
2016-07-01 | 7 | 2016 | 10794223.5164 | 196.8 | 31 | 55 | 0 | 0 | 434482.4605 | 668650.3043 | 10456049.951 | -230435.158 | 0 | 0 | 11328747.5578 | 534524.0414 | 4.952%
2016-08-01 | 8 | 2016 | 10971135.5738 | 222.6 | 31 | 56 | 0 | 0 | 434482.4605 | 756308.7283 | 10456049.951 | -234624.8881 | 0 | 0 | 11412216.2517 | 441080.6779 | 4.02%
2016-09-01 | 9 | 2016 | 10283260.7856 | 88.4 | 30 | 57 | 0 | 0 | 434482.4605 | 300349.0188 | 10118758.0171 | -238814.6183 | 0 | 0 | 10614774.8781 | 331514.0925 | 3.224%
2016-10-01 | 10 | 2016 | 10351077.0864 | 23.5 | 31 | 58 | 0 | 0 | 434482.4605 | 79843.9134 | 10456049.951 | -243004.3484 | 0 | 0 | 10727371.9765 | 376294.89 | 3.635%
2016-11-01 | 11 | 2016 | 10006864.2874 | 0 | 30 | 59 | 0 | 0 | 434482.4605 | 0 | 10118758.0171 | -247194.0786 | 0 | 0 | 10306046.3991 | 299182.1116 | 2.99%
2016-12-01 | 12 | 2016 | 9624158.1334 | 0 | 31 | 60 | 1 | 0 | 434482.4605 | 0 | 10456049.951 | -251383.8087 | -641539.4218 | 0 | 9997609.181 | 373451.0476 | 3.88%
2017-01-01 | 1 | 2017 | 9576889.2679 | 0 | 31 | 61 | 0 | 0 | 434482.4605 | 0 | 10456049.951 | -255573.5389 | 0 | 0 | 10634958.8727 | 1058069.6047 | 11.05%
2017-02-01 | 2 | 2017 | 9093285.1491 | 0 | 28 | 62 | 0 | 0 | 434482.4605 | 0 | 9444174.1493 | -259763.269 | 0 | 0 | 9618893.3408 | 525608.1917 | 5.78%
2017-03-01 | 3 | 2017 | 10651381.5649 | 0 | 31 | 63 | 0 | 0 | 434482.4605 | 0 | 10456049.951 | -263952.9991 | 0 | 0 | 10626579.4124 | -24802.1526 | 0.2329%
2017-04-01 | 4 | 2017 | 9863123.3871 | 4.6 | 30 | 64 | 0 | 0 | 434482.4605 | 15629.0213 | 10118758.0171 | -268142.7293 | 0 | 0 | 10300726.7697 | 437603.3825 | 4.437%
2017-05-01 | 5 | 2017 | 10223320.9569 | 25.3 | 31 | 65 | 0 | 0 | 434482.4605 | 85959.6174 | 10456049.951 | -272332.4594 | 0 | 0 | 10704159.5695 | 480838.6125 | 4.703%
2017-06-01 | 6 | 2017 | 10517029.1029 | 122.8 | 30 | 66 | 0 | 0 | 434482.4605 | 417226.9175 | 10118758.0171 | -276522.1896 | 0 | 0 | 10693945.2056 | 176916.1026 | 1.682%
2017-07-01 | 7 | 2017 | 10946123.0695 | 170.5 | 31 | 67 | 0 | 0 | 434482.4605 | 579293.0736 | 10456049.951 | -280711.9197 | 0 | 0 | 11189113.5654 | 242990.4958 | 2.22%
2017-08-01 | 8 | 2017 | 11541945.4205 | 118.2 | 31 | 68 | 0 | 0 | 434482.4605 | 401597.8962 | 10456049.951 | -284901.6499 | 0 | 0 | 11007228.6578 | -534716.7627 | 4.633%
2017-09-01 | 9 | 2017 | 10187425.1751 | 90 | 30 | 69 | 0 | 0 | 434482.4605 | 305785.2001 | 10118758.0171 | -289091.38 | 0 | 0 | 10569934.2977 | 382509.1226 | 3.755%
2017-10-01 | 10 | 2017 | 10920544.3775 | 25 | 31 | 70 | 0 | 0 | 434482.4605 | 84940.3334 | 10456049.951 | -293281.1102 | 0 | 0 | 10682191.6347 | -238352.7428 | 2.183%
2017-11-01 | 11 | 2017 | 10829391.1021 | 0 | 30 | 71 | 0 | 0 | 434482.4605 | 0 | 10118758.0171 | -297470.8403 | 0 | 0 | 10255769.6373 | -573621.4648 | 5.297%
2017-12-01 | 12 | 2017 | 10229831.7525 | 0 | 31 | 72 | 1 | 0 | 434482.4605 | 0 | 10456049.951 | -301660.5705 | -641539.4218 | 0 | 9947332.4193 | -282499.3333 | 2.762%
2018-01-01 | 1 | 2018 | 10196132.1518 | 0 | 31 | 73 | 0 | 0 | 434482.4605 | 0 | 10456049.951 | -305850.3006 | 0 | 0 | 10584682.1109 | 388549.9591 | 3.811%
2018-02-01 | 2 | 2018 | 9525677.4686 | 0 | 28 | 74 | 0 | 0 | 434482.4605 | 0 | 9444174.1493 | -310040.0307 | 0 | 0 | 9568616.5791 | 42939.1105 | 0.4508%
2018-03-01 | 3 | 2018 | 10470855.5576 | 0 | 31 | 75 | 0 | 0 | 434482.4605 | 0 | 10456049.951 | -314229.7609 | 0 | 0 | 10576302.6506 | 105447.0931 | 1.007%
2018-04-01 | 4 | 2018 | 9223511.9942 | 0 | 30 | 76 | 0 | 0 | 434482.4605 | 0 | 10118758.0171 | -318419.491 | 0 | 0 | 10234820.9866 | 1011308.9924 | 10.96%
2018-05-01 | 5 | 2018 | 9874337.85 | 63.9 | 31 | 77 | 0 | 0 | 434482.4605 | 217107.4921 | 10456049.951 | -322609.2212 | 0 | 0 | 10785030.6824 | 910692.8325 | 9.223%
2018-06-01 | 6 | 2018 | 10242337.2064 | 92.4 | 30 | 78 | 0 | 0 | 434482.4605 | 313939.4721 | 10118758.0171 | -326798.9513 | 0 | 0 | 10540380.9984 | 298043.792 | 2.91%
2018-07-01 | 7 | 2018 | 10872784.0686 | 176 | 31 | 79 | 0 | 0 | 434482.4605 | 597979.9469 | 10456049.951 | -330988.6815 | 0 | 0 | 11157523.677 | 284739.6084 | 2.619%
2018-08-01 | 8 | 2018 | 11376630.0258 | 188.3 | 31 | 80 | 0 | 0 | 434482.4605 | 639770.5909 | 10456049.951 | -335178.4116 | 0 | 0 | 11195124.5909 | -181505.4349 | 1.595%
2018-09-01 | 9 | 2018 | 10796708.1544 | 92.7 | 30 | 81 | 0 | 0 | 434482.4605 | 314958.7561 | 10118758.0171 | -339368.1418 | 0 | 0 | 10528831.092 | -267877.0624 | 2.481%
2018-10-01 | 10 | 2018 | 10440599.38 | 24.2 | 31 | 82 | 0 | 0 | 434482.4605 | 82222.2427 | 10456049.951 | -343557.8719 | 0 | 0 | 10629196.7823 | 188597.4023 | 1.806%
2018-11-01 | 11 | 2018 | 10444306.886 | 0 | 30 | 83 | 0 | 0 | 434482.4605 | 0 | 10118758.0171 | -347747.602 | 0 | 0 | 10205492.8756 | -238814.0104 | 2.287%
2018-12-01 | 12 | 2018 | 9893684.0955 | 0 | 31 | 84 | 1 | 0 | 434482.4605 | 0 | 10456049.951 | -351937.3322 | -641539.4218 | 0 | 9897055.6575 | 3371.562 | 0.03408%
2019-01-01 | 1 | 2019 | 10553825.4839 | 0 | 31 | 85 | 0 | 0 | 434482.4605 | 0 | 10456049.951 | -356127.0623 | 0 | 0 | 10534405.3492 | -19420.1347 | 0.184%
2019-02-01 | 2 | 2019 | 9061173.1926 | 0 | 28 | 86 | 0 | 0 | 434482.4605 | 0 | 9444174.1493 | -360316.7925 | 0 | 0 | 9518339.8173 | 457166.6247 | 5.045%
2019-03-01 | 3 | 2019 | 10416169.3723 | 0 | 31 | 87 | 0 | 0 | 434482.4605 | 0 | 10456049.951 | -364506.5226 | 0 | 0 | 10526025.8889 | 109856.5166 | 1.055%
2019-04-01 | 4 | 2019 | 9685226.1653 | 0 | 30 | 88 | 0 | 0 | 434482.4605 | 0 | 10118758.0171 | -368696.2528 | 0 | 0 | 10184544.2249 | 499318.0596 | 5.155%
2019-05-01 | 5 | 2019 | 10537614.9205 | 9.9 | 31 | 89 | 0 | 0 | 434482.4605 | 33636.372 | 10456049.951 | -372885.9829 | 0 | 0 | 10551282.8006 | 13667.8801 | 0.1297%
2019-06-01 | 6 | 2019 | 10117168.6857 | 62.7 | 30 | 90 | 0 | 0 | 434482.4605 | 213030.3561 | 10118758.0171 | -377075.7131 | 0 | 0 | 10389195.1207 | 272026.435 | 2.689%
2019-07-01 | 7 | 2019 | 11000645.8688 | 204.7 | 31 | 91 | 0 | 0 | 434482.4605 | 695491.4496 | 10456049.951 | -381265.4432 | 0 | 0 | 11204758.4179 | 204112.5491 | 1.855%
2019-08-01 | 8 | 2019 | 11068083.1758 | 147.1 | 31 | 92 | 0 | 0 | 434482.4605 | 499788.9215 | 10456049.951 | -385455.1734 | 0 | 0 | 11004866.1597 | -63217.0161 | 0.5712%
2019-09-01 | 9 | 2019 | 10411250.3627 | 75.8 | 30 | 93 | 0 | 0 | 434482.4605 | 257539.0908 | 10118758.0171 | -389644.9035 | 0 | 0 | 10421134.6649 | 9884.3022 | 0.09494%
2019-10-01 | 10 | 2019 | 9466818.0045 | 6.5 | 31 | 94 | 0 | 0 | 434482.4605 | 22084.4867 | 10456049.951 | -393834.6336 | 0 | 0 | 10518782.2646 | 1051964.2601 | 11.11%
2019-11-01 | 11 | 2019 | 10102238.0954 | 0 | 30 | 95 | 0 | 0 | 434482.4605 | 0 | 10118758.0171 | -398024.3638 | 0 | 0 | 10155216.1138 | 52978.0184 | 0.5244%
2019-12-01 | 12 | 2019 | 9521253.9278 | 0 | 31 | 96 | 1 | 0 | 434482.4605 | 0 | 10456049.951 | -402214.0939 | -641539.4218 | 0 | 9846778.8958 | 325524.968 | 3.419%
2020-01-01 | 1 | 2020 | 9892800.4957 | 0 | 31 | 97 | 0 | 0 | 434482.4605 | 0 | 10456049.951 | -406403.8241 | 0 | 0 | 10484128.5875 | 591328.0917 | 5.977%
2020-02-01 | 2 | 2020 | 9248287.7309 | 0 | 29 | 98 | 0 | 0 | 434482.4605 | 0 | 9781466.0832 | -410593.5542 | 0 | 0 | 9805354.9895 | 557067.2586 | 6.023%
2020-03-01 | 3 | 2020 | 9040651.2309 | 0 | 31 | 99 | 0 | 0.5 | 434482.4605 | 0 | 10456049.951 | -414783.2844 | 0 | -1338946.3905 | 9136802.7367 | 96151.5058 | 1.064%
2020-04-01 | 4 | 2020 | 6964214.9185 | 0 | 30 | 100 | 0 | 1 | 434482.4605 | 0 | 10118758.0171 | -418973.0145 | 0 | -2677892.7809 | 7456374.6822 | 492159.7636 | 7.067%
2020-05-01 | 5 | 2020 | 7859482.2731 | 42.5 | 31 | 101 | 0 | 1 | 434482.4605 | 144398.5667 | 10456049.951 | -423162.7447 | 0 | -2677892.7809 | 7933875.4527 | 74393.1795 | 0.9465%
2020-06-01 | 6 | 2020 | 9837261.6407 | 111 | 30 | 102 | 0 | 0.5 | 434482.4605 | 377135.0802 | 10118758.0171 | -427352.4748 | 0 | -1338946.3905 | 9164076.6925 | -673184.9482 | 6.843%
2020-07-01 | 7 | 2020 | 10891421.6825 | 221.1 | 31 | 103 | 0 | 0 | 434482.4605 | 751212.3083 | 10456049.951 | -431542.205 | 0 | 0 | 11210202.5149 | 318780.8324 | 2.927%
2020-08-01 | 8 | 2020 | 11061617.8633 | 149 | 31 | 104 | 0 | 0 | 434482.4605 | 506244.3869 | 10456049.951 | -435731.9351 | 0 | 0 | 10961044.8633 | -100573 | 0.9092%
2020-09-01 | 9 | 2020 | 10891850.5503 | 45.5 | 30 | 105 | 0 | 0 | 434482.4605 | 154591.4067 | 10118758.0171 | -439921.6652 | 0 | 0 | 10267910.2191 | -623940.3312 | 5.729%
2020-10-01 | 10 | 2020 | 9746265.9039 | 0.6 | 31 | 106 | 0 | 0 | 434482.4605 | 2038.568 | 10456049.951 | -444111.3954 | 0 | 0 | 10448459.5841 | 702193.6802 | 7.205%
2020-11-01 | 11 | 2020 | 10239737.3995 | 3.4 | 30 | 107 | 0 | 0 | 434482.4605 | 11551.8853 | 10118758.0171 | -448301.1255 | 0 | 0 | 10116491.2374 | -123246.1621 | 1.204%
2020-12-01 | 12 | 2020 | 9934456.7935 | 0 | 31 | 108 | 1 | 0 | 434482.4605 | 0 | 10456049.951 | -452490.8557 | -641539.4218 | 0 | 9796502.134 | -137954.6595 | 1.389%
2021-01-01 | 1 | 2021 | 10225533.0546 | 0 | 31 | 109 | 0 | 0 | 434482.4605 | 0 | 10456049.951 | -456680.5858 | 0 | 0 | 10433851.8257 | 208318.7711 | 2.037%
2021-02-01 | 2 | 2021 | 9585516.4506 | 0 | 28 | 110 | 0 | 0 | 434482.4605 | 0 | 9444174.1493 | -460870.316 | 0 | 0 | 9417786.2939 | -167730.1567 | 1.75%
2021-03-01 | 3 | 2021 | 10826960.1034 | 0.2 | 31 | 111 | 0 | 0 | 434482.4605 | 679.5227 | 10456049.951 | -465060.0461 | 0 | 0 | 10426151.8881 | -400808.2153 | 3.702%
2021-04-01 | 4 | 2021 | 10716607.4662 | 5.6 | 30 | 112 | 0 | 0 | 434482.4605 | 19026.6347 | 10118758.0171 | -469249.7763 | 0 | 0 | 10103017.336 | -613590.1301 | 5.726%
2021-05-01 | 5 | 2021 | 11173486.7886 | 40.6 | 31 | 113 | 0 | 0 | 434482.4605 | 137943.1014 | 10456049.951 | -473439.5064 | 0 | 0 | 10555036.0065 | -618450.7821 | 5.535%
2021-06-01 | 6 | 2021 | 11300948.3146 | 153.6 | 30 | 114 | 0 | 0 | 434482.4605 | 521873.4082 | 10118758.0171 | -477629.2366 | 0 | 0 | 10597484.6493 | -703463.6653 | 6.225%
2021-07-01 | 7 | 2021 | 11077347.2192 | 150.5 | 31 | 115 | 0 | 0 | 434482.4605 | 511340.8069 | 10456049.951 | -481818.9667 | 0 | 0 | 10920054.2517 | -157292.9675 | 1.42%
2021-08-01 | 8 | 2021 | 10701359.1114 | 189.7 | 31 | 116 | 0 | 0 | 434482.4605 | 644527.2496 | 10456049.951 | -486008.6968 | 0 | 0 | 11049050.9643 | 347691.8529 | 3.249%
2021-09-01 | 9 | 2021 | 9370755.6914 | 65.5 | 30 | 117 | 0 | 0 | 434482.4605 | 222543.6734 | 10118758.0171 | -490198.427 | 0 | 0 | 10285585.7241 | 914830.0327 | 9.763%
2021-10-01 | 10 | 2021 | 10234296.6652 | 46.3 | 31 | 118 | 0 | 0 | 434482.4605 | 157309.4974 | 10456049.951 | -494388.1571 | 0 | 0 | 10553453.7518 | 319157.0866 | 3.119%
2021-11-01 | 11 | 2021 | 10729553.9206 | 0 | 30 | 119 | 0 | 0 | 434482.4605 | 0 | 10118758.0171 | -498577.8873 | 0 | 0 | 10054662.5904 | -674891.3302 | 6.29%
2021-12-01 | 12 | 2021 | 9539547.4232 | 0 | 31 | 120 | 1 | 0 | 434482.4605 | 0 | 10456049.951 | -502767.6174 | -641539.4218 | 0 | 9746225.3723 | 206677.9491 | 2.167%
2022-01-01 | 1 | 2022 | 10072285.236 | 0 | 31 | 121 | 0 | 0 | 434482.4605 | 0 | 10456049.951 | -506957.3476 | 0 | 0 | 10383575.064 | 311289.828 | 3.091%
2022-02-01 | 2 | 2022 | 9404119.236 | 0 | 28 | 122 | 0 | 0 | 434482.4605 | 0 | 9444174.1493 | -511147.0777 | 0 | 0 | 9367509.5321 | -36609.7038 | 0.3893%
2022-03-01 | 3 | 2022 | 10630601.236 | 0 | 31 | 123 | 0 | 0 | 434482.4605 | 0 | 10456049.951 | -515336.8079 | 0 | 0 | 10375195.6037 | -255405.6323 | 2.403%
2022-04-01 | 4 | 2022 | 10242956.236 | 3.1 | 30 | 124 | 0 | 0 | 434482.4605 | 10532.6013 | 10118758.0171 | -519526.538 | 0 | 0 | 10044246.541 | -198709.695 | 1.94%
2022-05-01 | 5 | 2022 | 10554918.236 | 57.3 | 31 | 125 | 0 | 0 | 434482.4605 | 194683.2441 | 10456049.951 | -523716.2681 | 0 | 0 | 10561499.3875 | 6581.1515 | 0.06235%
2022-06-01 | 6 | 2022 | 10477902.236 | 96.5 | 30 | 126 | 0 | 0 | 434482.4605 | 327869.6868 | 10118758.0171 | -527905.9983 | 0 | 0 | 10353204.1661 | -124698.0698 | 1.19%
2022-07-01 | 7 | 2022 | 10999294.236 | 183.9 | 31 | 127 | 0 | 0 | 434482.4605 | 624821.0923 | 10456049.951 | -532095.7284 | 0 | 0 | 10983257.7754 | -16036.4606 | 0.1458%
2022-08-01 | 8 | 2022 | 11734917.236 | 168 | 31 | 128 | 0 | 0 | 434482.4605 | 570799.0402 | 10456049.951 | -536285.4586 | 0 | 0 | 10925045.9932 | -809871.2428 | 6.901%
2022-09-01 | 9 | 2022 | 10685664.236 | 79.7 | 30 | 129 | 0 | 0 | 434482.4605 | 270789.7828 | 10118758.0171 | -540475.1887 | 0 | 0 | 10283555.0717 | -402109.1643 | 3.763%
2022-10-01 | 10 | 2022 | 10631964.236 | 7 | 31 | 130 | 0 | 0 | 434482.4605 | 23783.2933 | 10456049.951 | -544664.9189 | 0 | 0 | 10369650.786 | -262313.45 | 2.467%
2022-11-01 | 11 | 2022 | 10200841.236 | 2.9 | 30 | 131 | 0 | 0 | 434482.4605 | 9853.0787 | 10118758.0171 | -548854.649 | 0 | 0 | 10014238.9073 | -186602.3287 | 1.829%
2022-12-01 | 12 | 2022 | 9700595.236 | 0 | 31 | 132 | 1 | 0 | 434482.4605 | 0 | 10456049.951 | -553044.3792 | -641539.4218 | 0 | 9695948.6106 | -4646.6254 | 0.0479%
3.384%
[18 empty] | 1 | 2432265.0534 | 40.9%
[18 empty] | 2 | 1233052.6504 | 28.13%
[18 empty] | 3 | -454623.5653 | 22.78%
[18 empty] | 4 | 1619597.7088 | 53.28%
[18 empty] | 5 | -1212928.5081 | 41.13%
[18 empty] | 6 | -176304.5073 | 42.71%
[18 empty] | 7 | 1948829.0047 | 31.62%
[18 empty] | 8 | -2269432.5299 | 33.8%
[18 empty] | 9 | -323275.5757 | 42.66%
[18 empty] | 10 | 1163459.9011 | 42.8%
[18 empty] | 11 | -2633638.3081 | 41.39%
[18 empty] | 12 | -285500.1443 | 25.44%
[18 empty] | 2012 | 2925239.1768 | 42.68%
[18 empty] | 2013 | -3839582.9747 | 38.57%
[18 empty] | 2014 | -3623314.0027 | 49.23%
[18 empty] | 2015 | -1466640.5403 | 32.47%
[18 empty] | 2016 | 2081407.8936 | 41.44%
[18 empty] | 2017 | 1650543.0563 | 48.73%
[18 empty] | 2018 | 2545493.8446 | 39.19%
[18 empty] | 2019 | 2913862.463 | 31.83%
[18 empty] | 2020 | 1173175.2107 | 47.28%
[18 empty] | 2021 | -1339551.5547 | 50.98%

## LU Predicted Monthly
Date | Month | Year | LUkWh_NoCDM | Month Days | O&G_GDP | Fall | const | Month Days | O&G_GDP | Fall | Predicted | Diff | Model Error
2012-01-01 | 1 | 2012 | 23834836.0649 | 31 | 38.3 | 0 | -912678.2465 | 23764999.5362 | 194519.4924 | 0 | 23046840.7821 | -787995.2828 | 3.306% | Model 5: Prais-Winsten, using observations 2012:01-2022:12 (T = 132)
2012-02-01 | 2 | 2012 | 20937848.4949 | 29 | 38.3 | 0 | -912678.2465 | 22231773.7597 | 194519.4924 | 0 | 21513615.0056 | 575766.5107 | 2.75% | Dependent variable: LUkWh_NoCDM
2012-03-01 | 3 | 2012 | 23746994.9034 | 31 | 38.3 | 0 | -912678.2465 | 23764999.5362 | 194519.4924 | 0 | 23046840.7821 | -700154.1212 | 2.948% | rho = 0.52883
2012-04-01 | 4 | 2012 | 23562709.5016 | 30 | 38.3 | 0 | -912678.2465 | 22998386.648 | 194519.4924 | 0 | 22280227.8939 | -1282481.6077 | 5.443%
2012-05-01 | 5 | 2012 | 21444338.7361 | 31 | 38.3 | 0 | -912678.2465 | 23764999.5362 | 194519.4924 | 0 | 23046840.7821 | 1602502.046 | 7.473% |  | coefficient | std. error | t-ratio | p-value
2012-06-01 | 6 | 2012 | 21848126.406 | 30 | 38.3 | 0 | -912678.2465 | 22998386.648 | 194519.4924 | 0 | 22280227.8939 | 432101.4879 | 1.978% | const | -912678.2465 | 3385445.1031 | -0.26959 | 0.78791
2012-07-01 | 7 | 2012 | 23009052.2285 | 31 | 38.3 | 0 | -912678.2465 | 23764999.5362 | 194519.4924 | 0 | 23046840.7821 | 37788.5536 | 0.1642% | MonthDays | 766612.8883 | 110278.4595 | 6.9516 | 1.65e-10
2012-08-01 | 8 | 2012 | 24714359.7245 | 31 | 38.3 | 0 | -912678.2465 | 23764999.5362 | 194519.4924 | 0 | 23046840.7821 | -1667518.9424 | 6.747% | OG_GDP | 5078.8379 | 1840.6645 | 2.7592 | 0.0066436
2012-09-01 | 9 | 2012 | 23088125.3016 | 30 | 38.3 | 1 | -912678.2465 | 22998386.648 | 194519.4924 | -580482.536 | 21699745.3578 | -1388379.9438 | 6.013% | Fall | -580482.536 | 346015.9689 | -1.6776 | 0.095862
2012-10-01 | 10 | 2012 | 21735263.3397 | 31 | 38.3 | 1 | -912678.2465 | 23764999.5362 | 194519.4924 | -580482.536 | 22466358.2461 | 731094.9064 | 3.364%
2012-11-01 | 11 | 2012 | 21728354.3364 | 30 | 38.3 | 0 | -912678.2465 | 22998386.648 | 194519.4924 | 0 | 22280227.8939 | 551873.5575 | 2.54% | Statistics based on the rho-differenced data
2012-12-01 | 12 | 2012 | 22981434.2359 | 31 | 38.3 | 0 | -912678.2465 | 23764999.5362 | 194519.4924 | 0 | 23046840.7821 | 65406.5462 | 0.2846% | Mean dependent var | 23278495.9893 | S.D. dependent var | 1845825.2796
2013-01-01 | 1 | 2013 | 22069510.3186 | 31 | 27.7 | 0 | -912678.2465 | 23764999.5362 | 140683.8104 | 0 | 22993005.1001 | 923494.7815 | 4.184% | Sum squared resid | 240871216423636 | S.E. of regression | 1371789.4803
2013-02-01 | 2 | 2013 | 21742487.5561 | 28 | 27.7 | 0 | -912678.2465 | 21465160.8714 | 140683.8104 | 0 | 20693166.4353 | -1049321.1208 | 4.826% | R-squared | 0.46034 | Adjusted R-squared | 0.44769
2013-03-01 | 3 | 2013 | 24101529.984 | 31 | 27.7 | 0 | -912678.2465 | 23764999.5362 | 140683.8104 | 0 | 22993005.1001 | -1108524.8838 | 4.599% | F(3, 128) | 34.5726 | P-value(F) | 1.9572e-16
2013-04-01 | 4 | 2013 | 20152496.5275 | 30 | 27.7 | 0 | -912678.2465 | 22998386.648 | 140683.8104 | 0 | 22226392.2119 | 2073895.6843 | 10.29% | rho | -0.0057722 | Durbin-Watson | 1.9937
2013-05-01 | 5 | 2013 | 22491181.3339 | 31 | 27.7 | 0 | -912678.2465 | 23764999.5362 | 140683.8104 | 0 | 22993005.1001 | 501823.7662 | 2.231%
2013-06-01 | 6 | 2013 | 22143985.6508 | 30 | 27.7 | 0 | -912678.2465 | 22998386.648 | 140683.8104 | 0 | 22226392.2119 | 82406.5611 | 0.3721%
2013-07-01 | 7 | 2013 | 23094301.455 | 31 | 27.7 | 0 | -912678.2465 | 23764999.5362 | 140683.8104 | 0 | 22993005.1001 | -101296.3549 | 0.4386%
2013-08-01 | 8 | 2013 | 23514731.5514 | 31 | 27.7 | 0 | -912678.2465 | 23764999.5362 | 140683.8104 | 0 | 22993005.1001 | -521726.4512 | 2.219%
2013-09-01 | 9 | 2013 | 20804412.3282 | 30 | 27.7 | 1 | -912678.2465 | 22998386.648 | 140683.8104 | -580482.536 | 21645909.6759 | 841497.3477 | 4.045%
2013-10-01 | 10 | 2013 | 20100765.6115 | 31 | 27.7 | 1 | -912678.2465 | 23764999.5362 | 140683.8104 | -580482.536 | 22412522.5641 | 2311756.9526 | 11.5%
2013-11-01 | 11 | 2013 | 21017409.4131 | 30 | 27.7 | 0 | -912678.2465 | 22998386.648 | 140683.8104 | 0 | 22226392.2119 | 1208982.7988 | 5.752%
2013-12-01 | 12 | 2013 | 22772224.2805 | 31 | 27.7 | 0 | -912678.2465 | 23764999.5362 | 140683.8104 | 0 | 22993005.1001 | 220780.8196 | 0.9695%
2014-01-01 | 1 | 2014 | 21429609.761 | 31 | 24.9 | 0 | -912678.2465 | 23764999.5362 | 126463.0643 | 0 | 22978784.354 | 1549174.5929 | 7.229%
2014-02-01 | 2 | 2014 | 20763744.0169 | 28 | 24.9 | 0 | -912678.2465 | 21465160.8714 | 126463.0643 | 0 | 20678945.6892 | -84798.3277 | 0.4084%
2014-03-01 | 3 | 2014 | 21695153.9247 | 31 | 24.9 | 0 | -912678.2465 | 23764999.5362 | 126463.0643 | 0 | 22978784.354 | 1283630.4292 | 5.917%
2014-04-01 | 4 | 2014 | 22089244.5375 | 30 | 24.9 | 0 | -912678.2465 | 22998386.648 | 126463.0643 | 0 | 22212171.4657 | 122926.9282 | 0.5565%
2014-05-01 | 5 | 2014 | 22968411.8355 | 31 | 24.9 | 0 | -912678.2465 | 23764999.5362 | 126463.0643 | 0 | 22978784.354 | 10372.5185 | 0.04516%
2014-06-01 | 6 | 2014 | 21083000.1274 | 30 | 24.9 | 0 | -912678.2465 | 22998386.648 | 126463.0643 | 0 | 22212171.4657 | 1129171.3383 | 5.356%
2014-07-01 | 7 | 2014 | 23324347.1139 | 31 | 24.9 | 0 | -912678.2465 | 23764999.5362 | 126463.0643 | 0 | 22978784.354 | -345562.7599 | 1.482%
2014-08-01 | 8 | 2014 | 24335568.125 | 31 | 24.9 | 0 | -912678.2465 | 23764999.5362 | 126463.0643 | 0 | 22978784.354 | -1356783.771 | 5.575%
2014-09-01 | 9 | 2014 | 22547091.7969 | 30 | 24.9 | 1 | -912678.2465 | 22998386.648 | 126463.0643 | -580482.536 | 21631688.9297 | -915402.8673 | 4.06%
2014-10-01 | 10 | 2014 | 22510500.8247 | 31 | 24.9 | 1 | -912678.2465 | 23764999.5362 | 126463.0643 | -580482.536 | 22398301.818 | -112199.0068 | 0.4984%
2014-11-01 | 11 | 2014 | 23546544.6805 | 30 | 24.9 | 0 | -912678.2465 | 22998386.648 | 126463.0643 | 0 | 22212171.4657 | -1334373.2148 | 5.667%
2014-12-01 | 12 | 2014 | 23381166.2307 | 31 | 24.9 | 0 | -912678.2465 | 23764999.5362 | 126463.0643 | 0 | 22978784.354 | -402381.8767 | 1.721%
2015-01-01 | 1 | 2015 | 24101442.9852 | 31 | 23.4 | 0 | -912678.2465 | 23764999.5362 | 118844.8074 | 0 | 22971166.0971 | -1130276.8881 | 4.69%
2015-02-01 | 2 | 2015 | 21537743.4427 | 28 | 23.4 | 0 | -912678.2465 | 21465160.8714 | 118844.8074 | 0 | 20671327.4323 | -866416.0104 | 4.023%
2015-03-01 | 3 | 2015 | 23141654.4843 | 31 | 23.4 | 0 | -912678.2465 | 23764999.5362 | 118844.8074 | 0 | 22971166.0971 | -170488.3872 | 0.7367%
2015-04-01 | 4 | 2015 | 23821654.25 | 30 | 23.4 | 0 | -912678.2465 | 22998386.648 | 118844.8074 | 0 | 22204553.2088 | -1617101.0412 | 6.788%
2015-05-01 | 5 | 2015 | 22532577.2488 | 31 | 23.4 | 0 | -912678.2465 | 23764999.5362 | 118844.8074 | 0 | 22971166.0971 | 438588.8482 | 1.946%
2015-06-01 | 6 | 2015 | 20526687.9623 | 30 | 23.4 | 0 | -912678.2465 | 22998386.648 | 118844.8074 | 0 | 22204553.2088 | 1677865.2465 | 8.174%
2015-07-01 | 7 | 2015 | 23356967.6461 | 31 | 23.4 | 0 | -912678.2465 | 23764999.5362 | 118844.8074 | 0 | 22971166.0971 | -385801.549 | 1.652%
2015-08-01 | 8 | 2015 | 23423593.0482 | 31 | 23.4 | 0 | -912678.2465 | 23764999.5362 | 118844.8074 | 0 | 22971166.0971 | -452426.9512 | 1.932%
2015-09-01 | 9 | 2015 | 21449776.9454 | 30 | 23.4 | 1 | -912678.2465 | 22998386.648 | 118844.8074 | -580482.536 | 21624070.6728 | 174293.7274 | 0.8126%
2015-10-01 | 10 | 2015 | 22317634.4448 | 31 | 23.4 | 1 | -912678.2465 | 23764999.5362 | 118844.8074 | -580482.536 | 22390683.5611 | 73049.1163 | 0.3273%
2015-11-01 | 11 | 2015 | 21405027.5401 | 30 | 23.4 | 0 | -912678.2465 | 22998386.648 | 118844.8074 | 0 | 22204553.2088 | 799525.6687 | 3.735%
2015-12-01 | 12 | 2015 | 25406403.9426 | 31 | 23.4 | 0 | -912678.2465 | 23764999.5362 | 118844.8074 | 0 | 22971166.0971 | -2435237.8455 | 9.585%
2016-01-01 | 1 | 2016 | 26243438.8859 | 31 | 377.2 | 0 | -912678.2465 | 23764999.5362 | 1915737.6642 | 0 | 24768058.9539 | -1475379.932 | 5.622%
2016-02-01 | 2 | 2016 | 24084687.125 | 29 | 377.2 | 0 | -912678.2465 | 22231773.7597 | 1915737.6642 | 0 | 23234833.1774 | -849853.9476 | 3.529%
2016-03-01 | 3 | 2016 | 26064691.1231 | 31 | 377.2 | 0 | -912678.2465 | 23764999.5362 | 1915737.6642 | 0 | 24768058.9539 | -1296632.1692 | 4.975%
2016-04-01 | 4 | 2016 | 25462710.5099 | 30 | 377.2 | 0 | -912678.2465 | 22998386.648 | 1915737.6642 | 0 | 24001446.0657 | -1461264.4442 | 5.739%
2016-05-01 | 5 | 2016 | 25848064.9812 | 31 | 377.2 | 0 | -912678.2465 | 23764999.5362 | 1915737.6642 | 0 | 24768058.9539 | -1080006.0273 | 4.178%
2016-06-01 | 6 | 2016 | 24327711.7057 | 30 | 377.2 | 0 | -912678.2465 | 22998386.648 | 1915737.6642 | 0 | 24001446.0657 | -326265.6401 | 1.341%
2016-07-01 | 7 | 2016 | 25937487.9895 | 31 | 377.2 | 0 | -912678.2465 | 23764999.5362 | 1915737.6642 | 0 | 24768058.9539 | -1169429.0356 | 4.509%
2016-08-01 | 8 | 2016 | 24632874.3317 | 31 | 377.2 | 0 | -912678.2465 | 23764999.5362 | 1915737.6642 | 0 | 24768058.9539 | 135184.6222 | 0.5488%
2016-09-01 | 9 | 2016 | 23516097.1738 | 30 | 377.2 | 1 | -912678.2465 | 22998386.648 | 1915737.6642 | -580482.536 | 23420963.5297 | -95133.6442 | 0.4045%
2016-10-01 | 10 | 2016 | 24813560.7328 | 31 | 377.2 | 1 | -912678.2465 | 23764999.5362 | 1915737.6642 | -580482.536 | 24187576.4179 | -625984.3149 | 2.523%
2016-11-01 | 11 | 2016 | 24612736.3066 | 30 | 377.2 | 0 | -912678.2465 | 22998386.648 | 1915737.6642 | 0 | 24001446.0657 | -611290.241 | 2.484%
2016-12-01 | 12 | 2016 | 24795089.5036 | 31 | 377.2 | 0 | -912678.2465 | 23764999.5362 | 1915737.6642 | 0 | 24768058.9539 | -27030.5497 | 0.109%
2017-01-01 | 1 | 2017 | 24783942.1192 | 31 | 287.5 | 0 | -912678.2465 | 23764999.5362 | 1460165.9026 | 0 | 24312487.1923 | -471454.9269 | 1.902%
2017-02-01 | 2 | 2017 | 22975573.1843 | 28 | 287.5 | 0 | -912678.2465 | 21465160.8714 | 1460165.9026 | 0 | 22012648.5275 | -962924.6568 | 4.191%
2017-03-01 | 3 | 2017 | 26063951.2347 | 31 | 287.5 | 0 | -912678.2465 | 23764999.5362 | 1460165.9026 | 0 | 24312487.1923 | -1751464.0424 | 6.72%
2017-04-01 | 4 | 2017 | 24853813.9328 | 30 | 287.5 | 0 | -912678.2465 | 22998386.648 | 1460165.9026 | 0 | 23545874.3041 | -1307939.6287 | 5.263%
2017-05-01 | 5 | 2017 | 26071938.3634 | 31 | 287.5 | 0 | -912678.2465 | 23764999.5362 | 1460165.9026 | 0 | 24312487.1923 | -1759451.171 | 6.748%
2017-06-01 | 6 | 2017 | 22020823.53 | 30 | 287.5 | 0 | -912678.2465 | 22998386.648 | 1460165.9026 | 0 | 23545874.3041 | 1525050.7741 | 6.925%
2017-07-01 | 7 | 2017 | 25196550.4866 | 31 | 287.5 | 0 | -912678.2465 | 23764999.5362 | 1460165.9026 | 0 | 24312487.1923 | -884063.2943 | 3.509%
2017-08-01 | 8 | 2017 | 25935068.3886 | 31 | 287.5 | 0 | -912678.2465 | 23764999.5362 | 1460165.9026 | 0 | 24312487.1923 | -1622581.1963 | 6.256%
2017-09-01 | 9 | 2017 | 23196321.1583 | 30 | 287.5 | 1 | -912678.2465 | 22998386.648 | 1460165.9026 | -580482.536 | 22965391.768 | -230929.3902 | 0.9955%
2017-10-01 | 10 | 2017 | 21727825.5005 | 31 | 287.5 | 1 | -912678.2465 | 23764999.5362 | 1460165.9026 | -580482.536 | 23732004.6563 | 2004179.1558 | 9.224%
2017-11-01 | 11 | 2017 | 22779673.4725 | 30 | 287.5 | 0 | -912678.2465 | 22998386.648 | 1460165.9026 | 0 | 23545874.3041 | 766200.8315 | 3.364%
2017-12-01 | 12 | 2017 | 24346987.0876 | 31 | 287.5 | 0 | -912678.2465 | 23764999.5362 | 1460165.9026 | 0 | 24312487.1923 | -34499.8953 | 0.1417%
2018-01-01 | 1 | 2018 | 24030797.0761 | 31 | 277 | 0 | -912678.2465 | 23764999.5362 | 1406838.1044 | 0 | 24259159.3941 | 228362.318 | 0.9503%
2018-02-01 | 2 | 2018 | 23607900.0005 | 28 | 277 | 0 | -912678.2465 | 21465160.8714 | 1406838.1044 | 0 | 21959320.7293 | -1648579.2712 | 6.983%
2018-03-01 | 3 | 2018 | 24184575.7804 | 31 | 277 | 0 | -912678.2465 | 23764999.5362 | 1406838.1044 | 0 | 24259159.3941 | 74583.6138 | 0.3084%
2018-04-01 | 4 | 2018 | 20447079.4936 | 30 | 277 | 0 | -912678.2465 | 22998386.648 | 1406838.1044 | 0 | 23492546.5059 | 3045467.0122 | 14.89%
2018-05-01 | 5 | 2018 | 20467367.6703 | 31 | 277 | 0 | -912678.2465 | 23764999.5362 | 1406838.1044 | 0 | 24259159.3941 | 3791791.7238 | 18.53%
2018-06-01 | 6 | 2018 | 23114127.8871 | 30 | 277 | 0 | -912678.2465 | 22998386.648 | 1406838.1044 | 0 | 23492546.5059 | 378418.6188 | 1.637%
2018-07-01 | 7 | 2018 | 24129130.224 | 31 | 277 | 0 | -912678.2465 | 23764999.5362 | 1406838.1044 | 0 | 24259159.3941 | 130029.1701 | 0.5389%
2018-08-01 | 8 | 2018 | 23113894.7188 | 31 | 277 | 0 | -912678.2465 | 23764999.5362 | 1406838.1044 | 0 | 24259159.3941 | 1145264.6753 | 4.955%
2018-09-01 | 9 | 2018 | 25785716.3614 | 30 | 277 | 1 | -912678.2465 | 22998386.648 | 1406838.1044 | -580482.536 | 22912063.9699 | -2873652.3916 | 11.14%
2018-10-01 | 10 | 2018 | 26978514.3774 | 31 | 277 | 1 | -912678.2465 | 23764999.5362 | 1406838.1044 | -580482.536 | 23678676.8581 | -3299837.5193 | 12.23%
2018-11-01 | 11 | 2018 | 25502858.162 | 30 | 277 | 0 | -912678.2465 | 22998386.648 | 1406838.1044 | 0 | 23492546.5059 | -2010311.6561 | 7.883%
2018-12-01 | 12 | 2018 | 26590020.9654 | 31 | 277 | 0 | -912678.2465 | 23764999.5362 | 1406838.1044 | 0 | 24259159.3941 | -2330861.5712 | 8.766%
2019-01-01 | 1 | 2019 | 27118039.4138 | 31 | 274.8 | 0 | -912678.2465 | 23764999.5362 | 1395664.661 | 0 | 24247985.9507 | -2870053.4631 | 10.58%
2019-02-01 | 2 | 2019 | 23388651.4138 | 28 | 274.8 | 0 | -912678.2465 | 21465160.8714 | 1395664.661 | 0 | 21948147.2859 | -1440504.1279 | 6.159%
2019-03-01 | 3 | 2019 | 26455697.4138 | 31 | 274.8 | 0 | -912678.2465 | 23764999.5362 | 1395664.661 | 0 | 24247985.9507 | -2207711.4631 | 8.345%
2019-04-01 | 4 | 2019 | 24975526.4138 | 30 | 274.8 | 0 | -912678.2465 | 22998386.648 | 1395664.661 | 0 | 23481373.0624 | -1494153.3514 | 5.982%
2019-05-01 | 5 | 2019 | 24814589.4138 | 31 | 274.8 | 0 | -912678.2465 | 23764999.5362 | 1395664.661 | 0 | 24247985.9507 | -566603.4631 | 2.283%
2019-06-01 | 6 | 2019 | 24769202.4138 | 30 | 274.8 | 0 | -912678.2465 | 22998386.648 | 1395664.661 | 0 | 23481373.0624 | -1287829.3514 | 5.199%
2019-07-01 | 7 | 2019 | 25659112.4138 | 31 | 274.8 | 0 | -912678.2465 | 23764999.5362 | 1395664.661 | 0 | 24247985.9507 | -1411126.4631 | 5.5%
2019-08-01 | 8 | 2019 | 25800358.4138 | 31 | 274.8 | 0 | -912678.2465 | 23764999.5362 | 1395664.661 | 0 | 24247985.9507 | -1552372.4631 | 6.017%
2019-09-01 | 9 | 2019 | 20481893.4138 | 30 | 274.8 | 1 | -912678.2465 | 22998386.648 | 1395664.661 | -580482.536 | 22900890.5264 | 2418997.1126 | 11.81%
2019-10-01 | 10 | 2019 | 21270461.4138 | 31 | 274.8 | 1 | -912678.2465 | 23764999.5362 | 1395664.661 | -580482.536 | 23667503.4147 | 2397042.0009 | 11.27%
2019-11-01 | 11 | 2019 | 22400751.4138 | 30 | 274.8 | 0 | -912678.2465 | 22998386.648 | 1395664.661 | 0 | 23481373.0624 | 1080621.6486 | 4.824%
2019-12-01 | 12 | 2019 | 24791802.4138 | 31 | 274.8 | 0 | -912678.2465 | 23764999.5362 | 1395664.661 | 0 | 24247985.9507 | -543816.4631 | 2.194%
2020-01-01 | 1 | 2020 | 25135181.1582 | 31 | 261.6 | 0 | -912678.2465 | 23764999.5362 | 1328624.0004 | 0 | 24180945.2901 | -954235.868 | 3.796%
2020-02-01 | 2 | 2020 | 23552584.2654 | 29 | 261.6 | 0 | -912678.2465 | 22231773.7597 | 1328624.0004 | 0 | 22647719.5136 | -904864.7518 | 3.842%
2020-03-01 | 3 | 2020 | 24259809.8342 | 31 | 261.6 | 0 | -912678.2465 | 23764999.5362 | 1328624.0004 | 0 | 24180945.2901 | -78864.5441 | 0.3251%
2020-04-01 | 4 | 2020 | 22330141.532 | 30 | 261.6 | 0 | -912678.2465 | 22998386.648 | 1328624.0004 | 0 | 23414332.4019 | 1084190.8699 | 4.855%
2020-05-01 | 5 | 2020 | 24861819.8218 | 31 | 261.6 | 0 | -912678.2465 | 23764999.5362 | 1328624.0004 | 0 | 24180945.2901 | -680874.5316 | 2.739%
2020-06-01 | 6 | 2020 | 21367813.8095 | 30 | 261.6 | 0 | -912678.2465 | 22998386.648 | 1328624.0004 | 0 | 23414332.4019 | 2046518.5923 | 9.578%
2020-07-01 | 7 | 2020 | 24684480.0627 | 31 | 261.6 | 0 | -912678.2465 | 23764999.5362 | 1328624.0004 | 0 | 24180945.2901 | -503534.7726 | 2.04%
2020-08-01 | 8 | 2020 | 23738014.5148 | 31 | 261.6 | 0 | -912678.2465 | 23764999.5362 | 1328624.0004 | 0 | 24180945.2901 | 442930.7754 | 1.866%
2020-09-01 | 9 | 2020 | 23865840.8559 | 30 | 261.6 | 1 | -912678.2465 | 22998386.648 | 1328624.0004 | -580482.536 | 22833849.8659 | -1031990.99 | 4.324%
2020-10-01 | 10 | 2020 | 22132964.7885 | 31 | 261.6 | 1 | -912678.2465 | 23764999.5362 | 1328624.0004 | -580482.536 | 23600462.7541 | 1467497.9656 | 6.63%
2020-11-01 | 11 | 2020 | 23376192.5367 | 30 | 261.6 | 0 | -912678.2465 | 22998386.648 | 1328624.0004 | 0 | 23414332.4019 | 38139.8651 | 0.1632%
2020-12-01 | 12 | 2020 | 23288263.5632 | 31 | 261.6 | 0 | -912678.2465 | 23764999.5362 | 1328624.0004 | 0 | 24180945.2901 | 892681.7269 | 3.833%
2021-01-01 | 1 | 2021 | 25406993.6641 | 31 | 257.5 | 0 | -912678.2465 | 23764999.5362 | 1307800.765 | 0 | 24160122.0547 | -1246871.6095 | 4.908%
2021-02-01 | 2 | 2021 | 21350590.1005 | 28 | 257.5 | 0 | -912678.2465 | 21465160.8714 | 1307800.765 | 0 | 21860283.3899 | 509693.2894 | 2.387%
2021-03-01 | 3 | 2021 | 23427258.601 | 31 | 257.5 | 0 | -912678.2465 | 23764999.5362 | 1307800.765 | 0 | 24160122.0547 | 732863.4537 | 3.128%
2021-04-01 | 4 | 2021 | 21701795.6571 | 30 | 257.5 | 0 | -912678.2465 | 22998386.648 | 1307800.765 | 0 | 23393509.1664 | 1691713.5093 | 7.795%
2021-05-01 | 5 | 2021 | 22631028.1912 | 31 | 257.5 | 0 | -912678.2465 | 23764999.5362 | 1307800.765 | 0 | 24160122.0547 | 1529093.8635 | 6.757%
2021-06-01 | 6 | 2021 | 21965382.1198 | 30 | 257.5 | 0 | -912678.2465 | 22998386.648 | 1307800.765 | 0 | 23393509.1664 | 1428127.0465 | 6.502%
2021-07-01 | 7 | 2021 | 22130628.4087 | 31 | 257.5 | 0 | -912678.2465 | 23764999.5362 | 1307800.765 | 0 | 24160122.0547 | 2029493.646 | 9.171%
2021-08-01 | 8 | 2021 | 18777590.6403 | 31 | 257.5 | 0 | -912678.2465 | 23764999.5362 | 1307800.765 | 0 | 24160122.0547 | 5382531.4144 | 28.66%
2021-09-01 | 9 | 2021 | 21741887.325 | 30 | 257.5 | 1 | -912678.2465 | 22998386.648 | 1307800.765 | -580482.536 | 22813026.6304 | 1071139.3054 | 4.927%
2021-10-01 | 10 | 2021 | 22983543.449 | 31 | 257.5 | 1 | -912678.2465 | 23764999.5362 | 1307800.765 | -580482.536 | 23579639.5187 | 596096.0697 | 2.594%
2021-11-01 | 11 | 2021 | 23676449.1151 | 30 | 257.5 | 0 | -912678.2465 | 22998386.648 | 1307800.765 | 0 | 23393509.1664 | -282939.9487 | 1.195%
2021-12-01 | 12 | 2021 | 22944041.2305 | 31 | 257.5 | 0 | -912678.2465 | 23764999.5362 | 1307800.765 | 0 | 24160122.0547 | 1216080.8241 | 5.3%
2022-01-01 | 1 | 2022 | 22653738.0748 | 31 | 266.8988 | 0 | -912678.2465 | 23764999.5362 | 1355535.4929 | 0 | 24207856.7826 | 1554118.7078 | 6.86%
2022-02-01 | 2 | 2022 | 20311859.0748 | 28 | 266.8988 | 0 | -912678.2465 | 21465160.8714 | 1355535.4929 | 0 | 21908018.1178 | 1596159.043 | 7.858%
2022-03-01 | 3 | 2022 | 22553351.0748 | 31 | 266.8988 | 0 | -912678.2465 | 23764999.5362 | 1355535.4929 | 0 | 24207856.7826 | 1654505.7078 | 7.336%
2022-04-01 | 4 | 2022 | 17022579.0748 | 30 | 266.8988 | 0 | -912678.2465 | 22998386.648 | 1355535.4929 | 0 | 23441243.8943 | 6418664.8195 | 37.71%
2022-05-01 | 5 | 2022 | 18687813.0748 | 31 | 266.8988 | 0 | -912678.2465 | 23764999.5362 | 1355535.4929 | 0 | 24207856.7826 | 5520043.7078 | 29.54%
2022-06-01 | 6 | 2022 | 21452022.0748 | 30 | 266.8988 | 0 | -912678.2465 | 22998386.648 | 1355535.4929 | 0 | 23441243.8943 | 1989221.8195 | 9.273%
2022-07-01 | 7 | 2022 | 23905745.0748 | 31 | 266.8988 | 0 | -912678.2465 | 23764999.5362 | 1355535.4929 | 0 | 24207856.7826 | 302111.7078 | 1.264%
2022-08-01 | 8 | 2022 | 25461774.0748 | 31 | 266.8988 | 0 | -912678.2465 | 23764999.5362 | 1355535.4929 | 0 | 24207856.7826 | -1253917.2922 | 4.925%
2022-09-01 | 9 | 2022 | 25562066.0748 | 30 | 266.8988 | 1 | -912678.2465 | 22998386.648 | 1355535.4929 | -580482.536 | 22860761.3583 | -2701304.7165 | 10.57%
2022-10-01 | 10 | 2022 | 25496596.0748 | 31 | 266.8988 | 1 | -912678.2465 | 23764999.5362 | 1355535.4929 | -580482.536 | 23627374.2466 | -1869221.8282 | 7.331%
2022-11-01 | 11 | 2022 | 23740830.0748 | 30 | 266.8988 | 0 | -912678.2465 | 22998386.648 | 1355535.4929 | 0 | 23441243.8943 | -299586.1805 | 1.262%
2022-12-01 | 12 | 2022 | 26320404.0748 | 31 | 266.8988 | 0 | -912678.2465 | 23764999.5362 | 1355535.4929 | 0 | 24207856.7826 | -2112547.2922 | 8.026%
4.707%
[14 empty] | 1 | -4034128.8004 | 47.17%
[14 empty] | 2 | -6326630.9516 | 39.1%
[14 empty] | 3 | -5876761.024 | 38%
[14 empty] | 4 | -1920650.4485 | 67.61%
[14 empty] | 5 | 2939018.2414 | 52.93%
[14 empty] | 6 | 3610919.0351 | 47.06%
[14 empty] | 7 | -4129461.7331 | 29%
[14 empty] | 8 | -5892960.4778 | 64.78%
[14 empty] | 9 | -2068710.0493 | 48.54%
[14 empty] | 10 | 3479101.291 | 60.16%
[14 empty] | 11 | 451229.3932 | 37.61%
[14 empty] | 12 | -5487640.8358 | 32.9%
[14 empty] | 2012 | -1829996.2896 | 43.01%
[14 empty] | 2013 | 5383769.9011 | 51.43%
[14 empty] | 2014 | -456226.0172 | 38.51%
[14 empty] | 2015 | -3894426.0655 | 44.4%
[14 empty] | 2016 | -8883085.3233 | 35.96%
[14 empty] | 2017 | -4729877.4406 | 55.24%
[14 empty] | 2018 | -3369325.2773 | 88.82%
[14 empty] | 2019 | -7477509.8476 | 80.17%
[14 empty] | 2020 | 1817594.3371 | 43.99%
[14 empty] | 2021 | 14657020.8636 | 83.33%

## Model Summary
|  | Res kWh |  | Absolute |  | GS < 50 kWh |  | Absolute |  | GS > 50 kWh |  | Absolute |  | Int kWh |  | Absolute |  | LU kWh |  | Absolute
| Year | CDM Added Back | Predicted | Error (%) | Year | CDM Added Back | Predicted | Error (%) | Year | CDM Added Back | Predicted | Error (%) | Year | CDM Added Back | Predicted | Error (%) | Year | CDM Added Back | Predicted | Error (%)
| 2012 | 257869306.0831 | 254972817.27 | 1.123% | 2012 | 104268159.3315 | 104145780.3141 | 0.1174% | 2012 | 239151127.8968 | 238381427.7479 | 0.3218% | 2012 | 126900042.8686 | 129825282.0454 | 2.305% | 2012 | 272631443.2734 | 270801446.9838 | 0.6712%
| 2013 | 257847061.4108 | 256075793.8744 | 0.6869% | 2013 | 104972493.371 | 104831436.2302 | 0.1344% | 2013 | 240177229.5934 | 239564712.9027 | 0.255% | 2013 | 132362745.8865 | 128523162.9118 | 2.901% | 2013 | 264005036.0107 | 269388805.9118 | 2.039%
| 2014 | 252161003.5001 | 252834205.6007 | 0.267% | 2014 | 106264756.0937 | 104466861.1803 | 1.692% | 2014 | 232884794.9059 | 232202905.5039 | 0.2928% | 2014 | 131128307.1854 | 127504993.1827 | 2.763% | 2014 | 269674382.9748 | 269218156.9576 | 0.1692%
| 2015 | 252472940.0276 | 256122410.3282 | 1.445% | 2015 | 107955640.7919 | 105631395.2917 | 2.153% | 2015 | 229964292.1992 | 228975369.8916 | 0.43% | 2015 | 128744428.3783 | 127277787.838 | 1.139% | 2015 | 273021163.9405 | 269126737.875 | 1.426%
| 2016 | 261879307.4947 | 264659317.2354 | 1.062% | 2016 | 107393352.6354 | 106486780.0988 | 0.8442% | 2016 | 232627564.3505 | 230381585.493 | 0.9655% | 2016 | 125462756.7469 | 127544164.6405 | 1.659% | 2016 | 300339150.369 | 291456065.0456 | 2.958%
| 2017 | 255917676.6699 | 258663986.2046 | 1.073% | 2017 | 102664514.7749 | 104697105.6352 | 1.98% | 2017 | 224954045.1809 | 228732629.13 | 1.68% | 2017 | 124580290.3266 | 126230833.3829 | 1.325% | 2017 | 289952468.4585 | 285222591.0179 | 1.631%
| 2018 | 274156480.8996 | 270476113.7487 | 1.342% | 2018 | 105367441.4474 | 108854958.5094 | 3.31% | 2018 | 230992855.8434 | 234906616.1349 | 1.694% | 2018 | 123357564.8388 | 125903058.6834 | 2.064% | 2018 | 287951982.7171 | 284582657.4398 | 1.17%
| 2019 | 267147932.4697 | 264653713.7396 | 0.9336% | 2019 | 106090220.6579 | 106422772.6559 | 0.3135% | 2019 | 233133780.229 | 228193760.0083 | 2.119% | 2019 | 121941467.2553 | 124855329.7183 | 2.39% | 2019 | 291926085.9662 | 284448576.1186 | 2.561%
| 2020 | 286141751.9842 | 279917939.6134 | 2.175% | 2020 | 99650476.842 | 100173893.1578 | 0.5253% | 2020 | 224253068.4141 | 222652966.351 | 0.7135% | 2020 | 115608048.4833 | 116781223.6939 | 1.015% | 2020 | 282593106.7429 | 284410701.08 | 0.6432%
| 2021 | 290863007.7754 | 293721041.8819 | 0.9826% | 2021 | 104309581.0139 | 103781436.0876 | 0.5063% | 2021 | 224291139.2022 | 228370668.2812 | 1.819% | 2021 | 125481912.2087 | 124142360.6541 | 1.068% | 2021 | 268737188.5023 | 283394209.366 | 5.454%
| 2022 | 289765135.9184 | 287884545.0297 | 0.649% | 2022 | 109630479.8495 | 109238777.7823 | 0.3573% | 2022 | 228827350.5752 | 228929304.3262 | 0.04455% | 2022 | 125336058.8315 | 123356927.4384 | 1.579% | 2022 | 273168777.8971 | 283967026.101 | 3.953%
| Total | 2946221604.2335 | 2939981884.5266 | 0.2118% | Total | 1158567116.8091 | 1158731196.9434 | 0.01416% | Total | 2541257248.3906 | 2541291945.7707 | 0.001365% | Total | 1380903623.0098 | 1381945124.1895 | 0.07542% | Total | 3074000786.8524 | 3076016973.8972 | 0.06559%
| Mean Absolute Percentage Error (Annual) |  |  | 1.062% | Mean Absolute Percentage Error (Annual) |  |  | 1.182% | Mean Absolute Percentage Error (Annual) |  |  | 1.001% | Mean Absolute Percentage Error (Annual) |  |  | 1.79% | Mean Absolute Percentage Error (Annual) |  |  | 2.201%
| Mean Absolute Percentage Error (Monthly) |  |  | 2.27% | Mean Absolute Percentage Error (Monthly) |  |  | 2.532% | Mean Absolute Percentage Error (Monthly) |  |  | 2.299% | Mean Absolute Percentage Error (Monthly) |  |  | 3.384% | Mean Absolute Percentage Error (Monthly) |  |  | 4.707%
|  | Res kWh |  | Absolute |  | GS < 50 kWh |  | Absolute
| Year | CDM Added Back | Predicted | Error (%) | Year | CDM Added Back | Predicted | Error (%)
| 2010 | 264765478.7737 | #REF! | #REF! | 2010 | 0 | 0 | #DIV/0!
| 2011 | 258092089.4917 | #REF! | #REF! | 2011 | 0 | 0 | #DIV/0!
| 2012 | 257869306.0831 | 266255858.6853 | 3.252% | 2012 | 104268159.3315 | 104145780.3141 | 0.1174%
| 2013 | 257847061.4108 | 271229325.5717 | 5.19% | 2013 | 104972493.371 | 104831436.2302 | 0.1344%
10 Avg | 2014 | 252161003.5001 | 265448697.5882 | 5.27% | 2014 | 106264756.0937 | 104466861.1803 | 1.692%
| 2015 | 252472940.0276 | 264977411.572 | 4.953% | 2015 | 107955640.7919 | 105631395.2917 | 2.153%
| 2016 | 261879307.4947 | 272389111.8284 | 4.013% | 2016 | 107393352.6354 | 106486780.0988 | 0.8442%
| 2017 | 255917676.6699 | 267399286.9727 | 4.486% | 2017 | 102664514.7749 | 104697105.6352 | 1.98%
| 2018 | 274156480.8996 | 281098917.5666 | 2.532% | 2018 | 105367441.4474 | 108854958.5094 | 3.31%
| 2019 | 267147932.4697 | 279026505.9546 | 4.446% | 2019 | 106090220.6579 | 106422772.6559 | 0.3135%
| Total | 2602309276.821 | #REF! | #REF! | Total | 844976579.1038 | 845537089.9157 | 0.06633%
| Mean Absolute Percentage Error (Annual) |  |  | #REF! | Mean Absolute Percentage Error (Annual) |  |  | #DIV/0!
| Mean Absolute Percentage Error (Monthly) |  |  | #REF! | Mean Absolute Percentage Error (Monthly) |  |  | 0%

## Res Normalized Monthly
Date | Month | Year | ReskWh_NoCDM | HDD14 | CDD16 | Adj.Ont_FTE | Dec | Month Days | Shoulder | COVIDHDD14 | COVIDCDD16 |  | const | HDD14 | CDD16 | Adj.Ont_FTE | Dec | Month Days | Shoulder | COVIDHDD14 | COVIDCDD16 | Predicted
2012-01-01 | 1 | 2012 | 22940442.0755 | 564.86 | 0 | 6611.1 | 0 | 31 | 0 | 0 | 0 |  | -12141897.0683 | 6399183.9261 | 0 | 9262529.142 | 0 | 19225004.1285 | 0 | 0 | 0 | 22744820.1283 | Model 1: Prais-Winsten, using observations 2012:01-2022:12 (T = 132)
2012-02-01 | 2 | 2012 | 19750182.6035 | 516.43 | 0 | 6571.2 | 0 | 29 | 0 | 0 | 0 |  | -12141897.0683 | 5850530.3172 | 0 | 9206626.9604 | 0 | 17984681.2815 | 0 | 0 | 0 | 20899941.4908 | Dependent variable: ReskWh_NoCDM
2012-03-01 | 3 | 2012 | 18667532.4844 | 412.32 | 0.57842 | 6541.5 | 0 | 31 | 1 | 0 | 0 |  | -12141897.0683 | 4671089.3255 | 36451.3373 | 9165015.562 | 0 | 19225004.1285 | -730615.5383 | 0 | 0 | 20225047.7467 | rho = 0.292721
2012-04-01 | 4 | 2012 | 17185932.249 | 229.95 | 1.3889 | 6574.2 | 0 | 30 | 1 | 0 | 0 |  | -12141897.0683 | 2605056.7288 | 87529.6443 | 9210830.1319 | 0 | 18604842.705 | -730615.5383 | 0 | 0 | 17635746.6034
2012-05-01 | 5 | 2012 | 18842238.5619 | 79.77 | 52.0658 | 6626.1 | 0 | 31 | 1 | 0 | 0 |  | -12141897.0683 | 903698.0876 | 3281117.8719 | 9283544.9997 | 0 | 19225004.1285 | -730615.5383 | 0 | 0 | 19820852.4811 |  | coefficient | std. error | t-ratio | p-value
2012-06-01 | 6 | 2012 | 24330964.0853 | 5.16 | 106.5242 | 6702 | 0 | 30 | 0 | 0 | 0 |  | -12141897.0683 | 58456.5893 | 6713016.2526 | 9389885.2399 | 0 | 18604842.705 | 0 | 0 | 0 | 22624303.7185 | const | -12141897.0683 | 2605352.2066 | -4.6604 | 8.0711e-06
2012-07-01 | 7 | 2012 | 30485698.7647 | 0 | 189.7605 | 6741.1 | 0 | 31 | 0 | 0 | 0 |  | -12141897.0683 | 0 | 11958459.8747 | 9444666.5757 | 0 | 19225004.1285 | 0 | 0 | 0 | 28486233.5106 | HDD14 | 11328.7964 | 533.1029 | 21.2507 | 5.4457e-43
2012-08-01 | 8 | 2012 | 25829575.9682 | 0.08 | 169.1189 | 6758.8 | 0 | 31 | 0 | 0 | 0 |  | -12141897.0683 | 906.3037 | 10657654.5999 | 9469465.2879 | 0 | 19225004.1285 | 0 | 0 | 0 | 27211133.2516 | CDD16 | 63018.6905 | 1878.3542 | 33.55 | 9.4927e-64
2012-09-01 | 9 | 2012 | 19738217.8698 | 12.28 | 77.2205 | 6722.8 | 0 | 30 | 1 | 0 | 0 |  | -12141897.0683 | 139117.6196 | 4866336.4472 | 9419027.2293 | 0 | 18604842.705 | -730615.5383 | 0 | 0 | 20156811.3945 | AdjOnt_FTE | 1401.0572 | 250.6089 | 5.5906 | 1.3883e-07
2012-10-01 | 10 | 2012 | 18150877.1949 | 111.21 | 16.8689 | 6699.2 | 0 | 31 | 1 | 0 | 0 |  | -12141897.0683 | 1259875.446 | 1063058.9731 | 9385962.2798 | 0 | 19225004.1285 | -730615.5383 | 0 | 0 | 18061388.2207 | Dec | 695677.722 | 201899.1825 | 3.4457 | 0.00077993
2012-11-01 | 11 | 2012 | 19648132.137 | 297.28 | 1.2689 | 6685.6 | 0 | 30 | 0 | 0 | 0 |  | -12141897.0683 | 3367824.5894 | 79967.4015 | 9366907.9021 | 0 | 18604842.705 | 0 | 0 | 0 | 19277645.5296 | MonthDays | 620161.4235 | 66799.5377 | 9.2839 | 7.2372e-16
2012-12-01 | 12 | 2012 | 22299512.089 | 440.25 | 0 | 6700.5 | 1 | 31 | 0 | 0 | 0 |  | -12141897.0683 | 4987502.6086 | 0 | 9387783.6541 | 695677.722 | 19225004.1285 | 0 | 0 | 0 | 22154071.0449 | Shoulder | -730615.5383 | 163941.0318 | -4.4566 | 1.8499e-05
2013-01-01 | 1 | 2013 | 23220643.8479 | 564.86 | 0 | 6680.9 | 0 | 31 | 0 | 0 | 0 |  | -12141897.0683 | 6399183.9261 | 0 | 9360322.9333 | 0 | 19225004.1285 | 0 | 0 | 0 | 22842613.9197 | COVIDHDD14 | 3650.6619 | 761.5246 | 4.7939 | 4.629e-06
2013-02-01 | 2 | 2013 | 21070740.1151 | 516.43 | 0 | 6660.8 | 0 | 28 | 0 | 0 | 0 |  | -12141897.0683 | 5850530.3172 | 0 | 9332161.684 | 0 | 17364519.858 | 0 | 0 | 0 | 20405314.7909 | COVIDCDD16 | 24773.1392 | 2161.3721 | 11.4618 | 3.8832e-21
2013-03-01 | 3 | 2013 | 21090139.9953 | 412.32 | 0.57842 | 6634.8 | 0 | 31 | 1 | 0 | 0 |  | -12141897.0683 | 4671089.3255 | 36451.3373 | 9295734.1972 | 0 | 19225004.1285 | -730615.5383 | 0 | 0 | 20355766.3819
2013-04-01 | 4 | 2013 | 18442014.4137 | 229.95 | 1.3889 | 6662.1 | 0 | 30 | 1 | 0 | 0 |  | -12141897.0683 | 2605056.7288 | 87529.6443 | 9333983.0583 | 0 | 18604842.705 | -730615.5383 | 0 | 0 | 17758899.5298 | Statistics based on the rho-differenced data
2013-05-01 | 5 | 2013 | 18758766.8032 | 79.77 | 52.0658 | 6726.6 | 0 | 31 | 1 | 0 | 0 |  | -12141897.0683 | 903698.0876 | 3281117.8719 | 9424351.2466 | 0 | 19225004.1285 | -730615.5383 | 0 | 0 | 19961658.728 | Mean dependent var | 22319860.6381 | S.D. dependent var | 3827846.94
2013-06-01 | 6 | 2013 | 21531298.069 | 5.16 | 106.5242 | 6812.7 | 0 | 30 | 0 | 0 | 0 |  | -12141897.0683 | 58456.5893 | 6713016.2526 | 9544982.27 | 0 | 18604842.705 | 0 | 0 | 0 | 22779400.7487 | Sum squared resid | 49266378006688 | S.E. of regression | 632882.0258
2013-07-01 | 7 | 2013 | 27101461.9421 | 0 | 189.7605 | 6863.4 | 0 | 31 | 0 | 0 | 0 |  | -12141897.0683 | 0 | 11958459.8747 | 9616015.8692 | 0 | 19225004.1285 | 0 | 0 | 0 | 28657582.8041 | R-squared | 0.97463 | Adjusted R-squared | 0.97298
2013-08-01 | 8 | 2013 | 24091301.034 | 0.08 | 169.1189 | 6876.4 | 0 | 31 | 0 | 0 | 0 |  | -12141897.0683 | 906.3037 | 10657654.5999 | 9634229.6126 | 0 | 19225004.1285 | 0 | 0 | 0 | 27375897.5763 | F(8, 123) | 456.6049 | P-value(F) | 1.3504e-87
2013-09-01 | 9 | 2013 | 19743349.2175 | 12.28 | 77.2205 | 6841.7 | 0 | 30 | 1 | 0 | 0 |  | -12141897.0683 | 139117.6196 | 4866336.4472 | 9585612.9283 | 0 | 18604842.705 | -730615.5383 | 0 | 0 | 20323397.0935 | rho | -0.0079704 | Durbin-Watson | 1.9951
2013-10-01 | 10 | 2013 | 18636040.7205 | 111.21 | 16.8689 | 6821.6 | 0 | 31 | 1 | 0 | 0 |  | -12141897.0683 | 1259875.446 | 1063058.9731 | 9557451.679 | 0 | 19225004.1285 | -730615.5383 | 0 | 0 | 18232877.6199
2013-11-01 | 11 | 2013 | 20299657.8926 | 297.28 | 1.2689 | 6794.8 | 0 | 30 | 0 | 0 | 0 |  | -12141897.0683 | 3367824.5894 | 79967.4015 | 9519903.3465 | 0 | 18604842.705 | 0 | 0 | 0 | 19430640.974
2013-12-01 | 12 | 2013 | 23861647.3598 | 440.25 | 0 | 6783.1 | 1 | 31 | 0 | 0 | 0 |  | -12141897.0683 | 4987502.6086 | 0 | 9503510.9774 | 695677.722 | 19225004.1285 | 0 | 0 | 0 | 22269798.3682
2014-01-01 | 1 | 2014 | 25393202.2935 | 564.86 | 0 | 6741.6 | 0 | 31 | 0 | 0 | 0 |  | -12141897.0683 | 6399183.9261 | 0 | 9445367.1043 | 0 | 19225004.1285 | 0 | 0 | 0 | 22927658.0907
2014-02-01 | 2 | 2014 | 21886278.8182 | 516.43 | 0 | 6707.8 | 0 | 28 | 0 | 0 | 0 |  | -12141897.0683 | 5850530.3172 | 0 | 9398011.3715 | 0 | 17364519.858 | 0 | 0 | 0 | 20471164.4784
2014-03-01 | 3 | 2014 | 22125882.5261 | 412.32 | 0.57842 | 6686.4 | 0 | 31 | 1 | 0 | 0 |  | -12141897.0683 | 4671089.3255 | 36451.3373 | 9368028.7478 | 0 | 19225004.1285 | -730615.5383 | 0 | 0 | 20428060.9325
2014-04-01 | 4 | 2014 | 17847693.9487 | 229.95 | 1.3889 | 6715.8 | 0 | 30 | 1 | 0 | 0 |  | -12141897.0683 | 2605056.7288 | 87529.6443 | 9409219.829 | 0 | 18604842.705 | -730615.5383 | 0 | 0 | 17834136.3005
2014-05-01 | 5 | 2014 | 17821762.585 | 79.77 | 52.0658 | 6770.1 | 0 | 31 | 1 | 0 | 0 |  | -12141897.0683 | 903698.0876 | 3281117.8719 | 9485297.234 | 0 | 19225004.1285 | -730615.5383 | 0 | 0 | 20022604.7154
2014-06-01 | 6 | 2014 | 20998414.3697 | 5.16 | 106.5242 | 6837.5 | 0 | 30 | 0 | 0 | 0 |  | -12141897.0683 | 58456.5893 | 6713016.2526 | 9579728.4882 | 0 | 18604842.705 | 0 | 0 | 0 | 22814146.9668
2014-07-01 | 7 | 2014 | 23086879.9996 | 0 | 189.7605 | 6884 | 0 | 31 | 0 | 0 | 0 |  | -12141897.0683 | 0 | 11958459.8747 | 9644877.6472 | 0 | 19225004.1285 | 0 | 0 | 0 | 28686444.5821
2014-08-01 | 8 | 2014 | 22898517.6495 | 0.08 | 169.1189 | 6897.1 | 0 | 31 | 0 | 0 | 0 |  | -12141897.0683 | 906.3037 | 10657654.5999 | 9663231.4963 | 0 | 19225004.1285 | 0 | 0 | 0 | 27404899.46
2014-09-01 | 9 | 2014 | 19497729.9201 | 12.28 | 77.2205 | 6875.4 | 0 | 30 | 1 | 0 | 0 |  | -12141897.0683 | 139117.6196 | 4866336.4472 | 9632828.5554 | 0 | 18604842.705 | -730615.5383 | 0 | 0 | 20370612.7206
2014-10-01 | 10 | 2014 | 18038933.0765 | 111.21 | 16.8689 | 6869.1 | 0 | 31 | 1 | 0 | 0 |  | -12141897.0683 | 1259875.446 | 1063058.9731 | 9624001.8952 | 0 | 19225004.1285 | -730615.5383 | 0 | 0 | 18299427.8361
2014-11-01 | 11 | 2014 | 20219734.0673 | 297.28 | 1.2689 | 6850 | 0 | 30 | 0 | 0 | 0 |  | -12141897.0683 | 3367824.5894 | 79967.4015 | 9597241.703 | 0 | 18604842.705 | 0 | 0 | 0 | 19507979.3305
2014-12-01 | 12 | 2014 | 22345974.246 | 440.25 | 0 | 6837.3 | 1 | 31 | 0 | 0 | 0 |  | -12141897.0683 | 4987502.6086 | 0 | 9579448.2767 | 695677.722 | 19225004.1285 | 0 | 0 | 0 | 22345735.6675
2015-01-01 | 1 | 2015 | 24367178.2298 | 564.86 | 0 | 6777.3 | 0 | 31 | 0 | 0 | 0 |  | -12141897.0683 | 6399183.9261 | 0 | 9495384.8458 | 0 | 19225004.1285 | 0 | 0 | 0 | 22977675.8321
2015-02-01 | 2 | 2015 | 22466482.312 | 516.43 | 0 | 6740.1 | 0 | 28 | 0 | 0 | 0 |  | -12141897.0683 | 5850530.3172 | 0 | 9443265.5186 | 0 | 17364519.858 | 0 | 0 | 0 | 20516418.6255
2015-03-01 | 3 | 2015 | 21013033.8844 | 412.32 | 0.57842 | 6712.3 | 0 | 31 | 1 | 0 | 0 |  | -12141897.0683 | 4671089.3255 | 36451.3373 | 9404316.1289 | 0 | 19225004.1285 | -730615.5383 | 0 | 0 | 20464348.3136
2015-04-01 | 4 | 2015 | 17556188.6724 | 229.95 | 1.3889 | 6733.1 | 0 | 30 | 1 | 0 | 0 |  | -12141897.0683 | 2605056.7288 | 87529.6443 | 9433458.1183 | 0 | 18604842.705 | -730615.5383 | 0 | 0 | 17858374.5897
2015-05-01 | 5 | 2015 | 18207057.6297 | 79.77 | 52.0658 | 6793.2 | 0 | 31 | 1 | 0 | 0 |  | -12141897.0683 | 903698.0876 | 3281117.8719 | 9517661.655 | 0 | 19225004.1285 | -730615.5383 | 0 | 0 | 20054969.1363
2015-06-01 | 6 | 2015 | 19833723.1787 | 5.16 | 106.5242 | 6885.3 | 0 | 30 | 0 | 0 | 0 |  | -12141897.0683 | 58456.5893 | 6713016.2526 | 9646699.0215 | 0 | 18604842.705 | 0 | 0 | 0 | 22881117.5002
2015-07-01 | 7 | 2015 | 25552478.7888 | 0 | 189.7605 | 6951.4 | 0 | 31 | 0 | 0 | 0 |  | -12141897.0683 | 0 | 11958459.8747 | 9739308.9013 | 0 | 19225004.1285 | 0 | 0 | 0 | 28780875.8362
2015-08-01 | 8 | 2015 | 24748450.9285 | 0.08 | 169.1189 | 6969.1 | 0 | 31 | 0 | 0 | 0 |  | -12141897.0683 | 906.3037 | 10657654.5999 | 9764107.6134 | 0 | 19225004.1285 | 0 | 0 | 0 | 27505775.5772
2015-09-01 | 9 | 2015 | 22156204.3497 | 12.28 | 77.2205 | 6917.2 | 0 | 30 | 1 | 0 | 0 |  | -12141897.0683 | 139117.6196 | 4866336.4472 | 9691392.7457 | 0 | 18604842.705 | -730615.5383 | 0 | 0 | 20429176.9108
2015-10-01 | 10 | 2015 | 17701333.6812 | 111.21 | 16.8689 | 6887.9 | 0 | 31 | 1 | 0 | 0 |  | -12141897.0683 | 1259875.446 | 1063058.9731 | 9650341.7702 | 0 | 19225004.1285 | -730615.5383 | 0 | 0 | 18325767.7111
2015-11-01 | 11 | 2015 | 18075477.925 | 297.28 | 1.2689 | 6853.9 | 0 | 30 | 0 | 0 | 0 |  | -12141897.0683 | 3367824.5894 | 79967.4015 | 9602705.826 | 0 | 18604842.705 | 0 | 0 | 0 | 19513443.4535
2015-12-01 | 12 | 2015 | 20795330.4474 | 440.25 | 0 | 6866.6 | 1 | 31 | 0 | 0 | 0 |  | -12141897.0683 | 4987502.6086 | 0 | 9620499.2522 | 695677.722 | 19225004.1285 | 0 | 0 | 0 | 22386786.643
2016-01-01 | 1 | 2016 | 22568585.5257 | 564.86 | 0 | 6837.4 | 0 | 31 | 0 | 0 | 0 |  | -12141897.0683 | 6399183.9261 | 0 | 9579588.3825 | 0 | 19225004.1285 | 0 | 0 | 0 | 23061879.3688
2016-02-01 | 2 | 2016 | 20241380.3992 | 516.43 | 0 | 6815.5 | 0 | 29 | 0 | 0 | 0 |  | -12141897.0683 | 5850530.3172 | 0 | 9548905.2301 | 0 | 17984681.2815 | 0 | 0 | 0 | 21242219.7605
2016-03-01 | 3 | 2016 | 19359371.9868 | 412.32 | 0.57842 | 6793.5 | 0 | 31 | 1 | 0 | 0 |  | -12141897.0683 | 4671089.3255 | 36451.3373 | 9518081.9721 | 0 | 19225004.1285 | -730615.5383 | 0 | 0 | 20578114.1568
2016-04-01 | 4 | 2016 | 17973519.3461 | 229.95 | 1.3889 | 6814.3 | 0 | 30 | 1 | 0 | 0 |  | -12141897.0683 | 2605056.7288 | 87529.6443 | 9547223.9615 | 0 | 18604842.705 | -730615.5383 | 0 | 0 | 17972140.433
2016-05-01 | 5 | 2016 | 19047091.2692 | 79.77 | 52.0658 | 6884.3 | 0 | 31 | 1 | 0 | 0 |  | -12141897.0683 | 903698.0876 | 3281117.8719 | 9645297.9643 | 0 | 19225004.1285 | -730615.5383 | 0 | 0 | 20182605.4457
2016-06-01 | 6 | 2016 | 22125504.1501 | 5.16 | 106.5242 | 6966.5 | 0 | 30 | 0 | 0 | 0 |  | -12141897.0683 | 58456.5893 | 6713016.2526 | 9760464.8648 | 0 | 18604842.705 | 0 | 0 | 0 | 22994883.3434
2016-07-01 | 7 | 2016 | 29450116.708 | 0 | 189.7605 | 7011.7 | 0 | 31 | 0 | 0 | 0 |  | -12141897.0683 | 0 | 11958459.8747 | 9823792.6494 | 0 | 19225004.1285 | 0 | 0 | 0 | 28865359.5843
2016-08-01 | 8 | 2016 | 30777988.8897 | 0.08 | 169.1189 | 7009.1 | 0 | 31 | 0 | 0 | 0 |  | -12141897.0683 | 906.3037 | 10657654.5999 | 9820149.9008 | 0 | 19225004.1285 | 0 | 0 | 0 | 27561817.8645
2016-09-01 | 9 | 2016 | 21927063.7011 | 12.28 | 77.2205 | 6963.5 | 0 | 30 | 1 | 0 | 0 |  | -12141897.0683 | 139117.6196 | 4866336.4472 | 9756261.6932 | 0 | 18604842.705 | -730615.5383 | 0 | 0 | 20494045.8584
2016-10-01 | 10 | 2016 | 17955354.7655 | 111.21 | 16.8689 | 6956.2 | 0 | 31 | 1 | 0 | 0 |  | -12141897.0683 | 1259875.446 | 1063058.9731 | 9746033.9758 | 0 | 19225004.1285 | -730615.5383 | 0 | 0 | 18421459.9167
2016-11-01 | 11 | 2016 | 18188501.1952 | 297.28 | 1.2689 | 6946.2 | 0 | 30 | 0 | 0 | 0 |  | -12141897.0683 | 3367824.5894 | 79967.4015 | 9732023.404 | 0 | 18604842.705 | 0 | 0 | 0 | 19642761.0315
2016-12-01 | 12 | 2016 | 22264829.5582 | 440.25 | 0 | 6962 | 1 | 31 | 0 | 0 | 0 |  | -12141897.0683 | 4987502.6086 | 0 | 9754160.1074 | 695677.722 | 19225004.1285 | 0 | 0 | 0 | 22520447.4982
2017-01-01 | 1 | 2017 | 22162065.0142 | 564.86 | 0 | 6942.1 | 0 | 31 | 0 | 0 | 0 |  | -12141897.0683 | 6399183.9261 | 0 | 9726279.0695 | 0 | 19225004.1285 | 0 | 0 | 0 | 23208570.0558
2017-02-01 | 2 | 2017 | 18637570.2216 | 516.43 | 0 | 6920.9 | 0 | 28 | 0 | 0 | 0 |  | -12141897.0683 | 5850530.3172 | 0 | 9696576.6572 | 0 | 17364519.858 | 0 | 0 | 0 | 20769729.7641
2017-03-01 | 3 | 2017 | 20024303.9845 | 412.32 | 0.57842 | 6896.8 | 0 | 31 | 1 | 0 | 0 |  | -12141897.0683 | 4671089.3255 | 36451.3373 | 9662811.1791 | 0 | 19225004.1285 | -730615.5383 | 0 | 0 | 20722843.3638
2017-04-01 | 4 | 2017 | 17052034.0494 | 229.95 | 1.3889 | 6905.1 | 0 | 30 | 1 | 0 | 0 |  | -12141897.0683 | 2605056.7288 | 87529.6443 | 9674439.9537 | 0 | 18604842.705 | -730615.5383 | 0 | 0 | 18099356.4252
2017-05-01 | 5 | 2017 | 19096905.7251 | 79.77 | 52.0658 | 6969.8 | 0 | 31 | 1 | 0 | 0 |  | -12141897.0683 | 903698.0876 | 3281117.8719 | 9765088.3535 | 0 | 19225004.1285 | -730615.5383 | 0 | 0 | 20302395.8348
2017-06-01 | 6 | 2017 | 23026861.299 | 5.16 | 106.5242 | 7051.6 | 0 | 30 | 0 | 0 | 0 |  | -12141897.0683 | 58456.5893 | 6713016.2526 | 9879694.831 | 0 | 18604842.705 | 0 | 0 | 0 | 23114113.3097
2017-07-01 | 7 | 2017 | 27674827.997 | 0 | 189.7605 | 7118.5 | 0 | 31 | 0 | 0 | 0 |  | -12141897.0683 | 0 | 11958459.8747 | 9973425.5566 | 0 | 19225004.1285 | 0 | 0 | 0 | 29014992.4915
2017-08-01 | 8 | 2017 | 25730368.8554 | 0.08 | 169.1189 | 7139 | 0 | 31 | 0 | 0 | 0 |  | -12141897.0683 | 906.3037 | 10657654.5999 | 10002147.2288 | 0 | 19225004.1285 | 0 | 0 | 0 | 27743815.1926
2017-09-01 | 9 | 2017 | 21065018.8354 | 12.28 | 77.2205 | 7121.5 | 0 | 30 | 1 | 0 | 0 |  | -12141897.0683 | 139117.6196 | 4866336.4472 | 9977628.7281 | 0 | 18604842.705 | -730615.5383 | 0 | 0 | 20715412.8933
2017-10-01 | 10 | 2017 | 18231593.1138 | 111.21 | 16.8689 | 7117.9 | 0 | 31 | 1 | 0 | 0 |  | -12141897.0683 | 1259875.446 | 1063058.9731 | 9972584.9223 | 0 | 19225004.1285 | -730615.5383 | 0 | 0 | 18648010.8632
2017-11-01 | 11 | 2017 | 19491896.4108 | 297.28 | 1.2689 | 7117.8 | 0 | 30 | 0 | 0 | 0 |  | -12141897.0683 | 3367824.5894 | 79967.4015 | 9972444.8165 | 0 | 18604842.705 | 0 | 0 | 0 | 19883182.4441
2017-12-01 | 12 | 2017 | 23724231.1637 | 440.25 | 0 | 7140.2 | 1 | 31 | 0 | 0 | 0 |  | -12141897.0683 | 4987502.6086 | 0 | 10003828.4974 | 695677.722 | 19225004.1285 | 0 | 0 | 0 | 22770115.8882
2018-01-01 | 1 | 2018 | 24073659.5666 | 564.86 | 0 | 7100.3 | 0 | 31 | 0 | 0 | 0 |  | -12141897.0683 | 6399183.9261 | 0 | 9947926.3158 | 0 | 19225004.1285 | 0 | 0 | 0 | 23430217.3022
2018-02-01 | 2 | 2018 | 20162044.3272 | 516.43 | 0 | 7053.7 | 0 | 28 | 0 | 0 | 0 |  | -12141897.0683 | 5850530.3172 | 0 | 9882637.0511 | 0 | 17364519.858 | 0 | 0 | 0 | 20955790.158
2018-03-01 | 3 | 2018 | 20947649.5535 | 412.32 | 0.57842 | 7013.3 | 0 | 31 | 1 | 0 | 0 |  | -12141897.0683 | 4671089.3255 | 36451.3373 | 9826034.3409 | 0 | 19225004.1285 | -730615.5383 | 0 | 0 | 20886066.5256
2018-04-01 | 4 | 2018 | 19139295.4622 | 229.95 | 1.3889 | 7043.4 | 0 | 30 | 1 | 0 | 0 |  | -12141897.0683 | 2605056.7288 | 87529.6443 | 9868206.1621 | 0 | 18604842.705 | -730615.5383 | 0 | 0 | 18293122.6336
2018-05-01 | 5 | 2018 | 20041747.6927 | 79.77 | 52.0658 | 7111 | 0 | 31 | 1 | 0 | 0 |  | -12141897.0683 | 903698.0876 | 3281117.8719 | 9962917.6277 | 0 | 19225004.1285 | -730615.5383 | 0 | 0 | 20500225.1091
2018-06-01 | 6 | 2018 | 22588013.1191 | 5.16 | 106.5242 | 7203.7 | 0 | 30 | 0 | 0 | 0 |  | -12141897.0683 | 58456.5893 | 6713016.2526 | 10092795.6286 | 0 | 18604842.705 | 0 | 0 | 0 | 23327214.1072
2018-07-01 | 7 | 2018 | 30017017.3072 | 0 | 189.7605 | 7285.2 | 0 | 31 | 0 | 0 | 0 |  | -12141897.0683 | 0 | 11958459.8747 | 10206981.789 | 0 | 19225004.1285 | 0 | 0 | 0 | 29248548.7239
2018-08-01 | 8 | 2018 | 30650726.0017 | 0.08 | 169.1189 | 7290.7 | 0 | 31 | 0 | 0 | 0 |  | -12141897.0683 | 906.3037 | 10657654.5999 | 10214687.6035 | 0 | 19225004.1285 | 0 | 0 | 0 | 27956355.5672
2018-09-01 | 9 | 2018 | 23280752.5456 | 12.28 | 77.2205 | 7249.1 | 0 | 30 | 1 | 0 | 0 |  | -12141897.0683 | 139117.6196 | 4866336.4472 | 10156403.6247 | 0 | 18604842.705 | -730615.5383 | 0 | 0 | 20894187.7899
2018-10-01 | 10 | 2018 | 19430725.7289 | 111.21 | 16.8689 | 7206.5 | 0 | 31 | 1 | 0 | 0 |  | -12141897.0683 | 1259875.446 | 1063058.9731 | 10096718.5887 | 0 | 19225004.1285 | -730615.5383 | 0 | 0 | 18772144.5296
2018-11-01 | 11 | 2018 | 20674343.853 | 297.28 | 1.2689 | 7207.4 | 0 | 30 | 0 | 0 | 0 |  | -12141897.0683 | 3367824.5894 | 79967.4015 | 10097979.5401 | 0 | 18604842.705 | 0 | 0 | 0 | 20008717.1677
2018-12-01 | 12 | 2018 | 23150505.7423 | 440.25 | 0 | 7227.2 | 1 | 31 | 0 | 0 | 0 |  | -12141897.0683 | 4987502.6086 | 0 | 10125720.4724 | 695677.722 | 19225004.1285 | 0 | 0 | 0 | 22892007.8632
2019-01-01 | 1 | 2019 | 24270749.6225 | 564.86 | 0 | 7214.9 | 0 | 31 | 0 | 0 | 0 |  | -12141897.0683 | 6399183.9261 | 0 | 10108487.469 | 0 | 19225004.1285 | 0 | 0 | 0 | 23590778.4553
2019-02-01 | 2 | 2019 | 21700393.6225 | 516.43 | 0 | 7205 | 0 | 28 | 0 | 0 | 0 |  | -12141897.0683 | 5850530.3172 | 0 | 10094617.0029 | 0 | 17364519.858 | 0 | 0 | 0 | 21167770.1098
2019-03-01 | 3 | 2019 | 20849772.6225 | 412.32 | 0.57842 | 7185 | 0 | 31 | 1 | 0 | 0 |  | -12141897.0683 | 4671089.3255 | 36451.3373 | 10066595.8592 | 0 | 19225004.1285 | -730615.5383 | 0 | 0 | 21126628.0439
2019-04-01 | 4 | 2019 | 18417882.6225 | 229.95 | 1.3889 | 7222.7 | 0 | 30 | 1 | 0 | 0 |  | -12141897.0683 | 2605056.7288 | 87529.6443 | 10119415.715 | 0 | 18604842.705 | -730615.5383 | 0 | 0 | 18544332.1865
2019-05-01 | 5 | 2019 | 18171409.6225 | 79.77 | 52.0658 | 7297.7 | 0 | 31 | 1 | 0 | 0 |  | -12141897.0683 | 903698.0876 | 3281117.8719 | 10224495.0038 | 0 | 19225004.1285 | -730615.5383 | 0 | 0 | 20761802.4851
2019-06-01 | 6 | 2019 | 20767283.6225 | 5.16 | 106.5242 | 7398.9 | 0 | 30 | 0 | 0 | 0 |  | -12141897.0683 | 58456.5893 | 6713016.2526 | 10366281.9907 | 0 | 18604842.705 | 0 | 0 | 0 | 23600700.4693
2019-07-01 | 7 | 2019 | 31342776.6225 | 0 | 189.7605 | 7452.4 | 0 | 31 | 0 | 0 | 0 |  | -12141897.0683 | 0 | 11958459.8747 | 10441238.5499 | 0 | 19225004.1285 | 0 | 0 | 0 | 29482805.4848
2019-08-01 | 8 | 2019 | 27700006.6225 | 0.08 | 169.1189 | 7472.4 | 0 | 31 | 0 | 0 | 0 |  | -12141897.0683 | 906.3037 | 10657654.5999 | 10469259.6936 | 0 | 19225004.1285 | 0 | 0 | 0 | 28210927.6574
2019-09-01 | 9 | 2019 | 21219806.6225 | 12.28 | 77.2205 | 7464.3 | 0 | 30 | 1 | 0 | 0 |  | -12141897.0683 | 139117.6196 | 4866336.4472 | 10457911.1304 | 0 | 18604842.705 | -730615.5383 | 0 | 0 | 21195695.2956
2019-10-01 | 10 | 2019 | 18904138.6225 | 111.21 | 16.8689 | 7466.9 | 0 | 31 | 1 | 0 | 0 |  | -12141897.0683 | 1259875.446 | 1063058.9731 | 10461553.8791 | 0 | 19225004.1285 | -730615.5383 | 0 | 0 | 19136979.82
2019-11-01 | 11 | 2019 | 20808997.6225 | 297.28 | 1.2689 | 7455 | 0 | 30 | 0 | 0 | 0 |  | -12141897.0683 | 3367824.5894 | 79967.4015 | 10444881.2986 | 0 | 18604842.705 | 0 | 0 | 0 | 20355618.9262
2019-12-01 | 12 | 2019 | 22994714.6225 | 440.25 | 0 | 7459.6 | 1 | 31 | 0 | 0 | 0 |  | -12141897.0683 | 4987502.6086 | 0 | 10451326.1617 | 695677.722 | 19225004.1285 | 0 | 0 | 0 | 23217613.5525
2020-01-01 | 1 | 2020 | 22586037.1653 | 564.86 | 0 | 7437.3 | 0 | 31 | 0 | 0 | 0 |  | -12141897.0683 | 6399183.9261 | 0 | 10420082.5865 | 0 | 19225004.1285 | 0 | 0 | 0 | 23902373.5728
2020-02-01 | 2 | 2020 | 21191611.1653 | 516.43 | 0 | 7414.9 | 0 | 29 | 0 | 0 | 0 |  | -12141897.0683 | 5850530.3172 | 0 | 10388698.9056 | 0 | 17984681.2815 | 0 | 0 | 0 | 22082013.436
2020-03-01 | 3 | 2020 | 21271519.1653 | 412.32 | 0.57842 | 7246.6 | 0 | 31 | 1 | 412.32 | 0.57842 |  | -12141897.0683 | 4671089.3255 | 36451.3373 | 10152900.9817 | 0 | 19225004.1285 | -730615.5383 | 1505240.9264 | 14329.3053 | 22732503.3981
2020-04-01 | 4 | 2020 | 20194288.1653 | 229.95 | 1.3889 | 6905.7 | 0 | 30 | 1 | 229.95 | 1.3889 |  | -12141897.0683 | 2605056.7288 | 87529.6443 | 9675280.588 | 0 | 18604842.705 | -730615.5383 | 839469.7105 | 34408.5865 | 18974075.3565
2020-05-01 | 5 | 2020 | 22093692.1653 | 79.77 | 52.0658 | 6577.9 | 0 | 31 | 1 | 79.77 | 52.0658 |  | -12141897.0683 | 903698.0876 | 3281117.8719 | 9216014.0435 | 0 | 19225004.1285 | -730615.5383 | 291213.302 | 1289833.0501 | 21334367.877
2020-06-01 | 6 | 2020 | 26755921.1653 | 5.16 | 106.5242 | 6533.5 | 0 | 30 | 0 | 5.16 | 106.5242 |  | -12141897.0683 | 58456.5893 | 6713016.2526 | 9153807.1046 | 0 | 18604842.705 | 0 | 18837.4156 | 2638939.0953 | 25046002.0941
2020-07-01 | 7 | 2020 | 35902228.1653 | 0 | 189.7605 | 6731.6 | 0 | 31 | 0 | 0 | 189.7605 |  | -12141897.0683 | 0 | 11958459.8747 | 9431356.5325 | 0 | 19225004.1285 | 0 | 0 | 4700963.9326 | 33173887.4
2020-08-01 | 8 | 2020 | 30894493.1653 | 0.08 | 169.1189 | 6953.8 | 0 | 31 | 0 | 0.08 | 169.1189 |  | -12141897.0683 | 906.3037 | 10657654.5999 | 9742671.4385 | 0 | 19225004.1285 | 0 | 292.053 | 4189607.2241 | 31674238.6794
2020-09-01 | 9 | 2020 | 21056188.1653 | 12.28 | 77.2205 | 7070.2 | 0 | 30 | 1 | 12.28 | 77.2205 |  | -12141897.0683 | 139117.6196 | 4866336.4472 | 9905754.4946 | 0 | 18604842.705 | -730615.5383 | 44830.1285 | 1912994.8473 | 22601363.6357
2020-10-01 | 10 | 2020 | 19613548.1653 | 111.21 | 16.8689 | 7157.8 | 0 | 31 | 1 | 111.21 | 16.8689 |  | -12141897.0683 | 1259875.446 | 1063058.9731 | 10028487.1039 | 0 | 19225004.1285 | -730615.5383 | 405990.1131 | 417896.7813 | 19527799.9392
2020-11-01 | 11 | 2020 | 20096630.1653 | 297.28 | 1.2689 | 7216.9 | 0 | 30 | 0 | 297.28 | 1.2689 |  | -12141897.0683 | 3367824.5894 | 79967.4015 | 10111289.5834 | 0 | 18604842.705 | 0 | 1085268.7782 | 31435.8098 | 21138731.7989
2020-12-01 | 12 | 2020 | 24485595.1653 | 440.25 | 0 | 7236.4 | 1 | 31 | 0 | 440.25 | 0 |  | -12141897.0683 | 4987502.6086 | 0 | 10138610.1984 | 695677.722 | 19225004.1285 | 0 | 1607203.9141 | 0 | 24512101.5033
2021-01-01 | 1 | 2021 | 24559547.3499 | 564.86 | 0 | 7159 | 0 | 31 | 0 | 564.86 | 0 |  | -12141897.0683 | 6399183.9261 | 0 | 10030168.3725 | 0 | 19225004.1285 | 0 | 2062112.897 | 0 | 25574572.2558
2021-02-01 | 2 | 2021 | 22858652.1947 | 516.43 | 0 | 7107.3 | 0 | 28 | 0 | 516.43 | 0 |  | -12141897.0683 | 5850530.3172 | 0 | 9957733.7161 | 0 | 17364519.858 | 0 | 1885311.3398 | 0 | 22916198.1628
2021-03-01 | 3 | 2021 | 21250098.4119 | 412.32 | 0.57842 | 7105.6 | 0 | 31 | 1 | 412.32 | 0.57842 |  | -12141897.0683 | 4671089.3255 | 36451.3373 | 9955351.9189 | 0 | 19225004.1285 | -730615.5383 | 1505240.9264 | 14329.3053 | 22534954.3353
2021-04-01 | 4 | 2021 | 19327418.4763 | 229.95 | 1.3889 | 7163.1 | 0 | 30 | 1 | 229.95 | 1.3889 |  | -12141897.0683 | 2605056.7288 | 87529.6443 | 10035912.7069 | 0 | 18604842.705 | -730615.5383 | 839469.7105 | 34408.5865 | 19334707.4754
2021-05-01 | 5 | 2021 | 21731149.2937 | 79.77 | 52.0658 | 7211.3 | 0 | 31 | 1 | 79.77 | 52.0658 |  | -12141897.0683 | 903698.0876 | 3281117.8719 | 10103443.6631 | 0 | 19225004.1285 | -730615.5383 | 291213.302 | 1289833.0501 | 22221797.4966
2021-06-01 | 6 | 2021 | 28777429.3463 | 5.16 | 106.5242 | 7273.4 | 0 | 30 | 0 | 5.16 | 106.5242 |  | -12141897.0683 | 58456.5893 | 6713016.2526 | 10190449.3142 | 0 | 18604842.705 | 0 | 18837.4156 | 2638939.0953 | 26082644.3037
2021-07-01 | 7 | 2021 | 30327543.1123 | 0 | 189.7605 | 7372.5 | 0 | 31 | 0 | 0 | 189.7605 |  | -12141897.0683 | 0 | 11958459.8747 | 10329294.081 | 0 | 19225004.1285 | 0 | 0 | 4700963.9326 | 34071824.9486
2021-08-01 | 8 | 2021 | 34134162.3254 | 0.08 | 169.1189 | 7458.5 | 0 | 31 | 0 | 0.08 | 169.1189 |  | -12141897.0683 | 906.3037 | 10657654.5999 | 10449784.9988 | 0 | 19225004.1285 | 0 | 292.053 | 4189607.2241 | 32381352.2396
2021-09-01 | 9 | 2021 | 22407620.7011 | 12.28 | 77.2205 | 7485 | 0 | 30 | 1 | 12.28 | 77.2205 |  | -12141897.0683 | 139117.6196 | 4866336.4472 | 10486913.0141 | 0 | 18604842.705 | -730615.5383 | 44830.1285 | 1912994.8473 | 23182522.1551
2021-10-01 | 10 | 2021 | 20802749.4968 | 111.21 | 16.8689 | 7514.2 | 0 | 31 | 1 | 111.21 | 16.8689 |  | -12141897.0683 | 1259875.446 | 1063058.9731 | 10527823.8839 | 0 | 19225004.1285 | -730615.5383 | 405990.1131 | 417896.7813 | 20027136.7192
2021-11-01 | 11 | 2021 | 20937511.6313 | 297.28 | 1.2689 | 7552.6 | 0 | 30 | 0 | 297.28 | 1.2689 |  | -12141897.0683 | 3367824.5894 | 79967.4015 | 10581624.4797 | 0 | 18604842.705 | 0 | 1085268.7782 | 31435.8098 | 21609066.6952
2021-12-01 | 12 | 2021 | 23749125.4357 | 440.25 | 0 | 7601.7 | 1 | 31 | 0 | 440.25 | 0 | COVID | -12141897.0683 | 4987502.6086 | 0 | 10650416.3874 | 695677.722 | 19225004.1285 | 0 | 1607203.9141 | 0 | 25023907.6922
2022-01-01 | 1 | 2022 | 26295238.9932 | 564.86 | 0 | 7620 | 0 | 31 | 0 | 282.43 | 0 | 0.5 | -12141897.0683 | 6399183.9261 | 0 | 10676055.7338 | 0 | 19225004.1285 | 0 | 1031056.4485 | 0 | 25189403.1686
2022-02-01 | 2 | 2022 | 22694348.9932 | 516.43 | 0 | 7649 | 0 | 28 | 0 | 258.215 | 0 | 0.5 | -12141897.0683 | 5850530.3172 | 0 | 10716686.3921 | 0 | 17364519.858 | 0 | 942655.6699 | 0 | 22732495.1689
2022-03-01 | 3 | 2022 | 22354128.9932 | 412.32 | 0.57842 | 7670 | 0 | 31 | 1 | 206.16 | 0.28921 | 0.5 | -12141897.0683 | 4671089.3255 | 36451.3373 | 10746108.5929 | 0 | 19225004.1285 | -730615.5383 | 752620.4632 | 7164.6526 | 22565925.8935
2022-04-01 | 4 | 2022 | 19843561.9932 | 229.95 | 1.3889 | 7750.7 | 0 | 30 | 1 | 114.975 | 0.69447 | 0.5 | -12141897.0683 | 2605056.7288 | 87529.6443 | 10859173.9076 | 0 | 18604842.705 | -730615.5383 | 419734.8552 | 17204.2932 | 19721029.5276
2022-05-01 | 5 | 2022 | 21521944.9932 | 79.77 | 52.0658 | 7765 | 0 | 31 | 1 | 39.885 | 26.0329 | 0.5 | -12141897.0683 | 903698.0876 | 3281117.8719 | 10879209.0253 | 0 | 19225004.1285 | -730615.5383 | 145606.651 | 644916.525 | 22207039.6828
2022-06-01 | 6 | 2022 | 25550582.9932 | 5.16 | 106.5242 | 7761.1 | 0 | 30 | 0 | 2.58 | 53.2621 | 0.5 | -12141897.0683 | 58456.5893 | 6713016.2526 | 10873744.9023 | 0 | 18604842.705 | 0 | 9418.7078 | 1319469.5476 | 25437051.6364
2022-07-01 | 7 | 2022 | 31912101.9932 | 0 | 189.7605 | 7756.4 | 0 | 31 | 0 | 0 | 94.8803 | 0.5 | -12141897.0683 | 0 | 11958459.8747 | 10867159.9336 | 0 | 19225004.1285 | 0 | 0 | 2350481.9663 | 32259208.8348
2022-08-01 | 8 | 2022 | 31833424.9932 | 0.08 | 169.1189 | 7746.5 | 0 | 31 | 0 | 0.04 | 84.5595 | 0.5 | -12141897.0683 | 906.3037 | 10657654.5999 | 10853289.4674 | 0 | 19225004.1285 | 0 | 146.0265 | 2094803.6121 | 30689907.0697
2022-09-01 | 9 | 2022 | 23843776.9932 | 12.28 | 77.2205 | 7738.7 | 0 | 30 | 1 | 6.14 | 38.6103 | 0.5 | -12141897.0683 | 139117.6196 | 4866336.4472 | 10842361.2214 | 0 | 18604842.705 | -730615.5383 | 22415.0642 | 956497.4237 | 22559057.8745
2022-10-01 | 10 | 2022 | 19191633.9932 | 111.21 | 16.8689 | 7731.5 | 0 | 31 | 1 | 55.605 | 8.4345 | 0.5 | -12141897.0683 | 1259875.446 | 1063058.9731 | 10832273.6097 | 0 | 19225004.1285 | -730615.5383 | 202995.0565 | 208948.3906 | 19919642.9978
2022-11-01 | 11 | 2022 | 20227937.9932 | 297.28 | 1.2689 | 7736.9 | 0 | 30 | 0 | 148.64 | 0.63447 | 0.5 | -12141897.0683 | 3367824.5894 | 79967.4015 | 10839839.3185 | 0 | 18604842.705 | 0 | 542634.3891 | 15717.9049 | 21308929.24
2022-12-01 | 12 | 2022 | 24496452.9932 | 440.25 | 0 | 7760.9 | 1 | 31 | 0 | 220.125 | 0 | 0.5 | -12141897.0683 | 4987502.6086 | 0 | 10873464.6909 | 695677.722 | 19225004.1285 | 0 | 803601.957 | 0 | 24443354.0387
2023-01-01 | 1 | 2023 |  | 564.86 | 0 | 7671.435 | 0 | 31 | 0 | 0 | 0 | 0 | -12141897.0683 | 6399183.9261 | 0 | 10748119.11 | 0 | 19225004.1285 | 0 | 0 | 0 | 24230410.0963
2023-02-01 | 2 | 2023 |  | 516.43 | 0 | 7700.6308 | 0 | 28 | 0 | 0 | 0 | 0 | -12141897.0683 | 5850530.3172 | 0 | 10789024.0253 | 0 | 17364519.858 | 0 | 0 | 0 | 21862177.1322
2023-03-01 | 3 | 2023 |  | 412.32 | 0.57842 | 7721.7725 | 0 | 31 | 1 | 0 | 0 | 0 | -12141897.0683 | 4671089.3255 | 36451.3373 | 10818644.826 | 0 | 19225004.1285 | -730615.5383 | 0 | 0 | 21878677.0107
2023-04-01 | 4 | 2023 |  | 229.95 | 1.3889 | 7803.0172 | 0 | 30 | 1 | 0 | 0 | 0 | -12141897.0683 | 2605056.7288 | 87529.6443 | 10932473.3315 | 0 | 18604842.705 | -730615.5383 | 0 | 0 | 19357389.803
2023-05-01 | 5 | 2023 |  | 79.77 | 52.0658 | 7817.4138 | 0 | 31 | 1 | 0 | 0 | 0 | -12141897.0683 | 903698.0876 | 3281117.8719 | 10952643.6862 | 0 | 19225004.1285 | -730615.5383 | 0 | 0 | 21489951.1676
2023-06-01 | 6 | 2023 |  | 5.16 | 106.5242 | 7813.4874 | 0 | 30 | 0 | 0 | 0 | 0 | -12141897.0683 | 58456.5893 | 6713016.2526 | 10947142.6804 | 0 | 18604842.705 | 0 | 0 | 0 | 24181561.1591
2023-07-01 | 7 | 2023 |  | 0 | 189.7605 | 7808.7557 | 0 | 31 | 0 | 0 | 0 | 0 | -12141897.0683 | 0 | 11958459.8747 | 10940513.2631 | 0 | 19225004.1285 | 0 | 0 | 0 | 29982080.198
2023-08-01 | 8 | 2023 |  | 0.08 | 169.1189 | 7798.7889 | 0 | 31 | 0 | 0 | 0 | 0 | -12141897.0683 | 906.3037 | 10657654.5999 | 10926549.1713 | 0 | 19225004.1285 | 0 | 0 | 0 | 28668217.1351
2023-09-01 | 9 | 2023 |  | 12.28 | 77.2205 | 7790.9362 | 0 | 30 | 1 | 0 | 0 | 0 | -12141897.0683 | 139117.6196 | 4866336.4472 | 10915547.1597 | 0 | 18604842.705 | -730615.5383 | 0 | 0 | 21653331.3249
2023-10-01 | 10 | 2023 |  | 111.21 | 16.8689 | 7783.6876 | 0 | 31 | 1 | 0 | 0 | 0 | -12141897.0683 | 1259875.446 | 1063058.9731 | 10905391.4566 | 0 | 19225004.1285 | -730615.5383 | 0 | 0 | 19580817.3975
2023-11-01 | 11 | 2023 |  | 297.28 | 1.2689 | 7789.1241 | 0 | 30 | 0 | 0 | 0 | 0 | -12141897.0683 | 3367824.5894 | 79967.4015 | 10913008.2339 | 0 | 18604842.705 | 0 | 0 | 0 | 20823745.8614
2023-12-01 | 12 | 2023 |  | 440.25 | 0 | 7813.2861 | 1 | 31 | 0 | 0 | 0 | 0 | -12141897.0683 | 4987502.6086 | 0 | 10946860.5775 | 695677.722 | 19225004.1285 | 0 | 0 | 0 | 23713147.9683

## GS<50 Normalized Monthly
Date | Month | Year | GSlt50kWh_NoCDM | HDD14 | CDD16 | COVID_AM | Adj.Lnd_FTE |  | const | HDD14 | CDD16 | COVID_AM | Adj.Lnd_FTE | Predicted
2012-01-01 | 1 | 2012 | 9715146.4363 | 564.86 | 0 | 0 | 234.6 |  | 4665603.6585 | 2450428.815 | 0 | 0 | 2360758.3739 | 9476790.8473 | Model 2: Prais-Winsten, using observations 2012:01-2022:12 (T = 132)
2012-02-01 | 2 | 2012 | 8758035.2274 | 516.43 | 0 | 0 | 232.7 |  | 4665603.6585 | 2240333.8047 | 0 | 0 | 2341638.8474 | 9247576.3106 | Dependent variable: GSlt50kWh_NoCDM
2012-03-01 | 3 | 2012 | 8522126.5363 | 412.32 | 0.57842 | 0 | 231.5 |  | 4665603.6585 | 1788692.4353 | 8686.5662 | 0 | 2329563.357 | 8792546.017 | rho = 0.180882
2012-04-01 | 4 | 2012 | 7739075.6311 | 229.95 | 1.3889 | 0 | 236.5 |  | 4665603.6585 | 997550.023 | 20858.8246 | 0 | 2379877.9003 | 8063890.4065
2012-05-01 | 5 | 2012 | 7942686.7722 | 79.77 | 52.0658 | 0 | 242.2 |  | 4665603.6585 | 346051.5996 | 781909.5213 | 0 | 2437236.4798 | 8230801.2592 |  | coefficient | std. error | t-ratio | p-value
2012-06-01 | 6 | 2012 | 8944453.9507 | 5.16 | 106.5242 | 0 | 246.2 |  | 4665603.6585 | 22384.6841 | 1599750.917 | 0 | 2477488.1144 | 8765227.3741 | const | 4665603.6585 | 470024.6842 | 9.9263 | 1.5405e-17
2012-07-01 | 7 | 2012 | 10398756.8377 | 0 | 189.7605 | 0 | 247.9 |  | 4665603.6585 | 0 | 2849770.7186 | 0 | 2494595.0592 | 10009969.4363 | HDD14 | 4338.1171 | 176.5954 | 24.5653 | 4.399e-50
2012-08-01 | 8 | 2012 | 9361959.3424 | 0.08 | 169.1189 | 0 | 248.9 |  | 4665603.6585 | 347.0494 | 2539781.2366 | 0 | 2504657.9678 | 9710389.9123 | CDD16 | 15017.7214 | 569.7118 | 26.3602 | 2.4371e-53
2012-09-01 | 9 | 2012 | 7892744.2531 | 12.28 | 77.2205 | 0 | 248.4 |  | 4665603.6585 | 53272.0778 | 1159676.3513 | 0 | 2499626.5135 | 8378178.6011 | COVID_AM | -1002482.0515 | 153332.3472 | -6.538 | 1.3758e-09
2012-10-01 | 10 | 2012 | 7783049.2122 | 111.21 | 16.8689 | 0 | 243.5 |  | 4665603.6585 | 482442.0007 | 253333.152 | 0 | 2450318.261 | 7851697.0723 | AdjLnd_FTE | 10062.9087 | 1871.4602 | 5.377 | 3.5072e-07
2012-11-01 | 11 | 2012 | 8189402.8398 | 297.28 | 1.2689 | 0 | 241.1 |  | 4665603.6585 | 1289635.4461 | 19056.6981 | 0 | 2426167.2802 | 8400463.0829
2012-12-01 | 12 | 2012 | 9020722.2923 | 440.25 | 0 | 0 | 239.7 |  | 4665603.6585 | 1909856.0454 | 0 | 0 | 2412079.2081 | 8987538.912 | Statistics based on the rho-differenced data
2013-01-01 | 1 | 2013 | 9534040.4083 | 564.86 | 0 | 0 | 240.7 |  | 4665603.6585 | 2450428.815 | 0 | 0 | 2422142.1168 | 9538174.5902 | Mean dependent var | 8777023.6122 | S.D. dependent var | 796413.382
2013-02-01 | 2 | 2013 | 9006643.9426 | 516.43 | 0 | 0 | 237.8 |  | 4665603.6585 | 2240333.8047 | 0 | 0 | 2392959.6816 | 9298897.1448 | Sum squared resid | 9322619662025 | S.E. of regression | 270936.2546
2013-03-01 | 3 | 2013 | 9257804.8367 | 412.32 | 0.57842 | 0 | 236.6 |  | 4665603.6585 | 1788692.4353 | 8686.5662 | 0 | 2380884.1912 | 8843866.8512 | R-squared | 0.8878 | Adjusted R-squared | 0.88427
2013-04-01 | 4 | 2013 | 8125918.1034 | 229.95 | 1.3889 | 0 | 237 |  | 4665603.6585 | 997550.023 | 20858.8246 | 0 | 2384909.3547 | 8068921.8608 | F(4, 127) | 235.2739 | P-value(F) | 1.0722e-57
2013-05-01 | 5 | 2013 | 8062929.2465 | 79.77 | 52.0658 | 0 | 239.1 |  | 4665603.6585 | 346051.5996 | 781909.5213 | 0 | 2406041.4629 | 8199606.2423 | rho | -0.047596 | Durbin-Watson | 2.058
2013-06-01 | 6 | 2013 | 8348247.6179 | 5.16 | 106.5242 | 0 | 241.8 |  | 4665603.6585 | 22384.6841 | 1599750.917 | 0 | 2433211.3163 | 8720950.5759
2013-07-01 | 7 | 2013 | 9941815.5496 | 0 | 189.7605 | 0 | 241.8 |  | 4665603.6585 | 0 | 2849770.7186 | 0 | 2433211.3163 | 9948585.6934
2013-08-01 | 8 | 2013 | 9130044.4114 | 0.08 | 169.1189 | 0 | 240.8 |  | 4665603.6585 | 347.0494 | 2539781.2366 | 0 | 2423148.4076 | 9628880.3521
2013-09-01 | 9 | 2013 | 7742147.149 | 12.28 | 77.2205 | 0 | 238.6 |  | 4665603.6585 | 53272.0778 | 1159676.3513 | 0 | 2401010.0085 | 8279562.0961
2013-10-01 | 10 | 2013 | 7764874.1228 | 111.21 | 16.8689 | 0 | 237.6 |  | 4665603.6585 | 482442.0007 | 253333.152 | 0 | 2390947.0999 | 7792325.9111
2013-11-01 | 11 | 2013 | 8442140.3709 | 297.28 | 1.2689 | 0 | 236.7 |  | 4665603.6585 | 1289635.4461 | 19056.6981 | 0 | 2381890.4821 | 8356186.2848
2013-12-01 | 12 | 2013 | 9615887.6119 | 440.25 | 0 | 0 | 236.2 |  | 4665603.6585 | 1909856.0454 | 0 | 0 | 2376859.0277 | 8952318.7316
2014-01-01 | 1 | 2014 | 10330036.5723 | 564.86 | 0 | 0 | 233.3 |  | 4665603.6585 | 2450428.815 | 0 | 0 | 2347676.5926 | 9463709.0661
2014-02-01 | 2 | 2014 | 9342848.3845 | 516.43 | 0 | 0 | 231.5 |  | 4665603.6585 | 2240333.8047 | 0 | 0 | 2329563.357 | 9235500.8202
2014-03-01 | 3 | 2014 | 9830145.6266 | 412.32 | 0.57842 | 0 | 230.4 |  | 4665603.6585 | 1788692.4353 | 8686.5662 | 0 | 2318494.1575 | 8781476.8175
2014-04-01 | 4 | 2014 | 8001586.9321 | 229.95 | 1.3889 | 0 | 232.8 |  | 4665603.6585 | 997550.023 | 20858.8246 | 0 | 2342645.1383 | 8026657.6444
2014-05-01 | 5 | 2014 | 7894834.0307 | 79.77 | 52.0658 | 0 | 236.9 |  | 4665603.6585 | 346051.5996 | 781909.5213 | 0 | 2383903.0638 | 8177467.8432
2014-06-01 | 6 | 2014 | 8660683.5505 | 5.16 | 106.5242 | 0 | 241.6 |  | 4665603.6585 | 22384.6841 | 1599750.917 | 0 | 2431198.7346 | 8718937.9942
2014-07-01 | 7 | 2014 | 8972779.9476 | 0 | 189.7605 | 0 | 246.1 |  | 4665603.6585 | 0 | 2849770.7186 | 0 | 2476481.8236 | 9991856.2007
2014-08-01 | 8 | 2014 | 8995970.5379 | 0.08 | 169.1189 | 0 | 247.7 |  | 4665603.6585 | 347.0494 | 2539781.2366 | 0 | 2492582.4774 | 9698314.4219
2014-09-01 | 9 | 2014 | 8027835.8485 | 12.28 | 77.2205 | 0 | 243.9 |  | 4665603.6585 | 53272.0778 | 1159676.3513 | 0 | 2454343.4245 | 8332895.512
2014-10-01 | 10 | 2014 | 7886120.3539 | 111.21 | 16.8689 | 0 | 241.3 |  | 4665603.6585 | 482442.0007 | 253333.152 | 0 | 2428179.862 | 7829558.6732
2014-11-01 | 11 | 2014 | 8807284.4124 | 297.28 | 1.2689 | 0 | 240.4 |  | 4665603.6585 | 1289635.4461 | 19056.6981 | 0 | 2419123.2442 | 8393419.0469
2014-12-01 | 12 | 2014 | 9514629.8968 | 440.25 | 0 | 0 | 242.7 |  | 4665603.6585 | 1909856.0454 | 0 | 0 | 2442267.9341 | 9017727.638
2015-01-01 | 1 | 2015 | 10320708.5168 | 564.86 | 0 | 0 | 244.1 |  | 4665603.6585 | 2450428.815 | 0 | 0 | 2456356.0062 | 9572388.4797
2015-02-01 | 2 | 2015 | 9866509.5237 | 516.43 | 0 | 0 | 243.4 |  | 4665603.6585 | 2240333.8047 | 0 | 0 | 2449311.9702 | 9355249.4333
2015-03-01 | 3 | 2015 | 9609841.2438 | 412.32 | 0.57842 | 0 | 241.6 |  | 4665603.6585 | 1788692.4353 | 8686.5662 | 0 | 2431198.7346 | 8894181.3946
2015-04-01 | 4 | 2015 | 8135771.897 | 229.95 | 1.3889 | 0 | 238.8 |  | 4665603.6585 | 997550.023 | 20858.8246 | 0 | 2403022.5903 | 8087035.0964
2015-05-01 | 5 | 2015 | 8279127.9418 | 79.77 | 52.0658 | 0 | 240.6 |  | 4665603.6585 | 346051.5996 | 781909.5213 | 0 | 2421135.8259 | 8214700.6053
2015-06-01 | 6 | 2015 | 8440161.6742 | 5.16 | 106.5242 | 0 | 250 |  | 4665603.6585 | 22384.6841 | 1599750.917 | 0 | 2515727.1674 | 8803466.427
2015-07-01 | 7 | 2015 | 9819719.7518 | 0 | 189.7605 | 0 | 256 |  | 4665603.6585 | 0 | 2849770.7186 | 0 | 2576104.6194 | 10091478.9965
2015-08-01 | 8 | 2015 | 9326215.9763 | 0.08 | 169.1189 | 0 | 260.7 |  | 4665603.6585 | 347.0494 | 2539781.2366 | 0 | 2623400.2901 | 9829132.2346
2015-09-01 | 9 | 2015 | 9088680.2513 | 12.28 | 77.2205 | 0 | 253.9 |  | 4665603.6585 | 53272.0778 | 1159676.3513 | 0 | 2554972.5112 | 8433524.5987
2015-10-01 | 10 | 2015 | 7998052.105 | 111.21 | 16.8689 | 0 | 253 |  | 4665603.6585 | 482442.0007 | 253333.152 | 0 | 2545915.8934 | 7947294.7046
2015-11-01 | 11 | 2015 | 8128766.375 | 297.28 | 1.2689 | 0 | 248.9 |  | 4665603.6585 | 1289635.4461 | 19056.6981 | 0 | 2504657.9678 | 8478953.7706
2015-12-01 | 12 | 2015 | 8942085.5352 | 440.25 | 0 | 0 | 250.6 |  | 4665603.6585 | 1909856.0454 | 0 | 0 | 2521764.9126 | 9097224.6165
2016-01-01 | 1 | 2016 | 9713760.024 | 564.86 | 0 | 0 | 249.8 |  | 4665603.6585 | 2450428.815 | 0 | 0 | 2513714.5856 | 9629747.0591
2016-02-01 | 2 | 2016 | 9070727.786 | 516.43 | 0 | 0 | 247.8 |  | 4665603.6585 | 2240333.8047 | 0 | 0 | 2493588.7683 | 9399526.2315
2016-03-01 | 3 | 2016 | 8861048.2158 | 412.32 | 0.57842 | 0 | 244.7 |  | 4665603.6585 | 1788692.4353 | 8686.5662 | 0 | 2462393.7514 | 8925376.4114
2016-04-01 | 4 | 2016 | 8183337.5864 | 229.95 | 1.3889 | 0 | 241.5 |  | 4665603.6585 | 997550.023 | 20858.8246 | 0 | 2430192.4437 | 8114204.9498
2016-05-01 | 5 | 2016 | 8312264.3294 | 79.77 | 52.0658 | 0 | 243.5 |  | 4665603.6585 | 346051.5996 | 781909.5213 | 0 | 2450318.261 | 8243883.0404
2016-06-01 | 6 | 2016 | 8595692.9989 | 5.16 | 106.5242 | 0 | 246.8 |  | 4665603.6585 | 22384.6841 | 1599750.917 | 0 | 2483525.8596 | 8771265.1193
2016-07-01 | 7 | 2016 | 10219490.1898 | 0 | 189.7605 | 0 | 249.6 |  | 4665603.6585 | 0 | 2849770.7186 | 0 | 2511702.0039 | 10027076.3811
2016-08-01 | 8 | 2016 | 10586850.4758 | 0.08 | 169.1189 | 0 | 251 |  | 4665603.6585 | 347.0494 | 2539781.2366 | 0 | 2525790.0761 | 9731522.0205
2016-09-01 | 9 | 2016 | 8524200.2556 | 12.28 | 77.2205 | 0 | 248.4 |  | 4665603.6585 | 53272.0778 | 1159676.3513 | 0 | 2499626.5135 | 8378178.6011
2016-10-01 | 10 | 2016 | 7901315.6122 | 111.21 | 16.8689 | 0 | 247.4 |  | 4665603.6585 | 482442.0007 | 253333.152 | 0 | 2489563.6048 | 7890942.4161
2016-11-01 | 11 | 2016 | 7994603.2368 | 297.28 | 1.2689 | 0 | 242.2 |  | 4665603.6585 | 1289635.4461 | 19056.6981 | 0 | 2437236.4798 | 8411532.2825
2016-12-01 | 12 | 2016 | 9430061.9246 | 440.25 | 0 | 0 | 241.1 |  | 4665603.6585 | 1909856.0454 | 0 | 0 | 2426167.2802 | 9001626.9841
2017-01-01 | 1 | 2017 | 9394536.1409 | 564.86 | 0 | 0 | 238.5 |  | 4665603.6585 | 2450428.815 | 0 | 0 | 2400003.7177 | 9516036.1911
2017-02-01 | 2 | 2017 | 8205817.9847 | 516.43 | 0 | 0 | 241.2 |  | 4665603.6585 | 2240333.8047 | 0 | 0 | 2427173.5711 | 9333111.0343
2017-03-01 | 3 | 2017 | 8991014.4321 | 412.32 | 0.57842 | 0 | 243.9 |  | 4665603.6585 | 1788692.4353 | 8686.5662 | 0 | 2454343.4245 | 8917326.0845
2017-04-01 | 4 | 2017 | 7628637.7486 | 229.95 | 1.3889 | 0 | 245.6 |  | 4665603.6585 | 997550.023 | 20858.8246 | 0 | 2471450.3692 | 8155462.8754
2017-05-01 | 5 | 2017 | 7802364.6197 | 79.77 | 52.0658 | 0 | 248.3 |  | 4665603.6585 | 346051.5996 | 781909.5213 | 0 | 2498620.2226 | 8292185.002
2017-06-01 | 6 | 2017 | 8568018.6845 | 5.16 | 106.5242 | 0 | 252.6 |  | 4665603.6585 | 22384.6841 | 1599750.917 | 0 | 2541890.7299 | 8829629.9896
2017-07-01 | 7 | 2017 | 9396094.8214 | 0 | 189.7605 | 0 | 254.8 |  | 4665603.6585 | 0 | 2849770.7186 | 0 | 2564029.129 | 10079403.5061
2017-08-01 | 8 | 2017 | 9013385.7733 | 0.08 | 169.1189 | 0 | 251.5 |  | 4665603.6585 | 347.0494 | 2539781.2366 | 0 | 2530821.5304 | 9736553.4748
2017-09-01 | 9 | 2017 | 8245914.4193 | 12.28 | 77.2205 | 0 | 246.3 |  | 4665603.6585 | 53272.0778 | 1159676.3513 | 0 | 2478494.4053 | 8357046.4929
2017-10-01 | 10 | 2017 | 7746325.4601 | 111.21 | 16.8689 | 0 | 244.7 |  | 4665603.6585 | 482442.0007 | 253333.152 | 0 | 2462393.7514 | 7863772.5627
2017-11-01 | 11 | 2017 | 8373365.6037 | 297.28 | 1.2689 | 0 | 245.9 |  | 4665603.6585 | 1289635.4461 | 19056.6981 | 0 | 2474469.2418 | 8448765.0446
2017-12-01 | 12 | 2017 | 9299039.0866 | 440.25 | 0 | 0 | 246.8 |  | 4665603.6585 | 1909856.0454 | 0 | 0 | 2483525.8596 | 9058985.5635
2018-01-01 | 1 | 2018 | 9887375.4826 | 564.86 | 0 | 0 | 246.6 |  | 4665603.6585 | 2450428.815 | 0 | 0 | 2481513.2779 | 9597545.7514
2018-02-01 | 2 | 2018 | 8512331.4272 | 516.43 | 0 | 0 | 249 |  | 4665603.6585 | 2240333.8047 | 0 | 0 | 2505664.2587 | 9411601.7219
2018-03-01 | 3 | 2018 | 8970271.9822 | 412.32 | 0.57842 | 0 | 250.6 |  | 4665603.6585 | 1788692.4353 | 8686.5662 | 0 | 2521764.9126 | 8984747.5726
2018-04-01 | 4 | 2018 | 8297636.6352 | 229.95 | 1.3889 | 0 | 253.2 |  | 4665603.6585 | 997550.023 | 20858.8246 | 0 | 2547928.4751 | 8231940.9813
2018-05-01 | 5 | 2018 | 8249231.8735 | 79.77 | 52.0658 | 0 | 255.4 |  | 4665603.6585 | 346051.5996 | 781909.5213 | 0 | 2570066.8742 | 8363631.6536
2018-06-01 | 6 | 2018 | 8373888.3242 | 5.16 | 106.5242 | 0 | 259.3 |  | 4665603.6585 | 22384.6841 | 1599750.917 | 0 | 2609312.218 | 8897051.4777
2018-07-01 | 7 | 2018 | 9741782.1239 | 0 | 189.7605 | 0 | 263.3 |  | 4665603.6585 | 0 | 2849770.7186 | 0 | 2649563.8527 | 10164938.2298
2018-08-01 | 8 | 2018 | 9820589.6786 | 0.08 | 169.1189 | 0 | 264.6 |  | 4665603.6585 | 347.0494 | 2539781.2366 | 0 | 2662645.634 | 9868377.5784
2018-09-01 | 9 | 2018 | 8296767.5051 | 12.28 | 77.2205 | 0 | 263.3 |  | 4665603.6585 | 53272.0778 | 1159676.3513 | 0 | 2649563.8527 | 8528115.9402
2018-10-01 | 10 | 2018 | 7823378.1221 | 111.21 | 16.8689 | 0 | 261.8 |  | 4665603.6585 | 482442.0007 | 253333.152 | 0 | 2634469.4897 | 8035848.3009
2018-11-01 | 11 | 2018 | 8565433.8272 | 297.28 | 1.2689 | 0 | 257 |  | 4665603.6585 | 1289635.4461 | 19056.6981 | 0 | 2586167.5281 | 8560463.3308
2018-12-01 | 12 | 2018 | 8828754.4657 | 440.25 | 0 | 0 | 255.8 |  | 4665603.6585 | 1909856.0454 | 0 | 0 | 2574092.0377 | 9149551.7415
2019-01-01 | 1 | 2019 | 9605510.1382 | 564.86 | 0 | 0 | 254.9 |  | 4665603.6585 | 2450428.815 | 0 | 0 | 2565035.4199 | 9681067.8933
2019-02-01 | 2 | 2019 | 9040925.1382 | 516.43 | 0 | 0 | 254.6 |  | 4665603.6585 | 2240333.8047 | 0 | 0 | 2562016.5473 | 9467954.0104
2019-03-01 | 3 | 2019 | 9197067.1382 | 412.32 | 0.57842 | 0 | 252 |  | 4665603.6585 | 1788692.4353 | 8686.5662 | 0 | 2535852.9847 | 8998835.6447
2019-04-01 | 4 | 2019 | 8127529.1382 | 229.95 | 1.3889 | 0 | 249.6 |  | 4665603.6585 | 997550.023 | 20858.8246 | 0 | 2511702.0039 | 8195714.5101
2019-05-01 | 5 | 2019 | 7917097.1382 | 79.77 | 52.0658 | 0 | 247.3 |  | 4665603.6585 | 346051.5996 | 781909.5213 | 0 | 2488557.314 | 8282122.0934
2019-06-01 | 6 | 2019 | 8152023.1382 | 5.16 | 106.5242 | 0 | 250.5 |  | 4665603.6585 | 22384.6841 | 1599750.917 | 0 | 2520758.6217 | 8808497.8814
2019-07-01 | 7 | 2019 | 10489533.1382 | 0 | 189.7605 | 0 | 250.7 |  | 4665603.6585 | 0 | 2849770.7186 | 0 | 2522771.2035 | 10038145.5806
2019-08-01 | 8 | 2019 | 9622269.1382 | 0.08 | 169.1189 | 0 | 256.2 |  | 4665603.6585 | 347.0494 | 2539781.2366 | 0 | 2578117.2011 | 9783849.1456
2019-09-01 | 9 | 2019 | 8273598.1382 | 12.28 | 77.2205 | 0 | 257.3 |  | 4665603.6585 | 53272.0778 | 1159676.3513 | 0 | 2589186.4007 | 8467738.4882
2019-10-01 | 10 | 2019 | 7800425.1382 | 111.21 | 16.8689 | 0 | 261.3 |  | 4665603.6585 | 482442.0007 | 253333.152 | 0 | 2629438.0353 | 8030816.8466
2019-11-01 | 11 | 2019 | 8616007.1382 | 297.28 | 1.2689 | 0 | 265.2 |  | 4665603.6585 | 1289635.4461 | 19056.6981 | 0 | 2668683.3792 | 8642979.1819
2019-12-01 | 12 | 2019 | 9248236.1382 | 440.25 | 0 | 0 | 264.5 |  | 4665603.6585 | 1909856.0454 | 0 | 0 | 2661639.3431 | 9237099.047
2020-01-01 | 1 | 2020 | 9374978.4228 | 564.86 | 0 | 0 | 266.4 |  | 4665603.6585 | 2450428.815 | 0 | 0 | 2680758.8696 | 9796791.343
2020-02-01 | 2 | 2020 | 8821961.5698 | 516.43 | 0 | 0 | 266 |  | 4665603.6585 | 2240333.8047 | 0 | 0 | 2676733.7061 | 9582671.1693
2020-03-01 | 3 | 2020 | 8206844.4993 | 412.32 | 0.57842 | 0.5 | 264.1 |  | 4665603.6585 | 1788692.4353 | 8686.5662 | -501241.0258 | 2657614.1796 | 8619355.8139
2020-04-01 | 4 | 2020 | 6776050.0759 | 229.95 | 1.3889 | 1 | 248.2 |  | 4665603.6585 | 997550.023 | 20858.8246 | -1002482.0515 | 2497613.9318 | 7179144.3864
2020-05-01 | 5 | 2020 | 6981050.1181 | 79.77 | 52.0658 | 1 | 238.2 |  | 4665603.6585 | 346051.5996 | 781909.5213 | -1002482.0515 | 2396984.8451 | 7188067.573
2020-06-01 | 6 | 2020 | 7938603.4934 | 5.16 | 106.5242 | 0.5 | 240.3 |  | 4665603.6585 | 22384.6841 | 1599750.917 | -501241.0258 | 2418116.9533 | 8204615.1872
2020-07-01 | 7 | 2020 | 9807070.2791 | 0 | 189.7605 | 0.5 | 253.1 |  | 4665603.6585 | 0 | 2849770.7186 | -501241.0258 | 2546922.1843 | 9561055.5356
2020-08-01 | 8 | 2020 | 9120086.2183 | 0.08 | 169.1189 | 0.5 | 262.1 |  | 4665603.6585 | 347.0494 | 2539781.2366 | -501241.0258 | 2637488.3623 | 9341979.281
2020-09-01 | 9 | 2020 | 7766243.0243 | 12.28 | 77.2205 | 0.5 | 263 |  | 4665603.6585 | 53272.0778 | 1159676.3513 | -501241.0258 | 2646544.9801 | 8023856.0419
2020-10-01 | 10 | 2020 | 7704166.3801 | 111.21 | 16.8689 | 0.5 | 263.6 |  | 4665603.6585 | 482442.0007 | 253333.152 | -501241.0258 | 2652582.7253 | 7552720.5108
2020-11-01 | 11 | 2020 | 8129284.6764 | 297.28 | 1.2689 | 0.5 | 261.9 |  | 4665603.6585 | 1289635.4461 | 19056.6981 | -501241.0258 | 2635475.7805 | 8108530.5575
2020-12-01 | 12 | 2020 | 9024138.085 | 440.25 | 0 | 0.5 | 264.1 |  | 4665603.6585 | 1909856.0454 | 0 | -501241.0258 | 2657614.1796 | 8731832.8577
2021-01-01 | 1 | 2021 | 8980228.7676 | 564.86 | 0 | 0.5 | 265.5 |  | 4665603.6585 | 2450428.815 | 0 | -501241.0258 | 2671702.2518 | 9286493.6995
2021-02-01 | 2 | 2021 | 8656506.851 | 516.43 | 0 | 0.5 | 269.3 |  | 4665603.6585 | 2240333.8047 | 0 | -501241.0258 | 2709941.3047 | 9114637.7421
2021-03-01 | 3 | 2021 | 8547610.3388 | 412.32 | 0.57842 | 0.5 | 271.6 |  | 4665603.6585 | 1788692.4353 | 8686.5662 | -501241.0258 | 2733085.9946 | 8694827.6289
2021-04-01 | 4 | 2021 | 7437605.7805 | 229.95 | 1.3889 | 0.5 | 275.6 |  | 4665603.6585 | 997550.023 | 20858.8246 | -501241.0258 | 2773337.6293 | 7956109.1097
2021-05-01 | 5 | 2021 | 7624172.4321 | 79.77 | 52.0658 | 0.5 | 277.1 |  | 4665603.6585 | 346051.5996 | 781909.5213 | -501241.0258 | 2788431.9923 | 8080755.746
2021-06-01 | 6 | 2021 | 8939305.3996 | 5.16 | 106.5242 | 0.5 | 281.2 |  | 4665603.6585 | 22384.6841 | 1599750.917 | -501241.0258 | 2829689.9179 | 8616188.1518
2021-07-01 | 7 | 2021 | 9619348.6271 | 0 | 189.7605 | 0.5 | 283.5 |  | 4665603.6585 | 0 | 2849770.7186 | -501241.0258 | 2852834.6078 | 9866967.9592
2021-08-01 | 8 | 2021 | 10353279.1387 | 0.08 | 169.1189 | 0.5 | 286.6 |  | 4665603.6585 | 347.0494 | 2539781.2366 | -501241.0258 | 2884029.6247 | 9588520.5434
2021-09-01 | 9 | 2021 | 8403763.8863 | 12.28 | 77.2205 | 0.5 | 283.6 |  | 4665603.6585 | 53272.0778 | 1159676.3513 | -501241.0258 | 2853840.8987 | 8231151.9605
2021-10-01 | 10 | 2021 | 8109369.5811 | 111.21 | 16.8689 | 0.5 | 284.3 |  | 4665603.6585 | 482442.0007 | 253333.152 | -501241.0258 | 2860884.9347 | 7761022.7202
2021-11-01 | 11 | 2021 | 8522239.7704 | 297.28 | 1.2689 | 0.5 | 286 |  | 4665603.6585 | 1289635.4461 | 19056.6981 | -501241.0258 | 2877991.8795 | 8351046.6564
2021-12-01 | 12 | 2021 | 9116150.4407 | 440.25 | 0 | 0.5 | 290.6 | COVID | 4665603.6585 | 1909856.0454 | 0 | -501241.0258 | 2924281.2594 | 8998499.9375
2022-01-01 | 1 | 2022 | 10085148.4875 | 564.86 | 0 | 0.25 | 292.3 | 0.5 | 4665603.6585 | 2450428.815 | 0 | -250620.5129 | 2941388.2041 | 9806800.1647
2022-02-01 | 2 | 2022 | 9138293.4875 | 516.43 | 0 | 0.25 | 293 | 0.5 | 4665603.6585 | 2240333.8047 | 0 | -250620.5129 | 2948432.2402 | 9603749.1905
2022-03-01 | 3 | 2022 | 9332810.4875 | 412.32 | 0.57842 | 0.25 | 294.8 | 0.5 | 4665603.6585 | 1788692.4353 | 8686.5662 | -250620.5129 | 2966545.4758 | 9178907.6229
2022-04-01 | 4 | 2022 | 8348962.4875 | 229.95 | 1.3889 | 0.25 | 296.8 | 0.5 | 4665603.6585 | 997550.023 | 20858.8246 | -250620.5129 | 2986671.2931 | 8420063.2864
2022-05-01 | 5 | 2022 | 8504691.4875 | 79.77 | 52.0658 | 0.25 | 299.2 | 0.5 | 4665603.6585 | 346051.5996 | 781909.5213 | -250620.5129 | 3010822.2739 | 8553766.5404
2022-06-01 | 6 | 2022 | 9198410.4875 | 5.16 | 106.5242 | 0.25 | 298.5 | 0.5 | 4665603.6585 | 22384.6841 | 1599750.917 | -250620.5129 | 3003778.2379 | 9040896.9846
2022-07-01 | 7 | 2022 | 10146642.4875 | 0 | 189.7605 | 0.25 | 298.7 | 0.5 | 4665603.6585 | 0 | 2849770.7186 | -250620.5129 | 3005790.8196 | 10270544.6839
2022-08-01 | 8 | 2022 | 10166797.4875 | 0.08 | 169.1189 | 0.25 | 295.4 | 0.5 | 4665603.6585 | 347.0494 | 2539781.2366 | -250620.5129 | 2972583.221 | 9927694.6525
2022-09-01 | 9 | 2022 | 8698705.4875 | 12.28 | 77.2205 | 0.25 | 295.3 | 0.5 | 4665603.6585 | 53272.0778 | 1159676.3513 | -250620.5129 | 2971576.9301 | 8599508.5048
2022-10-01 | 10 | 2022 | 8039425.4875 | 111.21 | 16.8689 | 0.25 | 293.3 | 0.5 | 4665603.6585 | 482442.0007 | 253333.152 | -250620.5129 | 2951451.1128 | 8102209.4111
2022-11-01 | 11 | 2022 | 8511697.4875 | 297.28 | 1.2689 | 0.25 | 292.7 | 0.5 | 4665603.6585 | 1289635.4461 | 19056.6981 | -250620.5129 | 2945413.3676 | 8669088.6574
2022-12-01 | 12 | 2022 | 9458894.4875 | 440.25 | 0 | 0.25 | 293.2 | 0.5 | 4665603.6585 | 1909856.0454 | 0 | -250620.5129 | 2950444.8219 | 9275284.0129
2023-01-01 | 1 | 2023 |  | 564.86 | 0 | 0 | 296.7899 | 0 | 4665603.6585 | 2450428.815 | 0 | 0 | 2986569.6577 | 10102602.1312
2023-02-01 | 2 | 2023 |  | 516.43 | 0 | 0 | 297.1926 | 0 | 4665603.6585 | 2240333.8047 | 0 | 0 | 2990621.9911 | 9896559.4542
2023-03-01 | 3 | 2023 |  | 412.32 | 0.57842 | 0 | 299.2061 | 0 | 4665603.6585 | 1788692.4353 | 8686.5662 | 0 | 3010883.6577 | 9473866.3177
2023-04-01 | 4 | 2023 |  | 229.95 | 1.3889 | 0 | 300.6156 | 0 | 4665603.6585 | 997550.023 | 20858.8246 | 0 | 3025066.8243 | 8709079.3304
2023-05-01 | 5 | 2023 |  | 79.77 | 52.0658 | 0 | 300.5149 | 0 | 4665603.6585 | 346051.5996 | 781909.5213 | 0 | 3024053.741 | 8817618.5204
2023-06-01 | 6 | 2023 |  | 5.16 | 106.5242 | 0 | 296.4879 | 0 | 4665603.6585 | 22384.6841 | 1599750.917 | 0 | 2983530.4077 | 9271269.6674
2023-07-01 | 7 | 2023 |  | 0 | 189.7605 | 0 | 295.1791 | 0 | 4665603.6585 | 0 | 2849770.7186 | 0 | 2970360.3245 | 10485734.7016
2023-08-01 | 8 | 2023 |  | 0.08 | 169.1189 | 0 | 293.2663 | 0 | 4665603.6585 | 347.0494 | 2539781.2366 | 0 | 2951111.7412 | 10156843.6856
2023-09-01 | 9 | 2023 |  | 12.28 | 77.2205 | 0 | 296.2865 | 0 | 4665603.6585 | 53272.0778 | 1159676.3513 | 0 | 2981504.2411 | 8860056.3286
2023-10-01 | 10 | 2023 |  | 111.21 | 16.8689 | 0 | 296.1859 | 0 | 4665603.6585 | 482442.0007 | 253333.152 | 0 | 2980491.1578 | 8381869.969
2023-11-01 | 11 | 2023 |  | 297.28 | 1.2689 | 0 | 297.4946 | 0 | 4665603.6585 | 1289635.4461 | 19056.6981 | 0 | 2993661.2411 | 8967957.0438
2023-12-01 | 12 | 2023 |  | 440.25 | 0 | 0 | 297.4946 | 0 | 4665603.6585 | 1909856.0454 | 0 | 0 | 2993661.2411 | 9569120.9449

## GS>50 Normalized Monthly
Date | Month | Year | GSgt50kWh_NoCDM | HDD14 | CDD16 | Month Days | Fall | COVID2020 | GSgt50Cust |  | const | HDD14 | CDD16 | Month Days | Fall | GSgt50Cust | COVID2020 | Predicted
2012-01-01 | 1 | 2012 | 21656892.3229 | 564.86 | 0 | 31 | 0 | 0 | 434 |  | -4624364.7181 | 4057978.8198 | 0 | 15190234.7415 | 0 | 6953295.5014 | 0 | 21577144.3446 | Model 3: Prais-Winsten, using observations 2012:01-2022:12 (T = 132)
2012-02-01 | 2 | 2012 | 19270892.7769 | 516.43 | 0 | 29 | 0 | 0 | 436 |  | -4624364.7181 | 3710055.5924 | 0 | 14210219.5969 | 0 | 6985338.3378 | 0 | 20281248.809 | Dependent variable: GSgt50kWh_NoCDM
2012-03-01 | 3 | 2012 | 20056817.8817 | 412.32 | 0.02 | 31 | 0 | 0 | 436 |  | -4624364.7181 | 2962124.8221 | 470.5162 | 15190234.7415 | 0 | 6985338.3378 | 0 | 20513803.6994 | rho = 0.101742
2012-04-01 | 4 | 2012 | 18860084.0582 | 229.95 | 1.35 | 30 | 0 | 0 | 436 |  | -4624364.7181 | 1651970.8063 | 31759.8407 | 14700227.1692 | 0 | 6985338.3378 | 0 | 18744931.4359
2012-05-01 | 5 | 2012 | 18641210.4167 | 79.77 | 42.72 | 31 | 0 | 0 | 429 |  | -4624364.7181 | 573071.1512 | 1005022.5151 | 15190234.7415 | 0 | 6873188.4104 | 0 | 19017152.1 |  | coefficient | std. error | t-ratio | p-value
2012-06-01 | 6 | 2012 | 19373443.9695 | 5.16 | 97.63 | 30 | 0 | 0 | 430 |  | -4624364.7181 | 37069.6645 | 2296824.6289 | 14700227.1692 | 0 | 6889209.8286 | 0 | 19298966.5731 | const | -4624364.7181 | 2097649.8232 | -2.2045 | 0.029316
2012-07-01 | 7 | 2012 | 23546466.7343 | 0 | 172.47 | 31 | 0 | 0 | 431 |  | -4624364.7181 | 0 | 4057496.0949 | 15190234.7415 | 0 | 6905231.2468 | 0 | 21528597.3651 | HDD14 | 7184.0435 | 416.8372 | 17.2347 | 7.9464e-35
2012-08-01 | 8 | 2012 | 21799469.3525 | 0.08 | 155.5 | 31 | 0 | 0 | 429 |  | -4624364.7181 | 574.7235 | 3658263.1342 | 15190234.7415 | 0 | 6873188.4104 | 0 | 21097896.2914 | CDD16 | 23525.8079 | 1282.1581 | 18.3486 | 2.8576e-37
2012-09-01 | 9 | 2012 | 18204589.5307 | 12.28 | 76.13 | 30 | 1 | 0 | 425 |  | -4624364.7181 | 88220.0544 | 1791019.7582 | 14700227.1692 | 462425.5981 | 6809102.7376 | 0 | 19226630.5993 | MonthDays | 490007.5723 | 59687.8874 | 8.2095 | 2.3384e-13
2012-10-01 | 10 | 2012 | 18651082.538 | 111.21 | 15.33 | 31 | 1 | 0 | 430 |  | -4624364.7181 | 798937.4793 | 360650.6357 | 15190234.7415 | 462425.5981 | 6889209.8286 | 0 | 19077093.565 | Fall | 462425.5981 | 160676.8399 | 2.878 | 0.0047086
2012-11-01 | 11 | 2012 | 18582249.0657 | 297.28 | 0.76 | 30 | 0 | 0 | 430 |  | -4624364.7181 | 2135672.4561 | 17879.614 | 14700227.1692 | 0 | 6889209.8286 | 0 | 19118624.3498 | GSgt50Cust | 16021.4182 | 2514.7924 | 6.3709 | 3.2775e-09
2012-12-01 | 12 | 2012 | 20507929.2497 | 440.25 | 0 | 31 | 0 | 0 | 429 |  | -4624364.7181 | 3162775.1575 | 0 | 15190234.7415 | 0 | 6873188.4104 | 0 | 20601833.5912 | COVID2020 | -1429568.8944 | 406580.1663 | -3.5161 | 0.00061095
2013-01-01 | 1 | 2013 | 22574878.3384 | 564.86 | 0 | 31 | 0 | 0 | 432 |  | -4624364.7181 | 4057978.8198 | 0 | 15190234.7415 | 0 | 6921252.665 | 0 | 21545101.5082
2013-02-01 | 2 | 2013 | 18431782.2409 | 516.43 | 0 | 28 | 0 | 0 | 441 |  | -4624364.7181 | 3710055.5924 | 0 | 13720212.0246 | 0 | 7065445.4288 | 0 | 19871348.3277 | Statistics based on the rho-differenced data
2013-03-01 | 3 | 2013 | 20313644.663 | 412.32 | 0.02 | 31 | 0 | 0 | 440 |  | -4624364.7181 | 2962124.8221 | 470.5162 | 15190234.7415 | 0 | 7049424.0106 | 0 | 20577889.3723 | Mean dependent var | 19251948.8514 | S.D. dependent var | 1362111.837
2013-04-01 | 4 | 2013 | 19283907.4816 | 229.95 | 1.35 | 30 | 0 | 0 | 441 |  | -4624364.7181 | 1651970.8063 | 31759.8407 | 14700227.1692 | 0 | 7065445.4288 | 0 | 18825038.5269 | Sum squared resid | 40711482659608 | S.E. of regression | 570694.1924
2013-05-01 | 5 | 2013 | 19146377.1916 | 79.77 | 42.72 | 31 | 0 | 0 | 440 |  | -4624364.7181 | 573071.1512 | 1005022.5151 | 15190234.7415 | 0 | 7049424.0106 | 0 | 19193387.7003 | R-squared | 0.83256 | Adjusted R-squared | 0.82452
2013-06-01 | 6 | 2013 | 18624260.841 | 5.16 | 97.63 | 30 | 0 | 0 | 440 |  | -4624364.7181 | 37069.6645 | 2296824.6289 | 14700227.1692 | 0 | 7049424.0106 | 0 | 19459180.7551 | F(6, 125) | 103.4505 | P-value(F) | 4.7445e-46
2013-07-01 | 7 | 2013 | 22473285.3368 | 0 | 172.47 | 31 | 0 | 0 | 430 |  | -4624364.7181 | 0 | 4057496.0949 | 15190234.7415 | 0 | 6889209.8286 | 0 | 21512575.9468 | rho | 0.008808 | Durbin-Watson | 1.9697
2013-08-01 | 8 | 2013 | 20760425.7003 | 0.08 | 155.5 | 31 | 0 | 0 | 429 |  | -4624364.7181 | 574.7235 | 3658263.1342 | 15190234.7415 | 0 | 6873188.4104 | 0 | 21097896.2914
2013-09-01 | 9 | 2013 | 18500510.0525 | 12.28 | 76.13 | 30 | 1 | 0 | 440 |  | -4624364.7181 | 88220.0544 | 1791019.7582 | 14700227.1692 | 462425.5981 | 7049424.0106 | 0 | 19466951.8724
2013-10-01 | 10 | 2013 | 20153921.1334 | 111.21 | 15.33 | 31 | 1 | 0 | 433 |  | -4624364.7181 | 798937.4793 | 360650.6357 | 15190234.7415 | 462425.5981 | 6937274.0832 | 0 | 19125157.8196
2013-11-01 | 11 | 2013 | 18711865.7301 | 297.28 | 0.76 | 30 | 0 | 0 | 405 |  | -4624364.7181 | 2135672.4561 | 17879.614 | 14700227.1692 | 0 | 6488674.3734 | 0 | 18718088.8947
2013-12-01 | 12 | 2013 | 21202370.8838 | 440.25 | 0 | 31 | 0 | 0 | 399 |  | -4624364.7181 | 3162775.1575 | 0 | 15190234.7415 | 0 | 6392545.8642 | 0 | 20121191.045
2014-01-01 | 1 | 2014 | 21407032.9276 | 564.86 | 0 | 31 | 0 | 0 | 405 |  | -4624364.7181 | 4057978.8198 | 0 | 15190234.7415 | 0 | 6488674.3734 | 0 | 21112523.2167
2014-02-01 | 2 | 2014 | 19902756.0666 | 516.43 | 0 | 28 | 0 | 0 | 405 |  | -4624364.7181 | 3710055.5924 | 0 | 13720212.0246 | 0 | 6488674.3734 | 0 | 19294577.2723
2014-03-01 | 3 | 2014 | 21814873.4503 | 412.32 | 0.02 | 31 | 0 | 0 | 406 |  | -4624364.7181 | 2962124.8221 | 470.5162 | 15190234.7415 | 0 | 6504695.7916 | 0 | 20033161.1532
2014-04-01 | 4 | 2014 | 18254278.8502 | 229.95 | 1.35 | 30 | 0 | 0 | 402 |  | -4624364.7181 | 1651970.8063 | 31759.8407 | 14700227.1692 | 0 | 6440610.1188 | 0 | 18200203.2169
2014-05-01 | 5 | 2014 | 17259918.5341 | 79.77 | 42.72 | 31 | 0 | 0 | 393 |  | -4624364.7181 | 573071.1512 | 1005022.5151 | 15190234.7415 | 0 | 6296417.355 | 0 | 18440381.0446
2014-06-01 | 6 | 2014 | 18660682.797 | 5.16 | 97.63 | 30 | 0 | 0 | 393 |  | -4624364.7181 | 37069.6645 | 2296824.6289 | 14700227.1692 | 0 | 6296417.355 | 0 | 18706174.0995
2014-07-01 | 7 | 2014 | 20445599.5771 | 0 | 172.47 | 31 | 0 | 0 | 395 |  | -4624364.7181 | 0 | 4057496.0949 | 15190234.7415 | 0 | 6328460.1914 | 0 | 20951826.3096
2014-08-01 | 8 | 2014 | 19474507.788 | 0.08 | 155.5 | 31 | 0 | 0 | 396 |  | -4624364.7181 | 574.7235 | 3658263.1342 | 15190234.7415 | 0 | 6344481.6096 | 0 | 20569189.4906
2014-09-01 | 9 | 2014 | 18323247.7567 | 12.28 | 76.13 | 30 | 1 | 0 | 392 |  | -4624364.7181 | 88220.0544 | 1791019.7582 | 14700227.1692 | 462425.5981 | 6280395.9368 | 0 | 18697923.7985
2014-10-01 | 10 | 2014 | 18647344.2736 | 111.21 | 15.33 | 31 | 1 | 0 | 386 |  | -4624364.7181 | 798937.4793 | 360650.6357 | 15190234.7415 | 462425.5981 | 6184267.4275 | 0 | 18372151.164
2014-11-01 | 11 | 2014 | 18747695.4549 | 297.28 | 0.76 | 30 | 0 | 0 | 384 |  | -4624364.7181 | 2135672.4561 | 17879.614 | 14700227.1692 | 0 | 6152224.5911 | 0 | 18381639.1123
2014-12-01 | 12 | 2014 | 19946857.4295 | 440.25 | 0 | 31 | 0 | 0 | 385 |  | -4624364.7181 | 3162775.1575 | 0 | 15190234.7415 | 0 | 6168246.0093 | 0 | 19896891.1901
2015-01-01 | 1 | 2015 | 22107985.7791 | 564.86 | 0 | 31 | 0 | 0 | 391 |  | -4624364.7181 | 4057978.8198 | 0 | 15190234.7415 | 0 | 6264374.5185 | 0 | 20888223.3618
2015-02-01 | 2 | 2015 | 20769956.7805 | 516.43 | 0 | 28 | 0 | 0 | 392 |  | -4624364.7181 | 3710055.5924 | 0 | 13720212.0246 | 0 | 6280395.9368 | 0 | 19086298.8356
2015-03-01 | 3 | 2015 | 20069088.3024 | 412.32 | 0.02 | 31 | 0 | 0 | 388 |  | -4624364.7181 | 2962124.8221 | 470.5162 | 15190234.7415 | 0 | 6216310.2639 | 0 | 19744775.6255
2015-04-01 | 4 | 2015 | 17741254.0201 | 229.95 | 1.35 | 30 | 0 | 0 | 383 |  | -4624364.7181 | 1651970.8063 | 31759.8407 | 14700227.1692 | 0 | 6136203.1729 | 0 | 17895796.2709
2015-05-01 | 5 | 2015 | 17706825.7682 | 79.77 | 42.72 | 31 | 0 | 0 | 372 |  | -4624364.7181 | 573071.1512 | 1005022.5151 | 15190234.7415 | 0 | 5959967.5726 | 0 | 18103931.2623
2015-06-01 | 6 | 2015 | 17937111.2989 | 5.16 | 97.63 | 30 | 0 | 0 | 373 |  | -4624364.7181 | 37069.6645 | 2296824.6289 | 14700227.1692 | 0 | 5975988.9908 | 0 | 18385745.7353
2015-07-01 | 7 | 2015 | 20524868.938 | 0 | 172.47 | 31 | 0 | 0 | 374 |  | -4624364.7181 | 0 | 4057496.0949 | 15190234.7415 | 0 | 5992010.409 | 0 | 20615376.5273
2015-08-01 | 8 | 2015 | 19671171.2547 | 0.08 | 155.5 | 31 | 0 | 0 | 375 |  | -4624364.7181 | 574.7235 | 3658263.1342 | 15190234.7415 | 0 | 6008031.8273 | 0 | 20232739.7083
2015-09-01 | 9 | 2015 | 19122866.4631 | 12.28 | 76.13 | 30 | 1 | 0 | 375 |  | -4624364.7181 | 88220.0544 | 1791019.7582 | 14700227.1692 | 462425.5981 | 6008031.8273 | 0 | 18425559.689
2015-10-01 | 10 | 2015 | 18089215.9698 | 111.21 | 15.33 | 31 | 1 | 0 | 376 |  | -4624364.7181 | 798937.4793 | 360650.6357 | 15190234.7415 | 462425.5981 | 6024053.2455 | 0 | 18211936.9819
2015-11-01 | 11 | 2015 | 17026534.8052 | 297.28 | 0.76 | 30 | 0 | 0 | 377 |  | -4624364.7181 | 2135672.4561 | 17879.614 | 14700227.1692 | 0 | 6040074.6637 | 0 | 18269489.1849
2015-12-01 | 12 | 2015 | 19197412.8193 | 440.25 | 0 | 31 | 0 | 0 | 371 |  | -4624364.7181 | 3162775.1575 | 0 | 15190234.7415 | 0 | 5943946.1544 | 0 | 19672591.3353
2016-01-01 | 1 | 2016 | 20964753.749 | 564.86 | 0 | 31 | 0 | 0 | 378 |  | -4624364.7181 | 4057978.8198 | 0 | 15190234.7415 | 0 | 6056096.0819 | 0 | 20679944.9251
2016-02-01 | 2 | 2016 | 19381333.2999 | 516.43 | 0 | 29 | 0 | 0 | 384 |  | -4624364.7181 | 3710055.5924 | 0 | 14210219.5969 | 0 | 6152224.5911 | 0 | 19448135.0623
2016-03-01 | 3 | 2016 | 19024870.4691 | 412.32 | 0.02 | 31 | 0 | 0 | 382 |  | -4624364.7181 | 2962124.8221 | 470.5162 | 15190234.7415 | 0 | 6120181.7547 | 0 | 19648647.1163
2016-04-01 | 4 | 2016 | 17881855.0546 | 229.95 | 1.35 | 30 | 0 | 0 | 382 |  | -4624364.7181 | 1651970.8063 | 31759.8407 | 14700227.1692 | 0 | 6120181.7547 | 0 | 17879774.8527
2016-05-01 | 5 | 2016 | 18761773.514 | 79.77 | 42.72 | 31 | 0 | 0 | 371 |  | -4624364.7181 | 573071.1512 | 1005022.5151 | 15190234.7415 | 0 | 5943946.1544 | 0 | 18087909.8441
2016-06-01 | 6 | 2016 | 19128253.8694 | 5.16 | 97.63 | 30 | 0 | 0 | 370 |  | -4624364.7181 | 37069.6645 | 2296824.6289 | 14700227.1692 | 0 | 5927924.7362 | 0 | 18337681.4807
2016-07-01 | 7 | 2016 | 20805794.7852 | 0 | 172.47 | 31 | 0 | 0 | 371 |  | -4624364.7181 | 0 | 4057496.0949 | 15190234.7415 | 0 | 5943946.1544 | 0 | 20567312.2727
2016-08-01 | 8 | 2016 | 22155803.5656 | 0.08 | 155.5 | 31 | 0 | 0 | 374 |  | -4624364.7181 | 574.7235 | 3658263.1342 | 15190234.7415 | 0 | 5992010.409 | 0 | 20216718.2901
2016-09-01 | 9 | 2016 | 19008676.9958 | 12.28 | 76.13 | 30 | 1 | 0 | 375 |  | -4624364.7181 | 88220.0544 | 1791019.7582 | 14700227.1692 | 462425.5981 | 6008031.8273 | 0 | 18425559.689
2016-10-01 | 10 | 2016 | 18392236.2571 | 111.21 | 15.33 | 31 | 1 | 0 | 371 |  | -4624364.7181 | 798937.4793 | 360650.6357 | 15190234.7415 | 462425.5981 | 5943946.1544 | 0 | 18131829.8909
2016-11-01 | 11 | 2016 | 17676235.1963 | 297.28 | 0.76 | 30 | 0 | 0 | 371 |  | -4624364.7181 | 2135672.4561 | 17879.614 | 14700227.1692 | 0 | 5943946.1544 | 0 | 18173360.6756
2016-12-01 | 12 | 2016 | 19445977.5945 | 440.25 | 0 | 31 | 0 | 0 | 371 |  | -4624364.7181 | 3162775.1575 | 0 | 15190234.7415 | 0 | 5943946.1544 | 0 | 19672591.3353
2017-01-01 | 1 | 2017 | 20405050.2338 | 564.86 | 0 | 31 | 0 | 0 | 384 |  | -4624364.7181 | 4057978.8198 | 0 | 15190234.7415 | 0 | 6152224.5911 | 0 | 20776073.4343
2017-02-01 | 2 | 2017 | 18530113.2964 | 516.43 | 0 | 28 | 0 | 0 | 385 |  | -4624364.7181 | 3710055.5924 | 0 | 13720212.0246 | 0 | 6168246.0093 | 0 | 18974148.9082
2017-03-01 | 3 | 2017 | 19458491.4608 | 412.32 | 0.02 | 31 | 0 | 0 | 385 |  | -4624364.7181 | 2962124.8221 | 470.5162 | 15190234.7415 | 0 | 6168246.0093 | 0 | 19696711.3709
2017-04-01 | 4 | 2017 | 17068111.6026 | 229.95 | 1.35 | 30 | 0 | 0 | 384 |  | -4624364.7181 | 1651970.8063 | 31759.8407 | 14700227.1692 | 0 | 6152224.5911 | 0 | 17911817.6891
2017-05-01 | 5 | 2017 | 17303329.6199 | 79.77 | 42.72 | 31 | 0 | 0 | 383 |  | -4624364.7181 | 573071.1512 | 1005022.5151 | 15190234.7415 | 0 | 6136203.1729 | 0 | 18280166.8625
2017-06-01 | 6 | 2017 | 18723157.8606 | 5.16 | 97.63 | 30 | 0 | 0 | 382 |  | -4624364.7181 | 37069.6645 | 2296824.6289 | 14700227.1692 | 0 | 6120181.7547 | 0 | 18529938.4992
2017-07-01 | 7 | 2017 | 20650265.2746 | 0 | 172.47 | 31 | 0 | 0 | 381 |  | -4624364.7181 | 0 | 4057496.0949 | 15190234.7415 | 0 | 6104160.3365 | 0 | 20727526.4548
2017-08-01 | 8 | 2017 | 19470906.2192 | 0.08 | 155.5 | 31 | 0 | 0 | 381 |  | -4624364.7181 | 574.7235 | 3658263.1342 | 15190234.7415 | 0 | 6104160.3365 | 0 | 20328868.2175
2017-09-01 | 9 | 2017 | 18299077.9092 | 12.28 | 76.13 | 30 | 1 | 0 | 384 |  | -4624364.7181 | 88220.0544 | 1791019.7582 | 14700227.1692 | 462425.5981 | 6152224.5911 | 0 | 18569752.4529
2017-10-01 | 10 | 2017 | 17819323.2 | 111.21 | 15.33 | 31 | 1 | 0 | 385 |  | -4624364.7181 | 798937.4793 | 360650.6357 | 15190234.7415 | 462425.5981 | 6168246.0093 | 0 | 18356129.7458
2017-11-01 | 11 | 2017 | 18191086.6413 | 297.28 | 0.76 | 30 | 0 | 0 | 386 |  | -4624364.7181 | 2135672.4561 | 17879.614 | 14700227.1692 | 0 | 6184267.4275 | 0 | 18413681.9487
2017-12-01 | 12 | 2017 | 19035131.8624 | 440.25 | 0 | 31 | 0 | 0 | 390 |  | -4624364.7181 | 3162775.1575 | 0 | 15190234.7415 | 0 | 6248353.1003 | 0 | 19976998.2812
2018-01-01 | 1 | 2018 | 21215419.54 | 564.86 | 0 | 31 | 0 | 0 | 391 |  | -4624364.7181 | 4057978.8198 | 0 | 15190234.7415 | 0 | 6264374.5185 | 0 | 20888223.3618
2018-02-01 | 2 | 2018 | 18866164.3131 | 516.43 | 0 | 28 | 0 | 0 | 391 |  | -4624364.7181 | 3710055.5924 | 0 | 13720212.0246 | 0 | 6264374.5185 | 0 | 19070277.4174
2018-03-01 | 3 | 2018 | 19590305.7799 | 412.32 | 0.02 | 31 | 0 | 0 | 390 |  | -4624364.7181 | 2962124.8221 | 470.5162 | 15190234.7415 | 0 | 6248353.1003 | 0 | 19776818.462
2018-04-01 | 4 | 2018 | 18011213.9587 | 229.95 | 1.35 | 30 | 0 | 0 | 391 |  | -4624364.7181 | 1651970.8063 | 31759.8407 | 14700227.1692 | 0 | 6264374.5185 | 0 | 18023967.6166
2018-05-01 | 5 | 2018 | 18513560.8007 | 79.77 | 42.72 | 31 | 0 | 0 | 391 |  | -4624364.7181 | 573071.1512 | 1005022.5151 | 15190234.7415 | 0 | 6264374.5185 | 0 | 18408338.2082
2018-06-01 | 6 | 2018 | 17879570.6873 | 5.16 | 97.63 | 30 | 0 | 0 | 391 |  | -4624364.7181 | 37069.6645 | 2296824.6289 | 14700227.1692 | 0 | 6264374.5185 | 0 | 18674131.263
2018-07-01 | 7 | 2018 | 20694832.3729 | 0 | 172.47 | 31 | 0 | 0 | 391 |  | -4624364.7181 | 0 | 4057496.0949 | 15190234.7415 | 0 | 6264374.5185 | 0 | 20887740.6368
2018-08-01 | 8 | 2018 | 21436002.837 | 0.08 | 155.5 | 31 | 0 | 0 | 391 |  | -4624364.7181 | 574.7235 | 3658263.1342 | 15190234.7415 | 0 | 6264374.5185 | 0 | 20489082.3996
2018-09-01 | 9 | 2018 | 19085586.7563 | 12.28 | 76.13 | 30 | 1 | 0 | 391 |  | -4624364.7181 | 88220.0544 | 1791019.7582 | 14700227.1692 | 462425.5981 | 6264374.5185 | 0 | 18681902.3803
2018-10-01 | 10 | 2018 | 18365728.7676 | 111.21 | 15.33 | 31 | 1 | 0 | 393 |  | -4624364.7181 | 798937.4793 | 360650.6357 | 15190234.7415 | 462425.5981 | 6296417.355 | 0 | 18484301.0914
2018-11-01 | 11 | 2018 | 18960748.554 | 297.28 | 0.76 | 30 | 0 | 0 | 393 |  | -4624364.7181 | 2135672.4561 | 17879.614 | 14700227.1692 | 0 | 6296417.355 | 0 | 18525831.8762
2018-12-01 | 12 | 2018 | 18373721.4758 | 440.25 | 0 | 31 | 0 | 0 | 393 |  | -4624364.7181 | 3162775.1575 | 0 | 15190234.7415 | 0 | 6296417.355 | 0 | 20025062.5358
2019-01-01 | 1 | 2019 | 21388509.7326 | 564.86 | 0 | 31 | 0 | 0 | 393 |  | -4624364.7181 | 4057978.8198 | 0 | 15190234.7415 | 0 | 6296417.355 | 0 | 20920266.1982
2019-02-01 | 2 | 2019 | 19689054.2526 | 516.43 | 0 | 28 | 0 | 0 | 388 |  | -4624364.7181 | 3710055.5924 | 0 | 13720212.0246 | 0 | 6216310.2639 | 0 | 19022213.1628
2019-03-01 | 3 | 2019 | 19694014.9099 | 412.32 | 0.02 | 31 | 0 | 0 | 371 |  | -4624364.7181 | 2962124.8221 | 470.5162 | 15190234.7415 | 0 | 5943946.1544 | 0 | 19472411.516
2019-04-01 | 4 | 2019 | 17847961.1169 | 229.95 | 1.35 | 30 | 0 | 0 | 370 |  | -4624364.7181 | 1651970.8063 | 31759.8407 | 14700227.1692 | 0 | 5927924.7362 | 0 | 17687517.8343
2019-05-01 | 5 | 2019 | 17888743.3617 | 79.77 | 42.72 | 31 | 0 | 0 | 368 |  | -4624364.7181 | 573071.1512 | 1005022.5151 | 15190234.7415 | 0 | 5895881.8998 | 0 | 18039845.5894
2019-06-01 | 6 | 2019 | 17985271.5965 | 5.16 | 97.63 | 30 | 0 | 0 | 372 |  | -4624364.7181 | 37069.6645 | 2296824.6289 | 14700227.1692 | 0 | 5959967.5726 | 0 | 18369724.3171
2019-07-01 | 7 | 2019 | 21371687.4134 | 0 | 172.47 | 31 | 0 | 0 | 372 |  | -4624364.7181 | 0 | 4057496.0949 | 15190234.7415 | 0 | 5959967.5726 | 0 | 20583333.6909
2019-08-01 | 8 | 2019 | 20692910.1064 | 0.08 | 155.5 | 31 | 0 | 0 | 374 |  | -4624364.7181 | 574.7235 | 3658263.1342 | 15190234.7415 | 0 | 5992010.409 | 0 | 20216718.2901
2019-09-01 | 9 | 2019 | 18943818.9195 | 12.28 | 76.13 | 30 | 1 | 0 | 374 |  | -4624364.7181 | 88220.0544 | 1791019.7582 | 14700227.1692 | 462425.5981 | 5992010.409 | 0 | 18409538.2708
2019-10-01 | 10 | 2019 | 18584373.2777 | 111.21 | 15.33 | 31 | 1 | 0 | 376 |  | -4624364.7181 | 798937.4793 | 360650.6357 | 15190234.7415 | 462425.5981 | 6024053.2455 | 0 | 18211936.9819
2019-11-01 | 11 | 2019 | 19294942.1868 | 297.28 | 0.76 | 30 | 0 | 0 | 373 |  | -4624364.7181 | 2135672.4561 | 17879.614 | 14700227.1692 | 0 | 5975988.9908 | 0 | 18205403.5121
2019-12-01 | 12 | 2019 | 19752493.3544 | 440.25 | 0 | 31 | 0 | 0 | 371 |  | -4624364.7181 | 3162775.1575 | 0 | 15190234.7415 | 0 | 5943946.1544 | 0 | 19672591.3353
2020-01-01 | 1 | 2020 | 20993536.0797 | 564.86 | 0 | 31 | 0 | 0 | 373 |  | -4624364.7181 | 4057978.8198 | 0 | 15190234.7415 | 0 | 5975988.9908 | 0 | 20599837.8341
2020-02-01 | 2 | 2020 | 20068906.8164 | 516.43 | 0 | 29 | 0 | 0 | 377 |  | -4624364.7181 | 3710055.5924 | 0 | 14210219.5969 | 0 | 6040074.6637 | 0 | 19335985.1348
2020-03-01 | 3 | 2020 | 19023746.7017 | 412.32 | 0.02 | 31 | 0 | 0.5 | 378 |  | -4624364.7181 | 2962124.8221 | 470.5162 | 15190234.7415 | 0 | 6056096.0819 | -714784.4472 | 18869776.9963
2020-04-01 | 4 | 2020 | 16137359.1492 | 229.95 | 1.35 | 30 | 0 | 1 | 367 |  | -4624364.7181 | 1651970.8063 | 31759.8407 | 14700227.1692 | 0 | 5879860.4816 | -1429568.8944 | 16209884.6852
2020-05-01 | 5 | 2020 | 16728043.7999 | 79.77 | 42.72 | 31 | 0 | 1 | 367 |  | -4624364.7181 | 573071.1512 | 1005022.5151 | 15190234.7415 | 0 | 5879860.4816 | -1429568.8944 | 16594255.2768
2020-06-01 | 6 | 2020 | 18070858.9101 | 5.16 | 97.63 | 30 | 0 | 0.5 | 370 |  | -4624364.7181 | 37069.6645 | 2296824.6289 | 14700227.1692 | 0 | 5927924.7362 | -714784.4472 | 17622897.0335
2020-07-01 | 7 | 2020 | 20768551.2784 | 0 | 172.47 | 31 | 0 | 0 | 372 |  | -4624364.7181 | 0 | 4057496.0949 | 15190234.7415 | 0 | 5959967.5726 | 0 | 20583333.6909
2020-08-01 | 8 | 2020 | 19802957.8714 | 0.08 | 155.5 | 31 | 0 | 0 | 370 |  | -4624364.7181 | 574.7235 | 3658263.1342 | 15190234.7415 | 0 | 5927924.7362 | 0 | 20152632.6173
2020-09-01 | 9 | 2020 | 17710939.5237 | 12.28 | 76.13 | 30 | 1 | 0 | 369 |  | -4624364.7181 | 88220.0544 | 1791019.7582 | 14700227.1692 | 462425.5981 | 5911903.318 | 0 | 18329431.1798
2020-10-01 | 10 | 2020 | 17753934.0029 | 111.21 | 15.33 | 31 | 1 | 0 | 369 |  | -4624364.7181 | 798937.4793 | 360650.6357 | 15190234.7415 | 462425.5981 | 5911903.318 | 0 | 18099787.0545
2020-11-01 | 11 | 2020 | 17991815.9787 | 297.28 | 0.76 | 30 | 0 | 0 | 369 |  | -4624364.7181 | 2135672.4561 | 17879.614 | 14700227.1692 | 0 | 5911903.318 | 0 | 18141317.8392
2020-12-01 | 12 | 2020 | 19202418.3019 | 440.25 | 0 | 31 | 0 | 0 | 370 |  | -4624364.7181 | 3162775.1575 | 0 | 15190234.7415 | 0 | 5927924.7362 | 0 | 19656569.917
2021-01-01 | 1 | 2021 | 19410130.3872 | 564.86 | 0 | 31 | 0 | 0 | 369 |  | -4624364.7181 | 4057978.8198 | 0 | 15190234.7415 | 0 | 5911903.318 | 0 | 20535752.1612
2021-02-01 | 2 | 2021 | 18781792.2179 | 516.43 | 0 | 28 | 0 | 0 | 369 |  | -4624364.7181 | 3710055.5924 | 0 | 13720212.0246 | 0 | 5911903.318 | 0 | 18717806.2169
2021-03-01 | 3 | 2021 | 18713922.3708 | 412.32 | 0.02 | 31 | 0 | 0 | 370 |  | -4624364.7181 | 2962124.8221 | 470.5162 | 15190234.7415 | 0 | 5927924.7362 | 0 | 19456390.0978
2021-04-01 | 4 | 2021 | 16671702.8468 | 229.95 | 1.35 | 30 | 0 | 0 | 371 |  | -4624364.7181 | 1651970.8063 | 31759.8407 | 14700227.1692 | 0 | 5943946.1544 | 0 | 17703539.2525
2021-05-01 | 5 | 2021 | 17230534.2051 | 79.77 | 42.72 | 31 | 0 | 0 | 370 |  | -4624364.7181 | 573071.1512 | 1005022.5151 | 15190234.7415 | 0 | 5927924.7362 | 0 | 18071888.4258
2021-06-01 | 6 | 2021 | 18861685.0873 | 5.16 | 97.63 | 30 | 0 | 0 | 374 |  | -4624364.7181 | 37069.6645 | 2296824.6289 | 14700227.1692 | 0 | 5992010.409 | 0 | 18401767.1535
2021-07-01 | 7 | 2021 | 19914003.1725 | 0 | 172.47 | 31 | 0 | 0 | 375 |  | -4624364.7181 | 0 | 4057496.0949 | 15190234.7415 | 0 | 6008031.8273 | 0 | 20631397.9455
2021-08-01 | 8 | 2021 | 20912204.8763 | 0.08 | 155.5 | 31 | 0 | 0 | 375 |  | -4624364.7181 | 574.7235 | 3658263.1342 | 15190234.7415 | 0 | 6008031.8273 | 0 | 20232739.7083
2021-09-01 | 9 | 2021 | 18367939.638 | 12.28 | 76.13 | 30 | 1 | 0 | 375 |  | -4624364.7181 | 88220.0544 | 1791019.7582 | 14700227.1692 | 462425.5981 | 6008031.8273 | 0 | 18425559.689
2021-10-01 | 10 | 2021 | 18307764.1286 | 111.21 | 15.33 | 31 | 1 | 0 | 375 |  | -4624364.7181 | 798937.4793 | 360650.6357 | 15190234.7415 | 462425.5981 | 6008031.8273 | 0 | 18195915.5637
2021-11-01 | 11 | 2021 | 18294922.7337 | 297.28 | 0.76 | 30 | 0 | 0 | 378 |  | -4624364.7181 | 2135672.4561 | 17879.614 | 14700227.1692 | 0 | 6056096.0819 | 0 | 18285510.6031
2021-12-01 | 12 | 2021 | 18824537.5381 | 440.25 | 0 | 31 | 0 | 0 | 378 | COVID | -4624364.7181 | 3162775.1575 | 0 | 15190234.7415 | 0 | 6056096.0819 | 0 | 19784741.2627
2022-01-01 | 1 | 2022 | 20712717.7979 | 564.86 | 0 | 31 | 0 | 0 | 380 | 0.5 | -4624364.7181 | 4057978.8198 | 0 | 15190234.7415 | 0 | 6088138.9183 | 0 | 20711987.7615
2022-02-01 | 2 | 2022 | 19262969.7979 | 516.43 | 0 | 28 | 0 | 0 | 379 | 0.5 | -4624364.7181 | 3710055.5924 | 0 | 13720212.0246 | 0 | 6072117.5001 | 0 | 18878020.3989
2022-03-01 | 3 | 2022 | 20131862.7979 | 412.32 | 0.02 | 31 | 0 | 0 | 380 | 0.5 | -4624364.7181 | 2962124.8221 | 470.5162 | 15190234.7415 | 0 | 6088138.9183 | 0 | 19616604.2799
2022-04-01 | 4 | 2022 | 17618294.7979 | 229.95 | 1.35 | 30 | 0 | 0 | 369 | 0.5 | -4624364.7181 | 1651970.8063 | 31759.8407 | 14700227.1692 | 0 | 5911903.318 | 0 | 17671496.4161
2022-05-01 | 5 | 2022 | 18000210.7979 | 79.77 | 42.72 | 31 | 0 | 0 | 369 | 0.5 | -4624364.7181 | 573071.1512 | 1005022.5151 | 15190234.7415 | 0 | 5911903.318 | 0 | 18055867.0076
2022-06-01 | 6 | 2022 | 18618216.7979 | 5.16 | 97.63 | 30 | 0 | 0 | 366 | 0.5 | -4624364.7181 | 37069.6645 | 2296824.6289 | 14700227.1692 | 0 | 5863839.0634 | 0 | 18273595.8079
2022-07-01 | 7 | 2022 | 20144368.7979 | 0 | 172.47 | 31 | 0 | 0 | 367 | 0.5 | -4624364.7181 | 0 | 4057496.0949 | 15190234.7415 | 0 | 5879860.4816 | 0 | 20503226.5999
2022-08-01 | 8 | 2022 | 20164230.7979 | 0.08 | 155.5 | 31 | 0 | 0 | 367 | 0.5 | -4624364.7181 | 574.7235 | 3658263.1342 | 15190234.7415 | 0 | 5879860.4816 | 0 | 20104568.3627
2022-09-01 | 9 | 2022 | 18660679.7979 | 12.28 | 76.13 | 30 | 1 | 0 | 368 | 0.5 | -4624364.7181 | 88220.0544 | 1791019.7582 | 14700227.1692 | 462425.5981 | 5895881.8998 | 0 | 18313409.7616
2022-10-01 | 10 | 2022 | 17924597.7979 | 111.21 | 15.33 | 31 | 1 | 0 | 369 | 0.5 | -4624364.7181 | 798937.4793 | 360650.6357 | 15190234.7415 | 462425.5981 | 5911903.318 | 0 | 18099787.0545
2022-11-01 | 11 | 2022 | 18253755.7979 | 297.28 | 0.76 | 30 | 0 | 0 | 369 | 0.5 | -4624364.7181 | 2135672.4561 | 17879.614 | 14700227.1692 | 0 | 5911903.318 | 0 | 18141317.8392
2022-12-01 | 12 | 2022 | 19335444.7979 | 440.25 | 0 | 31 | 0 | 0 | 369 | 0.5 | -4624364.7181 | 3162775.1575 | 0 | 15190234.7415 | 0 | 5911903.318 | 0 | 19640548.4988
2023-01-01 | 1 | 2023 |  | 564.86 | 0 | 31 | 0 | 0 | 365.0424 | 0 | -4624364.7181 | 4057978.8198 | 0 | 15190234.7415 | 0 | 5848496.7874 | 0 | 20472345.6306
2023-02-01 | 2 | 2023 |  | 516.43 | 0 | 28 | 0 | 0 | 364.858 | 0 | -4624364.7181 | 3710055.5924 | 0 | 13720212.0246 | 0 | 5845542.7435 | 0 | 18651445.6424
2023-03-01 | 3 | 2023 |  | 412.32 | 0.02 | 31 | 0 | 0 | 364.6737 | 0 | -4624364.7181 | 2962124.8221 | 470.5162 | 15190234.7415 | 0 | 5842590.1917 | 0 | 19371055.5533
2023-04-01 | 4 | 2023 |  | 229.95 | 1.35 | 30 | 0 | 0 | 364.4895 | 0 | -4624364.7181 | 1651970.8063 | 31759.8407 | 14700227.1692 | 0 | 5839639.1311 | 0 | 17599232.2292
2023-05-01 | 5 | 2023 |  | 79.77 | 42.72 | 31 | 0 | 0 | 364.3054 | 0 | -4624364.7181 | 573071.1512 | 1005022.5151 | 15190234.7415 | 0 | 5836689.5612 | 0 | 17980653.2508
2023-06-01 | 6 | 2023 |  | 5.16 | 97.63 | 30 | 0 | 0 | 364.1214 | 0 | -4624364.7181 | 37069.6645 | 2296824.6289 | 14700227.1692 | 0 | 5833741.4811 | 0 | 18243498.2256
2023-07-01 | 7 | 2023 |  | 0 | 172.47 | 31 | 0 | 0 | 363.9375 | 0 | -4624364.7181 | 0 | 4057496.0949 | 15190234.7415 | 0 | 5830794.89 | 0 | 20454161.0083
2023-08-01 | 8 | 2023 |  | 0.08 | 155.5 | 31 | 0 | 0 | 363.7537 | 0 | -4624364.7181 | 574.7235 | 3658263.1342 | 15190234.7415 | 0 | 5827849.7872 | 0 | 20052557.6683
2023-09-01 | 9 | 2023 |  | 12.28 | 76.13 | 30 | 1 | 0 | 363.5699 | 0 | -4624364.7181 | 88220.0544 | 1791019.7582 | 14700227.1692 | 462425.5981 | 5824906.172 | 0 | 18242434.0338
2023-10-01 | 10 | 2023 |  | 111.21 | 15.33 | 31 | 1 | 0 | 363.3863 | 0 | -4624364.7181 | 798937.4793 | 360650.6357 | 15190234.7415 | 462425.5981 | 5821964.0436 | 0 | 18009847.7801
2023-11-01 | 11 | 2023 |  | 297.28 | 0.76 | 30 | 0 | 0 | 363.2028 | 0 | -4624364.7181 | 2135672.4561 | 17879.614 | 14700227.1692 | 0 | 5819023.4013 | 0 | 18048437.9225
2023-12-01 | 12 | 2023 |  | 440.25 | 0 | 31 | 0 | 0 | 363.0193 | 0 | -4624364.7181 | 3162775.1575 | 0 | 15190234.7415 | 0 | 5816084.2442 | 0 | 19544729.4251

## Int Normalized Monthly
Date | Month | Year | IntkWh_NoCDM | CDD16 | Month Days | Trend | Dec | COVID2020 | const | CDD16 | Month Days | Trend | Dec | COVID2020 | Predicted | Diff | Model Error
2012-01-01 | 1 | 2012 | 10184292.425 | 0 | 31 | 1 | 0 | 0 | 434482.4605 | 0 | 10456049.951 | -4189.7301 | 0 | 0 | 10886342.6814 | 702050.2564 | 6.893% | Model 4: Prais-Winsten, using observations 2012:01-2022:12 (T = 132)
2012-02-01 | 2 | 2012 | 9898478.9196 | 0 | 29 | 2 | 0 | 0 | 434482.4605 | 0 | 9781466.0832 | -8379.4603 | 0 | 0 | 10207569.0834 | 309090.1638 | 3.123% | Dependent variable: IntkWh_NoCDM
2012-03-01 | 3 | 2012 | 10528549.5336 | 0.02 | 31 | 3 | 0 | 0 | 434482.4605 | 67.9523 | 10456049.951 | -12569.1904 | 0 | 0 | 10878031.1734 | 349481.6398 | 3.319% | rho = 0.418629
2012-04-01 | 4 | 2012 | 9746760.0996 | 1.35 | 30 | 4 | 0 | 0 | 434482.4605 | 4586.778 | 10118758.0171 | -16758.9206 | 0 | 0 | 10541068.3351 | 794308.2355 | 8.149%
2012-05-01 | 5 | 2012 | 10887684.0056 | 42.72 | 31 | 5 | 0 | 0 | 434482.4605 | 145146.0417 | 10456049.951 | -20948.6507 | 0 | 0 | 11014729.8025 | 127045.7969 | 1.167% |  | coefficient | std. error | t-ratio | p-value
2012-06-01 | 6 | 2012 | 10627934.5684 | 97.63 | 30 | 6 | 0 | 0 | 434482.4605 | 331708.9899 | 10118758.0171 | -25138.3809 | 0 | 0 | 10859811.0866 | 231876.5182 | 2.182% | const | 434482.4605 | 1074203.4016 | 0.40447 | 0.68655
2012-07-01 | 7 | 2012 | 11037123.9104 | 172.47 | 31 | 7 | 0 | 0 | 434482.4605 | 585986.3718 | 10456049.951 | -29328.111 | 0 | 0 | 11447190.6724 | 410066.762 | 3.715% | CDD16 | 3397.6133 | 732.3107 | 4.6396 | 8.6203e-06
2012-08-01 | 8 | 2012 | 11333527.0392 | 155.5 | 31 | 8 | 0 | 0 | 434482.4605 | 528328.8736 | 10456049.951 | -33517.8412 | 0 | 0 | 11385343.4439 | 51816.4047 | 0.4572% | MonthDays | 337291.9339 | 35270.2568 | 9.5631 | 1.2701e-16
2012-09-01 | 9 | 2012 | 10531471.44 | 76.13 | 30 | 9 | 0 | 0 | 434482.4605 | 258660.3032 | 10118758.0171 | -37707.5713 | 0 | 0 | 10774193.2095 | 242721.7695 | 2.305% | Trend | -4189.7301 | 1563.5304 | -2.6797 | 0.0083543
2012-10-01 | 10 | 2012 | 11053422.9202 | 15.33 | 31 | 10 | 0 | 0 | 434482.4605 | 52085.4124 | 10456049.951 | -41897.3015 | 0 | 0 | 10900720.5225 | -152702.3977 | 1.381% | Dec | -641539.4218 | 116441.8596 | -5.5095 | 1.9411e-07
2012-11-01 | 11 | 2012 | 11096947.7466 | 0.76 | 30 | 11 | 0 | 0 | 434482.4605 | 2582.1861 | 10118758.0171 | -46087.0316 | 0 | 0 | 10509735.6322 | -587212.1144 | 5.292% | COVID2020 | -2677892.7809 | 364218.3827 | -7.3524 | 2.1722e-11
2012-12-01 | 12 | 2012 | 9973850.2604 | 0 | 31 | 12 | 1 | 0 | 434482.4605 | 0 | 10456049.951 | -50276.7617 | -641539.4218 | 0 | 10198716.228 | 224865.9676 | 2.255%
2013-01-01 | 1 | 2013 | 11037124.508 | 0 | 31 | 13 | 0 | 0 | 434482.4605 | 0 | 10456049.951 | -54466.4919 | 0 | 0 | 10836065.9196 | -201058.5883 | 1.822% | Statistics based on the rho-differenced data
2013-02-01 | 2 | 2013 | 9768520.7658 | 0 | 28 | 14 | 0 | 0 | 434482.4605 | 0 | 9444174.1493 | -58656.222 | 0 | 0 | 9820000.3878 | 51479.622 | 0.527% | Mean dependent var | 10473085.642 | S.D. dependent var | 742072.067
2013-03-01 | 3 | 2013 | 10703251.3628 | 0.02 | 31 | 15 | 0 | 0 | 434482.4605 | 67.9523 | 10456049.951 | -62845.9522 | 0 | 0 | 10827754.4116 | 124503.0488 | 1.163% | Sum squared resid | 20224947463221 | S.E. of regression | 400643.802
2013-04-01 | 4 | 2013 | 10644159.9958 | 1.35 | 30 | 16 | 0 | 0 | 434482.4605 | 4586.778 | 10118758.0171 | -67035.6823 | 0 | 0 | 10490791.5733 | -153368.4225 | 1.441% | R-squared | 0.7197 | Adjusted R-squared | 0.70857
2013-05-01 | 5 | 2013 | 11574045.0292 | 42.72 | 31 | 17 | 0 | 0 | 434482.4605 | 145146.0417 | 10456049.951 | -71225.4125 | 0 | 0 | 10964453.0407 | -609591.9885 | 5.267% | F(5, 126) | 56.2852 | P-value(F) | 1.7457e-30
2013-06-01 | 6 | 2013 | 11274594.9374 | 97.63 | 30 | 18 | 0 | 0 | 434482.4605 | 331708.9899 | 10118758.0171 | -75415.1426 | 0 | 0 | 10809534.3249 | -465060.6125 | 4.125% | rho | -0.051066 | Durbin-Watson | 2.0817
2013-07-01 | 7 | 2013 | 11333699.2802 | 172.47 | 31 | 19 | 0 | 0 | 434482.4605 | 585986.3718 | 10456049.951 | -79604.8728 | 0 | 0 | 11396913.9106 | 63214.6304 | 0.5578%
2013-08-01 | 8 | 2013 | 11733516.6724 | 155.5 | 31 | 20 | 0 | 0 | 434482.4605 | 528328.8736 | 10456049.951 | -83794.6029 | 0 | 0 | 11335066.6822 | -398449.9902 | 3.396%
2013-09-01 | 9 | 2013 | 11218710.7094 | 76.13 | 30 | 21 | 0 | 0 | 434482.4605 | 258660.3032 | 10118758.0171 | -87984.333 | 0 | 0 | 10723916.4478 | -494794.2616 | 4.41%
2013-10-01 | 10 | 2013 | 11555487.4758 | 15.33 | 31 | 22 | 0 | 0 | 434482.4605 | 52085.4124 | 10456049.951 | -92174.0632 | 0 | 0 | 10850443.7608 | -705043.715 | 6.101%
2013-11-01 | 11 | 2013 | 10890261.6476 | 0.76 | 30 | 23 | 0 | 0 | 434482.4605 | 2582.1861 | 10118758.0171 | -96363.7933 | 0 | 0 | 10459458.8704 | -430802.7772 | 3.956%
2013-12-01 | 12 | 2013 | 10629075.921 | 0 | 31 | 24 | 1 | 0 | 434482.4605 | 0 | 10456049.951 | -100553.5235 | -641539.4218 | 0 | 10148439.4662 | -480636.4547 | 4.522%
2014-01-01 | 1 | 2014 | 11182147.1672 | 0 | 31 | 25 | 0 | 0 | 434482.4605 | 0 | 10456049.951 | -104743.2536 | 0 | 0 | 10785789.1579 | -396358.0093 | 3.545%
2014-02-01 | 2 | 2014 | 9859051.9018 | 0 | 28 | 26 | 0 | 0 | 434482.4605 | 0 | 9444174.1493 | -108932.9838 | 0 | 0 | 9769723.626 | -89328.2758 | 0.9061%
2014-03-01 | 3 | 2014 | 11209000.4208 | 0.02 | 31 | 27 | 0 | 0 | 434482.4605 | 67.9523 | 10456049.951 | -113122.7139 | 0 | 0 | 10777477.6499 | -431522.771 | 3.85%
2014-04-01 | 4 | 2014 | 11171833.209 | 1.35 | 30 | 28 | 0 | 0 | 434482.4605 | 4586.778 | 10118758.0171 | -117312.4441 | 0 | 0 | 10440514.8116 | -731318.3975 | 6.546%
2014-05-01 | 5 | 2014 | 11807010.6364 | 42.72 | 31 | 29 | 0 | 0 | 434482.4605 | 145146.0417 | 10456049.951 | -121502.1742 | 0 | 0 | 10914176.279 | -892834.3575 | 7.562%
2014-06-01 | 6 | 2014 | 11080200.3316 | 97.63 | 30 | 30 | 0 | 0 | 434482.4605 | 331708.9899 | 10118758.0171 | -125691.9044 | 0 | 0 | 10759257.5631 | -320942.7685 | 2.897%
2014-07-01 | 7 | 2014 | 11727828.8394 | 172.47 | 31 | 31 | 0 | 0 | 434482.4605 | 585986.3718 | 10456049.951 | -129881.6345 | 0 | 0 | 11346637.1489 | -381191.6906 | 3.25%
2014-08-01 | 8 | 2014 | 12013680.4508 | 155.5 | 31 | 32 | 0 | 0 | 434482.4605 | 528328.8736 | 10456049.951 | -134071.3646 | 0 | 0 | 11284789.9204 | -728890.5304 | 6.067%
2014-09-01 | 9 | 2014 | 10309268.427 | 76.13 | 30 | 33 | 0 | 0 | 434482.4605 | 258660.3032 | 10118758.0171 | -138261.0948 | 0 | 0 | 10673639.686 | 364371.259 | 3.534%
2014-10-01 | 10 | 2014 | 10614411.4018 | 15.33 | 31 | 34 | 0 | 0 | 434482.4605 | 52085.4124 | 10456049.951 | -142450.8249 | 0 | 0 | 10800166.999 | 185755.5972 | 1.75%
2014-11-01 | 11 | 2014 | 9874923.136 | 0.76 | 30 | 35 | 0 | 0 | 434482.4605 | 2582.1861 | 10118758.0171 | -146640.5551 | 0 | 0 | 10409182.1087 | 534258.9726 | 5.41%
2014-12-01 | 12 | 2014 | 10271194.8144 | 0 | 31 | 36 | 1 | 0 | 434482.4605 | 0 | 10456049.951 | -150830.2852 | -641539.4218 | 0 | 10098162.7045 | -173032.1099 | 1.685%
2015-01-01 | 1 | 2015 | 10703737.4276 | 0 | 31 | 37 | 0 | 0 | 434482.4605 | 0 | 10456049.951 | -155020.0154 | 0 | 0 | 10735512.3962 | 31774.9685 | 0.2969%
2015-02-01 | 2 | 2015 | 9934619.3988 | 0 | 28 | 38 | 0 | 0 | 434482.4605 | 0 | 9444174.1493 | -159209.7455 | 0 | 0 | 9719446.8643 | -215172.5345 | 2.166%
2015-03-01 | 3 | 2015 | 10564470.086 | 0.02 | 31 | 39 | 0 | 0 | 434482.4605 | 67.9523 | 10456049.951 | -163399.4757 | 0 | 0 | 10727200.8881 | 162730.8021 | 1.54%
2015-04-01 | 4 | 2015 | 10250089.4318 | 1.35 | 30 | 40 | 0 | 0 | 434482.4605 | 4586.778 | 10118758.0171 | -167589.2058 | 0 | 0 | 10390238.0498 | 140148.618 | 1.367%
2015-05-01 | 5 | 2015 | 11332533.6774 | 42.72 | 31 | 41 | 0 | 0 | 434482.4605 | 145146.0417 | 10456049.951 | -171778.936 | 0 | 0 | 10863899.5172 | -468634.1602 | 4.135%
2015-06-01 | 6 | 2015 | 10405616.4412 | 97.63 | 30 | 42 | 0 | 0 | 434482.4605 | 331708.9899 | 10118758.0171 | -175968.6661 | 0 | 0 | 10708980.8014 | 303364.3602 | 2.915%
2015-07-01 | 7 | 2015 | 10670202.7568 | 172.47 | 31 | 43 | 0 | 0 | 434482.4605 | 585986.3718 | 10456049.951 | -180158.3962 | 0 | 0 | 11296360.3871 | 626157.6303 | 5.868%
2015-08-01 | 8 | 2015 | 11177484.6468 | 155.5 | 31 | 44 | 0 | 0 | 434482.4605 | 528328.8736 | 10456049.951 | -184348.1264 | 0 | 0 | 11234513.1587 | 57028.5119 | 0.5102%
2015-09-01 | 9 | 2015 | 11304598.1706 | 76.13 | 30 | 45 | 0 | 0 | 434482.4605 | 258660.3032 | 10118758.0171 | -188537.8565 | 0 | 0 | 10623362.9243 | -681235.2464 | 6.026%
2015-10-01 | 10 | 2015 | 10943657.3028 | 15.33 | 31 | 46 | 0 | 0 | 434482.4605 | 52085.4124 | 10456049.951 | -192727.5867 | 0 | 0 | 10749890.2373 | -193767.0656 | 1.771%
2015-11-01 | 11 | 2015 | 11055950.328 | 0.76 | 30 | 47 | 0 | 0 | 434482.4605 | 2582.1861 | 10118758.0171 | -196917.3168 | 0 | 0 | 10358905.3469 | -697044.9811 | 6.305%
2015-12-01 | 12 | 2015 | 10386598.0038 | 0 | 31 | 48 | 1 | 0 | 434482.4605 | 0 | 10456049.951 | -201107.047 | -641539.4218 | 0 | 10047885.9428 | -338712.0611 | 3.261%
2016-01-01 | 1 | 2016 | 10928461.3983 | 0 | 31 | 49 | 0 | 0 | 434482.4605 | 0 | 10456049.951 | -205296.7771 | 0 | 0 | 10685235.6344 | -243225.7639 | 2.226%
2016-02-01 | 2 | 2016 | 10208865.7565 | 0 | 29 | 50 | 0 | 0 | 434482.4605 | 0 | 9781466.0832 | -209486.5073 | 0 | 0 | 10006462.0365 | -202403.7201 | 1.983%
2016-03-01 | 3 | 2016 | 11012974.0927 | 0.02 | 31 | 51 | 0 | 0 | 434482.4605 | 67.9523 | 10456049.951 | -213676.2374 | 0 | 0 | 10676924.1264 | -336049.9663 | 3.051%
2016-04-01 | 4 | 2016 | 10383710.9151 | 1.35 | 30 | 52 | 0 | 0 | 434482.4605 | 4586.778 | 10118758.0171 | -217865.9675 | 0 | 0 | 10339961.2881 | -43749.627 | 0.4213%
2016-05-01 | 5 | 2016 | 11123234.9011 | 42.72 | 31 | 53 | 0 | 0 | 434482.4605 | 145146.0417 | 10456049.951 | -222055.6977 | 0 | 0 | 10813622.7555 | -309612.1456 | 2.783%
2016-06-01 | 6 | 2016 | 9791929.0879 | 97.63 | 30 | 54 | 0 | 0 | 434482.4605 | 331708.9899 | 10118758.0171 | -226245.4278 | 0 | 0 | 10658704.0397 | 866774.9517 | 8.852%
2016-07-01 | 7 | 2016 | 10797079.9811 | 172.47 | 31 | 55 | 0 | 0 | 434482.4605 | 585986.3718 | 10456049.951 | -230435.158 | 0 | 0 | 11246083.6254 | 449003.6443 | 4.159%
2016-08-01 | 8 | 2016 | 10973992.0385 | 155.5 | 31 | 56 | 0 | 0 | 434482.4605 | 528328.8736 | 10456049.951 | -234624.8881 | 0 | 0 | 11184236.397 | 210244.3584 | 1.916%
2016-09-01 | 9 | 2016 | 10286117.2503 | 76.13 | 30 | 57 | 0 | 0 | 434482.4605 | 258660.3032 | 10118758.0171 | -238814.6183 | 0 | 0 | 10573086.1625 | 286968.9122 | 2.79%
2016-10-01 | 10 | 2016 | 10353933.5511 | 15.33 | 31 | 58 | 0 | 0 | 434482.4605 | 52085.4124 | 10456049.951 | -243004.3484 | 0 | 0 | 10699613.4755 | 345679.9244 | 3.339%
2016-11-01 | 11 | 2016 | 10009720.7521 | 0.76 | 30 | 59 | 0 | 0 | 434482.4605 | 2582.1861 | 10118758.0171 | -247194.0786 | 0 | 0 | 10308628.5852 | 298907.8331 | 2.986%
2016-12-01 | 12 | 2016 | 9627014.5981 | 0 | 31 | 60 | 1 | 0 | 434482.4605 | 0 | 10456049.951 | -251383.8087 | -641539.4218 | 0 | 9997609.181 | 370594.5829 | 3.85%
2017-01-01 | 1 | 2017 | 9591765.3649 | 0 | 31 | 61 | 0 | 0 | 434482.4605 | 0 | 10456049.951 | -255573.5389 | 0 | 0 | 10634958.8727 | 1043193.5078 | 10.88%
2017-02-01 | 2 | 2017 | 9108161.2461 | 0 | 28 | 62 | 0 | 0 | 434482.4605 | 0 | 9444174.1493 | -259763.269 | 0 | 0 | 9618893.3408 | 510732.0947 | 5.607%
2017-03-01 | 3 | 2017 | 10666257.6619 | 0.02 | 31 | 63 | 0 | 0 | 434482.4605 | 67.9523 | 10456049.951 | -263952.9991 | 0 | 0 | 10626647.3647 | -39610.2972 | 0.3714%
2017-04-01 | 4 | 2017 | 9877999.4841 | 1.35 | 30 | 64 | 0 | 0 | 434482.4605 | 4586.778 | 10118758.0171 | -268142.7293 | 0 | 0 | 10289684.5263 | 411685.0423 | 4.168%
2017-05-01 | 5 | 2017 | 10238197.0539 | 42.72 | 31 | 65 | 0 | 0 | 434482.4605 | 145146.0417 | 10456049.951 | -272332.4594 | 0 | 0 | 10763345.9938 | 525148.9399 | 5.129%
2017-06-01 | 6 | 2017 | 10531905.1999 | 97.63 | 30 | 66 | 0 | 0 | 434482.4605 | 331708.9899 | 10118758.0171 | -276522.1896 | 0 | 0 | 10608427.2779 | 76522.078 | 0.7266%
2017-07-01 | 7 | 2017 | 10960999.1665 | 172.47 | 31 | 67 | 0 | 0 | 434482.4605 | 585986.3718 | 10456049.951 | -280711.9197 | 0 | 0 | 11195806.8637 | 234807.6972 | 2.142%
2017-08-01 | 8 | 2017 | 11556821.5175 | 155.5 | 31 | 68 | 0 | 0 | 434482.4605 | 528328.8736 | 10456049.951 | -284901.6499 | 0 | 0 | 11133959.6352 | -422861.8823 | 3.659%
2017-09-01 | 9 | 2017 | 10202301.2721 | 76.13 | 30 | 69 | 0 | 0 | 434482.4605 | 258660.3032 | 10118758.0171 | -289091.38 | 0 | 0 | 10522809.4008 | 320508.1287 | 3.142%
2017-10-01 | 10 | 2017 | 10935420.4745 | 15.33 | 31 | 70 | 0 | 0 | 434482.4605 | 52085.4124 | 10456049.951 | -293281.1102 | 0 | 0 | 10649336.7138 | -286083.7607 | 2.616%
2017-11-01 | 11 | 2017 | 10844267.1991 | 0.76 | 30 | 71 | 0 | 0 | 434482.4605 | 2582.1861 | 10118758.0171 | -297470.8403 | 0 | 0 | 10258351.8235 | -585915.3756 | 5.403%
2017-12-01 | 12 | 2017 | 10244707.8495 | 0 | 31 | 72 | 1 | 0 | 434482.4605 | 0 | 10456049.951 | -301660.5705 | -641539.4218 | 0 | 9947332.4193 | -297375.4302 | 2.903%
2018-01-01 | 1 | 2018 | 10220507.9122 | 0 | 31 | 73 | 0 | 0 | 434482.4605 | 0 | 10456049.951 | -305850.3006 | 0 | 0 | 10584682.1109 | 364174.1987 | 3.563%
2018-02-01 | 2 | 2018 | 9550053.229 | 0 | 28 | 74 | 0 | 0 | 434482.4605 | 0 | 9444174.1493 | -310040.0307 | 0 | 0 | 9568616.5791 | 18563.3501 | 0.1944%
2018-03-01 | 3 | 2018 | 10495231.318 | 0.02 | 31 | 75 | 0 | 0 | 434482.4605 | 67.9523 | 10456049.951 | -314229.7609 | 0 | 0 | 10576370.6029 | 81139.2849 | 0.7731%
2018-04-01 | 4 | 2018 | 9247887.7546 | 1.35 | 30 | 76 | 0 | 0 | 434482.4605 | 4586.778 | 10118758.0171 | -318419.491 | 0 | 0 | 10239407.7646 | 991520.01 | 10.72%
2018-05-01 | 5 | 2018 | 9898713.6104 | 42.72 | 31 | 77 | 0 | 0 | 434482.4605 | 145146.0417 | 10456049.951 | -322609.2212 | 0 | 0 | 10713069.232 | 814355.6216 | 8.227%
2018-06-01 | 6 | 2018 | 10266712.9668 | 97.63 | 30 | 78 | 0 | 0 | 434482.4605 | 331708.9899 | 10118758.0171 | -326798.9513 | 0 | 0 | 10558150.5162 | 291437.5494 | 2.839%
2018-07-01 | 7 | 2018 | 10897159.829 | 172.47 | 31 | 79 | 0 | 0 | 434482.4605 | 585986.3718 | 10456049.951 | -330988.6815 | 0 | 0 | 11145530.1019 | 248370.2729 | 2.279%
2018-08-01 | 8 | 2018 | 11401005.7862 | 155.5 | 31 | 80 | 0 | 0 | 434482.4605 | 528328.8736 | 10456049.951 | -335178.4116 | 0 | 0 | 11083682.8735 | -317322.9127 | 2.783%
2018-09-01 | 9 | 2018 | 10821083.9148 | 76.13 | 30 | 81 | 0 | 0 | 434482.4605 | 258660.3032 | 10118758.0171 | -339368.1418 | 0 | 0 | 10472532.639 | -348551.2758 | 3.221%
2018-10-01 | 10 | 2018 | 10464975.1404 | 15.33 | 31 | 82 | 0 | 0 | 434482.4605 | 52085.4124 | 10456049.951 | -343557.8719 | 0 | 0 | 10599059.9521 | 134084.8116 | 1.281%
2018-11-01 | 11 | 2018 | 10468682.6464 | 0.76 | 30 | 83 | 0 | 0 | 434482.4605 | 2582.1861 | 10118758.0171 | -347747.602 | 0 | 0 | 10208075.0617 | -260607.5847 | 2.489%
2018-12-01 | 12 | 2018 | 9918059.8559 | 0 | 31 | 84 | 1 | 0 | 434482.4605 | 0 | 10456049.951 | -351937.3322 | -641539.4218 | 0 | 9897055.6575 | -21004.1984 | 0.2118%
2019-01-01 | 1 | 2019 | 10580549.6464 | 0 | 31 | 85 | 0 | 0 | 434482.4605 | 0 | 10456049.951 | -356127.0623 | 0 | 0 | 10534405.3492 | -46144.2972 | 0.4361%
2019-02-01 | 2 | 2019 | 9087897.3551 | 0 | 28 | 86 | 0 | 0 | 434482.4605 | 0 | 9444174.1493 | -360316.7925 | 0 | 0 | 9518339.8173 | 430442.4622 | 4.736%
2019-03-01 | 3 | 2019 | 10442893.5348 | 0.02 | 31 | 87 | 0 | 0 | 434482.4605 | 67.9523 | 10456049.951 | -364506.5226 | 0 | 0 | 10526093.8412 | 83200.3063 | 0.7967%
2019-04-01 | 4 | 2019 | 9711950.3278 | 1.35 | 30 | 88 | 0 | 0 | 434482.4605 | 4586.778 | 10118758.0171 | -368696.2528 | 0 | 0 | 10189131.0029 | 477180.675 | 4.913%
2019-05-01 | 5 | 2019 | 10564339.083 | 42.72 | 31 | 89 | 0 | 0 | 434482.4605 | 145146.0417 | 10456049.951 | -372885.9829 | 0 | 0 | 10662792.4703 | 98453.3872 | 0.9319%
2019-06-01 | 6 | 2019 | 10143892.8482 | 97.63 | 30 | 90 | 0 | 0 | 434482.4605 | 331708.9899 | 10118758.0171 | -377075.7131 | 0 | 0 | 10507873.7544 | 363980.9062 | 3.588%
2019-07-01 | 7 | 2019 | 11027370.0313 | 172.47 | 31 | 91 | 0 | 0 | 434482.4605 | 585986.3718 | 10456049.951 | -381265.4432 | 0 | 0 | 11095253.3402 | 67883.3088 | 0.6156%
2019-08-01 | 8 | 2019 | 11094807.3383 | 155.5 | 31 | 92 | 0 | 0 | 434482.4605 | 528328.8736 | 10456049.951 | -385455.1734 | 0 | 0 | 11033406.1117 | -61401.2266 | 0.5534%
2019-09-01 | 9 | 2019 | 10437974.5252 | 76.13 | 30 | 93 | 0 | 0 | 434482.4605 | 258660.3032 | 10118758.0171 | -389644.9035 | 0 | 0 | 10422255.8773 | -15718.6479 | 0.1506%
2019-10-01 | 10 | 2019 | 9493542.167 | 15.33 | 31 | 94 | 0 | 0 | 434482.4605 | 52085.4124 | 10456049.951 | -393834.6336 | 0 | 0 | 10548783.1903 | 1055241.0233 | 11.12%
2019-11-01 | 11 | 2019 | 10128962.2579 | 0.76 | 30 | 95 | 0 | 0 | 434482.4605 | 2582.1861 | 10118758.0171 | -398024.3638 | 0 | 0 | 10157798.3 | 28836.042 | 0.2847%
2019-12-01 | 12 | 2019 | 9547978.0903 | 0 | 31 | 96 | 1 | 0 | 434482.4605 | 0 | 10456049.951 | -402214.0939 | -641539.4218 | 0 | 9846778.8958 | 298800.8054 | 3.129%
2020-01-01 | 1 | 2020 | 9921631.7114 | 0 | 31 | 97 | 0 | 0 | 434482.4605 | 0 | 10456049.951 | -406403.8241 | 0 | 0 | 10484128.5875 | 562496.8761 | 5.669%
2020-02-01 | 2 | 2020 | 9277118.9466 | 0 | 29 | 98 | 0 | 0 | 434482.4605 | 0 | 9781466.0832 | -410593.5542 | 0 | 0 | 9805354.9895 | 528236.0429 | 5.694%
2020-03-01 | 3 | 2020 | 9069482.4466 | 0.02 | 31 | 99 | 0 | 0.5 | 434482.4605 | 67.9523 | 10456049.951 | -414783.2844 | 0 | -1338946.3905 | 9136870.689 | 67388.2424 | 0.743%
2020-04-01 | 4 | 2020 | 6993046.1342 | 1.35 | 30 | 100 | 0 | 1 | 434482.4605 | 4586.778 | 10118758.0171 | -418973.0145 | 0 | -2677892.7809 | 7460961.4602 | 467915.326 | 6.691%
2020-05-01 | 5 | 2020 | 7888313.4888 | 42.72 | 31 | 101 | 0 | 1 | 434482.4605 | 145146.0417 | 10456049.951 | -423162.7447 | 0 | -2677892.7809 | 7934622.9276 | 46309.4388 | 0.5871%
2020-06-01 | 6 | 2020 | 9866092.8564 | 97.63 | 30 | 102 | 0 | 0.5 | 434482.4605 | 331708.9899 | 10118758.0171 | -427352.4748 | 0 | -1338946.3905 | 9118650.6022 | -747442.2541 | 7.576%
2020-07-01 | 7 | 2020 | 10920252.8982 | 172.47 | 31 | 103 | 0 | 0 | 434482.4605 | 585986.3718 | 10456049.951 | -431542.205 | 0 | 0 | 11044976.5784 | 124723.6803 | 1.142%
2020-08-01 | 8 | 2020 | 11090449.079 | 155.5 | 31 | 104 | 0 | 0 | 434482.4605 | 528328.8736 | 10456049.951 | -435731.9351 | 0 | 0 | 10983129.35 | -107319.729 | 0.9677%
2020-09-01 | 9 | 2020 | 10920681.766 | 76.13 | 30 | 105 | 0 | 0 | 434482.4605 | 258660.3032 | 10118758.0171 | -439921.6652 | 0 | 0 | 10371979.1156 | -548702.6504 | 5.024%
2020-10-01 | 10 | 2020 | 9775097.1196 | 15.33 | 31 | 106 | 0 | 0 | 434482.4605 | 52085.4124 | 10456049.951 | -444111.3954 | 0 | 0 | 10498506.4286 | 723409.309 | 7.401%
2020-11-01 | 11 | 2020 | 10268568.6152 | 0.76 | 30 | 107 | 0 | 0 | 434482.4605 | 2582.1861 | 10118758.0171 | -448301.1255 | 0 | 0 | 10107521.5382 | -161047.0769 | 1.568%
2020-12-01 | 12 | 2020 | 9963288.0092 | 0 | 31 | 108 | 1 | 0 | 434482.4605 | 0 | 10456049.951 | -452490.8557 | -641539.4218 | 0 | 9796502.134 | -166785.8751 | 1.674%
2021-01-01 | 1 | 2021 | 10258419.8933 | 0 | 31 | 109 | 0 | 0 | 434482.4605 | 0 | 10456049.951 | -456680.5858 | 0 | 0 | 10433851.8257 | 175431.9325 | 1.71%
2021-02-01 | 2 | 2021 | 9618403.2893 | 0 | 28 | 110 | 0 | 0 | 434482.4605 | 0 | 9444174.1493 | -460870.316 | 0 | 0 | 9417786.2939 | -200616.9954 | 2.086%
2021-03-01 | 3 | 2021 | 10859846.9421 | 0.02 | 31 | 111 | 0 | 0 | 434482.4605 | 67.9523 | 10456049.951 | -465060.0461 | 0 | 0 | 10425540.3177 | -434306.6244 | 3.999%
2021-04-01 | 4 | 2021 | 10749494.3049 | 1.35 | 30 | 112 | 0 | 0 | 434482.4605 | 4586.778 | 10118758.0171 | -469249.7763 | 0 | 0 | 10088577.4794 | -660916.8255 | 6.148%
2021-05-01 | 5 | 2021 | 11206373.6273 | 42.72 | 31 | 113 | 0 | 0 | 434482.4605 | 145146.0417 | 10456049.951 | -473439.5064 | 0 | 0 | 10562238.9468 | -644134.6805 | 5.748%
2021-06-01 | 6 | 2021 | 11333835.1533 | 97.63 | 30 | 114 | 0 | 0 | 434482.4605 | 331708.9899 | 10118758.0171 | -477629.2366 | 0 | 0 | 10407320.231 | -926514.9223 | 8.175%
2021-07-01 | 7 | 2021 | 11110234.0579 | 172.47 | 31 | 115 | 0 | 0 | 434482.4605 | 585986.3718 | 10456049.951 | -481818.9667 | 0 | 0 | 10994699.8167 | -115534.2412 | 1.04%
2021-08-01 | 8 | 2021 | 10734245.9501 | 155.5 | 31 | 116 | 0 | 0 | 434482.4605 | 528328.8736 | 10456049.951 | -486008.6968 | 0 | 0 | 10932852.5882 | 198606.6382 | 1.85%
2021-09-01 | 9 | 2021 | 9403642.5301 | 76.13 | 30 | 117 | 0 | 0 | 434482.4605 | 258660.3032 | 10118758.0171 | -490198.427 | 0 | 0 | 10321702.3538 | 918059.8238 | 9.763%
2021-10-01 | 10 | 2021 | 10267183.5039 | 15.33 | 31 | 118 | 0 | 0 | 434482.4605 | 52085.4124 | 10456049.951 | -494388.1571 | 0 | 0 | 10448229.6668 | 181046.163 | 1.763%
2021-11-01 | 11 | 2021 | 10762440.7593 | 0.76 | 30 | 119 | 0 | 0 | 434482.4605 | 2582.1861 | 10118758.0171 | -498577.8873 | 0 | 0 | 10057244.7765 | -705195.9828 | 6.552%
2021-12-01 | 12 | 2021 | 9572434.2619 | 0 | 31 | 120 | 1 | 0 | 434482.4605 | 0 | 10456049.951 | -502767.6174 | -641539.4218 | 0 | 9746225.3723 | 173791.1104 | 1.816%
2022-01-01 | 1 | 2022 | 10072285.236 | 0 | 31 | 121 | 0 | 0 | 434482.4605 | 0 | 10456049.951 | -506957.3476 | 0 | 0 | 10383575.064
2022-02-01 | 2 | 2022 | 9404119.236 | 0 | 28 | 122 | 0 | 0 | 434482.4605 | 0 | 9444174.1493 | -511147.0777 | 0 | 0 | 9367509.5321
2022-03-01 | 3 | 2022 | 10630601.236 | 0.02 | 31 | 123 | 0 | 0 | 434482.4605 | 67.9523 | 10456049.951 | -515336.8079 | 0 | 0 | 10375263.5559
2022-04-01 | 4 | 2022 | 10242956.236 | 1.35 | 30 | 124 | 0 | 0 | 434482.4605 | 4586.778 | 10118758.0171 | -519526.538 | 0 | 0 | 10038300.7176
2022-05-01 | 5 | 2022 | 10554918.236 | 42.72 | 31 | 125 | 0 | 0 | 434482.4605 | 145146.0417 | 10456049.951 | -523716.2681 | 0 | 0 | 10511962.185
2022-06-01 | 6 | 2022 | 10477902.236 | 97.63 | 30 | 126 | 0 | 0 | 434482.4605 | 331708.9899 | 10118758.0171 | -527905.9983 | 0 | 0 | 10357043.4692
2022-07-01 | 7 | 2022 | 10999294.236 | 172.47 | 31 | 127 | 0 | 0 | 434482.4605 | 585986.3718 | 10456049.951 | -532095.7284 | 0 | 0 | 10944423.0549
2022-08-01 | 8 | 2022 | 11734917.236 | 155.5 | 31 | 128 | 0 | 0 | 434482.4605 | 528328.8736 | 10456049.951 | -536285.4586 | 0 | 0 | 10882575.8265
2022-09-01 | 9 | 2022 | 10685664.236 | 76.13 | 30 | 129 | 0 | 0 | 434482.4605 | 258660.3032 | 10118758.0171 | -540475.1887 | 0 | 0 | 10271425.5921
2022-10-01 | 10 | 2022 | 10631964.236 | 15.33 | 31 | 130 | 0 | 0 | 434482.4605 | 52085.4124 | 10456049.951 | -544664.9189 | 0 | 0 | 10397952.9051
2022-11-01 | 11 | 2022 | 10200841.236 | 0.76 | 30 | 131 | 0 | 0 | 434482.4605 | 2582.1861 | 10118758.0171 | -548854.649 | 0 | 0 | 10006968.0147
2022-12-01 | 12 | 2022 | 9700595.236 | 0 | 31 | 132 | 1 | 0 | 434482.4605 | 0 | 10456049.951 | -553044.3792 | -641539.4218 | 0 | 9695948.6106
2023-01-01 | 1 | 2023 |  | 0 | 31 | 133 | 0 | 0 | 434482.4605 | 0 | 10456049.951 | -557234.1093 | 0 | 0 | 10333298.3022
2023-02-01 | 2 | 2023 |  | 0 | 28 | 134 | 0 | 0 | 434482.4605 | 0 | 9444174.1493 | -561423.8395 | 0 | 0 | 9317232.7704
2023-03-01 | 3 | 2023 |  | 0.02 | 31 | 135 | 0 | 0 | 434482.4605 | 67.9523 | 10456049.951 | -565613.5696 | 0 | 0 | 10324986.7942
2023-04-01 | 4 | 2023 |  | 1.35 | 30 | 136 | 0 | 0 | 434482.4605 | 4586.778 | 10118758.0171 | -569803.2997 | 0 | 0 | 9988023.9559
2023-05-01 | 5 | 2023 |  | 42.72 | 31 | 137 | 0 | 0 | 434482.4605 | 145146.0417 | 10456049.951 | -573993.0299 | 0 | 0 | 10461685.4233
2023-06-01 | 6 | 2023 |  | 97.63 | 30 | 138 | 0 | 0 | 434482.4605 | 331708.9899 | 10118758.0171 | -578182.76 | 0 | 0 | 10306766.7075
2023-07-01 | 7 | 2023 |  | 172.47 | 31 | 139 | 0 | 0 | 434482.4605 | 585986.3718 | 10456049.951 | -582372.4902 | 0 | 0 | 10894146.2932
2023-08-01 | 8 | 2023 |  | 155.5 | 31 | 140 | 0 | 0 | 434482.4605 | 528328.8736 | 10456049.951 | -586562.2203 | 0 | 0 | 10832299.0648
2023-09-01 | 9 | 2023 |  | 76.13 | 30 | 141 | 0 | 0 | 434482.4605 | 258660.3032 | 10118758.0171 | -590751.9505 | 0 | 0 | 10221148.8303
2023-10-01 | 10 | 2023 |  | 15.33 | 31 | 142 | 0 | 0 | 434482.4605 | 52085.4124 | 10456049.951 | -594941.6806 | 0 | 0 | 10347676.1433
2023-11-01 | 11 | 2023 |  | 0.76 | 30 | 143 | 0 | 0 | 434482.4605 | 2582.1861 | 10118758.0171 | -599131.4108 | 0 | 0 | 9956691.253
2023-12-01 | 12 | 2023 |  | 0 | 31 | 144 | 1 | 0 | 434482.4605 | 0 | 10456049.951 | -603321.1409 | -641539.4218 | 0 | 9645671.8488

## LU Normalized Monthly
Date | Month | Year | LUkWh_NoCDM | Month Days | O&G_GDP | Fall |  | const | Month Days | O&G_GDP | Fall | Predicted
2012-01-01 | 1 | 2012 | 23834836.0649 | 31 | 38.3 | 0 |  | -912678.2465 | 23764999.5362 | 194519.4924 | 0 | 23046840.7821 | Model 5: Prais-Winsten, using observations 2012:01-2022:12 (T = 132)
2012-02-01 | 2 | 2012 | 20937848.4949 | 29 | 38.3 | 0 |  | -912678.2465 | 22231773.7597 | 194519.4924 | 0 | 21513615.0056 | Dependent variable: LUkWh_NoCDM
2012-03-01 | 3 | 2012 | 23746994.9034 | 31 | 38.3 | 0 |  | -912678.2465 | 23764999.5362 | 194519.4924 | 0 | 23046840.7821 | rho = 0.52883
2012-04-01 | 4 | 2012 | 23562709.5016 | 30 | 38.3 | 0 |  | -912678.2465 | 22998386.648 | 194519.4924 | 0 | 22280227.8939
2012-05-01 | 5 | 2012 | 21444338.7361 | 31 | 38.3 | 0 |  | -912678.2465 | 23764999.5362 | 194519.4924 | 0 | 23046840.7821 |  | coefficient | std. error | t-ratio | p-value
2012-06-01 | 6 | 2012 | 21848126.406 | 30 | 38.3 | 0 |  | -912678.2465 | 22998386.648 | 194519.4924 | 0 | 22280227.8939 | const | -912678.2465 | 3385445.1031 | -0.26959 | 0.78791
2012-07-01 | 7 | 2012 | 23009052.2285 | 31 | 38.3 | 0 |  | -912678.2465 | 23764999.5362 | 194519.4924 | 0 | 23046840.7821 | MonthDays | 766612.8883 | 110278.4595 | 6.9516 | 1.65e-10
2012-08-01 | 8 | 2012 | 24714359.7245 | 31 | 38.3 | 0 |  | -912678.2465 | 23764999.5362 | 194519.4924 | 0 | 23046840.7821 | OG_GDP | 5078.8379 | 1840.6645 | 2.7592 | 0.0066436
2012-09-01 | 9 | 2012 | 23088125.3016 | 30 | 38.3 | 1 |  | -912678.2465 | 22998386.648 | 194519.4924 | -580482.536 | 21699745.3578 | Fall | -580482.536 | 346015.9689 | -1.6776 | 0.095862
2012-10-01 | 10 | 2012 | 21735263.3397 | 31 | 38.3 | 1 |  | -912678.2465 | 23764999.5362 | 194519.4924 | -580482.536 | 22466358.2461
2012-11-01 | 11 | 2012 | 21728354.3364 | 30 | 38.3 | 0 |  | -912678.2465 | 22998386.648 | 194519.4924 | 0 | 22280227.8939 | Statistics based on the rho-differenced data
2012-12-01 | 12 | 2012 | 22981434.2359 | 31 | 38.3 | 0 |  | -912678.2465 | 23764999.5362 | 194519.4924 | 0 | 23046840.7821 | Mean dependent var | 23278495.9893 | S.D. dependent var | 1845825.2796
2013-01-01 | 1 | 2013 | 22069532.8468 | 31 | 27.7 | 0 |  | -912678.2465 | 23764999.5362 | 140683.8104 | 0 | 22993005.1001 | Sum squared resid | 240871216423636 | S.E. of regression | 1371789.4803
2013-02-01 | 2 | 2013 | 21742510.0843 | 28 | 27.7 | 0 |  | -912678.2465 | 21465160.8714 | 140683.8104 | 0 | 20693166.4353 | R-squared | 0.46034 | Adjusted R-squared | 0.44769
2013-03-01 | 3 | 2013 | 24101552.5122 | 31 | 27.7 | 0 |  | -912678.2465 | 23764999.5362 | 140683.8104 | 0 | 22993005.1001 | F(3, 128) | 34.5726 | P-value(F) | 1.9572e-16
2013-04-01 | 4 | 2013 | 20152519.0558 | 30 | 27.7 | 0 |  | -912678.2465 | 22998386.648 | 140683.8104 | 0 | 22226392.2119 | rho | -0.0057722 | Durbin-Watson | 1.9937
2013-05-01 | 5 | 2013 | 22491203.8622 | 31 | 27.7 | 0 |  | -912678.2465 | 23764999.5362 | 140683.8104 | 0 | 22993005.1001
2013-06-01 | 6 | 2013 | 22144008.179 | 30 | 27.7 | 0 |  | -912678.2465 | 22998386.648 | 140683.8104 | 0 | 22226392.2119
2013-07-01 | 7 | 2013 | 23094323.9832 | 31 | 27.7 | 0 |  | -912678.2465 | 23764999.5362 | 140683.8104 | 0 | 22993005.1001
2013-08-01 | 8 | 2013 | 23514754.0796 | 31 | 27.7 | 0 |  | -912678.2465 | 23764999.5362 | 140683.8104 | 0 | 22993005.1001
2013-09-01 | 9 | 2013 | 20804434.8564 | 30 | 27.7 | 1 |  | -912678.2465 | 22998386.648 | 140683.8104 | -580482.536 | 21645909.6759
2013-10-01 | 10 | 2013 | 20100788.1398 | 31 | 27.7 | 1 |  | -912678.2465 | 23764999.5362 | 140683.8104 | -580482.536 | 22412522.5641
2013-11-01 | 11 | 2013 | 21017431.9413 | 30 | 27.7 | 0 |  | -912678.2465 | 22998386.648 | 140683.8104 | 0 | 22226392.2119
2013-12-01 | 12 | 2013 | 22772246.8088 | 31 | 27.7 | 0 |  | -912678.2465 | 23764999.5362 | 140683.8104 | 0 | 22993005.1001
2014-01-01 | 1 | 2014 | 21430181.6284 | 31 | 24.9 | 0 |  | -912678.2465 | 23764999.5362 | 126463.0643 | 0 | 22978784.354
2014-02-01 | 2 | 2014 | 20764315.8842 | 28 | 24.9 | 0 |  | -912678.2465 | 21465160.8714 | 126463.0643 | 0 | 20678945.6892
2014-03-01 | 3 | 2014 | 21695725.7921 | 31 | 24.9 | 0 |  | -912678.2465 | 23764999.5362 | 126463.0643 | 0 | 22978784.354
2014-04-01 | 4 | 2014 | 22089816.4048 | 30 | 24.9 | 0 |  | -912678.2465 | 22998386.648 | 126463.0643 | 0 | 22212171.4657
2014-05-01 | 5 | 2014 | 22968983.7028 | 31 | 24.9 | 0 |  | -912678.2465 | 23764999.5362 | 126463.0643 | 0 | 22978784.354
2014-06-01 | 6 | 2014 | 21083571.9948 | 30 | 24.9 | 0 |  | -912678.2465 | 22998386.648 | 126463.0643 | 0 | 22212171.4657
2014-07-01 | 7 | 2014 | 23324918.9812 | 31 | 24.9 | 0 |  | -912678.2465 | 23764999.5362 | 126463.0643 | 0 | 22978784.354
2014-08-01 | 8 | 2014 | 24336139.9923 | 31 | 24.9 | 0 |  | -912678.2465 | 23764999.5362 | 126463.0643 | 0 | 22978784.354
2014-09-01 | 9 | 2014 | 22547663.6643 | 30 | 24.9 | 1 |  | -912678.2465 | 22998386.648 | 126463.0643 | -580482.536 | 21631688.9297
2014-10-01 | 10 | 2014 | 22511072.6921 | 31 | 24.9 | 1 |  | -912678.2465 | 23764999.5362 | 126463.0643 | -580482.536 | 22398301.818
2014-11-01 | 11 | 2014 | 23547116.5478 | 30 | 24.9 | 0 |  | -912678.2465 | 22998386.648 | 126463.0643 | 0 | 22212171.4657
2014-12-01 | 12 | 2014 | 23381738.098 | 31 | 24.9 | 0 |  | -912678.2465 | 23764999.5362 | 126463.0643 | 0 | 22978784.354
2015-01-01 | 1 | 2015 | 24102538.2869 | 31 | 23.4 | 0 |  | -912678.2465 | 23764999.5362 | 118844.8074 | 0 | 22971166.0971
2015-02-01 | 2 | 2015 | 21538838.7444 | 28 | 23.4 | 0 |  | -912678.2465 | 21465160.8714 | 118844.8074 | 0 | 20671327.4323
2015-03-01 | 3 | 2015 | 23142749.786 | 31 | 23.4 | 0 |  | -912678.2465 | 23764999.5362 | 118844.8074 | 0 | 22971166.0971
2015-04-01 | 4 | 2015 | 23822749.5517 | 30 | 23.4 | 0 |  | -912678.2465 | 22998386.648 | 118844.8074 | 0 | 22204553.2088
2015-05-01 | 5 | 2015 | 22533672.5506 | 31 | 23.4 | 0 |  | -912678.2465 | 23764999.5362 | 118844.8074 | 0 | 22971166.0971
2015-06-01 | 6 | 2015 | 20527783.264 | 30 | 23.4 | 0 |  | -912678.2465 | 22998386.648 | 118844.8074 | 0 | 22204553.2088
2015-07-01 | 7 | 2015 | 23358062.9478 | 31 | 23.4 | 0 |  | -912678.2465 | 23764999.5362 | 118844.8074 | 0 | 22971166.0971
2015-08-01 | 8 | 2015 | 23424688.35 | 31 | 23.4 | 0 |  | -912678.2465 | 23764999.5362 | 118844.8074 | 0 | 22971166.0971
2015-09-01 | 9 | 2015 | 21450872.2471 | 30 | 23.4 | 1 |  | -912678.2465 | 22998386.648 | 118844.8074 | -580482.536 | 21624070.6728
2015-10-01 | 10 | 2015 | 22318729.7465 | 31 | 23.4 | 1 |  | -912678.2465 | 23764999.5362 | 118844.8074 | -580482.536 | 22390683.5611
2015-11-01 | 11 | 2015 | 21406122.8418 | 30 | 23.4 | 0 |  | -912678.2465 | 22998386.648 | 118844.8074 | 0 | 22204553.2088
2015-12-01 | 12 | 2015 | 25407499.2443 | 31 | 23.4 | 0 |  | -912678.2465 | 23764999.5362 | 118844.8074 | 0 | 22971166.0971
2016-01-01 | 1 | 2016 | 26240783.8498 | 31 | 377.2 | 0 |  | -912678.2465 | 23764999.5362 | 1915737.6642 | 0 | 24768058.9539
2016-02-01 | 2 | 2016 | 24082032.0889 | 29 | 377.2 | 0 |  | -912678.2465 | 22231773.7597 | 1915737.6642 | 0 | 23234833.1774
2016-03-01 | 3 | 2016 | 26062036.087 | 31 | 377.2 | 0 |  | -912678.2465 | 23764999.5362 | 1915737.6642 | 0 | 24768058.9539
2016-04-01 | 4 | 2016 | 25460055.4738 | 30 | 377.2 | 0 |  | -912678.2465 | 22998386.648 | 1915737.6642 | 0 | 24001446.0657
2016-05-01 | 5 | 2016 | 25845409.9451 | 31 | 377.2 | 0 |  | -912678.2465 | 23764999.5362 | 1915737.6642 | 0 | 24768058.9539
2016-06-01 | 6 | 2016 | 24325056.6696 | 30 | 377.2 | 0 |  | -912678.2465 | 22998386.648 | 1915737.6642 | 0 | 24001446.0657
2016-07-01 | 7 | 2016 | 25934832.9534 | 31 | 377.2 | 0 |  | -912678.2465 | 23764999.5362 | 1915737.6642 | 0 | 24768058.9539
2016-08-01 | 8 | 2016 | 24630219.2956 | 31 | 377.2 | 0 |  | -912678.2465 | 23764999.5362 | 1915737.6642 | 0 | 24768058.9539
2016-09-01 | 9 | 2016 | 23513442.1377 | 30 | 377.2 | 1 |  | -912678.2465 | 22998386.648 | 1915737.6642 | -580482.536 | 23420963.5297
2016-10-01 | 10 | 2016 | 24810905.6967 | 31 | 377.2 | 1 |  | -912678.2465 | 23764999.5362 | 1915737.6642 | -580482.536 | 24187576.4179
2016-11-01 | 11 | 2016 | 24610081.2705 | 30 | 377.2 | 0 |  | -912678.2465 | 22998386.648 | 1915737.6642 | 0 | 24001446.0657
2016-12-01 | 12 | 2016 | 24792434.4675 | 31 | 377.2 | 0 |  | -912678.2465 | 23764999.5362 | 1915737.6642 | 0 | 24768058.9539
2017-01-01 | 1 | 2017 | 24770287.1413 | 31 | 287.5 | 0 |  | -912678.2465 | 23764999.5362 | 1460165.9026 | 0 | 24312487.1923
2017-02-01 | 2 | 2017 | 22961918.2064 | 28 | 287.5 | 0 |  | -912678.2465 | 21465160.8714 | 1460165.9026 | 0 | 22012648.5275
2017-03-01 | 3 | 2017 | 26050296.2568 | 31 | 287.5 | 0 |  | -912678.2465 | 23764999.5362 | 1460165.9026 | 0 | 24312487.1923
2017-04-01 | 4 | 2017 | 24840158.9549 | 30 | 287.5 | 0 |  | -912678.2465 | 22998386.648 | 1460165.9026 | 0 | 23545874.3041
2017-05-01 | 5 | 2017 | 26058283.3855 | 31 | 287.5 | 0 |  | -912678.2465 | 23764999.5362 | 1460165.9026 | 0 | 24312487.1923
2017-06-01 | 6 | 2017 | 22007168.5521 | 30 | 287.5 | 0 |  | -912678.2465 | 22998386.648 | 1460165.9026 | 0 | 23545874.3041
2017-07-01 | 7 | 2017 | 25182895.5088 | 31 | 287.5 | 0 |  | -912678.2465 | 23764999.5362 | 1460165.9026 | 0 | 24312487.1923
2017-08-01 | 8 | 2017 | 25921413.4107 | 31 | 287.5 | 0 |  | -912678.2465 | 23764999.5362 | 1460165.9026 | 0 | 24312487.1923
2017-09-01 | 9 | 2017 | 23182666.1804 | 30 | 287.5 | 1 |  | -912678.2465 | 22998386.648 | 1460165.9026 | -580482.536 | 22965391.768
2017-10-01 | 10 | 2017 | 21714170.5226 | 31 | 287.5 | 1 |  | -912678.2465 | 23764999.5362 | 1460165.9026 | -580482.536 | 23732004.6563
2017-11-01 | 11 | 2017 | 22766018.4946 | 30 | 287.5 | 0 |  | -912678.2465 | 22998386.648 | 1460165.9026 | 0 | 23545874.3041
2017-12-01 | 12 | 2017 | 24333332.1097 | 31 | 287.5 | 0 |  | -912678.2465 | 23764999.5362 | 1460165.9026 | 0 | 24312487.1923
2018-01-01 | 1 | 2018 | 24009161.498 | 31 | 277 | 0 |  | -912678.2465 | 23764999.5362 | 1406838.1044 | 0 | 24259159.3941
2018-02-01 | 2 | 2018 | 23586264.4224 | 28 | 277 | 0 |  | -912678.2465 | 21465160.8714 | 1406838.1044 | 0 | 21959320.7293
2018-03-01 | 3 | 2018 | 24162940.2023 | 31 | 277 | 0 |  | -912678.2465 | 23764999.5362 | 1406838.1044 | 0 | 24259159.3941
2018-04-01 | 4 | 2018 | 20425443.9155 | 30 | 277 | 0 |  | -912678.2465 | 22998386.648 | 1406838.1044 | 0 | 23492546.5059
2018-05-01 | 5 | 2018 | 20445732.0922 | 31 | 277 | 0 |  | -912678.2465 | 23764999.5362 | 1406838.1044 | 0 | 24259159.3941
2018-06-01 | 6 | 2018 | 23092492.309 | 30 | 277 | 0 |  | -912678.2465 | 22998386.648 | 1406838.1044 | 0 | 23492546.5059
2018-07-01 | 7 | 2018 | 24107494.6459 | 31 | 277 | 0 |  | -912678.2465 | 23764999.5362 | 1406838.1044 | 0 | 24259159.3941
2018-08-01 | 8 | 2018 | 23092259.1407 | 31 | 277 | 0 |  | -912678.2465 | 23764999.5362 | 1406838.1044 | 0 | 24259159.3941
2018-09-01 | 9 | 2018 | 25764080.7833 | 30 | 277 | 1 |  | -912678.2465 | 22998386.648 | 1406838.1044 | -580482.536 | 22912063.9699
2018-10-01 | 10 | 2018 | 26956878.7993 | 31 | 277 | 1 |  | -912678.2465 | 23764999.5362 | 1406838.1044 | -580482.536 | 23678676.8581
2018-11-01 | 11 | 2018 | 25481222.5839 | 30 | 277 | 0 |  | -912678.2465 | 22998386.648 | 1406838.1044 | 0 | 23492546.5059
2018-12-01 | 12 | 2018 | 26568385.3872 | 31 | 277 | 0 |  | -912678.2465 | 23764999.5362 | 1406838.1044 | 0 | 24259159.3941
2019-01-01 | 1 | 2019 | 27095699.4239 | 31 | 274.8 | 0 |  | -912678.2465 | 23764999.5362 | 1395664.661 | 0 | 24247985.9507
2019-02-01 | 2 | 2019 | 23366311.4239 | 28 | 274.8 | 0 |  | -912678.2465 | 21465160.8714 | 1395664.661 | 0 | 21948147.2859
2019-03-01 | 3 | 2019 | 26433357.4239 | 31 | 274.8 | 0 |  | -912678.2465 | 23764999.5362 | 1395664.661 | 0 | 24247985.9507
2019-04-01 | 4 | 2019 | 24953186.4239 | 30 | 274.8 | 0 |  | -912678.2465 | 22998386.648 | 1395664.661 | 0 | 23481373.0624
2019-05-01 | 5 | 2019 | 24792249.4239 | 31 | 274.8 | 0 |  | -912678.2465 | 23764999.5362 | 1395664.661 | 0 | 24247985.9507
2019-06-01 | 6 | 2019 | 24746862.4239 | 30 | 274.8 | 0 |  | -912678.2465 | 22998386.648 | 1395664.661 | 0 | 23481373.0624
2019-07-01 | 7 | 2019 | 25636772.4239 | 31 | 274.8 | 0 |  | -912678.2465 | 23764999.5362 | 1395664.661 | 0 | 24247985.9507
2019-08-01 | 8 | 2019 | 25778018.4239 | 31 | 274.8 | 0 |  | -912678.2465 | 23764999.5362 | 1395664.661 | 0 | 24247985.9507
2019-09-01 | 9 | 2019 | 20459553.4239 | 30 | 274.8 | 1 |  | -912678.2465 | 22998386.648 | 1395664.661 | -580482.536 | 22900890.5264
2019-10-01 | 10 | 2019 | 21248121.4239 | 31 | 274.8 | 1 |  | -912678.2465 | 23764999.5362 | 1395664.661 | -580482.536 | 23667503.4147
2019-11-01 | 11 | 2019 | 22378411.4239 | 30 | 274.8 | 0 |  | -912678.2465 | 22998386.648 | 1395664.661 | 0 | 23481373.0624
2019-12-01 | 12 | 2019 | 24769462.4239 | 31 | 274.8 | 0 |  | -912678.2465 | 23764999.5362 | 1395664.661 | 0 | 24247985.9507
2020-01-01 | 1 | 2020 | 25112841.1683 | 31 | 261.6 | 0 |  | -912678.2465 | 23764999.5362 | 1328624.0004 | 0 | 24180945.2901
2020-02-01 | 2 | 2020 | 23530244.2755 | 29 | 261.6 | 0 |  | -912678.2465 | 22231773.7597 | 1328624.0004 | 0 | 22647719.5136
2020-03-01 | 3 | 2020 | 24237469.8443 | 31 | 261.6 | 0 |  | -912678.2465 | 23764999.5362 | 1328624.0004 | 0 | 24180945.2901
2020-04-01 | 4 | 2020 | 22307801.5421 | 30 | 261.6 | 0 |  | -912678.2465 | 22998386.648 | 1328624.0004 | 0 | 23414332.4019
2020-05-01 | 5 | 2020 | 24839479.8319 | 31 | 261.6 | 0 |  | -912678.2465 | 23764999.5362 | 1328624.0004 | 0 | 24180945.2901
2020-06-01 | 6 | 2020 | 21345473.8196 | 30 | 261.6 | 0 |  | -912678.2465 | 22998386.648 | 1328624.0004 | 0 | 23414332.4019
2020-07-01 | 7 | 2020 | 24662140.0728 | 31 | 261.6 | 0 |  | -912678.2465 | 23764999.5362 | 1328624.0004 | 0 | 24180945.2901
2020-08-01 | 8 | 2020 | 23715674.5249 | 31 | 261.6 | 0 |  | -912678.2465 | 23764999.5362 | 1328624.0004 | 0 | 24180945.2901
2020-09-01 | 9 | 2020 | 23843500.866 | 30 | 261.6 | 1 |  | -912678.2465 | 22998386.648 | 1328624.0004 | -580482.536 | 22833849.8659
2020-10-01 | 10 | 2020 | 22110624.7986 | 31 | 261.6 | 1 |  | -912678.2465 | 23764999.5362 | 1328624.0004 | -580482.536 | 23600462.7541
2020-11-01 | 11 | 2020 | 23353852.5468 | 30 | 261.6 | 0 |  | -912678.2465 | 22998386.648 | 1328624.0004 | 0 | 23414332.4019
2020-12-01 | 12 | 2020 | 23265923.5733 | 31 | 261.6 | 0 |  | -912678.2465 | 23764999.5362 | 1328624.0004 | 0 | 24180945.2901
2021-01-01 | 1 | 2021 | 25384653.1838 | 31 | 257.5 | 0 |  | -912678.2465 | 23764999.5362 | 1307800.765 | 0 | 24160122.0547
2021-02-01 | 2 | 2021 | 21328249.6202 | 28 | 257.5 | 0 |  | -912678.2465 | 21465160.8714 | 1307800.765 | 0 | 21860283.3899
2021-03-01 | 3 | 2021 | 23404918.1207 | 31 | 257.5 | 0 |  | -912678.2465 | 23764999.5362 | 1307800.765 | 0 | 24160122.0547
2021-04-01 | 4 | 2021 | 21679455.1768 | 30 | 257.5 | 0 |  | -912678.2465 | 22998386.648 | 1307800.765 | 0 | 23393509.1664
2021-05-01 | 5 | 2021 | 22608687.7109 | 31 | 257.5 | 0 |  | -912678.2465 | 23764999.5362 | 1307800.765 | 0 | 24160122.0547
2021-06-01 | 6 | 2021 | 21943041.6396 | 30 | 257.5 | 0 |  | -912678.2465 | 22998386.648 | 1307800.765 | 0 | 23393509.1664
2021-07-01 | 7 | 2021 | 22108287.9284 | 31 | 257.5 | 0 |  | -912678.2465 | 23764999.5362 | 1307800.765 | 0 | 24160122.0547
2021-08-01 | 8 | 2021 | 18755250.16 | 31 | 257.5 | 0 |  | -912678.2465 | 23764999.5362 | 1307800.765 | 0 | 24160122.0547
2021-09-01 | 9 | 2021 | 21719546.8448 | 30 | 257.5 | 1 |  | -912678.2465 | 22998386.648 | 1307800.765 | -580482.536 | 22813026.6304
2021-10-01 | 10 | 2021 | 22961202.9687 | 31 | 257.5 | 1 |  | -912678.2465 | 23764999.5362 | 1307800.765 | -580482.536 | 23579639.5187
2021-11-01 | 11 | 2021 | 23654108.6348 | 30 | 257.5 | 0 |  | -912678.2465 | 22998386.648 | 1307800.765 | 0 | 23393509.1664
2021-12-01 | 12 | 2021 | 22921700.7503 | 31 | 257.5 | 0 | COVID | -912678.2465 | 23764999.5362 | 1307800.765 | 0 | 24160122.0547
2022-01-01 | 1 | 2022 | 22653738.0748 | 31 | 266.8988 | 0 | 0.5 | -912678.2465 | 23764999.5362 | 1355535.4929 | 0 | 24207856.7826
2022-02-01 | 2 | 2022 | 20311859.0748 | 28 | 266.8988 | 0 | 0.5 | -912678.2465 | 21465160.8714 | 1355535.4929 | 0 | 21908018.1178
2022-03-01 | 3 | 2022 | 22553351.0748 | 31 | 266.8988 | 0 | 0.5 | -912678.2465 | 23764999.5362 | 1355535.4929 | 0 | 24207856.7826
2022-04-01 | 4 | 2022 | 17022579.0748 | 30 | 266.8988 | 0 | 0.5 | -912678.2465 | 22998386.648 | 1355535.4929 | 0 | 23441243.8943
2022-05-01 | 5 | 2022 | 18687813.0748 | 31 | 266.8988 | 0 | 0.5 | -912678.2465 | 23764999.5362 | 1355535.4929 | 0 | 24207856.7826
2022-06-01 | 6 | 2022 | 21452022.0748 | 30 | 266.8988 | 0 | 0.5 | -912678.2465 | 22998386.648 | 1355535.4929 | 0 | 23441243.8943
2022-07-01 | 7 | 2022 | 23905745.0748 | 31 | 266.8988 | 0 | 0.5 | -912678.2465 | 23764999.5362 | 1355535.4929 | 0 | 24207856.7826
2022-08-01 | 8 | 2022 | 25461774.0748 | 31 | 266.8988 | 0 | 0.5 | -912678.2465 | 23764999.5362 | 1355535.4929 | 0 | 24207856.7826
2022-09-01 | 9 | 2022 | 25562066.0748 | 30 | 266.8988 | 1 | 0.5 | -912678.2465 | 22998386.648 | 1355535.4929 | -580482.536 | 22860761.3583
2022-10-01 | 10 | 2022 | 25496596.0748 | 31 | 266.8988 | 1 | 0.5 | -912678.2465 | 23764999.5362 | 1355535.4929 | -580482.536 | 23627374.2466
2022-11-01 | 11 | 2022 | 23740830.0748 | 30 | 266.8988 | 0 | 0.5 | -912678.2465 | 22998386.648 | 1355535.4929 | 0 | 23441243.8943
2022-12-01 | 12 | 2022 | 26320404.0748 | 31 | 266.8988 | 0 | 0.5 | -912678.2465 | 23764999.5362 | 1355535.4929 | 0 | 24207856.7826
2023-01-01 | 1 | 2023 |  | 31 | 268.767 | 0 | 0 | -912678.2465 | 23764999.5362 | 1365024.2413 | 0 | 24217345.531
2023-02-01 | 2 | 2023 |  | 28 | 268.767 | 0 | 0 | -912678.2465 | 21465160.8714 | 1365024.2413 | 0 | 21917506.8662
2023-03-01 | 3 | 2023 |  | 31 | 268.767 | 0 | 0 | -912678.2465 | 23764999.5362 | 1365024.2413 | 0 | 24217345.531
2023-04-01 | 4 | 2023 |  | 30 | 268.767 | 0 | 0 | -912678.2465 | 22998386.648 | 1365024.2413 | 0 | 23450732.6428
2023-05-01 | 5 | 2023 |  | 31 | 268.767 | 0 | 0 | -912678.2465 | 23764999.5362 | 1365024.2413 | 0 | 24217345.531
2023-06-01 | 6 | 2023 |  | 30 | 268.767 | 0 | 0 | -912678.2465 | 22998386.648 | 1365024.2413 | 0 | 23450732.6428
2023-07-01 | 7 | 2023 |  | 31 | 268.767 | 0 | 0 | -912678.2465 | 23764999.5362 | 1365024.2413 | 0 | 24217345.531
2023-08-01 | 8 | 2023 |  | 31 | 268.767 | 0 | 0 | -912678.2465 | 23764999.5362 | 1365024.2413 | 0 | 24217345.531
2023-09-01 | 9 | 2023 |  | 30 | 268.767 | 1 | 0 | -912678.2465 | 22998386.648 | 1365024.2413 | -580482.536 | 22870250.1068
2023-10-01 | 10 | 2023 |  | 31 | 268.767 | 1 | 0 | -912678.2465 | 23764999.5362 | 1365024.2413 | -580482.536 | 23636862.995
2023-11-01 | 11 | 2023 |  | 30 | 268.767 | 0 | 0 | -912678.2465 | 22998386.648 | 1365024.2413 | 0 | 23450732.6428
2023-12-01 | 12 | 2023 |  | 31 | 268.767 | 0 | 0 | -912678.2465 | 23764999.5362 | 1365024.2413 | 0 | 24217345.531

## Normalized Annual Summary
Residential kWh | [6 empty] | GS<50 kWh | [6 empty] | GS>50 kWh | [6 empty] | Int kWh | [6 empty] | LU kWh | [7 empty] | Street Light | [5 empty] | Sentinel Light | [5 empty] | USL | [5 empty] | USL Adjusted
Year | Actual | Cumulative Persisting CDM | Actual No CDM | Normalized No CDM | Cumulative Persisting CDM | Normalized | Year | Actual | Cumulative Persisting CDM | Actual No CDM | Normalized No CDM | Cumulative Persisting CDM | Normalized | Year | Actual | Cumulative Persisting CDM | Actual No CDM | Normalized No CDM | Cumulative Persisting CDM | Normalized | Year | Actual | Cumulative Persisting CDM | Actual No CDM | Normalized No CDM | Cumulative Persisting CDM | Normalized | Year | Actual | Cumulative Persisting CDM | Actual No CDM | Normalized No CDM | Cumulative Persisting CDM | Normalized |  | Year | Actual | Lamps / Devices | Average per Connection | Normal Forecast |  | Year | Actual | Lamps / Devices | Average per Connection | Normal Forecast |  | Year | Actual | Lamps / Devices | Average per Connection | Normal Forecast |  | Year | Adj. Actual | Lamps / Devices | Average per Connection | Normal Forecast
| A | B | C = A + B | D | E = B | F = D - E |  | A | B | C = A + B | D | E = B | F = D - E |  | A | B | C = A + B | D | E = B | F = D - E |  | A | B | C = A + B | D | E = B | F = D - E |  | A | B | C = A + B | D | E = B | F = D - E
2012 | 256220600.7039 | 1648705.3792 | 257869306.0831 | 259297995.1208 | 1648705.3792 | 257649289.7417 | 2012 | 103403739.7867 | 864419.5448 | 104268159.3315 | 105915069.2315 | 864419.5448 | 105050649.6867 | 2012 | 234251734.8947 | 4899393.0021 | 239151127.8968 | 240083922.7238 | 4899393.0021 | 235184529.7217 | 2012 | 126895902.8686 | 4140 | 126900042.8686 | 129603451.8708 | 4140 | 129599311.8708 | 2012 | 272631443.2734 | 0 | 272631443.2734 | 270801446.9838 | 0 | 270801446.9838 |  | 2012 | 9019466.9023 | 10019.3333 | 900.2063 | 9019466.9023 |  | 2012 | 572652.996 | 446.75 | 1281.8198 | 572652.996 |  | 2012 | 2229014.4069 | 263 | 8475.34 | 2229014.4069
2013 | 255389581.6321 | 2457479.7787 | 257847061.4108 | 260393848.535 | 2457479.7787 | 257936368.7563 | 2013 | 103284258.7981 | 1688234.5729 | 104972493.371 | 105628276.3344 | 1688234.5729 | 103940041.7615 | 2013 | 233430195.3534 | 6747034.24 | 240177229.5934 | 239513808.0605 | 6747034.24 | 232766773.8205 | 2013 | 132211130.9334 | 151317.3718 | 132362448.3052 | 128662838.796 | 151317.3718 | 128511521.4242 | 2013 | 264004765.6721 | 540.6772 | 264005306.3493 | 269388805.9118 | 540.6772 | 269388265.2347 |  | 2013 | 9144166.0182 | 10029.5 | 911.727 | 9144166.0182 |  | 2013 | 547347.48 | 427.5833 | 1280.0955 | 547347.48 |  | 2013 | 2183026.2609 | 262.0833 | 8329.512 | 2183026.2609
2014 | 248491220.2959 | 3669783.2042 | 252161003.5001 | 261112871.0812 | 3669783.2042 | 257443087.877 | 2014 | 103923430.5557 | 2341325.538 | 106264756.0937 | 105667521.6782 | 2341325.538 | 103326196.1402 | 2014 | 224657845.5708 | 8226949.3351 | 232884794.9059 | 232656641.0683 | 8226949.3351 | 224429691.7332 | 2014 | 130549125.321 | 571425.4156 | 131120550.7366 | 128059517.6551 | 571425.4156 | 127488092.2394 | 2014 | 269591766.2777 | 89479.105 | 269681245.3827 | 269218156.9576 | 89479.105 | 269128677.8526 |  | 2014 | 8086583.277 | 10050.8333 | 804.5684 | 8086583.277 |  | 2014 | 536887.44 | 417.9167 | 1284.6758 | 536887.44 |  | 2014 | 2203828.4996 | 261.9167 | 8414.2354 | 2203828.4996
2015 | 247531814.8401 | 4941125.1875 | 252472940.0276 | 261694730.1293 | 4941125.1875 | 256753604.9418 | 2015 | 104997600.1747 | 2958040.6173 | 107955640.7919 | 106804630.3579 | 2958040.6173 | 103846589.7406 | 2015 | 218194347.0554 | 11769945.1438 | 229964292.1992 | 229532464.5181 | 11769945.1438 | 217762519.3743 | 2015 | 127712881.4988 | 1016676.1732 | 128729557.672 | 127456196.5142 | 1016676.1732 | 126439520.341 | 2015 | 272823999.1958 | 210308.3653 | 273034307.5611 | 269126737.875 | 210308.3653 | 268916429.5097 |  | 2015 | 6427056.8046 | 10012.8333 | 641.8819 | 6427056.8046 |  | 2015 | 507379.836 | 412.25 | 1230.7576 | 507379.836 |  | 2015 | 2211250.1011 | 262.4167 | 8426.485 | 2211250.1011
2016 | 254829614.9445 | 7049692.5502 | 261879307.4947 | 263537734.262 | 7049692.5502 | 256488041.7118 | 2016 | 103858080.6419 | 3535271.9934 | 107393352.6354 | 106524881.4969 | 3535271.9934 | 102989609.5034 | 2016 | 216056699.6148 | 16570864.7357 | 232627564.3505 | 229269465.4348 | 16570864.7357 | 212698600.6991 | 2016 | 124246025.7656 | 1251008.5576 | 125497034.3232 | 127190167.3072 | 1251008.5576 | 125939158.7496 | 2016 | 300037282.5191 | 270007.4166 | 300307289.9357 | 291456065.0456 | 270007.4166 | 291186057.629 |  | 2016 | 5119606.1327 | 10018.0833 | 511.0365 | 5119606.1327 |  | 2016 | 497068.968 | 407.3333 | 1220.3002 | 497068.968 |  | 2016 | 2221666.6958 | 261.0833 | 8509.416 | 2221666.6958
2017 | 243695247.7593 | 12222428.9106 | 255917676.6699 | 264992538.5264 | 12222428.9106 | 252770109.6159 | 2017 | 99503004.4272 | 3161510.3478 | 102664514.7749 | 106588277.8215 | 3161510.3478 | 103426767.4737 | 2017 | 204648181.0199 | 20305864.161 | 224954045.1809 | 230541813.8651 | 20305864.161 | 210235949.7041 | 2017 | 123613582.2384 | 1145221.2513 | 124758803.4897 | 126249554.2324 | 1145221.2513 | 125104332.9811 | 2017 | 289478993.7746 | 309614.9492 | 289788608.7238 | 285222591.0179 | 309614.9492 | 284912976.0687 |  | 2017 | 4349789.3749 | 10042 | 433.1597 | 4349789.3749 |  | 2017 | 476322.4709 | 391.3333 | 1217.1784 | 476322.4709 |  | 2017 | 2156982.0689 | 258.4167 | 8346.9155 | 2156982.0689
2018 | 259006063.9924 | 15150416.9072 | 274156480.8996 | 267164597.4771 | 15150416.9072 | 252014180.5699 | 2018 | 101399119.859 | 3968321.5884 | 105367441.4474 | 107793814.2801 | 3968321.5884 | 103825492.6917 | 2018 | 206166950.134 | 24825905.7094 | 230992855.8434 | 231935677.249 | 24825905.7094 | 207109771.5397 | 2018 | 122358953.9509 | 1291120.013 | 123650073.9639 | 125646233.0915 | 1291120.013 | 124355113.0784 | 2018 | 287387431.1328 | 304924.6467 | 287692355.7795 | 284582657.4398 | 304924.6467 | 284277732.793 |  | 2018 | 3664817.2995 | 10067.6667 | 364.0185 | 3664817.2995 |  | 2018 | 453200.0613 | 384.5 | 1178.6738 | 453200.0613 |  | 2018 | 2052963.2463 | 256.4167 | 8006.3565 | 2052963.2463
2019 | 251122549 | 16025383.4697 | 267147932.4697 | 270391652.4865 | 16025383.4697 | 254366269.0168 | 2019 | 101723563 | 4366657.6579 | 106090220.6579 | 107634820.3231 | 4366657.6579 | 103268162.6652 | 2019 | 203960179.9972 | 29173600.2318 | 233133780.229 | 228811500.6989 | 29173600.2318 | 199637900.4671 | 2019 | 120082524.1001 | 2179633.1057 | 122262157.2058 | 125042911.9506 | 2179633.1057 | 122863278.8449 | 2019 | 290955053 | 702953.0874 | 291658006.0874 | 284448576.1186 | 702953.0874 | 283745623.0312 |  | 2019 | 3457005 | 10100.4167 | 342.2636 | 3457005 |  | 2019 | 474592 | 385.1667 | 1232.1731 | 474592 |  | 2019 | 2202858 | 256.5833 | 8585.3511 | 2202858
2020 | 270338602 | 15803149.9842 | 286141751.9842 | 286699458.6908 | 15803149.9842 | 270896308.7067 | 2020 | 94820549.6693 | 4829927.1727 | 99650476.842 | 101890620.2573 | 4829927.1727 | 97060693.0846 | 2020 | 192408295.5452 | 31844772.8689 | 224253068.4141 | 224195709.2594 | 31844772.8689 | 192350936.3905 | 2020 | 112049205.3592 | 3904817.7115 | 115954023.0707 | 116743204.4007 | 3904817.7115 | 112838386.6892 | 2020 | 281204845.0344 | 1120181.8298 | 282325026.8641 | 284410701.08 | 1120181.8298 | 283290519.2502 |  | 2020 | 3449208.388 | 10136.3333 | 340.2817 | 3449208.388 |  | 2020 | 439110 | 370.5833 | 1184.9157 | 439110 |  | 2020 | 2209114 | 253.25 | 8723.0563 | 2209114
2021 | 275475848.2199 | 15387259.5555 | 290863007.7754 | 294960684.4795 | 15387259.5555 | 279573424.9241 | 2021 | 98943526.0287 | 5366054.9852 | 104309581.0139 | 104546221.8552 | 5366054.9852 | 99180166.87 | 2021 | 190301136.7771 | 33990002.4251 | 224291139.2022 | 228443008.0801 | 33990002.4251 | 194453005.655 | 2021 | 120904790.8082 | 4971763.4647 | 125876554.2729 | 123836269.6687 | 4971763.4647 | 118864506.204 | 2021 | 266221942.0421 | 2247160.6969 | 268469102.739 | 283394209.366 | 2247160.6969 | 281147048.669 |  | 2021 | 3351424.9544 | 10161 | 329.8322 | 3351424.9544 |  | 2021 | 433167.96 | 366.9167 | 1180.5622 | 433167.96 |  | 2021 | 2181430.8755 | 242.9167 | 8980.1614 | 2181430.8755 |  | 2021 | 2228734.8755 | 345.9167 | 6442.9821 | 2228734.8755
2022 | 274162832 | 15602303.9184 | 289765135.9184 | 289033045.1333 | 15602303.9184 | 273430741.2149 | 2022 | 103737562 | 5892917.8495 | 109630479.8495 | 109448513.7122 | 5892917.8495 | 103555595.8627 | 2022 | 192460921 | 36366429.5752 | 228827350.5752 | 228010429.7886 | 36366429.5752 | 191644000.2134 | 2022 | 118197172 | 7138886.8315 | 125336058.8315 | 123232948.5278 | 7138886.8315 | 116094061.6964 | 2022 | 269705145 | 3463632.8971 | 273168777.8971 | 283967026.101 | 3463632.8971 | 280503393.2039 |  | 2022 | 3056605 | 10176.8333 | 300.3493 | 3056605 |  | 2022 | 428801 | 364.1667 | 1177.4856 | 428801 |  | 2022 | 2168627 | 236.3333 | 9176.1368 | 2168627 |  | 2022 | 2215931 | 339.3333 | 6530.2485 | 2215931
2023 |  |  |  | 277421506.254 | 15499274.3116 | 261922231.9424 | 2023 |  |  |  | 112692578.0949 | 5804821.3542 | 106887756.7407 | 2023 |  |  |  | 226670398.3698 | 35724304.2357 | 190946094.1341 | 2023 |  |  |  | 122629627.3869 | 7120815.7365 | 115508811.6504 | 2023 |  |  |  | 284080891.0824 | 3449523.2123 | 280631367.8701 |  | 2023 |  | 10193.3367 | 300.3493 | 3061561.783 |  | 2023 |  | 357.7284 | 1177.4856 | 421220.0726 |  | 2023 | [5 empty] | 2023 |  | 336.6332 | 6530.2485 | 2198298.2179
[37 empty] | kWh | Device | kWh/Device/Day |  |  |  | kWh | Device | kWh/Device/Day |  |  |  | kWh | Device | kWh/Device/Day
[35 empty] | 2020 | Jan | 361046.9111 | 10120 | 1.1509 |  | 2020 | Jan | 37740 | 377 | 3.2292 |  | 2020 | Jan | 187474 | 254 | 23.8092
[36 empty] | Feb | 311246.4491 | 10120 | 1.0605 |  |  | Feb | 35409 | 377 | 3.2387 |  |  | Feb | 175380 | 254 | 23.8094
[36 empty] | Mar | 297441.027 | 10127 | 0.94745 |  |  | Mar | 38216 | 377 | 3.27 |  |  | Mar | 187474 | 254 | 23.8092
[36 empty] | Apr | 251703.0262 | 10131 | 0.82816 |  |  | Apr | 35856 | 377 | 3.1703 |  |  | Apr | 180830 | 253 | 23.8248
[36 empty] | May | 229479.2724 | 10131 | 0.73068 |  |  | May | 36944 | 368 | 3.2384 |  |  | May | 186856 | 253 | 23.8246
[36 empty] | Jun | 206807.5668 | 10139 | 0.67991 |  |  | Jun | 35769 | 368 | 3.2399 |  |  | Jun | 180830 | 253 | 23.8248
[36 empty] | Jul | 223499.6689 | 10144 | 0.71073 |  |  | Jul | 36944 | 368 | 3.2384 |  |  | Jul | 186856 | 253 | 23.8246
[36 empty] | Aug | 251034.9738 | 10146 | 0.79814 |  |  | Aug | 37070 | 366 | 3.2672 |  |  | Aug | 186856 | 253 | 23.8246
[36 empty] | Sep | 285730.0743 | 10145 | 0.93882 |  |  | Sep | 35752 | 368 | 3.2384 |  |  | Sep | 180830 | 253 | 23.8248
[36 empty] | Oct | 320925.6875 | 10143 | 1.0206 |  |  | Oct | 36944 | 367 | 3.2473 |  |  | Oct | 187459 | 253 | 23.9014
[36 empty] | Nov | 340266.5982 | 10145 | 1.118 |  |  | Nov | 35705 | 367 | 3.243 |  |  | Nov | 181413 | 253 | 23.9016 |  |  |  | Incremental kWh | Incremental Count
[36 empty] | Dec | 370027.1327 | 10145 | 1.1766 |  |  | Dec | 36761 | 367 | 3.2312 |  |  | Dec | 186856 | 253 | 23.8246 |  | 2021 Adj |  | 3942 | 103 |  | <- Actual amounts to be adjusted in Jan. 2023
[35 empty] | 2021 | Jan | 353082.4754 | 10145 | 1.1227 |  | 2021 | Jan | 36761.04 | 367 | 3.2312 |  | 2021 | Jan | 186083.5865 | 250 | 24.0108 |  |  | Jan | 190025.5865 | 353 | 17.365
[36 empty] | Feb | 295429.6925 | 10159 | 1.0386 |  |  | Feb | 33203.52 | 367 | 3.2312 |  |  | Feb | 168075.4975 | 250 | 24.0108 |  |  | Feb | 172017.4975 | 353 | 17.4036
[36 empty] | Mar | 291554.6984 | 10159 | 0.92578 |  |  | Mar | 37192.56 | 367 | 3.2691 |  |  | Mar | 186083.5865 | 250 | 24.0108 |  |  | Mar | 190025.5865 | 353 | 17.365
[36 empty] | Apr | 246819.2081 | 10159 | 0.80985 |  |  | Apr | 35575.2 | 367 | 3.2312 |  |  | Apr | 180664.1198 | 250 | 24.0885 |  |  | Apr | 184606.1198 | 353 | 17.4321
[36 empty] | May | 224962.4385 | 10159 | 0.71433 |  |  | May | 36761.04 | 367 | 3.2312 |  |  | May | 186686.2571 | 250 | 24.0885 |  |  | May | 190628.2571 | 353 | 17.4201
[36 empty] | Jun | 202402.2036 | 10159 | 0.66411 |  |  | Jun | 35575.2 | 367 | 3.2312 |  |  | Jun | 179927.3528 | 238 | 25.1999 |  |  | Jun | 183869.3528 | 341 | 17.9735
[36 empty] | Jul | 218561.9809 | 10159 | 0.694 |  |  | Jul | 36761.04 | 367 | 3.2312 |  |  | Jul | 185389.8629 | 238 | 25.1274 |  |  | Jul | 189331.8629 | 341 | 17.9105
[36 empty] | Aug | 245312.7278 | 10159 | 0.77895 |  |  | Aug | 36761.04 | 367 | 3.2312 |  |  | Aug | 184122.0053 | 238 | 24.9555 |  |  | Aug | 188064.0053 | 341 | 17.7906
[36 empty] | Sep | 279337.2652 | 10162 | 0.91628 |  |  | Sep | 35575.2 | 367 | 3.2312 |  |  | Sep | 178182.5858 | 238 | 24.9555 |  |  | Sep | 182124.5858 | 341 | 17.803
[36 empty] | Oct | 313989.3528 | 10167 | 0.99623 |  |  | Oct | 36761.04 | 367 | 3.2312 |  |  | Oct | 184122.0053 | 238 | 24.9555 |  |  | Oct | 188064.0053 | 341 | 17.7906
[36 empty] | Nov | 334064.2794 | 10172 | 1.0947 |  |  | Nov | 35528.4 | 367 | 3.2269 |  |  | Nov | 178079.0242 | 238 | 24.941 |  |  | Nov | 182021.0242 | 341 | 17.7929
[36 empty] | Dec | 345908.6318 | 10173 | 1.0969 |  |  | Dec | 36712.68 | 366 | 3.2357 |  |  | Dec | 184014.9917 | 237 | 25.0463 |  |  | Dec | 187956.9917 | 340 | 17.8327
[35 empty] | 2022 | Jan | 329712 | 10165 | 1.0463 |  | 2022 | Jan | 36640 | 366 | 3.2293 |  | 2022 | Jan | 184015 | 239 | 24.8367 |  | 2022 | Jan | 187957 | 342 | 17.7284
[36 empty] | Feb | 275295 | 10163 | 0.96743 |  |  | Feb | 32789 | 366 | 3.1996 |  |  | Feb | 167743 | 241 | 24.8582 |  |  | Feb | 171685 | 344 | 17.8244
[36 empty] | Mar | 272113 | 10163 | 0.86371 |  |  | Mar | 36536 | 365 | 3.229 |  |  | Mar | 184340 | 237 | 25.0905 |  |  | Mar | 188282 | 340 | 17.8636
[36 empty] | Apr | 230596 | 10163 | 0.75633 |  |  | Apr | 35282 | 365 | 3.2221 |  |  | Apr | 178083 | 236 | 25.153 |  |  | Apr | 182025 | 339 | 17.8982
[36 empty] | May | 210207 | 10163 | 0.66721 |  |  | May | 36458 | 365 | 3.2221 |  |  | May | 184099 | 236 | 25.1639 |  |  | May | 188041 | 339 | 17.8933
[36 empty] | Jun | 183935 | 10165 | 0.60316 |  |  | Jun | 35282 | 364 | 3.231 |  |  | Jun | 178160 | 236 | 25.1638 |  |  | Jun | 182102 | 339 | 17.9058
[36 empty] | Jul | 195874 | 10184 | 0.62044 |  |  | Jul | 36438 | 364 | 3.2292 |  |  | Jul | 184099 | 236 | 25.1639 |  |  | Jul | 188041 | 339 | 17.8933
[36 empty] | Aug | 219631 | 10184 | 0.69569 |  |  | Aug | 36360 | 363 | 3.2311 |  |  | Aug | 183992 | 235 | 25.2563 |  |  | Aug | 187934 | 338 | 17.9361
[36 empty] | Sep | 250129 | 10192 | 0.81806 |  |  | Sep | 35187 | 363 | 3.2311 |  |  | Sep | 178056 | 235 | 25.2562 |  |  | Sep | 181998 | 338 | 17.9485
[36 empty] | Oct | 281484 | 10194 | 0.89073 |  |  | Oct | 36360 | 363 | 3.2311 |  |  | Oct | 183992 | 235 | 25.2563 |  |  | Oct | 187934 | 338 | 17.9361
[36 empty] | Nov | 298834 | 10193 | 0.97725 |  |  | Nov | 35187 | 363 | 3.2311 |  |  | Nov | 178056 | 235 | 25.2562 |  |  | Nov | 181998 | 338 | 17.9485
[36 empty] | Dec | 308795 | 10193 | 0.97725 |  |  | Dec | 36282 | 363 | 3.2242 |  |  | Dec | 183992 | 235 | 25.2563 |  |  | Dec | 187934 | 338 | 17.9361

## Connection Count
| Residential |  | Percent of Prior Year | GS < 50 |  | Percent of Prior Year | GS > 50 |  | Percent of Prior Year | Int |  | Percent of Prior Year | LU |  | Percent of Prior Year | St. Lights |  | Percent of Prior Year | Sen Lights |  | Percent of Prior Year | USL |  | Percent of Prior Year
| Year | Customers |  | Year | Customers |  | Year | Customers |  | Year | Customers |  | Year | Customers |  | Year | Customers |  | Year | Customers |  | Year | Customers
| 2010 | 31552 |  | 2010 | 3510.5833 |  | 2010 | 392.5417 |  | 2010 | 16 |  | 2010 | 3 |  | 2010 | 9899.3333 |  | 2010 | 497 |  | 2010 | 257
| 2011 | 31786.6667 | 100.7% | 2011 | 3506.8333 | 99.89% | 2011 | 408.75 | 104.1% | 2011 | 13 | 81.25% | 2011 | 3 | 100% | 2011 | 9964.5833 | 100.7% | 2011 | 497 | 100% | 2011 | 260 | 101.2%
| 2012 | 31896.3333 | 100.3% | 2012 | 3479.6667 | 99.23% | 2012 | 428.25 | 104.8% | 2012 | 13 | 100% | 2012 | 3 | 100% | 2012 | 10019.3333 | 100.5% | 2012 | 446.75 | 89.89% | 2012 | 263 | 101.2%
| 2013 | 32001.75 | 100.3% | 2013 | 3471.5833 | 99.77% | 2013 | 428.3333 | 100% | 2013 | 12.5 | 96.15% | 2013 | 3 | 100% | 2013 | 10029.5 | 100.1% | 2013 | 427.5833 | 95.71% | 2013 | 262.0833 | 99.65%
| 2014 | 32139 | 100.4% | 2014 | 3494.5 | 100.7% | 2014 | 393.1667 | 91.79% | 2014 | 12 | 96% | 2014 | 3 | 100% | 2014 | 10050.8333 | 100.2% | 2014 | 417.9167 | 97.74% | 2014 | 261.9167 | 99.94%
| 2015 | 32276.6667 | 100.4% | 2015 | 3497.0833 | 100.1% | 2015 | 376.9167 | 95.87% | 2015 | 12 | 100% | 2015 | 3 | 100% | 2015 | 10012.8333 | 99.62% | 2015 | 412.25 | 98.64% | 2015 | 262.4167 | 100.2%
| 2016 | 32434.25 | 100.5% | 2016 | 3474.75 | 99.36% | 2016 | 373 | 98.96% | 2016 | 11.5833 | 96.53% | 2016 | 3.4167 | 113.9% | 2016 | 10018.0833 | 100.1% | 2016 | 407.3333 | 98.81% | 2016 | 261.0833 | 99.49%
| 2017 | 32604.6667 | 100.5% | 2017 | 3477.75 | 100.1% | 2017 | 382.1667 | 102.5% | 2017 | 11 | 94.96% | 2017 | 4 | 117.1% | 2017 | 10042 | 100.2% | 2017 | 391.3333 | 96.07% | 2017 | 258.4167 | 98.98%
| 2018 | 32755.3333 | 100.5% | 2018 | 3468.0833 | 99.72% | 2018 | 389.4167 | 101.9% | 2018 | 11 | 100% | 2018 | 4 | 100% | 2018 | 10067.6667 | 100.3% | 2018 | 384.5 | 98.25% | 2018 | 256.4167 | 99.23%
| 2019 | 32861.75 | 100.3% | 2019 | 3485.0833 | 100.5% | 2019 | 372.3333 | 95.61% | 2019 | 11 | 100% | 2019 | 4 | 100% | 2019 | 10100.4167 | 100.3% | 2019 | 385.1667 | 100.2% | 2019 | 256.5833 | 100.1%
| 2020 | 32990.1667 | 100.4% | 2020 | 3490.4167 | 100.2% | 2020 | 368.5 | 98.97% | 2020 | 10 | 90.91% | 2020 | 4 | 100% | 2020 | 10136.3333 | 100.4% | 2020 | 370.5833 | 96.21% | 2020 | 253.25 | 98.7%
| 2021 | 33113 | 100.4% | 2021 | 3459.1667 | 99.1% | 2021 | 372.25 | 101% | 2021 | 9 | 90% | 2021 | 4 | 100% | 2021 | 10161 | 100.2% | 2021 | 366.9167 | 99.01% | 2021 | 242.9167 | 95.92%
| 2022 | 33273.25 | 100.5% | 2022 | 3455.1667 | 99.88% | 2022 | 370 | 99.4% | 2022 | 9 | 100% | 2022 | 4 | 100% | 2022 | 10176.8333 | 100.2% | 2022 | 364.1667 | 99.25% | 2022 | 236.3333 | 97.29%
| 2023 | 33417.6102 | 100.4% | 2023 | 3453.3474 | 99.95% | 2023 | 364.0301 | 98.39% | 2023 | 8 | 96.42% | 2023 | 4 | 100% | 2023 | 10193.3367 | 100.2% | 2023 | 357.7284 | 98.23% | 2023 | 336.6332 | 98.86%
|  | 2023 adj. | [20 empty] | 103
Monthly Average
| 2022 | 33273.25 | 100.5% | 2022 | 3455.1667 | 99.88% | 2022 | 370 | 99.4% | 2022 | 9 | 100% | 2022 | 4 | 100% | 2022 | 10176.8333 | 100.2% | 2022 | 364.1667 | 99.25% | 2022 | 236.3333 | 97.29%
| 2023 | 33417.61 | 100.4% | 2023 | 3453.347 | 99.95% | 2023 | 364.03 | 98.39% | 2023 | 8 | 88.89% | 2023 | 4 | 100% | 2023 | 10193.34 | 100.2% | 2023 | 357.73 | 98.23% | 2023 | 336.63 | 142.4%
|  | Match |  |  | Match |  |  | Match |  |  | Match |  |  | Match |  |  | Match |  |  | Match |  |  | Match
2021 | Dec | 33174 |  | Dec | 3447 |  | Dec | 377 |  | Dec | 9 |  | Dec | 4 |  | Dec | 10173 |  | Dec | 366 |  | Dec | 237
2022 | Jan | 33176 | 100% | Jan | 3432 | 99.56% | Jan | 379 | 100.5% | Jan | 9 | 100% | Jan | 4 | 100% | Jan | 10165 | 99.92% | Jan | 366 | 100% | Jan | 239 | 100.8%
2022 | Feb | 33216 | 100.1% | Feb | 3439 | 100.2% | Feb | 378 | 99.74% | Feb | 9 | 100% | Feb | 4 | 100% | Feb | 10163 | 99.98% | Feb | 366 | 100% | Feb | 241 | 100.8%
2022 | Mar | 33220 | 100% | Mar | 3441 | 100.1% | Mar | 379 | 100.3% | Mar | 9 | 100% | Mar | 4 | 100% | Mar | 10163 | 100% | Mar | 365 | 99.73% | Mar | 237 | 98.34%
2022 | Apr | 33245 | 100.1% | Apr | 3463 | 100.6% | Apr | 368 | 97.1% | Apr | 9 | 100% | Apr | 4 | 100% | Apr | 10163 | 100% | Apr | 365 | 100% | Apr | 236 | 99.58%
2022 | May | 33248 | 100% | May | 3463 | 100% | May | 368 | 100% | May | 9 | 100% | May | 4 | 100% | May | 10163 | 100% | May | 365 | 100% | May | 236 | 100%
2022 | Jun | 33240 | 99.98% | Jun | 3463 | 100% | Jun | 365 | 99.18% | Jun | 9 | 100% | Jun | 4 | 100% | Jun | 10165 | 100% | Jun | 364 | 99.73% | Jun | 236 | 100%
2022 | Jul | 33240 | 100% | Jul | 3464 | 100% | Jul | 366 | 100.3% | Jul | 9 | 100% | Jul | 4 | 100% | Jul | 10184 | 100.2% | Jul | 364 | 100% | Jul | 236 | 100%
2022 | Aug | 33295 | 100.2% | Aug | 3463 | 99.97% | Aug | 366 | 100% | Aug | 9 | 100% | Aug | 4 | 100% | Aug | 10184 | 100% | Aug | 363 | 99.73% | Aug | 235 | 99.58%
2022 | Sep | 33314 | 100.1% | Sep | 3466 | 100.1% | Sep | 367 | 100.3% | Sep | 9 | 100% | Sep | 4 | 100% | Sep | 10192 | 100.1% | Sep | 363 | 100% | Sep | 235 | 100%
2022 | Oct | 33359 | 100.1% | Oct | 3455 | 99.68% | Oct | 368 | 100.3% | Oct | 9 | 100% | Oct | 4 | 100% | Oct | 10194 | 100% | Oct | 363 | 100% | Oct | 235 | 100%
2022 | Nov | 33358 | 100% | Nov | 3457 | 100.1% | Nov | 368 | 100% | Nov | 9 | 100% | Nov | 4 | 100% | Nov | 10193 | 99.99% | Nov | 363 | 100% | Nov | 235 | 100%
2022 | Dec | 33368 | 100% | Dec | 3456 | 99.97% | Dec | 368 | 100% | Dec | 9 | 100% | Dec | 4 | 100% | Dec | 10193 | 100% | Dec | 363 | 100% | Dec | 235 | 100%
2023 | Jan | 33343.7148 |  | Jan | 3455.1786 |  | Jan | 365.0424 |  | Jan | 8 |  | Jan | 4 |  | Jan | 10186.0672 |  | Jan | 358.9648 |  | Jan | 339.5833
2023 | Feb | 33357.1323 | 100% | Feb | 3454.8455 | 99.99% | Feb | 364.858 | 99.95% | Feb | 8 | 100% | Feb | 4 | 100% | Feb | 10187.389 | 100% | Feb | 358.7398 | 99.94% | Feb | 339.0422 | 99.77%
2023 | Mar | 33370.5552 | 100% | Mar | 3454.5124 | 99.99% | Mar | 364.6737 | 99.95% | Mar | 8 | 100% | Mar | 4 | 100% | Mar | 10188.7109 | 100% | Mar | 358.515 | 99.94% | Mar | 338.5024 | 99.77%
2023 | Apr | 33383.9834 | 100% | Apr | 3454.1793 | 99.99% | Apr | 364.4895 | 99.95% | Apr | 8 | 100% | Apr | 4 | 100% | Apr | 10190.033 | 100% | Apr | 358.2903 | 99.94% | Apr | 337.9638 | 99.77%
2023 | May | 33397.4171 | 100% | May | 3453.8463 | 99.99% | May | 364.3054 | 99.95% | May | 8 | 100% | May | 4 | 100% | May | 10191.3553 | 100% | May | 358.0657 | 99.94% | May | 337.4264 | 99.77%
2023 | Jun | 33410.8562 | 100% | Jun | 3453.5133 | 99.99% | Jun | 364.1214 | 99.95% | Jun | 8 | 100% | Jun | 4 | 100% | Jun | 10192.6777 | 100% | Jun | 357.8413 | 99.94% | Jun | 336.8903 | 99.77%
2023 | Jul | 33424.3007 | 100% | Jul | 3453.1803 | 99.99% | Jul | 363.9375 | 99.95% | Jul | 8 | 100% | Jul | 4 | 100% | Jul | 10194.0003 | 100% | Jul | 357.617 | 99.94% | Jul | 336.3554 | 99.77%
2023 | Aug | 33437.7506 | 100% | Aug | 3452.8474 | 99.99% | Aug | 363.7537 | 99.95% | Aug | 8 | 100% | Aug | 4 | 100% | Aug | 10195.3231 | 100% | Aug | 357.3929 | 99.94% | Aug | 335.8217 | 99.77%
2023 | Sep | 33451.2059 | 100% | Sep | 3452.5145 | 99.99% | Sep | 363.5699 | 99.95% | Sep | 8 | 100% | Sep | 4 | 100% | Sep | 10196.646 | 100% | Sep | 357.1689 | 99.94% | Sep | 335.2893 | 99.77%
2023 | Oct | 33464.6666 | 100% | Oct | 3452.1816 | 99.99% | Oct | 363.3863 | 99.95% | Oct | 8 | 100% | Oct | 4 | 100% | Oct | 10197.9692 | 100% | Oct | 356.9451 | 99.94% | Oct | 334.758 | 99.77%
2023 | Nov | 33478.1328 | 100% | Nov | 3451.8488 | 99.99% | Nov | 363.2028 | 99.95% | Nov | 8 | 100% | Nov | 4 | 100% | Nov | 10199.2925 | 100% | Nov | 356.7214 | 99.94% | Nov | 334.228 | 99.77%
2023 | Dec | 33491.6044 | 100% | Dec | 3451.516 | 99.99% | Dec | 363.0193 | 99.95% | Dec | 8 | 100% | Dec | 4 | 100% | Dec | 10200.6159 | 100% | Dec | 356.4978 | 99.94% | Dec | 333.6992 | 99.77%
*Note all actual data - unadjusted
*January 2023 counts set by "goalseek" function to ensure average of monthly forecasts match annual forecast

## CDM Forecast
| In year energy savings (GWh) | [8 empty] | In year energy savings (kWh)
| 2021 | 2022 | 2023 | [6 empty] | 2021 | 2022 | 2023 | 2024
Retrofit | 354.3 | 337.8 | 217.2 | 217.2 | 0.7509% | % of provincial kWh |  |  | Retrofit | 2660263.6208 | 2536373.2743 | 1630847.4695 | 1630847.4695
Small Business | 40.2 | 28.5 | 14.3 | 15.3 | 0.7509% | % of provincial kWh |  |  | Small Business | 301841.935 | 213992.4166 | 107371.6336 | 114880.1394
Energy Performance Program | 21.8 | 17.3 | 34.1 | 35.6 | 0.7509% | % of provincial kWh |  |  | Energy Performance Program | 163685.4274 | 129897.1511 | 256040.0493 | 267302.8081
Energy Management | 16.4 | 47.3 | 115.2 | 115.2 | 0.7509% | % of provincial kWh |  | Total by Year | Energy Management | 123139.4959 | 355152.3265 | 864979.8733 | 864979.8733
Customer Solutions | 0 | 0 | 325.7 | 325.7 | 0.7509% | % of provincial kWh |  |  | Customer Solutions | 0 | 0 | 2445520.3536 | 2445520.3536
Local Initiatives | 52.4 | 52.4 | 62.9 | 62.9 | 0% |  |  |  | Local Initiatives | 0 | 0 | 0 | 0
Energy Affordability Program | 47.6 | 50.3 | 52.3 | 54 | 0.5654% | % of prov. LIM |  |  | Energy Affordability Program | 269141.7057 | 284408.147 | 295716.622 | 305328.8258
First Nations Program | 10.3 | 7.3 | 7.3 | 7.3 | 0% |  |  |  | First Nations Program | 0 | 0 | 0
[10 empty] | 3518072.1847 | 3519823.3155 | 5600476.0013 | 5628859.4697
Source: | 2021-2024 Conservation and Demand Management Framework Program Plan, 2021-01-04
[9 empty] | Retrofit | 1330131.8104 | 2598318.4475 | 4681928.8194 | 6312776.2889
| Province | Bluewater | Bluewater Share | [5 empty] | Small Business | 150920.9675 | 257917.1758 | 418599.2008 | 529725.0873
Residential | 4801697 | 33044 | 0.6882% | [5 empty] | Energy Performance Program | 81842.7137 | 146791.2893 | 339759.8895 | 601431.3182
General Service<50 kW | 446066 | 3491 | 0.7826% |  |  |  |  | Cummulative | Energy Management | 61569.7479 | 239145.9112 | 849212.011 | 1714191.8843
General Service >=50 kW | 54040 | 377 | 0.6976% |  |  |  |  | w/ 1/2 Year Adj. | Customer Solutions | 0 | 0 | 1222760.1768 | 3668280.5304
Large User | 123 | 4 | 3.252% | [5 empty] | Local Initiatives | 0 | 0 | 0 | 0
[9 empty] | Energy Affordability Program | 134570.8529 | 276774.9264 | 566837.3109 | 867360.0348
Total Distributed kWh | 2016 | 2017 | 2018 | 2019 | 2020 | 5-Year Avg. |  |  | First Nations Program | 0 | 0 | 0 | 0
Province | 135092458977 | 131507457610.91 | 137831974214.9 | 135053462090.4589 | 133510137227.5806 | 134599098024.1699 |  |  | Total | 1759036.0924 | 3518947.7501 | 8079097.4085 | 13693765.144
Bluewater | 1045130121 | 1000844635 | 1019735531 | 1002580158 | 984900126 | 1010638114.2
Bluewater % Share | 0.7736% | 0.7611% | 0.7398% | 0.7424% | 0.7377% | 0.7509% |  |  | Residential | 134570.8529 | 276774.9264 | 566837.3109 | 867360.0348
[8 empty] | Cummulative | GS < 50 | 328697.9832 | 608881.6331 | 1232919.1852 | 1924005.8174
Source: | 2016-2020 OEB Yearbooks of Electricity Distributors | [6 empty] | w/ 1/2 Year Adj. | GS > 50 | 1095098.6833 | 2161955.999 | 4974283.7573 | 8467007.9125
[9 empty] | Intermediate | 122311.6831 | 265374.9992 | 681047.7599 | 1227674.4939
[9 empty] | Large Use | 78356.8899 | 205960.1924 | 624009.3952 | 1207716.8853
Low-Income Measure | 2016 | 2017 | 2018 | 2019 |  | 4-Year Average |  |  | Total | 1759036.0924 | 3518947.7501 | 8079097.4085 | 13693765.144
Province | 1286980 | 1329050 | 1358300 | 1400400 | No 2020 Data Available | 1343682.5
Sarnia | 7330 | 7620 | 7660 | 7780 |  | 7597.5 |  |  | Residential | 269141.7057 | 284408.147 | 295716.622 | 305328.8258
| 0.5696% | 0.5733% | 0.5639% | 0.5556% |  | 0.5654% |  |  | GS < 50 | 657395.9665 | 560367.2997 | 687707.8046 | 694465.4598
[8 empty] | Total by Year | GS > 50 | 2190197.3666 | 2133714.6314 | 3490940.8851 | 3494507.4254
Source: | Statistics Canada Census Family Low Income Measure (CFLIM-AT) Table 11-10-0020-01 | [7 empty] | Intermediate | 244623.3662 | 286126.6322 | 545218.8892 | 548034.5788
| Number of Census Families in low income | [7 empty] | Large Use | 156713.7797 | 255206.6052 | 580891.8004 | 586523.1798
[9 empty] | Total | 3518072.1847 | 3519823.3155 | 5600476.0013 | 5628859.4697
In year energy savings (GWh)
| 2021 | 2022 | 2023 | 2024 | Total CDM |  |  |  | Residential | GS< 50 | GS > 50 | Int | LU
CDM | 0.5 | 1 | 0.5 | 0
Retrofit | 1330131.8104 | 2536373.2743 | 815423.7347 | 0 | 4681928.8194 |  |  |  |  | 14.5% | 78.5% | 6.5% | 0.5% | 100%
Small Business | 150920.9675 | 213992.4166 | 53685.8168 | 0 | 418599.2008 |  |  |  |  | 90% | 10% |  |  | 100%
Energy Performance Program | 81842.7137 | 129897.1511 | 128020.0247 | 0 | 339759.8895 |  |  |  |  | 0% | 25% | 25% | 50% | 100%
Energy Management | 61569.7479 | 355152.3265 | 432489.9367 | 0 | 849212.011 |  |  |  |  | 0% | 25% | 25% | 50% | 100%
Customer Solutions | 0 | 0 | 1222760.1768 | 0 | 1222760.1768 |  |  |  |  | 14.5% | 78.5% | 6.5% | 0.5% | 100%
Local Initiatives | 0 | 0 | 0 | 0 | 0
Energy Affordability Program | 134570.8529 | 284408.147 | 147858.311 | 0 | 566837.3109 |  |  |  | 100% |  |  |  |  | 100%
First Nations Program | 0 | 0 | 0 | 0 | 0
| 1759036.0924 | 3519823.3155 | 2800238.0006 |  | 8079097.4085
[9 empty] | Residential | GS< 50 | GS > 50 | Int | LU
[7 empty] | Retrofit |  | 0 | 678879.6788 | 3675314.1233 | 304325.3733 | 23409.6441 | 4681928.8194
[7 empty] | Small Business |  | 0 | 376739.2808 | 41859.9201 | 0 | 0 | 418599.2008
[7 empty] | Energy Performance Program |  | 0 | 0 | 84939.9724 | 84939.9724 | 169879.9447 | 339759.8895
[7 empty] | Energy Management |  | 0 | 0 | 212303.0028 | 212303.0028 | 424606.0055 | 849212.011
[7 empty] | Customer Solutions |  | 0 | 177300.2256 | 959866.7388 | 79479.4115 | 6113.8009 | 1222760.1768
[7 empty] | Local Initiatives |  | 0 | 0 | 0 | 0 | 0 | 0
[7 empty] | Energy Affordability Program |  | 566837.3109 | 0 | 0 | 0 | 0 | 566837.3109
[9 empty] | 566837.3109 | 1232919.1852 | 4974283.7573 | 681047.7599 | 624009.3952 | 8079097.4085
|  |  | Residential | GS<50 | GS>50 | Int | Sen Light | St. Light | USL | LU
Post CFF Savings | 2022 | 2022 | 0 | 0 | 0 | 4621840.896 | 0 | 0 | 0 | 0
(Consistent with LRAMVA) | 2022 | 2023 | 0 | 0 | 0 | 4621840.896 | 0 | 0 | 0 | 0

## CDM Adjustment
2021-2023 Forecasted kWh Savings by Rate Class
Rate Class | 2021 |  |  | 2022 |  |  | 2023 |  |  | CDM Adjustment
| kWh | CDM Adj Weight | Amount | kWh | CDM Adj Weight | Amount | kWh | CDM Adj Weight | Amount | kWh
| A | B | C = A * B | D | E | F = D * E | G | H | I = G * H | J = C + F + I
Residential | 269141.7057 | 0 | 0 | 284408.147 | 0.5 | 142204.0735 | 295716.622 | 0.5 | 147858.311 | 290062.3845
GS < 50 | 669309.6011 | 0 | 0 | 560367.2997 | 0.5 | 280183.6498 | 687707.8046 | 0.5 | 343853.9023 | 624037.5521
GS > 50 | 2774584.8489 | 0 | 0 | 2133714.6314 | 0.5 | 1066857.3157 | 3490940.8851 | 0.5 | 1745470.4426 | 2812327.7583
Intermediate | 244623.3662 | 0 | 0 | 4907967.5282 | 0.5 | 2453983.7641 | 545218.8892 | 0.5 | 272609.4446 | 2726593.2087
Large User | 2209827.1457 | 0 | 0 | 255206.6052 | 0.5 | 127603.3026 | 580891.8004 | 0.5 | 290445.9002 | 418049.2028
Street Light |  | 0 | 0 |  | 0.5 | 0 |  | 0.5 | 0 | 0
Sentinel Light |  | 0 | 0 |  | 0.5 | 0 |  | 0.5 | 0 | 0
USL |  | 0 | 0 |  | 0.5 | 0 |  | 0.5 | 0 | 0
TOTAL | 6167486.6676 | 0 | 0 | 8141664.2115 |  | 4070832.1057 | 5600476.0013 | 0.5 | 2800238.0006 | 10941902.2121
2021-2023 kW Forcasted Savings by Rate Class
Rate Class | 2023 Forecast kWh |  |  | 2023 Forecast kW
| Weather-Normal Forecast | CDM | % Savings | Weather-Normal Forecast | CDM
| A | B | C = B / A | D | E = C * D
GS > 50 | 190946094.1341 | 2812327.7583 | 1.473% | 532975.9647 | 7849.8757
Intermediate | 115508811.6504 | 2726593.2087 | 2.361% | 224508.6789 | 5299.5423
Large User | 280631367.8701 | 418049.2028 | 0.149% | 472274.4898 | 703.5349
Street Light | 3061561.783 | 0 | 0% | 8430.0805 | 0
Sentinel Light | 421220.0726 | 0 | 0% | 1152.2668 | 0
TOTAL | 590569055.5102 | 5956970.1697 | 1.009% | 1239341.4807 | 13852.953

## kW Forecast
| GS>50 |  |  |  |  | Intermediate |  |  |  |  | Large Use |  |  |  |  | Street Light |  |  |  |  | Sentinel
| Year | kWh | kW | Ratio | Ratio Moving Average | Year | kWh | kW | Ratio | Ratio Moving Average | Year | kWh | kW | Ratio | Ratio Moving Average | Year | kWh | kW | Ratio | Ratio Moving Average | Year | kWh | kW | Ratio | Ratio Moving Average
|  | A | B | C = B / A |  |  | A | B | C = B / A |  |  | A | B | C = B / A |  |  | A | B | C = B / A |  |  | A | B | C = B / A
| 2012 | 234251734.8947 | 664967.5942 | 0.0028387 | 0.0028387 | 2012 | 126895902.8686 | 245825.581 | 0.0019372 | 0.0019372 | 2012 | 272631443.2734 | 461827.14 | 0.001694 | 0.001694 | 2012 | 9019466.9023 | 24276.26 | 0.0026915 | 0.0026915 | 2012 | 572652.996 | 1358.693 | 0.0023726 | 0.0023726
Actual | 2013 | 233430195.3534 | 653752.2312 | 0.0028006 | 0.0028197 | 2013 | 132211130.9334 | 252595.3579 | 0.0019105 | 0.0019239 | 2013 | 264004765.6721 | 446265.1868 | 0.0016904 | 0.0016922 | 2013 | 9144166.0182 | 24350.724 | 0.002663 | 0.0026773 | 2013 | 547347.48 | 1313.062 | 0.002399 | 0.0023858
| 2014 | 224657845.5708 | 633553.3992 | 0.0028201 | 0.0028198 | 2014 | 130549125.321 | 258573.0806 | 0.0019807 | 0.0019428 | 2014 | 269591766.2777 | 465256.0812 | 0.0017258 | 0.0017034 | 2014 | 8086583.277 | 21697.097 | 0.0026831 | 0.0026792 | 2014 | 536887.44 | 1278.062 | 0.0023805 | 0.002384
| 2015 | 218194347.0554 | 608069.4427 | 0.0027868 | 0.0028025 | 2015 | 127712881.4988 | 250508.1363 | 0.0019615 | 0.0019509 | 2015 | 272823999.1958 | 459246.2355 | 0.0016833 | 0.0016998 | 2015 | 6427056.8046 | 17286.9911 | 0.0026897 | 0.0026786 | 2015 | 507379.836 | 1253.884 | 0.0024713 | 0.0024169
| 2016 | 216056699.6148 | 600288.6969 | 0.0027784 | 0.0027951 | 2016 | 124246025.7656 | 237319.9389 | 0.0019101 | 0.0019507 | 2016 | 300037282.5191 | 481850.0161 | 0.001606 | 0.0016717 | 2016 | 5119606.1327 | 13685.656 | 0.0026732 | 0.002682 | 2016 | 497068.968 | 1204.954 | 0.0024241 | 0.0024253
| 2017 | 204648181.0199 | 586835.8855 | 0.0028675 | 0.0028109 | 2017 | 123613582.2384 | 242929.6181 | 0.0019652 | 0.0019456 | 2017 | 289478993.7746 | 479867.1493 | 0.0016577 | 0.001649 | 2017 | 4349789.3749 | 11694.6345 | 0.0026886 | 0.0026838 | 2017 | 476322.4709 | 1323.639 | 0.0027789 | 0.0025581
| 2018 | 206166950.134 | 584727.666 | 0.0028362 | 0.0028274 | 2018 | 122358953.9509 | 241691.0912 | 0.0019753 | 0.0019502 | 2018 | 287387431.1328 | 486458.8203 | 0.0016927 | 0.0016521 | 2018 | 3664817.2995 | 10173.28 | 0.0027759 | 0.0027126 | 2018 | 453200.0613 | 1301.942 | 0.0028728 | 0.0026015
| 2019 | 203960179.9972 | 559697.61 | 0.0027442 | 0.002816 | 2019 | 120082524.1001 | 232237.6556 | 0.001934 | 0.0019582 | 2019 | 290955053 | 477956 | 0.0016427 | 0.0016644 | 2019 | 3457005 | 9620 | 0.0027828 | 0.0027491 | 2019 | 474592 | 1302 | 0.0027434 | 0.0027611
| 2020 | 192408295.5452 | 535863.816 | 0.002785 | 0.0027885 | 2020 | 112049205.3592 | 216944.8966 | 0.0019362 | 0.0019485 | 2020 | 281204845.0344 | 461492.6295 | 0.0016411 | 0.0016588 | 2020 | 3449208.388 | 9568.6294 | 0.0027742 | 0.0027776 | 2020 | 439110 | 1195.574 | 0.0027227 | 0.0028081
| 2021 | 190301136.7771 | 533890.4709 | 0.0028055 | 0.0027782 | 2021 | 120904790.8082 | 233288.5343 | 0.0019295 | 0.0019332 | 2021 | 266221942.0421 | 471315.3717 | 0.0017704 | 0.0016847 | 2021 | 3351424.9544 | 9337.8753 | 0.0027862 | 0.002781 | 2021 | 433167.96 | 1187.4599 | 0.0027413 | 0.0027424
| 2022 | 192460921 | 517343.4932 | 0.002688 | 0.0027595 | 2022 | 118197172 | 228541.2408 | 0.0019336 | 0.0019331 | 2022 | 269705145 | 463614.0387 | 0.001719 | 0.0017102 | 2022 | 3056605 | 9226.7103 | 0.0030186 | 0.0028597 | 2022 | 428801 | 1113.8045 | 0.0025975 | 0.0026601
|  | kWh Normalized | kW Normalized |  |  |  | kWh Normalized | kW Normalized |  |  |  | kWh Normalized | kW Normalized |  |  |  | kWh Normalized | kW Normalized |  |  |  | kWh Normalized | kW Normalized |  |  | 5-Year Average
|  | D | E = D * F | F | G |  | D | E = D * F | F | G |  | D | E = D * G | F | G |  | D | E = D * F | F | G |  | D | E = D * H | F | G | H
| 2012 | 235184529.7217 | 656455.9604 | 0.0027912 | 0.0028227 | 2012 | 129599311.8708 | 251895.6768 | 0.0019436 | 0.0019441 | 2012 | 270801446.9838 | 455731.7173 | 0.0016829 | 0.0017033
| 2013 | 232766773.8205 | 649707.4287 | 0.0027912 | 0.0028209 | 2013 | 128511521.4242 | 249781.3931 | 0.0019436 | 0.0019455 | 2013 | 269388265.2347 | 453353.474 | 0.0016829 | 0.0016961
| 2014 | 224429691.7332 | 626436.6496 | 0.0027912 | 0.002819 | 2014 | 127488092.2394 | 247792.2052 | 0.0019436 | 0.0019469 | 2014 | 269128677.8526 | 452916.6144 | 0.0016829 | 0.001689
| 2015 | 217762519.3743 | 607826.9858 | 0.0027912 | 0.0028172 | 2015 | 126439520.341 | 245754.1486 | 0.0019436 | 0.0019483 | 2015 | 268916429.5097 | 452559.4217 | 0.0016829 | 0.0016819
| 2016 | 212698600.6991 | 593692.3843 | 0.0027912 | 0.0028153 | 2016 | 125939158.7496 | 244781.6209 | 0.0019436 | 0.0019497 | 2016 | 291186057.629 | 490036.9757 | 0.0016829 | 0.0016747
| 2017 | 210235949.7041 | 586818.5397 | 0.0027912 | 0.0028135 | 2017 | 125104332.9811 | 243159.012 | 0.0019436 | 0.0019511 | 2017 | 284912976.0687 | 479480.0077 | 0.0016829 | 0.0016676
| 2018 | 207109771.5397 | 578092.6329 | 0.0027912 | 0.0028116 | 2018 | 124355113.0784 | 241702.7909 | 0.0019436 | 0.0019525 | 2018 | 284277732.793 | 478410.9568 | 0.0016829 | 0.0016605
| 2019 | 199637900.4671 | 557236.8635 | 0.0027912 | 0.0028098 | 2019 | 122863278.8449 | 238803.1876 | 0.0019436 | 0.0019539 | 2019 | 283745623.0312 | 477515.4694 | 0.0016829 | 0.0016534
| 2020 | 192350936.3905 | 536897.2136 | 0.0027912 | 0.002808 | 2020 | 112838386.6892 | 219318.3079 | 0.0019436 | 0.0019553 | 2020 | 283290519.2502 | 476749.5753 | 0.0016829 | 0.0016462
| 2021 | 194453005.655 | 542764.5889 | 0.0027912 | 0.0028061 | 2021 | 118864506.204 | 231030.9739 | 0.0019436 | 0.0019567 | 2021 | 281147048.669 | 473142.329 | 0.0016829 | 0.0016391 | 2021 | 3351424.9544 | 9228.2254 | 0.0027535 | 0.002746 | 2021 | 433167.96 | 1200.6649 | 0.0027355 | 0.0028984 | 0.0027718
| 2022 | 191644000.2134 | 534923.9866 | 0.0027912 | 0.0028043 | 2022 | 116094061.6964 | 225646.2 | 0.0019436 | 0.0019581 | 2022 | 280503393.2039 | 472059.1213 | 0.0016829 | 0.001632 | 2022 | 3056605 | 8416.4319 | 0.0027535 | 0.0027562 | 2022 | 428801 | 1173.0048 | 0.0027355 | 0.0029849 | 0.0027355
| 2023 | 190946094.1341 | 532975.9647 | 0.0027912 | 0.0028024 | 2023 | 115508811.6504 | 224508.6789 | 0.0019436 | 0.0019595 | 2023 | 280631367.8701 | 472274.4898 | 0.0016829 | 0.0016249 | 2023 | 3061561.783 | 8430.0805 | 0.0027535 | 0.0027665 | 2023 | 421220.0726 | 1152.2668 | 0.0027355 | 0.0030714 | 0.0027355
|  | kWh | kW | Divergence |  |  | kWh | kW | Divergence |  |  | kWh | kW | Divergence |  |  | kWh | kW | Divergence |  |  | kWh | kW | Divergence
5-year change |  | -7.011% | -9.022% | -2.012% |  |  | -2.191% | -3.969% | -1.777% |  |  | -8.034% | -1.782% | 6.252% |  |  | -22.95% | -20.15% | 2.8% |  |  | -9.06% | -10.29% | -1.228%
10-year change |  | -18.76% | -19.71% | -0.9497% |  |  | -4.721% | -5.1% | -0.3787% |  |  | -2.351% | 2.054% | 4.405% |  |  | -62.84% | -61.53% | 1.307% |  |  | -24.36% | -12.6% | 11.75%
|  |  | 10-Year Average Used |  |  |  |  | 10-Year Average Used |  |  |  |  | 10-Year Average Used |  |  |  |  | 10-Year Average Used |  |  |  |  | 5-Year Average Used
Normalized kW
| Year | GS>50 | Intermediate | Large Use
| 2012 | 656455.9604 | 251895.6768 | 455731.7173
| 2013 | 649707.4287 | 249781.3931 | 453353.474
| 2014 | 626436.6496 | 247792.2052 | 452916.6144
| 2015 | 607826.9858 | 245754.1486 | 452559.4217
| 2016 | 593692.3843 | 244781.6209 | 490036.9757
| 2017 | 586818.5397 | 243159.012 | 479480.0077
| 2018 | 578092.6329 | 241702.7909 | 478410.9568
| 2019 | 557236.8635 | 238803.1876 | 477515.4694
| 2020 | 536897.2136 | 219318.3079 | 476749.5753
| 2021 | 542764.5889 | 231030.9739 | 473142.329

## Summary Tables (Class Adj)
Normal Forecast | [11 empty] | 2023-03-20
kWh | 2013 Actual | 2014 Actual | 2015 Actual | 2016 Actual | 2017 Actual | 2018 Actual | 2019 Actual | 2020 Actual | 2021 Actual | 2022 Actual | 2023 Forecast
Residential | 255389581.6321 | 248491220.2959 | 247531814.8401 | 254829614.9445 | 243695247.7593 | 259006063.9924 | 251122549 | 270338602 | 275475848.2199 | 274162832 | 261922231.9424
GS < 50 | 103284258.7981 | 103923430.5557 | 104997600.1747 | 103858080.6419 | 99503004.4272 | 101399119.859 | 101723563 | 94820549.6693 | 98943526.0287 | 103737562 | 106887756.7407
GS > 50 | 233430195.3534 | 224657845.5708 | 218194347.0554 | 216056699.6148 | 204648181.0199 | 206166950.134 | 203960179.9972 | 192408295.5452 | 190301136.7771 | 192460921 | 190946094.1341
Intermediate | 132211130.9334 | 130549125.321 | 127712881.4988 | 124246025.7656 | 123613582.2384 | 122358953.9509 | 120082524.1001 | 112049205.3592 | 120904790.8082 | 118197172 | 115508811.6504
Large User | 264004765.6721 | 269591766.2777 | 272823999.1958 | 300037282.5191 | 289478993.7746 | 287387431.1328 | 290955053 | 281204845.0344 | 266221942.0421 | 269705145 | 280631367.8701
Street Light | 9144166.0182 | 8086583.277 | 6427056.8046 | 5119606.1327 | 4349789.3749 | 3664817.2995 | 3457005 | 3449208.388 | 3351424.9544 | 3056605 | 3061561.783
Sentinel Light | 547347.48 | 536887.44 | 507379.836 | 497068.968 | 476322.4709 | 453200.0613 | 474592 | 439110 | 433167.96 | 428801 | 421220.0726
USL | 2183026.2609 | 2203828.4996 | 2211250.1011 | 2221666.6958 | 2156982.0689 | 2052963.2463 | 2202858 | 2209114 | 2181430.8755 | 2168627 | 2198298.2179
Total | 1000194472.1482 | 988040687.2377 | 980406329.5065 | 1006866045.2824 | 967922103.134 | 982489499.6762 | 973978324.0973 | 956918929.9961 | 957813267.6659 | 963917665 | 961577342.4112
CDM Adjusted
kWh | 2023 Weather Normal Forecast | CDM Adjustment | 2023 CDM Adjusted Forecast
Residential | 261922231.9424 | 290062.3845 | 261632169.5579
GS < 50 | 106887756.7407 | 624037.5521 | 106263719.1886 |  | Note: "Actual Data" in this tab (Class Adj.) includes reclassified figures of customers that changed classes or ceased service in past 10 years.
GS > 50 | 190946094.1341 | 2812327.7583 | 188133766.3759
Intermediate | 115508811.6504 | 2726593.2087 | 112782218.4417
Large User | 280631367.8701 | 418049.2028 | 280213318.6673
Street Light | 3061561.783 | 0 | 3061561.783
Sentinel Light | 421220.0726 | 0 | 421220.0726
USL | 2198298.2179 | 0 | 2198298.2179
Total | 961577342.4112 | 6871070.1064 | 954706272.3048
Normal Forecast
kW | 2013 Actual | 2014 Actual | 2015 Actual | 2016 Actual | 2017 Actual | 2018 Actual | 2019 Actual | 2020 Actual | 2021 Actual | 2022 Actual | 2023 Forecast
GS > 50 | 653752.2312 | 633553.3992 | 608069.4427 | 600288.6969 | 586835.8855 | 584727.666 | 559697.61 | 535863.816 | 533890.4709 | 517343.4932 | 532975.9647
Intermediate | 252595.3579 | 258573.0806 | 250508.1363 | 237319.9389 | 242929.6181 | 241691.0912 | 232237.6556 | 216944.8966 | 233288.5343 | 228541.2408 | 224508.6789
Large User | 446265.1868 | 465256.0812 | 459246.2355 | 481850.0161 | 479867.1493 | 486458.8203 | 477956 | 461492.6295 | 471315.3717 | 463614.0387 | 472274.4898
Street Light | 24350.724 | 21697.097 | 17286.9911 | 13685.656 | 11694.6345 | 10173.28 | 9620 | 9568.6294 | 9337.8753 | 9226.7103 | 8430.0805
Sentinel Light | 1313.062 | 1278.062 | 1253.884 | 1204.954 | 1323.639 | 1301.942 | 1302 | 1195.574 | 1187.4599 | 1113.8045 | 1152.2668
Total | 1378276.562 | 1380357.7201 | 1336364.6896 | 1334349.2619 | 1322650.9263 | 1324352.7995 | 1280813.2656 | 1225065.5454 | 1249019.712 | 1219839.2875 | 1239341.4807
CDM Adjusted
kW | 2023 Weather Normal Forecast | CDM Adjustment | 2023 CDM Adjusted Forecast
GS > 50 | 532975.9647 | 7849.8757 | 525126.0891
Intermediate | 224508.6789 | 5299.5423 | 219209.1365
Large User | 472274.4898 | 703.5349 | 471570.9549
Street Light | 8430.0805 | 0 | 8430.0805
Sentinel Light | 1152.2668 | 0 | 1152.2668
Total | 1239341.4807 | 13852.953 | 1225488.5277
Customers / Connections
kW | 2013 Actual | 2014 Actual | 2015 Actual | 2016 Actual | 2017 Actual | 2018 Actual | 2019 Actual | 2020 Actual | 2021 Actual | 2022 Actual | 2023 Forecast
Residential | 32001.75 | 32139 | 32276.6667 | 32434.25 | 32604.6667 | 32755.3333 | 32861.75 | 32990.1667 | 33113 | 33273.25 | 33417.61
GS < 50 | 3471.5833 | 3494.5 | 3497.0833 | 3474.75 | 3477.75 | 3468.0833 | 3485.0833 | 3490.4167 | 3459.1667 | 3455.1667 | 3453.347
GS > 50 | 428.3333 | 393.1667 | 376.9167 | 373 | 382.1667 | 389.4167 | 372.3333 | 368.5 | 372.25 | 370 | 364.03
Intermediate | 12.5 | 12 | 12 | 11.5833 | 11 | 11 | 11 | 10 | 9 | 9 | 8
Large User | 3 | 3 | 3 | 3.4167 | 4 | 4 | 4 | 4 | 4 | 4 | 4
Street Light | 10029.5 | 10050.8333 | 10012.8333 | 10018.0833 | 10042 | 10067.6667 | 10100.4167 | 10136.3333 | 10161 | 10176.8333 | 10193.34
Sentinel Light | 427.5833 | 417.9167 | 412.25 | 407.3333 | 391.3333 | 384.5 | 385.1667 | 370.5833 | 366.9167 | 364.1667 | 357.73
USL | 262.0833 | 261.9167 | 262.4167 | 261.0833 | 258.4167 | 256.4167 | 256.5833 | 253.25 | 242.9167 | 236.3333 | 336.63
Total | 46636.3333 | 46772.3333 | 46853.1667 | 46983.5 | 47171.3333 | 47336.4167 | 47476.3333 | 47623.25 | 47728.25 | 47888.75 | 48134.687
Summary (FINAL)
2023 | kWh | kW | Customers / Connections
Residential | 261632169.5579 |  | 33417.61
GS < 50 | 106263719.1886 |  | 3453.347
GS > 50 | 188133766.3759 | 525126.0891 | 364.03
Intermediate | 112782218.4417 | 219209.1365 | 8
Large User | 280213318.6673 | 471570.9549 | 4
Street Light | 3061561.783 | 8430.0805 | 10193.34
Sentinel Light | 421220.0726 | 1152.2668 | 357.73
USL | 2198298.2179 |  | 336.63
Total | 954706272.3048 | 1225488.5277 | 48134.687
Summary
2023 | kWh | kW | Customers / Connections
Residential | 267876214.3605 |  | 33417.61
GS < 50 | 104759996.1113 |  | 3453.347
GS > 50 | 188133766.3759 | 525126.0891 | 364.03
Intermediate | 112782218.4417 | 219209.1365 | 8
Large User | 280213318.6673 | 471570.9549 | 4
Street Light | 3061561.783 | 8430.0805 | 10193.34
Sentinel Light | 421220.0726 | 1152.2668 | 357.73
USL | 2198298.2179 |  | 336.63
Total | 959446594.0301 | 1225488.5277 | 48134.687
Summary
2023 | kWh | kW | Customers / Connections
Residential | -6244044.8026 | 0 | 0
GS < 50 | 1503723.0773 | 0 | 0
GS > 50 | 0 | 0 | 0
Intermediate | 0 | 0 | 0
Large User | 0 | 0 | 0
Street Light | 0 | 0 | 0
Sentinel Light | 0 | 0 | 0
USL | 0 | 0 | 0
Total | -4740321.7253 | 0 | 0

## Summary Tables (Actuals)
Normal Forecast
kWh | 2013 Actual | 2014 Actual | 2015 Actual | 2016 Actual | 2017 Actual | 2018 Actual | 2019 Actual | 2020 Actual | 2021 Actual | 2022 Actual | 2023 Forecast
Residential | 255389581.6321 | 248491220.2959 | 247531814.8401 | 254829614.9445 | 243695247.7593 | 259006063.7454 | 251122548.577 | 270338602 | 275475848.2199 | 274162832 | 261922231.9424
GS < 50 | 103284258.7981 | 103923430.5557 | 104997600.1747 | 103858080.6419 | 99503004.4272 | 101399119.9304 | 101723564.1665 | 94820549.6693 | 98943526.0287 | 103737562 | 106887756.7407
GS > 50 | 222721187.6373 | 216401666.1708 | 210203756.6354 | 207887226.6948 | 196589569.3199 | 198076032.3465 | 193322393.2895 | 182593245.6752 | 185117330.5771 | 187172697 | 190946094.1341
Intermediate | 161171662.8096 | 159033210.3816 | 158080304.6949 | 156593665.4984 | 137456442.624 | 136386984.9118 | 131667229.5917 | 121864255.2292 | 126088597.0082 | 123485396 | 115508811.6504
Large User | 251680101.0737 | 255196632.4697 | 255903895.8902 | 281637470.5655 | 289478993.7746 | 287387431.6156 | 290955053.3552 | 281204845.0344 | 266221942.0421 | 269705145 | 280631367.8701
Street Light | 9144166.0182 | 8086583.277 | 6427056.8046 | 5119606.1327 | 4349789.3749 | 3664817.7103 | 3457006.3222 | 3449208.388 | 3351424.9544 | 3056605 | 3061561.783
Sentinel Light | 547347.48 | 536887.44 | 507379.836 | 497068.968 | 476322.4709 | 453199.6295 | 474593.756 | 439110 | 433167.96 | 428801 | 421220.0726
USL | 2183026.2609 | 2203828.4996 | 2211250.1011 | 2221666.6958 | 2156982.0689 | 2052963.2891 | 2202857.202 | 2209114 | 2181430.8755 | 2168627 | 2198298.2179
Total | 1006121331.7099 | 993873459.0903 | 985863058.977 | 1012644400.1416 | 973706351.8196 | 988426613.1786 | 974925246.2601 | 956918929.9961 | 957813267.6659 | 963917665 | 961577342.4112
CDM Adjusted
kWh | 2023 Weather Normal Forecast | CDM Adjustment | 2023 CDM Adjusted Forecast
Residential | 261922231.9424 | 290062.3845 | 261632169.5579
GS < 50 | 106887756.7407 | 624037.5521 | 106263719.1886 |  | Note: "Actual Data" in this tab (Actuals) includes unadjusted data. Data for customers that have changed classes or ceased operations is within their original classes.
GS > 50 | 190946094.1341 | 2812327.7583 | 188133766.3759
Intermediate | 115508811.6504 | 2726593.2087 | 112782218.4417
Large User | 280631367.8701 | 418049.2028 | 280213318.6673
Street Light | 3061561.783 | 0 | 3061561.783
Sentinel Light | 421220.0726 | 0 | 421220.0726
USL | 2198298.2179 | 0 | 2198298.2179
Total | 961577342.4112 | 6871070.1064 | 954706272.3048
Normal Forecast
kW | 2013 Actual | 2014 Actual | 2015 Actual | 2016 Actual | 2017 Actual | 2018 Actual | 2019 Actual | 2020 Actual | 2021 Actual | 2022 Actual | 2023 Forecast
GS > 50 | 622926.3654 | 607208.4791 | 582473.4765 | 575500.8803 | 560226.1182 | 559687.5888 | 528419.6236 | 511400.6471 | 522128.6483 | 505124.4932 | 532975.9647
Intermediate | 346643.0003 | 359106.5313 | 346801.9266 | 320386.0459 | 281957.1138 | 279318.6319 | 265773.1924 | 241408.0654 | 245050.3569 | 240760.2408 | 224508.6789
Large User | 396800.2918 | 404063.7955 | 400651.2406 | 436453.2097 | 479867.1493 | 486458.7349 | 477954.672 | 461492.6295 | 471315.3717 | 463614.0387 | 472274.4898
Street Light | 24350.724 | 21697.097 | 17286.9911 | 13685.656 | 11694.6345 | 10173.6157 | 9620.8357 | 9568.6294 | 9337.8753 | 9226.7103 | 8430.0805
Sentinel Light | 1313.062 | 1278.062 | 1253.884 | 1204.954 | 1323.639 | 1302.16 | 1299.354 | 1195.574 | 1187.4599 | 1113.8045 | 1152.2668
Total | 1392033.4436 | 1393353.9649 | 1348467.5188 | 1347230.7459 | 1335068.6547 | 1336940.7313 | 1283067.6778 | 1225065.5454 | 1249019.712 | 1219839.2875 | 1239341.4807
CDM Adjusted
kW | 2023 Weather Normal Forecast | CDM Adjustment | 2023 CDM Adjusted Forecast
GS > 50 | 532975.9647 | 7849.8757 | 525126.0891
Intermediate | 224508.6789 | 5299.5423 | 219209.1365
Large User | 472274.4898 | 703.5349 | 471570.9549
Street Light | 8430.0805 | 0 | 8430.0805
Sentinel Light | 1152.2668 | 0 | 1152.2668
Total | 1239341.4807 | 13852.953 | 1225488.5277
Customers / Connections
kW | 2013 Actual | 2014 Actual | 2015 Actual | 2016 Actual | 2017 Actual | 2018 Actual | 2019 Actual | 2020 Actual | 2021 Actual | 2022 Actual | 2023 Forecast
Residential | 32001.75 | 32139 | 32276.6667 | 32434.25 | 32604.6667 | 32755.3333 | 32861.75 | 32990.1667 | 33113 | 33273.25 | 33417.61
GS < 50 | 3471.5833 | 3494.5 | 3497.0833 | 3474.75 | 3477.75 | 3468.0833 | 3485.0833 | 3490.4167 | 3459.1667 | 3455.1667 | 3453.347
GS > 50 | 428.3333 | 393.1667 | 376.9167 | 373 | 382.1667 | 389.4167 | 372.3333 | 368.5 | 372.25 | 370 | 364.03
Intermediate | 12.5 | 12 | 12 | 11.5833 | 11 | 11 | 11 | 10 | 9 | 9 | 8
Large User | 3 | 3 | 3 | 3.4167 | 4 | 4 | 4 | 4 | 4 | 4 | 4
Street Light | 10029.5 | 10050.8333 | 10012.8333 | 10018.0833 | 10042 | 10067.6667 | 10100.4167 | 10136.3333 | 10161 | 10176.8333 | 10193.34
Sentinel Light | 427.5833 | 417.9167 | 412.25 | 407.3333 | 391.3333 | 384.5 | 385.1667 | 370.5833 | 366.9167 | 364.1667 | 357.73
USL | 262.0833 | 261.9167 | 262.4167 | 261.0833 | 258.4167 | 256.4167 | 256.5833 | 253.25 | 242.9167 | 236.3333 | 336.63
Total | 46636.3333 | 46772.3333 | 46853.1667 | 46983.5 | 47171.3333 | 47336.4167 | 47476.3333 | 47623.25 | 47728.25 | 47888.75 | 48134.687
Summary
2023 | kWh | kW | Customers / Connections
Residential | 261632169.5579 |  | 33417.61
GS < 50 | 106263719.1886 |  | 3453.347
GS > 50 |  | 525126.0891 | 364.03
Intermediate |  | 219209.1365 | 8
Large User |  | 471570.9549 | 4
Street Light |  | 8430.0805 | 10193.34
Sentinel Light |  | 1152.2668 | 357.73
USL | 2198298.2179 |  | 336.63
Total | 370094186.9643 | 1225488.5277 | 48134.687

## Variance
| Customers/Devices |  |  | Volumes |  |  | Volumetric Difference
Rate Class | 2021 Actual | 2022 Actual | Diff. | 2021 Actual | 2022 Actual | kWh / kW
Residential | 33113 | 33273.25 | 160.25 | 275475848.2199 | 274162832 | kWh | -1313016.2199
GS < 50 kW | 3459.1667 | 3455.1667 | -4 | 98943526.0287 | 103737562 | kWh | 4794035.9713
GS > 50 kW | 372.25 | 370 | -2.25 | 533890.4709 | 517343.4932 | kW | -16546.9777
Intermediate | 9 | 9 | 0 | 233288.5343 | 228541.2408 | kW | -4747.2935
Large User | 4 | 4 | 0 | 471315.3717 | 463614.0387 | kW | -7701.333
Street Light | 10161 | 10176.8333 | 15.8333 | 9337.8753 | 9226.7103 | kW | -111.1651
Sentinel Light | 366.9167 | 364.1667 | -2.75 | 1187.4599 | 1113.8045 | kW | -73.6554
USL | 242.9167 | 236.3333 | -6.5833 | 2181430.8755 | 2168627 | kWh | -12803.8755
Total | 47728.25 | 47888.75 | 160.5
| Customers/Devices |  |  | Volumes |  |  | Volumetric Difference
Rate Class | 2022 Actual | 2023 Test | Diff. | 2022 Actual | 2023 Test | kWh / kW
Residential | 33273.25 | 33417.61 | 144.36 | 274162832 | 261632169.5579 | kWh | -12530662.4421
GS < 50 kW | 3455.1667 | 3453.347 | -1.8197 | 103737562 | 106263719.1886 | kWh | 2526157.1886
GS > 50 kW | 370 | 364.03 | -5.97 | 517343.4932 | 525126.0891 | kW | 7782.5959
Intermediate | 9 | 8 | -1 | 228541.2408 | 219209.1365 | kW | -9332.1043
Large User | 4 | 4 | 0 | 463614.0387 | 471570.9549 | kW | 7956.9162
Street Light | 10176.8333 | 10193.34 | 16.5067 | 9226.7103 | 8430.0805 | kW | -796.6298
Sentinel Light | 364.1667 | 357.73 | -6.4367 | 1113.8045 | 1152.2668 | kW | 38.4623
USL | 236.3333 | 336.63 | 100.2967 | 2168627 | 2198298.2179 | kWh | 29671.2179
Total | 47888.75 | 48134.687 | 245.937