## Monthly Data
Date | Year | Month | Residential_kWh | Res_CDM | Res_NoCDM | Residential_Customers | GS_lt_50_kWh | GS_lt_50_CDM | GS_lt_50_NoCDM | GS_lt_50_Customers | GS_gt_50_kWh | GS_gt_50_CDM | GS_gt_50_NoCDM | GS_gt_50_kW | GS_gt_50_Customers | Streetlights_kWh | Streetlights_kW | Streetlights_Connections | Sentinel_kWh | Sentinel_kW | Sentinel_Connections | USL_kWh | USL_Connections | HDD20 | CDD20 | HDD18 | CDD18 | HDD16 | CDD16 | HDD14 | CDD14 | HDD12 | CDD12 | HDD10 | CDD10 | HDD8 | CDD8 | Avg. Temp | OntFTEsAdj | OntFTEs | GSFTEsAdj | GSFTEs | GDP | GDPMine | OEAGDP | OEAMining | Trend | Jan | Feb | Mar | Apr | May | Jun | Jul | Aug | Sep | Oct | Nov | Dec | Spring | Fall | Shoulder | SpringA | FallA | ShoulderA | MonthDays | PeakDays | COVID | COVID_AM | COVID_WFH | COVID2020 | COVIDHDD20 | COVIDCDD20 | COVIDHDD18 | COVIDCDD18 | COVIDHDD16 | COVIDCDD16 | COVIDHDD14 | COVIDCDD14 | COVIDHDD12 | COVIDCDD12 | COVIDHDD10 | COVIDCDD10 | COVIDHDD8 | COVIDCDD8 | ResAvg | GSlt50Avg | GSgt50Avg
2014-01-01 | 2014 | 1 | 49640365.2351 | 99633.9688 | 49739999.2039 | 42623 | 15134987.5942 | 22483.675 | 15157471.2692 | 3985 | 37824332.4565 | 88283.2055 | 37912615.6619 | 93719.8578 | 506 | 830284.0323 | 1781.5349 | 9728 | 37273.7239 | 101.1846 | 413 | 116724.9272 | 334 | 1085.0792 | 0 | 1023.0792 | 0 | 961.0792 | 0 | 899.0792 | 0 | 837.0792 | 0 | 775.0792 | 0 | 713.0792 | 0 | -15.0026 | 6812.5 | 6770.4 | 84.3 | 83.9 | 708787.6 | 8082.4 | 699057 | 8564 | 1 | 1 | 0 | 0 | 0 | 0 | 0 | 0 | 0 | 0 | 0 | 0 | 0 | 0 | 0 | 0 | 0 | 0 | 0 | 31 | 22 | 0 | 0 | 0 | 0 | 0 | 0 | 0 | 0 | 0 | 0 | 0 | 0 | 0 | 0 | 0 | 0 | 0 | 0 | 1604516.1034 | 488225.4063 | 1222987.602
2014-02-01 | 2014 | 2 | 42750019.9051 | 112918.4979 | 42862938.4031 | 42623 | 13462387.2427 | 25481.4983 | 13487868.741 | 3985 | 33982095.5338 | 100054.2995 | 34082149.8333 | 84199.6925 | 506 | 684360.4459 | 1781.5349 | 9728 | 33660.3843 | 101.1846 | 413 | 104838.1183 | 334 | 929.8521 | 0 | 873.8521 | 0 | 817.8521 | 0 | 761.8521 | 0 | 705.8521 | 0 | 649.8521 | 0 | 593.8521 | 0 | -13.209 | 6810.3 | 6732.3 | 83.9 | 82.7 | 708787.6 | 8082.4 | 699057 | 8564 | 2 | 0 | 1 | 0 | 0 | 0 | 0 | 0 | 0 | 0 | 0 | 0 | 0 | 0 | 0 | 0 | 0 | 0 | 0 | 28 | 19 | 0 | 0 | 0 | 0 | 0 | 0 | 0 | 0 | 0 | 0 | 0 | 0 | 0 | 0 | 0 | 0 | 0 | 0 | 1530819.2287 | 480799.5444 | 1217219.6369
2014-03-01 | 2014 | 3 | 41025103.6272 | 126203.0271 | 41151306.6543 | 42623 | 13747064.3659 | 28479.3217 | 13775543.6876 | 3985 | 36090706.7619 | 111825.3936 | 36202532.1555 | 89424.3384 | 506 | 668958.8899 | 1781.5349 | 9728 | 37273.7239 | 101.1846 | 413 | 115757.566 | 334 | 927.3979 | 0 | 865.3979 | 0 | 803.3979 | 0 | 741.3979 | 0 | 679.3979 | 0 | 617.3979 | 0 | 555.3979 | 0 | -9.9161 | 6810.9 | 6704.5 | 83.4 | 81.7 | 708787.6 | 8082.4 | 699057 | 8564 | 3 | 0 | 0 | 1 | 0 | 0 | 0 | 0 | 0 | 0 | 0 | 0 | 0 | 1 | 0 | 1 | 0 | 0 | 0 | 31 | 21 | 0 | 0 | 0 | 0 | 0 | 0 | 0 | 0 | 0 | 0 | 0 | 0 | 0 | 0 | 0 | 0 | 0 | 0 | 1327461.505 | 443453.6892 | 1167823.6179
2014-04-01 | 2014 | 4 | 33587027.9266 | 139487.5563 | 33726515.4829 | 42622 | 11849699.5167 | 31477.145 | 11881176.6617 | 3986 | 30998705.8502 | 123596.4876 | 31122302.3378 | 76807.55 | 506 | 557969.611 | 1781.5349 | 9728 | 36069.2647 | 101.1846 | 413 | 111663.4492 | 334 | 557.0667 | 0 | 497.0667 | 0 | 437.0667 | 0 | 377.0667 | 0 | 317.0667 | 0 | 257.0667 | 0 | 197.0667 | 0 | 1.4311 | 6819.5 | 6732.1 | 82.7 | 81.5 | 708787.6 | 8082.4 | 705966 | 8153 | 4 | 0 | 0 | 0 | 1 | 0 | 0 | 0 | 0 | 0 | 0 | 0 | 0 | 1 | 0 | 1 | 1 | 0 | 1 | 30 | 20 | 0 | 0 | 0 | 0 | 0 | 0 | 0 | 0 | 0 | 0 | 0 | 0 | 0 | 0 | 0 | 0 | 0 | 0 | 1124217.1828 | 394989.9839 | 1037410.0779
2014-05-01 | 2014 | 5 | 27231928.8041 | 152772.0854 | 27384700.8895 | 42622 | 11001148.9556 | 34474.9683 | 11035623.9239 | 3986 | 29077828.0313 | 135367.5817 | 29213195.613 | 72048.0635 | 506 | 496538.6812 | 1781.5349 | 9728 | 37273.7239 | 101.1846 | 413 | 115385.5641 | 334 | 272.1688 | 0.44583 | 212.1687 | 2.4458 | 157.9187 | 10.1958 | 112.6562 | 26.9333 | 74.8229 | 51.1 | 45.7583 | 84.0354 | 22.2375 | 122.5146 | 11.2347 | 6821.5 | 6790.3 | 82.3 | 82 | 708787.6 | 8082.4 | 705966 | 8153 | 5 | 0 | 0 | 0 | 0 | 1 | 0 | 0 | 0 | 0 | 0 | 0 | 0 | 1 | 0 | 1 | 1 | 0 | 1 | 31 | 22 | 0 | 0 | 0 | 0 | 0 | 0 | 0 | 0 | 0 | 0 | 0 | 0 | 0 | 0 | 0 | 0 | 0 | 0 | 883377.448 | 354875.7728 | 942361.1488
2014-06-01 | 2014 | 6 | 24474897.3886 | 166056.6146 | 24640954.0032 | 42622 | 10508919.9206 | 37472.7917 | 10546392.7123 | 3986 | 27920269.2315 | 147138.6758 | 28067407.9072 | 69179.9033 | 506 | 441254.2979 | 1781.5349 | 9728 | 36069.2647 | 101.1846 | 413 | 111663.4492 | 334 | 92.0667 | 6.9208 | 46.5917 | 21.4458 | 17.6083 | 52.4625 | 5.9917 | 100.8458 | 0.90833 | 155.7625 | 0 | 214.8542 | 0 | 274.8542 | 17.1618 | 6826.1 | 6875.4 | 82 | 82.8 | 708787.6 | 8082.4 | 705966 | 8153 | 6 | 0 | 0 | 0 | 0 | 0 | 1 | 0 | 0 | 0 | 0 | 0 | 0 | 0 | 0 | 0 | 0 | 0 | 0 | 30 | 21 | 0 | 0 | 0 | 0 | 0 | 0 | 0 | 0 | 0 | 0 | 0 | 0 | 0 | 0 | 0 | 0 | 0 | 0 | 821365.1334 | 350297.3307 | 935580.2636
2014-07-01 | 2014 | 7 | 24815427.9612 | 179341.1438 | 24994769.105 | 42618 | 10787172.325 | 40470.615 | 10827642.94 | 3987 | 27860486.9253 | 158909.7698 | 28019396.6952 | 69031.7767 | 509 | 475239.9715 | 1784.4651 | 9744 | 37273.7239 | 101.1846 | 413 | 114441.1445 | 333 | 103.6792 | 2.4083 | 54.4417 | 15.1708 | 23.0375 | 45.7667 | 5.15 | 89.8792 | 0 | 146.7292 | 0 | 208.7292 | 0 | 270.7292 | 16.7332 | 6836.5 | 6932 | 82.4 | 83.8 | 708787.6 | 8082.4 | 713152 | 8324 | 7 | 0 | 0 | 0 | 0 | 0 | 0 | 1 | 0 | 0 | 0 | 0 | 0 | 0 | 0 | 0 | 0 | 0 | 0 | 31 | 22 | 0 | 0 | 0 | 0 | 0 | 0 | 0 | 0 | 0 | 0 | 0 | 0 | 0 | 0 | 0 | 0 | 0 | 0 | 806282.8744 | 347973.3008 | 903851.5063
2014-08-01 | 2014 | 8 | 24906971.0372 | 192625.673 | 25099596.7102 | 42618 | 10690684.2392 | 43468.4383 | 10734152.6775 | 3987 | 27969559.4192 | 170680.8639 | 28140240.2831 | 69302.0329 | 509 | 544861.8027 | 1784.4651 | 9744 | 37273.7239 | 101.1846 | 413 | 114112.8498 | 333 | 99.3979 | 2.7708 | 55.4604 | 20.8333 | 27.9063 | 55.2792 | 10.4646 | 99.8375 | 3.9542 | 155.3271 | 1.1333 | 214.5063 | 0 | 275.3729 | 16.883 | 6842.5 | 6947.8 | 82.5 | 84.2 | 708787.6 | 8082.4 | 713152 | 8324 | 8 | 0 | 0 | 0 | 0 | 0 | 0 | 0 | 1 | 0 | 0 | 0 | 0 | 0 | 0 | 0 | 0 | 0 | 0 | 31 | 20 | 0 | 0 | 0 | 0 | 0 | 0 | 0 | 0 | 0 | 0 | 0 | 0 | 0 | 0 | 0 | 0 | 0 | 0 | 809664.41 | 344860.7819 | 907749.6866
2014-09-01 | 2014 | 9 | 25204006.663 | 205910.2021 | 25409916.8651 | 42618 | 10229284.2217 | 46466.2617 | 10275750.4833 | 3987 | 28259066.0693 | 182451.958 | 28441518.0272 | 70019.3627 | 509 | 611810.1708 | 1784.4651 | 9744 | 36069.2647 | 101.1846 | 413 | 110218.7815 | 333 | 233.6208 | 0 | 174.8625 | 1.2417 | 127.7375 | 14.1167 | 90.4 | 36.7792 | 60.025 | 66.4042 | 35.2292 | 101.6083 | 14.125 | 140.5042 | 12.2126 | 6853.6 | 6917.2 | 83.3 | 84.2 | 708787.6 | 8082.4 | 713152 | 8324 | 9 | 0 | 0 | 0 | 0 | 0 | 0 | 0 | 0 | 1 | 0 | 0 | 0 | 0 | 1 | 1 | 0 | 1 | 1 | 30 | 21 | 0 | 0 | 0 | 0 | 0 | 0 | 0 | 0 | 0 | 0 | 0 | 0 | 0 | 0 | 0 | 0 | 0 | 0 | 846997.2288 | 340976.1407 | 948050.6009
2014-10-01 | 2014 | 10 | 29865057.7836 | 219194.7313 | 30084252.5149 | 42680 | 11235665.6482 | 49464.085 | 11285129.7332 | 3996 | 30650228.5283 | 194223.052 | 30844451.5803 | 75944.1046 | 511 | 722551.7742 | 1784.4651 | 9744 | 37273.7239 | 100.4461 | 413 | 112875.6308 | 328 | 427.9 | 0 | 365.9 | 0 | 303.9 | 0 | 242.9416 | 1.0417 | 186.6604 | 6.7604 | 131.0896 | 13.1896 | 83.6937 | 27.7938 | 6.1968 | 6856.6 | 6898.9 | 83.6 | 84.3 | 708787.6 | 8082.4 | 716976 | 7289 | 10 | 0 | 0 | 0 | 0 | 0 | 0 | 0 | 0 | 0 | 1 | 0 | 0 | 0 | 1 | 1 | 0 | 1 | 1 | 31 | 22 | 0 | 0 | 0 | 0 | 0 | 0 | 0 | 0 | 0 | 0 | 0 | 0 | 0 | 0 | 0 | 0 | 0 | 0 | 970459.7585 | 362440.8274 | 994982.309
2014-11-01 | 2014 | 11 | 35545780.4321 | 232479.2605 | 35778259.6926 | 42680 | 12104165.4568 | 52461.9083 | 12156627.3651 | 3996 | 32624106.0727 | 205994.1461 | 32830100.2187 | 80834.9119 | 511 | 776164.9051 | 1784.4651 | 9744 | 36069.2647 | 100.4461 | 413 | 108094.6616 | 328 | 713.3493 | 0 | 653.3493 | 0 | 593.3493 | 0 | 533.3493 | 0 | 473.3493 | 0 | 413.3493 | 0 | 353.3493 | 0 | -3.7783 | 6858.1 | 6871.1 | 84.2 | 84.8 | 708787.6 | 8082.4 | 716976 | 7289 | 11 | 0 | 0 | 0 | 0 | 0 | 0 | 0 | 0 | 0 | 0 | 1 | 0 | 0 | 1 | 1 | 0 | 0 | 0 | 30 | 20 | 0 | 0 | 0 | 0 | 0 | 0 | 0 | 0 | 0 | 0 | 0 | 0 | 0 | 0 | 0 | 0 | 0 | 0 | 1192608.6564 | 403472.1819 | 1094336.674
2014-12-01 | 2014 | 12 | 42013064.9657 | 245763.7896 | 42258828.7553 | 42680 | 13556675.978 | 55459.7317 | 13612135.7097 | 3996 | 34752028.1613 | 217765.2401 | 34969793.4014 | 86107.4056 | 511 | 844367.9507 | 1784.4651 | 9744 | 37273.7239 | 100.4461 | 413 | 111106.5691 | 328 | 824.7667 | 0 | 762.7667 | 0 | 700.7667 | 0 | 638.7667 | 0 | 576.7667 | 0 | 514.7667 | 0 | 452.7667 | 0 | -6.6054 | 6860 | 6863.1 | 84.6 | 85.2 | 708787.6 | 8082.4 | 716976 | 7289 | 12 | 0 | 0 | 0 | 0 | 0 | 0 | 0 | 0 | 0 | 0 | 0 | 1 | 0 | 0 | 0 | 0 | 0 | 0 | 31 | 21 | 0 | 0 | 0 | 0 | 0 | 0 | 0 | 0 | 0 | 0 | 0 | 0 | 0 | 0 | 0 | 0 | 0 | 0 | 1363188.0244 | 437312.1283 | 1128057.8517
2015-01-01 | 2015 | 1 | 47258923.5342 | 295587.7124 | 47554511.2466 | 42690 | 14689139.7384 | 85222.9504 | 14774362.6889 | 4004 | 37151226.0011 | 374767.1864 | 37525993.1876 | 93207.4565 | 514 | 820735.7116 | 1758.7259 | 9767 | 37273.7476 | 102.2766 | 413 | 111091.7971 | 328 | 1073.3188 | 0 | 1011.3187 | 0 | 949.3187 | 0 | 887.3188 | 0 | 825.3188 | 0 | 763.3188 | 0 | 701.3188 | 0 | -14.6232 | 6851.1 | 6809.7 | 84.9 | 84.4 | 727609.6 | 7729.3 | 718587 | 7453 | 13 | 1 | 0 | 0 | 0 | 0 | 0 | 0 | 0 | 0 | 0 | 0 | 0 | 0 | 0 | 0 | 0 | 0 | 0 | 31 | 21 | 0 | 0 | 0 | 0 | 0 | 0 | 0 | 0 | 0 | 0 | 0 | 0 | 0 | 0 | 0 | 0 | 0 | 0 | 1534016.4918 | 473843.2174 | 1210515.9093
2015-02-01 | 2015 | 2 | 41892378.7341 | 311972.8902 | 42204351.6242 | 42690 | 13306886.8012 | 91389.7834 | 13398276.5846 | 4004 | 34029362.2015 | 404332.9149 | 34433695.1165 | 85375.1178 | 514 | 677145.6357 | 1758.7259 | 9767 | 33084.8767 | 102.2766 | 413 | 100340.978 | 328 | 1085.0562 | 0 | 1029.0563 | 0 | 973.0562 | 0 | 917.0562 | 0 | 861.0562 | 0 | 805.0562 | 0 | 749.0562 | 0 | -18.752 | 6859.2 | 6782.7 | 84.8 | 83.3 | 727609.6 | 7729.3 | 718587 | 7453 | 14 | 0 | 1 | 0 | 0 | 0 | 0 | 0 | 0 | 0 | 0 | 0 | 0 | 0 | 0 | 0 | 0 | 0 | 0 | 28 | 19 | 0 | 0 | 0 | 0 | 0 | 0 | 0 | 0 | 0 | 0 | 0 | 0 | 0 | 0 | 0 | 0 | 0 | 0 | 1507298.2723 | 475245.9572 | 1229774.8256
2015-03-01 | 2015 | 3 | 39082279.7421 | 328358.0679 | 39410637.81 | 42690 | 13270254.5652 | 97556.6163 | 13367811.1816 | 4004 | 34772180.4532 | 433898.6434 | 35206079.0966 | 87238.7494 | 514 | 660438.4156 | 1758.7259 | 9767 | 36340.0285 | 102.2766 | 413 | 111087.5366 | 328 | 824.7833 | 0 | 762.7833 | 0 | 700.7833 | 0 | 638.7833 | 0 | 576.7833 | 0 | 514.7833 | 0 | 452.7833 | 0 | -6.6059 | 6870 | 6761.8 | 85.2 | 83.2 | 727609.6 | 7729.3 | 718587 | 7453 | 15 | 0 | 0 | 1 | 0 | 0 | 0 | 0 | 0 | 0 | 0 | 0 | 0 | 1 | 0 | 1 | 0 | 0 | 0 | 31 | 22 | 0 | 0 | 0 | 0 | 0 | 0 | 0 | 0 | 0 | 0 | 0 | 0 | 0 | 0 | 0 | 0 | 0 | 0 | 1271310.8971 | 428072.7279 | 1135679.9709
2015-04-01 | 2015 | 4 | 31178246.2661 | 344743.2457 | 31522989.5117 | 42706 | 11355959.214 | 103723.4493 | 11459682.6633 | 4012 | 28869057.5238 | 463464.3719 | 29332521.8957 | 72428.6037 | 516 | 547594.4118 | 1758.7259 | 9767 | 35165.6831 | 98.0666 | 405 | 106991.9396 | 322 | 504.7333 | 0 | 444.7333 | 0 | 384.7333 | 0 | 324.7333 | 0 | 264.7333 | 0 | 206.7687 | 2.0354 | 154.6521 | 9.9188 | 3.1756 | 6876.8 | 6786.4 | 85.3 | 83.8 | 727609.6 | 7729.3 | 723726 | 7515 | 16 | 0 | 0 | 0 | 1 | 0 | 0 | 0 | 0 | 0 | 0 | 0 | 0 | 1 | 0 | 1 | 1 | 0 | 1 | 30 | 20 | 0 | 0 | 0 | 0 | 0 | 0 | 0 | 0 | 0 | 0 | 0 | 0 | 0 | 0 | 0 | 0 | 0 | 0 | 1050766.3171 | 378531.9738 | 977750.7299
2015-05-01 | 2015 | 5 | 25431453.9505 | 361128.4234 | 25792582.374 | 42706 | 10564990.7794 | 109890.2822 | 10674881.0616 | 4012 | 27546876.4571 | 493030.1004 | 28039906.5574 | 69111.4282 | 516 | 488062.6755 | 1758.7259 | 9767 | 36340.0285 | 98.0666 | 405 | 108818.6953 | 322 | 233.7354 | 0 | 175.3229 | 3.5875 | 125.0062 | 15.2708 | 81.4104 | 33.675 | 46.2542 | 60.5187 | 22.9458 | 99.2104 | 6.9917 | 145.2562 | 12.4601 | 6883.3 | 6848.1 | 85.3 | 84.5 | 727609.6 | 7729.3 | 723726 | 7515 | 17 | 0 | 0 | 0 | 0 | 1 | 0 | 0 | 0 | 0 | 0 | 0 | 0 | 1 | 0 | 1 | 1 | 0 | 1 | 31 | 20 | 0 | 0 | 0 | 0 | 0 | 0 | 0 | 0 | 0 | 0 | 0 | 0 | 0 | 0 | 0 | 0 | 0 | 0 | 832018.7863 | 340806.1542 | 904513.1148
2015-06-01 | 2015 | 6 | 23725336.0207 | 377513.6012 | 24102849.6219 | 42706 | 10218771.2831 | 116057.1152 | 10334828.3983 | 4012 | 27143762.5288 | 522595.8289 | 27666358.3576 | 68100.0693 | 516 | 433606.3093 | 1758.7259 | 9767 | 35116.8406 | 98.0666 | 405 | 105309.0731 | 322 | 120.1659 | 0 | 64.2639 | 4.0979 | 26.7 | 26.5341 | 8.9208 | 68.7549 | 1.7604 | 121.5945 | 0 | 179.8341 | 0 | 239.8341 | 15.9945 | 6883.6 | 6930.1 | 85 | 85.6 | 727609.6 | 7729.3 | 723726 | 7515 | 18 | 0 | 0 | 0 | 0 | 0 | 1 | 0 | 0 | 0 | 0 | 0 | 0 | 0 | 0 | 0 | 0 | 0 | 0 | 30 | 22 | 0 | 0 | 0 | 0 | 0 | 0 | 0 | 0 | 0 | 0 | 0 | 0 | 0 | 0 | 0 | 0 | 0 | 0 | 803428.3207 | 340625.7094 | 922211.9453
2015-07-01 | 2015 | 7 | 25279867.8378 | 393898.779 | 25673766.6167 | 42706 | 10819001.6171 | 122223.9481 | 10941225.5652 | 4012 | 28513321.915 | 552161.5573 | 29065483.4723 | 71536.1106 | 516 | 467111.6319 | 1752.6036 | 9733 | 36271.2049 | 97.3237 | 402 | 108821.4442 | 322 | 57.6083 | 24.1958 | 26.1333 | 54.7208 | 8.5208 | 99.1083 | 1.6875 | 154.275 | 0 | 214.5875 | 0 | 276.5875 | 0 | 338.5875 | 18.9222 | 6891.7 | 6986.1 | 83.6 | 85 | 727609.6 | 7729.3 | 730341 | 7773 | 19 | 0 | 0 | 0 | 0 | 0 | 0 | 1 | 0 | 0 | 0 | 0 | 0 | 0 | 0 | 0 | 0 | 0 | 0 | 31 | 22 | 0 | 0 | 0 | 0 | 0 | 0 | 0 | 0 | 0 | 0 | 0 | 0 | 0 | 0 | 0 | 0 | 0 | 0 | 828186.0199 | 349000.0522 | 937596.241
2015-08-01 | 2015 | 8 | 25418920.7773 | 410283.9567 | 25829204.734 | 42706 | 10732614.7007 | 128390.7811 | 10861005.4818 | 4012 | 27800129.3742 | 581727.2858 | 28381856.6601 | 69746.8059 | 516 | 535312.4099 | 1752.6036 | 9733 | 36271.2049 | 97.3237 | 402 | 107784.8063 | 322 | 81.6833 | 9.7292 | 38.7167 | 28.7625 | 13.7208 | 65.7667 | 4.6542 | 118.7 | 0 | 176.0458 | 0 | 238.0458 | 0 | 300.0458 | 17.6789 | 6896.8 | 7000.2 | 82.7 | 84.7 | 727609.6 | 7729.3 | 730341 | 7773 | 20 | 0 | 0 | 0 | 0 | 0 | 0 | 0 | 1 | 0 | 0 | 0 | 0 | 0 | 0 | 0 | 0 | 0 | 0 | 31 | 20 | 0 | 0 | 0 | 0 | 0 | 0 | 0 | 0 | 0 | 0 | 0 | 0 | 0 | 0 | 0 | 0 | 0 | 0 | 833200.1527 | 346213.3774 | 915543.7632
2015-09-01 | 2015 | 9 | 24809548.6096 | 426669.1345 | 25236217.7441 | 42706 | 10122299.8623 | 134557.614 | 10256857.4763 | 4012 | 27586014.3002 | 611293.0143 | 28197307.3145 | 69209.6198 | 516 | 601981.9355 | 1752.6036 | 9733 | 35099.0794 | 97.3237 | 402 | 102876.8667 | 322 | 126.3583 | 7.3667 | 86.0312 | 27.0396 | 53.2854 | 54.2937 | 27.3479 | 88.3562 | 10.9687 | 131.9771 | 5.025 | 186.0333 | 1.025 | 242.0333 | 16.0336 | 6893.1 | 6953.7 | 81.3 | 82.5 | 727609.6 | 7729.3 | 730341 | 7773 | 21 | 0 | 0 | 0 | 0 | 0 | 0 | 0 | 0 | 1 | 0 | 0 | 0 | 0 | 1 | 1 | 0 | 1 | 1 | 30 | 21 | 0 | 0 | 0 | 0 | 0 | 0 | 0 | 0 | 0 | 0 | 0 | 0 | 0 | 0 | 0 | 0 | 0 | 0 | 841207.2581 | 337409.9954 | 939910.2438
2015-10-01 | 2015 | 10 | 27598891.6261 | 443054.3122 | 28041945.9383 | 42746 | 10607777.2251 | 140724.447 | 10748501.6721 | 4032 | 28180179.3259 | 640858.7428 | 28821038.0687 | 70700.3004 | 520 | 711292.704 | 1754.9445 | 9746 | 36271.2052 | 96.3331 | 398 | 105923.7622 | 315 | 453.9375 | 0 | 391.9375 | 0 | 329.9375 | 0 | 268.275 | 0.3375 | 209.2042 | 3.2667 | 151.6417 | 7.7042 | 95.8833 | 13.9458 | 5.3569 | 6892.9 | 6932.8 | 80.6 | 81.9 | 727609.6 | 7729.3 | 737784 | 8177 | 22 | 0 | 0 | 0 | 0 | 0 | 0 | 0 | 0 | 0 | 1 | 0 | 0 | 0 | 1 | 1 | 0 | 1 | 1 | 31 | 21 | 0 | 0 | 0 | 0 | 0 | 0 | 0 | 0 | 0 | 0 | 0 | 0 | 0 | 0 | 0 | 0 | 0 | 0 | 904578.9012 | 342186.3621 | 929710.9054
2015-11-01 | 2015 | 11 | 30873804.899 | 459439.49 | 31333244.389 | 42746 | 10915111.0182 | 146891.2799 | 11062002.2981 | 4032 | 29535179.0965 | 670424.4713 | 30205603.5677 | 74099.8136 | 520 | 765442.1442 | 1754.9445 | 9746 | 35099.0797 | 96.3331 | 398 | 102104.4835 | 315 | 544.275 | 0 | 484.275 | 0 | 424.275 | 0 | 364.275 | 0 | 304.275 | 0 | 246.2208 | 1.9458 | 192.3021 | 8.0271 | 1.8575 | 6886.2 | 6898.2 | 79.8 | 80.8 | 727609.6 | 7729.3 | 737784 | 8177 | 23 | 0 | 0 | 0 | 0 | 0 | 0 | 0 | 0 | 0 | 0 | 1 | 0 | 0 | 1 | 1 | 0 | 0 | 0 | 30 | 21 | 0 | 0 | 0 | 0 | 0 | 0 | 0 | 0 | 0 | 0 | 0 | 0 | 0 | 0 | 0 | 0 | 0 | 0 | 1044441.4796 | 363837.0339 | 1006853.4523
2015-12-01 | 2015 | 12 | 36217478.9282 | 475824.6677 | 36693303.596 | 42746 | 12189773.5043 | 153058.1129 | 12342831.6172 | 4032 | 31672344.1361 | 699990.1998 | 32372334.3358 | 79461.6748 | 520 | 832919.8482 | 1754.9445 | 9746 | 36271.2049 | 96.3331 | 398 | 104886.1455 | 315 | 662.5125 | 0 | 600.5125 | 0 | 538.5125 | 0 | 476.5125 | 0 | 414.5125 | 0 | 352.5125 | 0 | 290.5125 | 0 | -1.3714 | 6895.6 | 6902.3 | 79.8 | 80.4 | 727609.6 | 7729.3 | 737784 | 8177 | 24 | 0 | 0 | 0 | 0 | 0 | 0 | 0 | 0 | 0 | 0 | 0 | 1 | 0 | 0 | 0 | 0 | 0 | 0 | 31 | 21 | 0 | 0 | 0 | 0 | 0 | 0 | 0 | 0 | 0 | 0 | 0 | 0 | 0 | 0 | 0 | 0 | 0 | 0 | 1183654.9547 | 393218.5001 | 1044268.8495
2016-01-01 | 2016 | 1 | 40778117.2764 | 594056.3759 | 41372173.6523 | 42783 | 13300720.5623 | 170029.1995 | 13470749.7619 | 4055 | 34463637.4358 | 780963.61 | 35244601.0458 | 87992.4582 | 498 | 809287.8558 | 1744.7108 | 9743 | 36271.1781 | 91.1248 | 398 | 104901.6383 | 316 | 925.8042 | 0 | 863.8042 | 0 | 801.8042 | 0 | 739.8042 | 0 | 677.8042 | 0 | 615.8042 | 0 | 553.8042 | 0 | -9.8647 | 6908.4 | 6871.2 | 79.6 | 78.9 | 743976.2 | 7852.2 | 743287 | 8031 | 25 | 1 | 0 | 0 | 0 | 0 | 0 | 0 | 0 | 0 | 0 | 0 | 0 | 0 | 0 | 0 | 0 | 0 | 0 | 31 | 20 | 0 | 0 | 0 | 0 | 0 | 0 | 0 | 0 | 0 | 0 | 0 | 0 | 0 | 0 | 0 | 0 | 0 | 0 | 1334586.2468 | 429055.502 | 1136922.6144
2016-02-01 | 2016 | 2 | 37652898.8824 | 621836.4007 | 38274735.2831 | 42783 | 12517469.4421 | 176814.3553 | 12694283.7974 | 4055 | 31642636.0842 | 813441.5989 | 32456077.6831 | 80789.8858 | 498 | 691606.2239 | 1744.7108 | 9743 | 33927.0319 | 91.1248 | 398 | 97967.3634 | 316 | 897.2688 | 0 | 839.2688 | 0 | 781.2687 | 0 | 723.2687 | 0 | 665.2687 | 0 | 607.2687 | 0 | 549.2687 | 0 | -10.9403 | 6922.3 | 6850.4 | 80.3 | 78.6 | 743976.2 | 7852.2 | 743287 | 8031 | 26 | 0 | 1 | 0 | 0 | 0 | 0 | 0 | 0 | 0 | 0 | 0 | 0 | 0 | 0 | 0 | 0 | 0 | 0 | 29 | 20 | 0 | 0 | 0 | 0 | 0 | 0 | 0 | 0 | 0 | 0 | 0 | 0 | 0 | 0 | 0 | 0 | 0 | 0 | 1319818.458 | 431636.8773 | 1119175.0925
2016-03-01 | 2016 | 3 | 35688324.0775 | 649616.4255 | 36337940.503 | 42783 | 12554949.0542 | 183599.511 | 12738548.5652 | 4055 | 31545143.0697 | 845919.5878 | 32391062.6575 | 80540.9669 | 498 | 651198.4345 | 1744.7108 | 9743 | 36271.1781 | 91.1248 | 398 | 104578.0743 | 316 | 711.5021 | 0 | 649.5021 | 0 | 587.5021 | 0 | 525.5021 | 0 | 463.5021 | 0 | 401.5021 | 0 | 339.5021 | 0 | -2.9517 | 6930.2 | 6827.3 | 80.6 | 78.6 | 743976.2 | 7852.2 | 743287 | 8031 | 27 | 0 | 0 | 1 | 0 | 0 | 0 | 0 | 0 | 0 | 0 | 0 | 0 | 1 | 0 | 1 | 0 | 0 | 0 | 31 | 21 | 0 | 0 | 0 | 0 | 0 | 0 | 0 | 0 | 0 | 0 | 0 | 0 | 0 | 0 | 0 | 0 | 0 | 0 | 1172191.6291 | 404998.3566 | 1044872.989
2016-04-01 | 2016 | 4 | 29828586.6087 | 677396.4503 | 30505983.0589 | 42795 | 11114912.3159 | 190384.6667 | 11305296.9826 | 4048 | 28057902.7615 | 878397.5767 | 28936300.3382 | 71637.3552 | 508 | 543312.3245 | 1744.7108 | 9743 | 35165.6562 | 90.438 | 403 | 101086.9447 | 312 | 591.2917 | 0 | 531.2917 | 0 | 471.2917 | 0 | 411.2917 | 0 | 351.2917 | 0 | 293.1 | 1.8083 | 237.7 | 6.4083 | 0.29028 | 6931.9 | 6843.7 | 81.7 | 80 | 743976.2 | 7852.2 | 740632 | 7876 | 28 | 0 | 0 | 0 | 1 | 0 | 0 | 0 | 0 | 0 | 0 | 0 | 0 | 1 | 0 | 1 | 1 | 0 | 1 | 30 | 21 | 0 | 0 | 0 | 0 | 0 | 0 | 0 | 0 | 0 | 0 | 0 | 0 | 0 | 0 | 0 | 0 | 0 | 0 | 1016866.102 | 370497.0772 | 964543.3446
2016-05-01 | 2016 | 5 | 25352577.2946 | 705176.475 | 26057753.7696 | 42795 | 10493927.4996 | 197169.8224 | 10691097.322 | 4048 | 26463366.6519 | 910875.5656 | 27374242.2176 | 67566.1903 | 508 | 484418.7476 | 1744.7108 | 9743 | 36402.1648 | 90.438 | 403 | 104456.5282 | 312 | 235.0021 | 2.8917 | 180.3521 | 10.2417 | 129.0771 | 20.9667 | 87.7688 | 41.6583 | 57.7312 | 73.6208 | 34.1875 | 112.0771 | 19.0375 | 158.9271 | 12.5126 | 6944.7 | 6913.7 | 82 | 80.9 | 743976.2 | 7852.2 | 740632 | 7876 | 29 | 0 | 0 | 0 | 0 | 1 | 0 | 0 | 0 | 0 | 0 | 0 | 0 | 1 | 0 | 1 | 1 | 0 | 1 | 31 | 21 | 0 | 0 | 0 | 0 | 0 | 0 | 0 | 0 | 0 | 0 | 0 | 0 | 0 | 0 | 0 | 0 | 0 | 0 | 840572.7022 | 338513.7903 | 883040.0715
2016-06-01 | 2016 | 6 | 24398256.26 | 732956.4998 | 25131212.7598 | 42795 | 10262584.0044 | 203954.9781 | 10466538.9826 | 4048 | 26486150.0762 | 943353.5546 | 27429503.6307 | 67624.3608 | 508 | 431381.7457 | 1744.7108 | 9743 | 35432.0604 | 90.438 | 403 | 100124.4869 | 312 | 107.6708 | 15.8896 | 68.2667 | 36.4854 | 38.3833 | 66.6021 | 15.7958 | 104.0146 | 5.7208 | 153.9396 | 2.2375 | 210.4562 | 0.2375 | 268.4562 | 16.9406 | 6955.5 | 7000.2 | 82.5 | 83 | 743976.2 | 7852.2 | 740632 | 7876 | 30 | 0 | 0 | 0 | 0 | 0 | 1 | 0 | 0 | 0 | 0 | 0 | 0 | 0 | 0 | 0 | 0 | 0 | 0 | 30 | 22 | 0 | 0 | 0 | 0 | 0 | 0 | 0 | 0 | 0 | 0 | 0 | 0 | 0 | 0 | 0 | 0 | 0 | 0 | 837707.092 | 342086.1335 | 914316.7877
2016-07-01 | 2016 | 7 | 26721353.036 | 760736.5246 | 27482089.5606 | 42811 | 10921149.7367 | 210740.1339 | 11131889.8705 | 4053 | 28337127.9554 | 975831.5435 | 29312959.4988 | 72350.2721 | 509 | 466956.1195 | 1745.4271 | 9747 | 36615.2862 | 89.9801 | 401 | 102490.5076 | 308 | 37.7583 | 28.125 | 17.5667 | 69.9333 | 6.3542 | 120.7208 | 0.64583 | 177.0125 | 0 | 238.3667 | 0 | 300.3667 | 0 | 362.3667 | 19.6892 | 6956.3 | 7049.5 | 83.1 | 84.7 | 743976.2 | 7852.2 | 746606 | 7700 | 31 | 0 | 0 | 0 | 0 | 0 | 0 | 1 | 0 | 0 | 0 | 0 | 0 | 0 | 0 | 0 | 0 | 0 | 0 | 31 | 20 | 0 | 0 | 0 | 0 | 0 | 0 | 0 | 0 | 0 | 0 | 0 | 0 | 0 | 0 | 0 | 0 | 0 | 0 | 886519.0181 | 352295.1528 | 945579.3387
2016-08-01 | 2016 | 8 | 26103940.4279 | 788516.5494 | 26892456.9773 | 42811 | 10789464.9263 | 217525.2896 | 11006990.2158 | 4053 | 28853298.3811 | 1008309.5324 | 29861607.9135 | 73668.157 | 509 | 535679.5351 | 1745.4271 | 9747 | 36554.679 | 89.9801 | 401 | 102210.5076 | 308 | 37.1625 | 29.075 | 10.4833 | 64.3958 | 1.775 | 117.6875 | 0 | 177.9125 | 0 | 239.9125 | 0 | 301.9125 | 0 | 363.9125 | 19.7391 | 6953.5 | 7045.6 | 84.1 | 85.5 | 743976.2 | 7852.2 | 746606 | 7700 | 32 | 0 | 0 | 0 | 0 | 0 | 0 | 0 | 1 | 0 | 0 | 0 | 0 | 0 | 0 | 0 | 0 | 0 | 0 | 31 | 22 | 0 | 0 | 0 | 0 | 0 | 0 | 0 | 0 | 0 | 0 | 0 | 0 | 0 | 0 | 0 | 0 | 0 | 0 | 867498.6122 | 348047.2557 | 963277.6746
2016-09-01 | 2016 | 9 | 23999753.9411 | 816296.5742 | 24816050.5152 | 42811 | 9937199.8413 | 224310.4453 | 10161510.2865 | 4053 | 26583230.018 | 1040787.5213 | 27624017.5393 | 67872.2251 | 509 | 601690.3036 | 1745.4271 | 9747 | 34539.3866 | 89.9801 | 401 | 98911.4801 | 308 | 150.9104 | 3.5 | 95.3396 | 7.9292 | 53.8583 | 26.4479 | 25.2708 | 57.8604 | 8.9458 | 101.5354 | 1.0042 | 153.5938 | 0 | 212.5896 | 15.0863 | 6950.1 | 6998.1 | 84.2 | 84.8 | 743976.2 | 7852.2 | 746606 | 7700 | 33 | 0 | 0 | 0 | 0 | 0 | 0 | 0 | 0 | 1 | 0 | 0 | 0 | 0 | 1 | 1 | 0 | 1 | 1 | 30 | 21 | 0 | 0 | 0 | 0 | 0 | 0 | 0 | 0 | 0 | 0 | 0 | 0 | 0 | 0 | 0 | 0 | 0 | 0 | 827201.6838 | 331239.9947 | 920800.5846
2016-10-01 | 2016 | 10 | 25456939.6708 | 844076.5989 | 26301016.2697 | 42800 | 10175926.3901 | 231095.601 | 10407021.9911 | 4047 | 27189487.1244 | 1073265.5102 | 28262752.6346 | 69420.1189 | 515 | 711172.6471 | 1747.2179 | 9757 | 35579.516 | 87.6905 | 391 | 102208.5294 | 308 | 387.7167 | 0 | 325.7167 | 0 | 266.1208 | 2.4042 | 210.6417 | 8.925 | 163.3917 | 23.675 | 121.9958 | 44.2792 | 85.4667 | 69.75 | 7.493 | 6963.9 | 6990.5 | 84.3 | 85 | 743976.2 | 7852.2 | 745380 | 7803 | 34 | 0 | 0 | 0 | 0 | 0 | 0 | 0 | 0 | 0 | 1 | 0 | 0 | 0 | 1 | 1 | 0 | 1 | 1 | 31 | 20 | 0 | 0 | 0 | 0 | 0 | 0 | 0 | 0 | 0 | 0 | 0 | 0 | 0 | 0 | 0 | 0 | 0 | 0 | 848419.8797 | 328255.69 | 911701.6979
2016-11-01 | 2016 | 11 | 29282879.7557 | 871856.6237 | 30154736.3794 | 42800 | 10795757.0463 | 237880.7567 | 11033637.8031 | 4047 | 28512555.7599 | 1105743.4991 | 29618299.259 | 72798.1739 | 515 | 764444.3928 | 1747.2179 | 9757 | 34147.0599 | 87.6905 | 391 | 98912.1436 | 308 | 523.7625 | 0 | 463.7625 | 0 | 403.7625 | 0 | 343.7625 | 0 | 283.7625 | 0 | 223.7625 | 0 | 165.0708 | 1.3083 | 2.5413 | 6977.8 | 6983.4 | 84 | 85.3 | 743976.2 | 7852.2 | 745380 | 7803 | 35 | 0 | 0 | 0 | 0 | 0 | 0 | 0 | 0 | 0 | 0 | 1 | 0 | 0 | 1 | 1 | 0 | 0 | 0 | 30 | 22 | 0 | 0 | 0 | 0 | 0 | 0 | 0 | 0 | 0 | 0 | 0 | 0 | 0 | 0 | 0 | 0 | 0 | 0 | 1005157.8793 | 359858.5682 | 987276.642
2016-12-01 | 2016 | 12 | 38455175.443 | 899636.6485 | 39354812.0915 | 42800 | 12608735.9253 | 244665.9124 | 12853401.8378 | 4047 | 32089981.0341 | 1138221.4881 | 33228202.5221 | 81932.0456 | 515 | 829693.7951 | 1747.2179 | 9757 | 35287.4309 | 87.6905 | 391 | 101969.8393 | 308 | 844.7958 | 0 | 782.7958 | 0 | 720.7958 | 0 | 658.7958 | 0 | 596.7958 | 0 | 534.7958 | 0 | 472.7958 | 0 | -7.2515 | 6992.4 | 6999.9 | 83.5 | 84.2 | 743976.2 | 7852.2 | 745380 | 7803 | 36 | 0 | 0 | 0 | 0 | 0 | 0 | 0 | 0 | 0 | 0 | 0 | 1 | 0 | 0 | 0 | 0 | 0 | 0 | 31 | 20 | 0 | 0 | 0 | 0 | 0 | 0 | 0 | 0 | 0 | 0 | 0 | 0 | 0 | 0 | 0 | 0 | 0 | 0 | 1269510.0675 | 406733.4169 | 1071877.5007
2017-01-01 | 2017 | 1 | 39117690.4585 | 1056582.1255 | 40174272.584 | 42797 | 12969421.035 | 267313.8236 | 13236734.8586 | 4052 | 32605346.7486 | 1158548.8036 | 33763895.5522 | 81658.6048 | 517 | 805506.0057 | 1738.616 | 9776 | 35340.5787 | 94.6495 | 385 | 101920.0285 | 306 | 850.2292 | 0 | 788.2292 | 0 | 726.2292 | 0 | 664.2292 | 0 | 602.2292 | 0 | 540.2292 | 0 | 478.2292 | 0 | -7.4267 | 7014.6 | 6982.5 | 83.1 | 82.2 | 764464.8 | 7685.1 | 756702 | 7875 | 37 | 1 | 0 | 0 | 0 | 0 | 0 | 0 | 0 | 0 | 0 | 0 | 0 | 0 | 0 | 0 | 0 | 0 | 0 | 31 | 22 | 0 | 0 | 0 | 0 | 0 | 0 | 0 | 0 | 0 | 0 | 0 | 0 | 0 | 0 | 0 | 0 | 0 | 0 | 1295944.2769 | 418368.4205 | 1089157.921
2017-02-01 | 2017 | 2 | 34287533.6538 | 1097880.2072 | 35385413.861 | 42797 | 11694580.119 | 275309.326 | 11969889.445 | 4052 | 29628301.6858 | 1185076.3042 | 30813377.99 | 74202.7311 | 517 | 664922.7989 | 1738.616 | 9776 | 31868.3966 | 94.6495 | 385 | 91824.9905 | 306 | 755.3792 | 0 | 699.3792 | 0 | 643.3792 | 0 | 587.3792 | 0 | 531.3792 | 0 | 475.3792 | 0 | 419.3792 | 0 | -6.9778 | 7031.3 | 6962.5 | 82.5 | 80.7 | 764464.8 | 7685.1 | 756702 | 7875 | 38 | 0 | 1 | 0 | 0 | 0 | 0 | 0 | 0 | 0 | 0 | 0 | 0 | 0 | 0 | 0 | 0 | 0 | 0 | 28 | 19 | 0 | 0 | 0 | 0 | 0 | 0 | 0 | 0 | 0 | 0 | 0 | 0 | 0 | 0 | 0 | 0 | 0 | 0 | 1263764.7808 | 417663.5757 | 1100477.7854
2017-03-01 | 2017 | 3 | 35434684.9162 | 1139178.289 | 36573863.2052 | 42797 | 12348544.6391 | 283304.8283 | 12631849.4675 | 4052 | 32296856.7774 | 1211603.8049 | 33508460.5822 | 80886.0057 | 517 | 650224.8577 | 1738.616 | 9776 | 35145.038 | 94.6495 | 385 | 101660.0285 | 306 | 827.8042 | 0 | 765.8042 | 0 | 703.8042 | 0 | 641.8042 | 0 | 579.8042 | 0 | 517.8042 | 0 | 455.8042 | 0 | -6.7034 | 7049 | 6946 | 81.9 | 79.9 | 764464.8 | 7685.1 | 756702 | 7875 | 39 | 0 | 0 | 1 | 0 | 0 | 0 | 0 | 0 | 0 | 0 | 0 | 0 | 1 | 0 | 1 | 0 | 0 | 0 | 31 | 23 | 0 | 0 | 0 | 0 | 0 | 0 | 0 | 0 | 0 | 0 | 0 | 0 | 0 | 0 | 0 | 0 | 0 | 0 | 1179802.0389 | 398340.1496 | 1080918.0833
2017-04-01 | 2017 | 4 | 28044671.7761 | 1180476.3708 | 29225148.1469 | 42797 | 10386755.94 | 291300.3307 | 10678056.2707 | 4052 | 26954451.8152 | 1238131.3055 | 28192583.1207 | 67506.196 | 517 | 542531.926 | 1739.3274 | 9780 | 33988.0835 | 96.4069 | 384 | 97936.9639 | 307 | 472.6528 | 0 | 412.6528 | 0 | 352.6528 | 0 | 294.3667 | 1.7139 | 236.3667 | 3.7139 | 178.725 | 6.0722 | 122.725 | 10.0722 | 4.2449 | 7055.1 | 6963.6 | 81 | 79.2 | 764464.8 | 7685.1 | 764644 | 7641 | 40 | 0 | 0 | 0 | 1 | 0 | 0 | 0 | 0 | 0 | 0 | 0 | 0 | 1 | 0 | 1 | 1 | 0 | 1 | 30 | 19 | 0 | 0 | 0 | 0 | 0 | 0 | 0 | 0 | 0 | 0 | 0 | 0 | 0 | 0 | 0 | 0 | 0 | 0 | 974171.6049 | 346225.198 | 939752.7707
2017-05-01 | 2017 | 5 | 24140842.5022 | 1221774.4526 | 25362616.9547 | 42797 | 9860713.3742 | 299295.833 | 10160009.2072 | 4052 | 26098101.6814 | 1264658.8061 | 27362760.4875 | 65361.5061 | 517 | 483557.7989 | 1739.3274 | 9780 | 35121.0342 | 96.4069 | 384 | 101169.6358 | 307 | 307.0917 | 0 | 247.05 | 1.9583 | 188.8792 | 5.7875 | 135.2667 | 14.175 | 90.1167 | 31.025 | 56.575 | 59.4833 | 31.1958 | 96.1042 | 10.0938 | 7066.7 | 7033.4 | 80.9 | 79.7 | 764464.8 | 7685.1 | 764644 | 7641 | 41 | 0 | 0 | 0 | 0 | 1 | 0 | 0 | 0 | 0 | 0 | 0 | 0 | 1 | 0 | 1 | 1 | 0 | 1 | 31 | 22 | 0 | 0 | 0 | 0 | 0 | 0 | 0 | 0 | 0 | 0 | 0 | 0 | 0 | 0 | 0 | 0 | 0 | 0 | 818148.934 | 318087.5282 | 882669.6931
2017-06-01 | 2017 | 6 | 22388593.9851 | 1263072.5343 | 23651666.5195 | 42797 | 9561012.5151 | 307291.3354 | 9868303.8505 | 4052 | 25695923.5602 | 1291186.3067 | 26987109.8669 | 64354.2694 | 517 | 430204.5351 | 1739.3274 | 9780 | 33955.6831 | 96.4069 | 384 | 97526.3509 | 307 | 127.0896 | 2.9625 | 75.6688 | 11.5417 | 37.5542 | 33.4271 | 16.5083 | 72.3813 | 4.0458 | 119.9188 | 0.6 | 176.4729 | 0 | 235.8729 | 15.8624 | 7079.8 | 7123 | 81.7 | 82 | 764464.8 | 7685.1 | 764644 | 7641 | 42 | 0 | 0 | 0 | 0 | 0 | 1 | 0 | 0 | 0 | 0 | 0 | 0 | 0 | 0 | 0 | 0 | 0 | 0 | 30 | 22 | 0 | 0 | 0 | 0 | 0 | 0 | 0 | 0 | 0 | 0 | 0 | 0 | 0 | 0 | 0 | 0 | 0 | 0 | 788388.884 | 318700.4172 | 899570.3289
2017-07-01 | 2017 | 7 | 24383196.4758 | 1304370.6161 | 25687567.0919 | 42851 | 10410530.1419 | 315286.8378 | 10725816.9797 | 4080 | 28705770.3253 | 1317713.8073 | 30023484.1326 | 71892.2934 | 499 | 465110.0759 | 1741.6394 | 9793 | 35121.0342 | 94.1474 | 383 | 100413.0266 | 301 | 67.2917 | 8.1125 | 28.825 | 31.6458 | 9.1667 | 73.9875 | 1.9167 | 128.7375 | 0 | 188.8208 | 0 | 250.8208 | 0 | 312.8208 | 18.091 | 7101.9 | 7196 | 82.6 | 84.3 | 764464.8 | 7685.1 | 765060 | 7776 | 43 | 0 | 0 | 0 | 0 | 0 | 0 | 1 | 0 | 0 | 0 | 0 | 0 | 0 | 0 | 0 | 0 | 0 | 0 | 31 | 20 | 0 | 0 | 0 | 0 | 0 | 0 | 0 | 0 | 0 | 0 | 0 | 0 | 0 | 0 | 0 | 0 | 0 | 0 | 828631.1965 | 335823.553 | 968499.4881
2017-08-01 | 2017 | 8 | 23477321.5141 | 1345668.6979 | 24822990.212 | 42851 | 10104022.1856 | 323282.3401 | 10427304.5257 | 4080 | 28455777.0238 | 1344241.3079 | 29800018.3317 | 71266.1966 | 499 | 533603.444 | 1741.6394 | 9793 | 34948.055 | 94.1474 | 383 | 100224.0246 | 301 | 119.7083 | 2.8917 | 65.025 | 10.2083 | 28.2167 | 35.4 | 10.3958 | 79.5792 | 2.2292 | 133.4125 | 0.025 | 193.2083 | 0 | 255.1833 | 16.2317 | 7121.1 | 7216.7 | 82.7 | 84.2 | 764464.8 | 7685.1 | 765060 | 7776 | 44 | 0 | 0 | 0 | 0 | 0 | 0 | 0 | 1 | 0 | 0 | 0 | 0 | 0 | 0 | 0 | 0 | 0 | 0 | 31 | 22 | 0 | 0 | 0 | 0 | 0 | 0 | 0 | 0 | 0 | 0 | 0 | 0 | 0 | 0 | 0 | 0 | 0 | 0 | 800741.6197 | 325936.1995 | 961290.9139
2017-09-01 | 2017 | 9 | 22873843.0048 | 1386966.7796 | 24260809.7845 | 42851 | 9804803.2432 | 331277.8425 | 10136081.0856 | 4080 | 27847918.0142 | 1370768.8085 | 29218686.8228 | 69743.8414 | 499 | 599167.8748 | 1741.6394 | 9793 | 33820.6831 | 94.1474 | 383 | 96784.571 | 301 | 154.6083 | 10.8042 | 109.6542 | 25.85 | 72.5437 | 48.7396 | 44.5021 | 80.6979 | 24.0542 | 120.25 | 10.4083 | 166.6042 | 2.5083 | 218.7042 | 15.2065 | 7144.8 | 7193.4 | 83 | 83.7 | 764464.8 | 7685.1 | 765060 | 7776 | 45 | 0 | 0 | 0 | 0 | 0 | 0 | 0 | 0 | 1 | 0 | 0 | 0 | 0 | 1 | 1 | 0 | 1 | 1 | 30 | 20 | 0 | 0 | 0 | 0 | 0 | 0 | 0 | 0 | 0 | 0 | 0 | 0 | 0 | 0 | 0 | 0 | 0 | 0 | 808693.6595 | 326826.7748 | 973956.2274
2017-10-01 | 2017 | 10 | 25361040.6305 | 1428264.8614 | 26789305.4919 | 42827 | 10221427.2341 | 339273.3448 | 10560700.5789 | 4100 | 28379622.6015 | 1397296.3092 | 29776918.9107 | 71075.4713 | 500 | 708028.9564 | 1741.8172 | 9794 | 34948.055 | 93.8963 | 382 | 98246.4139 | 296 | 322.6188 | 0 | 260.6187 | 0 | 200.7604 | 2.1417 | 148.1854 | 11.5667 | 102.8771 | 28.2583 | 68.7729 | 56.1542 | 46.7646 | 96.1458 | 9.5929 | 7161 | 7185.2 | 83.2 | 84.1 | 764464.8 | 7685.1 | 771453 | 7448 | 46 | 0 | 0 | 0 | 0 | 0 | 0 | 0 | 0 | 0 | 1 | 0 | 0 | 0 | 1 | 1 | 0 | 1 | 1 | 31 | 21 | 0 | 0 | 0 | 0 | 0 | 0 | 0 | 0 | 0 | 0 | 0 | 0 | 0 | 0 | 0 | 0 | 0 | 0 | 864171.1449 | 329723.4592 | 960545.7713
2017-11-01 | 2017 | 11 | 32002528.7458 | 1469562.9432 | 33472091.689 | 42827 | 11444473.1195 | 347268.8472 | 11791741.9667 | 4100 | 30967881.5186 | 1423823.8098 | 32391705.3284 | 77557.6478 | 500 | 760894.0228 | 1741.8172 | 9794 | 33811.8027 | 93.8963 | 382 | 94498.9658 | 296 | 668.2625 | 0 | 608.2625 | 0 | 548.2625 | 0 | 488.2625 | 0 | 428.2625 | 0 | 368.2625 | 0 | 308.2625 | 0 | -2.2754 | 7184.7 | 7186 | 83.6 | 84.9 | 764464.8 | 7685.1 | 771453 | 7448 | 47 | 0 | 0 | 0 | 0 | 0 | 0 | 0 | 0 | 0 | 0 | 1 | 0 | 0 | 1 | 1 | 0 | 0 | 0 | 30 | 22 | 0 | 0 | 0 | 0 | 0 | 0 | 0 | 0 | 0 | 0 | 0 | 0 | 0 | 0 | 0 | 0 | 0 | 0 | 1115736.3896 | 381482.4373 | 1079723.5109
2017-12-01 | 2017 | 12 | 42913193.2528 | 1510861.0249 | 44424054.2777 | 42827 | 13621029.8834 | 355264.3495 | 13976294.2329 | 4100 | 34731435.1561 | 1450351.3104 | 36181786.4664 | 86983.2963 | 500 | 828080.4269 | 1741.8172 | 9794 | 34879.2315 | 93.8963 | 382 | 97309.8157 | 296 | 1019.3625 | 0 | 957.3625 | 0 | 895.3625 | 0 | 833.3625 | 0 | 771.3625 | 0 | 709.3625 | 0 | 647.3625 | 0 | -12.8827 | 7199.5 | 7206.8 | 82.7 | 83.4 | 764464.8 | 7685.1 | 771453 | 7448 | 48 | 0 | 0 | 0 | 0 | 0 | 0 | 0 | 0 | 0 | 0 | 0 | 1 | 0 | 0 | 0 | 0 | 0 | 0 | 31 | 19 | 0 | 0 | 0 | 0 | 0 | 0 | 0 | 0 | 0 | 0 | 0 | 0 | 0 | 0 | 0 | 0 | 0 | 0 | 1433034.009 | 439388.0608 | 1167154.4021
2018-01-01 | 2018 | 1 | 44075191.9102 | 1445390.045 | 45520581.9552 | 42849 | 14200262.8177 | 386371.0111 | 14586633.8288 | 4111 | 35412999.4499 | 1455714.8513 | 36868714.3012 | 87133.7732 | 504 | 806449.8767 | 1738.2813 | 9853 | 34879.2315 | 93.9625 | 385 | 97216.8946 | 293 | 977.3104 | 0 | 915.3104 | 0 | 853.3104 | 0 | 791.3104 | 0 | 729.3104 | 0 | 667.3104 | 0 | 605.3104 | 0 | -11.5261 | 7199.4 | 7167.3 | 81.8 | 80.9 | 789531.6 | 7677.9 | 779459 | 7571 | 49 | 1 | 0 | 0 | 0 | 0 | 0 | 0 | 0 | 0 | 0 | 0 | 0 | 0 | 0 | 0 | 0 | 0 | 0 | 31 | 22 | 0 | 0 | 0 | 0 | 0 | 0 | 0 | 0 | 0 | 0 | 0 | 0 | 0 | 0 | 0 | 0 | 0 | 0 | 1468405.8695 | 458072.9941 | 1189313.3646
2018-02-01 | 2018 | 2 | 36005143.9987 | 1466945.841 | 37472089.8397 | 42849 | 12203136.1755 | 396381.9344 | 12599518.1099 | 4111 | 30967285.1226 | 1475883.4906 | 32443168.6132 | 76195.0821 | 504 | 666040.4649 | 1738.2813 | 9853 | 31568.386 | 93.9625 | 385 | 87385.3201 | 293 | 817.0896 | 0 | 761.0896 | 0 | 705.0896 | 0 | 649.0896 | 0 | 593.0896 | 0 | 537.0896 | 0 | 481.0896 | 0 | -9.1818 | 7188.9 | 7120.1 | 80.9 | 79.1 | 789531.6 | 7677.9 | 779459 | 7571 | 50 | 0 | 1 | 0 | 0 | 0 | 0 | 0 | 0 | 0 | 0 | 0 | 0 | 0 | 0 | 0 | 0 | 0 | 0 | 28 | 19 | 0 | 0 | 0 | 0 | 0 | 0 | 0 | 0 | 0 | 0 | 0 | 0 | 0 | 0 | 0 | 0 | 0 | 0 | 1338288.9228 | 435826.292 | 1158684.5933
2018-03-01 | 2018 | 3 | 35111666.1642 | 1488501.6369 | 36600167.8012 | 42849 | 12429934.2508 | 406392.8577 | 12836327.1085 | 4111 | 32026897.5942 | 1496052.1298 | 33522949.724 | 78802.2612 | 504 | 651063.1784 | 1738.2813 | 9853 | 35087.5533 | 93.9625 | 385 | 96699.0228 | 293 | 778.8062 | 0 | 716.8062 | 0 | 654.8062 | 0 | 592.8062 | 0 | 530.8062 | 0 | 468.8062 | 0 | 406.8062 | 0 | -5.1228 | 7188.8 | 7084.1 | 81.3 | 79.5 | 789531.6 | 7677.9 | 779459 | 7571 | 51 | 0 | 0 | 1 | 0 | 0 | 0 | 0 | 0 | 0 | 0 | 0 | 0 | 1 | 0 | 1 | 0 | 0 | 0 | 31 | 21 | 0 | 0 | 0 | 0 | 0 | 0 | 0 | 0 | 0 | 0 | 0 | 0 | 0 | 0 | 0 | 0 | 0 | 0 | 1180650.5742 | 400965.621 | 1081385.475
2018-04-01 | 2018 | 4 | 30256123.129 | 1510057.4329 | 31766180.5619 | 42864 | 11176765.7523 | 416403.781 | 11593169.5333 | 4135 | 28915892.9163 | 1516220.7691 | 30432113.6853 | 71147.6265 | 490 | 543105.5787 | 1738.4577 | 9854 | 33955.6854 | 93.7132 | 384 | 93608.9658 | 293 | 636.6063 | 0 | 576.6062 | 0 | 516.6062 | 0 | 456.6063 | 0 | 396.6062 | 0 | 336.6062 | 0 | 279.2688 | 2.6625 | -1.2202 | 7201.1 | 7111.6 | 81.3 | 79.9 | 789531.6 | 7677.9 | 784896 | 7763 | 52 | 0 | 0 | 0 | 1 | 0 | 0 | 0 | 0 | 0 | 0 | 0 | 0 | 1 | 0 | 1 | 1 | 0 | 1 | 30 | 21 | 0 | 0 | 0 | 0 | 0 | 0 | 0 | 0 | 0 | 0 | 0 | 0 | 0 | 0 | 0 | 0 | 0 | 0 | 1058872.6854 | 372558.8584 | 1014403.7895
2018-05-01 | 2018 | 5 | 24509975.9436 | 1531613.2289 | 26041589.1725 | 42864 | 10375596.9522 | 426414.7042 | 10802011.6564 | 4135 | 27583041.4817 | 1536389.4083 | 29119430.89 | 67868.1422 | 490 | 484001.1101 | 1738.4577 | 9854 | 35009.8459 | 93.7132 | 384 | 96699.0228 | 293 | 207.9542 | 4.0583 | 156.5333 | 14.6375 | 110.375 | 30.4792 | 73.5583 | 55.6625 | 41.1375 | 85.2417 | 20.1667 | 126.2708 | 7.6417 | 175.7458 | 13.4227 | 7208.5 | 7176 | 81.4 | 80.5 | 789531.6 | 7677.9 | 784896 | 7763 | 53 | 0 | 0 | 0 | 0 | 1 | 0 | 0 | 0 | 0 | 0 | 0 | 0 | 1 | 0 | 1 | 1 | 0 | 1 | 31 | 22 | 0 | 0 | 0 | 0 | 0 | 0 | 0 | 0 | 0 | 0 | 0 | 0 | 0 | 0 | 0 | 0 | 0 | 0 | 840051.2636 | 334696.6759 | 939336.4803
2018-06-01 | 2018 | 6 | 24651522.0483 | 1553169.0248 | 26204691.0731 | 42864 | 10371086.1059 | 436425.6275 | 10807511.7334 | 4135 | 27322389.8934 | 1556558.0476 | 28878947.941 | 67226.8083 | 490 | 429581.2239 | 1738.4577 | 9854 | 33755.8824 | 93.7132 | 384 | 93608.9658 | 293 | 108.7458 | 7.9708 | 65.3208 | 24.5458 | 33.8125 | 53.0375 | 15.4458 | 94.6708 | 4.9208 | 144.1458 | 1.0625 | 200.2875 | 0 | 259.225 | 16.6408 | 7221.1 | 7264.3 | 81.7 | 82.1 | 789531.6 | 7677.9 | 784896 | 7763 | 54 | 0 | 0 | 0 | 0 | 0 | 1 | 0 | 0 | 0 | 0 | 0 | 0 | 0 | 0 | 0 | 0 | 0 | 0 | 30 | 21 | 0 | 0 | 0 | 0 | 0 | 0 | 0 | 0 | 0 | 0 | 0 | 0 | 0 | 0 | 0 | 0 | 0 | 0 | 873489.7024 | 345702.8702 | 962631.598
2018-07-01 | 2018 | 7 | 28368231.7294 | 1574724.8208 | 29942956.5502 | 42864 | 11289922.8508 | 446436.5508 | 11736359.4016 | 4135 | 29907288.1166 | 1576726.6868 | 31484014.8034 | 73586.9568 | 490 | 464113.5863 | 1738.4577 | 9854 | 34832.2486 | 92.2178 | 383 | 96409.0228 | 292 | 23.8396 | 47.4278 | 6.3382 | 91.9264 | 0.016667 | 147.6049 | 0 | 209.5882 | 0 | 271.5882 | 0 | 333.5882 | 0 | 395.5882 | 20.7609 | 7255 | 7345.7 | 82 | 83.3 | 789531.6 | 7677.9 | 794140 | 7623 | 55 | 0 | 0 | 0 | 0 | 0 | 0 | 1 | 0 | 0 | 0 | 0 | 0 | 0 | 0 | 0 | 0 | 0 | 0 | 31 | 21 | 0 | 0 | 0 | 0 | 0 | 0 | 0 | 0 | 0 | 0 | 0 | 0 | 0 | 0 | 0 | 0 | 0 | 0 | 965901.8242 | 364191.0597 | 1015613.3808
2018-08-01 | 2018 | 8 | 27163035.4074 | 1596280.6168 | 28759316.0242 | 42864 | 10911155.3756 | 456447.4741 | 11367602.8497 | 4135 | 29368453.3992 | 1596895.3261 | 30965348.7253 | 72261.1526 | 490 | 532044.0133 | 1738.4577 | 9854 | 34812.2676 | 92.2178 | 383 | 96039.0228 | 292 | 37.4208 | 16.5292 | 15.6417 | 56.75 | 6.4583 | 109.5667 | 1.8875 | 166.9958 | 0 | 227.1083 | 0 | 289.1083 | 0 | 351.1083 | 19.3261 | 7266.2 | 7359.5 | 82.6 | 83.8 | 789531.6 | 7677.9 | 794140 | 7623 | 56 | 0 | 0 | 0 | 0 | 0 | 0 | 0 | 1 | 0 | 0 | 0 | 0 | 0 | 0 | 0 | 0 | 0 | 0 | 31 | 22 | 0 | 0 | 0 | 0 | 0 | 0 | 0 | 0 | 0 | 0 | 0 | 0 | 0 | 0 | 0 | 0 | 0 | 0 | 927719.8717 | 351972.7541 | 998882.2169
2018-09-01 | 2018 | 9 | 24017120.039 | 1617836.4128 | 25634956.4517 | 42864 | 9848379.7359 | 466458.3974 | 10314838.1332 | 4135 | 27031779.6508 | 1617063.9653 | 28648843.6161 | 66511.7611 | 490 | 598572.9032 | 1738.4577 | 9854 | 33444.481 | 92.2178 | 383 | 92708.9658 | 292 | 187.0042 | 6.2208 | 141.2333 | 20.45 | 101.0208 | 40.2375 | 67.525 | 66.7417 | 39.4417 | 98.6583 | 19.6125 | 138.8292 | 10.4333 | 189.65 | 13.9739 | 7279.6 | 7324.4 | 83.7 | 84.4 | 789531.6 | 7677.9 | 794140 | 7623 | 57 | 0 | 0 | 0 | 0 | 0 | 0 | 0 | 0 | 1 | 0 | 0 | 0 | 0 | 1 | 1 | 0 | 1 | 1 | 30 | 19 | 0 | 0 | 0 | 0 | 0 | 0 | 0 | 0 | 0 | 0 | 0 | 0 | 0 | 0 | 0 | 0 | 0 | 0 | 854498.5484 | 328279.3245 | 954961.4539
2018-10-01 | 2018 | 10 | 28236185.53 | 1639392.2087 | 29875577.7387 | 42982 | 10577306.0617 | 476469.3206 | 11053775.3823 | 4146 | 28708830.9837 | 1637232.6046 | 30346063.5882 | 70638.1501 | 498 | 707453.6622 | 1744.1032 | 9886 | 33181.2875 | 90.4731 | 371 | 95769.0228 | 290 | 505.0375 | 0 | 443.0375 | 0 | 381.0375 | 0 | 320.2292 | 1.1917 | 260.2292 | 3.1917 | 200.2292 | 5.1917 | 144.8458 | 11.8083 | 3.7085 | 7270.3 | 7290.6 | 85 | 85.8 | 789531.6 | 7677.9 | 799632 | 7754 | 58 | 0 | 0 | 0 | 0 | 0 | 0 | 0 | 0 | 0 | 1 | 0 | 0 | 0 | 1 | 1 | 0 | 1 | 1 | 31 | 22 | 0 | 0 | 0 | 0 | 0 | 0 | 0 | 0 | 0 | 0 | 0 | 0 | 0 | 0 | 0 | 0 | 0 | 0 | 963728.3142 | 341203.4213 | 978905.277
2018-11-01 | 2018 | 11 | 33882452.9921 | 1660948.0047 | 35543400.9968 | 42982 | 11832387.8403 | 486480.2439 | 12318868.0842 | 4146 | 30776403.0258 | 1657401.2438 | 32433804.2696 | 75725.4162 | 498 | 760899.7438 | 1744.1032 | 9886 | 31298.871 | 90.4731 | 371 | 92708.9658 | 290 | 736.3771 | 0 | 676.3771 | 0 | 616.3771 | 0 | 556.3771 | 0 | 496.3771 | 0 | 436.3771 | 0 | 376.3771 | 0 | -4.5459 | 7290 | 7288.9 | 86 | 87 | 789531.6 | 7677.9 | 799632 | 7754 | 59 | 0 | 0 | 0 | 0 | 0 | 0 | 0 | 0 | 0 | 0 | 1 | 0 | 0 | 1 | 1 | 0 | 0 | 0 | 30 | 22 | 0 | 0 | 0 | 0 | 0 | 0 | 0 | 0 | 0 | 0 | 0 | 0 | 0 | 0 | 0 | 0 | 0 | 0 | 1184780.0332 | 394412.928 | 1081126.809
2018-12-01 | 2018 | 12 | 39584700.5355 | 1682503.8007 | 41267204.3362 | 42982 | 12890088.0737 | 496491.1672 | 13386579.2409 | 4146 | 32533317.9388 | 1677569.883 | 34210887.8218 | 80048.3097 | 498 | 827759.6679 | 1744.1032 | 9886 | 31845.5598 | 90.4731 | 371 | 95769.0228 | 290 | 846.4479 | 0 | 784.4479 | 0 | 722.4479 | 0 | 660.4479 | 0 | 598.4479 | 0 | 536.4479 | 0 | 474.4479 | 0 | -7.3048 | 7300.1 | 7310.7 | 86.5 | 87.2 | 789531.6 | 7677.9 | 799632 | 7754 | 60 | 0 | 0 | 0 | 0 | 0 | 0 | 0 | 0 | 0 | 0 | 0 | 1 | 0 | 0 | 0 | 0 | 0 | 0 | 31 | 19 | 0 | 0 | 0 | 0 | 0 | 0 | 0 | 0 | 0 | 0 | 0 | 0 | 0 | 0 | 0 | 0 | 0 | 0 | 1331200.1399 | 415809.2927 | 1103577.0265
2019-01-01 | 2019 | 1 | 44747347.01 | 1602641.2496 | 46349988.2596 | 42986 | 14111889.54 | 483670.2803 | 14595559.8203 | 4154 | 34632517.21 | 1643415.862 | 36275933.072 | 84339.0269 | 506 | 804819.63 | 1736.2857 | 9885 | 31772.36 | 86.7701 | 371 | 95769 | 292 | 1109.2396 | 0 | 1047.2396 | 0 | 985.2396 | 0 | 923.2396 | 0 | 861.2396 | 0 | 799.2396 | 0 | 737.2396 | 0 | -15.7819 | 7318 | 7289.4 | 87.3 | 86.4 | 807274.5 | 7405 | 800724 | 7368 | 61 | 1 | 0 | 0 | 0 | 0 | 0 | 0 | 0 | 0 | 0 | 0 | 0 | 0 | 0 | 0 | 0 | 0 | 0 | 31 | 22 | 0 | 0 | 0 | 0 | 0 | 0 | 0 | 0 | 0 | 0 | 0 | 0 | 0 | 0 | 0 | 0 | 0 | 0 | 1495160.9116 | 455222.2432 | 1170191.3894
2019-02-01 | 2019 | 2 | 38656470.65 | 1607800.4932 | 40264271.1432 | 42986 | 12666666.8 | 489302.1724 | 13155968.9724 | 4154 | 30813799.24 | 1653652.328 | 32467451.568 | 75039.4731 | 506 | 665127.41 | 1736.2857 | 9885 | 28760.24 | 86.7701 | 371 | 86505 | 292 | 894.4583 | 0 | 838.4583 | 0 | 782.4583 | 0 | 726.4583 | 0 | 670.4583 | 0 | 614.4583 | 0 | 558.4583 | 0 | -11.9449 | 7345.4 | 7278.4 | 88.3 | 86.7 | 807274.5 | 7405 | 800724 | 7368 | 62 | 0 | 1 | 0 | 0 | 0 | 0 | 0 | 0 | 0 | 0 | 0 | 0 | 0 | 0 | 0 | 0 | 0 | 0 | 28 | 19 | 0 | 0 | 0 | 0 | 0 | 0 | 0 | 0 | 0 | 0 | 0 | 0 | 0 | 0 | 0 | 0 | 0 | 0 | 1438009.6837 | 452380.9571 | 1159551.8417
2019-03-01 | 2019 | 3 | 36433117.42 | 1612959.7368 | 38046077.1568 | 42986 | 12740567.68 | 494934.0645 | 13235501.7445 | 4154 | 31664136.43 | 1663888.794 | 33328025.224 | 77110.2614 | 506 | 650655.53 | 1736.2857 | 9885 | 31841.72 | 86.7701 | 371 | 95769 | 292 | 803.1667 | 0 | 741.1667 | 0 | 679.1667 | 0 | 617.1667 | 0 | 555.1667 | 0 | 493.1667 | 0 | 431.1667 | 0 | -5.9086 | 7361.3 | 7256.9 | 88.6 | 86.8 | 807274.5 | 7405 | 800724 | 7368 | 63 | 0 | 0 | 1 | 0 | 0 | 0 | 0 | 0 | 0 | 0 | 0 | 0 | 1 | 0 | 1 | 0 | 0 | 0 | 31 | 22 | 0 | 0 | 0 | 0 | 0 | 0 | 0 | 0 | 0 | 0 | 0 | 0 | 0 | 0 | 0 | 0 | 0 | 0 | 1227292.8115 | 410986.0542 | 1075097.5879
2019-04-01 | 2019 | 4 | 30202595.47 | 1618118.9804 | 31820714.4504 | 42987 | 10904695.63 | 500565.9567 | 11405261.5867 | 4171 | 27467771.17 | 1674125.26 | 29141896.43 | 66891.0399 | 496 | 542688.87 | 1735.9344 | 9883 | 30814.56 | 86.7701 | 371 | 92709 | 292 | 547.6771 | 0 | 487.6771 | 0 | 427.6771 | 0 | 367.6771 | 0 | 307.6771 | 0 | 247.6771 | 0 | 187.7229 | 0.045833 | 1.7441 | 7382.3 | 7294 | 89 | 87.8 | 807274.5 | 7405 | 806630 | 7613 | 64 | 0 | 0 | 0 | 1 | 0 | 0 | 0 | 0 | 0 | 0 | 0 | 0 | 1 | 0 | 1 | 1 | 0 | 1 | 30 | 21 | 0 | 0 | 0 | 0 | 0 | 0 | 0 | 0 | 0 | 0 | 0 | 0 | 0 | 0 | 0 | 0 | 0 | 0 | 1060690.4817 | 363489.8543 | 971396.5477
2019-05-01 | 2019 | 5 | 24943162.42 | 1623278.2239 | 26566440.6439 | 42987 | 10077217.55 | 506197.8488 | 10583415.3988 | 4171 | 26250432.81 | 1684361.7259 | 27934794.5359 | 63926.51 | 496 | 483835.59 | 1735.9344 | 9883 | 31841.72 | 86.7701 | 371 | 95769 | 292 | 347.6979 | 0 | 285.6979 | 0 | 223.6979 | 0 | 162.7521 | 1.0542 | 108.5229 | 8.825 | 65.5604 | 27.8625 | 33.9521 | 58.2542 | 8.7839 | 7398.9 | 7366.8 | 89 | 88.4 | 807274.5 | 7405 | 806630 | 7613 | 65 | 0 | 0 | 0 | 0 | 1 | 0 | 0 | 0 | 0 | 0 | 0 | 0 | 1 | 0 | 1 | 1 | 0 | 1 | 31 | 20 | 0 | 0 | 0 | 0 | 0 | 0 | 0 | 0 | 0 | 0 | 0 | 0 | 0 | 0 | 0 | 0 | 0 | 0 | 856981.9563 | 325071.5339 | 901122.4044
2019-06-01 | 2019 | 6 | 23898986.7 | 1628437.4675 | 25527424.1675 | 42987 | 9957686.06 | 511829.741 | 10469515.801 | 4171 | 25754265.93 | 1694598.1919 | 27448864.1219 | 62718.2169 | 496 | 429505.67 | 1735.9344 | 9883 | 30765.72 | 86.7701 | 371 | 92709 | 292 | 132.0326 | 2.3708 | 83.1118 | 13.45 | 48.5326 | 38.8708 | 24.593 | 74.9313 | 10.5139 | 120.8521 | 3.5375 | 173.8757 | 1.0125 | 231.3507 | 15.6779 | 7420.3 | 7460.9 | 88.2 | 88.5 | 807274.5 | 7405 | 806630 | 7613 | 66 | 0 | 0 | 0 | 0 | 0 | 1 | 0 | 0 | 0 | 0 | 0 | 0 | 0 | 0 | 0 | 0 | 0 | 0 | 30 | 22 | 0 | 0 | 0 | 0 | 0 | 0 | 0 | 0 | 0 | 0 | 0 | 0 | 0 | 0 | 0 | 0 | 0 | 0 | 850914.1389 | 331922.8687 | 914962.1374
2019-07-01 | 2019 | 7 | 28029405.46 | 1633596.7111 | 29663002.1711 | 43023 | 11033364.15 | 517461.6331 | 11550825.7831 | 4170 | 28557899.26 | 1704834.6579 | 30262733.9179 | 69545.7803 | 500 | 463440.44 | 1745.4194 | 9937 | 31622.24 | 85.8346 | 367 | 95569 | 297 | 19.4833 | 29.4313 | 3.2125 | 75.1604 | 0 | 133.9479 | 0 | 195.9479 | 0 | 257.9479 | 0 | 319.9479 | 0 | 381.9479 | 20.3209 | 7423.6 | 7509.9 | 87.5 | 88.8 | 807274.5 | 7405 | 810347 | 7299 | 67 | 0 | 0 | 0 | 0 | 0 | 0 | 1 | 0 | 0 | 0 | 0 | 0 | 0 | 0 | 0 | 0 | 0 | 0 | 31 | 22 | 0 | 0 | 0 | 0 | 0 | 0 | 0 | 0 | 0 | 0 | 0 | 0 | 0 | 0 | 0 | 0 | 0 | 0 | 956871.0378 | 355914.9726 | 976217.2232
2019-08-01 | 2019 | 8 | 25462979.01 | 1638755.9547 | 27101734.9647 | 43023 | 10361262.16 | 523093.5253 | 10884355.6853 | 4170 | 27452914.4 | 1715071.1239 | 29167985.5239 | 66854.8599 | 500 | 533191.45 | 1745.4194 | 9937 | 31588.76 | 85.8346 | 367 | 97909.17 | 297 | 80.25 | 3.6125 | 36.7958 | 22.1583 | 13.1583 | 60.5208 | 3.3458 | 112.7083 | 0 | 171.3625 | 0 | 233.3625 | 0 | 295.3625 | 17.5278 | 7433.8 | 7523.3 | 86.8 | 88 | 807274.5 | 7405 | 810347 | 7299 | 68 | 0 | 0 | 0 | 0 | 0 | 0 | 0 | 1 | 0 | 0 | 0 | 0 | 0 | 0 | 0 | 0 | 0 | 0 | 31 | 20 | 0 | 0 | 0 | 0 | 0 | 0 | 0 | 0 | 0 | 0 | 0 | 0 | 0 | 0 | 0 | 0 | 0 | 0 | 874249.515 | 334234.2632 | 940902.7588
2019-09-01 | 2019 | 9 | 22569548.68 | 1643915.1982 | 24213463.8782 | 43023 | 9401526.1 | 528725.4174 | 9930251.5174 | 4170 | 25453984.36 | 1725307.5898 | 27179291.9498 | 61986.9546 | 500 | 600369.16 | 1745.4194 | 9937 | 30521.52 | 85.8346 | 367 | 94783.83 | 297 | 204.9979 | 0 | 147.3229 | 2.325 | 94.7854 | 9.7875 | 47.3979 | 22.4 | 15.4 | 50.4021 | 2.8083 | 97.8104 | 0 | 155.0021 | 13.1667 | 7448.5 | 7505.1 | 86.1 | 87 | 807274.5 | 7405 | 810347 | 7299 | 69 | 0 | 0 | 0 | 0 | 0 | 0 | 0 | 0 | 1 | 0 | 0 | 0 | 0 | 1 | 1 | 0 | 1 | 1 | 30 | 21 | 0 | 0 | 0 | 0 | 0 | 0 | 0 | 0 | 0 | 0 | 0 | 0 | 0 | 0 | 0 | 0 | 0 | 0 | 807115.4626 | 313384.2033 | 905976.3983
2019-10-01 | 2019 | 10 | 25983390.65 | 1649074.4418 | 27632465.0918 | 43049 | 10075741.56 | 534357.3096 | 10610098.8696 | 4173 | 27292393.37 | 1735544.0558 | 29027937.4258 | 66463.9502 | 503 | 709833.73 | 1749.8106 | 9962 | 31428.8 | 83.2619 | 356 | 97909 | 293 | 423.1118 | 0 | 361.1118 | 0 | 299.1118 | 0 | 238.5535 | 1.4417 | 179.7826 | 4.6708 | 124.4576 | 11.3458 | 76.5201 | 25.4083 | 6.3512 | 7462.2 | 7501.2 | 85.3 | 86 | 807274.5 | 7405 | 811397 | 7340 | 70 | 0 | 0 | 0 | 0 | 0 | 0 | 0 | 0 | 0 | 1 | 0 | 0 | 0 | 1 | 1 | 0 | 1 | 1 | 31 | 21 | 0 | 0 | 0 | 0 | 0 | 0 | 0 | 0 | 0 | 0 | 0 | 0 | 0 | 0 | 0 | 0 | 0 | 0 | 891369.8417 | 325023.9213 | 936385.0783
2019-11-01 | 2019 | 11 | 34907954.28 | 1654233.6854 | 36562187.9654 | 43049 | 11927608.88 | 539989.2017 | 12467598.0817 | 4173 | 30036509.49 | 1745780.5218 | 31782290.0118 | 73146.574 | 503 | 763611.61 | 1749.8106 | 9962 | 30414.96 | 83.2619 | 356 | 94764 | 293 | 731.9208 | 0 | 671.9208 | 0 | 611.9208 | 0 | 551.9208 | 0 | 491.9208 | 0 | 431.9208 | 0 | 371.9208 | 0 | -4.3974 | 7470.1 | 7488.3 | 85 | 85.9 | 807274.5 | 7405 | 811397 | 7340 | 71 | 0 | 0 | 0 | 0 | 0 | 0 | 0 | 0 | 0 | 0 | 1 | 0 | 0 | 1 | 1 | 0 | 0 | 0 | 30 | 21 | 0 | 0 | 0 | 0 | 0 | 0 | 0 | 0 | 0 | 0 | 0 | 0 | 0 | 0 | 0 | 0 | 0 | 0 | 1218739.5988 | 397586.9627 | 1059409.6671
2019-12-01 | 2019 | 12 | 39300927.24 | 1659392.929 | 40960320.169 | 43049 | 12690063.12 | 545621.0939 | 13235684.2139 | 4173 | 32154352.53 | 1756016.9878 | 33910369.5178 | 78304.0628 | 503 | 834172.82 | 1749.8106 | 9962 | 31169.18 | 83.2619 | 356 | 93722 | 293 | 852.6958 | 0 | 790.6958 | 0 | 728.6958 | 0 | 666.6958 | 0 | 604.6958 | 0 | 542.6958 | 0 | 480.6958 | 0 | -7.5063 | 7482.6 | 7493.8 | 86.3 | 86.9 | 807274.5 | 7405 | 811397 | 7340 | 72 | 0 | 0 | 0 | 0 | 0 | 0 | 0 | 0 | 0 | 0 | 0 | 1 | 0 | 0 | 0 | 0 | 0 | 0 | 31 | 21 | 0 | 0 | 0 | 0 | 0 | 0 | 0 | 0 | 0 | 0 | 0 | 0 | 0 | 0 | 0 | 0 | 0 | 0 | 1321300.6506 | 409356.8748 | 1093882.8877
2020-01-01 | 2020 | 1 | 39499664.76 | 1614886.2029 | 41114550.9629 | 43052 | 13118237.65 | 532035.2519 | 13650272.9019 | 4173 | 32117814.739 | 1765418.3658 | 33883233.1048 | 58790.16 | 503 | 811667.19 | 1752.37 | 10012 | 30820.58 | 84.04 | 355 | 92682.6 | 291 | 870.0264 | 0 | 808.0264 | 0 | 746.0264 | 0 | 684.0264 | 0 | 622.0264 | 0 | 560.0264 | 0 | 498.0264 | 0 | -8.0654 | 7504.9 | 7471.6 | 87.3 | 86.6 | 769942 | 6539.9 | 800126 | 7407 | 73 | 1 | 0 | 0 | 0 | 0 | 0 | 0 | 0 | 0 | 0 | 0 | 0 | 0 | 0 | 0 | 0 | 0 | 0 | 31 | 22 | 0 | 0 | 0 | 0 | 0 | 0 | 0 | 0 | 0 | 0 | 0 | 0 | 0 | 0 | 0 | 0 | 0 | 0 | 1326275.8375 | 423168.9565 | 1093007.5195
2020-02-01 | 2020 | 2 | 36204649.51 | 1612735.418 | 37817384.928 | 43053 | 12196685.34 | 534353.8605 | 12731039.2005 | 4197 | 30307310.444 | 1774178.6246 | 32081489.0686 | 71904.47 | 503 | 694282.76 | 1754.05 | 10012 | 28832.14 | 84.04 | 355 | 84657.68 | 290 | 851.2167 | 0 | 793.2167 | 0 | 735.2167 | 0 | 677.2167 | 0 | 619.2167 | 0 | 561.2167 | 0 | 503.2167 | 0 | -9.3523 | 7512.3 | 7442.1 | 88.2 | 86.8 | 769942 | 6539.9 | 800126 | 7407 | 74 | 0 | 1 | 0 | 0 | 0 | 0 | 0 | 0 | 0 | 0 | 0 | 0 | 0 | 0 | 0 | 0 | 0 | 0 | 29 | 19 | 0 | 0 | 0 | 0 | 0 | 0 | 0 | 0 | 0 | 0 | 0 | 0 | 0 | 0 | 0 | 0 | 0 | 0 | 1304047.7561 | 420575.3566 | 1106258.2437
2020-03-01 | 2020 | 3 | 35229796.78 | 1610584.6332 | 36840381.4132 | 43049 | 11511006.09 | 536672.4692 | 12047678.5592 | 4189 | 29222623.34 | 1782938.8834 | 31005562.2234 | 70607.03 | 502 | 653338.27 | 1751.73 | 10021 | 30820.58 | 83.3 | 355 | 88045.72 | 282 | 699.1472 | 0 | 637.1472 | 0 | 575.1472 | 0 | 513.1472 | 0 | 451.1472 | 0 | 389.1472 | 0 | 327.1472 | 0 | -2.5531 | 7358 | 7256.2 | 85.5 | 84.1 | 769942 | 6539.9 | 800126 | 7407 | 75 | 0 | 0 | 1 | 0 | 0 | 0 | 0 | 0 | 0 | 0 | 0 | 0 | 1 | 0 | 1 | 0 | 0 | 0 | 31 | 22 | 1 | 0.5 | 0.5 | 0.5 | 699.1472 | 0 | 637.1472 | 0 | 575.1472 | 0 | 513.1472 | 0 | 451.1472 | 0 | 389.1472 | 0 | 327.1472 | 0 | 1188399.4004 | 371322.7771 | 1000179.4266
2020-04-01 | 2020 | 4 | 30715476.79 | 1608433.8483 | 32323910.6383 | 43046 | 9175205.47 | 538991.0778 | 9714196.5478 | 4190 | 23759045.488 | 1791699.1422 | 25550744.6302 | 54661.3 | 502 | 545488.77 | 1752.96 | 10021 | 29819.52 | 81.82 | 355 | 84619 | 280 | 539.5354 | 0 | 479.5354 | 0 | 419.5354 | 0 | 359.5354 | 0 | 299.5354 | 0 | 239.5354 | 0 | 179.5354 | 0 | 2.0155 | 6963.7 | 6885.2 | 80.9 | 80.2 | 769942 | 6539.9 | 706539 | 6073 | 76 | 0 | 0 | 0 | 1 | 0 | 0 | 0 | 0 | 0 | 0 | 0 | 0 | 1 | 0 | 1 | 1 | 0 | 1 | 30 | 21 | 1 | 1 | 1 | 1 | 539.5354 | 0 | 479.5354 | 0 | 419.5354 | 0 | 359.5354 | 0 | 299.5354 | 0 | 239.5354 | 0 | 179.5354 | 0 | 1077463.6879 | 305840.1823 | 851691.4877
2020-05-01 | 2020 | 5 | 28122246.47 | 1606283.0634 | 29728529.5334 | 43047 | 9150846.41 | 541309.6865 | 9692156.0965 | 4182 | 23314198.035 | 1800459.4009 | 25114657.4359 | 60821.03 | 500 | 486483.4 | 1752.89 | 10026 | 30783.2 | 83.4 | 354 | 87003 | 279 | 324.0479 | 8.375 | 272.6188 | 18.9458 | 224.8146 | 33.1417 | 180.7833 | 51.1104 | 140.3354 | 72.6625 | 104.3354 | 98.6625 | 72.0896 | 128.4167 | 9.817 | 6568.2 | 6536.7 | 76.7 | 76.4 | 769942 | 6539.9 | 706539 | 6073 | 77 | 0 | 0 | 0 | 0 | 1 | 0 | 0 | 0 | 0 | 0 | 0 | 0 | 1 | 0 | 1 | 1 | 0 | 1 | 31 | 20 | 1 | 1 | 1 | 1 | 324.0479 | 8.375 | 272.6188 | 18.9458 | 224.8146 | 33.1417 | 180.7833 | 51.1104 | 140.3354 | 72.6625 | 104.3354 | 98.6625 | 72.0896 | 128.4167 | 958984.8237 | 295188.5939 | 810150.2399
2020-06-01 | 2020 | 6 | 27953695.18 | 1604132.2786 | 29557827.4586 | 43047 | 9679496.43 | 543628.2951 | 10223124.7251 | 4222 | 23331403.017 | 1809219.6597 | 25140622.6767 | 60724.82 | 462 | 432971.1 | 1752.69 | 10026 | 29891.16 | 83.59 | 354 | 83828 | 277 | 98.0042 | 20.0646 | 61.8833 | 43.9438 | 35.1188 | 77.1792 | 15.5771 | 117.6375 | 5.8563 | 167.9167 | 1.7917 | 223.8521 | 0 | 282.0604 | 17.402 | 6459.7 | 6498.5 | 75.7 | 76.1 | 769942 | 6539.9 | 706539 | 6073 | 78 | 0 | 0 | 0 | 0 | 0 | 1 | 0 | 0 | 0 | 0 | 0 | 0 | 0 | 0 | 0 | 0 | 0 | 0 | 30 | 22 | 1 | 0.5 | 1 | 0.5 | 98.0042 | 20.0646 | 61.8833 | 43.9438 | 35.1188 | 77.1792 | 15.5771 | 117.6375 | 5.8563 | 167.9167 | 1.7917 | 223.8521 | 0 | 282.0604 | 985260.9153 | 322649.881 | 838020.7559
2020-07-01 | 2020 | 7 | 31771169.71 | 1601981.4937 | 33373151.2037 | 43057 | 10794611.18 | 545946.9038 | 11340558.0838 | 4224 | 26914064.701 | 1817979.9185 | 28732044.6195 | 64163.67 | 462 | 468821.45 | 1752.72 | 10026 | 30869.18 | 83.59 | 354 | 86559 | 277 | 19.9437 | 47.9208 | 4.3479 | 94.325 | 0 | 151.9771 | 0 | 213.9771 | 0 | 275.9771 | 0 | 337.9771 | 0 | 399.9771 | 20.9025 | 6643.5 | 6711.9 | 77.8 | 79.1 | 769942 | 6539.9 | 777225 | 6188 | 79 | 0 | 0 | 0 | 0 | 0 | 0 | 1 | 0 | 0 | 0 | 0 | 0 | 0 | 0 | 0 | 0 | 0 | 0 | 31 | 22 | 1 | 0.5 | 1 | 0 | 19.9437 | 47.9208 | 4.3479 | 94.325 | 0 | 151.9771 | 0 | 213.9771 | 0 | 275.9771 | 0 | 337.9771 | 0 | 399.9771 | 1076553.2646 | 348213.2639 | 926840.149
2020-08-01 | 2020 | 8 | 28093845.96 | 1599830.7089 | 29693676.6689 | 43070 | 10229926.72 | 548265.5124 | 10778192.2324 | 4231 | 25285476.091 | 1826740.1773 | 27112216.2683 | 62464.6 | 465 | 527384.02 | 1718.24 | 10030 | 30809.42 | 83.12 | 354 | 86279 | 277 | 93.1458 | 14.2042 | 54.8375 | 37.8958 | 24.3604 | 69.4188 | 4.2042 | 111.2625 | 0.56667 | 169.625 | 0 | 231.0583 | 0 | 293.0583 | 17.4535 | 6879.1 | 6950.9 | 79.5 | 81 | 769942 | 6539.9 | 777225 | 6188 | 80 | 0 | 0 | 0 | 0 | 0 | 0 | 0 | 1 | 0 | 0 | 0 | 0 | 0 | 0 | 0 | 0 | 0 | 0 | 31 | 20 | 1 | 0.5 | 1 | 0 | 93.1458 | 14.2042 | 54.8375 | 37.8958 | 24.3604 | 69.4188 | 4.2042 | 111.2625 | 0.56667 | 169.625 | 0 | 231.0583 | 0 | 293.0583 | 957860.5377 | 329997.6361 | 874587.6216
2020-09-01 | 2020 | 9 | 24347210.3 | 1597679.924 | 25944890.224 | 43084 | 9259958.1 | 550584.1211 | 9810542.2211 | 4237 | 23344370.892 | 1835500.4361 | 25179871.3281 | 60447 | 466 | 449420.65 | 1302.86 | 10037 | 29691.36 | 83.59 | 354 | 83528 | 276 | 249.0764 | 0 | 189.0764 | 0 | 132.5139 | 3.4375 | 83.6472 | 14.5708 | 45.793 | 36.7167 | 19.8167 | 70.7403 | 5.7208 | 116.6445 | 11.6975 | 7040.8 | 7075.5 | 80.9 | 81.7 | 769942 | 6539.9 | 777225 | 6188 | 81 | 0 | 0 | 0 | 0 | 0 | 0 | 0 | 0 | 1 | 0 | 0 | 0 | 0 | 1 | 1 | 0 | 1 | 1 | 30 | 21 | 1 | 0.5 | 1 | 0 | 249.0764 | 0 | 189.0764 | 0 | 132.5139 | 3.4375 | 83.6472 | 14.5708 | 45.793 | 36.7167 | 19.8167 | 70.7403 | 5.7208 | 116.6445 | 864829.6741 | 308665.27 | 839329.0443
2020-10-01 | 2020 | 10 | 28584859.53 | 1595529.1392 | 30180388.6692 | 43101 | 10197705.43 | 552902.7297 | 10750608.1597 | 4236 | 25702050.085 | 1844260.6949 | 27546310.7799 | 61717.46 | 468 | 481162.6 | 1180.72 | 10044 | 30681.08 | 82.57 | 353 | 86247 | 275 | 505.9604 | 0 | 443.9604 | 0 | 381.9604 | 0 | 319.9604 | 0 | 257.9604 | 0 | 197.3104 | 1.35 | 140.8875 | 6.9271 | 3.6787 | 7159.1 | 7184.1 | 81.5 | 82 | 769942 | 6539.9 | 795879 | 6491 | 82 | 0 | 0 | 0 | 0 | 0 | 0 | 0 | 0 | 0 | 1 | 0 | 0 | 0 | 1 | 1 | 0 | 1 | 1 | 31 | 21 | 1 | 0.5 | 1 | 0 | 505.9604 | 0 | 443.9604 | 0 | 381.9604 | 0 | 319.9604 | 0 | 257.9604 | 0 | 197.3104 | 1.35 | 140.8875 | 6.9271 | 973560.9248 | 328958.2397 | 888590.6703
2020-11-01 | 2020 | 11 | 32218200.13 | 1593378.3543 | 33811578.4843 | 43126 | 11086912.87 | 555221.3384 | 11642134.2084 | 4240 | 26930932.898 | 1853020.9537 | 28783953.8517 | 64325.51 | 468 | 429718.85 | 981.02 | 10047 | 29691.36 | 83.31 | 353 | 83477 | 274 | 551.8458 | 0 | 491.8458 | 0 | 431.8458 | 0 | 373.2583 | 1.4125 | 317.2583 | 5.4125 | 261.7792 | 9.9333 | 209.6667 | 17.8208 | 1.6051 | 7242.5 | 7255.2 | 81.8 | 82.3 | 769942 | 6539.9 | 795879 | 6491 | 83 | 0 | 0 | 0 | 0 | 0 | 0 | 0 | 0 | 0 | 0 | 1 | 0 | 0 | 1 | 1 | 0 | 0 | 0 | 30 | 21 | 1 | 0.5 | 1 | 0 | 551.8458 | 0 | 491.8458 | 0 | 431.8458 | 0 | 373.2583 | 1.4125 | 317.2583 | 5.4125 | 261.7792 | 9.9333 | 209.6667 | 17.8208 | 1127052.6161 | 369563.7623 | 959465.1284
2020-12-01 | 2020 | 12 | 39247109.91 | 1591227.5694 | 40838337.4794 | 43142 | 12284324.72 | 557539.947 | 12841864.667 | 4252 | 29722692.079 | 1861781.2124 | 31584473.2914 | 66703.46 | 471 | 410836.89 | 863.13 | 10053 | 30614.62 | 82.89 | 353 | 85977 | 274 | 814.5139 | 0 | 752.5139 | 0 | 690.5139 | 0 | 628.5139 | 0 | 566.5139 | 0 | 504.5139 | 0 | 442.5139 | 0 | -6.2746 | 7258.1 | 7273.3 | 81.4 | 82 | 769942 | 6539.9 | 795879 | 6491 | 84 | 0 | 0 | 0 | 0 | 0 | 0 | 0 | 0 | 0 | 0 | 0 | 1 | 0 | 0 | 0 | 0 | 0 | 0 | 31 | 21 | 1 | 0.5 | 1 | 0 | 814.5139 | 0 | 752.5139 | 0 | 690.5139 | 0 | 628.5139 | 0 | 566.5139 | 0 | 504.5139 | 0 | 442.5139 | 0 | 1317365.7251 | 396268.5394 | 1018853.9771
2021-01-01 | 2021 | 1 | 40926076.99 | 1604131.3254 | 42530208.3154 | 43148 | 12453404.96 | 564965.7275 | 13018370.6875 | 4247 | 29560788.611 | 1915372.4596 | 31476161.0706 | 64538.8 | 472 | 394359.33 | 848.53 | 10070 | 30629.74 | 82.71 | 353 | 85917 | 273 | 885.9243 | 0 | 823.9243 | 0 | 761.9243 | 0 | 699.9243 | 0 | 637.9243 | 0 | 575.9243 | 0 | 513.9243 | 0 | -8.5782 | 7204.7 | 7180.4 | 80.6 | 80.2 | 809658.6 | 6484.1 | 805455 | 6736 | 85 | 1 | 0 | 0 | 0 | 0 | 0 | 0 | 0 | 0 | 0 | 0 | 0 | 0 | 0 | 0 | 0 | 0 | 0 | 31 | 20 | 1 | 0.5 | 0.75 | 0 | 885.9243 | 0 | 823.9243 | 0 | 761.9243 | 0 | 699.9243 | 0 | 637.9243 | 0 | 575.9243 | 0 | 513.9243 | 0 | 1371942.2037 | 401722.7406 | 1015360.0345
2021-02-01 | 2021 | 2 | 38627481.9 | 1604274.5839 | 40231756.4839 | 43159 | 11871197.55 | 567656.1445 | 12438853.6945 | 4245 | 27748488.384 | 1928942.149 | 29677430.533 | 60652.5 | 472 | 324013.22 | 846.76 | 10085 | 27665.55 | 82.79 | 353 | 77358 | 272 | 863.8625 | 0 | 807.8625 | 0 | 751.8625 | 0 | 695.8625 | 0 | 639.8625 | 0 | 583.8625 | 0 | 527.8625 | 0 | -10.8522 | 7181.2 | 7124.8 | 80 | 78.8 | 809658.6 | 6484.1 | 805455 | 6736 | 86 | 0 | 1 | 0 | 0 | 0 | 0 | 0 | 0 | 0 | 0 | 0 | 0 | 0 | 0 | 0 | 0 | 0 | 0 | 28 | 19 | 1 | 0.5 | 0.75 | 0 | 863.8625 | 0 | 807.8625 | 0 | 751.8625 | 0 | 695.8625 | 0 | 639.8625 | 0 | 583.8625 | 0 | 527.8625 | 0 | 1436848.4459 | 423971.3411 | 1059908.2333
2021-03-01 | 2021 | 3 | 35126326.27 | 1604417.8425 | 36730744.1125 | 43168 | 11634102.34 | 570346.5616 | 12204448.9016 | 4246 | 27883137.327 | 1942511.8384 | 29825649.1654 | 57934.23 | 471 | 316153.4 | 845.95 | 10083 | 30629.74 | 82.79 | 352 | 85607 | 272 | 690.8764 | 0 | 628.8764 | 0 | 566.8764 | 0 | 504.8764 | 0 | 442.8764 | 0 | 380.8764 | 0 | 319.1014 | 0.225 | -2.2863 | 7218.1 | 7129.5 | 80.3 | 79.3 | 809658.6 | 6484.1 | 805455 | 6736 | 87 | 0 | 0 | 1 | 0 | 0 | 0 | 0 | 0 | 0 | 0 | 0 | 0 | 1 | 0 | 1 | 0 | 0 | 0 | 31 | 23 | 1 | 0.5 | 0.75 | 0 | 690.8764 | 0 | 628.8764 | 0 | 566.8764 | 0 | 504.8764 | 0 | 442.8764 | 0 | 380.8764 | 0 | 319.1014 | 0.225 | 1184862.7133 | 375293.6239 | 962117.715
2021-04-01 | 2021 | 4 | 28382573.88 | 1604561.1011 | 29987134.9811 | 43171 | 9720180.11 | 573036.9787 | 10293217.0887 | 4250 | 23784844.181 | 1956081.5278 | 25740925.7088 | 63131.76 | 472 | 238192.48 | 842.87 | 10092 | 29641.68 | 82.79 | 352 | 82877 | 272 | 431.5396 | 0 | 371.5396 | 0 | 311.5396 | 0 | 253.4646 | 1.925 | 200.6062 | 9.0667 | 152.3062 | 20.7667 | 108.3396 | 36.8 | 5.6153 | 7264 | 7197 | 80.8 | 80.3 | 809658.6 | 6484.1 | 795824 | 6546 | 88 | 0 | 0 | 0 | 1 | 0 | 0 | 0 | 0 | 0 | 0 | 0 | 0 | 1 | 0 | 1 | 1 | 0 | 1 | 30 | 21 | 1 | 0.5 | 0.75 | 0 | 431.5396 | 0 | 371.5396 | 0 | 311.5396 | 0 | 253.4646 | 1.925 | 200.6062 | 9.0667 | 152.3062 | 20.7667 | 108.3396 | 36.8 | 999571.166 | 324006.0037 | 858030.857
2021-05-01 | 2021 | 5 | 26543869.2 | 1604704.3596 | 28148573.5596 | 43177 | 9393976.07 | 575727.3957 | 9969703.4657 | 4247 | 24003157.701 | 1969651.2172 | 25972808.9182 | 62442.1 | 475 | 234178.62 | 842.86 | 10096 | 30629.74 | 82.79 | 352 | 85607 | 272 | 277.7729 | 4.5792 | 223.7729 | 12.5792 | 173.9479 | 24.7542 | 128.0646 | 40.8708 | 92.2687 | 67.075 | 61.7271 | 98.5333 | 35.7271 | 134.5333 | 11.1873 | 7259.3 | 7237.7 | 81.7 | 81.8 | 809658.6 | 6484.1 | 795824 | 6546 | 89 | 0 | 0 | 0 | 0 | 1 | 0 | 0 | 0 | 0 | 0 | 0 | 0 | 1 | 0 | 1 | 1 | 0 | 1 | 31 | 20 | 1 | 0.5 | 0.75 | 0 | 277.7729 | 4.5792 | 223.7729 | 12.5792 | 173.9479 | 24.7542 | 128.0646 | 40.8708 | 92.2687 | 67.075 | 61.7271 | 98.5333 | 35.7271 | 134.5333 | 908018.5019 | 303031.4861 | 837832.5457
2021-06-01 | 2021 | 6 | 26200755.33 | 1604847.6182 | 27805602.9482 | 43181 | 9392908.13 | 578417.8128 | 9971325.9428 | 4256 | 24028061.4 | 1983220.9066 | 26011282.3066 | 65720.12 | 476 | 208270.71 | 836.1 | 10096 | 29641.68 | 82.79 | 352 | 82877 | 272 | 87.5438 | 8.4917 | 44.8688 | 25.8167 | 19.4479 | 60.3958 | 6.9792 | 107.9271 | 3.3708 | 164.3187 | 1.3708 | 222.3187 | 0 | 280.9479 | 17.3649 | 7245.3 | 7293 | 81.5 | 82.1 | 809658.6 | 6484.1 | 795824 | 6546 | 90 | 0 | 0 | 0 | 0 | 0 | 1 | 0 | 0 | 0 | 0 | 0 | 0 | 0 | 0 | 0 | 0 | 0 | 0 | 30 | 22 | 1 | 0.5 | 0.75 | 0 | 87.5438 | 8.4917 | 44.8688 | 25.8167 | 19.4479 | 60.3958 | 6.9792 | 107.9271 | 3.3708 | 164.3187 | 1.3708 | 222.3187 | 0 | 280.9479 | 926853.4316 | 313096.9377 | 867042.7436
2021-07-01 | 2021 | 7 | 28359937.97 | 1604990.8768 | 29964928.8468 | 43037 | 10293974.1 | 581108.2299 | 10875082.3299 | 4260 | 25740721.142 | 1996790.596 | 27737511.738 | 67904.42 | 476 | 223475.04 | 834.87 | 10097 | 30629.74 | 82.81 | 352 | 85176.95 | 272 | 61.5208 | 11.7292 | 29.1333 | 41.3417 | 11.2625 | 85.4708 | 1.4417 | 137.65 | 0 | 198.2083 | 0 | 260.2083 | 0 | 322.2083 | 18.3938 | 7311.4 | 7391.8 | 80.9 | 82 | 809658.6 | 6484.1 | 810982 | 6460 | 91 | 0 | 0 | 0 | 0 | 0 | 0 | 1 | 0 | 0 | 0 | 0 | 0 | 0 | 0 | 0 | 0 | 0 | 0 | 31 | 21 | 1 | 0.5 | 0.75 | 0 | 61.5208 | 11.7292 | 29.1333 | 41.3417 | 11.2625 | 85.4708 | 1.4417 | 137.65 | 0 | 198.2083 | 0 | 260.2083 | 0 | 322.2083 | 966610.608 | 332063.6806 | 894758.4432
2021-08-01 | 2021 | 8 | 29210808.18 | 1605134.1353 | 30815942.3153 | 43050 | 10694491.79 | 583798.6469 | 11278290.4369 | 4266 | 26824622.931 | 2010360.2854 | 28834983.2164 | 62671.96 | 478 | 255941.81 | 834.58 | 10096 | 30629.74 | 82.77 | 352 | 82316.05 | 272 | 42.1333 | 31.4333 | 18.1333 | 69.4333 | 3.6875 | 116.9875 | 0.39583 | 175.6958 | 0 | 237.3 | 0 | 299.3 | 0 | 361.3 | 19.6548 | 7400.1 | 7475.2 | 81.4 | 81.6 | 809658.6 | 6484.1 | 810982 | 6460 | 92 | 0 | 0 | 0 | 0 | 0 | 0 | 0 | 1 | 0 | 0 | 0 | 0 | 0 | 0 | 0 | 0 | 0 | 0 | 31 | 20 | 1 | 0.5 | 0.75 | 0 | 42.1333 | 31.4333 | 18.1333 | 69.4333 | 3.6875 | 116.9875 | 0.39583 | 175.6958 | 0 | 237.3 | 0 | 299.3 | 0 | 361.3 | 994062.6553 | 344983.6061 | 930160.7489
2021-09-01 | 2021 | 9 | 24321041.89 | 1605277.3939 | 25926319.2839 | 43054 | 9498032.55 | 586489.064 | 10084521.614 | 4273 | 24278471.148 | 2023929.9748 | 26302401.1228 | 63063.98 | 478 | 287457.49 | 835.04 | 10094 | 29641.68 | 82.59 | 352 | 78730 | 264 | 206.9875 | 0 | 147.2417 | 0.25417 | 91.8375 | 4.85 | 45.9979 | 19.0104 | 20.4479 | 53.4604 | 5.2583 | 98.2708 | 0.025 | 153.0375 | 13.1004 | 7474.5 | 7503.2 | 82.9 | 82.1 | 809658.6 | 6484.1 | 810982 | 6460 | 93 | 0 | 0 | 0 | 0 | 0 | 0 | 0 | 0 | 1 | 0 | 0 | 0 | 0 | 1 | 1 | 0 | 1 | 1 | 30 | 20 | 1 | 0.5 | 0.75 | 0 | 206.9875 | 0 | 147.2417 | 0.25417 | 91.8375 | 4.85 | 45.9979 | 19.0104 | 20.4479 | 53.4604 | 5.2583 | 98.2708 | 0.025 | 153.0375 | 864210.6428 | 316601.085 | 876746.7041
2021-10-01 | 2021 | 10 | 25748657.5 | 1605420.6525 | 27354078.1525 | 43057 | 9811806.4 | 589179.4811 | 10400985.8811 | 4271 | 25499727.263 | 2037499.6642 | 27537226.9272 | 64964.2 | 480 | 339972.67 | 835.07 | 10096 | 30558.31 | 82.37 | 352 | 81322 | 259 | 297.1792 | 0 | 235.1792 | 0 | 176.9208 | 3.7417 | 127.7312 | 16.5521 | 91.7063 | 42.5271 | 60.7938 | 73.6146 | 33.0333 | 107.8542 | 10.4136 | 7529.4 | 7538.5 | 84.1 | 83.1 | 809658.6 | 6484.1 | 826374 | 6195 | 94 | 0 | 0 | 0 | 0 | 0 | 0 | 0 | 0 | 0 | 1 | 0 | 0 | 0 | 1 | 1 | 0 | 1 | 1 | 31 | 20 | 1 | 0.5 | 0.75 | 0 | 297.1792 | 0 | 235.1792 | 0 | 176.9208 | 3.7417 | 127.7312 | 16.5521 | 91.7063 | 42.5271 | 60.7938 | 73.6146 | 33.0333 | 107.8542 | 882389.6178 | 316509.8839 | 888297.6428
2021-11-01 | 2021 | 11 | 31347883.41 | 1605563.911 | 32953447.321 | 43072 | 10828835.61 | 591869.8981 | 11420705.5081 | 4271 | 27361750.121 | 2051069.3536 | 29412819.4746 | 66399.83 | 484 | 365564.96 | 837.97 | 10099 | 29490.84 | 82.37 | 352 | 78730 | 258 | 616.3104 | 0 | 556.3104 | 0 | 496.3104 | 0 | 436.3104 | 0 | 376.3104 | 0 | 316.3104 | 0 | 257.4937 | 1.1833 | -0.54368 | 7592 | 7590.1 | 84.7 | 84.8 | 809658.6 | 6484.1 | 826374 | 6195 | 95 | 0 | 0 | 0 | 0 | 0 | 0 | 0 | 0 | 0 | 0 | 1 | 0 | 0 | 1 | 1 | 0 | 0 | 0 | 30 | 22 | 1 | 0.5 | 0.75 | 0 | 616.3104 | 0 | 556.3104 | 0 | 496.3104 | 0 | 436.3104 | 0 | 376.3104 | 0 | 316.3104 | 0 | 257.4937 | 1.1833 | 1098448.244 | 360961.187 | 980427.3158
2021-12-01 | 2021 | 12 | 39792860.05 | 1605707.1696 | 41398567.2196 | 43076 | 12535512.83 | 594560.3152 | 13130073.1452 | 4270 | 30332110.503 | 2064639.043 | 32396749.546 | 70254.71 | 484 | 398888.5 | 838.77 | 10099 | 30473.87 | 82.37 | 352 | 81322 | 258 | 819.2042 | 0 | 757.2042 | 0 | 695.2042 | 0 | 633.2042 | 0 | 571.2042 | 0 | 509.2042 | 0 | 447.2042 | 0 | -6.4259 | 7644.2 | 7647.5 | 84.6 | 85.1 | 809658.6 | 6484.1 | 826374 | 6195 | 96 | 0 | 0 | 0 | 0 | 0 | 0 | 0 | 0 | 0 | 0 | 0 | 1 | 0 | 0 | 0 | 0 | 0 | 0 | 31 | 21 | 1 | 0.5 | 0.75 | 0 | 819.2042 | 0 | 757.2042 | 0 | 695.2042 | 0 | 633.2042 | 0 | 571.2042 | 0 | 509.2042 | 0 | 447.2042 | 0 | 1335437.6522 | 404371.3816 | 1045056.437
2022-01-01 | 2022 | 1 | 46997840.33 | 1602075.4068 | 48599915.7368 | 43083 | 14030693.01 | 614658.5659 | 14645351.5759 | 4271 | 33205235.84 | 2085133.5239 | 35290369.3639 | 68466.28 | 483 | 388125.96 | 838.48 | 10134 | 30473.87 | 82.37 | 352 | 81322 | 258 | 1127.0833 | 0 | 1065.0833 | 0 | 1003.0833 | 0 | 941.0833 | 0 | 879.0833 | 0 | 817.0833 | 0 | 755.0833 | 0 | -16.3575 | 7627.7 | 7595.1 | 85.6 | 85.5 | 839497.4 | 6860.3 | 833713 | 6347 | 97 | 1 | 0 | 0 | 0 | 0 | 0 | 0 | 0 | 0 | 0 | 0 | 0 | 0 | 0 | 0 | 0 | 0 | 0 | 31 | 20 | 0.5 | 0.25 | 0.5 | 0 | 563.5417 | 0 | 532.5417 | 0 | 501.5417 | 0 | 470.5417 | 0 | 439.5417 | 0 | 408.5417 | 0 | 377.5417 | 0 | 1567739.2173 | 452603.0003 | 1138399.0117
2022-02-01 | 2022 | 2 | 39736199.08 | 1601696.228 | 41337895.308 | 43083 | 12467341 | 619311.3051 | 13086652.3051 | 4270 | 29264018.063 | 2097817.2269 | 31361835.2899 | 66668.86 | 484 | 320494.05 | 838.47 | 10143 | 27524.77 | 82.37 | 351 | 73178 | 258 | 907.5 | 0 | 851.5 | 0 | 795.5 | 0 | 739.5 | 0 | 683.5 | 0 | 627.5 | 0 | 571.5 | 0 | -12.4107 | 7651.3 | 7588.8 | 85.5 | 84.7 | 839497.4 | 6860.3 | 833713 | 6347 | 98 | 0 | 1 | 0 | 0 | 0 | 0 | 0 | 0 | 0 | 0 | 0 | 0 | 0 | 0 | 0 | 0 | 0 | 0 | 28 | 19 | 0.5 | 0.25 | 0.5 | 0 | 453.75 | 0 | 425.75 | 0 | 397.75 | 0 | 369.75 | 0 | 341.75 | 0 | 313.75 | 0 | 285.75 | 0 | 1476353.4039 | 445262.1786 | 1120065.5461
2022-03-01 | 2022 | 3 | 37472058.43 | 1601317.0492 | 39073375.4792 | 43091 | 12541043.89 | 623964.0444 | 13165007.9344 | 4269 | 30356073.782 | 2110500.93 | 32466574.712 | 62960.66 | 483 | 313446.89 | 837.67 | 10151 | 30473.87 | 82.27 | 351 | 81012 | 257 | 769.768 | 0 | 707.768 | 0 | 645.768 | 0 | 583.768 | 0 | 521.768 | 0 | 459.768 | 0 | 397.768 | 0 | -4.8312 | 7662.5 | 7573.4 | 85.8 | 85.2 | 839497.4 | 6860.3 | 833713 | 6347 | 99 | 0 | 0 | 1 | 0 | 0 | 0 | 0 | 0 | 0 | 0 | 0 | 0 | 1 | 0 | 1 | 0 | 0 | 0 | 31 | 23 | 0.5 | 0.25 | 0.5 | 0 | 384.884 | 0 | 353.884 | 0 | 322.884 | 0 | 291.884 | 0 | 260.884 | 0 | 229.884 | 0 | 198.884 | 0 | 1260431.4671 | 404549.8029 | 1047308.8617
2022-04-01 | 2022 | 4 | 30207146.3 | 1600937.8705 | 31808084.1705 | 43100 | 10703165.79 | 628616.7837 | 11331782.5737 | 4268 | 26440764.898 | 2123184.633 | 28563949.531 | 68626.81 | 488 | 261283.88 | 837.89 | 10151 | 29490.84 | 80.55 | 351 | 78430 | 263 | 520.6229 | 0 | 460.6229 | 0 | 400.6229 | 0 | 340.6229 | 0 | 280.6229 | 0 | 221.5813 | 0.95833 | 165.8979 | 5.275 | 2.6459 | 7736.6 | 7670 | 85.8 | 85.5 | 839497.4 | 6860.3 | 840190 | 6780 | 100 | 0 | 0 | 0 | 1 | 0 | 0 | 0 | 0 | 0 | 0 | 0 | 0 | 1 | 0 | 1 | 1 | 0 | 1 | 30 | 20 | 0.5 | 0.25 | 0.5 | 0 | 260.3115 | 0 | 230.3115 | 0 | 200.3115 | 0 | 170.3115 | 0 | 140.3115 | 0 | 110.7906 | 0.47917 | 82.949 | 2.6375 | 1060269.4723 | 356772.193 | 952131.651
2022-05-01 | 2022 | 5 | 25720908.1 | 1600558.6917 | 27321466.7917 | 43113 | 9998782.13 | 633269.5229 | 10632051.6529 | 4268 | 26555438.565 | 2135868.336 | 28691306.901 | 64941.46 | 488 | 233073.29 | 837.9 | 10154 | 29737.31 | 80.39 | 351 | 81012 | 263 | 203.8743 | 5.7417 | 154.6826 | 18.55 | 108.2118 | 34.0792 | 68.4701 | 56.3375 | 38.1055 | 87.9729 | 14.4555 | 126.3229 | 1.225 | 175.0924 | 13.6086 | 7753.3 | 7738.6 | 85.4 | 85.6 | 839497.4 | 6860.3 | 840190 | 6780 | 101 | 0 | 0 | 0 | 0 | 1 | 0 | 0 | 0 | 0 | 0 | 0 | 0 | 1 | 0 | 1 | 1 | 0 | 1 | 31 | 21 | 0.5 | 0.25 | 0.5 | 0 | 101.9371 | 2.8708 | 77.3413 | 9.275 | 54.1059 | 17.0396 | 34.2351 | 28.1688 | 19.0528 | 43.9865 | 7.2278 | 63.1615 | 0.6125 | 87.5462 | 881337.6384 | 322541.359 | 925526.0291
2022-06-01 | 2022 | 6 | 25055726.03 | 1600179.5129 | 26655905.5429 | 43119 | 9707584.76 | 637922.2622 | 10345507.0222 | 4267 | 24741230.73 | 2148552.039 | 26889782.769 | 65285.72 | 487 | 207087.24 | 836.99 | 10158 | 28778.04 | 80.35 | 351 | 78430 | 263 | 121.225 | 7.6208 | 78.0292 | 24.425 | 38.0333 | 44.4292 | 8.7417 | 75.1375 | 0.95 | 127.3458 | 0 | 186.3958 | 0 | 246.3958 | 16.2132 | 7754.8 | 7809.2 | 85.9 | 86.7 | 839497.4 | 6860.3 | 840190 | 6780 | 102 | 0 | 0 | 0 | 0 | 0 | 1 | 0 | 0 | 0 | 0 | 0 | 0 | 0 | 0 | 0 | 0 | 0 | 0 | 30 | 22 | 0.5 | 0.25 | 0.5 | 0 | 60.6125 | 3.8104 | 39.0146 | 12.2125 | 19.0167 | 22.2146 | 4.3708 | 37.5687 | 0.475 | 63.6729 | 0 | 93.1979 | 0 | 123.1979 | 888530.1848 | 323586.1587 | 896326.0923
2022-07-01 | 2022 | 7 | 27864227.27 | 1599800.3342 | 29464027.6042 | 43127 | 10430963.25 | 642575.0015 | 11073538.2515 | 4271 | 26168080.018 | 2161235.742 | 28329315.76 | 64761.28 | 486 | 223544.98 | 836.99 | 10158 | 29737.31 | 79.88 | 351 | 81012 | 263 | 54.8375 | 14.8021 | 18.5 | 40.4646 | 1.275 | 85.2396 | 0 | 145.9646 | 0 | 207.9646 | 0 | 269.9646 | 0 | 331.9646 | 18.7085 | 7754.8 | 7843.6 | 85.5 | 86.4 | 839497.4 | 6860.3 | 842100 | 7103 | 103 | 0 | 0 | 0 | 0 | 0 | 0 | 1 | 0 | 0 | 0 | 0 | 0 | 0 | 0 | 0 | 0 | 0 | 0 | 31 | 20 | 0.5 | 0.25 | 0.5 | 0 | 27.4188 | 7.401 | 9.25 | 20.2323 | 0.6375 | 42.6198 | 0 | 72.9823 | 0 | 103.9823 | 0 | 134.9823 | 0 | 165.9823 | 950452.5034 | 336482.6855 | 913848.8955
2022-08-01 | 2022 | 8 | 27579285.03 | 1599421.1554 | 29178706.1854 | 43139 | 10351871.31 | 647227.7407 | 10999099.0507 | 4272 | 26363987.007 | 2173919.445 | 28537906.452 | 65895.05 | 486 | 256313.07 | 836.51 | 10158 | 29554.31 | 79.4 | 351 | 81012 | 263 | 57.941 | 7.7437 | 24.468 | 36.2708 | 7.0222 | 80.825 | 0.79304 | 136.5958 | 0 | 197.8028 | 0 | 259.8028 | 0 | 321.8028 | 18.3807 | 7747.4 | 7825.4 | 85.7 | 85.7 | 839497.4 | 6860.3 | 842100 | 7103 | 104 | 0 | 0 | 0 | 0 | 0 | 0 | 0 | 1 | 0 | 0 | 0 | 0 | 0 | 0 | 0 | 0 | 0 | 0 | 31 | 22 | 0.5 | 0.25 | 0.5 | 0 | 28.9705 | 3.8719 | 12.234 | 18.1354 | 3.5111 | 40.4125 | 0.39652 | 68.2979 | 0 | 98.9014 | 0 | 129.9014 | 0 | 160.9014 | 941248.5866 | 333931.3326 | 920577.6275
2022-09-01 | 2022 | 9 | 24715324.91 | 1599041.9767 | 26314366.8867 | 43158 | 9509482.76 | 651880.48 | 10161363.24 | 4277 | 25240627.62 | 2186603.1481 | 27427230.7681 | 62590.47 | 485 | 287898.46 | 836.97 | 10158 | 28430.64 | 79.42 | 350 | 78314 | 263 | 184.3889 | 0.60833 | 131.9889 | 8.2083 | 90.9805 | 27.2 | 60.3201 | 56.5396 | 33.616 | 89.8354 | 14.6993 | 130.9187 | 4.993 | 181.2125 | 13.874 | 7740.7 | 7766.7 | 84.9 | 83.8 | 839497.4 | 6860.3 | 842100 | 7103 | 105 | 0 | 0 | 0 | 0 | 0 | 0 | 0 | 0 | 1 | 0 | 0 | 0 | 0 | 1 | 1 | 0 | 1 | 1 | 30 | 20 | 0.5 | 0.25 | 0.5 | 0 | 92.1944 | 0.30417 | 65.9944 | 4.1042 | 45.4903 | 13.6 | 30.1601 | 28.2698 | 16.808 | 44.9177 | 7.3496 | 65.4594 | 2.4965 | 90.6063 | 877145.5629 | 316982.7587 | 914241.0256
2022-10-01 | 2022 | 10 | 26112434.46 | 1598662.7979 | 27711097.2579 | 43179 | 9716096.29 | 656533.2193 | 10372629.5093 | 4279 | 25614504.675 | 2199286.8511 | 27813791.5261 | 65553.4 | 485 | 340423.17 | 839.8 | 10159 | 29378.33 | 75.77 | 349 | 78887 | 262 | 401.5757 | 0 | 339.5757 | 0 | 277.5757 | 0 | 216.459 | 0.88333 | 162.459 | 8.8833 | 113.7861 | 22.2104 | 68.4847 | 38.909 | 7.0459 | 7740.3 | 7743.5 | 84.9 | 83.6 | 839497.4 | 6860.3 | 841987 | 7211 | 106 | 0 | 0 | 0 | 0 | 0 | 0 | 0 | 0 | 0 | 1 | 0 | 0 | 0 | 1 | 1 | 0 | 1 | 1 | 31 | 20 | 0.5 | 0.25 | 0.5 | 0 | 200.7878 | 0 | 169.7878 | 0 | 138.7878 | 0 | 108.2295 | 0.44167 | 81.2295 | 4.4417 | 56.893 | 11.1052 | 34.2424 | 19.4545 | 893906.3632 | 313422.461 | 897219.0815
2022-11-01 | 2022 | 11 | 31093528.15 | 1598283.6191 | 32691811.7691 | 43187 | 10901739.15 | 661185.9586 | 11562925.1086 | 4283 | 27385777.007 | 2211970.5541 | 29597747.5611 | 66663.73 | 486 | 367398.04 | 840.42 | 10167 | 27120.24 | 75.77 | 349 | 76193 | 262 | 574.068 | 0 | 514.068 | 0 | 454.068 | 0 | 394.068 | 0 | 337.1847 | 3.1167 | 283.5805 | 9.5125 | 234.0972 | 20.0292 | 0.8644 | 7747.2 | 7738.9 | 85 | 84.8 | 839497.4 | 6860.3 | 841987 | 7211 | 107 | 0 | 0 | 0 | 0 | 0 | 0 | 0 | 0 | 0 | 0 | 1 | 0 | 0 | 1 | 1 | 0 | 0 | 0 | 30 | 22 | 0.5 | 0.25 | 0.5 | 0 | 287.034 | 0 | 257.034 | 0 | 227.034 | 0 | 197.034 | 0 | 168.5924 | 1.5583 | 141.7903 | 4.7562 | 117.0486 | 10.0146 | 1089727.059 | 363391.305 | 986591.5854
2022-12-01 | 2022 | 12 | 38121462.4 | 1597904.4404 | 39719366.8404 | 43196 | 12223491.3 | 665838.6978 | 12889329.9978 | 4280 | 30222258.684 | 2224654.2571 | 32446912.9411 | 68475.18 | 486 | 400011.37 | 840.45 | 10167 | 28024.25 | 75.77 | 349 | 78702 | 261 | 790.5222 | 0 | 728.5222 | 0 | 666.5222 | 0 | 604.5222 | 0 | 542.5222 | 0 | 480.5222 | 0 | 418.5222 | 0 | -5.5007 | 7776.1 | 7777.2 | 85.8 | 86.2 | 839497.4 | 6860.3 | 841987 | 7211 | 108 | 0 | 0 | 0 | 0 | 0 | 0 | 0 | 0 | 0 | 0 | 0 | 1 | 0 | 0 | 0 | 0 | 0 | 0 | 31 | 20 | 0.5 | 0.25 | 0.5 | 0 | 395.2611 | 0 | 364.2611 | 0 | 333.2611 | 0 | 302.2611 | 0 | 271.2611 | 0 | 240.2611 | 0 | 209.2611 | 0 | 1281269.8981 | 394306.171 | 1046674.611
2023-01-01 | 2023 | 1 | 39889002.07 | 1605370.8023 | 41494372.8723 | 43221 | 12905236.92 | 665300.0465 | 13570536.9665 | 4282 | 31082169.883 | 2227707.1802 | 33309877.0632 | 71579.64 | 486 | 389073.47 | 841.2 | 10174 | 28024.25 | 74.51 | 349 | 78702 | 261 | 862.8215 | 0 | 800.8215 | 0 | 738.8215 | 0 | 676.8215 | 0 | 614.8215 | 0 | 552.8215 | 0 | 490.8215 | 0 | -7.833 | 7807 | 7776.6 | 86.9 | 87.1 | 852729.2 | 6918.4 | 849404 | 7086 | 109 | 1 | 0 | 0 | 0 | 0 | 0 | 0 | 0 | 0 | 0 | 0 | 0 | 0 | 0 | 0 | 0 | 0 | 0 | 31 | 21 | 0 | 0 | 0.25 | 0 | 0 | 0 | 0 | 0 | 0 | 0 | 0 | 0 | 0 | 0 | 0 | 0 | 0 | 0 | 1338528.1572 | 416297.9652 | 1074512.1633
2023-02-01 | 2023 | 2 | 36008276.28 | 1606088.2528 | 37614364.5328 | 43224 | 11829459.88 | 668640.2351 | 12498100.1151 | 4280 | 28581943.863 | 2237415.6188 | 30819359.4818 | 64866 | 486 | 321802.98 | 843.06 | 10175 | 24888.85 | 74.51 | 349 | 71091 | 261 | 811.825 | 0 | 755.825 | 0 | 699.825 | 0 | 643.825 | 0 | 587.825 | 0 | 531.825 | 0 | 475.825 | 0 | -8.9937 | 7840.7 | 7780.5 | 87.8 | 87.5 | 852729.2 | 6918.4 | 849404 | 7086 | 110 | 0 | 1 | 0 | 0 | 0 | 0 | 0 | 0 | 0 | 0 | 0 | 0 | 0 | 0 | 0 | 0 | 0 | 0 | 28 | 19 | 0 | 0 | 0.25 | 0 | 0 | 0 | 0 | 0 | 0 | 0 | 0 | 0 | 0 | 0 | 0 | 0 | 0 | 0 | 1343370.1619 | 422480.71 | 1100691.4101
2023-03-01 | 2023 | 3 | 36118655.64 | 1606805.7033 | 37725461.3433 | 43237 | 12251194.9 | 671980.4237 | 12923175.3237 | 4275 | 30124616.18 | 2247124.0575 | 32371740.2375 | 64560.71 | 492 | 315473.51 | 843.19 | 10180 | 27555.53 | 74.51 | 349 | 78616.14 | 261 | 757.9333 | 0 | 695.9333 | 0 | 633.9333 | 0 | 571.9333 | 0 | 509.9333 | 0 | 447.9333 | 0 | 385.9333 | 0 | -4.4495 | 7866.6 | 7781.3 | 88 | 87.8 | 852729.2 | 6918.4 | 849404 | 7086 | 111 | 0 | 0 | 1 | 0 | 0 | 0 | 0 | 0 | 0 | 0 | 0 | 0 | 1 | 0 | 1 | 0 | 0 | 0 | 31 | 23 | 0 | 0 | 0.25 | 0 | 0 | 0 | 0 | 0 | 0 | 0 | 0 | 0 | 0 | 0 | 0 | 0 | 0 | 0 | 1216950.3659 | 395199.8355 | 1044249.6851
2023-04-01 | 2023 | 4 | 29575071.25 | 1607523.1538 | 31182594.4038 | 43238 | 11240362.69 | 675320.6123 | 11915683.3023 | 4331 | 25423229.962 | 2256832.4961 | 27680062.4581 | 67276.57 | 437 | 263371.56 | 843.05 | 10191 | 26666.64 | 74.51 | 349 | 75976.86 | 260 | 490.4354 | 0 | 430.4354 | 0 | 370.5521 | 0.11667 | 313.4646 | 3.0292 | 257.6729 | 7.2375 | 205.8729 | 15.4375 | 158.8354 | 28.4 | 3.6522 | 7884.3 | 7819.6 | 87.9 | 87.9 | 852729.2 | 6918.4 | 852990 | 6890 | 112 | 0 | 0 | 0 | 1 | 0 | 0 | 0 | 0 | 0 | 0 | 0 | 0 | 1 | 0 | 1 | 1 | 0 | 1 | 30 | 19 | 0 | 0 | 0.25 | 0 | 0 | 0 | 0 | 0 | 0 | 0 | 0 | 0 | 0 | 0 | 0 | 0 | 0 | 0 | 1039419.8135 | 374678.7563 | 922668.7486
2023-05-01 | 2023 | 5 | 26447363.56 | 1608240.6043 | 28055604.1643 | 43252 | 10829287.81 | 678660.8009 | 11507948.6109 | 4340 | 24900636.294 | 2266540.9347 | 27167177.2287 | 67560.13 | 432 | 234746.16 | 842.96 | 10191 | 27555.53 | 74.51 | 349 | 78479.6 | 260 | 261.5667 | 5.9479 | 206.9667 | 13.3479 | 154.7333 | 23.1146 | 110.7708 | 41.1521 | 70.7708 | 63.1521 | 37.5375 | 91.9188 | 17.825 | 134.2063 | 11.7542 | 7895.3 | 7882.6 | 87.8 | 88.2 | 852729.2 | 6918.4 | 852990 | 6890 | 113 | 0 | 0 | 0 | 0 | 1 | 0 | 0 | 0 | 0 | 0 | 0 | 0 | 1 | 0 | 1 | 1 | 0 | 1 | 31 | 22 | 0 | 0 | 0.25 | 0 | 0 | 0 | 0 | 0 | 0 | 0 | 0 | 0 | 0 | 0 | 0 | 0 | 0 | 0 | 905019.4892 | 349331.8648 | 876360.5558
2023-06-01 | 2023 | 6 | 27292789.42 | 1608958.0548 | 28901747.4748 | 43260 | 10843409.26 | 682000.9895 | 11525410.2495 | 4337 | 25366811.919 | 2276249.3733 | 27643061.2923 | 65532.57 | 432 | 208379.72 | 843.11 | 10192 | 26666.64 | 74.51 | 349 | 75886.4 | 260 | 85.0805 | 20.5708 | 49.5292 | 45.0195 | 24.5083 | 79.9986 | 8.8625 | 124.3528 | 3.9875 | 179.4778 | 1.9875 | 237.4778 | 0 | 295.4903 | 17.8497 | 7916.1 | 7971.2 | 86.5 | 87.2 | 852729.2 | 6918.4 | 852990 | 6890 | 114 | 0 | 0 | 0 | 0 | 0 | 1 | 0 | 0 | 0 | 0 | 0 | 0 | 0 | 0 | 0 | 0 | 0 | 0 | 30 | 22 | 0 | 0 | 0.25 | 0 | 0 | 0 | 0 | 0 | 0 | 0 | 0 | 0 | 0 | 0 | 0 | 0 | 0 | 0 | 963391.5825 | 361446.9753 | 921435.3764
2023-07-01 | 2023 | 7 | 29163370.15 | 1609675.5053 | 30773045.6553 | 43266 | 11325708.36 | 685341.1782 | 12011049.5382 | 4344 | 26534886.311 | 2285957.812 | 28820844.123 | 60608.74 | 432 | 225011.53 | 844.59 | 10192 | 27555.53 | 74.56 | 349 | 78169 | 259 | 44.0833 | 18.5458 | 13.6 | 50.0625 | 1.9833 | 100.4458 | 0 | 160.4625 | 0 | 222.4625 | 0 | 284.4625 | 0 | 346.4625 | 19.1762 | 7926.1 | 8016.9 | 85.9 | 86.5 | 852729.2 | 6918.4 | 853993 | 6778 | 115 | 0 | 0 | 0 | 0 | 0 | 0 | 1 | 0 | 0 | 0 | 0 | 0 | 0 | 0 | 0 | 0 | 0 | 0 | 31 | 20 | 0 | 0 | 0.25 | 0 | 0 | 0 | 0 | 0 | 0 | 0 | 0 | 0 | 0 | 0 | 0 | 0 | 0 | 0 | 992678.8921 | 365345.431 | 929704.6491
2023-08-01 | 2023 | 8 | 26293508.24 | 1610392.9558 | 27903901.1958 | 43289 | 10669077.21 | 688681.3668 | 11357758.5768 | 4343 | 25083519.902 | 2295666.2506 | 27379186.1526 | 66095.1 | 432 | 258275.24 | 845.14 | 10193 | 27555.53 | 74.44 | 349 | 78169 | 259 | 104.625 | 0 | 48.8792 | 6.2542 | 16.1396 | 35.5146 | 3.275 | 84.65 | 0.57083 | 143.9458 | 0 | 205.375 | 0 | 267.375 | 16.625 | 7940.5 | 8020.3 | 85.2 | 84.9 | 852729.2 | 6918.4 | 853993 | 6778 | 116 | 0 | 0 | 0 | 0 | 0 | 0 | 0 | 1 | 0 | 0 | 0 | 0 | 0 | 0 | 0 | 0 | 0 | 0 | 31 | 22 | 0 | 0 | 0.25 | 0 | 0 | 0 | 0 | 0 | 0 | 0 | 0 | 0 | 0 | 0 | 0 | 0 | 0 | 0 | 900125.845 | 344163.781 | 883199.5533
2023-09-01 | 2023 | 9 | 24195404.62 | 1611110.4063 | 25806515.0263 | 43321 | 10011816.61 | 692021.5554 | 10703838.1654 | 4346 | 24333574.75 | 2305374.6892 | 26638949.4392 | 67053.99 | 434 | 290460.58 | 847.01 | 10206 | 26666.64 | 74.34 | 349 | 75677 | 259 | 158.9375 | 8.4333 | 108.4958 | 17.9917 | 60.4979 | 29.9938 | 25.8042 | 55.3 | 7.8167 | 97.3125 | 2.1167 | 151.6125 | 0 | 209.4958 | 14.9832 | 7945 | 7968.4 | 86.1 | 84.8 | 852729.2 | 6918.4 | 853993 | 6778 | 117 | 0 | 0 | 0 | 0 | 0 | 0 | 0 | 0 | 1 | 0 | 0 | 0 | 0 | 1 | 1 | 0 | 1 | 1 | 30 | 20 | 0 | 0 | 0.25 | 0 | 0 | 0 | 0 | 0 | 0 | 0 | 0 | 0 | 0 | 0 | 0 | 0 | 0 | 0 | 860217.1675 | 333727.2203 | 887964.9813
2023-10-01 | 2023 | 10 | 26754851.23 | 1611827.8568 | 28366679.0868 | 43333 | 10460439.25 | 695361.744 | 11155800.994 | 4345 | 25725389.504 | 2315083.1279 | 28040472.6319 | 67516.33 | 435 | 344183.33 | 849.62 | 10212 | 27493.37 | 74.32 | 349 | 78169 | 259 | 372.0889 | 0 | 314.5576 | 4.4687 | 260.4576 | 12.3687 | 209.4035 | 23.3146 | 160.866 | 36.7771 | 115.1118 | 53.0229 | 75.5347 | 75.4458 | 7.9971 | 7949.8 | 7947.2 | 86.6 | 85.3 | 852729.2 | 6918.4 | 854530 | 6919 | 118 | 0 | 0 | 0 | 0 | 0 | 0 | 0 | 0 | 0 | 1 | 0 | 0 | 0 | 1 | 1 | 0 | 1 | 1 | 31 | 21 | 0 | 0 | 0.25 | 0 | 0 | 0 | 0 | 0 | 0 | 0 | 0 | 0 | 0 | 0 | 0 | 0 | 0 | 0 | 915054.1641 | 337433.5242 | 904531.3752
2023-11-01 | 2023 | 11 | 33284311.86 | 1612545.3073 | 34896857.1673 | 43346 | 11929211.3 | 698701.9326 | 12627913.2326 | 4342 | 27763400.132 | 2324791.5665 | 30088191.6985 | 66667.89 | 434 | 371381.61 | 849.83 | 10223 | 26600.04 | 74.32 | 348 | 75574.65 | 259 | 639.4868 | 0 | 579.4868 | 0 | 519.4868 | 0 | 459.4868 | 0 | 399.4868 | 0 | 339.4868 | 0 | 279.4868 | 0 | -1.3162 | 7953.4 | 7939.3 | 87.2 | 86.9 | 852729.2 | 6918.4 | 854530 | 6919 | 119 | 0 | 0 | 0 | 0 | 0 | 0 | 0 | 0 | 0 | 0 | 1 | 0 | 0 | 1 | 1 | 0 | 0 | 0 | 30 | 22 | 0 | 0 | 0.25 | 0 | 0 | 0 | 0 | 0 | 0 | 0 | 0 | 0 | 0 | 0 | 0 | 0 | 0 | 0 | 1163228.5722 | 397640.3767 | 1002939.7233
2023-12-01 | 2023 | 12 | 37318007.65 | 1613262.7578 | 38931270.4078 | 43346 | 12616017.5 | 702042.1212 | 13318059.6212 | 4343 | 28951749.211 | 2334500.0051 | 31286249.2161 | 68839.18 | 435 | 404351.11 | 849.94 | 10241 | 27486.71 | 74.32 | 348 | 77317.76 | 257 | 711.4722 | 0 | 649.4722 | 0 | 587.4722 | 0 | 525.4722 | 0 | 463.4722 | 0 | 401.4722 | 0 | 339.4722 | 0 | -2.9507 | 7938 | 7938.2 | 87.5 | 87.9 | 852729.2 | 6918.4 | 854530 | 6919 | 120 | 0 | 0 | 0 | 0 | 0 | 0 | 0 | 0 | 0 | 0 | 0 | 1 | 0 | 0 | 0 | 0 | 0 | 0 | 31 | 19 | 0 | 0 | 0.25 | 0 | 0 | 0 | 0 | 0 | 0 | 0 | 0 | 0 | 0 | 0 | 0 | 0 | 0 | 0 | 1255847.4325 | 406968.3065 | 1009233.8457

## CDM
Implementation Year | Savings Year | Residential | GS<50 kW | GS 50 to 4,999 | USL | Sentinel Lighting | Street Lighting |  |  |  | Residential | GS<50 kW | GS 50 to 4,999 | USL | Sentinel Lighting | Street Lighting
2014 | 2014 | 4144773.1008 | 935320.88 | 3672581.3472 | 0 | 0 | 76459.9161 | 8829135.2442 |  | 2014 | 2072386.5504 | 467660.44 | 1836290.6736 | 0 | 0 | 38229.9581
| 2015 | 2521216.2808 | 934017.266 | 3670749.9311 | 0 | 0 | 76417.8146 |  |  | 2015 | 4628474.2808 | 1429686.38 | 6448544.3171 | 0 | 0 | 76417.8146
| 2016 | 2403585.1465 | 920778.3289 | 3670749.9311 | 0 | 0 | 76417.8146 |  |  | 2016 | 8962158.1465 | 2488170.6719 | 11515110.5881 | 0 | 0 | 76417.8146
| 2017 | 2374864.9025 | 674597.6379 | 3665131.5851 | 0 | 0 | 76288.6572 |  |  | 2017 | 15404658.9025 | 3735469.0389 | 15653400.6841 | 0 | 0 | 76288.6572
| 2018 | 2136192.7406 | 674597.6379 | 3534584.445 | 0 | 0 | 76288.6572 |  |  | 2018 | 18767363.0739 | 5297173.0699 | 18799708.4063 | 0 | 0 | 76288.6572
| 2019 | 1804279.9049 | 674597.6379 | 3534584.445 | 0 | 0 | 76288.6572 |  |  | 2019 | 19572205.0715 | 6175748.2447 | 20396597.0988 | 0 | 0 | 76288.6572
| 2020 | 1794544.6339 | 658402.9414 | 3406499.1178 | 0 | 0 | 73344.167 |  |  | 2020 | 19236682.6339 | 6537451.1934 | 21763197.4695 | 0 | 0 | 581138.8659
| 2021 | 1791256.6639 | 658402.9414 | 3406499.1178 | 0 | 0 | 0 |  |  | 2021 | 19259030.9698 | 6957156.2559 | 23880069.0153 | 0 | 0 | 3339278.9985
| 2022 | 1711024.7437 | 621331.2055 | 3113295.3883 | 0 | 0 | 0 |  |  | 2022 | 19199879.0828 | 7682983.5821 | 25858726.6863 | 0 | 0 | 3339278.9985
| 2023 | 1602648.2556 | 542874.0019 | 2492770.233 | 0 | 0 | 0 |  |  | 2023 | 19311801.3608 | 8204053.0062 | 27373243.112 | 0 | 0 | 3339278.9985
| 2024 | 1534883.1704 | 437493.7859 | 1738080.8412 | 0 | 0 | 0 |  |  | 2024 | 19875812.5894 | 8808121.6218 | 28703195.4052 | 0 | 0 | 3339278.9985
| 2025 | 1391604.1309 | 297519.5813 | 1464675.4825 | 0 | 0 | 0 |  |  | 2025 | 19794419.0075 | 8933960.4938 | 27141573.7872 | 0 | 0 | 3339278.9985
2015 | 2015 | 4214516 | 991338.228 | 5555588.772 | 0 | 0 | 0 | 10761443
| 2016 | 4142011 | 991338.228 | 5555588.772 | 0 | 0 | 0
| 2017 | 4133768 | 991338.228 | 5555588.772 | 0 | 0 | 0 |  | Total | 2023 | 19311801.3608 | 8204053.0062 | 27373243.112 | 0 | 0 | 3339278.9985
| 2018 | 4112161 | 990580.548 | 5555686.452 | 0 | 0 | 0 |  | Persisting | 2024 | 19157435.1526 | 7775696.7698 | 25796169.1141 | 0 | 0 | 3339278.9985
| 2019 | 3970069 | 990580.548 | 5555686.452 | 0 | 0 | 0 |  | to | 2025 | 18735148.5748 | 7231882.9946 | 22476983.4334 | 0 | 0 | 3339278.9985
| 2020 | 3636349 | 990580.548 | 5555686.452 | 0 | 0 | 0
| 2021 | 3634672 | 990580.808 | 5555687.192 | 0 | 0 | 0
| 2022 | 3633411 | 990378.808 | 5555687.192 | 0 | 0 | 0
| 2023 | 3564421 | 985492.888 | 5481980.112 | 0 | 0 | 0
| 2024 | 3564421 | 852207.272 | 5096296.728 | 0 | 0 | 0
| 2025 | 3433039 | 501850.416 | 2082069.584 | 0 | 0 | 0
2016 | 2016 | 4833124 | 1152108.23 | 4577543.77 | 0 | 0 | 0 | 10562776
| 2017 | 4833124 | 1152108.027 | 4577542.973 | 0 | 0 | 0
| 2018 | 4833124 | 1152339.041 | 4578449.959 | 0 | 0 | 0
| 2019 | 4833124 | 1152339.041 | 4576778.959 | 0 | 0 | 0
| 2020 | 4833124 | 1152339.041 | 4576778.959 | 0 | 0 | 0 |  |  | 2014 | 2072386.5504 | 467660.44 | 1836290.6736
| 2021 | 4833124 | 1149317.386 | 4564915.614 | 0 | 0 | 0 |  |  | 2015 | 2556087.7304 | 962025.94 | 4612253.6435
| 2022 | 4833124 | 1149317.386 | 4564915.614 | 0 | 0 | 0 |  |  | 2016 | 4333683.8657 | 1058484.2919 | 5066566.271
| 2023 | 4832514 | 1149317.386 | 4564915.614 | 0 | 0 | 0 |  |  | 2017 | 6442500.756 | 1247298.367 | 4138290.096
| 2024 | 4832514 | 1149002.736 | 4563680.264 | 0 | 0 | 0 |  |  | 2018 | 3362704.1714 | 1561704.031 | 3146307.7222
| 2025 | 4812961 | 1149002.736 | 4563680.264 | 0 | 0 | 0 |  |  | 2019 | 804841.9976 | 878575.1748 | 1596888.6925
[10 empty] | 2020 | -335522.4377 | 361702.9487 | 1366600.3707 | Incremental CDM (accounting for lost persistence)
2017 | 2017 | 8125804 | 1834850.292 | 3710274.708 | 0 | 0 | 0 | 13670929 |  | 2021 | 22348.3359 | 419705.0624 | 2116871.5459
| 2018 | 6414971.3333 | 1834640.478 | 3709631.8553 | 0 | 0 | 0 |  |  | 2022 | -59151.887 | 725827.3262 | 1978657.6709
| 2019 | 6414955.6667 | 1833911.937 | 3708078.7297 | 0 | 0 | 0 |  |  | 2023 | 111922.278 | 521069.4241 | 1514516.4257
| 2020 | 6414940 | 1833183.396 | 3706525.604 | 0 | 0 | 0 |  |  | 2024 | 564011.2286 | 604068.6156 | 1329952.2932
| 2021 | 6414940 | 1833183.396 | 3706525.604 | 0 | 0 | 0 |  |  | 2025 | -81393.5819 | 125838.872 | -1561621.618
| 2022 | 6343795 | 1833183.396 | 3706525.604 | 0 | 0 | 0
| 2023 | 6343795 | 1607863.851 | 3311130.149 | 0 | 0 | 0
| 2024 | 6343795 | 1578491.4269 | 3259586.8042 | 0 | 0 | 0
| 2025 | 6343713 | 1578491.4269 | 3259586.8042 | 0 | 0 | 0
2018 | 2018 | 2541828 | 1290030.73 | 2842711.39 | 0 | 0 | 0 | 6674570.12
| 2019 | 2535592 | 1280055.53 | 2835806.11 | 0 | 0 | 0
| 2020 | 2529356 | 1270080.33 | 2828900.83 | 0 | 0 | 0
| 2021 | 2529356 | 1258758.8649 | 2822349.8584 | 0 | 0 | 0
| 2022 | 2529356 | 1245691.9064 | 2815794.2792 | 0 | 0 | 0
| 2023 | 2529356 | 1239743.0842 | 2814800.8064 | 0 | 0 | 0
| 2024 | 2529356 | 1160357.5442 | 2631898.2617 | 0 | 0 | 0
| 2025 | 2529356 | 1157968.7545 | 2631898.2617 | 0 | 0 | 0
2019 | 2019 | 28369 | 488527.1016 | 371324.8063 | 0 | 0 | 0
| 2020 | 28369 | 485591.297 | 371324.8063 | 0 | 0 | 0
| 2021 | 21239.5521 | 475512.6833 | 369092.6033 | 0 | 0 | 0
| 2022 | 21239.5521 | 475512.6833 | 369092.6033 | 0 | 0 | 0
| 2023 | 21239.5521 | 475512.6833 | 369092.6033 | 0 | 0 | 0
| 2024 | 21239.5521 | 444683.0193 | 349405.4264 | 0 | 0 | 0
| 2025 | 21239.5521 | 444683.0193 | 349405.4264 | 0 | 0 | 0
2020 | 2020 | 0 | 294547.28 | 2634963.4007 | 0 | 0 | 1015589.3979
| 2021 | 0 | 294547.28 | 2634963.4007 | 0 | 0 | 3339278.9985
| 2022 | 0 | 294547.28 | 2634339.7821 | 0 | 0 | 3339278.9985
| 2023 | 0 | 294547.28 | 2633666.6268 | 0 | 0 | 3339278.9985
| 2024 | 0 | 274872.173 | 2456847.9093 | 0 | 0 | 3339278.9985
| 2025 | 0 | 274872.173 | 2454656.4212 | 0 | 0 | 3339278.9985
2021 | 2021 | 68885.5076 | 593705.7926 | 1640071.2503
| 2022 | 59043.2793 | 592480.0406 | 1639412.8106
| 2023 | 58641.7178 | 589608.668 | 1638682.2895
| 2024 | 58496.5471 | 567600.796 | 1637561.3745
| 2025 | 57398.5616 | 564818.4967 | 1615526.1174
2022 | 2022 | 137771.0153 | 961081.7526 | 2919326.8254
| 2023 | 118086.5586 | 959097.5242 | 2918154.8028
| 2024 | 100526.2047 | 952478.8554 | 2915683.4452
| 2025 | 85365.3557 | 910598.7566 | 2911221.442
2023 | 2023 | 482198.5534 | 719991.2789 | 2296099.7504
| 2024 | 413302.9551 | 718504.8006 | 2295177.9348
| 2025 | 301571.2512 | 712073.2738 | 2292313.5052
2024 | 2024 | 954556.3201 | 1344858.4252 | 3517952.8318
| 2025 | 818171.156 | 1342081.8598 | 3516540.4787

## Economic
Date |  | OntFTEsAdj | OntFTEs | GSFTEsAdj | GSFTEs | GDP | GDPMine | OEAGDP | OEAMining |  |  | Latest Figures as of Sept. 30, 2024
2014-01-01 | 2014 | 6812.5 | 6770.4 | 84.3 | 83.9 | 708787.6 | 8082.4 | 699057 | 8564
2014-02-01 | 2014 | 6810.3 | 6732.3 | 83.9 | 82.7 | 708787.6 | 8082.4 | 699057 | 8564 |  |  | TD | BMO | Scotia | RBC | Average
2014-03-01 | 2014 | 6810.9 | 6704.5 | 83.4 | 81.7 | 708787.6 | 8082.4 | 699057 | 8564 |  |  | 2024-09-19 | 2024-09-27 | 2024-09-10 | 2024-06-12
2014-04-01 | 2014 | 6819.5 | 6732.1 | 82.7 | 81.5 | 708787.6 | 8082.4 | 705966 | 8153 |  | 2023 |  | 1.4% | 1.4% | 1.6% | 1.467%
2014-05-01 | 2014 | 6821.5 | 6790.3 | 82.3 | 82 | 708787.6 | 8082.4 | 705966 | 8153 | GDP | 2024 | 1.1% | 1.4% | 1.1% | 0.5% | 1.025%
2014-06-01 | 2014 | 6826.1 | 6875.4 | 82 | 82.8 | 708787.6 | 8082.4 | 705966 | 8153 |  | 2025 | 1.6% | 2.1% | 1.9% | 1.9% | 1.875%
2014-07-01 | 2014 | 6836.5 | 6932 | 82.4 | 83.8 | 708787.6 | 8082.4 | 713152 | 8324
2014-08-01 | 2014 | 6842.5 | 6947.8 | 82.5 | 84.2 | 708787.6 | 8082.4 | 713152 | 8324 |  |  | 2024-09-19 | 2024-09-27 | 2024-09-10 | 2024-06-12
2014-09-01 | 2014 | 6853.6 | 6917.2 | 83.3 | 84.2 | 708787.6 | 8082.4 | 713152 | 8324 |  | 2023 |  | 2.4% | 2.4% | 2.4% | 2.4%
2014-10-01 | 2014 | 6856.6 | 6898.9 | 83.6 | 84.3 | 708787.6 | 8082.4 | 716976 | 7289 | FTE | 2024 | 1.6% | 1.3% | 1.5% | 0.9% | 1.325%
2014-11-01 | 2014 | 6858.1 | 6871.1 | 84.2 | 84.8 | 708787.6 | 8082.4 | 716976 | 7289 |  | 2025 | 1.4% | 1.5% | 1.1% | 1.8% | 1.45%
2014-12-01 | 2014 | 6860 | 6863.1 | 84.6 | 85.2 | 708787.6 | 8082.4 | 716976 | 7289
2015-01-01 | 2015 | 6851.1 | 6809.7 | 84.9 | 84.4 | 727609.6 | 7729.3 | 718587 | 7453
2015-02-01 | 2015 | 6859.2 | 6782.7 | 84.8 | 83.3 | 727609.6 | 7729.3 | 718587 | 7453
2015-03-01 | 2015 | 6870 | 6761.8 | 85.2 | 83.2 | 727609.6 | 7729.3 | 718587 | 7453
2015-04-01 | 2015 | 6876.8 | 6786.4 | 85.3 | 83.8 | 727609.6 | 7729.3 | 723726 | 7515
2015-05-01 | 2015 | 6883.3 | 6848.1 | 85.3 | 84.5 | 727609.6 | 7729.3 | 723726 | 7515
2015-06-01 | 2015 | 6883.6 | 6930.1 | 85 | 85.6 | 727609.6 | 7729.3 | 723726 | 7515
2015-07-01 | 2015 | 6891.7 | 6986.1 | 83.6 | 85 | 727609.6 | 7729.3 | 730341 | 7773
2015-08-01 | 2015 | 6896.8 | 7000.2 | 82.7 | 84.7 | 727609.6 | 7729.3 | 730341 | 7773
2015-09-01 | 2015 | 6893.1 | 6953.7 | 81.3 | 82.5 | 727609.6 | 7729.3 | 730341 | 7773
2015-10-01 | 2015 | 6892.9 | 6932.8 | 80.6 | 81.9 | 727609.6 | 7729.3 | 737784 | 8177
2015-11-01 | 2015 | 6886.2 | 6898.2 | 79.8 | 80.8 | 727609.6 | 7729.3 | 737784 | 8177
2015-12-01 | 2015 | 6895.6 | 6902.3 | 79.8 | 80.4 | 727609.6 | 7729.3 | 737784 | 8177
2016-01-01 | 2016 | 6908.4 | 6871.2 | 79.6 | 78.9 | 743976.2 | 7852.2 | 743287 | 8031
2016-02-01 | 2016 | 6922.3 | 6850.4 | 80.3 | 78.6 | 743976.2 | 7852.2 | 743287 | 8031
2016-03-01 | 2016 | 6930.2 | 6827.3 | 80.6 | 78.6 | 743976.2 | 7852.2 | 743287 | 8031
2016-04-01 | 2016 | 6931.9 | 6843.7 | 81.7 | 80 | 743976.2 | 7852.2 | 740632 | 7876
2016-05-01 | 2016 | 6944.7 | 6913.7 | 82 | 80.9 | 743976.2 | 7852.2 | 740632 | 7876
2016-06-01 | 2016 | 6955.5 | 7000.2 | 82.5 | 83 | 743976.2 | 7852.2 | 740632 | 7876
2016-07-01 | 2016 | 6956.3 | 7049.5 | 83.1 | 84.7 | 743976.2 | 7852.2 | 746606 | 7700
2016-08-01 | 2016 | 6953.5 | 7045.6 | 84.1 | 85.5 | 743976.2 | 7852.2 | 746606 | 7700
2016-09-01 | 2016 | 6950.1 | 6998.1 | 84.2 | 84.8 | 743976.2 | 7852.2 | 746606 | 7700
2016-10-01 | 2016 | 6963.9 | 6990.5 | 84.3 | 85 | 743976.2 | 7852.2 | 745380 | 7803
2016-11-01 | 2016 | 6977.8 | 6983.4 | 84 | 85.3 | 743976.2 | 7852.2 | 745380 | 7803
2016-12-01 | 2016 | 6992.4 | 6999.9 | 83.5 | 84.2 | 743976.2 | 7852.2 | 745380 | 7803
2017-01-01 | 2017 | 7014.6 | 6982.5 | 83.1 | 82.2 | 764464.8 | 7685.1 | 756702 | 7875
2017-02-01 | 2017 | 7031.3 | 6962.5 | 82.5 | 80.7 | 764464.8 | 7685.1 | 756702 | 7875
2017-03-01 | 2017 | 7049 | 6946 | 81.9 | 79.9 | 764464.8 | 7685.1 | 756702 | 7875
2017-04-01 | 2017 | 7055.1 | 6963.6 | 81 | 79.2 | 764464.8 | 7685.1 | 764644 | 7641
2017-05-01 | 2017 | 7066.7 | 7033.4 | 80.9 | 79.7 | 764464.8 | 7685.1 | 764644 | 7641
2017-06-01 | 2017 | 7079.8 | 7123 | 81.7 | 82 | 764464.8 | 7685.1 | 764644 | 7641
2017-07-01 | 2017 | 7101.9 | 7196 | 82.6 | 84.3 | 764464.8 | 7685.1 | 765060 | 7776
2017-08-01 | 2017 | 7121.1 | 7216.7 | 82.7 | 84.2 | 764464.8 | 7685.1 | 765060 | 7776
2017-09-01 | 2017 | 7144.8 | 7193.4 | 83 | 83.7 | 764464.8 | 7685.1 | 765060 | 7776
2017-10-01 | 2017 | 7161 | 7185.2 | 83.2 | 84.1 | 764464.8 | 7685.1 | 771453 | 7448
2017-11-01 | 2017 | 7184.7 | 7186 | 83.6 | 84.9 | 764464.8 | 7685.1 | 771453 | 7448
2017-12-01 | 2017 | 7199.5 | 7206.8 | 82.7 | 83.4 | 764464.8 | 7685.1 | 771453 | 7448
2018-01-01 | 2018 | 7199.4 | 7167.3 | 81.8 | 80.9 | 789531.6 | 7677.9 | 779459 | 7571
2018-02-01 | 2018 | 7188.9 | 7120.1 | 80.9 | 79.1 | 789531.6 | 7677.9 | 779459 | 7571
2018-03-01 | 2018 | 7188.8 | 7084.1 | 81.3 | 79.5 | 789531.6 | 7677.9 | 779459 | 7571
2018-04-01 | 2018 | 7201.1 | 7111.6 | 81.3 | 79.9 | 789531.6 | 7677.9 | 784896 | 7763
2018-05-01 | 2018 | 7208.5 | 7176 | 81.4 | 80.5 | 789531.6 | 7677.9 | 784896 | 7763
2018-06-01 | 2018 | 7221.1 | 7264.3 | 81.7 | 82.1 | 789531.6 | 7677.9 | 784896 | 7763
2018-07-01 | 2018 | 7255 | 7345.7 | 82 | 83.3 | 789531.6 | 7677.9 | 794140 | 7623
2018-08-01 | 2018 | 7266.2 | 7359.5 | 82.6 | 83.8 | 789531.6 | 7677.9 | 794140 | 7623
2018-09-01 | 2018 | 7279.6 | 7324.4 | 83.7 | 84.4 | 789531.6 | 7677.9 | 794140 | 7623
2018-10-01 | 2018 | 7270.3 | 7290.6 | 85 | 85.8 | 789531.6 | 7677.9 | 799632 | 7754
2018-11-01 | 2018 | 7290 | 7288.9 | 86 | 87 | 789531.6 | 7677.9 | 799632 | 7754
2018-12-01 | 2018 | 7300.1 | 7310.7 | 86.5 | 87.2 | 789531.6 | 7677.9 | 799632 | 7754
2019-01-01 | 2019 | 7318 | 7289.4 | 87.3 | 86.4 | 807274.5 | 7405 | 800724 | 7368
2019-02-01 | 2019 | 7345.4 | 7278.4 | 88.3 | 86.7 | 807274.5 | 7405 | 800724 | 7368
2019-03-01 | 2019 | 7361.3 | 7256.9 | 88.6 | 86.8 | 807274.5 | 7405 | 800724 | 7368
2019-04-01 | 2019 | 7382.3 | 7294 | 89 | 87.8 | 807274.5 | 7405 | 806630 | 7613
2019-05-01 | 2019 | 7398.9 | 7366.8 | 89 | 88.4 | 807274.5 | 7405 | 806630 | 7613
2019-06-01 | 2019 | 7420.3 | 7460.9 | 88.2 | 88.5 | 807274.5 | 7405 | 806630 | 7613
2019-07-01 | 2019 | 7423.6 | 7509.9 | 87.5 | 88.8 | 807274.5 | 7405 | 810347 | 7299
2019-08-01 | 2019 | 7433.8 | 7523.3 | 86.8 | 88 | 807274.5 | 7405 | 810347 | 7299
2019-09-01 | 2019 | 7448.5 | 7505.1 | 86.1 | 87 | 807274.5 | 7405 | 810347 | 7299
2019-10-01 | 2019 | 7462.2 | 7501.2 | 85.3 | 86 | 807274.5 | 7405 | 811397 | 7340
2019-11-01 | 2019 | 7470.1 | 7488.3 | 85 | 85.9 | 807274.5 | 7405 | 811397 | 7340
2019-12-01 | 2019 | 7482.6 | 7493.8 | 86.3 | 86.9 | 807274.5 | 7405 | 811397 | 7340
2020-01-01 | 2020 | 7504.9 | 7471.6 | 87.3 | 86.6 | 769942 | 6539.9 | 800126 | 7407
2020-02-01 | 2020 | 7512.3 | 7442.1 | 88.2 | 86.8 | 769942 | 6539.9 | 800126 | 7407
2020-03-01 | 2020 | 7358 | 7256.2 | 85.5 | 84.1 | 769942 | 6539.9 | 800126 | 7407
2020-04-01 | 2020 | 6963.7 | 6885.2 | 80.9 | 80.2 | 769942 | 6539.9 | 706539 | 6073
2020-05-01 | 2020 | 6568.2 | 6536.7 | 76.7 | 76.4 | 769942 | 6539.9 | 706539 | 6073
2020-06-01 | 2020 | 6459.7 | 6498.5 | 75.7 | 76.1 | 769942 | 6539.9 | 706539 | 6073
2020-07-01 | 2020 | 6643.5 | 6711.9 | 77.8 | 79.1 | 769942 | 6539.9 | 777225 | 6188
2020-08-01 | 2020 | 6879.1 | 6950.9 | 79.5 | 81 | 769942 | 6539.9 | 777225 | 6188
2020-09-01 | 2020 | 7040.8 | 7075.5 | 80.9 | 81.7 | 769942 | 6539.9 | 777225 | 6188
2020-10-01 | 2020 | 7159.1 | 7184.1 | 81.5 | 82 | 769942 | 6539.9 | 795879 | 6491
2020-11-01 | 2020 | 7242.5 | 7255.2 | 81.8 | 82.3 | 769942 | 6539.9 | 795879 | 6491
2020-12-01 | 2020 | 7258.1 | 7273.3 | 81.4 | 82 | 769942 | 6539.9 | 795879 | 6491
2021-01-01 | 2021 | 7204.7 | 7180.4 | 80.6 | 80.2 | 809658.6 | 6484.1 | 805455 | 6736
2021-02-01 | 2021 | 7181.2 | 7124.8 | 80 | 78.8 | 809658.6 | 6484.1 | 805455 | 6736
2021-03-01 | 2021 | 7218.1 | 7129.5 | 80.3 | 79.3 | 809658.6 | 6484.1 | 805455 | 6736
2021-04-01 | 2021 | 7264 | 7197 | 80.8 | 80.3 | 809658.6 | 6484.1 | 795824 | 6546
2021-05-01 | 2021 | 7259.3 | 7237.7 | 81.7 | 81.8 | 809658.6 | 6484.1 | 795824 | 6546
2021-06-01 | 2021 | 7245.3 | 7293 | 81.5 | 82.1 | 809658.6 | 6484.1 | 795824 | 6546
2021-07-01 | 2021 | 7311.4 | 7391.8 | 80.9 | 82 | 809658.6 | 6484.1 | 810982 | 6460
2021-08-01 | 2021 | 7400.1 | 7475.2 | 81.4 | 81.6 | 809658.6 | 6484.1 | 810982 | 6460
2021-09-01 | 2021 | 7474.5 | 7503.2 | 82.9 | 82.1 | 809658.6 | 6484.1 | 810982 | 6460
2021-10-01 | 2021 | 7529.4 | 7538.5 | 84.1 | 83.1 | 809658.6 | 6484.1 | 826374 | 6195
2021-11-01 | 2021 | 7592 | 7590.1 | 84.7 | 84.8 | 809658.6 | 6484.1 | 826374 | 6195
2021-12-01 | 2021 | 7644.2 | 7647.5 | 84.6 | 85.1 | 809658.6 | 6484.1 | 826374 | 6195
2022-01-01 | 2022 | 7627.7 | 7595.1 | 85.6 | 85.5 | 839497.4 | 6860.3 | 833713 | 6347
2022-02-01 | 2022 | 7651.3 | 7588.8 | 85.5 | 84.7 | 839497.4 | 6860.3 | 833713 | 6347
2022-03-01 | 2022 | 7662.5 | 7573.4 | 85.8 | 85.2 | 839497.4 | 6860.3 | 833713 | 6347
2022-04-01 | 2022 | 7736.6 | 7670 | 85.8 | 85.5 | 839497.4 | 6860.3 | 840190 | 6780
2022-05-01 | 2022 | 7753.3 | 7738.6 | 85.4 | 85.6 | 839497.4 | 6860.3 | 840190 | 6780
2022-06-01 | 2022 | 7754.8 | 7809.2 | 85.9 | 86.7 | 839497.4 | 6860.3 | 840190 | 6780
2022-07-01 | 2022 | 7754.8 | 7843.6 | 85.5 | 86.4 | 839497.4 | 6860.3 | 842100 | 7103
2022-08-01 | 2022 | 7747.4 | 7825.4 | 85.7 | 85.7 | 839497.4 | 6860.3 | 842100 | 7103
2022-09-01 | 2022 | 7740.7 | 7766.7 | 84.9 | 83.8 | 839497.4 | 6860.3 | 842100 | 7103
2022-10-01 | 2022 | 7740.3 | 7743.5 | 84.9 | 83.6 | 839497.4 | 6860.3 | 841987 | 7211
2022-11-01 | 2022 | 7747.2 | 7738.9 | 85 | 84.8 | 839497.4 | 6860.3 | 841987 | 7211
2022-12-01 | 2022 | 7776.1 | 7777.2 | 85.8 | 86.2 | 839497.4 | 6860.3 | 841987 | 7211
2023-01-01 | 2023 | 7807 | 7776.6 | 86.9 | 87.1 | 852729.2 | 6918.4 | 849404 | 7086
2023-02-01 | 2023 | 7840.7 | 7780.5 | 87.8 | 87.5 | 852729.2 | 6918.4 | 849404 | 7086
2023-03-01 | 2023 | 7866.6 | 7781.3 | 88 | 87.8 | 852729.2 | 6918.4 | 849404 | 7086
2023-04-01 | 2023 | 7884.3 | 7819.6 | 87.9 | 87.9 | 852729.2 | 6918.4 | 852990 | 6890
2023-05-01 | 2023 | 7895.3 | 7882.6 | 87.8 | 88.2 | 852729.2 | 6918.4 | 852990 | 6890
2023-06-01 | 2023 | 7916.1 | 7971.2 | 86.5 | 87.2 | 852729.2 | 6918.4 | 852990 | 6890
2023-07-01 | 2023 | 7926.1 | 8016.9 | 85.9 | 86.5 | 852729.2 | 6918.4 | 853993 | 6778
2023-08-01 | 2023 | 7940.5 | 8020.3 | 85.2 | 84.9 | 852729.2 | 6918.4 | 853993 | 6778
2023-09-01 | 2023 | 7945 | 7968.4 | 86.1 | 84.8 | 852729.2 | 6918.4 | 853993 | 6778
2023-10-01 | 2023 | 7949.8 | 7947.2 | 86.6 | 85.3 | 852729.2 | 6918.4 | 854530 | 6919
2023-11-01 | 2023 | 7953.4 | 7939.3 | 87.2 | 86.9 | 852729.2 | 6918.4 | 854530 | 6919
2023-12-01 | 2023 | 7938 | 7938.2 | 87.5 | 87.9 | 852729.2 | 6918.4 | 854530 | 6919
2024-01-01 | 2024 | 7934.2 | 7904.9 | 87.5 | 87.9 | 861469.6743 | 6989.3136 | 861193 | 6897
2024-02-01 | 2024 | 7932 | 7874.1 | 87 | 87 | 861469.6743 | 6989.3136 | 861193 | 6897
2024-03-01 | 2024 | 7950.9 | 7870.9 | 85.3 | 85 | 861469.6743 | 6989.3136 | 861193 | 6897
2024-04-01 | 2024 | 7970.1 | 7915 | 84.1 | 84 | 861469.6743 | 6989.3136 | 852990 | 6890
2024-05-01 | 2024 | 8003.7 | 7999.8 | 82.8 | 82.7 | 861469.6743 | 6989.3136 | 852990 | 6890
2024-06-01 | 2024 | 8031.8 | 8092.5 | 82.8 | 82.7 | 861469.6743 | 6989.3136 | 852990 | 6890
2024-07-01 | 2024 | 8059 | 8149.4 | 83.1 | 82.6 | 861469.6743 | 6989.3136 | 853993 | 6778
2024-08-01 | 2024 | 8045.7116 | 8126.569 | 86.3289 | 86.0249 | 861469.6743 | 6989.3136 | 853993 | 6778
2024-09-01 | 2024 | 8050.2712 | 8073.9813 | 87.2408 | 85.9236 | 861469.6743 | 6989.3136 | 853993 | 6778
2024-10-01 | 2024 | 8055.1349 | 8052.5004 | 87.7474 | 86.4302 | 861469.6743 | 6989.3136 | 854530 | 6919
2024-11-01 | 2024 | 8058.7825 | 8044.4957 | 88.3554 | 88.0514 | 861469.6743 | 6989.3136 | 854530 | 6919
2024-12-01 | 2024 | 8043.1785 | 8043.3811 | 88.6594 | 89.0647 | 861469.6743 | 6989.3136 | 854530 | 6919
2025-01-01 | 2025 | 8049.2459 | 8019.521 | 88.7687 | 89.1745 | 877622.2307 | 7120.3632 | 861193 | 6897
2025-02-01 | 2025 | 8047.014 | 7988.2744 | 88.2615 | 88.2615 | 877622.2307 | 7120.3632 | 861193 | 6897
2025-03-01 | 2025 | 8066.188 | 7985.028 | 86.5368 | 86.2325 | 877622.2307 | 7120.3632 | 861193 | 6897
2025-04-01 | 2025 | 8085.6664 | 8029.7675 | 85.3194 | 85.218 | 877622.2307 | 7120.3632 | 852990 | 6890
2025-05-01 | 2025 | 8119.7536 | 8115.7971 | 84.0006 | 83.8992 | 877622.2307 | 7120.3632 | 852990 | 6890
2025-06-01 | 2025 | 8148.2611 | 8209.8412 | 84.0006 | 83.8992 | 877622.2307 | 7120.3632 | 852990 | 6890
2025-07-01 | 2025 | 8175.8555 | 8267.5663 | 84.3049 | 83.7977 | 877622.2307 | 7120.3632 | 853993 | 6778
2025-08-01 | 2025 | 8162.3744 | 8244.4042 | 87.5807 | 87.2723 | 877622.2307 | 7120.3632 | 853993 | 6778
2025-09-01 | 2025 | 8167.0002 | 8191.054 | 88.5058 | 87.1695 | 877622.2307 | 7120.3632 | 853993 | 6778
2025-10-01 | 2025 | 8171.9343 | 8169.2617 | 89.0198 | 87.6835 | 877622.2307 | 7120.3632 | 854530 | 6919
2025-11-01 | 2025 | 8175.6349 | 8161.1409 | 89.6366 | 89.3282 | 877622.2307 | 7120.3632 | 854530 | 6919
2025-12-01 | 2025 | 8159.8046 | 8160.0102 | 89.9449 | 90.3561 | 877622.2307 | 7120.3632 | 854530 | 6919

## Weather
Year | Month | HDD20 | CDD20 | HDD18 | CDD18 | HDD16 | CDD16 | HDD14 | CDD14 | HDD12 | CDD12 | HDD10 | CDD10 | HDD8 | CDD8 | Avg. Temp | [98 empty] | Residential_kWh | GS_lt_50_kWh | GS_gt_50_kWh
2014 | 1 | 1085.0792 | 0 | 1023.0792 | 0 | 961.0792 | 0 | 899.0792 | 0 | 837.0792 | 0 | 775.0792 | 0 | 713.0792 | 0 | -15.0026 | [98 empty] | 49640365.2351 | 15134987.5942 | 37824332.4565
2014 | 2 | 929.8521 | 0 | 873.8521 | 0 | 817.8521 | 0 | 761.8521 | 0 | 705.8521 | 0 | 649.8521 | 0 | 593.8521 | 0 | -13.209 |  | 1 | 2 | 3 | 4 | 5 | 6 | 7 | 8 | 9 | 10 | 11 | 12 |  |  | 1 | 2 | 3 | 4 | 5 | 6 | 7 | 8 | 9 | 10 | 11 | 12 |  |  | 1 | 2 | 3 | 4 | 5 | 6 | 7 | 8 | 9 | 10 | 11 | 12 |  |  | 1 | 2 | 3 | 4 | 5 | 6 | 7 | 8 | 9 | 10 | 11 | 12 |  |  | 1 | 2 | 3 | 4 | 5 | 6 | 7 | 8 | 9 | 10 | 11 | 12 |  |  | 1 | 2 | 3 | 4 | 5 | 6 | 7 | 8 | 9 | 10 | 11 | 12 |  |  | 1 | 2 | 3 | 4 | 5 | 6 | 7 | 8 | 9 | 10 | 11 | 12 |  | 42750019.9051 | 13462387.2427 | 33982095.5338
2014 | 3 | 927.3979 | 0 | 865.3979 | 0 | 803.3979 | 0 | 741.3979 | 0 | 679.3979 | 0 | 617.3979 | 0 | 555.3979 | 0 | -9.9161 | HDD20 | Jan | Feb | Mar | Apr | May | Jun | Jul | Aug | Sep | Oct | Nov | Dec |  | HDD18 | Jan | Feb | Mar | Apr | May | Jun | Jul | Aug | Sep | Oct | Nov | Dec |  | HDD16 | Jan | Feb | Mar | Apr | May | Jun | Jul | Aug | Sep | Oct | Nov | Dec |  | HDD14 | Jan | Feb | Mar | Apr | May | Jun | Jul | Aug | Sep | Oct | Nov | Dec |  | HDD12 | Jan | Feb | Mar | Apr | May | Jun | Jul | Aug | Sep | Oct | Nov | Dec |  | HDD10 | Jan | Feb | Mar | Apr | May | Jun | Jul | Aug | Sep | Oct | Nov | Dec |  | HDD8 | Jan | Feb | Mar | Apr | May | Jun | Jul | Aug | Sep | Oct | Nov | Dec |  | 41025103.6272 | 13747064.3659 | 36090706.7619
2014 | 4 | 557.0667 | 0 | 497.0667 | 0 | 437.0667 | 0 | 377.0667 | 0 | 317.0667 | 0 | 257.0667 | 0 | 197.0667 | 0 | 1.4311 | 2014 | 1085.0792 | 929.8521 | 927.3979 | 557.0667 | 272.1688 | 92.0667 | 103.6792 | 99.3979 | 233.6208 | 427.9 | 713.3493 | 824.7667 | 6266.3451 | 2014 | 1023.0792 | 873.8521 | 865.3979 | 497.0667 | 212.1687 | 46.5917 | 54.4417 | 55.4604 | 174.8625 | 365.9 | 653.3493 | 762.7667 | 5584.9368 | 2014 | 961.0792 | 817.8521 | 803.3979 | 437.0667 | 157.9187 | 17.6083 | 23.0375 | 27.9063 | 127.7375 | 303.9 | 593.3493 | 700.7667 | 4971.6201 | 2014 | 899.0792 | 761.8521 | 741.3979 | 377.0667 | 112.6562 | 5.9917 | 5.15 | 10.4646 | 90.4 | 242.9416 | 533.3493 | 638.7667 | 4419.1159 | 2014 | 837.0792 | 705.8521 | 679.3979 | 317.0667 | 74.8229 | 0.90833 | 0 | 3.9542 | 60.025 | 186.6604 | 473.3493 | 576.7667 | 3915.8826 | 2014 | 775.0792 | 649.8521 | 617.3979 | 257.0667 | 45.7583 | 0 | 0 | 1.1333 | 35.2292 | 131.0896 | 413.3493 | 514.7667 | 3440.7222 | 2014 | 713.0792 | 593.8521 | 555.3979 | 197.0667 | 22.2375 | 0 | 0 | 0 | 14.125 | 83.6937 | 353.3493 | 452.7667 | 2985.568 | 33587027.9266 | 11849699.5167 | 30998705.8502
2014 | 5 | 272.1688 | 0.44583 | 212.1687 | 2.4458 | 157.9187 | 10.1958 | 112.6562 | 26.9333 | 74.8229 | 51.1 | 45.7583 | 84.0354 | 22.2375 | 122.5146 | 11.2347 | 2015 | 1073.3188 | 1085.0562 | 824.7833 | 504.7333 | 233.7354 | 120.1659 | 57.6083 | 81.6833 | 126.3583 | 453.9375 | 544.275 | 662.5125 | 5768.168 | 2015 | 1011.3187 | 1029.0563 | 762.7833 | 444.7333 | 175.3229 | 64.2639 | 26.1333 | 38.7167 | 86.0312 | 391.9375 | 484.275 | 600.5125 | 5115.0847 | 2015 | 949.3187 | 973.0562 | 700.7833 | 384.7333 | 125.0062 | 26.7 | 8.5208 | 13.7208 | 53.2854 | 329.9375 | 424.275 | 538.5125 | 4527.85 | 2015 | 887.3188 | 917.0562 | 638.7833 | 324.7333 | 81.4104 | 8.9208 | 1.6875 | 4.6542 | 27.3479 | 268.275 | 364.275 | 476.5125 | 4000.975 | 2015 | 825.3188 | 861.0562 | 576.7833 | 264.7333 | 46.2542 | 1.7604 | 0 | 0 | 10.9687 | 209.2042 | 304.275 | 414.5125 | 3514.8667 | 2015 | 763.3188 | 805.0562 | 514.7833 | 206.7687 | 22.9458 | 0 | 0 | 0 | 5.025 | 151.6417 | 246.2208 | 352.5125 | 3068.2729 | 2015 | 701.3188 | 749.0562 | 452.7833 | 154.6521 | 6.9917 | 0 | 0 | 0 | 1.025 | 95.8833 | 192.3021 | 290.5125 | 2644.525 | 27231928.8041 | 11001148.9556 | 29077828.0313
2014 | 6 | 92.0667 | 6.9208 | 46.5917 | 21.4458 | 17.6083 | 52.4625 | 5.9917 | 100.8458 | 0.90833 | 155.7625 | 0 | 214.8542 | 0 | 274.8542 | 17.1618 | 2016 | 925.8042 | 897.2688 | 711.5021 | 591.2917 | 235.0021 | 107.6708 | 37.7583 | 37.1625 | 150.9104 | 387.7167 | 523.7625 | 844.7958 | 5450.6458 | 2016 | 863.8042 | 839.2688 | 649.5021 | 531.2917 | 180.3521 | 68.2667 | 17.5667 | 10.4833 | 95.3396 | 325.7167 | 463.7625 | 782.7958 | 4828.15 | 2016 | 801.8042 | 781.2687 | 587.5021 | 471.2917 | 129.0771 | 38.3833 | 6.3542 | 1.775 | 53.8583 | 266.1208 | 403.7625 | 720.7958 | 4261.9937 | 2016 | 739.8042 | 723.2687 | 525.5021 | 411.2917 | 87.7688 | 15.7958 | 0.64583 | 0 | 25.2708 | 210.6417 | 343.7625 | 658.7958 | 3742.5479 | 2016 | 677.8042 | 665.2687 | 463.5021 | 351.2917 | 57.7312 | 5.7208 | 0 | 0 | 8.9458 | 163.3917 | 283.7625 | 596.7958 | 3274.2146 | 2016 | 615.8042 | 607.2687 | 401.5021 | 293.1 | 34.1875 | 2.2375 | 0 | 0 | 1.0042 | 121.9958 | 223.7625 | 534.7958 | 2835.6583 | 2016 | 553.8042 | 549.2687 | 339.5021 | 237.7 | 19.0375 | 0.2375 | 0 | 0 | 0 | 85.4667 | 165.0708 | 472.7958 | 2422.8833 | 24474897.3886 | 10508919.9206 | 27920269.2315
2014 | 7 | 103.6792 | 2.4083 | 54.4417 | 15.1708 | 23.0375 | 45.7667 | 5.15 | 89.8792 | 0 | 146.7292 | 0 | 208.7292 | 0 | 270.7292 | 16.7332 | 2017 | 850.2292 | 755.3792 | 827.8042 | 472.6528 | 307.0917 | 127.0896 | 67.2917 | 119.7083 | 154.6083 | 322.6188 | 668.2625 | 1019.3625 | 5692.0986 | 2017 | 788.2292 | 699.3792 | 765.8042 | 412.6528 | 247.05 | 75.6688 | 28.825 | 65.025 | 109.6542 | 260.6187 | 608.2625 | 957.3625 | 5018.5319 | 2017 | 726.2292 | 643.3792 | 703.8042 | 352.6528 | 188.8792 | 37.5542 | 9.1667 | 28.2167 | 72.5437 | 200.7604 | 548.2625 | 895.3625 | 4406.8111 | 2017 | 664.2292 | 587.3792 | 641.8042 | 294.3667 | 135.2667 | 16.5083 | 1.9167 | 10.3958 | 44.5021 | 148.1854 | 488.2625 | 833.3625 | 3866.1792 | 2017 | 602.2292 | 531.3792 | 579.8042 | 236.3667 | 90.1167 | 4.0458 | 0 | 2.2292 | 24.0542 | 102.8771 | 428.2625 | 771.3625 | 3372.7271 | 2017 | 540.2292 | 475.3792 | 517.8042 | 178.725 | 56.575 | 0.6 | 0 | 0.025 | 10.4083 | 68.7729 | 368.2625 | 709.3625 | 2926.1438 | 2017 | 478.2292 | 419.3792 | 455.8042 | 122.725 | 31.1958 | 0 | 0 | 0 | 2.5083 | 46.7646 | 308.2625 | 647.3625 | 2512.2313 | 24815427.9612 | 10787172.325 | 27860486.9253
2014 | 8 | 99.3979 | 2.7708 | 55.4604 | 20.8333 | 27.9063 | 55.2792 | 10.4646 | 99.8375 | 3.9542 | 155.3271 | 1.1333 | 214.5063 | 0 | 275.3729 | 16.883 | 2018 | 977.3104 | 817.0896 | 778.8062 | 636.6063 | 207.9542 | 108.7458 | 23.8396 | 37.4208 | 187.0042 | 505.0375 | 736.3771 | 846.4479 | 5862.6396 | 2018 | 915.3104 | 761.0896 | 716.8062 | 576.6062 | 156.5333 | 65.3208 | 6.3382 | 15.6417 | 141.2333 | 443.0375 | 676.3771 | 784.4479 | 5258.7424 | 2018 | 853.3104 | 705.0896 | 654.8062 | 516.6062 | 110.375 | 33.8125 | 0.016667 | 6.4583 | 101.0208 | 381.0375 | 616.3771 | 722.4479 | 4701.3583 | 2018 | 791.3104 | 649.0896 | 592.8062 | 456.6063 | 73.5583 | 15.4458 | 0 | 1.8875 | 67.525 | 320.2292 | 556.3771 | 660.4479 | 4185.2833 | 2018 | 729.3104 | 593.0896 | 530.8062 | 396.6062 | 41.1375 | 4.9208 | 0 | 0 | 39.4417 | 260.2292 | 496.3771 | 598.4479 | 3690.3667 | 2018 | 667.3104 | 537.0896 | 468.8062 | 336.6062 | 20.1667 | 1.0625 | 0 | 0 | 19.6125 | 200.2292 | 436.3771 | 536.4479 | 3223.7083 | 2018 | 605.3104 | 481.0896 | 406.8062 | 279.2688 | 7.6417 | 0 | 0 | 0 | 10.4333 | 144.8458 | 376.3771 | 474.4479 | 2786.2208 | 24906971.0372 | 10690684.2392 | 27969559.4192
2014 | 9 | 233.6208 | 0 | 174.8625 | 1.2417 | 127.7375 | 14.1167 | 90.4 | 36.7792 | 60.025 | 66.4042 | 35.2292 | 101.6083 | 14.125 | 140.5042 | 12.2126 | 2019 | 1109.2396 | 894.4583 | 803.1667 | 547.6771 | 347.6979 | 132.0326 | 19.4833 | 80.25 | 204.9979 | 423.1118 | 731.9208 | 852.6958 | 6146.7319 | 2019 | 1047.2396 | 838.4583 | 741.1667 | 487.6771 | 285.6979 | 83.1118 | 3.2125 | 36.7958 | 147.3229 | 361.1118 | 671.9208 | 790.6958 | 5494.4111 | 2019 | 985.2396 | 782.4583 | 679.1667 | 427.6771 | 223.6979 | 48.5326 | 0 | 13.1583 | 94.7854 | 299.1118 | 611.9208 | 728.6958 | 4894.4444 | 2019 | 923.2396 | 726.4583 | 617.1667 | 367.6771 | 162.7521 | 24.593 | 0 | 3.3458 | 47.3979 | 238.5535 | 551.9208 | 666.6958 | 4329.8007 | 2019 | 861.2396 | 670.4583 | 555.1667 | 307.6771 | 108.5229 | 10.5139 | 0 | 0 | 15.4 | 179.7826 | 491.9208 | 604.6958 | 3805.3778 | 2019 | 799.2396 | 614.4583 | 493.1667 | 247.6771 | 65.5604 | 3.5375 | 0 | 0 | 2.8083 | 124.4576 | 431.9208 | 542.6958 | 3325.5222 | 2019 | 737.2396 | 558.4583 | 431.1667 | 187.7229 | 33.9521 | 1.0125 | 0 | 0 | 0 | 76.5201 | 371.9208 | 480.6958 | 2878.6889 | 25204006.663 | 10229284.2217 | 28259066.0693
2014 | 10 | 427.9 | 0 | 365.9 | 0 | 303.9 | 0 | 242.9416 | 1.0417 | 186.6604 | 6.7604 | 131.0896 | 13.1896 | 83.6937 | 27.7938 | 6.1968 | 2020 | 870.0264 | 851.2167 | 699.1472 | 539.5354 | 324.0479 | 98.0042 | 19.9437 | 93.1458 | 249.0764 | 505.9604 | 551.8458 | 814.5139 | 5616.4638 | 2020 | 808.0264 | 793.2167 | 637.1472 | 479.5354 | 272.6188 | 61.8833 | 4.3479 | 54.8375 | 189.0764 | 443.9604 | 491.8458 | 752.5139 | 4989.0097 | 2020 | 746.0264 | 735.2167 | 575.1472 | 419.5354 | 224.8146 | 35.1188 | 0 | 24.3604 | 132.5139 | 381.9604 | 431.8458 | 690.5139 | 4397.0534 | 2020 | 684.0264 | 677.2167 | 513.1472 | 359.5354 | 180.7833 | 15.5771 | 0 | 4.2042 | 83.6472 | 319.9604 | 373.2583 | 628.5139 | 3839.8701 | 2020 | 622.0264 | 619.2167 | 451.1472 | 299.5354 | 140.3354 | 5.8563 | 0 | 0.56667 | 45.793 | 257.9604 | 317.2583 | 566.5139 | 3326.2097 | 2020 | 560.0264 | 561.2167 | 389.1472 | 239.5354 | 104.3354 | 1.7917 | 0 | 0 | 19.8167 | 197.3104 | 261.7792 | 504.5139 | 2839.4729 | 2020 | 498.0264 | 503.2167 | 327.1472 | 179.5354 | 72.0896 | 0 | 0 | 0 | 5.7208 | 140.8875 | 209.6667 | 442.5139 | 2378.8041 | 29865057.7836 | 11235665.6482 | 30650228.5283
2014 | 11 | 713.3493 | 0 | 653.3493 | 0 | 593.3493 | 0 | 533.3493 | 0 | 473.3493 | 0 | 413.3493 | 0 | 353.3493 | 0 | -3.7783 | 2021 | 885.9243 | 863.8625 | 690.8764 | 431.5396 | 277.7729 | 87.5438 | 61.5208 | 42.1333 | 206.9875 | 297.1792 | 616.3104 | 819.2042 | 5280.8548 | 2021 | 823.9243 | 807.8625 | 628.8764 | 371.5396 | 223.7729 | 44.8688 | 29.1333 | 18.1333 | 147.2417 | 235.1792 | 556.3104 | 757.2042 | 4644.0465 | 2021 | 761.9243 | 751.8625 | 566.8764 | 311.5396 | 173.9479 | 19.4479 | 11.2625 | 3.6875 | 91.8375 | 176.9208 | 496.3104 | 695.2042 | 4060.8215 | 2021 | 699.9243 | 695.8625 | 504.8764 | 253.4646 | 128.0646 | 6.9792 | 1.4417 | 0.39583 | 45.9979 | 127.7312 | 436.3104 | 633.2042 | 3534.2528 | 2021 | 637.9243 | 639.8625 | 442.8764 | 200.6062 | 92.2687 | 3.3708 | 0 | 0 | 20.4479 | 91.7063 | 376.3104 | 571.2042 | 3076.5778 | 2021 | 575.9243 | 583.8625 | 380.8764 | 152.3062 | 61.7271 | 1.3708 | 0 | 0 | 5.2583 | 60.7938 | 316.3104 | 509.2042 | 2647.634 | 2021 | 513.9243 | 527.8625 | 319.1014 | 108.3396 | 35.7271 | 0 | 0 | 0 | 0.025 | 33.0333 | 257.4937 | 447.2042 | 2242.7111 | 35545780.4321 | 12104165.4568 | 32624106.0727
2014 | 12 | 824.7667 | 0 | 762.7667 | 0 | 700.7667 | 0 | 638.7667 | 0 | 576.7667 | 0 | 514.7667 | 0 | 452.7667 | 0 | -6.6054 | 2022 | 1127.0833 | 907.5 | 769.768 | 520.6229 | 203.8743 | 121.225 | 54.8375 | 57.941 | 184.3889 | 401.5757 | 574.068 | 790.5222 | 5713.4068 | 2022 | 1065.0833 | 851.5 | 707.768 | 460.6229 | 154.6826 | 78.0292 | 18.5 | 24.468 | 131.9889 | 339.5757 | 514.068 | 728.5222 | 5074.8089 | 2022 | 1003.0833 | 795.5 | 645.768 | 400.6229 | 108.2118 | 38.0333 | 1.275 | 7.0222 | 90.9805 | 277.5757 | 454.068 | 666.5222 | 4488.6631 | 2022 | 941.0833 | 739.5 | 583.768 | 340.6229 | 68.4701 | 8.7417 | 0 | 0.79304 | 60.3201 | 216.459 | 394.068 | 604.5222 | 3958.3485 | 2022 | 879.0833 | 683.5 | 521.768 | 280.6229 | 38.1055 | 0.95 | 0 | 0 | 33.616 | 162.459 | 337.1847 | 542.5222 | 3479.8117 | 2022 | 817.0833 | 627.5 | 459.768 | 221.5813 | 14.4555 | 0 | 0 | 0 | 14.6993 | 113.7861 | 283.5805 | 480.5222 | 3032.9763 | 2022 | 755.0833 | 571.5 | 397.768 | 165.8979 | 1.225 | 0 | 0 | 0 | 4.993 | 68.4847 | 234.0972 | 418.5222 | 2617.5714 | 42013064.9657 | 13556675.978 | 34752028.1613
2015 | 1 | 1073.3188 | 0 | 1011.3187 | 0 | 949.3187 | 0 | 887.3188 | 0 | 825.3188 | 0 | 763.3188 | 0 | 701.3188 | 0 | -14.6232 | 2023 | 862.8215 | 811.825 | 757.9333 | 490.4354 | 261.5667 | 85.0805 | 44.0833 | 104.625 | 158.9375 | 372.0889 | 639.4868 | 711.4722 | 5300.3561 | 2023 | 800.8215 | 755.825 | 695.9333 | 430.4354 | 206.9667 | 49.5292 | 13.6 | 48.8792 | 108.4958 | 314.5576 | 579.4868 | 649.4722 | 4654.0027 | 2023 | 738.8215 | 699.825 | 633.9333 | 370.5521 | 154.7333 | 24.5083 | 1.9833 | 16.1396 | 60.4979 | 260.4576 | 519.4868 | 587.4722 | 4068.411 | 2023 | 676.8215 | 643.825 | 571.9333 | 313.4646 | 110.7708 | 8.8625 | 0 | 3.275 | 25.8042 | 209.4035 | 459.4868 | 525.4722 | 3549.1193 | 2023 | 614.8215 | 587.825 | 509.9333 | 257.6729 | 70.7708 | 3.9875 | 0 | 0.57083 | 7.8167 | 160.866 | 399.4868 | 463.4722 | 3077.2235 | 2023 | 552.8215 | 531.825 | 447.9333 | 205.8729 | 37.5375 | 1.9875 | 0 | 0 | 2.1167 | 115.1118 | 339.4868 | 401.4722 | 2636.1652 | 2023 | 490.8215 | 475.825 | 385.9333 | 158.8354 | 17.825 | 0 | 0 | 0 | 0 | 75.5347 | 279.4868 | 339.4722 | 2223.7339 | 47258923.5342 | 14689139.7384 | 37151226.0011
2015 | 2 | 1085.0562 | 0 | 1029.0563 | 0 | 973.0562 | 0 | 917.0562 | 0 | 861.0562 | 0 | 805.0562 | 0 | 749.0562 | 0 | -18.752 | [98 empty] | 41892378.7341 | 13306886.8012 | 34029362.2015
2015 | 3 | 824.7833 | 0 | 762.7833 | 0 | 700.7833 | 0 | 638.7833 | 0 | 576.7833 | 0 | 514.7833 | 0 | 452.7833 | 0 | -6.6059 | 10-yr Average | 976.6837 | 881.3508 | 779.1185 | 529.2161 | 267.0912 | 107.9625 | 49.0046 | 75.3468 | 185.689 | 409.7126 | 629.9658 | 818.6294 | 5709.7711 | 10-yr Average | 914.6837 | 824.9508 | 717.1185 | 469.2161 | 211.5166 | 63.7534 | 20.2099 | 36.8441 | 133.1247 | 348.1595 | 569.9658 | 756.6294 | 5066.1725 | 10-yr Average | 852.6837 | 768.5508 | 655.1185 | 409.2278 | 159.6662 | 31.9699 | 6.1617 | 14.2445 | 87.9061 | 287.7783 | 509.9658 | 694.6294 | 4477.9027 | 10-yr Average | 790.6837 | 712.1508 | 593.1185 | 349.8829 | 114.1501 | 12.7416 | 1.0842 | 3.9416 | 51.8213 | 230.238 | 450.1071 | 632.6294 | 3942.5493 | 10-yr Average | 728.6837 | 655.7508 | 531.1185 | 291.2179 | 76.0066 | 4.2035 | 0 | 0.73208 | 26.6509 | 177.5137 | 390.8187 | 570.6294 | 3453.3258 | 10-yr Average | 666.6837 | 599.3508 | 469.1185 | 233.924 | 46.3249 | 1.2588 | 0 | 0.11583 | 11.5978 | 128.5189 | 332.105 | 508.6294 | 2997.6276 | 10-yr Average | 604.6837 | 542.9508 | 407.141 | 179.1744 | 24.7923 | 0.125 | 0 | 0 | 3.8831 | 85.1115 | 274.8027 | 446.6294 | 2569.2938 | 39082279.7421 | 13270254.5652 | 34772180.4532
2015 | 4 | 504.7333 | 0 | 444.7333 | 0 | 384.7333 | 0 | 324.7333 | 0 | 264.7333 | 0 | 206.7687 | 2.0354 | 154.6521 | 9.9188 | 3.1756 | [98 empty] | 31178246.2661 | 11355959.214 | 28869057.5238
2015 | 5 | 233.7354 | 0 | 175.3229 | 3.5875 | 125.0062 | 15.2708 | 81.4104 | 33.675 | 46.2542 | 60.5187 | 22.9458 | 99.2104 | 6.9917 | 145.2562 | 12.4601 | CDD20 | Jan | Feb | Mar | Apr | May | Jun | Jul | Aug | Sep | Oct | Nov | Dec |  | CDD18 | Jan | Feb | Mar | Apr | May | Jun | Jul | Aug | Sep | Oct | Nov | Dec |  | CDD16 | Jan | Feb | Mar | Apr | May | Jun | Jul | Aug | Sep | Oct | Nov | Dec |  | CDD14 | Jan | Feb | Mar | Apr | May | Jun | Jul | Aug | Sep | Oct | Nov | Dec |  | CDD12 | Jan | Feb | Mar | Apr | May | Jun | Jul | Aug | Sep | Oct | Nov | Dec |  | CDD10 | Jan | Feb | Mar | Apr | May | Jun | Jul | Aug | Sep | Oct | Nov | Dec |  | CDD8 | Jan | Feb | Mar | Apr | May | Jun | Jul | Aug | Sep | Oct | Nov | Dec |  | 25431453.9505 | 10564990.7794 | 27546876.4571
2015 | 6 | 120.1659 | 0 | 64.2639 | 4.0979 | 26.7 | 26.5341 | 8.9208 | 68.7549 | 1.7604 | 121.5945 | 0 | 179.8341 | 0 | 239.8341 | 15.9945 | 2014 | 0 | 0 | 0 | 0 | 0.44583 | 6.9208 | 2.4083 | 2.7708 | 0 | 0 | 0 | 0 | 12.5458 | 2014 | 0 | 0 | 0 | 0 | 2.4458 | 21.4458 | 15.1708 | 20.8333 | 1.2417 | 0 | 0 | 0 | 61.1375 | 2014 | 0 | 0 | 0 | 0 | 10.1958 | 52.4625 | 45.7667 | 55.2792 | 14.1167 | 0 | 0 | 0 | 177.8208 | 2014 | 0 | 0 | 0 | 0 | 26.9333 | 100.8458 | 89.8792 | 99.8375 | 36.7792 | 1.0417 | 0 | 0 | 355.3167 | 2014 | 0 | 0 | 0 | 0 | 51.1 | 155.7625 | 146.7292 | 155.3271 | 66.4042 | 6.7604 | 0 | 0 | 582.0833 | 2014 | 0 | 0 | 0 | 0 | 84.0354 | 214.8542 | 208.7292 | 214.5063 | 101.6083 | 13.1896 | 0 | 0 | 836.9229 | 2014 | 0 | 0 | 0 | 0 | 122.5146 | 274.8542 | 270.7292 | 275.3729 | 140.5042 | 27.7938 | 0 | 0 | 1111.7687 | 23725336.0207 | 10218771.2831 | 27143762.5288
2015 | 7 | 57.6083 | 24.1958 | 26.1333 | 54.7208 | 8.5208 | 99.1083 | 1.6875 | 154.275 | 0 | 214.5875 | 0 | 276.5875 | 0 | 338.5875 | 18.9222 | 2015 | 0 | 0 | 0 | 0 | 0 | 0 | 24.1958 | 9.7292 | 7.3667 | 0 | 0 | 0 | 41.2917 | 2015 | 0 | 0 | 0 | 0 | 3.5875 | 4.0979 | 54.7208 | 28.7625 | 27.0396 | 0 | 0 | 0 | 118.2083 | 2015 | 0 | 0 | 0 | 0 | 15.2708 | 26.5341 | 99.1083 | 65.7667 | 54.2937 | 0 | 0 | 0 | 260.9736 | 2015 | 0 | 0 | 0 | 0 | 33.675 | 68.7549 | 154.275 | 118.7 | 88.3562 | 0.3375 | 0 | 0 | 464.0986 | 2015 | 0 | 0 | 0 | 0 | 60.5187 | 121.5945 | 214.5875 | 176.0458 | 131.9771 | 3.2667 | 0 | 0 | 707.9903 | 2015 | 0 | 0 | 0 | 2.0354 | 99.2104 | 179.8341 | 276.5875 | 238.0458 | 186.0333 | 7.7042 | 1.9458 | 0 | 991.3966 | 2015 | 0 | 0 | 0 | 9.9188 | 145.2562 | 239.8341 | 338.5875 | 300.0458 | 242.0333 | 13.9458 | 8.0271 | 0 | 1297.6486 | 25279867.8378 | 10819001.6171 | 28513321.915
2015 | 8 | 81.6833 | 9.7292 | 38.7167 | 28.7625 | 13.7208 | 65.7667 | 4.6542 | 118.7 | 0 | 176.0458 | 0 | 238.0458 | 0 | 300.0458 | 17.6789 | 2016 | 0 | 0 | 0 | 0 | 2.8917 | 15.8896 | 28.125 | 29.075 | 3.5 | 0 | 0 | 0 | 79.4813 | 2016 | 0 | 0 | 0 | 0 | 10.2417 | 36.4854 | 69.9333 | 64.3958 | 7.9292 | 0 | 0 | 0 | 188.9854 | 2016 | 0 | 0 | 0 | 0 | 20.9667 | 66.6021 | 120.7208 | 117.6875 | 26.4479 | 2.4042 | 0 | 0 | 354.8292 | 2016 | 0 | 0 | 0 | 0 | 41.6583 | 104.0146 | 177.0125 | 177.9125 | 57.8604 | 8.925 | 0 | 0 | 567.3833 | 2016 | 0 | 0 | 0 | 0 | 73.6208 | 153.9396 | 238.3667 | 239.9125 | 101.5354 | 23.675 | 0 | 0 | 831.05 | 2016 | 0 | 0 | 0 | 1.8083 | 112.0771 | 210.4562 | 300.3667 | 301.9125 | 153.5938 | 44.2792 | 0 | 0 | 1124.4937 | 2016 | 0 | 0 | 0 | 6.4083 | 158.9271 | 268.4562 | 362.3667 | 363.9125 | 212.5896 | 69.75 | 1.3083 | 0 | 1443.7188 | 25418920.7773 | 10732614.7007 | 27800129.3742
2015 | 9 | 126.3583 | 7.3667 | 86.0312 | 27.0396 | 53.2854 | 54.2937 | 27.3479 | 88.3562 | 10.9687 | 131.9771 | 5.025 | 186.0333 | 1.025 | 242.0333 | 16.0336 | 2017 | 0 | 0 | 0 | 0 | 0 | 2.9625 | 8.1125 | 2.8917 | 10.8042 | 0 | 0 | 0 | 24.7708 | 2017 | 0 | 0 | 0 | 0 | 1.9583 | 11.5417 | 31.6458 | 10.2083 | 25.85 | 0 | 0 | 0 | 81.2042 | 2017 | 0 | 0 | 0 | 0 | 5.7875 | 33.4271 | 73.9875 | 35.4 | 48.7396 | 2.1417 | 0 | 0 | 199.4833 | 2017 | 0 | 0 | 0 | 1.7139 | 14.175 | 72.3813 | 128.7375 | 79.5792 | 80.6979 | 11.5667 | 0 | 0 | 388.8514 | 2017 | 0 | 0 | 0 | 3.7139 | 31.025 | 119.9188 | 188.8208 | 133.4125 | 120.25 | 28.2583 | 0 | 0 | 625.3993 | 2017 | 0 | 0 | 0 | 6.0722 | 59.4833 | 176.4729 | 250.8208 | 193.2083 | 166.6042 | 56.1542 | 0 | 0 | 908.816 | 2017 | 0 | 0 | 0 | 10.0722 | 96.1042 | 235.8729 | 312.8208 | 255.1833 | 218.7042 | 96.1458 | 0 | 0 | 1224.9035 | 24809548.6096 | 10122299.8623 | 27586014.3002
2015 | 10 | 453.9375 | 0 | 391.9375 | 0 | 329.9375 | 0 | 268.275 | 0.3375 | 209.2042 | 3.2667 | 151.6417 | 7.7042 | 95.8833 | 13.9458 | 5.3569 | 2018 | 0 | 0 | 0 | 0 | 4.0583 | 7.9708 | 47.4278 | 16.5292 | 6.2208 | 0 | 0 | 0 | 82.207 | 2018 | 0 | 0 | 0 | 0 | 14.6375 | 24.5458 | 91.9264 | 56.75 | 20.45 | 0 | 0 | 0 | 208.3097 | 2018 | 0 | 0 | 0 | 0 | 30.4792 | 53.0375 | 147.6049 | 109.5667 | 40.2375 | 0 | 0 | 0 | 380.9257 | 2018 | 0 | 0 | 0 | 0 | 55.6625 | 94.6708 | 209.5882 | 166.9958 | 66.7417 | 1.1917 | 0 | 0 | 594.8507 | 2018 | 0 | 0 | 0 | 0 | 85.2417 | 144.1458 | 271.5882 | 227.1083 | 98.6583 | 3.1917 | 0 | 0 | 829.9341 | 2018 | 0 | 0 | 0 | 0 | 126.2708 | 200.2875 | 333.5882 | 289.1083 | 138.8292 | 5.1917 | 0 | 0 | 1093.2757 | 2018 | 0 | 0 | 0 | 2.6625 | 175.7458 | 259.225 | 395.5882 | 351.1083 | 189.65 | 11.8083 | 0 | 0 | 1385.7882 | 27598891.6261 | 10607777.2251 | 28180179.3259
2015 | 11 | 544.275 | 0 | 484.275 | 0 | 424.275 | 0 | 364.275 | 0 | 304.275 | 0 | 246.2208 | 1.9458 | 192.3021 | 8.0271 | 1.8575 | 2019 | 0 | 0 | 0 | 0 | 0 | 2.3708 | 29.4313 | 3.6125 | 0 | 0 | 0 | 0 | 35.4146 | 2019 | 0 | 0 | 0 | 0 | 0 | 13.45 | 75.1604 | 22.1583 | 2.325 | 0 | 0 | 0 | 113.0938 | 2019 | 0 | 0 | 0 | 0 | 0 | 38.8708 | 133.9479 | 60.5208 | 9.7875 | 0 | 0 | 0 | 243.1271 | 2019 | 0 | 0 | 0 | 0 | 1.0542 | 74.9313 | 195.9479 | 112.7083 | 22.4 | 1.4417 | 0 | 0 | 408.4833 | 2019 | 0 | 0 | 0 | 0 | 8.825 | 120.8521 | 257.9479 | 171.3625 | 50.4021 | 4.6708 | 0 | 0 | 614.0604 | 2019 | 0 | 0 | 0 | 0 | 27.8625 | 173.8757 | 319.9479 | 233.3625 | 97.8104 | 11.3458 | 0 | 0 | 864.2049 | 2019 | 0 | 0 | 0 | 0.045833 | 58.2542 | 231.3507 | 381.9479 | 295.3625 | 155.0021 | 25.4083 | 0 | 0 | 1147.3715 | 30873804.899 | 10915111.0182 | 29535179.0965
2015 | 12 | 662.5125 | 0 | 600.5125 | 0 | 538.5125 | 0 | 476.5125 | 0 | 414.5125 | 0 | 352.5125 | 0 | 290.5125 | 0 | -1.3714 | 2020 | 0 | 0 | 0 | 0 | 8.375 | 20.0646 | 47.9208 | 14.2042 | 0 | 0 | 0 | 0 | 90.5646 | 2020 | 0 | 0 | 0 | 0 | 18.9458 | 43.9438 | 94.325 | 37.8958 | 0 | 0 | 0 | 0 | 195.1104 | 2020 | 0 | 0 | 0 | 0 | 33.1417 | 77.1792 | 151.9771 | 69.4188 | 3.4375 | 0 | 0 | 0 | 335.1542 | 2020 | 0 | 0 | 0 | 0 | 51.1104 | 117.6375 | 213.9771 | 111.2625 | 14.5708 | 0 | 1.4125 | 0 | 509.9708 | 2020 | 0 | 0 | 0 | 0 | 72.6625 | 167.9167 | 275.9771 | 169.625 | 36.7167 | 0 | 5.4125 | 0 | 728.3104 | 2020 | 0 | 0 | 0 | 0 | 98.6625 | 223.8521 | 337.9771 | 231.0583 | 70.7403 | 1.35 | 9.9333 | 0 | 973.5736 | 2020 | 0 | 0 | 0 | 0 | 128.4167 | 282.0604 | 399.9771 | 293.0583 | 116.6445 | 6.9271 | 17.8208 | 0 | 1244.9049 | 36217478.9282 | 12189773.5043 | 31672344.1361
2016 | 1 | 925.8042 | 0 | 863.8042 | 0 | 801.8042 | 0 | 739.8042 | 0 | 677.8042 | 0 | 615.8042 | 0 | 553.8042 | 0 | -9.8647 | 2021 | 0 | 0 | 0 | 0 | 4.5792 | 8.4917 | 11.7292 | 31.4333 | 0 | 0 | 0 | 0 | 56.2333 | 2021 | 0 | 0 | 0 | 0 | 12.5792 | 25.8167 | 41.3417 | 69.4333 | 0.25417 | 0 | 0 | 0 | 149.425 | 2021 | 0 | 0 | 0 | 0 | 24.7542 | 60.3958 | 85.4708 | 116.9875 | 4.85 | 3.7417 | 0 | 0 | 296.2 | 2021 | 0 | 0 | 0 | 1.925 | 40.8708 | 107.9271 | 137.65 | 175.6958 | 19.0104 | 16.5521 | 0 | 0 | 499.6313 | 2021 | 0 | 0 | 0 | 9.0667 | 67.075 | 164.3187 | 198.2083 | 237.3 | 53.4604 | 42.5271 | 0 | 0 | 771.9562 | 2021 | 0 | 0 | 0 | 20.7667 | 98.5333 | 222.3187 | 260.2083 | 299.3 | 98.2708 | 73.6146 | 0 | 0 | 1073.0125 | 2021 | 0 | 0 | 0.225 | 36.8 | 134.5333 | 280.9479 | 322.2083 | 361.3 | 153.0375 | 107.8542 | 1.1833 | 0 | 1398.0896 | 40778117.2764 | 13300720.5623 | 34463637.4358
2016 | 2 | 897.2688 | 0 | 839.2688 | 0 | 781.2687 | 0 | 723.2687 | 0 | 665.2687 | 0 | 607.2687 | 0 | 549.2687 | 0 | -10.9403 | 2022 | 0 | 0 | 0 | 0 | 5.7417 | 7.6208 | 14.8021 | 7.7437 | 0.60833 | 0 | 0 | 0 | 36.5167 | 2022 | 0 | 0 | 0 | 0 | 18.55 | 24.425 | 40.4646 | 36.2708 | 8.2083 | 0 | 0 | 0 | 127.9187 | 2022 | 0 | 0 | 0 | 0 | 34.0792 | 44.4292 | 85.2396 | 80.825 | 27.2 | 0 | 0 | 0 | 271.7729 | 2022 | 0 | 0 | 0 | 0 | 56.3375 | 75.1375 | 145.9646 | 136.5958 | 56.5396 | 0.88333 | 0 | 0 | 471.4583 | 2022 | 0 | 0 | 0 | 0 | 87.9729 | 127.3458 | 207.9646 | 197.8028 | 89.8354 | 8.8833 | 3.1167 | 0 | 722.9215 | 2022 | 0 | 0 | 0 | 0.95833 | 126.3229 | 186.3958 | 269.9646 | 259.8028 | 130.9187 | 22.2104 | 9.5125 | 0 | 1006.0861 | 2022 | 0 | 0 | 0 | 5.275 | 175.0924 | 246.3958 | 331.9646 | 321.8028 | 181.2125 | 38.909 | 20.0292 | 0 | 1320.6813 | 37652898.8824 | 12517469.4421 | 31642636.0842
2016 | 3 | 711.5021 | 0 | 649.5021 | 0 | 587.5021 | 0 | 525.5021 | 0 | 463.5021 | 0 | 401.5021 | 0 | 339.5021 | 0 | -2.9517 | 2023 | 0 | 0 | 0 | 0 | 5.9479 | 20.5708 | 18.5458 | 0 | 8.4333 | 0 | 0 | 0 | 53.4979 | 2023 | 0 | 0 | 0 | 0 | 13.3479 | 45.0195 | 50.0625 | 6.2542 | 17.9917 | 4.4687 | 0 | 0 | 137.1445 | 2023 | 0 | 0 | 0 | 0.11667 | 23.1146 | 79.9986 | 100.4458 | 35.5146 | 29.9938 | 12.3687 | 0 | 0 | 281.5528 | 2023 | 0 | 0 | 0 | 3.0292 | 41.1521 | 124.3528 | 160.4625 | 84.65 | 55.3 | 23.3146 | 0 | 0 | 492.2611 | 2023 | 0 | 0 | 0 | 7.2375 | 63.1521 | 179.4778 | 222.4625 | 143.9458 | 97.3125 | 36.7771 | 0 | 0 | 750.3653 | 2023 | 0 | 0 | 0 | 15.4375 | 91.9188 | 237.4778 | 284.4625 | 205.375 | 151.6125 | 53.0229 | 0 | 0 | 1039.307 | 2023 | 0 | 0 | 0 | 28.4 | 134.2063 | 295.4903 | 346.4625 | 267.375 | 209.4958 | 75.4458 | 0 | 0 | 1356.8757 | 35688324.0775 | 12554949.0542 | 31545143.0697
2016 | 4 | 591.2917 | 0 | 531.2917 | 0 | 471.2917 | 0 | 411.2917 | 0 | 351.2917 | 0 | 293.1 | 1.8083 | 237.7 | 6.4083 | 0.29028 | [98 empty] | 29828586.6087 | 11114912.3159 | 28057902.7615
2016 | 5 | 235.0021 | 2.8917 | 180.3521 | 10.2417 | 129.0771 | 20.9667 | 87.7688 | 41.6583 | 57.7312 | 73.6208 | 34.1875 | 112.0771 | 19.0375 | 158.9271 | 12.5126 | 10-yr Average | 0 | 0 | 0 | 0 | 3.204 | 9.2862 | 23.2699 | 11.799 | 3.6933 | 0 | 0 | 0 | 51.2524 | 10-yr Average | 0 | 0 | 0 | 0 | 9.6294 | 25.0772 | 56.4751 | 35.2963 | 11.129 | 0.44687 | 0 | 0 | 138.0538 | 10-yr Average | 0 | 0 | 0 | 0.011667 | 19.779 | 53.2937 | 104.4269 | 74.6967 | 25.9104 | 2.0656 | 0 | 0 | 280.184 | 10-yr Average | 0 | 0 | 0 | 0.66681 | 36.2629 | 94.0654 | 161.3494 | 126.3937 | 49.8256 | 6.5254 | 0.14125 | 0 | 475.2306 | 10-yr Average | 0 | 0 | 0 | 2.0018 | 60.1194 | 145.5272 | 222.2653 | 185.1842 | 84.6552 | 15.801 | 0.85292 | 0 | 716.4071 | 10-yr Average | 0 | 0 | 0 | 4.7078 | 92.4377 | 202.5825 | 284.2653 | 246.568 | 129.6022 | 28.8062 | 2.1392 | 0 | 991.1089 | 10-yr Average | 0 | 0 | 0.0225 | 9.9583 | 132.9051 | 261.4488 | 346.2653 | 308.4522 | 181.8874 | 47.3988 | 4.8369 | 0 | 1293.1751 | 25352577.2946 | 10493927.4996 | 26463366.6519
2016 | 6 | 107.6708 | 15.8896 | 68.2667 | 36.4854 | 38.3833 | 66.6021 | 15.7958 | 104.0146 | 5.7208 | 153.9396 | 2.2375 | 210.4562 | 0.2375 | 268.4562 | 16.9406 | [98 empty] | 24398256.26 | 10262584.0044 | 26486150.0762
2016 | 7 | 37.7583 | 28.125 | 17.5667 | 69.9333 | 6.3542 | 120.7208 | 0.64583 | 177.0125 | 0 | 238.3667 | 0 | 300.3667 | 0 | 362.3667 | 19.6892 | [98 empty] | 26721353.036 | 10921149.7367 | 28337127.9554
2016 | 8 | 37.1625 | 29.075 | 10.4833 | 64.3958 | 1.775 | 117.6875 | 0 | 177.9125 | 0 | 239.9125 | 0 | 301.9125 | 0 | 363.9125 | 19.7391 | [98 empty] | 26103940.4279 | 10789464.9263 | 28853298.3811
2016 | 9 | 150.9104 | 3.5 | 95.3396 | 7.9292 | 53.8583 | 26.4479 | 25.2708 | 57.8604 | 8.9458 | 101.5354 | 1.0042 | 153.5938 | 0 | 212.5896 | 15.0863 |  | Jan: 10 Year Average |  |  | 10 Year Average | [13 empty] | 10 Year Average | [13 empty] | 10 Year Average | [13 empty] | 10 Year Average | [13 empty] | 10 Year Average | [13 empty] | 10 Year Average | [12 empty] | 23999753.9411 | 9937199.8413 | 26583230.018
2016 | 10 | 387.7167 | 0 | 325.7167 | 0 | 266.1208 | 2.4042 | 210.6417 | 8.925 | 163.3917 | 23.675 | 121.9958 | 44.2792 | 85.4667 | 69.75 | 7.493 |  | Mar: HDD20; Apr: CDD20 |  |  |  |  | HDD18 | CDD18 | [12 empty] | HDD16 | CDD16 | [12 empty] | HDD14 | CDD14 | [12 empty] | HDD12 | CDD12 | [12 empty] | HDD10 | CDD10 | [12 empty] | HDD8 | CDD8 | [9 empty] | 25456939.6708 | 10175926.3901 | 27189487.1244
2016 | 11 | 523.7625 | 0 | 463.7625 | 0 | 403.7625 | 0 | 343.7625 | 0 | 283.7625 | 0 | 223.7625 | 0 | 165.0708 | 1.3083 | 2.5413 |  | Jan: Sudbury Airport; Feb: January; Mar: 976.6837; Apr: 0 |  |  | Sudbury Airport | January | 914.6837 | 0 | [10 empty] | Sudbury Airport | January | 852.6837 | 0 | [10 empty] | Sudbury Airport | January | 790.6837 | 0 | [10 empty] | Sudbury Airport | January | 728.6837 | 0 | [10 empty] | Sudbury Airport | January | 666.6837 | 0 | [10 empty] | Sudbury Airport | January | 604.6837 | 0 | [9 empty] | 29282879.7557 | 10795757.0463 | 28512555.7599
2016 | 12 | 844.7958 | 0 | 782.7958 | 0 | 720.7958 | 0 | 658.7958 | 0 | 596.7958 | 0 | 534.7958 | 0 | 472.7958 | 0 | -7.2515 |  | Jan: Sudbury Airport; Feb: February; Mar: 881.3508; Apr: 0 |  |  | Sudbury Airport | February | 824.9508 | 0 | [10 empty] | Sudbury Airport | February | 768.5508 | 0 | [10 empty] | Sudbury Airport | February | 712.1508 | 0 | [10 empty] | Sudbury Airport | February | 655.7508 | 0 | [10 empty] | Sudbury Airport | February | 599.3508 | 0 | [10 empty] | Sudbury Airport | February | 542.9508 | 0 | [9 empty] | 38455175.443 | 12608735.9253 | 32089981.0341
2017 | 1 | 850.2292 | 0 | 788.2292 | 0 | 726.2292 | 0 | 664.2292 | 0 | 602.2292 | 0 | 540.2292 | 0 | 478.2292 | 0 | -7.4267 |  | Jan: Sudbury Airport; Feb: March; Mar: 779.1185; Apr: 0 |  |  | Sudbury Airport | March | 717.1185 | 0 | [10 empty] | Sudbury Airport | March | 655.1185 | 0 | [10 empty] | Sudbury Airport | March | 593.1185 | 0 | [10 empty] | Sudbury Airport | March | 531.1185 | 0 | [10 empty] | Sudbury Airport | March | 469.1185 | 0 | [10 empty] | Sudbury Airport | March | 407.141 | 0.0225 | [9 empty] | 39117690.4585 | 12969421.035 | 32605346.7486
2017 | 2 | 755.3792 | 0 | 699.3792 | 0 | 643.3792 | 0 | 587.3792 | 0 | 531.3792 | 0 | 475.3792 | 0 | 419.3792 | 0 | -6.9778 |  | Jan: Sudbury Airport; Feb: April; Mar: 529.2161; Apr: 0 |  |  | Sudbury Airport | April | 469.2161 | 0 | [10 empty] | Sudbury Airport | April | 409.2278 | 0.011667 | [10 empty] | Sudbury Airport | April | 349.8829 | 0.66681 | [10 empty] | Sudbury Airport | April | 291.2179 | 2.0018 | [10 empty] | Sudbury Airport | April | 233.924 | 4.7078 | [10 empty] | Sudbury Airport | April | 179.1744 | 9.9583 | [9 empty] | 34287533.6538 | 11694580.119 | 29628301.6858
2017 | 3 | 827.8042 | 0 | 765.8042 | 0 | 703.8042 | 0 | 641.8042 | 0 | 579.8042 | 0 | 517.8042 | 0 | 455.8042 | 0 | -6.7034 |  | Jan: Sudbury Airport; Feb: May; Mar: 267.0912; Apr: 3.204 |  |  | Sudbury Airport | May | 211.5166 | 9.6294 | [10 empty] | Sudbury Airport | May | 159.6662 | 19.779 | [10 empty] | Sudbury Airport | May | 114.1501 | 36.2629 | [10 empty] | Sudbury Airport | May | 76.0066 | 60.1194 | [10 empty] | Sudbury Airport | May | 46.3249 | 92.4377 | [10 empty] | Sudbury Airport | May | 24.7923 | 132.9051 | [9 empty] | 35434684.9162 | 12348544.6391 | 32296856.7774
2017 | 4 | 472.6528 | 0 | 412.6528 | 0 | 352.6528 | 0 | 294.3667 | 1.7139 | 236.3667 | 3.7139 | 178.725 | 6.0722 | 122.725 | 10.0722 | 4.2449 |  | Jan: Sudbury Airport; Feb: June; Mar: 107.9625; Apr: 9.2862 |  |  | Sudbury Airport | June | 63.7534 | 25.0772 | [10 empty] | Sudbury Airport | June | 31.9699 | 53.2937 | [10 empty] | Sudbury Airport | June | 12.7416 | 94.0654 | [10 empty] | Sudbury Airport | June | 4.2035 | 145.5272 | [10 empty] | Sudbury Airport | June | 1.2588 | 202.5825 | [10 empty] | Sudbury Airport | June | 0.125 | 261.4488 | [9 empty] | 28044671.7761 | 10386755.94 | 26954451.8152
2017 | 5 | 307.0917 | 0 | 247.05 | 1.9583 | 188.8792 | 5.7875 | 135.2667 | 14.175 | 90.1167 | 31.025 | 56.575 | 59.4833 | 31.1958 | 96.1042 | 10.0938 |  | Jan: Sudbury Airport; Feb: July; Mar: 49.0046; Apr: 23.2699 |  |  | Sudbury Airport | July | 20.2099 | 56.4751 | [10 empty] | Sudbury Airport | July | 6.1617 | 104.4269 | [10 empty] | Sudbury Airport | July | 1.0842 | 161.3494 | [10 empty] | Sudbury Airport | July | 0 | 222.2653 | [10 empty] | Sudbury Airport | July | 0 | 284.2653 | [10 empty] | Sudbury Airport | July | 0 | 346.2653 | [9 empty] | 24140842.5022 | 9860713.3742 | 26098101.6814
2017 | 6 | 127.0896 | 2.9625 | 75.6688 | 11.5417 | 37.5542 | 33.4271 | 16.5083 | 72.3813 | 4.0458 | 119.9188 | 0.6 | 176.4729 | 0 | 235.8729 | 15.8624 |  | Jan: Sudbury Airport; Feb: August; Mar: 75.3468; Apr: 11.799 |  |  | Sudbury Airport | August | 36.8441 | 35.2963 | [10 empty] | Sudbury Airport | August | 14.2445 | 74.6967 | [10 empty] | Sudbury Airport | August | 3.9416 | 126.3937 | [10 empty] | Sudbury Airport | August | 0.73208 | 185.1842 | [10 empty] | Sudbury Airport | August | 0.11583 | 246.568 | [10 empty] | Sudbury Airport | August | 0 | 308.4522 | [9 empty] | 22388593.9851 | 9561012.5151 | 25695923.5602
2017 | 7 | 67.2917 | 8.1125 | 28.825 | 31.6458 | 9.1667 | 73.9875 | 1.9167 | 128.7375 | 0 | 188.8208 | 0 | 250.8208 | 0 | 312.8208 | 18.091 |  | Jan: Sudbury Airport; Feb: September; Mar: 185.689; Apr: 3.6933 |  |  | Sudbury Airport | September | 133.1247 | 11.129 | [10 empty] | Sudbury Airport | September | 87.9061 | 25.9104 | [10 empty] | Sudbury Airport | September | 51.8213 | 49.8256 | [10 empty] | Sudbury Airport | September | 26.6509 | 84.6552 | [10 empty] | Sudbury Airport | September | 11.5978 | 129.6022 | [10 empty] | Sudbury Airport | September | 3.8831 | 181.8874 | [9 empty] | 24383196.4758 | 10410530.1419 | 28705770.3253
2017 | 8 | 119.7083 | 2.8917 | 65.025 | 10.2083 | 28.2167 | 35.4 | 10.3958 | 79.5792 | 2.2292 | 133.4125 | 0.025 | 193.2083 | 0 | 255.1833 | 16.2317 |  | Jan: Sudbury Airport; Feb: October; Mar: 409.7126; Apr: 0 |  |  | Sudbury Airport | October | 348.1595 | 0.44687 | [10 empty] | Sudbury Airport | October | 287.7783 | 2.0656 | [10 empty] | Sudbury Airport | October | 230.238 | 6.5254 | [10 empty] | Sudbury Airport | October | 177.5137 | 15.801 | [10 empty] | Sudbury Airport | October | 128.5189 | 28.8062 | [10 empty] | Sudbury Airport | October | 85.1115 | 47.3988 | [9 empty] | 23477321.5141 | 10104022.1856 | 28455777.0238
2017 | 9 | 154.6083 | 10.8042 | 109.6542 | 25.85 | 72.5437 | 48.7396 | 44.5021 | 80.6979 | 24.0542 | 120.25 | 10.4083 | 166.6042 | 2.5083 | 218.7042 | 15.2065 |  | Jan: Sudbury Airport; Feb: November; Mar: 629.9658; Apr: 0 |  |  | Sudbury Airport | November | 569.9658 | 0 | [10 empty] | Sudbury Airport | November | 509.9658 | 0 | [10 empty] | Sudbury Airport | November | 450.1071 | 0.14125 | [10 empty] | Sudbury Airport | November | 390.8187 | 0.85292 | [10 empty] | Sudbury Airport | November | 332.105 | 2.1392 | [10 empty] | Sudbury Airport | November | 274.8027 | 4.8369 | [9 empty] | 22873843.0048 | 9804803.2432 | 27847918.0142
2017 | 10 | 322.6188 | 0 | 260.6187 | 0 | 200.7604 | 2.1417 | 148.1854 | 11.5667 | 102.8771 | 28.2583 | 68.7729 | 56.1542 | 46.7646 | 96.1458 | 9.5929 |  | Jan: Sudbury Airport; Feb: December; Mar: 818.6294; Apr: 0 |  |  | Sudbury Airport | December | 756.6294 | 0 | [10 empty] | Sudbury Airport | December | 694.6294 | 0 | [10 empty] | Sudbury Airport | December | 632.6294 | 0 | [10 empty] | Sudbury Airport | December | 570.6294 | 0 | [10 empty] | Sudbury Airport | December | 508.6294 | 0 | [10 empty] | Sudbury Airport | December | 446.6294 | 0 | [9 empty] | 25361040.6305 | 10221427.2341 | 28379622.6015
2017 | 11 | 668.2625 | 0 | 608.2625 | 0 | 548.2625 | 0 | 488.2625 | 0 | 428.2625 | 0 | 368.2625 | 0 | 308.2625 | 0 | -2.2754 | [98 empty] | 32002528.7458 | 11444473.1195 | 30967881.5186
2017 | 12 | 1019.3625 | 0 | 957.3625 | 0 | 895.3625 | 0 | 833.3625 | 0 | 771.3625 | 0 | 709.3625 | 0 | 647.3625 | 0 | -12.8827 | [98 empty] | 42913193.2528 | 13621029.8834 | 34731435.1561
2018 | 1 | 977.3104 | 0 | 915.3104 | 0 | 853.3104 | 0 | 791.3104 | 0 | 729.3104 | 0 | 667.3104 | 0 | 605.3104 | 0 | -11.5261 | [98 empty] | 44075191.9102 | 14200262.8177 | 35412999.4499
2018 | 2 | 817.0896 | 0 | 761.0896 | 0 | 705.0896 | 0 | 649.0896 | 0 | 593.0896 | 0 | 537.0896 | 0 | 481.0896 | 0 | -9.1818 | [98 empty] | 36005143.9987 | 12203136.1755 | 30967285.1226
2018 | 3 | 778.8062 | 0 | 716.8062 | 0 | 654.8062 | 0 | 592.8062 | 0 | 530.8062 | 0 | 468.8062 | 0 | 406.8062 | 0 | -5.1228 | [98 empty] | 35111666.1642 | 12429934.2508 | 32026897.5942
2018 | 4 | 636.6063 | 0 | 576.6062 | 0 | 516.6062 | 0 | 456.6063 | 0 | 396.6062 | 0 | 336.6062 | 0 | 279.2688 | 2.6625 | -1.2202 | [98 empty] | 30256123.129 | 11176765.7523 | 28915892.9163
2018 | 5 | 207.9542 | 4.0583 | 156.5333 | 14.6375 | 110.375 | 30.4792 | 73.5583 | 55.6625 | 41.1375 | 85.2417 | 20.1667 | 126.2708 | 7.6417 | 175.7458 | 13.4227 | [98 empty] | 24509975.9436 | 10375596.9522 | 27583041.4817
2018 | 6 | 108.7458 | 7.9708 | 65.3208 | 24.5458 | 33.8125 | 53.0375 | 15.4458 | 94.6708 | 4.9208 | 144.1458 | 1.0625 | 200.2875 | 0 | 259.225 | 16.6408 | [98 empty] | 24651522.0483 | 10371086.1059 | 27322389.8934
2018 | 7 | 23.8396 | 47.4278 | 6.3382 | 91.9264 | 0.016667 | 147.6049 | 0 | 209.5882 | 0 | 271.5882 | 0 | 333.5882 | 0 | 395.5882 | 20.7609 | [98 empty] | 28368231.7294 | 11289922.8508 | 29907288.1166
2018 | 8 | 37.4208 | 16.5292 | 15.6417 | 56.75 | 6.4583 | 109.5667 | 1.8875 | 166.9958 | 0 | 227.1083 | 0 | 289.1083 | 0 | 351.1083 | 19.3261 | [98 empty] | 27163035.4074 | 10911155.3756 | 29368453.3992
2018 | 9 | 187.0042 | 6.2208 | 141.2333 | 20.45 | 101.0208 | 40.2375 | 67.525 | 66.7417 | 39.4417 | 98.6583 | 19.6125 | 138.8292 | 10.4333 | 189.65 | 13.9739 | [98 empty] | 24017120.039 | 9848379.7359 | 27031779.6508
2018 | 10 | 505.0375 | 0 | 443.0375 | 0 | 381.0375 | 0 | 320.2292 | 1.1917 | 260.2292 | 3.1917 | 200.2292 | 5.1917 | 144.8458 | 11.8083 | 3.7085 | [98 empty] | 28236185.53 | 10577306.0617 | 28708830.9837
2018 | 11 | 736.3771 | 0 | 676.3771 | 0 | 616.3771 | 0 | 556.3771 | 0 | 496.3771 | 0 | 436.3771 | 0 | 376.3771 | 0 | -4.5459 | [98 empty] | 33882452.9921 | 11832387.8403 | 30776403.0258
2018 | 12 | 846.4479 | 0 | 784.4479 | 0 | 722.4479 | 0 | 660.4479 | 0 | 598.4479 | 0 | 536.4479 | 0 | 474.4479 | 0 | -7.3048 | [98 empty] | 39584700.5355 | 12890088.0737 | 32533317.9388
2019 | 1 | 1109.2396 | 0 | 1047.2396 | 0 | 985.2396 | 0 | 923.2396 | 0 | 861.2396 | 0 | 799.2396 | 0 | 737.2396 | 0 | -15.7819 | [98 empty] | 44747347.01 | 14111889.54 | 34632517.21
2019 | 2 | 894.4583 | 0 | 838.4583 | 0 | 782.4583 | 0 | 726.4583 | 0 | 670.4583 | 0 | 614.4583 | 0 | 558.4583 | 0 | -11.9449 | [98 empty] | 38656470.65 | 12666666.8 | 30813799.24
2019 | 3 | 803.1667 | 0 | 741.1667 | 0 | 679.1667 | 0 | 617.1667 | 0 | 555.1667 | 0 | 493.1667 | 0 | 431.1667 | 0 | -5.9086 | [98 empty] | 36433117.42 | 12740567.68 | 31664136.43
2019 | 4 | 547.6771 | 0 | 487.6771 | 0 | 427.6771 | 0 | 367.6771 | 0 | 307.6771 | 0 | 247.6771 | 0 | 187.7229 | 0.045833 | 1.7441 | [98 empty] | 30202595.47 | 10904695.63 | 27467771.17
2019 | 5 | 347.6979 | 0 | 285.6979 | 0 | 223.6979 | 0 | 162.7521 | 1.0542 | 108.5229 | 8.825 | 65.5604 | 27.8625 | 33.9521 | 58.2542 | 8.7839 | [98 empty] | 24943162.42 | 10077217.55 | 26250432.81
2019 | 6 | 132.0326 | 2.3708 | 83.1118 | 13.45 | 48.5326 | 38.8708 | 24.593 | 74.9313 | 10.5139 | 120.8521 | 3.5375 | 173.8757 | 1.0125 | 231.3507 | 15.6779 | [98 empty] | 23898986.7 | 9957686.06 | 25754265.93
2019 | 7 | 19.4833 | 29.4313 | 3.2125 | 75.1604 | 0 | 133.9479 | 0 | 195.9479 | 0 | 257.9479 | 0 | 319.9479 | 0 | 381.9479 | 20.3209 | [98 empty] | 28029405.46 | 11033364.15 | 28557899.26
2019 | 8 | 80.25 | 3.6125 | 36.7958 | 22.1583 | 13.1583 | 60.5208 | 3.3458 | 112.7083 | 0 | 171.3625 | 0 | 233.3625 | 0 | 295.3625 | 17.5278 | [98 empty] | 25462979.01 | 10361262.16 | 27452914.4
2019 | 9 | 204.9979 | 0 | 147.3229 | 2.325 | 94.7854 | 9.7875 | 47.3979 | 22.4 | 15.4 | 50.4021 | 2.8083 | 97.8104 | 0 | 155.0021 | 13.1667 | [98 empty] | 22569548.68 | 9401526.1 | 25453984.36
2019 | 10 | 423.1118 | 0 | 361.1118 | 0 | 299.1118 | 0 | 238.5535 | 1.4417 | 179.7826 | 4.6708 | 124.4576 | 11.3458 | 76.5201 | 25.4083 | 6.3512 | [98 empty] | 25983390.65 | 10075741.56 | 27292393.37
2019 | 11 | 731.9208 | 0 | 671.9208 | 0 | 611.9208 | 0 | 551.9208 | 0 | 491.9208 | 0 | 431.9208 | 0 | 371.9208 | 0 | -4.3974 | [98 empty] | 34907954.28 | 11927608.88 | 30036509.49
2019 | 12 | 852.6958 | 0 | 790.6958 | 0 | 728.6958 | 0 | 666.6958 | 0 | 604.6958 | 0 | 542.6958 | 0 | 480.6958 | 0 | -7.5063 | [98 empty] | 39300927.24 | 12690063.12 | 32154352.53
2020 | 1 | 870.0264 | 0 | 808.0264 | 0 | 746.0264 | 0 | 684.0264 | 0 | 622.0264 | 0 | 560.0264 | 0 | 498.0264 | 0 | -8.0654 | [98 empty] | 39499664.76 | 13118237.65 | 32117814.739
2020 | 2 | 851.2167 | 0 | 793.2167 | 0 | 735.2167 | 0 | 677.2167 | 0 | 619.2167 | 0 | 561.2167 | 0 | 503.2167 | 0 | -9.3523 | [98 empty] | 36204649.51 | 12196685.34 | 30307310.444
2020 | 3 | 699.1472 | 0 | 637.1472 | 0 | 575.1472 | 0 | 513.1472 | 0 | 451.1472 | 0 | 389.1472 | 0 | 327.1472 | 0 | -2.5531 | [98 empty] | 35229796.78 | 11511006.09 | 29222623.34
2020 | 4 | 539.5354 | 0 | 479.5354 | 0 | 419.5354 | 0 | 359.5354 | 0 | 299.5354 | 0 | 239.5354 | 0 | 179.5354 | 0 | 2.0155 | [98 empty] | 30715476.79 | 9175205.47 | 23759045.488
2020 | 5 | 324.0479 | 8.375 | 272.6188 | 18.9458 | 224.8146 | 33.1417 | 180.7833 | 51.1104 | 140.3354 | 72.6625 | 104.3354 | 98.6625 | 72.0896 | 128.4167 | 9.817 | [98 empty] | 28122246.47 | 9150846.41 | 23314198.035
2020 | 6 | 98.0042 | 20.0646 | 61.8833 | 43.9438 | 35.1188 | 77.1792 | 15.5771 | 117.6375 | 5.8563 | 167.9167 | 1.7917 | 223.8521 | 0 | 282.0604 | 17.402 | [98 empty] | 27953695.18 | 9679496.43 | 23331403.017
2020 | 7 | 19.9437 | 47.9208 | 4.3479 | 94.325 | 0 | 151.9771 | 0 | 213.9771 | 0 | 275.9771 | 0 | 337.9771 | 0 | 399.9771 | 20.9025 | [98 empty] | 31771169.71 | 10794611.18 | 26914064.701
2020 | 8 | 93.1458 | 14.2042 | 54.8375 | 37.8958 | 24.3604 | 69.4188 | 4.2042 | 111.2625 | 0.56667 | 169.625 | 0 | 231.0583 | 0 | 293.0583 | 17.4535 | [98 empty] | 28093845.96 | 10229926.72 | 25285476.091
2020 | 9 | 249.0764 | 0 | 189.0764 | 0 | 132.5139 | 3.4375 | 83.6472 | 14.5708 | 45.793 | 36.7167 | 19.8167 | 70.7403 | 5.7208 | 116.6445 | 11.6975 | [98 empty] | 24347210.3 | 9259958.1 | 23344370.892
2020 | 10 | 505.9604 | 0 | 443.9604 | 0 | 381.9604 | 0 | 319.9604 | 0 | 257.9604 | 0 | 197.3104 | 1.35 | 140.8875 | 6.9271 | 3.6787 | [98 empty] | 28584859.53 | 10197705.43 | 25702050.085
2020 | 11 | 551.8458 | 0 | 491.8458 | 0 | 431.8458 | 0 | 373.2583 | 1.4125 | 317.2583 | 5.4125 | 261.7792 | 9.9333 | 209.6667 | 17.8208 | 1.6051 | [98 empty] | 32218200.13 | 11086912.87 | 26930932.898
2020 | 12 | 814.5139 | 0 | 752.5139 | 0 | 690.5139 | 0 | 628.5139 | 0 | 566.5139 | 0 | 504.5139 | 0 | 442.5139 | 0 | -6.2746 | [98 empty] | 39247109.91 | 12284324.72 | 29722692.079
2021 | 1 | 885.9243 | 0 | 823.9243 | 0 | 761.9243 | 0 | 699.9243 | 0 | 637.9243 | 0 | 575.9243 | 0 | 513.9243 | 0 | -8.5782 | [98 empty] | 40926076.99 | 12453404.96 | 29560788.611
2021 | 2 | 863.8625 | 0 | 807.8625 | 0 | 751.8625 | 0 | 695.8625 | 0 | 639.8625 | 0 | 583.8625 | 0 | 527.8625 | 0 | -10.8522 | [98 empty] | 38627481.9 | 11871197.55 | 27748488.384
2021 | 3 | 690.8764 | 0 | 628.8764 | 0 | 566.8764 | 0 | 504.8764 | 0 | 442.8764 | 0 | 380.8764 | 0 | 319.1014 | 0.225 | -2.2863 | [98 empty] | 35126326.27 | 11634102.34 | 27883137.327
2021 | 4 | 431.5396 | 0 | 371.5396 | 0 | 311.5396 | 0 | 253.4646 | 1.925 | 200.6062 | 9.0667 | 152.3062 | 20.7667 | 108.3396 | 36.8 | 5.6153 | [98 empty] | 28382573.88 | 9720180.11 | 23784844.181
2021 | 5 | 277.7729 | 4.5792 | 223.7729 | 12.5792 | 173.9479 | 24.7542 | 128.0646 | 40.8708 | 92.2687 | 67.075 | 61.7271 | 98.5333 | 35.7271 | 134.5333 | 11.1873 | [98 empty] | 26543869.2 | 9393976.07 | 24003157.701
2021 | 6 | 87.5438 | 8.4917 | 44.8688 | 25.8167 | 19.4479 | 60.3958 | 6.9792 | 107.9271 | 3.3708 | 164.3187 | 1.3708 | 222.3187 | 0 | 280.9479 | 17.3649 | [98 empty] | 26200755.33 | 9392908.13 | 24028061.4
2021 | 7 | 61.5208 | 11.7292 | 29.1333 | 41.3417 | 11.2625 | 85.4708 | 1.4417 | 137.65 | 0 | 198.2083 | 0 | 260.2083 | 0 | 322.2083 | 18.3938 | [98 empty] | 28359937.97 | 10293974.1 | 25740721.142
2021 | 8 | 42.1333 | 31.4333 | 18.1333 | 69.4333 | 3.6875 | 116.9875 | 0.39583 | 175.6958 | 0 | 237.3 | 0 | 299.3 | 0 | 361.3 | 19.6548 | [98 empty] | 29210808.18 | 10694491.79 | 26824622.931
2021 | 9 | 206.9875 | 0 | 147.2417 | 0.25417 | 91.8375 | 4.85 | 45.9979 | 19.0104 | 20.4479 | 53.4604 | 5.2583 | 98.2708 | 0.025 | 153.0375 | 13.1004 | [98 empty] | 24321041.89 | 9498032.55 | 24278471.148
2021 | 10 | 297.1792 | 0 | 235.1792 | 0 | 176.9208 | 3.7417 | 127.7312 | 16.5521 | 91.7063 | 42.5271 | 60.7938 | 73.6146 | 33.0333 | 107.8542 | 10.4136 | [98 empty] | 25748657.5 | 9811806.4 | 25499727.263
2021 | 11 | 616.3104 | 0 | 556.3104 | 0 | 496.3104 | 0 | 436.3104 | 0 | 376.3104 | 0 | 316.3104 | 0 | 257.4937 | 1.1833 | -0.54368 | [98 empty] | 31347883.41 | 10828835.61 | 27361750.121
2021 | 12 | 819.2042 | 0 | 757.2042 | 0 | 695.2042 | 0 | 633.2042 | 0 | 571.2042 | 0 | 509.2042 | 0 | 447.2042 | 0 | -6.4259 | [98 empty] | 39792860.05 | 12535512.83 | 30332110.503
2022 | 1 | 1127.0833 | 0 | 1065.0833 | 0 | 1003.0833 | 0 | 941.0833 | 0 | 879.0833 | 0 | 817.0833 | 0 | 755.0833 | 0 | -16.3575 | [98 empty] | 46997840.33 | 14030693.01 | 33205235.84
2022 | 2 | 907.5 | 0 | 851.5 | 0 | 795.5 | 0 | 739.5 | 0 | 683.5 | 0 | 627.5 | 0 | 571.5 | 0 | -12.4107 | [98 empty] | 39736199.08 | 12467341 | 29264018.063
2022 | 3 | 769.768 | 0 | 707.768 | 0 | 645.768 | 0 | 583.768 | 0 | 521.768 | 0 | 459.768 | 0 | 397.768 | 0 | -4.8312 | [98 empty] | 37472058.43 | 12541043.89 | 30356073.782
2022 | 4 | 520.6229 | 0 | 460.6229 | 0 | 400.6229 | 0 | 340.6229 | 0 | 280.6229 | 0 | 221.5813 | 0.95833 | 165.8979 | 5.275 | 2.6459 | [98 empty] | 30207146.3 | 10703165.79 | 26440764.898
2022 | 5 | 203.8743 | 5.7417 | 154.6826 | 18.55 | 108.2118 | 34.0792 | 68.4701 | 56.3375 | 38.1055 | 87.9729 | 14.4555 | 126.3229 | 1.225 | 175.0924 | 13.6086 | [98 empty] | 25720908.1 | 9998782.13 | 26555438.565
2022 | 6 | 121.225 | 7.6208 | 78.0292 | 24.425 | 38.0333 | 44.4292 | 8.7417 | 75.1375 | 0.95 | 127.3458 | 0 | 186.3958 | 0 | 246.3958 | 16.2132 | [98 empty] | 25055726.03 | 9707584.76 | 24741230.73
2022 | 7 | 54.8375 | 14.8021 | 18.5 | 40.4646 | 1.275 | 85.2396 | 0 | 145.9646 | 0 | 207.9646 | 0 | 269.9646 | 0 | 331.9646 | 18.7085 | [98 empty] | 27864227.27 | 10430963.25 | 26168080.018
2022 | 8 | 57.941 | 7.7437 | 24.468 | 36.2708 | 7.0222 | 80.825 | 0.79304 | 136.5958 | 0 | 197.8028 | 0 | 259.8028 | 0 | 321.8028 | 18.3807 | [98 empty] | 27579285.03 | 10351871.31 | 26363987.007
2022 | 9 | 184.3889 | 0.60833 | 131.9889 | 8.2083 | 90.9805 | 27.2 | 60.3201 | 56.5396 | 33.616 | 89.8354 | 14.6993 | 130.9187 | 4.993 | 181.2125 | 13.874 | [98 empty] | 24715324.91 | 9509482.76 | 25240627.62
2022 | 10 | 401.5757 | 0 | 339.5757 | 0 | 277.5757 | 0 | 216.459 | 0.88333 | 162.459 | 8.8833 | 113.7861 | 22.2104 | 68.4847 | 38.909 | 7.0459 | [98 empty] | 26112434.46 | 9716096.29 | 25614504.675
2022 | 11 | 574.068 | 0 | 514.068 | 0 | 454.068 | 0 | 394.068 | 0 | 337.1847 | 3.1167 | 283.5805 | 9.5125 | 234.0972 | 20.0292 | 0.8644 | [98 empty] | 31093528.15 | 10901739.15 | 27385777.007
2022 | 12 | 790.5222 | 0 | 728.5222 | 0 | 666.5222 | 0 | 604.5222 | 0 | 542.5222 | 0 | 480.5222 | 0 | 418.5222 | 0 | -5.5007 | [98 empty] | 38121462.4 | 12223491.3 | 30222258.684
2023 | 1 | 862.8215 | 0 | 800.8215 | 0 | 738.8215 | 0 | 676.8215 | 0 | 614.8215 | 0 | 552.8215 | 0 | 490.8215 | 0 | -7.833 | [98 empty] | 39889002.07 | 12905236.92 | 31082169.883
2023 | 2 | 811.825 | 0 | 755.825 | 0 | 699.825 | 0 | 643.825 | 0 | 587.825 | 0 | 531.825 | 0 | 475.825 | 0 | -8.9937 | [98 empty] | 36008276.28 | 11829459.88 | 28581943.863
2023 | 3 | 757.9333 | 0 | 695.9333 | 0 | 633.9333 | 0 | 571.9333 | 0 | 509.9333 | 0 | 447.9333 | 0 | 385.9333 | 0 | -4.4495 | [98 empty] | 36118655.64 | 12251194.9 | 30124616.18
2023 | 4 | 490.4354 | 0 | 430.4354 | 0 | 370.5521 | 0.11667 | 313.4646 | 3.0292 | 257.6729 | 7.2375 | 205.8729 | 15.4375 | 158.8354 | 28.4 | 3.6522 | [98 empty] | 29575071.25 | 11240362.69 | 25423229.962
2023 | 5 | 261.5667 | 5.9479 | 206.9667 | 13.3479 | 154.7333 | 23.1146 | 110.7708 | 41.1521 | 70.7708 | 63.1521 | 37.5375 | 91.9188 | 17.825 | 134.2063 | 11.7542 | [98 empty] | 26447363.56 | 10829287.81 | 24900636.294
2023 | 6 | 85.0805 | 20.5708 | 49.5292 | 45.0195 | 24.5083 | 79.9986 | 8.8625 | 124.3528 | 3.9875 | 179.4778 | 1.9875 | 237.4778 | 0 | 295.4903 | 17.8497 | [98 empty] | 27292789.42 | 10843409.26 | 25366811.919
2023 | 7 | 44.0833 | 18.5458 | 13.6 | 50.0625 | 1.9833 | 100.4458 | 0 | 160.4625 | 0 | 222.4625 | 0 | 284.4625 | 0 | 346.4625 | 19.1762 | [98 empty] | 29163370.15 | 11325708.36 | 26534886.311
2023 | 8 | 104.625 | 0 | 48.8792 | 6.2542 | 16.1396 | 35.5146 | 3.275 | 84.65 | 0.57083 | 143.9458 | 0 | 205.375 | 0 | 267.375 | 16.625 | [98 empty] | 26293508.24 | 10669077.21 | 25083519.902
2023 | 9 | 158.9375 | 8.4333 | 108.4958 | 17.9917 | 60.4979 | 29.9938 | 25.8042 | 55.3 | 7.8167 | 97.3125 | 2.1167 | 151.6125 | 0 | 209.4958 | 14.9832 | [98 empty] | 24195404.62 | 10011816.61 | 24333574.75
2023 | 10 | 372.0889 | 0 | 314.5576 | 4.4687 | 260.4576 | 12.3687 | 209.4035 | 23.3146 | 160.866 | 36.7771 | 115.1118 | 53.0229 | 75.5347 | 75.4458 | 7.9971 | [98 empty] | 26754851.23 | 10460439.25 | 25725389.504
2023 | 11 | 639.4868 | 0 | 579.4868 | 0 | 519.4868 | 0 | 459.4868 | 0 | 399.4868 | 0 | 339.4868 | 0 | 279.4868 | 0 | -1.3162 | [98 empty] | 33284311.86 | 11929211.3 | 27763400.132
2023 | 12 | 711.4722 | 0 | 649.4722 | 0 | 587.4722 | 0 | 525.4722 | 0 | 463.4722 | 0 | 401.4722 | 0 | 339.4722 | 0 | -2.9507 | [98 empty] | 37318007.65 | 12616017.5 | 28951749.211

## 2019-20 CDM (hidden)
2nd Yr
|  | 2019 | 2020 | Total | Persistence | 2019->2020
Total | Audit Funding | 0 | 0 |  |  |  | 2nd year persistence
| HPNC | 152432.5 | 16185 |  | 100% | 152432.5 | 100%
kWh | Retrofit | 2474253.992 | 3359066.39 |  | 100% | 2474253.992 | 100%
| Small Business Lighting | 26886.27 | 0 |  | 88.1% | 23686.8039 | 88.1%
|  | 2653572.762 | 3375251.39 | 6028824.152 |  | 2650373.2959
| HPNC | 26.03 | 3.75 |  | 100% | 26.03 | 100%
kW | Retrofit | 390.1644 | 206.004 |  | 100% | 390.1644 | 100%
| Small Business Lighting | 5.38 | 0 |  | 88.1% | 4.7398 | 88.1%
|  | 421.5744 | 209.754 | 631.3284 |  | 420.9341
GS<50 | HPNC | 60113 | 0 |  | 100% | 60113 | 100%
kWh | Retrofit | 1112948.561 | 639378.723 |  | 100% | 1112948.561 | 100%
| Small Business Lighting | 26886.27 | 0 |  | 88.1% | 23686.8039 | 88.1%
|  | 1199947.831 | 639378.723 | 1839326.554 |  | 1196748.3649
| HPNC | 6.94 | 0 |  | 100% | 6.94 | 100%
kW | Retrofit | 181.596 | 56.655 |  | 100% | 181.596 | 100%
| Small Business Lighting | 5.38 | 0 |  | 88.1% | 4.7398 | 88.1%
|  | 193.916 | 56.655 | 250.571 |  | 193.2758
GS>50 | HPNC | 92319.5 | 16185 |  | 100% | 92319.5 | 100%
kWh | Retrofit | 1361305.431 | 2719687.667 |  | 100% | 1361305.431 | 100%
| Small Business Lighting | 0 | 0 |  | 88.1% | 0 | 88.1%
|  | 1453624.931 | 2735872.667 | 4189497.598 |  | 1453624.931
| HPNC | 19.09 | 3.75 |  | 100% | 19.09 | 100%
kW | Retrofit | 208.5684 | 149.349 |  | 100% | 208.5684 | 100%
| Small Business Lighting | 0 | 0 |  | 88.1% | 0 | 88.1%
|  | 227.6584 | 153.099 | 380.7574 |  | 227.6584
IESO Report Reference Tables
5300746.5917

## Res Predicted Monthly
Date | Month | Year | Res_NoCDM | HDD12 | CDD18 | MonthDays | COVID_WFH | Shoulder | const | HDD12 | CDD18 | MonthDays | COVID_WFH | Shoulder | Predicted | Diff | Model Error
2014-01-01 | 1 | 2014 | 49739999.2039 | 837.0792 | 0 | 31 | 0 | 0 | -2052268.9479 | 21021481.1249 | 0 | 27438561.5705 | 0 | 0 | 46407773.7474 | -3332225.4565 | 6.699% |  | Model 1: Prais-Winsten, using observations 2014:01-2023:12 (T = 120)
2014-02-01 | 2 | 2014 | 42862938.4031 | 705.8521 | 0 | 28 | 0 | 0 | -2052268.9479 | 17725989.1747 | 0 | 24783216.9023 | 0 | 0 | 40456937.1292 | -2406001.2739 | 5.613% |  | Dependent variable: Res_NoCDM
2014-03-01 | 3 | 2014 | 41151306.6543 | 679.3979 | 0 | 31 | 0 | 1 | -2052268.9479 | 17061648.4679 | 0 | 27438561.5705 | 0 | -1231146.9849 | 41216794.1056 | 65487.4513 | 0.1591% |  | rho = 0.281555
2014-04-01 | 4 | 2014 | 33726515.4829 | 317.0667 | 0 | 30 | 0 | 1 | -2052268.9479 | 7962461.8723 | 0 | 26553446.6811 | 0 | -1231146.9849 | 31232492.6206 | -2494022.8623 | 7.395%
2014-05-01 | 5 | 2014 | 27384700.8895 | 74.8229 | 2.4458 | 31 | 0 | 1 | -2052268.9479 | 1879020.0414 | 121810.5892 | 27438561.5705 | 0 | -1231146.9849 | 26155976.2683 | -1228724.6212 | 4.487% |  |  | coefficient | std. error | t-ratio | p-value
2014-06-01 | 6 | 2014 | 24640954.0032 | 0.90833 | 21.4458 | 30 | 0 | 0 | -2052268.9479 | 22810.8795 | 1068073.4284 | 26553446.6811 | 0 | 0 | 25592062.0411 | 951108.0379 | 3.86% |  | const | -2052268.9479 | 3198900.2593 | -0.64155 | 0.52245
2014-07-01 | 7 | 2014 | 24994769.105 | 0 | 15.1708 | 31 | 0 | 0 | -2052268.9479 | 0 | 755557.6749 | 27438561.5705 | 0 | 0 | 26141850.2975 | 1147081.1925 | 4.589% |  | HDD12 | 25112.8949 | 558.8141 | 44.9396 | 2.337e-72%
2014-08-01 | 8 | 2014 | 25099596.7102 | 3.9542 | 20.8333 | 31 | 0 | 0 | -2052268.9479 | 99300.5719 | 1037568.9027 | 27438561.5705 | 0 | 0 | 26523162.0971 | 1423565.3869 | 5.672% |  | CDD18 | 49803.3073 | 7148.1856 | 6.9673 | 2.213e-08% |  |  | HDD/CDD | COVID_AM | COVID_WFH
2014-09-01 | 9 | 2014 | 25409916.8651 | 60.025 | 1.2417 | 30 | 0 | 1 | -2052268.9479 | 1507401.5156 | 61839.1066 | 26553446.6811 | 0 | -1231146.9849 | 24839271.3705 | -570645.4946 | 2.246% |  | MonthDays | 885114.8894 | 105995.8158 | 8.3505 | 1.829e-11% | Residential | t-ratio | 2.15 & 3.24 | 3.453 | 5.2506
2014-10-01 | 10 | 2014 | 30084252.5149 | 186.6604 | 0 | 31 | 0 | 1 | -2052268.9479 | 4687582.9224 | 0 | 27438561.5705 | 0 | -1231146.9849 | 28842728.56 | -1241523.9548 | 4.127% |  | COVID_WFH | 2128577.5143 | 405394.2481 | 5.2506 | 7.11e-05% |  | Adj. R² | 0.971 | 0.971 | 0.97303
2014-11-01 | 11 | 2014 | 35778259.6926 | 473.3493 | 0 | 30 | 0 | 1 | -2052268.9479 | 11887171.0214 | 0 | 26553446.6811 | 0 | -1231146.9849 | 35157201.7697 | -621057.9229 | 1.736% |  | Shoulder | -1231146.9849 | 243933.6705 | -5.0471 | 0.0001714% | GS < 50 | t-ratio | -2.04 & -0.07 | -5.9644 | -3.892
2014-12-01 | 12 | 2014 | 42258828.7553 | 576.7667 | 0 | 31 | 0 | 0 | -2052268.9479 | 14484280.6745 | 0 | 27438561.5705 | 0 | 0 | 39870573.2971 | -2388255.4583 | 5.651% | [7 empty] | Adj. R² | 0.9487 | 0.95894 | 0.953
2015-01-01 | 1 | 2015 | 47554511.2466 | 825.3188 | 0 | 31 | 0 | 0 | -2052268.9479 | 20726143.0173 | 0 | 27438561.5705 | 0 | 0 | 46112435.6398 | -1442075.6068 | 3.032% |  | Statistics based on the rho-differenced data |  |  |  |  | GS > 50 kW | t-ratio | -2.69 & -0.56 | -3.224 | -2.506
2015-02-01 | 2 | 2015 | 42204351.6242 | 861.0562 | 0 | 28 | 0 | 0 | -2052268.9479 | 21623615.0983 | 0 | 24783216.9023 | 0 | 0 | 44354563.0528 | 2150211.4285 | 5.095% |  | Sum squared resid | 131562856759040 | S.E. of regression | 1074271.9148 |  |  | Adj. R² | 0.9602 | 0.9618 | 0.96
2015-03-01 | 3 | 2015 | 39410637.81 | 576.7833 | 0 | 31 | 0 | 1 | -2052268.9479 | 14484699.2228 | 0 | 27438561.5705 | 0 | -1231146.9849 | 38639844.8604 | -770792.9496 | 1.956% |  | R-squared | 0.97417 | Adjusted R-squared | 0.97303
2015-04-01 | 4 | 2015 | 31522989.5117 | 264.7333 | 0 | 30 | 0 | 1 | -2052268.9479 | 6648220.3732 | 0 | 26553446.6811 | 0 | -1231146.9849 | 29918251.1215 | -1604738.3902 | 5.091% |  | F(5, 114) | 608.2292 | P-value(F) | 1.9962e-80
2015-05-01 | 5 | 2015 | 25792582.374 | 46.2542 | 3.5875 | 31 | 0 | 1 | -2052268.9479 | 1161576.0256 | 178669.365 | 27438561.5705 | 0 | -1231146.9849 | 25495391.0283 | -297191.3456 | 1.152% |  | rho | -0.013751 | Durbin-Watson | 1.9408
2015-06-01 | 6 | 2015 | 24102849.6219 | 1.7604 | 4.0979 | 30 | 0 | 0 | -2052268.9479 | 44209.1587 | 204089.8032 | 26553446.6811 | 0 | 0 | 24749476.695 | 646627.0732 | 2.683%
2015-07-01 | 7 | 2015 | 25673766.6167 | 0 | 54.7208 | 31 | 0 | 0 | -2052268.9479 | 0 | 2725278.4798 | 27438561.5705 | 0 | 0 | 28111571.1023 | 2437804.4856 | 9.495% |  | Statistics based on the original data
2015-08-01 | 8 | 2015 | 25829204.734 | 0 | 28.7625 | 31 | 0 | 0 | -2052268.9479 | 0 | 1432467.627 | 27438561.5705 | 0 | 0 | 26818760.2496 | 989555.5156 | 3.831% |  | Mean dependent var | 32541462.9233 | S.D. dependent var | 6534450.1718
2015-09-01 | 9 | 2015 | 25236217.7441 | 10.9687 | 27.0396 | 30 | 0 | 1 | -2052268.9479 | 275457.0658 | 1346660.6788 | 26553446.6811 | 0 | -1231146.9849 | 24892148.4929 | -344069.2512 | 1.363%
2015-10-01 | 10 | 2015 | 28041945.9383 | 209.2042 | 0 | 31 | 0 | 1 | -2052268.9479 | 5253722.2475 | 0 | 27438561.5705 | 0 | -1231146.9849 | 29408867.8852 | 1366921.9469 | 4.875%
2015-11-01 | 11 | 2015 | 31333244.389 | 304.275 | 0 | 30 | 0 | 1 | -2052268.9479 | 7641226.0918 | 0 | 26553446.6811 | 0 | -1231146.9849 | 30911256.8402 | -421987.5488 | 1.347%
2015-12-01 | 12 | 2015 | 36693303.596 | 414.5125 | 0 | 31 | 0 | 0 | -2052268.9479 | 10409608.842 | 0 | 27438561.5705 | 0 | 0 | 35795901.4645 | -897402.1314 | 2.446%
2016-01-01 | 1 | 2016 | 41372173.6523 | 677.8042 | 0 | 31 | 0 | 0 | -2052268.9479 | 17021624.7917 | 0 | 27438561.5705 | 0 | 0 | 42407917.4142 | 1035743.7619 | 2.503%
2016-02-01 | 2 | 2016 | 38274735.2831 | 665.2687 | 0 | 29 | 0 | 0 | -2052268.9479 | 16706824.1906 | 0 | 25668331.7917 | 0 | 0 | 40322887.0344 | 2048151.7513 | 5.351%
2016-03-01 | 3 | 2016 | 36337940.503 | 463.5021 | 0 | 31 | 0 | 1 | -2052268.9479 | 11639879.0988 | 0 | 27438561.5705 | 0 | -1231146.9849 | 35795024.7365 | -542915.7665 | 1.494%
2016-04-01 | 4 | 2016 | 30505983.0589 | 351.2917 | 0 | 30 | 0 | 1 | -2052268.9479 | 8821950.6998 | 0 | 26553446.6811 | 0 | -1231146.9849 | 32091981.4481 | 1585998.3892 | 5.199%
2016-05-01 | 5 | 2016 | 26057753.7696 | 57.7312 | 10.2417 | 31 | 0 | 1 | -2052268.9479 | 1449798.813 | 510068.8726 | 27438561.5705 | 0 | -1231146.9849 | 26115013.3232 | 57259.5536 | 0.2197%
2016-06-01 | 6 | 2016 | 25131212.7598 | 5.7208 | 36.4854 | 30 | 0 | 0 | -2052268.9479 | 143666.6862 | 1817094.4193 | 26553446.6811 | 0 | 0 | 26461938.8386 | 1330726.0788 | 5.295%
2016-07-01 | 7 | 2016 | 27482089.5606 | 0 | 69.9333 | 31 | 0 | 0 | -2052268.9479 | 0 | 3482911.2925 | 27438561.5705 | 0 | 0 | 28869203.9151 | 1387114.3544 | 5.047%
2016-08-01 | 8 | 2016 | 26892456.9773 | 0 | 64.3958 | 31 | 0 | 0 | -2052268.9479 | 0 | 3207125.4782 | 27438561.5705 | 0 | 0 | 28593418.1007 | 1700961.1234 | 6.325%
2016-09-01 | 9 | 2016 | 24816050.5152 | 8.9458 | 7.9292 | 30 | 0 | 1 | -2052268.9479 | 224655.7722 | 394898.7244 | 26553446.6811 | 0 | -1231146.9849 | 23889585.2449 | -926465.2704 | 3.733%
2016-10-01 | 10 | 2016 | 26301016.2697 | 163.3917 | 0 | 31 | 0 | 1 | -2052268.9479 | 4103237.7505 | 0 | 27438561.5705 | 0 | -1231146.9849 | 28258383.3882 | 1957367.1185 | 7.442%
2016-11-01 | 11 | 2016 | 30154736.3794 | 283.7625 | 0 | 30 | 0 | 1 | -2052268.9479 | 7126097.8355 | 0 | 26553446.6811 | 0 | -1231146.9849 | 30396128.5838 | 241392.2044 | 0.8005%
2016-12-01 | 12 | 2016 | 39354812.0915 | 596.7958 | 0 | 31 | 0 | 0 | -2052268.9479 | 14987271.0317 | 0 | 27438561.5705 | 0 | 0 | 40373563.6542 | 1018751.5627 | 2.589%
2017-01-01 | 1 | 2017 | 40174272.584 | 602.2292 | 0 | 31 | 0 | 0 | -2052268.9479 | 15123717.7606 | 0 | 27438561.5705 | 0 | 0 | 40510010.3831 | 335737.7991 | 0.8357%
2017-02-01 | 2 | 2017 | 35385413.861 | 531.3792 | 0 | 28 | 0 | 0 | -2052268.9479 | 13344469.1578 | 0 | 24783216.9023 | 0 | 0 | 36075417.1122 | 690003.2512 | 1.95%
2017-03-01 | 3 | 2017 | 36573863.2052 | 579.8042 | 0 | 31 | 0 | 1 | -2052268.9479 | 14560561.0927 | 0 | 27438561.5705 | 0 | -1231146.9849 | 38715706.7304 | 2141843.5252 | 5.856%
2017-04-01 | 4 | 2017 | 29225148.1469 | 236.3667 | 0 | 30 | 0 | 1 | -2052268.9479 | 5935851.2549 | 0 | 26553446.6811 | 0 | -1231146.9849 | 29205882.0032 | -19266.1437 | 0.06592%
2017-05-01 | 5 | 2017 | 25362616.9547 | 90.1167 | 1.9583 | 31 | 0 | 1 | -2052268.9479 | 2263090.3776 | 97531.4769 | 27438561.5705 | 0 | -1231146.9849 | 26515767.4921 | 1153150.5374 | 4.547%
2017-06-01 | 6 | 2017 | 23651666.5195 | 4.0458 | 11.5417 | 30 | 0 | 0 | -2052268.9479 | 101602.5872 | 574813.1721 | 26553446.6811 | 0 | 0 | 25177593.4925 | 1525926.973 | 6.452%
2017-07-01 | 7 | 2017 | 25687567.0919 | 0 | 31.6458 | 31 | 0 | 0 | -2052268.9479 | 0 | 1576067.1632 | 27438561.5705 | 0 | 0 | 26962359.7857 | 1274792.6938 | 4.963%
2017-08-01 | 8 | 2017 | 24822990.212 | 2.2292 | 10.2083 | 31 | 0 | 0 | -2052268.9479 | 55980.8282 | 508408.7623 | 27438561.5705 | 0 | 0 | 25950682.213 | 1127692.0011 | 4.543%
2017-09-01 | 9 | 2017 | 24260809.7845 | 24.0542 | 25.85 | 30 | 0 | 1 | -2052268.9479 | 604069.7591 | 1287415.4944 | 26553446.6811 | 0 | -1231146.9849 | 25161516.0019 | 900706.2174 | 3.713%
2017-10-01 | 10 | 2017 | 26789305.4919 | 102.8771 | 0 | 31 | 0 | 1 | -2052268.9479 | 2583541.3801 | 0 | 27438561.5705 | 0 | -1231146.9849 | 26738687.0178 | -50618.4741 | 0.189%
2017-11-01 | 11 | 2017 | 33472091.689 | 428.2625 | 0 | 30 | 0 | 1 | -2052268.9479 | 10754911.1467 | 0 | 26553446.6811 | 0 | -1231146.9849 | 34024941.895 | 552850.206 | 1.652%
2017-12-01 | 12 | 2017 | 44424054.2777 | 771.3625 | 0 | 31 | 0 | 0 | -2052268.9479 | 19371145.3825 | 0 | 27438561.5705 | 0 | 0 | 44757438.0051 | 333383.7273 | 0.7505%
2018-01-01 | 1 | 2018 | 45520581.9552 | 729.3104 | 0 | 31 | 0 | 0 | -2052268.9479 | 18315095.834 | 0 | 27438561.5705 | 0 | 0 | 43701388.4565 | -1819193.4987 | 3.996%
2018-02-01 | 2 | 2018 | 37472089.8397 | 593.0896 | 0 | 28 | 0 | 0 | -2052268.9479 | 14894196.365 | 0 | 24783216.9023 | 0 | 0 | 37625144.3195 | 153054.4798 | 0.4084%
2018-03-01 | 3 | 2018 | 36600167.8012 | 530.8062 | 0 | 31 | 0 | 1 | -2052268.9479 | 13330081.5618 | 0 | 27438561.5705 | 0 | -1231146.9849 | 37485227.1995 | 885059.3983 | 2.418%
2018-04-01 | 4 | 2018 | 31766180.5619 | 396.6062 | 0 | 30 | 0 | 1 | -2052268.9479 | 9959931.0679 | 0 | 26553446.6811 | 0 | -1231146.9849 | 33229961.8162 | 1463781.2543 | 4.608%
2018-05-01 | 5 | 2018 | 26041589.1725 | 41.1375 | 14.6375 | 31 | 0 | 1 | -2052268.9479 | 1033081.7134 | 728995.911 | 27438561.5705 | 0 | -1231146.9849 | 25917223.2621 | -124365.9103 | 0.4776%
2018-06-01 | 6 | 2018 | 26204691.0731 | 4.9208 | 24.5458 | 30 | 0 | 0 | -2052268.9479 | 123576.3703 | 1222463.6811 | 26553446.6811 | 0 | 0 | 25847217.7846 | -357473.2885 | 1.364%
2018-07-01 | 7 | 2018 | 29942956.5502 | 0 | 91.9264 | 31 | 0 | 0 | -2052268.9479 | 0 | 4578239.5222 | 27438561.5705 | 0 | 0 | 29964532.1448 | 21575.5946 | 0.07206%
2018-08-01 | 8 | 2018 | 28759316.0242 | 0 | 56.75 | 31 | 0 | 0 | -2052268.9479 | 0 | 2826337.6909 | 27438561.5705 | 0 | 0 | 28212630.3134 | -546685.7107 | 1.901%
2018-09-01 | 9 | 2018 | 25634956.4517 | 39.4417 | 20.45 | 30 | 0 | 1 | -2052268.9479 | 990494.4292 | 1018477.6349 | 26553446.6811 | 0 | -1231146.9849 | 25279002.8124 | -355953.6394 | 1.389%
2018-10-01 | 10 | 2018 | 29875577.7387 | 260.2292 | 0 | 31 | 0 | 1 | -2052268.9479 | 6535107.7091 | 0 | 27438561.5705 | 0 | -1231146.9849 | 30690253.3468 | 814675.6081 | 2.727%
2018-11-01 | 11 | 2018 | 35543400.9968 | 496.3771 | 0 | 30 | 0 | 1 | -2052268.9479 | 12465465.5182 | 0 | 26553446.6811 | 0 | -1231146.9849 | 35735496.2665 | 192095.2697 | 0.5405%
2018-12-01 | 12 | 2018 | 41267204.3362 | 598.4479 | 0 | 31 | 0 | 0 | -2052268.9479 | 15028759.6268 | 0 | 27438561.5705 | 0 | 0 | 40415052.2493 | -852152.0868 | 2.065%
2019-01-01 | 1 | 2019 | 46349988.2596 | 861.2396 | 0 | 31 | 0 | 0 | -2052268.9479 | 21628219.129 | 0 | 27438561.5705 | 0 | 0 | 47014511.7516 | 664523.492 | 1.434%
2019-02-01 | 2 | 2019 | 40264271.1432 | 670.4583 | 0 | 28 | 0 | 0 | -2052268.9479 | 16837149.6513 | 0 | 24783216.9023 | 0 | 0 | 39568097.6058 | -696173.5374 | 1.729%
2019-03-01 | 3 | 2019 | 38046077.1568 | 555.1667 | 0 | 31 | 0 | 1 | -2052268.9479 | 13941842.1449 | 0 | 27438561.5705 | 0 | -1231146.9849 | 38096987.7826 | 50910.6259 | 0.1338%
2019-04-01 | 4 | 2019 | 31820714.4504 | 307.6771 | 0 | 30 | 0 | 1 | -2052268.9479 | 7726662.253 | 0 | 26553446.6811 | 0 | -1231146.9849 | 30996693.0013 | -824021.449 | 2.59%
2019-05-01 | 5 | 2019 | 26566440.6439 | 108.5229 | 0 | 31 | 0 | 1 | -2052268.9479 | 2725324.5991 | 0 | 27438561.5705 | 0 | -1231146.9849 | 26880470.2368 | 314029.5929 | 1.182%
2019-06-01 | 6 | 2019 | 25527424.1675 | 10.5139 | 13.45 | 30 | 0 | 0 | -2052268.9479 | 264033.8525 | 669854.4836 | 26553446.6811 | 0 | 0 | 25435066.0693 | -92358.0983 | 0.3618%
2019-07-01 | 7 | 2019 | 29663002.1711 | 0 | 75.1604 | 31 | 0 | 0 | -2052268.9479 | 0 | 3743237.3302 | 27438561.5705 | 0 | 0 | 29129529.9527 | -533472.2183 | 1.798%
2019-08-01 | 8 | 2019 | 27101734.9647 | 0 | 22.1583 | 31 | 0 | 0 | -2052268.9479 | 0 | 1103558.2849 | 27438561.5705 | 0 | 0 | 26489850.9074 | -611884.0572 | 2.258%
2019-09-01 | 9 | 2019 | 24213463.8782 | 15.4 | 2.325 | 30 | 0 | 1 | -2052268.9479 | 386738.5813 | 115792.6895 | 26553446.6811 | 0 | -1231146.9849 | 23772562.0191 | -440901.8591 | 1.821%
2019-10-01 | 10 | 2019 | 27632465.0918 | 179.7826 | 0 | 31 | 0 | 1 | -2052268.9479 | 4514862.179 | 0 | 27438561.5705 | 0 | -1231146.9849 | 28670007.8167 | 1037542.7249 | 3.755%
2019-11-01 | 11 | 2019 | 36562187.9654 | 491.9208 | 0 | 30 | 0 | 1 | -2052268.9479 | 12353556.1804 | 0 | 26553446.6811 | 0 | -1231146.9849 | 35623586.9287 | -938601.0367 | 2.567%
2019-12-01 | 12 | 2019 | 40960320.169 | 604.6958 | 0 | 31 | 0 | 0 | -2052268.9479 | 15185662.9013 | 0 | 27438561.5705 | 0 | 0 | 40571955.5238 | -388364.6451 | 0.9481%
2020-01-01 | 1 | 2020 | 41114550.9629 | 622.0264 | 0 | 31 | 0 | 0 | -2052268.9479 | 15620882.9873 | 0 | 27438561.5705 | 0 | 0 | 41007175.6098 | -107375.353 | 0.2612%
2020-02-01 | 2 | 2020 | 37817384.928 | 619.2167 | 0 | 29 | 0 | 0 | -2052268.9479 | 15550323.0625 | 0 | 25668331.7917 | 0 | 0 | 39166385.9063 | 1349000.9783 | 3.567%
2020-03-01 | 3 | 2020 | 36840381.4132 | 451.1472 | 0 | 31 | 0.5 | 1 | -2052268.9479 | 11329612.4364 | 0 | 27438561.5705 | 1064288.7572 | -1231146.9849 | 36549046.8312 | -291334.5819 | 0.7908%
2020-04-01 | 4 | 2020 | 32323910.6383 | 299.5354 | 0 | 30 | 1 | 1 | -2052268.9479 | 7522201.4338 | 0 | 26553446.6811 | 2128577.5143 | -1231146.9849 | 32920809.6964 | 596899.0581 | 1.847%
2020-05-01 | 5 | 2020 | 29728529.5334 | 140.3354 | 18.9458 | 31 | 1 | 1 | -2052268.9479 | 3524228.5677 | 943565.1601 | 27438561.5705 | 2128577.5143 | -1231146.9849 | 30751516.8798 | 1022987.3464 | 3.441%
2020-06-01 | 6 | 2020 | 29557827.4586 | 5.8563 | 43.9438 | 30 | 1 | 0 | -2052268.9479 | 147067.3907 | 2188544.0864 | 26553446.6811 | 2128577.5143 | 0 | 28965366.7246 | -592460.734 | 2.004%
2020-07-01 | 7 | 2020 | 33373151.2037 | 0 | 94.325 | 31 | 1 | 0 | -2052268.9479 | 0 | 4697696.9638 | 27438561.5705 | 2128577.5143 | 0 | 32212567.1006 | -1160584.1031 | 3.478%
2020-08-01 | 8 | 2020 | 29693676.6689 | 0.56667 | 37.8958 | 31 | 1 | 0 | -2052268.9479 | 14230.6404 | 1887337.834 | 27438561.5705 | 2128577.5143 | 0 | 29416438.6113 | -277238.0576 | 0.9337%
2020-09-01 | 9 | 2020 | 25944890.224 | 45.793 | 0 | 30 | 1 | 1 | -2052268.9479 | 1149995.8567 | 0 | 26553446.6811 | 2128577.5143 | -1231146.9849 | 26548604.1194 | 603713.8954 | 2.327%
2020-10-01 | 10 | 2020 | 30180388.6692 | 257.9604 | 0 | 31 | 1 | 1 | -2052268.9479 | 6478132.8288 | 0 | 27438561.5705 | 2128577.5143 | -1231146.9849 | 32761855.9809 | 2581467.3117 | 8.553%
2020-11-01 | 11 | 2020 | 33811578.4843 | 317.2583 | 0 | 30 | 1 | 1 | -2052268.9479 | 7967275.1771 | 0 | 26553446.6811 | 2128577.5143 | -1231146.9849 | 33365883.4398 | -445695.0445 | 1.318%
2020-12-01 | 12 | 2020 | 40838337.4794 | 566.5139 | 0 | 31 | 1 | 0 | -2052268.9479 | 14226803.4099 | 0 | 27438561.5705 | 2128577.5143 | 0 | 41741673.5467 | 903336.0673 | 2.212%
2021-01-01 | 1 | 2021 | 42530208.3154 | 637.9243 | 0 | 31 | 0.75 | 0 | -2052268.9479 | 16020125.6975 | 0 | 27438561.5705 | 1596433.1357 | 0 | 43002851.4558 | 472643.1404 | 1.111%
2021-02-01 | 2 | 2021 | 40231756.4839 | 639.8625 | 0 | 28 | 0.75 | 0 | -2052268.9479 | 16068799.7048 | 0 | 24783216.9023 | 1596433.1357 | 0 | 40396180.795 | 164424.3111 | 0.4087%
2021-03-01 | 3 | 2021 | 36730744.1125 | 442.8764 | 0 | 31 | 0.75 | 1 | -2052268.9479 | 11121907.8682 | 0 | 27438561.5705 | 1596433.1357 | -1231146.9849 | 36873486.6417 | 142742.5292 | 0.3886%
2021-04-01 | 4 | 2021 | 29987134.9811 | 200.6062 | 0 | 30 | 0.75 | 1 | -2052268.9479 | 5037803.67 | 0 | 26553446.6811 | 1596433.1357 | -1231146.9849 | 29904267.5541 | -82867.427 | 0.2763%
2021-05-01 | 5 | 2021 | 28148573.5596 | 92.2687 | 12.5792 | 31 | 0.75 | 1 | -2052268.9479 | 2317135.4201 | 626484.1034 | 27438561.5705 | 1596433.1357 | -1231146.9849 | 28695198.297 | 546624.7374 | 1.942%
2021-06-01 | 6 | 2021 | 27805602.9482 | 3.3708 | 25.8167 | 30 | 0.75 | 0 | -2052268.9479 | 84651.3832 | 1285755.3842 | 26553446.6811 | 1596433.1357 | 0 | 27468017.6363 | -337585.3119 | 1.214%
2021-07-01 | 7 | 2021 | 29964928.8468 | 0 | 41.3417 | 31 | 0.75 | 0 | -2052268.9479 | 0 | 2058951.7305 | 27438561.5705 | 1596433.1357 | 0 | 29041677.4888 | -923251.358 | 3.081%
2021-08-01 | 8 | 2021 | 30815942.3153 | 0 | 69.4333 | 31 | 0.75 | 0 | -2052268.9479 | 0 | 3458009.6388 | 27438561.5705 | 1596433.1357 | 0 | 30440735.3971 | -375206.9182 | 1.218%
2021-09-01 | 9 | 2021 | 25926319.2839 | 20.4479 | 0.25417 | 30 | 0.75 | 1 | -2052268.9479 | 513506.3819 | 12658.3406 | 26553446.6811 | 1596433.1357 | -1231146.9849 | 25392628.6066 | -533690.6773 | 2.058%
2021-10-01 | 10 | 2021 | 27354078.1525 | 91.7063 | 0 | 31 | 0.75 | 1 | -2052268.9479 | 2303009.4168 | 0 | 27438561.5705 | 1596433.1357 | -1231146.9849 | 28054588.1902 | 700510.0377 | 2.561%
2021-11-01 | 11 | 2021 | 32953447.321 | 376.3104 | 0 | 30 | 0.75 | 1 | -2052268.9479 | 9450243.9388 | 0 | 26553446.6811 | 1596433.1357 | -1231146.9849 | 34316707.8228 | 1363260.5018 | 4.137%
2021-12-01 | 12 | 2021 | 41398567.2196 | 571.2042 | 0 | 31 | 0.75 | 0 | -2052268.9479 | 14344590.1967 | 0 | 27438561.5705 | 1596433.1357 | 0 | 41327315.955 | -71251.2646 | 0.1721%
2022-01-01 | 1 | 2022 | 48599915.7368 | 879.0833 | 0 | 31 | 0.5 | 0 | -2052268.9479 | 22076327.3472 | 0 | 27438561.5705 | 1064288.7572 | 0 | 48526908.7269 | -73007.0099 | 0.1502%
2022-02-01 | 2 | 2022 | 41337895.308 | 683.5 | 0 | 28 | 0.5 | 0 | -2052268.9479 | 17164663.6555 | 0 | 24783216.9023 | 1064288.7572 | 0 | 40959900.3671 | -377994.9409 | 0.9144%
2022-03-01 | 3 | 2022 | 39073375.4792 | 521.768 | 0 | 31 | 0.5 | 1 | -2052268.9479 | 13103106.0007 | 0 | 27438561.5705 | 1064288.7572 | -1231146.9849 | 38322540.3956 | -750835.0837 | 1.922%
2022-04-01 | 4 | 2022 | 31808084.1705 | 280.6229 | 0 | 30 | 0.5 | 1 | -2052268.9479 | 7047253.8092 | 0 | 26553446.6811 | 1064288.7572 | -1231146.9849 | 31381573.3147 | -426510.8558 | 1.341%
2022-05-01 | 5 | 2022 | 27321466.7917 | 38.1055 | 18.55 | 31 | 0.5 | 1 | -2052268.9479 | 956940.4773 | 923851.3509 | 27438561.5705 | 1064288.7572 | -1231146.9849 | 27100226.2231 | -221240.5686 | 0.8098%
2022-06-01 | 6 | 2022 | 26655905.5429 | 0.95 | 24.425 | 30 | 0.5 | 0 | -2052268.9479 | 23857.2501 | 1216445.7815 | 26553446.6811 | 1064288.7572 | 0 | 26805769.522 | 149863.979 | 0.5622%
2022-07-01 | 7 | 2022 | 29464027.6042 | 0 | 40.4646 | 31 | 0.5 | 0 | -2052268.9479 | 0 | 2015270.0797 | 27438561.5705 | 1064288.7572 | 0 | 28465851.4594 | -998176.1448 | 3.388%
2022-08-01 | 8 | 2022 | 29178706.1854 | 0 | 36.2708 | 31 | 0.5 | 0 | -2052268.9479 | 0 | 1806407.4596 | 27438561.5705 | 1064288.7572 | 0 | 28256988.8393 | -921717.3461 | 3.159%
2022-09-01 | 9 | 2022 | 26314366.8867 | 33.616 | 8.2083 | 30 | 0.5 | 1 | -2052268.9479 | 844194.0429 | 408802.1477 | 26553446.6811 | 1064288.7572 | -1231146.9849 | 25587315.6961 | -727051.1906 | 2.763%
2022-10-01 | 10 | 2022 | 27711097.2579 | 162.459 | 0 | 31 | 0.5 | 1 | -2052268.9479 | 4079815.82 | 0 | 27438561.5705 | 1064288.7572 | -1231146.9849 | 29299250.2149 | 1588152.957 | 5.731%
2022-11-01 | 11 | 2022 | 32691811.7691 | 337.1847 | 0 | 30 | 0.5 | 1 | -2052268.9479 | 8467684.1528 | 0 | 26553446.6811 | 1064288.7572 | -1231146.9849 | 32802003.6583 | 110191.8891 | 0.3371%
2022-12-01 | 12 | 2022 | 39719366.8404 | 542.5222 | 0 | 31 | 0.5 | 0 | -2052268.9479 | 13624302.7057 | 0 | 27438561.5705 | 1064288.7572 | 0 | 40074884.0854 | 355517.245 | 0.8951%
2023-01-01 | 1 | 2023 | 41494372.8723 | 614.8215 | 0 | 31 | 0.25 | 0 | -2052268.9479 | 15439947.7335 | 0 | 27438561.5705 | 532144.3786 | 0 | 41358384.7346 | -135988.1377 | 0.3277%
2023-02-01 | 2 | 2023 | 37614364.5328 | 587.825 | 0 | 28 | 0.25 | 0 | -2052268.9479 | 14761987.4371 | 0 | 24783216.9023 | 532144.3786 | 0 | 38025079.7702 | 410715.2373 | 1.092%
2023-03-01 | 3 | 2023 | 37725461.3433 | 509.9333 | 0 | 31 | 0.25 | 1 | -2052268.9479 | 12805902.1995 | 0 | 27438561.5705 | 532144.3786 | -1231146.9849 | 37493192.2158 | -232269.1275 | 0.6157%
2023-04-01 | 4 | 2023 | 31182594.4038 | 257.6729 | 0 | 30 | 0.25 | 1 | -2052268.9479 | 6470912.8716 | 0 | 26553446.6811 | 532144.3786 | -1231146.9849 | 30273087.9985 | -909506.4054 | 2.917%
2023-05-01 | 5 | 2023 | 28055604.1643 | 70.7708 | 13.3479 | 31 | 0.25 | 1 | -2052268.9479 | 1777260.4986 | 664770.3959 | 27438561.5705 | 532144.3786 | -1231146.9849 | 27129320.9108 | -926283.2535 | 3.302%
2023-06-01 | 6 | 2023 | 28901747.4748 | 3.9875 | 45.0195 | 30 | 0.25 | 0 | -2052268.9479 | 100137.6684 | 2242117.8898 | 26553446.6811 | 532144.3786 | 0 | 27375577.67 | -1526169.8049 | 5.281%
2023-07-01 | 7 | 2023 | 30773045.6553 | 0 | 50.0625 | 31 | 0.25 | 0 | -2052268.9479 | 0 | 2493278.0731 | 27438561.5705 | 532144.3786 | 0 | 28411715.0743 | -2361330.5811 | 7.673%
2023-08-01 | 8 | 2023 | 27903901.1958 | 0.57083 | 6.2542 | 31 | 0.25 | 0 | -2052268.9479 | 14335.2775 | 311478.1846 | 27438561.5705 | 532144.3786 | 0 | 26244250.4632 | -1659650.7326 | 5.948%
2023-09-01 | 9 | 2023 | 25806515.0263 | 7.8167 | 17.9917 | 30 | 0.25 | 1 | -2052268.9479 | 196299.1284 | 896044.5044 | 26553446.6811 | 532144.3786 | -1231146.9849 | 24894518.7596 | -911996.2667 | 3.534%
2023-10-01 | 10 | 2023 | 28366679.0868 | 160.866 | 4.4687 | 31 | 0.25 | 1 | -2052268.9479 | 4039809.9173 | 222558.5296 | 27438561.5705 | 532144.3786 | -1231146.9849 | 28949658.4633 | 582979.3764 | 2.055%
2023-11-01 | 11 | 2023 | 34896857.1673 | 399.4868 | 0 | 30 | 0.25 | 1 | -2052268.9479 | 10032269.8228 | 0 | 26553446.6811 | 532144.3786 | -1231146.9849 | 33834444.9497 | -1062412.2176 | 3.044%
2023-12-01 | 12 | 2023 | 38931270.4078 | 463.4722 | 0 | 31 | 0.25 | 0 | -2052268.9479 | 11639127.8638 | 0 | 27438561.5705 | 532144.3786 | 0 | 37557564.8649 | -1373705.5429 | 3.529%
2.744%
[18 empty] | 1 | -4401216.8692 | 20.35%
[18 empty] | 2 | 3485391.6853 | 26.13%
[18 empty] | 3 | 697896.0207 | 15.73%
[18 empty] | 4 | -2714254.8317 | 31.33%
[18 empty] | 5 | 296246.0683 | 21.56%
[18 empty] | 6 | 1698204.9045 | 29.08%
[18 empty] | 7 | 291553.9156 | 43.58%
[18 empty] | 8 | 849391.2045 | 35.79%
[18 empty] | 9 | -3306353.5363 | 24.95%
[18 empty] | 10 | 9337474.6523 | 42.01%
[18 empty] | 11 | -1029963.6995 | 17.48%
[18 empty] | 12 | -3360142.5267 | 21.26%
[18 empty] | 2014 | -10695214.9758 | 52.23%
[18 empty] | 2015 | 1812863.2261 | 42.37%
[18 empty] | 2016 | 10894084.8613 | 46%
[18 empty] | 2017 | 9966202.3138 | 35.52%
[18 empty] | 2018 | -525582.5297 | 21.97%
[18 empty] | 2019 | -2458770.4656 | 20.58%
[18 empty] | 2020 | 4182716.783 | 30.73%
[18 empty] | 2021 | 1066352.3006 | 18.57%
[18 empty] | 2022 | -2292807.0702 | 21.97%
[18 empty] | 2023 | -10105617.456 | 39.32%

## GS<50 Predicted Monthly
Date | Month | Year | GS_lt_50_NoCDM | HDD10 | CDD18 | MonthDays | COVID_AM | OntFTEs | FallA | const | HDD10 | CDD18 | MonthDays | COVID_AM | OntFTEs | FallA | Predicted | Diff | Model Error
2014-01-01 | 1 | 2014 | 15157471.2692 | 775.0792 | 0 | 31 | 0 | 6770.4 | 0 | -1679638.7843 | 4003377.245 | 0 | 9132289.1721 | 0 | 2941334.9139 | 0 | 14397362.5467 | -760108.7224 | 5.015%
2014-02-01 | 2 | 2014 | 13487868.741 | 649.8521 | 0 | 28 | 0 | 6732.3 | 0 | -1679638.7843 | 3356564.2775 | 0 | 8248519.2522 | 0 | 2924782.7367 | 0 | 12850227.4821 | -637641.2588 | 4.728% |  | Model 3: Prais-Winsten, using observations 2014:01-2023:12 (T = 120)
2014-03-01 | 3 | 2014 | 13775543.6876 | 617.3979 | 0 | 31 | 0 | 6704.5 | 0 | -1679638.7843 | 3188934.5979 | 0 | 9132289.1721 | 0 | 2912705.2951 | 0 | 13554290.2809 | -221253.4067 | 1.606% |  | Dependent variable: GS_lt_50_NoCDM
2014-04-01 | 4 | 2014 | 11881176.6617 | 257.0667 | 0 | 30 | 0 | 6732.1 | 0 | -1679638.7843 | 1327780.294 | 0 | 8837699.1988 | 0 | 2924695.8487 | 0 | 11410536.5572 | -470640.1045 | 3.961% |  | rho = 0.471746
2014-05-01 | 5 | 2014 | 11035623.9239 | 45.7583 | 2.4458 | 31 | 0 | 6790.3 | 0 | -1679638.7843 | 236347.3027 | 30307.7903 | 9132289.1721 | 0 | 2949980.2768 | 0 | 10669285.7576 | -366338.1664 | 3.32%
2014-06-01 | 6 | 2014 | 10546392.7123 | 0 | 21.4458 | 30 | 0 | 6875.4 | 0 | -1679638.7843 | 0 | 265748.2052 | 8837699.1988 | 0 | 2986951.1501 | 0 | 10410759.7699 | -135632.9424 | 1.286% |  |  | coefficient | std. error | t-ratio | p-value
2014-07-01 | 7 | 2014 | 10827642.94 | 0 | 15.1708 | 31 | 0 | 6932 | 0 | -1679638.7843 | 0 | 187990.9103 | 9132289.1721 | 0 | 3011540.4737 | 0 | 10652181.7718 | -175461.1682 | 1.62% |  | const | -1679638.7843 | 1101011.7276 | -1.5255 | 0.12992
2014-08-01 | 8 | 2014 | 10734152.6775 | 1.1333 | 20.8333 | 31 | 0 | 6947.8 | 0 | -1679638.7843 | 5853.8032 | 258158.3498 | 9132289.1721 | 0 | 3018404.6311 | 0 | 10735067.1719 | 914.4943 | 0.008519% |  | HDD10 | 5165.1204 | 163.2973 | 31.6302 | 5.7399e-58
2014-09-01 | 9 | 2014 | 10275750.4833 | 35.2292 | 1.2417 | 30 | 0 | 6917.2 | 1 | -1679638.7843 | 181962.8888 | 15386.2376 | 8837699.1988 | 0 | 3005110.7566 | -297234.0592 | 10063286.2384 | -212464.245 | 2.068% |  | CDD18 | 12391.6008 | 1576.6667 | 7.8594 | 2.473e-12
2014-10-01 | 10 | 2014 | 11285129.7332 | 131.0896 | 0 | 31 | 0 | 6898.9 | 1 | -1679638.7843 | 677093.3831 | 0 | 9132289.1721 | 0 | 2997160.4983 | -297234.0592 | 10829670.21 | -455459.5232 | 4.036% |  | MonthDays | 294589.9733 | 22954.8593 | 12.8334 | 8.3648e-24
2014-11-01 | 11 | 2014 | 12156627.3651 | 413.3493 | 0 | 30 | 0 | 6871.1 | 0 | -1679638.7843 | 2134998.8776 | 0 | 8837699.1988 | 0 | 2985083.0567 | 0 | 12278142.3488 | 121514.9836 | 0.9996% |  | COVID_AM | -1109741.9429 | 186059.6176 | -5.9644 | 2.8684e-08
2014-12-01 | 12 | 2014 | 13612135.7097 | 514.7667 | 0 | 31 | 0 | 6863.1 | 0 | -1679638.7843 | 2658831.8309 | 0 | 9132289.1721 | 0 | 2981607.5339 | 0 | 13093089.7527 | -519045.957 | 3.813% |  | OntFTEs | 434.4403 | 119.1327 | 3.6467 | 0.0004032
2015-01-01 | 1 | 2015 | 14774362.6889 | 763.3188 | 0 | 31 | 0 | 6809.7 | 0 | -1679638.7843 | 3942633.2765 | 0 | 9132289.1721 | 0 | 2958408.4195 | 0 | 14353692.0838 | -420670.6051 | 2.847% |  | FallA | -297234.0592 | 77628.5588 | -3.8289 | 0.00021169
2015-02-01 | 2 | 2015 | 13398276.5846 | 805.0562 | 0 | 28 | 0 | 6782.7 | 0 | -1679638.7843 | 4158212.4908 | 0 | 8248519.2522 | 0 | 2946678.5301 | 0 | 13673771.4889 | 275494.9043 | 2.056%
2015-03-01 | 3 | 2015 | 13367811.1816 | 514.7833 | 0 | 31 | 0 | 6761.8 | 0 | -1679638.7843 | 2658917.9163 | 0 | 9132289.1721 | 0 | 2937598.7269 | 0 | 13049167.031 | -318644.1505 | 2.384% |  | Statistics based on the rho-differenced data
2015-04-01 | 4 | 2015 | 11459682.6633 | 206.7687 | 0 | 30 | 0 | 6786.4 | 0 | -1679638.7843 | 1067985.4966 | 0 | 8837699.1988 | 0 | 2948285.9594 | 0 | 11174331.8706 | -285350.7928 | 2.49% |  | Sum squared resid | 7930031038233 | S.E. of regression | 264909.9202
2015-05-01 | 5 | 2015 | 10674881.0616 | 22.9458 | 3.5875 | 31 | 0 | 6848.1 | 0 | -1679638.7843 | 118517.9927 | 44454.8678 | 9132289.1721 | 0 | 2975090.9287 | 0 | 10590714.1771 | -84166.8845 | 0.7885% |  | R-squared | 0.96101 | Adjusted R-squared | 0.95894
2015-06-01 | 6 | 2015 | 10334828.3983 | 0 | 4.0979 | 30 | 0 | 6930.1 | 0 | -1679638.7843 | 0 | 50779.7474 | 8837699.1988 | 0 | 3010715.037 | 0 | 10219555.199 | -115273.1993 | 1.115% |  | F(6, 113) | 353.1851 | P-value(F) | 9.5054e-71
2015-07-01 | 7 | 2015 | 10941225.5652 | 0 | 54.7208 | 31 | 0 | 6986.1 | 0 | -1679638.7843 | 0 | 678078.7215 | 9132289.1721 | 0 | 3035043.6964 | 0 | 11165772.8057 | 224547.2404 | 2.052% |  | rho | -0.04343 | Durbin-Watson | 2.0238
2015-08-01 | 8 | 2015 | 10861005.4818 | 0 | 28.7625 | 31 | 0 | 7000.2 | 0 | -1679638.7843 | 0 | 356413.4177 | 9132289.1721 | 0 | 3041169.3052 | 0 | 10850233.1107 | -10772.371 | 0.09918%
2015-09-01 | 9 | 2015 | 10256857.4763 | 5.025 | 27.0396 | 30 | 0 | 6953.7 | 1 | -1679638.7843 | 25954.7302 | 335063.7221 | 8837699.1988 | 0 | 3020967.8292 | -297234.0592 | 10242812.6369 | -14044.8394 | 0.1369% |  | Statistics based on the original data
2015-10-01 | 10 | 2015 | 10748501.6721 | 151.6417 | 0 | 31 | 0 | 6932.8 | 1 | -1679638.7843 | 783247.4718 | 0 | 9132289.1721 | 0 | 3011888.026 | -297234.0592 | 10950551.8264 | 202050.1543 | 1.88% |  | Mean dependent var | 11669476.8686 | S.D. dependent var | 1303758.577
2015-11-01 | 11 | 2015 | 11062002.2981 | 246.2208 | 0 | 30 | 0 | 6898.2 | 0 | -1679638.7843 | 1271760.2586 | 0 | 8837699.1988 | 0 | 2996856.39 | 0 | 11426677.0631 | 364674.765 | 3.297%
2015-12-01 | 12 | 2015 | 12342831.6172 | 352.5125 | 0 | 31 | 0 | 6902.3 | 0 | -1679638.7843 | 1820769.5185 | 0 | 9132289.1721 | 0 | 2998637.5954 | 0 | 12272057.5017 | -70774.1154 | 0.5734%
2016-01-01 | 1 | 2016 | 13470749.7619 | 615.8042 | 0 | 31 | 0 | 6871.2 | 0 | -1679638.7843 | 3180702.6872 | 0 | 9132289.1721 | 0 | 2985126.5007 | 0 | 13618479.5757 | 147729.8139 | 1.097%
2016-02-01 | 2 | 2016 | 12694283.7974 | 607.2687 | 0 | 29 | 0 | 6850.4 | 0 | -1679638.7843 | 3136616.2322 | 0 | 8543109.2255 | 0 | 2976090.1415 | 0 | 12976176.8149 | 281893.0175 | 2.221%
2016-03-01 | 3 | 2016 | 12738548.5652 | 401.5021 | 0 | 31 | 0 | 6827.3 | 0 | -1679638.7843 | 2073806.6166 | 0 | 9132289.1721 | 0 | 2966054.5695 | 0 | 12492511.574 | -246036.9912 | 1.931%
2016-04-01 | 4 | 2016 | 11305296.9826 | 293.1 | 0 | 30 | 0 | 6843.7 | 0 | -1679638.7843 | 1513896.8005 | 0 | 8837699.1988 | 0 | 2973179.3912 | 0 | 11645136.6062 | 339839.6236 | 3.006%
2016-05-01 | 5 | 2016 | 10691097.322 | 34.1875 | 10.2417 | 31 | 0 | 6913.7 | 0 | -1679638.7843 | 176582.555 | 126910.6447 | 9132289.1721 | 0 | 3003590.2154 | 0 | 10759733.8029 | 68636.4809 | 0.642%
2016-06-01 | 6 | 2016 | 10466538.9826 | 2.2375 | 36.4854 | 30 | 0 | 7000.2 | 0 | -1679638.7843 | 11556.957 | 452112.7179 | 8837699.1988 | 0 | 3041169.3052 | 0 | 10662899.3947 | 196360.4121 | 1.876%
2016-07-01 | 7 | 2016 | 11131889.8705 | 0 | 69.9333 | 31 | 0 | 7049.5 | 0 | -1679638.7843 | 0 | 866585.9485 | 9132289.1721 | 0 | 3062587.2143 | 0 | 11381823.5505 | 249933.68 | 2.245%
2016-08-01 | 8 | 2016 | 11006990.2158 | 0 | 64.3958 | 31 | 0 | 7045.6 | 0 | -1679638.7843 | 0 | 797967.4591 | 9132289.1721 | 0 | 3060892.8969 | 0 | 11311510.7438 | 304520.528 | 2.767%
2016-09-01 | 9 | 2016 | 10161510.2865 | 1.0042 | 7.9292 | 30 | 0 | 6998.1 | 1 | -1679638.7843 | 5186.6418 | 98255.0679 | 8837699.1988 | 0 | 3040256.9805 | -297234.0592 | 10004525.0456 | -156985.241 | 1.545%
2016-10-01 | 10 | 2016 | 10407021.9911 | 121.9958 | 0 | 31 | 0 | 6990.5 | 1 | -1679638.7843 | 630123.1721 | 0 | 9132289.1721 | 0 | 3036955.2339 | -297234.0592 | 10822494.7347 | 415472.7435 | 3.992%
2016-11-01 | 11 | 2016 | 11033637.8031 | 223.7625 | 0 | 30 | 0 | 6983.4 | 0 | -1679638.7843 | 1155760.2621 | 0 | 8837699.1988 | 0 | 3033870.7074 | 0 | 11347691.384 | 314053.581 | 2.846%
2016-12-01 | 12 | 2016 | 12853401.8378 | 534.7958 | 0 | 31 | 0 | 6999.9 | 0 | -1679638.7843 | 2762284.8891 | 0 | 9132289.1721 | 0 | 3041038.9731 | 0 | 13255974.25 | 402572.4122 | 3.132%
2017-01-01 | 1 | 2017 | 13236734.8586 | 540.2292 | 0 | 31 | 0 | 6982.5 | 0 | -1679638.7843 | 2790348.7101 | 0 | 9132289.1721 | 0 | 3033479.7111 | 0 | 13276478.809 | 39743.9504 | 0.3003%
2017-02-01 | 2 | 2017 | 11969889.445 | 475.3792 | 0 | 28 | 0 | 6962.5 | 0 | -1679638.7843 | 2455390.6497 | 0 | 8248519.2522 | 0 | 3024790.9042 | 0 | 12049062.0218 | 79172.5769 | 0.6614%
2017-03-01 | 3 | 2017 | 12631849.4675 | 517.8042 | 0 | 31 | 0 | 6946 | 0 | -1679638.7843 | 2674520.8843 | 0 | 9132289.1721 | 0 | 3017622.6385 | 0 | 13144793.9106 | 512944.4431 | 4.061%
2017-04-01 | 4 | 2017 | 10678056.2707 | 178.725 | 0 | 30 | 0 | 6963.6 | 0 | -1679638.7843 | 923136.1503 | 0 | 8837699.1988 | 0 | 3025268.7886 | 0 | 11106465.3535 | 428409.0827 | 4.012%
2017-05-01 | 5 | 2017 | 10160009.2072 | 56.575 | 1.9583 | 31 | 0 | 7033.4 | 0 | -1679638.7843 | 292216.6888 | 24266.8849 | 9132289.1721 | 0 | 3055592.7247 | 0 | 10824726.6862 | 664717.479 | 6.542%
2017-06-01 | 6 | 2017 | 9868303.8505 | 0.6 | 11.5417 | 30 | 0 | 7123 | 0 | -1679638.7843 | 3099.0723 | 143019.7258 | 8837699.1988 | 0 | 3094518.5796 | 0 | 10398697.7922 | 530393.9417 | 5.375%
2017-07-01 | 7 | 2017 | 10725816.9797 | 0 | 31.6458 | 31 | 0 | 7196 | 0 | -1679638.7843 | 0 | 392142.5333 | 9132289.1721 | 0 | 3126232.7249 | 0 | 10971025.6459 | 245208.6662 | 2.286%
2017-08-01 | 8 | 2017 | 10427304.5257 | 0.025 | 10.2083 | 31 | 0 | 7216.7 | 0 | -1679638.7843 | 129.128 | 126497.5914 | 9132289.1721 | 0 | 3135225.64 | 0 | 10714502.7472 | 287198.2215 | 2.754%
2017-09-01 | 9 | 2017 | 10136081.0856 | 10.4083 | 25.85 | 30 | 0 | 7193.4 | 1 | -1679638.7843 | 53760.2952 | 320322.8804 | 8837699.1988 | 0 | 3125103.18 | -297234.0592 | 10360012.7109 | 223931.6253 | 2.209%
2017-10-01 | 10 | 2017 | 10560700.5789 | 68.7729 | 0 | 31 | 0 | 7185.2 | 1 | -1679638.7843 | 355220.3975 | 0 | 9132289.1721 | 0 | 3121540.7691 | -297234.0592 | 10632177.4952 | 71476.9164 | 0.6768%
2017-11-01 | 11 | 2017 | 11791741.9667 | 368.2625 | 0 | 30 | 0 | 7186 | 0 | -1679638.7843 | 1902120.1654 | 0 | 8837699.1988 | 0 | 3121888.3214 | 0 | 12182068.9013 | 390326.9346 | 3.31%
2017-12-01 | 12 | 2017 | 13976294.2329 | 709.3625 | 0 | 31 | 0 | 7206.8 | 0 | -1679638.7843 | 3663942.7469 | 0 | 9132289.1721 | 0 | 3130924.6806 | 0 | 14247517.8153 | 271223.5824 | 1.941%
2018-01-01 | 1 | 2018 | 14586633.8288 | 667.3104 | 0 | 31 | 0 | 7167.3 | 0 | -1679638.7843 | 3446738.6718 | 0 | 9132289.1721 | 0 | 3113764.2869 | 0 | 14013153.3466 | -573480.4822 | 3.932%
2018-02-01 | 2 | 2018 | 12599518.1099 | 537.0896 | 0 | 28 | 0 | 7120.1 | 0 | -1679638.7843 | 2774132.3841 | 0 | 8248519.2522 | 0 | 3093258.7026 | 0 | 12436271.5546 | -163246.5552 | 1.296%
2018-03-01 | 3 | 2018 | 12836327.1085 | 468.8062 | 0 | 31 | 0 | 7084.1 | 0 | -1679638.7843 | 2421440.7435 | 0 | 9132289.1721 | 0 | 3077618.8502 | 0 | 12951709.9815 | 115382.873 | 0.8989%
2018-04-01 | 4 | 2018 | 11593169.5333 | 336.6062 | 0 | 30 | 0 | 7111.6 | 0 | -1679638.7843 | 1738611.8215 | 0 | 8837699.1988 | 0 | 3089565.9597 | 0 | 11986238.1958 | 393068.6625 | 3.391%
2018-05-01 | 5 | 2018 | 10802011.6564 | 20.1667 | 14.6375 | 31 | 0 | 7176 | 0 | -1679638.7843 | 104163.2622 | 181382.0565 | 9132289.1721 | 0 | 3117543.9179 | 0 | 10855739.6245 | 53727.968 | 0.4974%
2018-06-01 | 6 | 2018 | 10807511.7334 | 1.0625 | 24.5458 | 30 | 0 | 7264.3 | 0 | -1679638.7843 | 5487.9405 | 304162.1677 | 8837699.1988 | 0 | 3155905.0004 | 0 | 10623615.5231 | -183896.2103 | 1.702%
2018-07-01 | 7 | 2018 | 11736359.4016 | 0 | 91.9264 | 31 | 0 | 7345.7 | 0 | -1679638.7843 | 0 | 1139115.4426 | 9132289.1721 | 0 | 3191268.4445 | 0 | 11783034.275 | 46674.8734 | 0.3977%
2018-08-01 | 8 | 2018 | 11367602.8497 | 0 | 56.75 | 31 | 0 | 7359.5 | 0 | -1679638.7843 | 0 | 703223.3447 | 9132289.1721 | 0 | 3197263.7213 | 0 | 11353137.4539 | -14465.3959 | 0.1273%
2018-09-01 | 9 | 2018 | 10314838.1332 | 19.6125 | 20.45 | 30 | 0 | 7324.4 | 1 | -1679638.7843 | 101300.9246 | 253408.2361 | 8837699.1988 | 0 | 3182014.8652 | -297234.0592 | 10397550.3813 | 82712.2481 | 0.8019%
2018-10-01 | 10 | 2018 | 11053775.3823 | 200.2292 | 0 | 31 | 0 | 7290.6 | 1 | -1679638.7843 | 1034207.7611 | 0 | 9132289.1721 | 0 | 3167330.7815 | -297234.0592 | 11356954.8713 | 303179.4889 | 2.743%
2018-11-01 | 11 | 2018 | 12318868.0842 | 436.3771 | 0 | 30 | 0 | 7288.9 | 0 | -1679638.7843 | 2253940.1919 | 0 | 8837699.1988 | 0 | 3166592.2329 | 0 | 12578592.8394 | 259724.7552 | 2.108%
2018-12-01 | 12 | 2018 | 13386579.2409 | 536.4479 | 0 | 31 | 0 | 7310.7 | 0 | -1679638.7843 | 2770818.0984 | 0 | 9132289.1721 | 0 | 3176063.0325 | 0 | 13399531.5187 | 12952.2779 | 0.09676%
2019-01-01 | 1 | 2019 | 14595559.8203 | 799.2396 | 0 | 31 | 0 | 7289.4 | 0 | -1679638.7843 | 4128168.707 | 0 | 9132289.1721 | 0 | 3166809.4531 | 0 | 14747628.5479 | 152068.7276 | 1.042%
2019-02-01 | 2 | 2019 | 13155968.9724 | 614.4583 | 0 | 28 | 0 | 7278.4 | 0 | -1679638.7843 | 3173751.296 | 0 | 8248519.2522 | 0 | 3162030.6093 | 0 | 12904662.3732 | -251306.5992 | 1.91%
2019-03-01 | 3 | 2019 | 13235501.7445 | 493.1667 | 0 | 31 | 0 | 7256.9 | 0 | -1679638.7843 | 2547265.2295 | 0 | 9132289.1721 | 0 | 3152690.1419 | 0 | 13152605.7592 | -82895.9854 | 0.6263%
2019-04-01 | 4 | 2019 | 11405261.5867 | 247.6771 | 0 | 30 | 0 | 7294 | 0 | -1679638.7843 | 1279281.9652 | 0 | 8837699.1988 | 0 | 3168807.8787 | 0 | 11606150.2584 | 200888.6717 | 1.761%
2019-05-01 | 5 | 2019 | 10583415.3988 | 65.5604 | 0 | 31 | 0 | 7366.8 | 0 | -1679638.7843 | 338627.4481 | 0 | 9132289.1721 | 0 | 3200435.1358 | 0 | 10991712.9717 | 408297.5729 | 3.858%
2019-06-01 | 6 | 2019 | 10469515.801 | 3.5375 | 13.45 | 30 | 0 | 7460.9 | 0 | -1679638.7843 | 18271.6136 | 166667.0306 | 8837699.1988 | 0 | 3241315.9723 | 0 | 10584315.031 | 114799.23 | 1.097%
2019-07-01 | 7 | 2019 | 11550825.7831 | 0 | 75.1604 | 31 | 0 | 7509.9 | 0 | -1679638.7843 | 0 | 931357.8784 | 9132289.1721 | 0 | 3262603.5492 | 0 | 11646611.8155 | 95786.0323 | 0.8293%
2019-08-01 | 8 | 2019 | 10884355.6853 | 0 | 22.1583 | 31 | 0 | 7523.3 | 0 | -1679638.7843 | 0 | 274577.2208 | 9132289.1721 | 0 | 3268425.0499 | 0 | 10995652.6585 | 111296.9732 | 1.023%
2019-09-01 | 9 | 2019 | 9930251.5174 | 2.8083 | 2.325 | 30 | 0 | 7505.1 | 1 | -1679638.7843 | 14505.3799 | 28810.4718 | 8837699.1988 | 0 | 3260518.2356 | -297234.0592 | 10164660.4427 | 234408.9252 | 2.361%
2019-10-01 | 10 | 2019 | 10610098.8696 | 124.4576 | 0 | 31 | 0 | 7501.2 | 1 | -1679638.7843 | 642838.6256 | 0 | 9132289.1721 | 0 | 3258823.9182 | -297234.0592 | 11057078.8725 | 446980.0029 | 4.213%
2019-11-01 | 11 | 2019 | 12467598.0817 | 431.9208 | 0 | 30 | 0 | 7488.3 | 0 | -1679638.7843 | 2230923.124 | 0 | 8837699.1988 | 0 | 3253219.6378 | 0 | 12642203.1763 | 174605.0946 | 1.4%
2019-12-01 | 12 | 2019 | 13235684.2139 | 542.6958 | 0 | 31 | 0 | 7493.8 | 0 | -1679638.7843 | 2803089.3405 | 0 | 9132289.1721 | 0 | 3255609.0597 | 0 | 13511348.788 | 275664.5742 | 2.083%
2020-01-01 | 1 | 2020 | 13650272.9019 | 560.0264 | 0 | 31 | 0 | 7471.6 | 0 | -1679638.7843 | 2892603.6785 | 0 | 9132289.1721 | 0 | 3245964.484 | 0 | 13591218.5504 | -59054.3515 | 0.4326%
2020-02-01 | 2 | 2020 | 12731039.2005 | 561.2167 | 0 | 29 | 0 | 7442.1 | 0 | -1679638.7843 | 2898751.6753 | 0 | 8543109.2255 | 0 | 3233148.4938 | 0 | 12995370.6104 | 264331.4098 | 2.076%
2020-03-01 | 3 | 2020 | 12047678.5592 | 389.1472 | 0 | 31 | 0.5 | 7256.2 | 0 | -1679638.7843 | 2009992.2023 | 0 | 9132289.1721 | -554870.9714 | 3152386.0336 | 0 | 12060157.6523 | 12479.0931 | 0.1036%
2020-04-01 | 4 | 2020 | 9714196.5478 | 239.5354 | 0 | 30 | 1 | 6885.2 | 0 | -1679638.7843 | 1237229.2763 | 0 | 8837699.1988 | -1109741.9429 | 2991208.6655 | 0 | 10276756.4135 | 562559.8657 | 5.791%
2020-05-01 | 5 | 2020 | 9692156.0965 | 104.3354 | 18.9458 | 31 | 1 | 6536.7 | 0 | -1679638.7843 | 538904.9931 | 234769.2033 | 9132289.1721 | -1109741.9429 | 2839806.2052 | 0 | 9956388.8465 | 264232.75 | 2.726%
2020-06-01 | 6 | 2020 | 10223124.7251 | 1.7917 | 43.9438 | 30 | 0.5 | 6498.5 | 0 | -1679638.7843 | 9254.1741 | 544533.4071 | 8837699.1988 | -554870.9714 | 2823210.584 | 0 | 9980187.6083 | -242937.1168 | 2.376%
2020-07-01 | 7 | 2020 | 11340558.0838 | 0 | 94.325 | 31 | 0.5 | 6711.9 | 0 | -1679638.7843 | 0 | 1168837.7443 | 9132289.1721 | -554870.9714 | 2915920.1537 | 0 | 10982537.3144 | -358020.7694 | 3.157%
2020-08-01 | 8 | 2020 | 10778192.2324 | 0 | 37.8958 | 31 | 0.5 | 6950.9 | 0 | -1679638.7843 | 0 | 469590.0382 | 9132289.1721 | -554870.9714 | 3019751.3962 | 0 | 10387120.8508 | -391071.3816 | 3.628%
2020-09-01 | 9 | 2020 | 9810542.2211 | 19.8167 | 0 | 30 | 0.5 | 7075.5 | 1 | -1679638.7843 | 102355.47 | 0 | 8837699.1988 | -554870.9714 | 3073882.6632 | -297234.0592 | 9482193.5172 | -328348.7039 | 3.347%
2020-10-01 | 10 | 2020 | 10750608.1597 | 197.3104 | 0 | 31 | 0.5 | 7184.1 | 1 | -1679638.7843 | 1019132.0658 | 0 | 9132289.1721 | -554870.9714 | 3121062.8847 | -297234.0592 | 10740740.3078 | -9867.8519 | 0.09179%
2020-11-01 | 11 | 2020 | 11642134.2084 | 261.7792 | 0 | 30 | 0.5 | 7255.2 | 0 | -1679638.7843 | 1352120.9241 | 0 | 8837699.1988 | -554870.9714 | 3151951.5933 | 0 | 11107261.9604 | -534872.2479 | 4.594%
2020-12-01 | 12 | 2020 | 12841864.667 | 504.5139 | 0 | 31 | 0.5 | 7273.3 | 0 | -1679638.7843 | 2605874.9302 | 0 | 9132289.1721 | -554870.9714 | 3159814.9635 | 0 | 12663469.3101 | -178395.3569 | 1.389%
2021-01-01 | 1 | 2021 | 13018370.6875 | 575.9243 | 0 | 31 | 0.5 | 7180.4 | 0 | -1679638.7843 | 2974718.3328 | 0 | 9132289.1721 | -554870.9714 | 3119455.4555 | 0 | 12991953.2047 | -26417.4828 | 0.2029%
2021-02-01 | 2 | 2021 | 12438853.6945 | 583.8625 | 0 | 28 | 0.5 | 7124.8 | 0 | -1679638.7843 | 3015720.1319 | 0 | 8248519.2522 | -554870.9714 | 3095300.5723 | 0 | 12125030.2007 | -313823.4939 | 2.523%
2021-03-01 | 3 | 2021 | 12204448.9016 | 380.8764 | 0 | 31 | 0.5 | 7129.5 | 0 | -1679638.7843 | 1967272.352 | 0 | 9132289.1721 | -554870.9714 | 3097342.4419 | 0 | 11962394.2103 | -242054.6913 | 1.983%
2021-04-01 | 4 | 2021 | 10293217.0887 | 152.3062 | 0 | 30 | 0.5 | 7197 | 0 | -1679638.7843 | 786680.1248 | 0 | 8837699.1988 | -554870.9714 | 3126667.1652 | 0 | 10516536.733 | 223319.6444 | 2.17%
2021-05-01 | 5 | 2021 | 9969703.4657 | 61.7271 | 12.5792 | 31 | 0.5 | 7237.7 | 0 | -1679638.7843 | 318827.8197 | 155876.0116 | 9132289.1721 | -554870.9714 | 3144348.8873 | 0 | 10516832.1349 | 547128.6692 | 5.488%
2021-06-01 | 6 | 2021 | 9971325.9428 | 1.3708 | 25.8167 | 30 | 0.5 | 7293 | 0 | -1679638.7843 | 7080.5193 | 319909.827 | 8837699.1988 | -554870.9714 | 3168373.4383 | 0 | 10098553.2277 | 127227.2849 | 1.276%
2021-07-01 | 7 | 2021 | 10875082.3299 | 0 | 41.3417 | 31 | 0.5 | 7391.8 | 0 | -1679638.7843 | 0 | 512289.4293 | 9132289.1721 | -554870.9714 | 3211296.1445 | 0 | 10621364.9901 | -253717.3398 | 2.333%
2021-08-01 | 8 | 2021 | 11278290.4369 | 0 | 69.4333 | 31 | 0.5 | 7475.2 | 0 | -1679638.7843 | 0 | 860390.1481 | 9132289.1721 | -554870.9714 | 3247528.4693 | 0 | 11005698.0337 | -272592.4032 | 2.417%
2021-09-01 | 9 | 2021 | 10084521.614 | 5.2583 | 0.25417 | 30 | 0.5 | 7503.2 | 1 | -1679638.7843 | 27159.925 | 3149.5319 | 8837699.1988 | -554870.9714 | 3259692.7989 | -297234.0592 | 9595957.6397 | -488563.9743 | 4.845%
2021-10-01 | 10 | 2021 | 10400985.8811 | 60.7938 | 0 | 31 | 0.5 | 7538.5 | 1 | -1679638.7843 | 314007.0406 | 0 | 9132289.1721 | -554870.9714 | 3275028.5431 | -297234.0592 | 10189580.941 | -211404.9401 | 2.033%
2021-11-01 | 11 | 2021 | 11420705.5081 | 316.3104 | 0 | 30 | 0.5 | 7590.1 | 0 | -1679638.7843 | 1633781.398 | 0 | 8837699.1988 | -554870.9714 | 3297445.6649 | 0 | 11534416.506 | 113710.9979 | 0.9957%
2021-12-01 | 12 | 2021 | 13130073.1452 | 509.2042 | 0 | 31 | 0.5 | 7647.5 | 0 | -1679638.7843 | 2630100.8485 | 0 | 9132289.1721 | -554870.9714 | 3322382.5408 | 0 | 12850262.8056 | -279810.3395 | 2.131%
2022-01-01 | 1 | 2022 | 14645351.5759 | 817.0833 | 0 | 31 | 0.25 | 7595.1 | 0 | -1679638.7843 | 4220333.8248 | 0 | 9132289.1721 | -277435.4857 | 3299617.8667 | 0 | 14695166.5935 | 49815.0177 | 0.3401%
2022-02-01 | 2 | 2022 | 13086652.3051 | 627.5 | 0 | 28 | 0.25 | 7588.8 | 0 | -1679638.7843 | 3241113.075 | 0 | 8248519.2522 | -277435.4857 | 3296880.8925 | 0 | 12829438.9497 | -257213.3554 | 1.965%
2022-03-01 | 3 | 2022 | 13165007.9344 | 459.768 | 0 | 31 | 0.25 | 7573.4 | 0 | -1679638.7843 | 2374757.3119 | 0 | 9132289.1721 | -277435.4857 | 3290190.5112 | 0 | 12840162.7252 | -324845.2092 | 2.467%
2022-04-01 | 4 | 2022 | 11331782.5737 | 221.5813 | 0 | 30 | 0.25 | 7670 | 0 | -1679638.7843 | 1144493.8431 | 0 | 8837699.1988 | -277435.4857 | 3332157.4485 | 0 | 11357276.2204 | 25493.6468 | 0.225%
2022-05-01 | 5 | 2022 | 10632051.6529 | 14.4555 | 18.55 | 31 | 0.25 | 7738.6 | 0 | -1679638.7843 | 74664.6167 | 229864.1946 | 9132289.1721 | -277435.4857 | 3361960.0562 | 0 | 10841703.7697 | 209652.1167 | 1.972%
2022-06-01 | 6 | 2022 | 10345507.0222 | 0 | 24.425 | 30 | 0.25 | 7809.2 | 0 | -1679638.7843 | 0 | 302664.8493 | 8837699.1988 | -277435.4857 | 3392631.5446 | 0 | 10575921.3227 | 230414.3004 | 2.227%
2022-07-01 | 7 | 2022 | 11073538.2515 | 0 | 40.4646 | 31 | 0.25 | 7843.6 | 0 | -1679638.7843 | 0 | 501420.9627 | 9132289.1721 | -277435.4857 | 3407576.2925 | 0 | 11084212.1573 | 10673.9058 | 0.09639%
2022-08-01 | 8 | 2022 | 10999099.0507 | 0 | 36.2708 | 31 | 0.25 | 7825.4 | 0 | -1679638.7843 | 0 | 449453.6869 | 9132289.1721 | -277435.4857 | 3399669.4782 | 0 | 11024338.0672 | 25239.0165 | 0.2295%
2022-09-01 | 9 | 2022 | 10161363.24 | 14.6993 | 8.2083 | 30 | 0.25 | 7766.7 | 1 | -1679638.7843 | 75923.6149 | 101714.3898 | 8837699.1988 | -277435.4857 | 3374167.8299 | -297234.0592 | 10135196.7042 | -26166.5358 | 0.2575%
2022-10-01 | 10 | 2022 | 10372629.5093 | 113.7861 | 0 | 31 | 0.25 | 7743.5 | 1 | -1679638.7843 | 587718.8307 | 0 | 9132289.1721 | -277435.4857 | 3364088.8139 | -297234.0592 | 10829788.4875 | 457158.9782 | 4.407%
2022-11-01 | 11 | 2022 | 11562925.1086 | 283.5805 | 0 | 30 | 0.25 | 7738.9 | 0 | -1679638.7843 | 1464727.6547 | 0 | 8837699.1988 | -277435.4857 | 3362090.3883 | 0 | 11707442.9718 | 144517.8633 | 1.25%
2022-12-01 | 12 | 2022 | 12889329.9978 | 480.5222 | 0 | 31 | 0.25 | 7777.2 | 0 | -1679638.7843 | 2481954.9793 | 0 | 9132289.1721 | -277435.4857 | 3378729.4535 | 0 | 13035899.3349 | 146569.3371 | 1.137%
2023-01-01 | 1 | 2023 | 13570536.9665 | 552.8215 | 0 | 31 | 0 | 7776.6 | 0 | -1679638.7843 | 2855389.6344 | 0 | 9132289.1721 | 0 | 3378468.7893 | 0 | 13686508.8116 | 115971.8451 | 0.8546%
2023-02-01 | 2 | 2023 | 12498100.1151 | 531.825 | 0 | 28 | 0 | 7780.5 | 0 | -1679638.7843 | 2746940.1771 | 0 | 8248519.2522 | 0 | 3380163.1067 | 0 | 12695983.7517 | 197883.6366 | 1.583%
2023-03-01 | 3 | 2023 | 12923175.3237 | 447.9333 | 0 | 31 | 0 | 7781.3 | 0 | -1679638.7843 | 2313629.615 | 0 | 9132289.1721 | 0 | 3380510.659 | 0 | 13146790.6618 | 223615.3381 | 1.73%
2023-04-01 | 4 | 2023 | 11915683.3023 | 205.8729 | 0 | 30 | 0 | 7819.6 | 0 | -1679638.7843 | 1063358.4096 | 0 | 8837699.1988 | 0 | 3397149.7242 | 0 | 11618568.5483 | -297114.754 | 2.493%
2023-05-01 | 5 | 2023 | 11507948.6109 | 37.5375 | 13.3479 | 31 | 0 | 7882.6 | 0 | -1679638.7843 | 193885.7085 | 165402.0547 | 9132289.1721 | 0 | 3424519.4659 | 0 | 11236457.6169 | -271490.994 | 2.359%
2023-06-01 | 6 | 2023 | 11525410.2495 | 1.9875 | 45.0195 | 30 | 0 | 7971.2 | 0 | -1679638.7843 | 10265.6769 | 557863.1481 | 8837699.1988 | 0 | 3463010.8805 | 0 | 11189200.12 | -336210.1295 | 2.917%
2023-07-01 | 7 | 2023 | 12011049.5382 | 0 | 50.0625 | 31 | 0 | 8016.9 | 0 | -1679638.7843 | 0 | 620354.5145 | 9132289.1721 | 0 | 3482864.8043 | 0 | 11555869.7066 | -455179.8316 | 3.79%
2023-08-01 | 8 | 2023 | 11357758.5768 | 0 | 6.2542 | 31 | 0 | 8020.3 | 0 | -1679638.7843 | 0 | 77499.1366 | 9132289.1721 | 0 | 3484341.9015 | 0 | 11014491.4259 | -343267.1509 | 3.022%
2023-09-01 | 9 | 2023 | 10703838.1654 | 2.1167 | 17.9917 | 30 | 0 | 7968.4 | 1 | -1679638.7843 | 10932.8383 | 222945.5508 | 8837699.1988 | 0 | 3461794.4476 | -297234.0592 | 10556499.192 | -147338.9734 | 1.377%
2023-10-01 | 10 | 2023 | 11155800.994 | 115.1118 | 4.4687 | 31 | 0 | 7947.2 | 1 | -1679638.7843 | 594566.2709 | 55374.966 | 9132289.1721 | 0 | 3452584.3122 | -297234.0592 | 11257941.8778 | 102140.8838 | 0.9156%
2023-11-01 | 11 | 2023 | 12627913.2326 | 339.4868 | 0 | 30 | 0 | 7939.3 | 0 | -1679638.7843 | 1753490.1692 | 0 | 8837699.1988 | 0 | 3449152.2335 | 0 | 12360702.8172 | -267210.4154 | 2.116%
2023-12-01 | 12 | 2023 | 13318059.6212 | 401.4722 | 0 | 31 | 0 | 7938.2 | 0 | -1679638.7843 | 2073652.1056 | 0 | 9132289.1721 | 0 | 3448674.3491 | 0 | 12974976.8426 | -343082.7787 | 2.576%
2.119%
[20 empty] | 1 | -1334402.2893 | 16.06%
[20 empty] | 2 | -524455.7173 | 21.02%
[20 empty] | 3 | -571308.687 | 17.79%
[20 empty] | 4 | 1120473.5461 | 29.3%
[20 empty] | 5 | 1494396.9918 | 28.19%
[20 empty] | 6 | 185245.5708 | 21.25%
[20 empty] | 7 | -369554.7106 | 18.81%
[20 empty] | 8 | -302999.4691 | 16.08%
[20 empty] | 9 | -832859.7142 | 18.95%
[20 empty] | 10 | 1321726.8528 | 24.99%
[20 empty] | 11 | 1081046.3118 | 22.92%
[20 empty] | 12 | -282126.3638 | 18.87%
[20 empty] | 2014 | -3831616.0166 | 32.46%
[20 empty] | 2015 | -252929.8941 | 19.72%
[20 empty] | 2016 | 2317990.0606 | 27.3%
[20 empty] | 2017 | 3744747.4202 | 34.13%
[20 empty] | 2018 | 332334.5033 | 17.99%
[20 empty] | 2019 | 1880593.2201 | 22.2%
[20 empty] | 2020 | -998964.6614 | 29.71%
[20 empty] | 2021 | -1076998.0685 | 28.4%
[20 empty] | 2022 | 691309.0822 | 16.57%
[20 empty] | 2023 | -1821283.3238 | 25.73%

## GS>50 Predicted Monthly
Date | Month | Year | GS_gt_50_NoCDM | HDD10 | CDD16 | Trend | MonthDays | COVID_AM | OEAGDP | Fall | const | HDD10 | CDD16 | Trend | MonthDays | COVID_AM | OEAGDP | Fall | Predicted | Diff | Model Error
2014-01-01 | 1 | 2014 | 37912615.6619 | 775.0792 | 0 | 1 | 31 | 0 | 699057 | 0 | 3484343.9493 | 9116721.1432 | 0 | 0 | 26527658.8369 | 0 | -2242490.0301 | 0 | 36886233.8994 | -1026381.7626 | 2.707% |  | Model 16: Prais-Winsten, using observations 2014:01-2023:12 (T = 120)
2014-02-01 | 2 | 2014 | 34082149.8333 | 649.8521 | 0 | 2 | 28 | 0 | 699057 | 0 | 3484343.9493 | 7643761.4155 | 0 | 0 | 23960466.0463 | 0 | -2242490.0301 | 0 | 32846081.3809 | -1236068.4524 | 3.627% |  | Dependent variable: GS_gt_50_NoCDM
2014-03-01 | 3 | 2014 | 36202532.1555 | 617.3979 | 0 | 3 | 31 | 0 | 699057 | 0 | 3484343.9493 | 7262025.4585 | 0 | 0 | 26527658.8369 | 0 | -2242490.0301 | 0 | 35031538.2146 | -1170993.9409 | 3.235% |  | rho = 0.589834
2014-04-01 | 4 | 2014 | 31122302.3378 | 257.0667 | 0 | 4 | 30 | 0 | 705966 | 0 | 3484343.9493 | 3023697.7279 | 0 | 0 | 25671927.9067 | 0 | -2264653.2637 | 0 | 29915316.3202 | -1206986.0176 | 3.878%
2014-05-01 | 5 | 2014 | 29213195.613 | 45.7583 | 10.1958 | 5 | 31 | 0 | 705966 | 0 | 3484343.9493 | 538223.6846 | 225229.393 | 0 | 26527658.8369 | 0 | -2264653.2637 | 0 | 28510802.6001 | -702393.0129 | 2.404% |  |  | coefficient | std. error | t-ratio | p-value
2014-06-01 | 6 | 2014 | 28067407.9072 | 0 | 52.4625 | 6 | 30 | 0 | 705966 | 0 | 3484343.9493 | 0 | 1158914.298 | 0 | 25671927.9067 | 0 | -2264653.2637 | 0 | 28050532.8902 | -16875.017 | 0.06012% |  | const | 3484343.9493 | 2448932.598 | 1.4228 | 0.15755
2014-07-01 | 7 | 2014 | 28019396.6952 | 0 | 45.7667 | 7 | 31 | 0 | 713152 | 0 | 3484343.9493 | 0 | 1011001.084 | 0 | 26527658.8369 | 0 | -2287705.0798 | 0 | 28735298.7905 | 715902.0953 | 2.555% |  | HDD10 | 11762.3096 | 397.5509 | 29.5869 | 4.8516e-55
2014-08-01 | 8 | 2014 | 28140240.2831 | 1.1333 | 55.2792 | 8 | 31 | 0 | 713152 | 0 | 3484343.9493 | 13330.6176 | 1221135.4135 | 0 | 26527658.8369 | 0 | -2287705.0798 | 0 | 28958763.7375 | 818523.4544 | 2.909% |  | CDD16 | 22090.3369 | 2187.6186 | 10.0979 | 1.7872e-17
2014-09-01 | 9 | 2014 | 28441518.0272 | 35.2292 | 14.1167 | 9 | 30 | 0 | 713152 | 1 | 3484343.9493 | 414376.3662 | 311841.9221 | 0 | 25671927.9067 | 0 | -2287705.0798 | 438402.7265 | 27594785.0646 | -846732.9626 | 2.977%
2014-10-01 | 10 | 2014 | 30844451.5803 | 131.0896 | 0 | 10 | 31 | 0 | 716976 | 1 | 3484343.9493 | 1541916.0333 | 0 | 0 | 26527658.8369 | 0 | -2299972.0078 | 438402.7265 | 29253946.8118 | -1590504.7685 | 5.157% |  | MonthDays | 855730.9302 | 50341.0505 | 16.9987 | 6.4205e-33
2014-11-01 | 11 | 2014 | 32830100.2187 | 413.3493 | 0 | 11 | 30 | 0 | 716976 | 1 | 3484343.9493 | 4861942.3593 | 0 | 0 | 25671927.9067 | 0 | -2299972.0078 | 438402.7265 | 31718242.2076 | -1111858.0112 | 3.387% |  | COVID_AM | -3480778.8659 | 495128.2687 | -7.0301 | 1.6676e-10
2014-12-01 | 12 | 2014 | 34969793.4014 | 514.7667 | 0 | 12 | 31 | 0 | 716976 | 0 | 3484343.9493 | 6054844.9186 | 0 | 0 | 26527658.8369 | 0 | -2299972.0078 | 0 | 33766875.6971 | -1202917.7043 | 3.44% |  | OEAGDP | -3.2079 | 2.5588 | -1.2537 | 0.21255
2015-01-01 | 1 | 2015 | 37525993.1876 | 763.3188 | 0 | 13 | 31 | 0 | 718587 | 0 | 3484343.9493 | 8978391.4811 | 0 | 0 | 26527658.8369 | 0 | -2305139.9003 | 0 | 36685254.367 | -840738.8206 | 2.24% |  | Fall | 438402.7265 | 174830.6793 | 2.5076 | 0.013577
2015-02-01 | 2 | 2015 | 34433695.1165 | 805.0562 | 0 | 14 | 28 | 0 | 718587 | 0 | 3484343.9493 | 9469320.8791 | 0 | 0 | 23960466.0463 | 0 | -2305139.9003 | 0 | 34608990.9744 | 175295.8579 | 0.5091%
2015-03-01 | 3 | 2015 | 35206079.0966 | 514.7833 | 0 | 15 | 31 | 0 | 718587 | 0 | 3484343.9493 | 6055040.9571 | 0 | 0 | 26527658.8369 | 0 | -2305139.9003 | 0 | 33761903.8431 | -1444175.2535 | 4.102% |  | Statistics based on the rho-differenced data
2015-04-01 | 4 | 2015 | 29332521.8957 | 206.7687 | 0 | 16 | 30 | 0 | 723726 | 0 | 3484343.9493 | 2432078.0585 | 0 | 0 | 25671927.9067 | 0 | -2321625.1887 | 0 | 29266724.7259 | -65797.1698 | 0.2243% |  | Sum squared resid | 41070589299380 | S.E. of regression | 602873.5709
2015-05-01 | 5 | 2015 | 28039906.5574 | 22.9458 | 15.2708 | 17 | 31 | 0 | 723726 | 0 | 3484343.9493 | 269895.9963 | 337337.8526 | 0 | 26527658.8369 | 0 | -2321625.1887 | 0 | 28297611.4464 | 257704.889 | 0.9191% |  | R-squared | 0.95903 | Adjusted R-squared | 0.95685
2015-06-01 | 6 | 2015 | 27666358.3576 | 0 | 26.5341 | 18 | 30 | 0 | 723726 | 0 | 3484343.9493 | 0 | 586146.3466 | 0 | 25671927.9067 | 0 | -2321625.1887 | 0 | 27420793.014 | -245565.3437 | 0.8876% |  | F(6, 113) | 360.2152 | P-value(F) | 3.3071e-71
2015-07-01 | 7 | 2015 | 29065483.4723 | 0 | 99.1083 | 19 | 31 | 0 | 730341 | 0 | 3484343.9493 | 0 | 2189336.4698 | 0 | 26527658.8369 | 0 | -2342845.306 | 0 | 29858493.9501 | 793010.4778 | 2.728% |  | rho | -0.0504 | Durbin-Watson | 2.0823
2015-08-01 | 8 | 2015 | 28381856.6601 | 0 | 65.7667 | 20 | 31 | 0 | 730341 | 0 | 3484343.9493 | 0 | 1452807.8214 | 0 | 26527658.8369 | 0 | -2342845.306 | 0 | 29121965.3016 | 740108.6416 | 2.608%
2015-09-01 | 9 | 2015 | 28197307.3145 | 5.025 | 54.2937 | 21 | 30 | 0 | 730341 | 1 | 3484343.9493 | 59105.6059 | 1199367.2274 | 0 | 25671927.9067 | 0 | -2342845.306 | 438402.7265 | 28071899.3833 | -125407.9312 | 0.4448% |  | Statistics based on the original data
2015-10-01 | 10 | 2015 | 28821038.0687 | 151.6417 | 0 | 22 | 31 | 0 | 737784 | 1 | 3484343.9493 | 1783656.2356 | 0 | 0 | 26527658.8369 | 0 | -2366721.5468 | 438402.7265 | 29428937.475 | 607899.4063 | 2.109% |  | Mean dependent var | 30145326.5063 | S.D. dependent var | 2894905.1479
2015-11-01 | 11 | 2015 | 30205603.5677 | 246.2208 | 0 | 23 | 30 | 0 | 737784 | 1 | 3484343.9493 | 2896125.6781 | 0 | 0 | 25671927.9067 | 0 | -2366721.5468 | 438402.7265 | 29685675.9873 | -519927.5804 | 1.721%
2015-12-01 | 12 | 2015 | 32372334.3358 | 352.5125 | 0 | 24 | 31 | 0 | 737784 | 0 | 3484343.9493 | 4146361.1721 | 0 | 0 | 26527658.8369 | 0 | -2366721.5468 | 0 | 31791642.4115 | -580691.9243 | 1.794%
2016-01-01 | 1 | 2016 | 35244601.0458 | 615.8042 | 0 | 25 | 31 | 0 | 743287 | 0 | 3484343.9493 | 7243279.2775 | 0 | 0 | 26527658.8369 | 0 | -2384374.5031 | 0 | 34870907.5606 | -373693.4852 | 1.06%
2016-02-01 | 2 | 2016 | 32456077.6831 | 607.2687 | 0 | 26 | 29 | 0 | 743287 | 0 | 3484343.9493 | 7142883.0639 | 0 | 0 | 24816196.9765 | 0 | -2384374.5031 | 0 | 33059049.4866 | 602971.8034 | 1.858%
2016-03-01 | 3 | 2016 | 32391062.6575 | 401.5021 | 0 | 27 | 31 | 0 | 743287 | 0 | 3484343.9493 | 4722591.8198 | 0 | 0 | 26527658.8369 | 0 | -2384374.5031 | 0 | 32350220.1029 | -40842.5546 | 0.1261%
2016-04-01 | 4 | 2016 | 28936300.3382 | 293.1 | 0 | 28 | 30 | 0 | 740632 | 0 | 3484343.9493 | 3447532.9515 | 0 | 0 | 25671927.9067 | 0 | -2375857.5853 | 0 | 30227947.2222 | 1291646.884 | 4.464%
2016-05-01 | 5 | 2016 | 27374242.2176 | 34.1875 | 20.9667 | 29 | 31 | 0 | 740632 | 0 | 3484343.9493 | 402123.9603 | 463160.7297 | 0 | 26527658.8369 | 0 | -2375857.5853 | 0 | 28501429.891 | 1127187.6735 | 4.118%
2016-06-01 | 6 | 2016 | 27429503.6307 | 2.2375 | 66.6021 | 30 | 30 | 0 | 740632 | 0 | 3484343.9493 | 26318.1678 | 1471262.457 | 0 | 25671927.9067 | 0 | -2375857.5853 | 0 | 28277994.8955 | 848491.2648 | 3.093%
2016-07-01 | 7 | 2016 | 29312959.4988 | 0 | 120.7208 | 31 | 31 | 0 | 746606 | 0 | 3484343.9493 | 0 | 2666763.8754 | 0 | 26527658.8369 | 0 | -2395021.4523 | 0 | 30283745.2093 | 970785.7105 | 3.312%
2016-08-01 | 8 | 2016 | 29861607.9135 | 0 | 117.6875 | 32 | 31 | 0 | 746606 | 0 | 3484343.9493 | 0 | 2599756.5202 | 0 | 26527658.8369 | 0 | -2395021.4523 | 0 | 30216737.8541 | 355129.9406 | 1.189%
2016-09-01 | 9 | 2016 | 27624017.5393 | 1.0042 | 26.4479 | 33 | 30 | 0 | 746606 | 1 | 3484343.9493 | 11811.3192 | 584243.3886 | 0 | 25671927.9067 | 0 | -2395021.4523 | 438402.7265 | 27357305.1116 | -266712.4277 | 0.9655%
2016-10-01 | 10 | 2016 | 28262752.6346 | 121.9958 | 2.4042 | 34 | 31 | 0 | 745380 | 1 | 3484343.9493 | 1434952.7648 | 53108.8516 | 0 | 26527658.8369 | 0 | -2391088.5931 | 438402.7265 | 29108975.8095 | 846223.1748 | 2.994%
2016-11-01 | 11 | 2016 | 29618299.259 | 223.7625 | 0 | 35 | 30 | 0 | 745380 | 1 | 3484343.9493 | 2631963.8078 | 0 | 0 | 25671927.9067 | 0 | -2391088.5931 | 438402.7265 | 29397147.0706 | -221152.1884 | 0.7467%
2016-12-01 | 12 | 2016 | 33228202.5221 | 534.7958 | 0 | 36 | 31 | 0 | 745380 | 0 | 3484343.9493 | 6290434.1785 | 0 | 0 | 26527658.8369 | 0 | -2391088.5931 | 0 | 33911348.3716 | 683145.8495 | 2.056%
2017-01-01 | 1 | 2017 | 33763895.5522 | 540.2292 | 0 | 37 | 31 | 0 | 756702 | 0 | 3484343.9493 | 6354342.7275 | 0 | 0 | 26527658.8369 | 0 | -2427408.1953 | 0 | 33938937.3185 | 175041.7663 | 0.5184%
2017-02-01 | 2 | 2017 | 30813377.99 | 475.3792 | 0 | 38 | 28 | 0 | 756702 | 0 | 3484343.9493 | 5591556.9482 | 0 | 0 | 23960466.0463 | 0 | -2427408.1953 | 0 | 30608958.7485 | -204419.2415 | 0.6634%
2017-03-01 | 3 | 2017 | 33508460.5822 | 517.8042 | 0 | 39 | 31 | 0 | 756702 | 0 | 3484343.9493 | 6090572.9341 | 0 | 0 | 26527658.8369 | 0 | -2427408.1953 | 0 | 33675167.5251 | 166706.9429 | 0.4975%
2017-04-01 | 4 | 2017 | 28192583.1207 | 178.725 | 0 | 40 | 30 | 0 | 764644 | 0 | 3484343.9493 | 2102218.788 | 0 | 0 | 25671927.9067 | 0 | -2452885.1676 | 0 | 28805605.4764 | 613022.3557 | 2.174%
2017-05-01 | 5 | 2017 | 27362760.4875 | 56.575 | 5.7875 | 41 | 31 | 0 | 764644 | 0 | 3484343.9493 | 665452.6671 | 127847.8246 | 0 | 26527658.8369 | 0 | -2452885.1676 | 0 | 28352418.1104 | 989657.6229 | 3.617%
2017-06-01 | 6 | 2017 | 26987109.8669 | 0.6 | 33.4271 | 42 | 30 | 0 | 764644 | 0 | 3484343.9493 | 7057.3858 | 738415.5314 | 0 | 25671927.9067 | 0 | -2452885.1676 | 0 | 27448859.6056 | 461749.7387 | 1.711%
2017-07-01 | 7 | 2017 | 30023484.1326 | 0 | 73.9875 | 43 | 31 | 0 | 765060 | 0 | 3484343.9493 | 0 | 1634408.7991 | 0 | 26527658.8369 | 0 | -2454219.6451 | 0 | 29192191.9402 | -831292.1924 | 2.769%
2017-08-01 | 8 | 2017 | 29800018.3317 | 0.025 | 35.4 | 44 | 31 | 0 | 765060 | 0 | 3484343.9493 | 294.0577 | 781997.9252 | 0 | 26527658.8369 | 0 | -2454219.6451 | 0 | 28340075.124 | -1459943.2077 | 4.899%
2017-09-01 | 9 | 2017 | 29218686.8228 | 10.4083 | 48.7396 | 45 | 30 | 0 | 765060 | 1 | 3484343.9493 | 122426.0394 | 1076673.8147 | 0 | 25671927.9067 | 0 | -2454219.6451 | 438402.7265 | 27901152.065 | -1317534.7578 | 4.509%
2017-10-01 | 10 | 2017 | 29776918.9107 | 68.7729 | 2.1417 | 46 | 31 | 0 | 771453 | 1 | 3484343.9493 | 808928.3397 | 47310.1381 | 0 | 26527658.8369 | 0 | -2474727.6133 | 438402.7265 | 28393513.6508 | -1383405.2599 | 4.646%
2017-11-01 | 11 | 2017 | 32391705.3284 | 368.2625 | 0 | 47 | 30 | 0 | 771453 | 1 | 3484343.9493 | 4331617.5488 | 0 | 0 | 25671927.9067 | 0 | -2474727.6133 | 438402.7265 | 31013161.7914 | -1378543.5369 | 4.256%
2017-12-01 | 12 | 2017 | 36181786.4664 | 709.3625 | 0 | 48 | 31 | 0 | 771453 | 0 | 3484343.9493 | 8343741.3623 | 0 | 0 | 26527658.8369 | 0 | -2474727.6133 | 0 | 35881016.5352 | -300769.9313 | 0.8313%
2018-01-01 | 1 | 2018 | 36868714.3012 | 667.3104 | 0 | 49 | 31 | 0 | 779459 | 0 | 3484343.9493 | 7849111.7377 | 0 | 0 | 26527658.8369 | 0 | -2500409.8899 | 0 | 35360704.6341 | -1508009.6672 | 4.09%
2018-02-01 | 2 | 2018 | 32443168.6132 | 537.0896 | 0 | 50 | 28 | 0 | 779459 | 0 | 3484343.9493 | 6317413.9762 | 0 | 0 | 23960466.0463 | 0 | -2500409.8899 | 0 | 31261814.0819 | -1181354.5313 | 3.641%
2018-03-01 | 3 | 2018 | 33522949.724 | 468.8062 | 0 | 51 | 31 | 0 | 779459 | 0 | 3484343.9493 | 5514244.2672 | 0 | 0 | 26527658.8369 | 0 | -2500409.8899 | 0 | 33025837.1636 | -497112.5604 | 1.483%
2018-04-01 | 4 | 2018 | 30432113.6853 | 336.6062 | 0 | 52 | 30 | 0 | 784896 | 0 | 3484343.9493 | 3959266.9346 | 0 | 0 | 25671927.9067 | 0 | -2517851.1261 | 0 | 30597687.6645 | 165573.9792 | 0.5441%
2018-05-01 | 5 | 2018 | 29119430.89 | 20.1667 | 30.4792 | 53 | 31 | 0 | 784896 | 0 | 3484343.9493 | 237206.5775 | 673295.0591 | 0 | 26527658.8369 | 0 | -2517851.1261 | 0 | 28404653.2967 | -714777.5933 | 2.455%
2018-06-01 | 6 | 2018 | 28878947.941 | 1.0625 | 53.0375 | 54 | 30 | 0 | 784896 | 0 | 3484343.9493 | 12497.454 | 1171616.2417 | 0 | 25671927.9067 | 0 | -2517851.1261 | 0 | 27822534.4256 | -1056413.5154 | 3.658%
2018-07-01 | 7 | 2018 | 31484014.8034 | 0 | 147.6049 | 55 | 31 | 0 | 794140 | 0 | 3484343.9493 | 0 | 3260641.8399 | 0 | 26527658.8369 | 0 | -2547504.7564 | 0 | 30725139.8698 | -758874.9337 | 2.41%
2018-08-01 | 8 | 2018 | 30965348.7253 | 0 | 109.5667 | 56 | 31 | 0 | 794140 | 0 | 3484343.9493 | 0 | 2420364.5763 | 0 | 26527658.8369 | 0 | -2547504.7564 | 0 | 29884862.6061 | -1080486.1192 | 3.489%
2018-09-01 | 9 | 2018 | 28648843.6161 | 19.6125 | 40.2375 | 57 | 30 | 0 | 794140 | 1 | 3484343.9493 | 230688.2975 | 888859.9298 | 0 | 25671927.9067 | 0 | -2547504.7564 | 438402.7265 | 27728315.3269 | -920528.2892 | 3.213%
2018-10-01 | 10 | 2018 | 30346063.5882 | 200.2292 | 0 | 58 | 31 | 0 | 799632 | 1 | 3484343.9493 | 2355157.4545 | 0 | 0 | 26527658.8369 | 0 | -2565122.426 | 438402.7265 | 29802037.8148 | -544025.7734 | 1.793%
2018-11-01 | 11 | 2018 | 32433804.2696 | 436.3771 | 0 | 59 | 30 | 0 | 799632 | 1 | 3484343.9493 | 5132802.368 | 0 | 0 | 25671927.9067 | 0 | -2565122.426 | 438402.7265 | 31723951.798 | -709852.4716 | 2.189%
2018-12-01 | 12 | 2018 | 34210887.8218 | 536.4479 | 0 | 60 | 31 | 0 | 799632 | 0 | 3484343.9493 | 6309866.4942 | 0 | 0 | 26527658.8369 | 0 | -2565122.426 | 0 | 33756746.8544 | -454140.9674 | 1.327%
2019-01-01 | 1 | 2019 | 36275933.072 | 799.2396 | 0 | 61 | 31 | 0 | 800724 | 0 | 3484343.9493 | 9400903.4448 | 0 | 0 | 26527658.8369 | 0 | -2568625.4295 | 0 | 36844280.8015 | 568347.7295 | 1.567%
2019-02-01 | 2 | 2019 | 32467451.568 | 614.4583 | 0 | 62 | 28 | 0 | 800724 | 0 | 3484343.9493 | 7227449.1691 | 0 | 0 | 23960466.0463 | 0 | -2568625.4295 | 0 | 32103633.7352 | -363817.8328 | 1.121%
2019-03-01 | 3 | 2019 | 33328025.224 | 493.1667 | 0 | 63 | 31 | 0 | 800724 | 0 | 3484343.9493 | 5800779.0307 | 0 | 0 | 26527658.8369 | 0 | -2568625.4295 | 0 | 33244156.3874 | -83868.8365 | 0.2516%
2019-04-01 | 4 | 2019 | 29141896.43 | 247.6771 | 0 | 64 | 30 | 0 | 806630 | 0 | 3484343.9493 | 2913254.5415 | 0 | 0 | 25671927.9067 | 0 | -2587571.1608 | 0 | 29481955.2367 | 340058.8067 | 1.167%
2019-05-01 | 5 | 2019 | 27934794.5359 | 65.5604 | 0 | 65 | 31 | 0 | 806630 | 0 | 3484343.9493 | 771141.9201 | 0 | 0 | 26527658.8369 | 0 | -2587571.1608 | 0 | 28195573.5455 | 260779.0095 | 0.9335%
2019-06-01 | 6 | 2019 | 27448864.1219 | 3.5375 | 38.8708 | 66 | 30 | 0 | 806630 | 0 | 3484343.9493 | 41609.1703 | 858669.8027 | 0 | 25671927.9067 | 0 | -2587571.1608 | 0 | 27468979.6682 | 20115.5463 | 0.07328%
2019-07-01 | 7 | 2019 | 30262733.9179 | 0 | 133.9479 | 67 | 31 | 0 | 810347 | 0 | 3484343.9493 | 0 | 2958954.602 | 0 | 26527658.8369 | 0 | -2599494.8458 | 0 | 30371462.5425 | 108728.6246 | 0.3593%
2019-08-01 | 8 | 2019 | 29167985.5239 | 0 | 60.5208 | 68 | 31 | 0 | 810347 | 0 | 3484343.9493 | 0 | 1336925.5959 | 0 | 26527658.8369 | 0 | -2599494.8458 | 0 | 28749433.5363 | -418551.9875 | 1.435%
2019-09-01 | 9 | 2019 | 27179291.9498 | 2.8083 | 9.7875 | 69 | 30 | 0 | 810347 | 1 | 3484343.9493 | 33032.4862 | 216209.1721 | 0 | 25671927.9067 | 0 | -2599494.8458 | 438402.7265 | 26806018.6685 | -373273.2813 | 1.373%
2019-10-01 | 10 | 2019 | 29027937.4258 | 124.4576 | 0 | 70 | 31 | 0 | 811397 | 1 | 3484343.9493 | 1463909.1275 | 0 | 0 | 26527658.8369 | 0 | -2602863.1184 | 438402.7265 | 28873048.7954 | -154888.6305 | 0.5336%
2019-11-01 | 11 | 2019 | 31782290.0118 | 431.9208 | 0 | 71 | 30 | 0 | 811397 | 1 | 3484343.9493 | 5080386.5757 | 0 | 0 | 25671927.9067 | 0 | -2602863.1184 | 438402.7265 | 31633795.3133 | -148494.6985 | 0.4672%
2019-12-01 | 12 | 2019 | 33910369.5178 | 542.6958 | 0 | 72 | 31 | 0 | 811397 | 0 | 3484343.9493 | 6383356.4246 | 0 | 0 | 26527658.8369 | 0 | -2602863.1184 | 0 | 33792496.0924 | -117873.4254 | 0.3476%
2020-01-01 | 1 | 2020 | 33883233.1048 | 560.0264 | 0 | 73 | 31 | 0 | 800126 | 0 | 3484343.9493 | 6587203.6286 | 0 | 0 | 26527658.8369 | 0 | -2566707.1181 | 0 | 34032499.2967 | 149266.1919 | 0.4405%
2020-02-01 | 2 | 2020 | 32081489.0686 | 561.2167 | 0 | 74 | 29 | 0 | 800126 | 0 | 3484343.9493 | 6601204.2008 | 0 | 0 | 24816196.9765 | 0 | -2566707.1181 | 0 | 32335038.0085 | 253548.9399 | 0.7903%
2020-03-01 | 3 | 2020 | 31005562.2234 | 389.1472 | 0 | 75 | 31 | 0.5 | 800126 | 0 | 3484343.9493 | 4577269.9615 | 0 | 0 | 26527658.8369 | -1740389.4329 | -2566707.1181 | 0 | 30282176.1968 | -723386.0266 | 2.333%
2020-04-01 | 4 | 2020 | 25550744.6302 | 239.5354 | 0 | 76 | 30 | 1 | 706539 | 0 | 3484343.9493 | 2817489.7373 | 0 | 0 | 25671927.9067 | -3480778.8659 | -2266491.3782 | 0 | 26226491.3492 | 675746.7191 | 2.645%
2020-05-01 | 5 | 2020 | 25114657.4359 | 104.3354 | 33.1417 | 77 | 31 | 1 | 706539 | 0 | 3484343.9493 | 1227225.4758 | 732110.5811 | 0 | 26527658.8369 | -3480778.8659 | -2266491.3782 | 0 | 26224068.5991 | 1109411.1631 | 4.417%
2020-06-01 | 6 | 2020 | 25140622.6767 | 1.7917 | 77.1792 | 78 | 30 | 0.5 | 706539 | 0 | 3484343.9493 | 21074.1381 | 1704913.7909 | 0 | 25671927.9067 | -1740389.4329 | -2266491.3782 | 0 | 26875378.9739 | 1734756.2971 | 6.9%
2020-07-01 | 7 | 2020 | 28732044.6195 | 0 | 151.9771 | 79 | 31 | 0.5 | 777225 | 0 | 3484343.9493 | 0 | 3357224.9672 | 0 | 26527658.8369 | -1740389.4329 | -2493243.4889 | 0 | 29135594.8315 | 403550.212 | 1.405%
2020-08-01 | 8 | 2020 | 27112216.2683 | 0 | 69.4188 | 80 | 31 | 0.5 | 777225 | 0 | 3484343.9493 | 0 | 1533483.5725 | 0 | 26527658.8369 | -1740389.4329 | -2493243.4889 | 0 | 27311853.4369 | 199637.1686 | 0.7363%
2020-09-01 | 9 | 2020 | 25179871.3281 | 19.8167 | 3.4375 | 81 | 30 | 0.5 | 777225 | 1 | 3484343.9493 | 233089.7691 | 75935.533 | 0 | 25671927.9067 | -1740389.4329 | -2493243.4889 | 438402.7265 | 25231664.2362 | 51792.9081 | 0.2057%
2020-10-01 | 10 | 2020 | 27546310.7799 | 197.3104 | 0 | 82 | 31 | 0.5 | 795879 | 1 | 3484343.9493 | 2320826.2133 | 0 | 0 | 26527658.8369 | -1740389.4329 | -2553083.2574 | 438402.7265 | 28039356.3092 | 493045.5294 | 1.79%
2020-11-01 | 11 | 2020 | 28783953.8517 | 261.7792 | 0 | 83 | 30 | 0.5 | 795879 | 1 | 3484343.9493 | 3079127.612 | 0 | 0 | 25671927.9067 | -1740389.4329 | -2553083.2574 | 438402.7265 | 27941926.7777 | -842027.0739 | 2.925%
2020-12-01 | 12 | 2020 | 31584473.2914 | 504.5139 | 0 | 84 | 31 | 0.5 | 795879 | 0 | 3484343.9493 | 5934248.4154 | 0 | 0 | 26527658.8369 | -1740389.4329 | -2553083.2574 | 0 | 31652778.5113 | 68305.2199 | 0.2163%
2021-01-01 | 1 | 2021 | 31476161.0706 | 575.9243 | 0 | 85 | 31 | 0.5 | 805455 | 0 | 3484343.9493 | 6774199.8468 | 0 | 0 | 26527658.8369 | -1740389.4329 | -2583801.9034 | 0 | 32462011.2967 | 985850.2261 | 3.132%
2021-02-01 | 2 | 2021 | 29677430.533 | 583.8625 | 0 | 86 | 28 | 0.5 | 805455 | 0 | 3484343.9493 | 6867571.5042 | 0 | 0 | 23960466.0463 | -1740389.4329 | -2583801.9034 | 0 | 29988190.1634 | 310759.6304 | 1.047%
2021-03-01 | 3 | 2021 | 29825649.1654 | 380.8764 | 0 | 87 | 31 | 0.5 | 805455 | 0 | 3484343.9493 | 4479985.859 | 0 | 0 | 26527658.8369 | -1740389.4329 | -2583801.9034 | 0 | 30167797.3089 | 342148.1435 | 1.147%
2021-04-01 | 4 | 2021 | 25740925.7088 | 152.3062 | 0 | 88 | 30 | 0.5 | 795824 | 0 | 3484343.9493 | 1791473.2705 | 0 | 0 | 25671927.9067 | -1740389.4329 | -2552906.8241 | 0 | 26654448.8695 | 913523.1607 | 3.549%
2021-05-01 | 5 | 2021 | 25972808.9182 | 61.7271 | 24.7542 | 89 | 31 | 0.5 | 795824 | 0 | 3484343.9493 | 726053.0665 | 546827.8806 | 0 | 26527658.8369 | -1740389.4329 | -2552906.8241 | 0 | 26991587.4763 | 1018778.5581 | 3.922%
2021-06-01 | 6 | 2021 | 26011282.3066 | 1.3708 | 60.3958 | 90 | 30 | 0.5 | 795824 | 0 | 3484343.9493 | 16124.1661 | 1334164.3038 | 0 | 25671927.9067 | -1740389.4329 | -2552906.8241 | 0 | 26213264.0689 | 201981.7623 | 0.7765%
2021-07-01 | 7 | 2021 | 27737511.738 | 0 | 85.4708 | 91 | 31 | 0.5 | 810982 | 0 | 3484343.9493 | 0 | 1888079.5008 | 0 | 26527658.8369 | -1740389.4329 | -2601531.8488 | 0 | 27558161.0053 | -179350.7326 | 0.6466%
2021-08-01 | 8 | 2021 | 28834983.2164 | 0 | 116.9875 | 92 | 31 | 0.5 | 810982 | 0 | 3484343.9493 | 0 | 2584293.2844 | 0 | 26527658.8369 | -1740389.4329 | -2601531.8488 | 0 | 28254374.789 | -580608.4274 | 2.014%
2021-09-01 | 9 | 2021 | 26302401.1228 | 5.2583 | 4.85 | 93 | 30 | 0.5 | 810982 | 1 | 3484343.9493 | 61850.1448 | 107138.1338 | 0 | 25671927.9067 | -1740389.4329 | -2601531.8488 | 438402.7265 | 24983338.8529 | -1319062.2698 | 5.015%
2021-10-01 | 10 | 2021 | 27537226.9272 | 60.7938 | 3.7417 | 94 | 31 | 0.5 | 826374 | 1 | 3484343.9493 | 715074.9108 | 82654.6771 | 0 | 26527658.8369 | -1740389.4329 | -2650907.517 | 438402.7265 | 26418435.4242 | -1118791.5029 | 4.063%
2021-11-01 | 11 | 2021 | 29412819.4746 | 316.3104 | 0 | 95 | 30 | 0.5 | 826374 | 1 | 3484343.9493 | 3720541.0589 | 0 | 0 | 25671927.9067 | -1740389.4329 | -2650907.517 | 438402.7265 | 28485515.9649 | -927303.5097 | 3.153%
2021-12-01 | 12 | 2021 | 32396749.546 | 509.2042 | 0 | 96 | 31 | 0.5 | 826374 | 0 | 3484343.9493 | 5989417.0713 | 0 | 0 | 26527658.8369 | -1740389.4329 | -2650907.517 | 0 | 31610122.9076 | -786626.6384 | 2.428%
2022-01-01 | 1 | 2022 | 35290369.3639 | 817.0833 | 0 | 97 | 31 | 0.25 | 833713 | 0 | 3484343.9493 | 9610787.1571 | 0 | 0 | 26527658.8369 | -870194.7165 | -2674450.1385 | 0 | 36078145.0884 | 787775.7245 | 2.232%
2022-02-01 | 2 | 2022 | 31361835.2899 | 627.5 | 0 | 98 | 28 | 0.25 | 833713 | 0 | 3484343.9493 | 7380849.2905 | 0 | 0 | 23960466.0463 | -870194.7165 | -2674450.1385 | 0 | 31281014.4311 | -80820.8588 | 0.2577%
2022-03-01 | 3 | 2022 | 32466574.712 | 459.768 | 0 | 99 | 31 | 0.25 | 833713 | 0 | 3484343.9493 | 5407934.0693 | 0 | 0 | 26527658.8369 | -870194.7165 | -2674450.1385 | 0 | 31875292.0006 | -591282.7114 | 1.821%
2022-04-01 | 4 | 2022 | 28563949.531 | 221.5813 | 0 | 100 | 30 | 0.25 | 840190 | 0 | 3484343.9493 | 2606307.2699 | 0 | 0 | 25671927.9067 | -870194.7165 | -2695227.5686 | 0 | 28197156.8409 | -366792.6901 | 1.284%
2022-05-01 | 5 | 2022 | 28691306.901 | 14.4555 | 34.0792 | 101 | 31 | 0.25 | 840190 | 0 | 3484343.9493 | 170030.5638 | 752820.2719 | 0 | 26527658.8369 | -870194.7165 | -2695227.5686 | 0 | 27369431.3369 | -1321875.5641 | 4.607%
2022-06-01 | 6 | 2022 | 26889782.769 | 0 | 44.4292 | 102 | 30 | 0.25 | 840190 | 0 | 3484343.9493 | 0 | 981455.2585 | 0 | 25671927.9067 | -870194.7165 | -2695227.5686 | 0 | 26572304.8295 | -317477.9396 | 1.181%
2022-07-01 | 7 | 2022 | 28329315.76 | 0 | 85.2396 | 103 | 31 | 0.25 | 842100 | 0 | 3484343.9493 | 0 | 1882971.1104 | 0 | 26527658.8369 | -870194.7165 | -2701354.6168 | 0 | 28323424.5634 | -5891.1967 | 0.0208%
2022-08-01 | 8 | 2022 | 28537906.452 | 0 | 80.825 | 104 | 31 | 0.25 | 842100 | 0 | 3484343.9493 | 0 | 1785451.4774 | 0 | 26527658.8369 | -870194.7165 | -2701354.6168 | 0 | 28225904.9304 | -312001.5216 | 1.093%
2022-09-01 | 9 | 2022 | 27427230.7681 | 14.6993 | 27.2 | 105 | 30 | 0.25 | 842100 | 1 | 3484343.9493 | 172897.6268 | 600857.1628 | 0 | 25671927.9067 | -870194.7165 | -2701354.6168 | 438402.7265 | 26358477.3124 | -1068753.4557 | 3.897%
2022-10-01 | 10 | 2022 | 27813791.5261 | 113.7861 | 0 | 106 | 31 | 0.25 | 841987 | 1 | 3484343.9493 | 1338387.1572 | 0 | 0 | 26527658.8369 | -870194.7165 | -2700992.1265 | 438402.7265 | 27779203.1004 | -34588.4256 | 0.1244%
2022-11-01 | 11 | 2022 | 29597747.5611 | 283.5805 | 0 | 107 | 30 | 0.25 | 841987 | 1 | 3484343.9493 | 3335562.142 | 0 | 0 | 25671927.9067 | -870194.7165 | -2700992.1265 | 438402.7265 | 28920647.155 | -677100.4061 | 2.288%
2022-12-01 | 12 | 2022 | 32446912.9411 | 480.5222 | 0 | 108 | 31 | 0.25 | 841987 | 0 | 3484343.9493 | 5652050.769 | 0 | 0 | 26527658.8369 | -870194.7165 | -2700992.1265 | 0 | 32092866.7122 | -354046.2289 | 1.091%
2023-01-01 | 1 | 2023 | 33309877.0632 | 552.8215 | 0 | 109 | 31 | 0 | 849404 | 0 | 3484343.9493 | 6502457.6649 | 0 | 0 | 26527658.8369 | 0 | -2724784.9625 | 0 | 33789675.4886 | 479798.4254 | 1.44%
2023-02-01 | 2 | 2023 | 30819359.4818 | 531.825 | 0 | 110 | 28 | 0 | 849404 | 0 | 3484343.9493 | 6255490.317 | 0 | 0 | 23960466.0463 | 0 | -2724784.9625 | 0 | 30975515.3501 | 156155.8682 | 0.5067%
2023-03-01 | 3 | 2023 | 32371740.2375 | 447.9333 | 0 | 111 | 31 | 0 | 849404 | 0 | 3484343.9493 | 5268730.5586 | 0 | 0 | 26527658.8369 | 0 | -2724784.9625 | 0 | 32555948.3823 | 184208.1449 | 0.569%
2023-04-01 | 4 | 2023 | 27680062.4581 | 205.8729 | 0.11667 | 112 | 30 | 0 | 852990 | 0 | 3484343.9493 | 2421540.9895 | 2577.206 | 0 | 25671927.9067 | 0 | -2736288.4154 | 0 | 28844101.6361 | 1164039.178 | 4.205%
2023-05-01 | 5 | 2023 | 27167177.2287 | 37.5375 | 23.1146 | 113 | 31 | 0 | 852990 | 0 | 3484343.9493 | 441527.6976 | 510608.9324 | 0 | 26527658.8369 | 0 | -2736288.4154 | 0 | 28227851.0009 | 1060673.7722 | 3.904%
2023-06-01 | 6 | 2023 | 27643061.2923 | 1.9875 | 79.9986 | 114 | 30 | 0 | 852990 | 0 | 3484343.9493 | 23377.5904 | 1767196.5623 | 0 | 25671927.9067 | 0 | -2736288.4154 | 0 | 28210557.5933 | 567496.301 | 2.053%
2023-07-01 | 7 | 2023 | 28820844.123 | 0 | 100.4458 | 115 | 31 | 0 | 853993 | 0 | 3484343.9493 | 0 | 2218882.2954 | 0 | 26527658.8369 | 0 | -2739505.9177 | 0 | 29491379.164 | 670535.041 | 2.327%
2023-08-01 | 8 | 2023 | 27379186.1526 | 0 | 35.5146 | 116 | 31 | 0 | 853993 | 0 | 3484343.9493 | 0 | 784529.1096 | 0 | 26527658.8369 | 0 | -2739505.9177 | 0 | 28057025.9782 | 677839.8256 | 2.476%
2023-09-01 | 9 | 2023 | 26638949.4392 | 2.1167 | 29.9938 | 117 | 30 | 0 | 853993 | 1 | 3484343.9493 | 24896.8887 | 662572.0415 | 0 | 25671927.9067 | 0 | -2739505.9177 | 438402.7265 | 27104234.8685 | 465285.4293 | 1.747%
2023-10-01 | 10 | 2023 | 28040472.6319 | 115.1118 | 12.3687 | 118 | 31 | 0 | 854530 | 1 | 3484343.9493 | 1353980.5421 | 273229.8541 | 0 | 26527658.8369 | 0 | -2741228.5485 | 438402.7265 | 28897984.634 | 857512.0022 | 3.058%
2023-11-01 | 11 | 2023 | 30088191.6985 | 339.4868 | 0 | 119 | 30 | 0 | 854530 | 1 | 3484343.9493 | 3993148.7645 | 0 | 0 | 25671927.9067 | 0 | -2741228.5485 | 438402.7265 | 30408192.0721 | 320000.3736 | 1.064%
2023-12-01 | 12 | 2023 | 31286249.2161 | 401.4722 | 0 | 120 | 31 | 0 | 854530 | 0 | 3484343.9493 | 4722239.9584 | 0 | 0 | 26527658.8369 | 0 | -2741228.5485 | 0 | 31993014.1961 | 706764.98 | 2.259%
2.124%
[22 empty] | 1 | -602743.6718 | 19.43%
[22 empty] | 2 | -1567748.8169 | 14.02%
[22 empty] | 3 | -3858598.6526 | 15.57%
[22 empty] | 4 | 3524035.2059 | 24.13%
[22 empty] | 5 | 3085146.518 | 31.3%
[22 empty] | 6 | 2198259.0946 | 20.39%
[22 empty] | 7 | 1887103.1059 | 18.53%
[22 empty] | 8 | -1060352.2326 | 22.85%
[22 empty] | 9 | -5720927.038 | 24.35%
[22 empty] | 10 | -2021524.2483 | 26.27%
[22 empty] | 11 | -6216259.1031 | 22.2%
[22 empty] | 12 | -2338850.7705 | 15.79%
[22 empty] | 2014 | -8577286.1003 | 36.34%
[22 empty] | 2015 | -1248284.7509 | 20.29%
[22 empty] | 2016 | 5823181.6453 | 25.98%
[22 empty] | 2017 | -4469729.7011 | 31.09%
[22 empty] | 2018 | -9260002.4428 | 30.29%
[22 empty] | 2019 | -362738.976 | 9.629%
[22 empty] | 2020 | 3573647.2487 | 24.8%
[22 empty] | 2021 | -1138701.5996 | 30.89%
[22 empty] | 2022 | -4342855.2741 | 19.9%
[22 empty] | 2023 | 7310309.3413 | 25.61%

## Model Summary
| Res kWh |  | Absolute |  | GS<50 kWh |  | Absolute |  | GS>50 kWh |  | Absolute
Year | CDM Added Back | Predicted | Error (%) | Year | CDM Added Back | Predicted | Error (%) | Year | CDM Added Back | Predicted | Error (%)
2014 | 403132038.2799 | 392436823.3041 | 2.653% | 2014 | 144775515.9045 | 140943899.8878 | 2.647% | 2014 | 379845703.7148 | 371268417.6145 | 2.258%
2015 | 383395605.2065 | 385208468.4326 | 0.4728% | 2015 | 140222266.689 | 139969336.7949 | 0.1804% | 2015 | 369248177.6304 | 367999892.8795 | 0.3381%
2016 | 372680960.8205 | 383575045.6819 | 2.923% | 2016 | 137960967.4165 | 140278957.477 | 1.68% | 2016 | 361739626.9403 | 367562808.5856 | 1.61%
2017 | 369829799.8182 | 379796002.1321 | 2.695% | 2017 | 136162782.469 | 139907529.8893 | 2.75% | 2017 | 368020787.5922 | 363551057.8911 | 1.215%
2018 | 394628712.5014 | 394103129.9717 | 0.1332% | 2018 | 143403195.0622 | 143735529.5655 | 0.2317% | 2018 | 379354287.9792 | 370094285.5364 | 2.441%
2019 | 394708090.0615 | 392249319.5959 | 0.6229% | 2019 | 142124037.4747 | 144004630.6949 | 1.323% | 2019 | 367927573.2988 | 367564834.3229 | 0.09859%
2020 | 401224607.6639 | 405407324.4469 | 1.042% | 2020 | 135222367.6034 | 134223402.9421 | 0.7388% | 2020 | 341715179.2785 | 345288826.5272 | 1.046%
2021 | 393847303.5398 | 394913655.8404 | 0.2708% | 2021 | 135085578.6959 | 134008580.6274 | 0.7973% | 2021 | 340925949.7273 | 339787248.1278 | 0.334%
2022 | 399876019.5728 | 397583212.5026 | 0.5734% | 2022 | 140265238.2221 | 140956547.3043 | 0.4929% | 2022 | 357416723.5753 | 353073868.3012 | 1.215%
2023 | 391652413.3308 | 381546795.8748 | 2.58% | 2023 | 145115274.6962 | 143293991.3724 | 1.255% | 2023 | 351245171.023 | 358555480.3642 | 2.081%
Total | 3904975550.7953 | 3906819777.7829 | 0.04723% | Total | 1400337224.2335 | 1401322406.5555 | 0.07035% | Total | 3617439180.7598 | 3604746720.1503 | 0.3509%
Mean Absolute Percentage Error (Annual) |  |  | 1.397% | Mean Absolute Percentage Error (Annual) |  |  | 1.21% | Mean Absolute Percentage Error (Annual) |  |  | 1.264%
Mean Absolute Percentage Error (Monthly) |  |  | 2.744% | Mean Absolute Percentage Error (Monthly) |  |  | 2.119% | Mean Absolute Percentage Error (Monthly) |  |  | 2.124%

## Res Normalized
Date | Month | Year | Res_NoCDM | HDD12 | CDD18 | MonthDays | COVID_WFH | Shoulder | const | HDD12 | CDD18 | MonthDays | COVID_WFH | Shoulder | Normalized
2014-01-01 | 1 | 2014 | 49739999.2039 | 728.6837 | 0 | 31 | 0 | 0 | -2052268.9479 | 18299356.5423 | 0 | 27438561.5705 | 0 | 0 | 43685649.1648 | Model 1: Prais-Winsten, using observations 2014:01-2023:12 (T = 120)
2014-02-01 | 2 | 2014 | 42862938.4031 | 655.7508 | 0 | 28 | 0 | 0 | -2052268.9479 | 16467801.7498 | 0 | 24783216.9023 | 0 | 0 | 39198749.7042 | Dependent variable: Res_NoCDM
2014-03-01 | 3 | 2014 | 41151306.6543 | 531.1185 | 0 | 31 | 0 | 1 | -2052268.9479 | 13337924.0094 | 0 | 27438561.5705 | 0 | -1231146.9849 | 37493069.6471 | rho = 0.281555
2014-04-01 | 4 | 2014 | 33726515.4829 | 291.2179 | 0 | 30 | 0 | 1 | -2052268.9479 | 7313324.9306 | 0 | 26553446.6811 | 0 | -1231146.9849 | 30583355.6789
2014-05-01 | 5 | 2014 | 27384700.8895 | 76.0066 | 9.6294 | 31 | 0 | 1 | -2052268.9479 | 1908745.6534 | 479574.7225 | 27438561.5705 | 0 | -1231146.9849 | 26543466.0136 |  | coefficient | std. error | t-ratio | p-value
2014-06-01 | 6 | 2014 | 24640954.0032 | 4.2035 | 25.0772 | 30 | 0 | 0 | -2052268.9479 | 105561.3227 | 1248925.213 | 26553446.6811 | 0 | 0 | 25855664.2688 | const | -2052268.9479 | 3198900.2593 | -0.64155 | 0.52245
2014-07-01 | 7 | 2014 | 24994769.105 | 0 | 56.4751 | 31 | 0 | 0 | -2052268.9479 | 0 | 2812648.831 | 27438561.5705 | 0 | 0 | 28198941.4535 | HDD12 | 25112.8949 | 558.8141 | 44.9396 | 2.3374e-74
2014-08-01 | 8 | 2014 | 25099596.7102 | 0.73208 | 35.2963 | 31 | 0 | 0 | -2052268.9479 | 18384.7318 | 1757869.9863 | 27438561.5705 | 0 | 0 | 27162547.3406 | CDD18 | 49803.3073 | 7148.1856 | 6.9673 | 2.213e-10
2014-09-01 | 9 | 2014 | 25409916.8651 | 26.6509 | 11.129 | 30 | 0 | 1 | -2052268.9479 | 669281.2533 | 554258.9321 | 26553446.6811 | 0 | -1231146.9849 | 24493570.9338 | MonthDays | 885114.8894 | 105995.8158 | 8.3505 | 1.8292e-13
2014-10-01 | 10 | 2014 | 30084252.5149 | 177.5137 | 0.44687 | 31 | 0 | 1 | -2052268.9479 | 4457882.2171 | 22255.853 | 27438561.5705 | 0 | -1231146.9849 | 28635283.7078 | COVID_WFH | 2128577.5143 | 405394.2481 | 5.2506 | 7.1097e-07
2014-11-01 | 11 | 2014 | 35778259.6926 | 390.8187 | 0 | 30 | 0 | 1 | -2052268.9479 | 9814590.0885 | 0 | 26553446.6811 | 0 | -1231146.9849 | 33084620.8369 | Shoulder | -1231146.9849 | 243933.6705 | -5.0471 | 1.714e-06
2014-12-01 | 12 | 2014 | 42258828.7553 | 570.6294 | 0 | 31 | 0 | 0 | -2052268.9479 | 14330155.2635 | 0 | 27438561.5705 | 0 | 0 | 39716447.886
2015-01-01 | 1 | 2015 | 47554511.2466 | 728.6837 | 0 | 31 | 0 | 0 | -2052268.9479 | 18299356.5423 | 0 | 27438561.5705 | 0 | 0 | 43685649.1648 | Statistics based on the rho-differenced data
2015-02-01 | 2 | 2015 | 42204351.6242 | 655.7508 | 0 | 28 | 0 | 0 | -2052268.9479 | 16467801.7498 | 0 | 24783216.9023 | 0 | 0 | 39198749.7042 | Sum squared resid | 131562856759040 | S.E. of regression | 1074271.9148
2015-03-01 | 3 | 2015 | 39410637.81 | 531.1185 | 0 | 31 | 0 | 1 | -2052268.9479 | 13337924.0094 | 0 | 27438561.5705 | 0 | -1231146.9849 | 37493069.6471 | R-squared | 0.97417 | Adjusted R-squared | 0.97303
2015-04-01 | 4 | 2015 | 31522989.5117 | 291.2179 | 0 | 30 | 0 | 1 | -2052268.9479 | 7313324.9306 | 0 | 26553446.6811 | 0 | -1231146.9849 | 30583355.6789 | F(5, 114) | 608.2292 | P-value(F) | 1.9962e-80
2015-05-01 | 5 | 2015 | 25792582.374 | 76.0066 | 9.6294 | 31 | 0 | 1 | -2052268.9479 | 1908745.6534 | 479574.7225 | 27438561.5705 | 0 | -1231146.9849 | 26543466.0136 | rho | -0.013751 | Durbin-Watson | 1.9408
2015-06-01 | 6 | 2015 | 24102849.6219 | 4.2035 | 25.0772 | 30 | 0 | 0 | -2052268.9479 | 105561.3227 | 1248925.213 | 26553446.6811 | 0 | 0 | 25855664.2688
2015-07-01 | 7 | 2015 | 25673766.6167 | 0 | 56.4751 | 31 | 0 | 0 | -2052268.9479 | 0 | 2812648.831 | 27438561.5705 | 0 | 0 | 28198941.4535 | Statistics based on the original data
2015-08-01 | 8 | 2015 | 25829204.734 | 0.73208 | 35.2963 | 31 | 0 | 0 | -2052268.9479 | 18384.7318 | 1757869.9863 | 27438561.5705 | 0 | 0 | 27162547.3406 | Mean dependent var | 32541462.9233 | S.D. dependent var | 6534450.1718
2015-09-01 | 9 | 2015 | 25236217.7441 | 26.6509 | 11.129 | 30 | 0 | 1 | -2052268.9479 | 669281.2533 | 554258.9321 | 26553446.6811 | 0 | -1231146.9849 | 24493570.9338
2015-10-01 | 10 | 2015 | 28041945.9383 | 177.5137 | 0.44687 | 31 | 0 | 1 | -2052268.9479 | 4457882.2171 | 22255.853 | 27438561.5705 | 0 | -1231146.9849 | 28635283.7078
2015-11-01 | 11 | 2015 | 31333244.389 | 390.8187 | 0 | 30 | 0 | 1 | -2052268.9479 | 9814590.0885 | 0 | 26553446.6811 | 0 | -1231146.9849 | 33084620.8369
2015-12-01 | 12 | 2015 | 36693303.596 | 570.6294 | 0 | 31 | 0 | 0 | -2052268.9479 | 14330155.2635 | 0 | 27438561.5705 | 0 | 0 | 39716447.886
2016-01-01 | 1 | 2016 | 41372173.6523 | 728.6837 | 0 | 31 | 0 | 0 | -2052268.9479 | 18299356.5423 | 0 | 27438561.5705 | 0 | 0 | 43685649.1648
2016-02-01 | 2 | 2016 | 38274735.2831 | 655.7508 | 0 | 29 | 0 | 0 | -2052268.9479 | 16467801.7498 | 0 | 25668331.7917 | 0 | 0 | 40083864.5936
2016-03-01 | 3 | 2016 | 36337940.503 | 531.1185 | 0 | 31 | 0 | 1 | -2052268.9479 | 13337924.0094 | 0 | 27438561.5705 | 0 | -1231146.9849 | 37493069.6471
2016-04-01 | 4 | 2016 | 30505983.0589 | 291.2179 | 0 | 30 | 0 | 1 | -2052268.9479 | 7313324.9306 | 0 | 26553446.6811 | 0 | -1231146.9849 | 30583355.6789
2016-05-01 | 5 | 2016 | 26057753.7696 | 76.0066 | 9.6294 | 31 | 0 | 1 | -2052268.9479 | 1908745.6534 | 479574.7225 | 27438561.5705 | 0 | -1231146.9849 | 26543466.0136
2016-06-01 | 6 | 2016 | 25131212.7598 | 4.2035 | 25.0772 | 30 | 0 | 0 | -2052268.9479 | 105561.3227 | 1248925.213 | 26553446.6811 | 0 | 0 | 25855664.2688
2016-07-01 | 7 | 2016 | 27482089.5606 | 0 | 56.4751 | 31 | 0 | 0 | -2052268.9479 | 0 | 2812648.831 | 27438561.5705 | 0 | 0 | 28198941.4535
2016-08-01 | 8 | 2016 | 26892456.9773 | 0.73208 | 35.2963 | 31 | 0 | 0 | -2052268.9479 | 18384.7318 | 1757869.9863 | 27438561.5705 | 0 | 0 | 27162547.3406
2016-09-01 | 9 | 2016 | 24816050.5152 | 26.6509 | 11.129 | 30 | 0 | 1 | -2052268.9479 | 669281.2533 | 554258.9321 | 26553446.6811 | 0 | -1231146.9849 | 24493570.9338
2016-10-01 | 10 | 2016 | 26301016.2697 | 177.5137 | 0.44687 | 31 | 0 | 1 | -2052268.9479 | 4457882.2171 | 22255.853 | 27438561.5705 | 0 | -1231146.9849 | 28635283.7078
2016-11-01 | 11 | 2016 | 30154736.3794 | 390.8187 | 0 | 30 | 0 | 1 | -2052268.9479 | 9814590.0885 | 0 | 26553446.6811 | 0 | -1231146.9849 | 33084620.8369
2016-12-01 | 12 | 2016 | 39354812.0915 | 570.6294 | 0 | 31 | 0 | 0 | -2052268.9479 | 14330155.2635 | 0 | 27438561.5705 | 0 | 0 | 39716447.886
2017-01-01 | 1 | 2017 | 40174272.584 | 728.6837 | 0 | 31 | 0 | 0 | -2052268.9479 | 18299356.5423 | 0 | 27438561.5705 | 0 | 0 | 43685649.1648
2017-02-01 | 2 | 2017 | 35385413.861 | 655.7508 | 0 | 28 | 0 | 0 | -2052268.9479 | 16467801.7498 | 0 | 24783216.9023 | 0 | 0 | 39198749.7042
2017-03-01 | 3 | 2017 | 36573863.2052 | 531.1185 | 0 | 31 | 0 | 1 | -2052268.9479 | 13337924.0094 | 0 | 27438561.5705 | 0 | -1231146.9849 | 37493069.6471
2017-04-01 | 4 | 2017 | 29225148.1469 | 291.2179 | 0 | 30 | 0 | 1 | -2052268.9479 | 7313324.9306 | 0 | 26553446.6811 | 0 | -1231146.9849 | 30583355.6789
2017-05-01 | 5 | 2017 | 25362616.9547 | 76.0066 | 9.6294 | 31 | 0 | 1 | -2052268.9479 | 1908745.6534 | 479574.7225 | 27438561.5705 | 0 | -1231146.9849 | 26543466.0136
2017-06-01 | 6 | 2017 | 23651666.5195 | 4.2035 | 25.0772 | 30 | 0 | 0 | -2052268.9479 | 105561.3227 | 1248925.213 | 26553446.6811 | 0 | 0 | 25855664.2688
2017-07-01 | 7 | 2017 | 25687567.0919 | 0 | 56.4751 | 31 | 0 | 0 | -2052268.9479 | 0 | 2812648.831 | 27438561.5705 | 0 | 0 | 28198941.4535
2017-08-01 | 8 | 2017 | 24822990.212 | 0.73208 | 35.2963 | 31 | 0 | 0 | -2052268.9479 | 18384.7318 | 1757869.9863 | 27438561.5705 | 0 | 0 | 27162547.3406
2017-09-01 | 9 | 2017 | 24260809.7845 | 26.6509 | 11.129 | 30 | 0 | 1 | -2052268.9479 | 669281.2533 | 554258.9321 | 26553446.6811 | 0 | -1231146.9849 | 24493570.9338
2017-10-01 | 10 | 2017 | 26789305.4919 | 177.5137 | 0.44687 | 31 | 0 | 1 | -2052268.9479 | 4457882.2171 | 22255.853 | 27438561.5705 | 0 | -1231146.9849 | 28635283.7078
2017-11-01 | 11 | 2017 | 33472091.689 | 390.8187 | 0 | 30 | 0 | 1 | -2052268.9479 | 9814590.0885 | 0 | 26553446.6811 | 0 | -1231146.9849 | 33084620.8369
2017-12-01 | 12 | 2017 | 44424054.2777 | 570.6294 | 0 | 31 | 0 | 0 | -2052268.9479 | 14330155.2635 | 0 | 27438561.5705 | 0 | 0 | 39716447.886
2018-01-01 | 1 | 2018 | 45520581.9552 | 728.6837 | 0 | 31 | 0 | 0 | -2052268.9479 | 18299356.5423 | 0 | 27438561.5705 | 0 | 0 | 43685649.1648
2018-02-01 | 2 | 2018 | 37472089.8397 | 655.7508 | 0 | 28 | 0 | 0 | -2052268.9479 | 16467801.7498 | 0 | 24783216.9023 | 0 | 0 | 39198749.7042
2018-03-01 | 3 | 2018 | 36600167.8012 | 531.1185 | 0 | 31 | 0 | 1 | -2052268.9479 | 13337924.0094 | 0 | 27438561.5705 | 0 | -1231146.9849 | 37493069.6471
2018-04-01 | 4 | 2018 | 31766180.5619 | 291.2179 | 0 | 30 | 0 | 1 | -2052268.9479 | 7313324.9306 | 0 | 26553446.6811 | 0 | -1231146.9849 | 30583355.6789
2018-05-01 | 5 | 2018 | 26041589.1725 | 76.0066 | 9.6294 | 31 | 0 | 1 | -2052268.9479 | 1908745.6534 | 479574.7225 | 27438561.5705 | 0 | -1231146.9849 | 26543466.0136
2018-06-01 | 6 | 2018 | 26204691.0731 | 4.2035 | 25.0772 | 30 | 0 | 0 | -2052268.9479 | 105561.3227 | 1248925.213 | 26553446.6811 | 0 | 0 | 25855664.2688
2018-07-01 | 7 | 2018 | 29942956.5502 | 0 | 56.4751 | 31 | 0 | 0 | -2052268.9479 | 0 | 2812648.831 | 27438561.5705 | 0 | 0 | 28198941.4535
2018-08-01 | 8 | 2018 | 28759316.0242 | 0.73208 | 35.2963 | 31 | 0 | 0 | -2052268.9479 | 18384.7318 | 1757869.9863 | 27438561.5705 | 0 | 0 | 27162547.3406
2018-09-01 | 9 | 2018 | 25634956.4517 | 26.6509 | 11.129 | 30 | 0 | 1 | -2052268.9479 | 669281.2533 | 554258.9321 | 26553446.6811 | 0 | -1231146.9849 | 24493570.9338
2018-10-01 | 10 | 2018 | 29875577.7387 | 177.5137 | 0.44687 | 31 | 0 | 1 | -2052268.9479 | 4457882.2171 | 22255.853 | 27438561.5705 | 0 | -1231146.9849 | 28635283.7078
2018-11-01 | 11 | 2018 | 35543400.9968 | 390.8187 | 0 | 30 | 0 | 1 | -2052268.9479 | 9814590.0885 | 0 | 26553446.6811 | 0 | -1231146.9849 | 33084620.8369
2018-12-01 | 12 | 2018 | 41267204.3362 | 570.6294 | 0 | 31 | 0 | 0 | -2052268.9479 | 14330155.2635 | 0 | 27438561.5705 | 0 | 0 | 39716447.886
2019-01-01 | 1 | 2019 | 46349988.2596 | 728.6837 | 0 | 31 | 0 | 0 | -2052268.9479 | 18299356.5423 | 0 | 27438561.5705 | 0 | 0 | 43685649.1648
2019-02-01 | 2 | 2019 | 40264271.1432 | 655.7508 | 0 | 28 | 0 | 0 | -2052268.9479 | 16467801.7498 | 0 | 24783216.9023 | 0 | 0 | 39198749.7042
2019-03-01 | 3 | 2019 | 38046077.1568 | 531.1185 | 0 | 31 | 0 | 1 | -2052268.9479 | 13337924.0094 | 0 | 27438561.5705 | 0 | -1231146.9849 | 37493069.6471
2019-04-01 | 4 | 2019 | 31820714.4504 | 291.2179 | 0 | 30 | 0 | 1 | -2052268.9479 | 7313324.9306 | 0 | 26553446.6811 | 0 | -1231146.9849 | 30583355.6789
2019-05-01 | 5 | 2019 | 26566440.6439 | 76.0066 | 9.6294 | 31 | 0 | 1 | -2052268.9479 | 1908745.6534 | 479574.7225 | 27438561.5705 | 0 | -1231146.9849 | 26543466.0136
2019-06-01 | 6 | 2019 | 25527424.1675 | 4.2035 | 25.0772 | 30 | 0 | 0 | -2052268.9479 | 105561.3227 | 1248925.213 | 26553446.6811 | 0 | 0 | 25855664.2688
2019-07-01 | 7 | 2019 | 29663002.1711 | 0 | 56.4751 | 31 | 0 | 0 | -2052268.9479 | 0 | 2812648.831 | 27438561.5705 | 0 | 0 | 28198941.4535
2019-08-01 | 8 | 2019 | 27101734.9647 | 0.73208 | 35.2963 | 31 | 0 | 0 | -2052268.9479 | 18384.7318 | 1757869.9863 | 27438561.5705 | 0 | 0 | 27162547.3406
2019-09-01 | 9 | 2019 | 24213463.8782 | 26.6509 | 11.129 | 30 | 0 | 1 | -2052268.9479 | 669281.2533 | 554258.9321 | 26553446.6811 | 0 | -1231146.9849 | 24493570.9338
2019-10-01 | 10 | 2019 | 27632465.0918 | 177.5137 | 0.44687 | 31 | 0 | 1 | -2052268.9479 | 4457882.2171 | 22255.853 | 27438561.5705 | 0 | -1231146.9849 | 28635283.7078
2019-11-01 | 11 | 2019 | 36562187.9654 | 390.8187 | 0 | 30 | 0 | 1 | -2052268.9479 | 9814590.0885 | 0 | 26553446.6811 | 0 | -1231146.9849 | 33084620.8369
2019-12-01 | 12 | 2019 | 40960320.169 | 570.6294 | 0 | 31 | 0 | 0 | -2052268.9479 | 14330155.2635 | 0 | 27438561.5705 | 0 | 0 | 39716447.886
2020-01-01 | 1 | 2020 | 41114550.9629 | 728.6837 | 0 | 31 | 0 | 0 | -2052268.9479 | 18299356.5423 | 0 | 27438561.5705 | 0 | 0 | 43685649.1648
2020-02-01 | 2 | 2020 | 37817384.928 | 655.7508 | 0 | 29 | 0 | 0 | -2052268.9479 | 16467801.7498 | 0 | 25668331.7917 | 0 | 0 | 40083864.5936
2020-03-01 | 3 | 2020 | 36840381.4132 | 531.1185 | 0 | 31 | 0.5 | 1 | -2052268.9479 | 13337924.0094 | 0 | 27438561.5705 | 1064288.7572 | -1231146.9849 | 38557358.4042
2020-04-01 | 4 | 2020 | 32323910.6383 | 291.2179 | 0 | 30 | 1 | 1 | -2052268.9479 | 7313324.9306 | 0 | 26553446.6811 | 2128577.5143 | -1231146.9849 | 32711933.1932
2020-05-01 | 5 | 2020 | 29728529.5334 | 76.0066 | 9.6294 | 31 | 1 | 1 | -2052268.9479 | 1908745.6534 | 479574.7225 | 27438561.5705 | 2128577.5143 | -1231146.9849 | 28672043.5279
2020-06-01 | 6 | 2020 | 29557827.4586 | 4.2035 | 25.0772 | 30 | 1 | 0 | -2052268.9479 | 105561.3227 | 1248925.213 | 26553446.6811 | 2128577.5143 | 0 | 27984241.7831
2020-07-01 | 7 | 2020 | 33373151.2037 | 0 | 56.4751 | 31 | 1 | 0 | -2052268.9479 | 0 | 2812648.831 | 27438561.5705 | 2128577.5143 | 0 | 30327518.9679
2020-08-01 | 8 | 2020 | 29693676.6689 | 0.73208 | 35.2963 | 31 | 1 | 0 | -2052268.9479 | 18384.7318 | 1757869.9863 | 27438561.5705 | 2128577.5143 | 0 | 29291124.855
2020-09-01 | 9 | 2020 | 25944890.224 | 26.6509 | 11.129 | 30 | 1 | 1 | -2052268.9479 | 669281.2533 | 554258.9321 | 26553446.6811 | 2128577.5143 | -1231146.9849 | 26622148.4481
2020-10-01 | 10 | 2020 | 30180388.6692 | 177.5137 | 0.44687 | 31 | 1 | 1 | -2052268.9479 | 4457882.2171 | 22255.853 | 27438561.5705 | 2128577.5143 | -1231146.9849 | 30763861.2221
2020-11-01 | 11 | 2020 | 33811578.4843 | 390.8187 | 0 | 30 | 1 | 1 | -2052268.9479 | 9814590.0885 | 0 | 26553446.6811 | 2128577.5143 | -1231146.9849 | 35213198.3512
2020-12-01 | 12 | 2020 | 40838337.4794 | 570.6294 | 0 | 31 | 1 | 0 | -2052268.9479 | 14330155.2635 | 0 | 27438561.5705 | 2128577.5143 | 0 | 41845025.4004
2021-01-01 | 1 | 2021 | 42530208.3154 | 728.6837 | 0 | 31 | 0.75 | 0 | -2052268.9479 | 18299356.5423 | 0 | 27438561.5705 | 1596433.1357 | 0 | 45282082.3006
2021-02-01 | 2 | 2021 | 40231756.4839 | 655.7508 | 0 | 28 | 0.75 | 0 | -2052268.9479 | 16467801.7498 | 0 | 24783216.9023 | 1596433.1357 | 0 | 40795182.84
2021-03-01 | 3 | 2021 | 36730744.1125 | 531.1185 | 0 | 31 | 0.75 | 1 | -2052268.9479 | 13337924.0094 | 0 | 27438561.5705 | 1596433.1357 | -1231146.9849 | 39089502.7828
2021-04-01 | 4 | 2021 | 29987134.9811 | 291.2179 | 0 | 30 | 0.75 | 1 | -2052268.9479 | 7313324.9306 | 0 | 26553446.6811 | 1596433.1357 | -1231146.9849 | 32179788.8146
2021-05-01 | 5 | 2021 | 28148573.5596 | 76.0066 | 9.6294 | 31 | 0.75 | 1 | -2052268.9479 | 1908745.6534 | 479574.7225 | 27438561.5705 | 1596433.1357 | -1231146.9849 | 28139899.1493
2021-06-01 | 6 | 2021 | 27805602.9482 | 4.2035 | 25.0772 | 30 | 0.75 | 0 | -2052268.9479 | 105561.3227 | 1248925.213 | 26553446.6811 | 1596433.1357 | 0 | 27452097.4046
2021-07-01 | 7 | 2021 | 29964928.8468 | 0 | 56.4751 | 31 | 0.75 | 0 | -2052268.9479 | 0 | 2812648.831 | 27438561.5705 | 1596433.1357 | 0 | 29795374.5893
2021-08-01 | 8 | 2021 | 30815942.3153 | 0.73208 | 35.2963 | 31 | 0.75 | 0 | -2052268.9479 | 18384.7318 | 1757869.9863 | 27438561.5705 | 1596433.1357 | 0 | 28758980.4764
2021-09-01 | 9 | 2021 | 25926319.2839 | 26.6509 | 11.129 | 30 | 0.75 | 1 | -2052268.9479 | 669281.2533 | 554258.9321 | 26553446.6811 | 1596433.1357 | -1231146.9849 | 26090004.0695
2021-10-01 | 10 | 2021 | 27354078.1525 | 177.5137 | 0.44687 | 31 | 0.75 | 1 | -2052268.9479 | 4457882.2171 | 22255.853 | 27438561.5705 | 1596433.1357 | -1231146.9849 | 30231716.8436
2021-11-01 | 11 | 2021 | 32953447.321 | 390.8187 | 0 | 30 | 0.75 | 1 | -2052268.9479 | 9814590.0885 | 0 | 26553446.6811 | 1596433.1357 | -1231146.9849 | 34681053.9726
2021-12-01 | 12 | 2021 | 41398567.2196 | 570.6294 | 0 | 31 | 0.75 | 0 | -2052268.9479 | 14330155.2635 | 0 | 27438561.5705 | 1596433.1357 | 0 | 41312881.0218
2022-01-01 | 1 | 2022 | 48599915.7368 | 728.6837 | 0 | 31 | 0.5 | 0 | -2052268.9479 | 18299356.5423 | 0 | 27438561.5705 | 1064288.7572 | 0 | 44749937.922
2022-02-01 | 2 | 2022 | 41337895.308 | 655.7508 | 0 | 28 | 0.5 | 0 | -2052268.9479 | 16467801.7498 | 0 | 24783216.9023 | 1064288.7572 | 0 | 40263038.4614
2022-03-01 | 3 | 2022 | 39073375.4792 | 531.1185 | 0 | 31 | 0.5 | 1 | -2052268.9479 | 13337924.0094 | 0 | 27438561.5705 | 1064288.7572 | -1231146.9849 | 38557358.4042
2022-04-01 | 4 | 2022 | 31808084.1705 | 291.2179 | 0 | 30 | 0.5 | 1 | -2052268.9479 | 7313324.9306 | 0 | 26553446.6811 | 1064288.7572 | -1231146.9849 | 31647644.436
2022-05-01 | 5 | 2022 | 27321466.7917 | 76.0066 | 9.6294 | 31 | 0.5 | 1 | -2052268.9479 | 1908745.6534 | 479574.7225 | 27438561.5705 | 1064288.7572 | -1231146.9849 | 27607754.7707
2022-06-01 | 6 | 2022 | 26655905.5429 | 4.2035 | 25.0772 | 30 | 0.5 | 0 | -2052268.9479 | 105561.3227 | 1248925.213 | 26553446.6811 | 1064288.7572 | 0 | 26919953.026
2022-07-01 | 7 | 2022 | 29464027.6042 | 0 | 56.4751 | 31 | 0.5 | 0 | -2052268.9479 | 0 | 2812648.831 | 27438561.5705 | 1064288.7572 | 0 | 29263230.2107
2022-08-01 | 8 | 2022 | 29178706.1854 | 0.73208 | 35.2963 | 31 | 0.5 | 0 | -2052268.9479 | 18384.7318 | 1757869.9863 | 27438561.5705 | 1064288.7572 | 0 | 28226836.0978
2022-09-01 | 9 | 2022 | 26314366.8867 | 26.6509 | 11.129 | 30 | 0.5 | 1 | -2052268.9479 | 669281.2533 | 554258.9321 | 26553446.6811 | 1064288.7572 | -1231146.9849 | 25557859.6909
2022-10-01 | 10 | 2022 | 27711097.2579 | 177.5137 | 0.44687 | 31 | 0.5 | 1 | -2052268.9479 | 4457882.2171 | 22255.853 | 27438561.5705 | 1064288.7572 | -1231146.9849 | 29699572.465
2022-11-01 | 11 | 2022 | 32691811.7691 | 390.8187 | 0 | 30 | 0.5 | 1 | -2052268.9479 | 9814590.0885 | 0 | 26553446.6811 | 1064288.7572 | -1231146.9849 | 34148909.594
2022-12-01 | 12 | 2022 | 39719366.8404 | 570.6294 | 0 | 31 | 0.5 | 0 | -2052268.9479 | 14330155.2635 | 0 | 27438561.5705 | 1064288.7572 | 0 | 40780736.6432
2023-01-01 | 1 | 2023 | 41494372.8723 | 728.6837 | 0 | 31 | 0.25 | 0 | -2052268.9479 | 18299356.5423 | 0 | 27438561.5705 | 532144.3786 | 0 | 44217793.5434
2023-02-01 | 2 | 2023 | 37614364.5328 | 655.7508 | 0 | 28 | 0.25 | 0 | -2052268.9479 | 16467801.7498 | 0 | 24783216.9023 | 532144.3786 | 0 | 39730894.0828
2023-03-01 | 3 | 2023 | 37725461.3433 | 531.1185 | 0 | 31 | 0.25 | 1 | -2052268.9479 | 13337924.0094 | 0 | 27438561.5705 | 532144.3786 | -1231146.9849 | 38025214.0257
2023-04-01 | 4 | 2023 | 31182594.4038 | 291.2179 | 0 | 30 | 0.25 | 1 | -2052268.9479 | 7313324.9306 | 0 | 26553446.6811 | 532144.3786 | -1231146.9849 | 31115500.0575
2023-05-01 | 5 | 2023 | 28055604.1643 | 76.0066 | 9.6294 | 31 | 0.25 | 1 | -2052268.9479 | 1908745.6534 | 479574.7225 | 27438561.5705 | 532144.3786 | -1231146.9849 | 27075610.3922
2023-06-01 | 6 | 2023 | 28901747.4748 | 4.2035 | 25.0772 | 30 | 0.25 | 0 | -2052268.9479 | 105561.3227 | 1248925.213 | 26553446.6811 | 532144.3786 | 0 | 26387808.6474
2023-07-01 | 7 | 2023 | 30773045.6553 | 0 | 56.4751 | 31 | 0.25 | 0 | -2052268.9479 | 0 | 2812648.831 | 27438561.5705 | 532144.3786 | 0 | 28731085.8321
2023-08-01 | 8 | 2023 | 27903901.1958 | 0.73208 | 35.2963 | 31 | 0.25 | 0 | -2052268.9479 | 18384.7318 | 1757869.9863 | 27438561.5705 | 532144.3786 | 0 | 27694691.7192
2023-09-01 | 9 | 2023 | 25806515.0263 | 26.6509 | 11.129 | 30 | 0.25 | 1 | -2052268.9479 | 669281.2533 | 554258.9321 | 26553446.6811 | 532144.3786 | -1231146.9849 | 25025715.3123
2023-10-01 | 10 | 2023 | 28366679.0868 | 177.5137 | 0.44687 | 31 | 0.25 | 1 | -2052268.9479 | 4457882.2171 | 22255.853 | 27438561.5705 | 532144.3786 | -1231146.9849 | 29167428.0864
2023-11-01 | 11 | 2023 | 34896857.1673 | 390.8187 | 0 | 30 | 0.25 | 1 | -2052268.9479 | 9814590.0885 | 0 | 26553446.6811 | 532144.3786 | -1231146.9849 | 33616765.2154
2023-12-01 | 12 | 2023 | 38931270.4078 | 570.6294 | 0 | 31 | 0.25 | 0 | -2052268.9479 | 14330155.2635 | 0 | 27438561.5705 | 532144.3786 | 0 | 40248592.2646
2024-01-01 | 1 | 2024 | 0 | 728.6837 | 0 | 31 | 0 | 0 | -2052268.9479 | 18299356.5423 | 0 | 27438561.5705 | 0 | 0 | 43685649.1648
2024-02-01 | 2 | 2024 | 0 | 655.7508 | 0 | 29 | 0 | 0 | -2052268.9479 | 16467801.7498 | 0 | 25668331.7917 | 0 | 0 | 40083864.5936
2024-03-01 | 3 | 2024 | 0 | 531.1185 | 0 | 31 | 0 | 1 | -2052268.9479 | 13337924.0094 | 0 | 27438561.5705 | 0 | -1231146.9849 | 37493069.6471
2024-04-01 | 4 | 2024 | 0 | 291.2179 | 0 | 30 | 0 | 1 | -2052268.9479 | 7313324.9306 | 0 | 26553446.6811 | 0 | -1231146.9849 | 30583355.6789
2024-05-01 | 5 | 2024 | 0 | 76.0066 | 9.6294 | 31 | 0 | 1 | -2052268.9479 | 1908745.6534 | 479574.7225 | 27438561.5705 | 0 | -1231146.9849 | 26543466.0136
2024-06-01 | 6 | 2024 | 0 | 4.2035 | 25.0772 | 30 | 0 | 0 | -2052268.9479 | 105561.3227 | 1248925.213 | 26553446.6811 | 0 | 0 | 25855664.2688
2024-07-01 | 7 | 2024 | 0 | 0 | 56.4751 | 31 | 0 | 0 | -2052268.9479 | 0 | 2812648.831 | 27438561.5705 | 0 | 0 | 28198941.4535
2024-08-01 | 8 | 2024 | 0 | 0.73208 | 35.2963 | 31 | 0 | 0 | -2052268.9479 | 18384.7318 | 1757869.9863 | 27438561.5705 | 0 | 0 | 27162547.3406
2024-09-01 | 9 | 2024 | 0 | 26.6509 | 11.129 | 30 | 0 | 1 | -2052268.9479 | 669281.2533 | 554258.9321 | 26553446.6811 | 0 | -1231146.9849 | 24493570.9338
2024-10-01 | 10 | 2024 | 0 | 177.5137 | 0.44687 | 31 | 0 | 1 | -2052268.9479 | 4457882.2171 | 22255.853 | 27438561.5705 | 0 | -1231146.9849 | 28635283.7078
2024-11-01 | 11 | 2024 | 0 | 390.8187 | 0 | 30 | 0 | 1 | -2052268.9479 | 9814590.0885 | 0 | 26553446.6811 | 0 | -1231146.9849 | 33084620.8369
2024-12-01 | 12 | 2024 | 0 | 570.6294 | 0 | 31 | 0 | 0 | -2052268.9479 | 14330155.2635 | 0 | 27438561.5705 | 0 | 0 | 39716447.886
2025-01-01 | 1 | 2025 |  | 728.6837 | 0 | 31 | 0 | 0 | -2052268.9479 | 18299356.5423 | 0 | 27438561.5705 | 0 | 0 | 43685649.1648
2025-02-01 | 2 | 2025 |  | 655.7508 | 0 | 28 | 0 | 0 | -2052268.9479 | 16467801.7498 | 0 | 24783216.9023 | 0 | 0 | 39198749.7042
2025-03-01 | 3 | 2025 |  | 531.1185 | 0 | 31 | 0 | 1 | -2052268.9479 | 13337924.0094 | 0 | 27438561.5705 | 0 | -1231146.9849 | 37493069.6471
2025-04-01 | 4 | 2025 |  | 291.2179 | 0 | 30 | 0 | 1 | -2052268.9479 | 7313324.9306 | 0 | 26553446.6811 | 0 | -1231146.9849 | 30583355.6789
2025-05-01 | 5 | 2025 |  | 76.0066 | 9.6294 | 31 | 0 | 1 | -2052268.9479 | 1908745.6534 | 479574.7225 | 27438561.5705 | 0 | -1231146.9849 | 26543466.0136
2025-06-01 | 6 | 2025 |  | 4.2035 | 25.0772 | 30 | 0 | 0 | -2052268.9479 | 105561.3227 | 1248925.213 | 26553446.6811 | 0 | 0 | 25855664.2688
2025-07-01 | 7 | 2025 |  | 0 | 56.4751 | 31 | 0 | 0 | -2052268.9479 | 0 | 2812648.831 | 27438561.5705 | 0 | 0 | 28198941.4535
2025-08-01 | 8 | 2025 |  | 0.73208 | 35.2963 | 31 | 0 | 0 | -2052268.9479 | 18384.7318 | 1757869.9863 | 27438561.5705 | 0 | 0 | 27162547.3406
2025-09-01 | 9 | 2025 |  | 26.6509 | 11.129 | 30 | 0 | 1 | -2052268.9479 | 669281.2533 | 554258.9321 | 26553446.6811 | 0 | -1231146.9849 | 24493570.9338
2025-10-01 | 10 | 2025 |  | 177.5137 | 0.44687 | 31 | 0 | 1 | -2052268.9479 | 4457882.2171 | 22255.853 | 27438561.5705 | 0 | -1231146.9849 | 28635283.7078
2025-11-01 | 11 | 2025 |  | 390.8187 | 0 | 30 | 0 | 1 | -2052268.9479 | 9814590.0885 | 0 | 26553446.6811 | 0 | -1231146.9849 | 33084620.8369
2025-12-01 | 12 | 2025 |  | 570.6294 | 0 | 31 | 0 | 0 | -2052268.9479 | 14330155.2635 | 0 | 27438561.5705 | 0 | 0 | 39716447.886

## GS<50 Normalized
Date | Month | Year | GS_lt_50_NoCDM | HDD10 | CDD18 | MonthDays | COVID_AM | OntFTEs | FallA | const | HDD10 | CDD18 | MonthDays | COVID_AM | OntFTEs | FallA | Normalized
2014-01-01 | 1 | 2014 | 15157471.2692 | 666.6837 | 0 | 31 | 0 | 6770.4 | 0 | -1679638.7843 | 3443501.4768 | 0 | 9132289.1721 | 0 | 2941334.9139 | 0 | 13837486.7785 | Model 3: Prais-Winsten, using observations 2014:01-2023:12 (T = 120)
2014-02-01 | 2 | 2014 | 13487868.741 | 599.3508 | 0 | 28 | 0 | 6732.3 | 0 | -1679638.7843 | 3095719.2389 | 0 | 8248519.2522 | 0 | 2924782.7367 | 0 | 12589382.4436 | Dependent variable: GS_lt_50_NoCDM
2014-03-01 | 3 | 2014 | 13775543.6876 | 469.1185 | 0 | 31 | 0 | 6704.5 | 0 | -1679638.7843 | 2423053.7469 | 0 | 9132289.1721 | 0 | 2912705.2951 | 0 | 12788409.4299 | rho = 0.471746
2014-04-01 | 4 | 2014 | 11881176.6617 | 233.924 | 0 | 30 | 0 | 6732.1 | 0 | -1679638.7843 | 1208245.4182 | 0 | 8837699.1988 | 0 | 2924695.8487 | 0 | 11291001.6814
2014-05-01 | 5 | 2014 | 11035623.9239 | 46.3249 | 9.6294 | 31 | 0 | 6790.3 | 0 | -1679638.7843 | 239273.8387 | 119323.3708 | 9132289.1721 | 0 | 2949980.2768 | 0 | 10761227.8742 |  | coefficient | std. error | t-ratio | p-value
2014-06-01 | 6 | 2014 | 10546392.7123 | 1.2588 | 25.0772 | 30 | 0 | 6875.4 | 0 | -1679638.7843 | 6501.5954 | 310746.0826 | 8837699.1988 | 0 | 2986951.1501 | 0 | 10462259.2426 | const | -1679638.7843 | 1101011.7276 | -1.5255 | 0.12992
2014-07-01 | 7 | 2014 | 10827642.94 | 0 | 56.4751 | 31 | 0 | 6932 | 0 | -1679638.7843 | 0 | 699817.4085 | 9132289.1721 | 0 | 3011540.4737 | 0 | 11164008.27 | HDD10 | 5165.1204 | 163.2973 | 31.6302 | 5.7399e-58
2014-08-01 | 8 | 2014 | 10734152.6775 | 0.11583 | 35.2963 | 31 | 0 | 6947.8 | 0 | -1679638.7843 | 598.2931 | 437377.0393 | 9132289.1721 | 0 | 3018404.6311 | 0 | 10909030.3514 | CDD18 | 12391.6008 | 1576.6667 | 7.8594 | 2.473e-12
2014-09-01 | 9 | 2014 | 10275750.4833 | 11.5978 | 11.129 | 30 | 0 | 6917.2 | 1 | -1679638.7843 | 59904.2709 | 137905.6089 | 8837699.1988 | 0 | 3005110.7566 | -297234.0592 | 10063746.9916 | MonthDays | 294589.9733 | 22954.8593 | 12.8334 | 8.3648e-24
2014-10-01 | 10 | 2014 | 11285129.7332 | 128.5189 | 0.44687 | 31 | 0 | 6898.9 | 1 | -1679638.7843 | 663815.5019 | 5537.4966 | 9132289.1721 | 0 | 2997160.4983 | -297234.0592 | 10821929.8254 | COVID_AM | -1109741.9429 | 186059.6176 | -5.9644 | 2.8684e-08
2014-11-01 | 11 | 2014 | 12156627.3651 | 332.105 | 0 | 30 | 0 | 6871.1 | 0 | -1679638.7843 | 1715362.3025 | 0 | 8837699.1988 | 0 | 2985083.0567 | 0 | 11858505.7737 | OntFTEs | 434.4403 | 119.1327 | 3.6467 | 0.0004032
2014-12-01 | 12 | 2014 | 13612135.7097 | 508.6294 | 0 | 31 | 0 | 6863.1 | 0 | -1679638.7843 | 2627131.9288 | 0 | 9132289.1721 | 0 | 2981607.5339 | 0 | 13061389.8505 | FallA | -297234.0592 | 77628.5588 | -3.8289 | 0.00021169
2015-01-01 | 1 | 2015 | 14774362.6889 | 666.6837 | 0 | 31 | 0 | 6809.7 | 0 | -1679638.7843 | 3443501.4768 | 0 | 9132289.1721 | 0 | 2958408.4195 | 0 | 13854560.2841
2015-02-01 | 2 | 2015 | 13398276.5846 | 599.3508 | 0 | 28 | 0 | 6782.7 | 0 | -1679638.7843 | 3095719.2389 | 0 | 8248519.2522 | 0 | 2946678.5301 | 0 | 12611278.237 | Statistics based on the rho-differenced data
2015-03-01 | 3 | 2015 | 13367811.1816 | 469.1185 | 0 | 31 | 0 | 6761.8 | 0 | -1679638.7843 | 2423053.7469 | 0 | 9132289.1721 | 0 | 2937598.7269 | 0 | 12813302.8617 | Sum squared resid | 7930031038233 | S.E. of regression | 264909.9202
2015-04-01 | 4 | 2015 | 11459682.6633 | 233.924 | 0 | 30 | 0 | 6786.4 | 0 | -1679638.7843 | 1208245.4182 | 0 | 8837699.1988 | 0 | 2948285.9594 | 0 | 11314591.7921 | R-squared | 0.96101 | Adjusted R-squared | 0.95894
2015-05-01 | 5 | 2015 | 10674881.0616 | 46.3249 | 9.6294 | 31 | 0 | 6848.1 | 0 | -1679638.7843 | 239273.8387 | 119323.3708 | 9132289.1721 | 0 | 2975090.9287 | 0 | 10786338.5261 | F(6, 113) | 353.1851 | P-value(F) | 9.5054e-71
2015-06-01 | 6 | 2015 | 10334828.3983 | 1.2588 | 25.0772 | 30 | 0 | 6930.1 | 0 | -1679638.7843 | 6501.5954 | 310746.0826 | 8837699.1988 | 0 | 3010715.037 | 0 | 10486023.1295 | rho | -0.04343 | Durbin-Watson | 2.0238
2015-07-01 | 7 | 2015 | 10941225.5652 | 0 | 56.4751 | 31 | 0 | 6986.1 | 0 | -1679638.7843 | 0 | 699817.4085 | 9132289.1721 | 0 | 3035043.6964 | 0 | 11187511.4927
2015-08-01 | 8 | 2015 | 10861005.4818 | 0.11583 | 35.2963 | 31 | 0 | 7000.2 | 0 | -1679638.7843 | 598.2931 | 437377.0393 | 9132289.1721 | 0 | 3041169.3052 | 0 | 10931795.0255 | Statistics based on the original data
2015-09-01 | 9 | 2015 | 10256857.4763 | 11.5978 | 11.129 | 30 | 0 | 6953.7 | 1 | -1679638.7843 | 59904.2709 | 137905.6089 | 8837699.1988 | 0 | 3020967.8292 | -297234.0592 | 10079604.0643 | Mean dependent var | 11669476.8686 | S.D. dependent var | 1303758.577
2015-10-01 | 10 | 2015 | 10748501.6721 | 128.5189 | 0.44687 | 31 | 0 | 6932.8 | 1 | -1679638.7843 | 663815.5019 | 5537.4966 | 9132289.1721 | 0 | 3011888.026 | -297234.0592 | 10836657.3531
2015-11-01 | 11 | 2015 | 11062002.2981 | 332.105 | 0 | 30 | 0 | 6898.2 | 0 | -1679638.7843 | 1715362.3025 | 0 | 8837699.1988 | 0 | 2996856.39 | 0 | 11870279.1071
2015-12-01 | 12 | 2015 | 12342831.6172 | 508.6294 | 0 | 31 | 0 | 6902.3 | 0 | -1679638.7843 | 2627131.9288 | 0 | 9132289.1721 | 0 | 2998637.5954 | 0 | 13078419.912
2016-01-01 | 1 | 2016 | 13470749.7619 | 666.6837 | 0 | 31 | 0 | 6871.2 | 0 | -1679638.7843 | 3443501.4768 | 0 | 9132289.1721 | 0 | 2985126.5007 | 0 | 13881278.3653
2016-02-01 | 2 | 2016 | 12694283.7974 | 599.3508 | 0 | 29 | 0 | 6850.4 | 0 | -1679638.7843 | 3095719.2389 | 0 | 8543109.2255 | 0 | 2976090.1415 | 0 | 12935279.8217
2016-03-01 | 3 | 2016 | 12738548.5652 | 469.1185 | 0 | 31 | 0 | 6827.3 | 0 | -1679638.7843 | 2423053.7469 | 0 | 9132289.1721 | 0 | 2966054.5695 | 0 | 12841758.7043
2016-04-01 | 4 | 2016 | 11305296.9826 | 233.924 | 0 | 30 | 0 | 6843.7 | 0 | -1679638.7843 | 1208245.4182 | 0 | 8837699.1988 | 0 | 2973179.3912 | 0 | 11339485.2239
2016-05-01 | 5 | 2016 | 10691097.322 | 46.3249 | 9.6294 | 31 | 0 | 6913.7 | 0 | -1679638.7843 | 239273.8387 | 119323.3708 | 9132289.1721 | 0 | 3003590.2154 | 0 | 10814837.8128
2016-06-01 | 6 | 2016 | 10466538.9826 | 1.2588 | 25.0772 | 30 | 0 | 7000.2 | 0 | -1679638.7843 | 6501.5954 | 310746.0826 | 8837699.1988 | 0 | 3041169.3052 | 0 | 10516477.3977
2016-07-01 | 7 | 2016 | 11131889.8705 | 0 | 56.4751 | 31 | 0 | 7049.5 | 0 | -1679638.7843 | 0 | 699817.4085 | 9132289.1721 | 0 | 3062587.2143 | 0 | 11215055.0106
2016-08-01 | 8 | 2016 | 11006990.2158 | 0.11583 | 35.2963 | 31 | 0 | 7045.6 | 0 | -1679638.7843 | 598.2931 | 437377.0393 | 9132289.1721 | 0 | 3060892.8969 | 0 | 10951518.6172
2016-09-01 | 9 | 2016 | 10161510.2865 | 11.5978 | 11.129 | 30 | 0 | 6998.1 | 1 | -1679638.7843 | 59904.2709 | 137905.6089 | 8837699.1988 | 0 | 3040256.9805 | -297234.0592 | 10098893.2156
2016-10-01 | 10 | 2016 | 10407021.9911 | 128.5189 | 0.44687 | 31 | 0 | 6990.5 | 1 | -1679638.7843 | 663815.5019 | 5537.4966 | 9132289.1721 | 0 | 3036955.2339 | -297234.0592 | 10861724.5611
2016-11-01 | 11 | 2016 | 11033637.8031 | 332.105 | 0 | 30 | 0 | 6983.4 | 0 | -1679638.7843 | 1715362.3025 | 0 | 8837699.1988 | 0 | 3033870.7074 | 0 | 11907293.4245
2016-12-01 | 12 | 2016 | 12853401.8378 | 508.6294 | 0 | 31 | 0 | 6999.9 | 0 | -1679638.7843 | 2627131.9288 | 0 | 9132289.1721 | 0 | 3041038.9731 | 0 | 13120821.2898
2017-01-01 | 1 | 2017 | 13236734.8586 | 666.6837 | 0 | 31 | 0 | 6982.5 | 0 | -1679638.7843 | 3443501.4768 | 0 | 9132289.1721 | 0 | 3033479.7111 | 0 | 13929631.5758
2017-02-01 | 2 | 2017 | 11969889.445 | 599.3508 | 0 | 28 | 0 | 6962.5 | 0 | -1679638.7843 | 3095719.2389 | 0 | 8248519.2522 | 0 | 3024790.9042 | 0 | 12689390.6111
2017-03-01 | 3 | 2017 | 12631849.4675 | 469.1185 | 0 | 31 | 0 | 6946 | 0 | -1679638.7843 | 2423053.7469 | 0 | 9132289.1721 | 0 | 3017622.6385 | 0 | 12893326.7733
2017-04-01 | 4 | 2017 | 10678056.2707 | 233.924 | 0 | 30 | 0 | 6963.6 | 0 | -1679638.7843 | 1208245.4182 | 0 | 8837699.1988 | 0 | 3025268.7886 | 0 | 11391574.6213
2017-05-01 | 5 | 2017 | 10160009.2072 | 46.3249 | 9.6294 | 31 | 0 | 7033.4 | 0 | -1679638.7843 | 239273.8387 | 119323.3708 | 9132289.1721 | 0 | 3055592.7247 | 0 | 10866840.3221
2017-06-01 | 6 | 2017 | 9868303.8505 | 1.2588 | 25.0772 | 30 | 0 | 7123 | 0 | -1679638.7843 | 6501.5954 | 310746.0826 | 8837699.1988 | 0 | 3094518.5796 | 0 | 10569826.6721
2017-07-01 | 7 | 2017 | 10725816.9797 | 0 | 56.4751 | 31 | 0 | 7196 | 0 | -1679638.7843 | 0 | 699817.4085 | 9132289.1721 | 0 | 3126232.7249 | 0 | 11278700.5212
2017-08-01 | 8 | 2017 | 10427304.5257 | 0.11583 | 35.2963 | 31 | 0 | 7216.7 | 0 | -1679638.7843 | 598.2931 | 437377.0393 | 9132289.1721 | 0 | 3135225.64 | 0 | 11025851.3603
2017-09-01 | 9 | 2017 | 10136081.0856 | 11.5978 | 11.129 | 30 | 0 | 7193.4 | 1 | -1679638.7843 | 59904.2709 | 137905.6089 | 8837699.1988 | 0 | 3125103.18 | -297234.0592 | 10183739.415
2017-10-01 | 10 | 2017 | 10560700.5789 | 128.5189 | 0.44687 | 31 | 0 | 7185.2 | 1 | -1679638.7843 | 663815.5019 | 5537.4966 | 9132289.1721 | 0 | 3121540.7691 | -297234.0592 | 10946310.0963
2017-11-01 | 11 | 2017 | 11791741.9667 | 332.105 | 0 | 30 | 0 | 7186 | 0 | -1679638.7843 | 1715362.3025 | 0 | 8837699.1988 | 0 | 3121888.3214 | 0 | 11995311.0385
2017-12-01 | 12 | 2017 | 13976294.2329 | 508.6294 | 0 | 31 | 0 | 7206.8 | 0 | -1679638.7843 | 2627131.9288 | 0 | 9132289.1721 | 0 | 3130924.6806 | 0 | 13210706.9972
2018-01-01 | 1 | 2018 | 14586633.8288 | 666.6837 | 0 | 31 | 0 | 7167.3 | 0 | -1679638.7843 | 3443501.4768 | 0 | 9132289.1721 | 0 | 3113764.2869 | 0 | 14009916.1516
2018-02-01 | 2 | 2018 | 12599518.1099 | 599.3508 | 0 | 28 | 0 | 7120.1 | 0 | -1679638.7843 | 3095719.2389 | 0 | 8248519.2522 | 0 | 3093258.7026 | 0 | 12757858.4095
2018-03-01 | 3 | 2018 | 12836327.1085 | 469.1185 | 0 | 31 | 0 | 7084.1 | 0 | -1679638.7843 | 2423053.7469 | 0 | 9132289.1721 | 0 | 3077618.8502 | 0 | 12953322.985
2018-04-01 | 4 | 2018 | 11593169.5333 | 233.924 | 0 | 30 | 0 | 7111.6 | 0 | -1679638.7843 | 1208245.4182 | 0 | 8837699.1988 | 0 | 3089565.9597 | 0 | 11455871.7924
2018-05-01 | 5 | 2018 | 10802011.6564 | 46.3249 | 9.6294 | 31 | 0 | 7176 | 0 | -1679638.7843 | 239273.8387 | 119323.3708 | 9132289.1721 | 0 | 3117543.9179 | 0 | 10928791.5153
2018-06-01 | 6 | 2018 | 10807511.7334 | 1.2588 | 25.0772 | 30 | 0 | 7264.3 | 0 | -1679638.7843 | 6501.5954 | 310746.0826 | 8837699.1988 | 0 | 3155905.0004 | 0 | 10631213.0929
2018-07-01 | 7 | 2018 | 11736359.4016 | 0 | 56.4751 | 31 | 0 | 7345.7 | 0 | -1679638.7843 | 0 | 699817.4085 | 9132289.1721 | 0 | 3191268.4445 | 0 | 11343736.2409
2018-08-01 | 8 | 2018 | 11367602.8497 | 0.11583 | 35.2963 | 31 | 0 | 7359.5 | 0 | -1679638.7843 | 598.2931 | 437377.0393 | 9132289.1721 | 0 | 3197263.7213 | 0 | 11087889.4416
2018-09-01 | 9 | 2018 | 10314838.1332 | 11.5978 | 11.129 | 30 | 0 | 7324.4 | 1 | -1679638.7843 | 59904.2709 | 137905.6089 | 8837699.1988 | 0 | 3182014.8652 | -297234.0592 | 10240651.1003
2018-10-01 | 10 | 2018 | 11053775.3823 | 128.5189 | 0.44687 | 31 | 0 | 7290.6 | 1 | -1679638.7843 | 663815.5019 | 5537.4966 | 9132289.1721 | 0 | 3167330.7815 | -297234.0592 | 10992100.1087
2018-11-01 | 11 | 2018 | 12318868.0842 | 332.105 | 0 | 30 | 0 | 7288.9 | 0 | -1679638.7843 | 1715362.3025 | 0 | 8837699.1988 | 0 | 3166592.2329 | 0 | 12040014.95
2018-12-01 | 12 | 2018 | 13386579.2409 | 508.6294 | 0 | 31 | 0 | 7310.7 | 0 | -1679638.7843 | 2627131.9288 | 0 | 9132289.1721 | 0 | 3176063.0325 | 0 | 13255845.3491
2019-01-01 | 1 | 2019 | 14595559.8203 | 666.6837 | 0 | 31 | 0 | 7289.4 | 0 | -1679638.7843 | 3443501.4768 | 0 | 9132289.1721 | 0 | 3166809.4531 | 0 | 14062961.3177
2019-02-01 | 2 | 2019 | 13155968.9724 | 599.3508 | 0 | 28 | 0 | 7278.4 | 0 | -1679638.7843 | 3095719.2389 | 0 | 8248519.2522 | 0 | 3162030.6093 | 0 | 12826630.3162
2019-03-01 | 3 | 2019 | 13235501.7445 | 469.1185 | 0 | 31 | 0 | 7256.9 | 0 | -1679638.7843 | 2423053.7469 | 0 | 9132289.1721 | 0 | 3152690.1419 | 0 | 13028394.2766
2019-04-01 | 4 | 2019 | 11405261.5867 | 233.924 | 0 | 30 | 0 | 7294 | 0 | -1679638.7843 | 1208245.4182 | 0 | 8837699.1988 | 0 | 3168807.8787 | 0 | 11535113.7114
2019-05-01 | 5 | 2019 | 10583415.3988 | 46.3249 | 9.6294 | 31 | 0 | 7366.8 | 0 | -1679638.7843 | 239273.8387 | 119323.3708 | 9132289.1721 | 0 | 3200435.1358 | 0 | 11011682.7332
2019-06-01 | 6 | 2019 | 10469515.801 | 1.2588 | 25.0772 | 30 | 0 | 7460.9 | 0 | -1679638.7843 | 6501.5954 | 310746.0826 | 8837699.1988 | 0 | 3241315.9723 | 0 | 10716624.0648
2019-07-01 | 7 | 2019 | 11550825.7831 | 0 | 56.4751 | 31 | 0 | 7509.9 | 0 | -1679638.7843 | 0 | 699817.4085 | 9132289.1721 | 0 | 3262603.5492 | 0 | 11415071.3456
2019-08-01 | 8 | 2019 | 10884355.6853 | 0.11583 | 35.2963 | 31 | 0 | 7523.3 | 0 | -1679638.7843 | 598.2931 | 437377.0393 | 9132289.1721 | 0 | 3268425.0499 | 0 | 11159050.7701
2019-09-01 | 9 | 2019 | 9930251.5174 | 11.5978 | 11.129 | 30 | 0 | 7505.1 | 1 | -1679638.7843 | 59904.2709 | 137905.6089 | 8837699.1988 | 0 | 3260518.2356 | -297234.0592 | 10319154.4707
2019-10-01 | 10 | 2019 | 10610098.8696 | 128.5189 | 0.44687 | 31 | 0 | 7501.2 | 1 | -1679638.7843 | 663815.5019 | 5537.4966 | 9132289.1721 | 0 | 3258823.9182 | -297234.0592 | 11083593.2454
2019-11-01 | 11 | 2019 | 12467598.0817 | 332.105 | 0 | 30 | 0 | 7488.3 | 0 | -1679638.7843 | 1715362.3025 | 0 | 8837699.1988 | 0 | 3253219.6378 | 0 | 12126642.3549
2019-12-01 | 12 | 2019 | 13235684.2139 | 508.6294 | 0 | 31 | 0 | 7493.8 | 0 | -1679638.7843 | 2627131.9288 | 0 | 9132289.1721 | 0 | 3255609.0597 | 0 | 13335391.3763
2020-01-01 | 1 | 2020 | 13650272.9019 | 666.6837 | 0 | 31 | 0 | 7471.6 | 0 | -1679638.7843 | 3443501.4768 | 0 | 9132289.1721 | 0 | 3245964.484 | 0 | 14142116.3487
2020-02-01 | 2 | 2020 | 12731039.2005 | 599.3508 | 0 | 29 | 0 | 7442.1 | 0 | -1679638.7843 | 3095719.2389 | 0 | 8543109.2255 | 0 | 3233148.4938 | 0 | 13192338.174
2020-03-01 | 3 | 2020 | 12047678.5592 | 469.1185 | 0 | 31 | 0.5 | 7256.2 | 0 | -1679638.7843 | 2423053.7469 | 0 | 9132289.1721 | -554870.9714 | 3152386.0336 | 0 | 12473219.1969
2020-04-01 | 4 | 2020 | 9714196.5478 | 233.924 | 0 | 30 | 1 | 6885.2 | 0 | -1679638.7843 | 1208245.4182 | 0 | 8837699.1988 | -1109741.9429 | 2991208.6655 | 0 | 10247772.5554
2020-05-01 | 5 | 2020 | 9692156.0965 | 46.3249 | 9.6294 | 31 | 1 | 6536.7 | 0 | -1679638.7843 | 239273.8387 | 119323.3708 | 9132289.1721 | -1109741.9429 | 2839806.2052 | 0 | 9541311.8597
2020-06-01 | 6 | 2020 | 10223124.7251 | 1.2588 | 25.0772 | 30 | 0.5 | 6498.5 | 0 | -1679638.7843 | 6501.5954 | 310746.0826 | 8837699.1988 | -554870.9714 | 2823210.584 | 0 | 9743647.705
2020-07-01 | 7 | 2020 | 11340558.0838 | 0 | 56.4751 | 31 | 0.5 | 6711.9 | 0 | -1679638.7843 | 0 | 699817.4085 | 9132289.1721 | -554870.9714 | 2915920.1537 | 0 | 10513516.9786
2020-08-01 | 8 | 2020 | 10778192.2324 | 0.11583 | 35.2963 | 31 | 0.5 | 6950.9 | 0 | -1679638.7843 | 598.2931 | 437377.0393 | 9132289.1721 | -554870.9714 | 3019751.3962 | 0 | 10355506.145
2020-09-01 | 9 | 2020 | 9810542.2211 | 11.5978 | 11.129 | 30 | 0.5 | 7075.5 | 1 | -1679638.7843 | 59904.2709 | 137905.6089 | 8837699.1988 | -554870.9714 | 3073882.6632 | -297234.0592 | 9577647.9269
2020-10-01 | 10 | 2020 | 10750608.1597 | 128.5189 | 0.44687 | 31 | 0.5 | 7184.1 | 1 | -1679638.7843 | 663815.5019 | 5537.4966 | 9132289.1721 | -554870.9714 | 3121062.8847 | -297234.0592 | 10390961.2405
2020-11-01 | 11 | 2020 | 11642134.2084 | 332.105 | 0 | 30 | 0.5 | 7255.2 | 0 | -1679638.7843 | 1715362.3025 | 0 | 8837699.1988 | -554870.9714 | 3151951.5933 | 0 | 11470503.3389
2020-12-01 | 12 | 2020 | 12841864.667 | 508.6294 | 0 | 31 | 0.5 | 7273.3 | 0 | -1679638.7843 | 2627131.9288 | 0 | 9132289.1721 | -554870.9714 | 3159814.9635 | 0 | 12684726.3087
2021-01-01 | 1 | 2021 | 13018370.6875 | 666.6837 | 0 | 31 | 0.5 | 7180.4 | 0 | -1679638.7843 | 3443501.4768 | 0 | 9132289.1721 | -554870.9714 | 3119455.4555 | 0 | 13460736.3487
2021-02-01 | 2 | 2021 | 12438853.6945 | 599.3508 | 0 | 28 | 0.5 | 7124.8 | 0 | -1679638.7843 | 3095719.2389 | 0 | 8248519.2522 | -554870.9714 | 3095300.5723 | 0 | 12205029.3077
2021-03-01 | 3 | 2021 | 12204448.9016 | 469.1185 | 0 | 31 | 0.5 | 7129.5 | 0 | -1679638.7843 | 2423053.7469 | 0 | 9132289.1721 | -554870.9714 | 3097342.4419 | 0 | 12418175.6052
2021-04-01 | 4 | 2021 | 10293217.0887 | 233.924 | 0 | 30 | 0.5 | 7197 | 0 | -1679638.7843 | 1208245.4182 | 0 | 8837699.1988 | -554870.9714 | 3126667.1652 | 0 | 10938102.0265
2021-05-01 | 5 | 2021 | 9969703.4657 | 46.3249 | 9.6294 | 31 | 0.5 | 7237.7 | 0 | -1679638.7843 | 239273.8387 | 119323.3708 | 9132289.1721 | -554870.9714 | 3144348.8873 | 0 | 10400725.5132
2021-06-01 | 6 | 2021 | 9971325.9428 | 1.2588 | 25.0772 | 30 | 0.5 | 7293 | 0 | -1679638.7843 | 6501.5954 | 310746.0826 | 8837699.1988 | -554870.9714 | 3168373.4383 | 0 | 10088810.5594
2021-07-01 | 7 | 2021 | 10875082.3299 | 0 | 56.4751 | 31 | 0.5 | 7391.8 | 0 | -1679638.7843 | 0 | 699817.4085 | 9132289.1721 | -554870.9714 | 3211296.1445 | 0 | 10808892.9694
2021-08-01 | 8 | 2021 | 11278290.4369 | 0.11583 | 35.2963 | 31 | 0.5 | 7475.2 | 0 | -1679638.7843 | 598.2931 | 437377.0393 | 9132289.1721 | -554870.9714 | 3247528.4693 | 0 | 10583283.2181
2021-09-01 | 9 | 2021 | 10084521.614 | 11.5978 | 11.129 | 30 | 0.5 | 7503.2 | 1 | -1679638.7843 | 59904.2709 | 137905.6089 | 8837699.1988 | -554870.9714 | 3259692.7989 | -297234.0592 | 9763458.0626
2021-10-01 | 10 | 2021 | 10400985.8811 | 128.5189 | 0.44687 | 31 | 0.5 | 7538.5 | 1 | -1679638.7843 | 663815.5019 | 5537.4966 | 9132289.1721 | -554870.9714 | 3275028.5431 | -297234.0592 | 10544926.8989
2021-11-01 | 11 | 2021 | 11420705.5081 | 332.105 | 0 | 30 | 0.5 | 7590.1 | 0 | -1679638.7843 | 1715362.3025 | 0 | 8837699.1988 | -554870.9714 | 3297445.6649 | 0 | 11615997.4106
2021-12-01 | 12 | 2021 | 13130073.1452 | 508.6294 | 0 | 31 | 0.5 | 7647.5 | 0 | -1679638.7843 | 2627131.9288 | 0 | 9132289.1721 | -554870.9714 | 3322382.5408 | 0 | 12847293.8859
2022-01-01 | 1 | 2022 | 14645351.5759 | 666.6837 | 0 | 31 | 0.25 | 7595.1 | 0 | -1679638.7843 | 3443501.4768 | 0 | 9132289.1721 | -277435.4857 | 3299617.8667 | 0 | 13918334.2456
2022-02-01 | 2 | 2022 | 13086652.3051 | 599.3508 | 0 | 28 | 0.25 | 7588.8 | 0 | -1679638.7843 | 3095719.2389 | 0 | 8248519.2522 | -277435.4857 | 3296880.8925 | 0 | 12684045.1137
2022-03-01 | 3 | 2022 | 13165007.9344 | 469.1185 | 0 | 31 | 0.25 | 7573.4 | 0 | -1679638.7843 | 2423053.7469 | 0 | 9132289.1721 | -277435.4857 | 3290190.5112 | 0 | 12888459.1602
2022-04-01 | 4 | 2022 | 11331782.5737 | 233.924 | 0 | 30 | 0.25 | 7670 | 0 | -1679638.7843 | 1208245.4182 | 0 | 8837699.1988 | -277435.4857 | 3332157.4485 | 0 | 11421027.7955
2022-05-01 | 5 | 2022 | 10632051.6529 | 46.3249 | 9.6294 | 31 | 0.25 | 7738.6 | 0 | -1679638.7843 | 239273.8387 | 119323.3708 | 9132289.1721 | -277435.4857 | 3361960.0562 | 0 | 10895772.1679
2022-06-01 | 6 | 2022 | 10345507.0222 | 1.2588 | 25.0772 | 30 | 0.25 | 7809.2 | 0 | -1679638.7843 | 6501.5954 | 310746.0826 | 8837699.1988 | -277435.4857 | 3392631.5446 | 0 | 10590504.1514
2022-07-01 | 7 | 2022 | 11073538.2515 | 0 | 56.4751 | 31 | 0.25 | 7843.6 | 0 | -1679638.7843 | 0 | 699817.4085 | 9132289.1721 | -277435.4857 | 3407576.2925 | 0 | 11282608.6031
2022-08-01 | 8 | 2022 | 10999099.0507 | 0.11583 | 35.2963 | 31 | 0.25 | 7825.4 | 0 | -1679638.7843 | 598.2931 | 437377.0393 | 9132289.1721 | -277435.4857 | 3399669.4782 | 0 | 11012859.7127
2022-09-01 | 9 | 2022 | 10161363.24 | 11.5978 | 11.129 | 30 | 0.25 | 7766.7 | 1 | -1679638.7843 | 59904.2709 | 137905.6089 | 8837699.1988 | -277435.4857 | 3374167.8299 | -297234.0592 | 10155368.5793
2022-10-01 | 10 | 2022 | 10372629.5093 | 128.5189 | 0.44687 | 31 | 0.25 | 7743.5 | 1 | -1679638.7843 | 663815.5019 | 5537.4966 | 9132289.1721 | -277435.4857 | 3364088.8139 | -297234.0592 | 10911422.6554
2022-11-01 | 11 | 2022 | 11562925.1086 | 332.105 | 0 | 30 | 0.25 | 7738.9 | 0 | -1679638.7843 | 1715362.3025 | 0 | 8837699.1988 | -277435.4857 | 3362090.3883 | 0 | 11958077.6197
2022-12-01 | 12 | 2022 | 12889329.9978 | 508.6294 | 0 | 31 | 0.25 | 7777.2 | 0 | -1679638.7843 | 2627131.9288 | 0 | 9132289.1721 | -277435.4857 | 3378729.4535 | 0 | 13181076.2844
2023-01-01 | 1 | 2023 | 13570536.9665 | 666.6837 | 0 | 31 | 0 | 7776.6 | 0 | -1679638.7843 | 3443501.4768 | 0 | 9132289.1721 | 0 | 3378468.7893 | 0 | 14274620.654
2023-02-01 | 2 | 2023 | 12498100.1151 | 599.3508 | 0 | 28 | 0 | 7780.5 | 0 | -1679638.7843 | 3095719.2389 | 0 | 8248519.2522 | 0 | 3380163.1067 | 0 | 13044762.8136
2023-03-01 | 3 | 2023 | 12923175.3237 | 469.1185 | 0 | 31 | 0 | 7781.3 | 0 | -1679638.7843 | 2423053.7469 | 0 | 9132289.1721 | 0 | 3380510.659 | 0 | 13256214.7937
2023-04-01 | 4 | 2023 | 11915683.3023 | 233.924 | 0 | 30 | 0 | 7819.6 | 0 | -1679638.7843 | 1208245.4182 | 0 | 8837699.1988 | 0 | 3397149.7242 | 0 | 11763455.5569
2023-05-01 | 5 | 2023 | 11507948.6109 | 46.3249 | 9.6294 | 31 | 0 | 7882.6 | 0 | -1679638.7843 | 239273.8387 | 119323.3708 | 9132289.1721 | 0 | 3424519.4659 | 0 | 11235767.0633
2023-06-01 | 6 | 2023 | 11525410.2495 | 1.2588 | 25.0772 | 30 | 0 | 7971.2 | 0 | -1679638.7843 | 6501.5954 | 310746.0826 | 8837699.1988 | 0 | 3463010.8805 | 0 | 10938318.973
2023-07-01 | 7 | 2023 | 12011049.5382 | 0 | 56.4751 | 31 | 0 | 8016.9 | 0 | -1679638.7843 | 0 | 699817.4085 | 9132289.1721 | 0 | 3482864.8043 | 0 | 11635332.6007
2023-08-01 | 8 | 2023 | 11357758.5768 | 0.11583 | 35.2963 | 31 | 0 | 8020.3 | 0 | -1679638.7843 | 598.2931 | 437377.0393 | 9132289.1721 | 0 | 3484341.9015 | 0 | 11374967.6217
2023-09-01 | 9 | 2023 | 10703838.1654 | 11.5978 | 11.129 | 30 | 0 | 7968.4 | 1 | -1679638.7843 | 59904.2709 | 137905.6089 | 8837699.1988 | 0 | 3461794.4476 | -297234.0592 | 10520430.6826
2023-10-01 | 10 | 2023 | 11155800.994 | 128.5189 | 0.44687 | 31 | 0 | 7947.2 | 1 | -1679638.7843 | 663815.5019 | 5537.4966 | 9132289.1721 | 0 | 3452584.3122 | -297234.0592 | 11277353.6394
2023-11-01 | 11 | 2023 | 12627913.2326 | 332.105 | 0 | 30 | 0 | 7939.3 | 0 | -1679638.7843 | 1715362.3025 | 0 | 8837699.1988 | 0 | 3449152.2335 | 0 | 12322574.9506
2023-12-01 | 12 | 2023 | 13318059.6212 | 508.6294 | 0 | 31 | 0 | 7938.2 | 0 | -1679638.7843 | 2627131.9288 | 0 | 9132289.1721 | 0 | 3448674.3491 | 0 | 13528456.6658
2024-01-01 | 1 | 2024 |  | 666.6837 | 0 | 31 | 0 | 7904.9 | 0 | -1679638.7843 | 3443501.4768 | 0 | 9132289.1721 | 0 | 3434207.4856 | 0 | 14330359.3503
2024-02-01 | 2 | 2024 |  | 599.3508 | 0 | 29 | 0 | 7874.1 | 0 | -1679638.7843 | 3095719.2389 | 0 | 8543109.2255 | 0 | 3420826.723 | 0 | 13380016.4032
2024-03-01 | 3 | 2024 |  | 469.1185 | 0 | 31 | 0 | 7870.9 | 0 | -1679638.7843 | 2423053.7469 | 0 | 9132289.1721 | 0 | 3419436.5139 | 0 | 13295140.6486
2024-04-01 | 4 | 2024 |  | 233.924 | 0 | 30 | 0 | 7915 | 0 | -1679638.7843 | 1208245.4182 | 0 | 8837699.1988 | 0 | 3438595.3331 | 0 | 11804901.1658
2024-05-01 | 5 | 2024 |  | 46.3249 | 9.6294 | 31 | 0 | 7999.8 | 0 | -1679638.7843 | 239273.8387 | 119323.3708 | 9132289.1721 | 0 | 3475435.8744 | 0 | 11286683.4718
2024-06-01 | 6 | 2024 |  | 1.2588 | 25.0772 | 30 | 0 | 8092.5 | 0 | -1679638.7843 | 6501.5954 | 310746.0826 | 8837699.1988 | 0 | 3515708.4944 | 0 | 10991016.5869
2024-07-01 | 7 | 2024 |  | 0 | 56.4751 | 31 | 0 | 8149.4 | 0 | -1679638.7843 | 0 | 699817.4085 | 9132289.1721 | 0 | 3540428.1501 | 0 | 11692895.9464
2024-08-01 | 8 | 2024 |  | 0.11583 | 35.2963 | 31 | 0 | 8126.569 | 0 | -1679638.7843 | 598.2931 | 437377.0393 | 9132289.1721 | 0 | 3530509.4317 | 0 | 11421135.1519
2024-09-01 | 9 | 2024 |  | 11.5978 | 11.129 | 30 | 0 | 8073.9813 | 1 | -1679638.7843 | 59904.2709 | 137905.6089 | 8837699.1988 | 0 | 3507663.224 | -297234.0592 | 10566299.4591
2024-10-01 | 10 | 2024 |  | 128.5189 | 0.44687 | 31 | 0 | 8052.5004 | 1 | -1679638.7843 | 663815.5019 | 5537.4966 | 9132289.1721 | 0 | 3498331.0544 | -297234.0592 | 11323100.3816
2024-11-01 | 11 | 2024 |  | 332.105 | 0 | 30 | 0 | 8044.4957 | 0 | -1679638.7843 | 1715362.3025 | 0 | 8837699.1988 | 0 | 3494853.5006 | 0 | 12368276.2177
2024-12-01 | 12 | 2024 |  | 508.6294 | 0 | 31 | 0 | 8043.3811 | 0 | -1679638.7843 | 2627131.9288 | 0 | 9132289.1721 | 0 | 3494369.2843 | 0 | 13574151.6009
2025-01-01 | 1 | 2025 |  | 666.6837 | 0 | 31 | 0 | 8019.521 | 0 | -1679638.7843 | 3443501.4768 | 0 | 9132289.1721 | 0 | 3484003.4942 | 0 | 14380155.3588
2025-02-01 | 2 | 2025 |  | 599.3508 | 0 | 28 | 0 | 7988.2744 | 0 | -1679638.7843 | 3095719.2389 | 0 | 8248519.2522 | 0 | 3470428.7105 | 0 | 13135028.4174
2025-03-01 | 3 | 2025 |  | 469.1185 | 0 | 31 | 0 | 7985.028 | 0 | -1679638.7843 | 2423053.7469 | 0 | 9132289.1721 | 0 | 3469018.3434 | 0 | 13344722.4781
2025-04-01 | 4 | 2025 |  | 233.924 | 0 | 30 | 0 | 8029.7675 | 0 | -1679638.7843 | 1208245.4182 | 0 | 8837699.1988 | 0 | 3488454.9655 | 0 | 11854760.7982
2025-05-01 | 5 | 2025 |  | 46.3249 | 9.6294 | 31 | 0 | 8115.7971 | 0 | -1679638.7843 | 239273.8387 | 119323.3708 | 9132289.1721 | 0 | 3525829.6946 | 0 | 11337077.292
2025-06-01 | 6 | 2025 |  | 1.2588 | 25.0772 | 30 | 0 | 8209.8412 | 0 | -1679638.7843 | 6501.5954 | 310746.0826 | 8837699.1988 | 0 | 3566686.2676 | 0 | 11041994.3601
2025-07-01 | 7 | 2025 |  | 0 | 56.4751 | 31 | 0 | 8267.5663 | 0 | -1679638.7843 | 0 | 699817.4085 | 9132289.1721 | 0 | 3591764.3582 | 0 | 11744232.1546
2025-08-01 | 8 | 2025 |  | 0.11583 | 35.2963 | 31 | 0 | 8244.4042 | 0 | -1679638.7843 | 598.2931 | 437377.0393 | 9132289.1721 | 0 | 3581701.8184 | 0 | 11472327.5387
2025-09-01 | 9 | 2025 |  | 11.5978 | 11.129 | 30 | 0 | 8191.054 | 1 | -1679638.7843 | 59904.2709 | 137905.6089 | 8837699.1988 | 0 | 3558524.3407 | -297234.0592 | 10617160.5758
2025-10-01 | 10 | 2025 |  | 128.5189 | 0.44687 | 31 | 0 | 8169.2617 | 1 | -1679638.7843 | 663815.5019 | 5537.4966 | 9132289.1721 | 0 | 3549056.8547 | -297234.0592 | 11373826.1818
2025-11-01 | 11 | 2025 |  | 332.105 | 0 | 30 | 0 | 8161.1409 | 0 | -1679638.7843 | 1715362.3025 | 0 | 8837699.1988 | 0 | 3545528.8764 | 0 | 12418951.5934
2025-12-01 | 12 | 2025 |  | 508.6294 | 0 | 31 | 0 | 8160.0102 | 0 | -1679638.7843 | 2627131.9288 | 0 | 9132289.1721 | 0 | 3545037.6389 | 0 | 13624819.9555

## GS>50 Normalized
Date | Month | Year | GS_gt_50_NoCDM | HDD10 | CDD16 | Trend | MonthDays | COVID_AM | OEAGDP | Fall | const | HDD10 | CDD16 | Trend | MonthDays | COVID_AM | OEAGDP | Fall | Normalized
2014-01-01 | 1 | 2014 | 37912615.6619 | 666.6837 | 0 | 1 | 31 | 0 | 699057 | 0 | 3484343.9493 | 7841739.8109 | 0 | 0 | 26527658.8369 | 0 | -2242490.0301 | 0 | 35611252.567 | Model 16: Prais-Winsten, using observations 2014:01-2023:12 (T = 120)
2014-02-01 | 2 | 2014 | 34082149.8333 | 599.3508 | 0 | 2 | 28 | 0 | 699057 | 0 | 3484343.9493 | 7049750.0764 | 0 | 0 | 23960466.0463 | 0 | -2242490.0301 | 0 | 32252070.0419 | Dependent variable: GS_gt_50_NoCDM
2014-03-01 | 3 | 2014 | 36202532.1555 | 469.1185 | 0 | 3 | 31 | 0 | 699057 | 0 | 3484343.9493 | 5517917.4916 | 0 | 0 | 26527658.8369 | 0 | -2242490.0301 | 0 | 33287430.2477 | rho = 0.589834
2014-04-01 | 4 | 2014 | 31122302.3378 | 233.924 | 0.011667 | 4 | 30 | 0 | 705966 | 0 | 3484343.9493 | 2751486.0269 | 257.7206 | 0 | 25671927.9067 | 0 | -2264653.2637 | 0 | 29643362.3398
2014-05-01 | 5 | 2014 | 29213195.613 | 46.3249 | 19.779 | 5 | 31 | 0 | 705966 | 0 | 3484343.9493 | 544888.161 | 436923.8525 | 0 | 26527658.8369 | 0 | -2264653.2637 | 0 | 28729161.536 |  | coefficient | std. error | t-ratio | p-value
2014-06-01 | 6 | 2014 | 28067407.9072 | 1.2588 | 53.2937 | 6 | 30 | 0 | 705966 | 0 | 3484343.9493 | 14805.8072 | 1177275.4593 | 0 | 25671927.9067 | 0 | -2264653.2637 | 0 | 28083699.8588 | const | 3484343.9493 | 2448932.598 | 1.4228 | 0.15755
2014-07-01 | 7 | 2014 | 28019396.6952 | 0 | 104.4269 | 7 | 31 | 0 | 713152 | 0 | 3484343.9493 | 0 | 2306826.4544 | 0 | 26527658.8369 | 0 | -2287705.0798 | 0 | 30031124.1609 | HDD10 | 11762.3096 | 397.5509 | 29.5869 | 4.8516e-55
2014-08-01 | 8 | 2014 | 28140240.2831 | 0.11583 | 74.6967 | 8 | 31 | 0 | 713152 | 0 | 3484343.9493 | 1362.4675 | 1650074.5296 | 0 | 26527658.8369 | 0 | -2287705.0798 | 0 | 29375734.7036 | CDD16 | 22090.3369 | 2187.6186 | 10.0979 | 1.7872e-17
2014-09-01 | 9 | 2014 | 28441518.0272 | 11.5978 | 25.9104 | 9 | 30 | 0 | 713152 | 1 | 3484343.9493 | 136417.4544 | 572369.8326 | 0 | 25671927.9067 | 0 | -2287705.0798 | 438402.7265 | 28015756.7897
2014-10-01 | 10 | 2014 | 30844451.5803 | 128.5189 | 2.0656 | 10 | 31 | 0 | 716976 | 1 | 3484343.9493 | 1511678.8779 | 45630.3521 | 0 | 26527658.8369 | 0 | -2299972.0078 | 438402.7265 | 29707742.735 | MonthDays | 855730.9302 | 50341.0505 | 16.9987 | 6.4205e-33
2014-11-01 | 11 | 2014 | 32830100.2187 | 332.105 | 0 | 11 | 30 | 0 | 716976 | 1 | 3484343.9493 | 3906321.7915 | 0 | 0 | 25671927.9067 | 0 | -2299972.0078 | 438402.7265 | 31201024.3663 | COVID_AM | -3480778.8659 | 495128.2687 | -7.0301 | 1.6676e-10
2014-12-01 | 12 | 2014 | 34969793.4014 | 508.6294 | 0 | 12 | 31 | 0 | 716976 | 0 | 3484343.9493 | 5982656.0764 | 0 | 0 | 26527658.8369 | 0 | -2299972.0078 | 0 | 33694686.8549 | OEAGDP | -3.2079 | 2.5588 | -1.2537 | 0.21255
2015-01-01 | 1 | 2015 | 37525993.1876 | 666.6837 | 0 | 13 | 31 | 0 | 718587 | 0 | 3484343.9493 | 7841739.8109 | 0 | 0 | 26527658.8369 | 0 | -2305139.9003 | 0 | 35548602.6969 | Fall | 438402.7265 | 174830.6793 | 2.5076 | 0.013577
2015-02-01 | 2 | 2015 | 34433695.1165 | 599.3508 | 0 | 14 | 28 | 0 | 718587 | 0 | 3484343.9493 | 7049750.0764 | 0 | 0 | 23960466.0463 | 0 | -2305139.9003 | 0 | 32189420.1717
2015-03-01 | 3 | 2015 | 35206079.0966 | 469.1185 | 0 | 15 | 31 | 0 | 718587 | 0 | 3484343.9493 | 5517917.4916 | 0 | 0 | 26527658.8369 | 0 | -2305139.9003 | 0 | 33224780.3775 | Statistics based on the rho-differenced data
2015-04-01 | 4 | 2015 | 29332521.8957 | 233.924 | 0.011667 | 16 | 30 | 0 | 723726 | 0 | 3484343.9493 | 2751486.0269 | 257.7206 | 0 | 25671927.9067 | 0 | -2321625.1887 | 0 | 29586390.4148 | Sum squared resid | 41070589299380 | S.E. of regression | 602873.5709
2015-05-01 | 5 | 2015 | 28039906.5574 | 46.3249 | 19.779 | 17 | 31 | 0 | 723726 | 0 | 3484343.9493 | 544888.161 | 436923.8525 | 0 | 26527658.8369 | 0 | -2321625.1887 | 0 | 28672189.611 | R-squared | 0.95903 | Adjusted R-squared | 0.95685
2015-06-01 | 6 | 2015 | 27666358.3576 | 1.2588 | 53.2937 | 18 | 30 | 0 | 723726 | 0 | 3484343.9493 | 14805.8072 | 1177275.4593 | 0 | 25671927.9067 | 0 | -2321625.1887 | 0 | 28026727.9339 | F(6, 113) | 360.2152 | P-value(F) | 3.3071e-71
2015-07-01 | 7 | 2015 | 29065483.4723 | 0 | 104.4269 | 19 | 31 | 0 | 730341 | 0 | 3484343.9493 | 0 | 2306826.4544 | 0 | 26527658.8369 | 0 | -2342845.306 | 0 | 29975983.9346 | rho | -0.0504 | Durbin-Watson | 2.0823
2015-08-01 | 8 | 2015 | 28381856.6601 | 0.11583 | 74.6967 | 20 | 31 | 0 | 730341 | 0 | 3484343.9493 | 1362.4675 | 1650074.5296 | 0 | 26527658.8369 | 0 | -2342845.306 | 0 | 29320594.4774
2015-09-01 | 9 | 2015 | 28197307.3145 | 11.5978 | 25.9104 | 21 | 30 | 0 | 730341 | 1 | 3484343.9493 | 136417.4544 | 572369.8326 | 0 | 25671927.9067 | 0 | -2342845.306 | 438402.7265 | 27960616.5635 | Statistics based on the original data
2015-10-01 | 10 | 2015 | 28821038.0687 | 128.5189 | 2.0656 | 22 | 31 | 0 | 737784 | 1 | 3484343.9493 | 1511678.8779 | 45630.3521 | 0 | 26527658.8369 | 0 | -2366721.5468 | 438402.7265 | 29640993.1959 | Mean dependent var | 30145326.5063 | S.D. dependent var | 2894905.1479
2015-11-01 | 11 | 2015 | 30205603.5677 | 332.105 | 0 | 23 | 30 | 0 | 737784 | 1 | 3484343.9493 | 3906321.7915 | 0 | 0 | 25671927.9067 | 0 | -2366721.5468 | 438402.7265 | 31134274.8272
2015-12-01 | 12 | 2015 | 32372334.3358 | 508.6294 | 0 | 24 | 31 | 0 | 737784 | 0 | 3484343.9493 | 5982656.0764 | 0 | 0 | 26527658.8369 | 0 | -2366721.5468 | 0 | 33627937.3158
2016-01-01 | 1 | 2016 | 35244601.0458 | 666.6837 | 0 | 25 | 31 | 0 | 743287 | 0 | 3484343.9493 | 7841739.8109 | 0 | 0 | 26527658.8369 | 0 | -2384374.5031 | 0 | 35469368.0941
2016-02-01 | 2 | 2016 | 32456077.6831 | 599.3508 | 0 | 26 | 29 | 0 | 743287 | 0 | 3484343.9493 | 7049750.0764 | 0 | 0 | 24816196.9765 | 0 | -2384374.5031 | 0 | 32965916.4991
2016-03-01 | 3 | 2016 | 32391062.6575 | 469.1185 | 0 | 27 | 31 | 0 | 743287 | 0 | 3484343.9493 | 5517917.4916 | 0 | 0 | 26527658.8369 | 0 | -2384374.5031 | 0 | 33145545.7747
2016-04-01 | 4 | 2016 | 28936300.3382 | 233.924 | 0.011667 | 28 | 30 | 0 | 740632 | 0 | 3484343.9493 | 2751486.0269 | 257.7206 | 0 | 25671927.9067 | 0 | -2375857.5853 | 0 | 29532158.0183
2016-05-01 | 5 | 2016 | 27374242.2176 | 46.3249 | 19.779 | 29 | 31 | 0 | 740632 | 0 | 3484343.9493 | 544888.161 | 436923.8525 | 0 | 26527658.8369 | 0 | -2375857.5853 | 0 | 28617957.2144
2016-06-01 | 6 | 2016 | 27429503.6307 | 1.2588 | 53.2937 | 30 | 30 | 0 | 740632 | 0 | 3484343.9493 | 14805.8072 | 1177275.4593 | 0 | 25671927.9067 | 0 | -2375857.5853 | 0 | 27972495.5373
2016-07-01 | 7 | 2016 | 29312959.4988 | 0 | 104.4269 | 31 | 31 | 0 | 746606 | 0 | 3484343.9493 | 0 | 2306826.4544 | 0 | 26527658.8369 | 0 | -2395021.4523 | 0 | 29923807.7883
2016-08-01 | 8 | 2016 | 29861607.9135 | 0.11583 | 74.6967 | 32 | 31 | 0 | 746606 | 0 | 3484343.9493 | 1362.4675 | 1650074.5296 | 0 | 26527658.8369 | 0 | -2395021.4523 | 0 | 29268418.3311
2016-09-01 | 9 | 2016 | 27624017.5393 | 11.5978 | 25.9104 | 33 | 30 | 0 | 746606 | 1 | 3484343.9493 | 136417.4544 | 572369.8326 | 0 | 25671927.9067 | 0 | -2395021.4523 | 438402.7265 | 27908440.4171
2016-10-01 | 10 | 2016 | 28262752.6346 | 128.5189 | 2.0656 | 34 | 31 | 0 | 745380 | 1 | 3484343.9493 | 1511678.8779 | 45630.3521 | 0 | 26527658.8369 | 0 | -2391088.5931 | 438402.7265 | 29616626.1496
2016-11-01 | 11 | 2016 | 29618299.259 | 332.105 | 0 | 35 | 30 | 0 | 745380 | 1 | 3484343.9493 | 3906321.7915 | 0 | 0 | 25671927.9067 | 0 | -2391088.5931 | 438402.7265 | 31109907.7809
2016-12-01 | 12 | 2016 | 33228202.5221 | 508.6294 | 0 | 36 | 31 | 0 | 745380 | 0 | 3484343.9493 | 5982656.0764 | 0 | 0 | 26527658.8369 | 0 | -2391088.5931 | 0 | 33603570.2696
2017-01-01 | 1 | 2017 | 33763895.5522 | 666.6837 | 0 | 37 | 31 | 0 | 756702 | 0 | 3484343.9493 | 7841739.8109 | 0 | 0 | 26527658.8369 | 0 | -2427408.1953 | 0 | 35426334.4019
2017-02-01 | 2 | 2017 | 30813377.99 | 599.3508 | 0 | 38 | 28 | 0 | 756702 | 0 | 3484343.9493 | 7049750.0764 | 0 | 0 | 23960466.0463 | 0 | -2427408.1953 | 0 | 32067151.8767
2017-03-01 | 3 | 2017 | 33508460.5822 | 469.1185 | 0 | 39 | 31 | 0 | 756702 | 0 | 3484343.9493 | 5517917.4916 | 0 | 0 | 26527658.8369 | 0 | -2427408.1953 | 0 | 33102512.0826
2017-04-01 | 4 | 2017 | 28192583.1207 | 233.924 | 0.011667 | 40 | 30 | 0 | 764644 | 0 | 3484343.9493 | 2751486.0269 | 257.7206 | 0 | 25671927.9067 | 0 | -2452885.1676 | 0 | 29455130.436
2017-05-01 | 5 | 2017 | 27362760.4875 | 46.3249 | 19.779 | 41 | 31 | 0 | 764644 | 0 | 3484343.9493 | 544888.161 | 436923.8525 | 0 | 26527658.8369 | 0 | -2452885.1676 | 0 | 28540929.6321
2017-06-01 | 6 | 2017 | 26987109.8669 | 1.2588 | 53.2937 | 42 | 30 | 0 | 764644 | 0 | 3484343.9493 | 14805.8072 | 1177275.4593 | 0 | 25671927.9067 | 0 | -2452885.1676 | 0 | 27895467.955
2017-07-01 | 7 | 2017 | 30023484.1326 | 0 | 104.4269 | 43 | 31 | 0 | 765060 | 0 | 3484343.9493 | 0 | 2306826.4544 | 0 | 26527658.8369 | 0 | -2454219.6451 | 0 | 29864609.5956
2017-08-01 | 8 | 2017 | 29800018.3317 | 0.11583 | 74.6967 | 44 | 31 | 0 | 765060 | 0 | 3484343.9493 | 1362.4675 | 1650074.5296 | 0 | 26527658.8369 | 0 | -2454219.6451 | 0 | 29209220.1383
2017-09-01 | 9 | 2017 | 29218686.8228 | 11.5978 | 25.9104 | 45 | 30 | 0 | 765060 | 1 | 3484343.9493 | 136417.4544 | 572369.8326 | 0 | 25671927.9067 | 0 | -2454219.6451 | 438402.7265 | 27849242.2244
2017-10-01 | 10 | 2017 | 29776918.9107 | 128.5189 | 2.0656 | 46 | 31 | 0 | 771453 | 1 | 3484343.9493 | 1511678.8779 | 45630.3521 | 0 | 26527658.8369 | 0 | -2474727.6133 | 438402.7265 | 29532987.1294
2017-11-01 | 11 | 2017 | 32391705.3284 | 332.105 | 0 | 47 | 30 | 0 | 771453 | 1 | 3484343.9493 | 3906321.7915 | 0 | 0 | 25671927.9067 | 0 | -2474727.6133 | 438402.7265 | 31026268.7607
2017-12-01 | 12 | 2017 | 36181786.4664 | 508.6294 | 0 | 48 | 31 | 0 | 771453 | 0 | 3484343.9493 | 5982656.0764 | 0 | 0 | 26527658.8369 | 0 | -2474727.6133 | 0 | 33519931.2493
2018-01-01 | 1 | 2018 | 36868714.3012 | 666.6837 | 0 | 49 | 31 | 0 | 779459 | 0 | 3484343.9493 | 7841739.8109 | 0 | 0 | 26527658.8369 | 0 | -2500409.8899 | 0 | 35353332.7073
2018-02-01 | 2 | 2018 | 32443168.6132 | 599.3508 | 0 | 50 | 28 | 0 | 779459 | 0 | 3484343.9493 | 7049750.0764 | 0 | 0 | 23960466.0463 | 0 | -2500409.8899 | 0 | 31994150.1821
2018-03-01 | 3 | 2018 | 33522949.724 | 469.1185 | 0 | 51 | 31 | 0 | 779459 | 0 | 3484343.9493 | 5517917.4916 | 0 | 0 | 26527658.8369 | 0 | -2500409.8899 | 0 | 33029510.388
2018-04-01 | 4 | 2018 | 30432113.6853 | 233.924 | 0.011667 | 52 | 30 | 0 | 784896 | 0 | 3484343.9493 | 2751486.0269 | 257.7206 | 0 | 25671927.9067 | 0 | -2517851.1261 | 0 | 29390164.4774
2018-05-01 | 5 | 2018 | 29119430.89 | 46.3249 | 19.779 | 53 | 31 | 0 | 784896 | 0 | 3484343.9493 | 544888.161 | 436923.8525 | 0 | 26527658.8369 | 0 | -2517851.1261 | 0 | 28475963.6736
2018-06-01 | 6 | 2018 | 28878947.941 | 1.2588 | 53.2937 | 54 | 30 | 0 | 784896 | 0 | 3484343.9493 | 14805.8072 | 1177275.4593 | 0 | 25671927.9067 | 0 | -2517851.1261 | 0 | 27830501.9964
2018-07-01 | 7 | 2018 | 31484014.8034 | 0 | 104.4269 | 55 | 31 | 0 | 794140 | 0 | 3484343.9493 | 0 | 2306826.4544 | 0 | 26527658.8369 | 0 | -2547504.7564 | 0 | 29771324.4842
2018-08-01 | 8 | 2018 | 30965348.7253 | 0.11583 | 74.6967 | 56 | 31 | 0 | 794140 | 0 | 3484343.9493 | 1362.4675 | 1650074.5296 | 0 | 26527658.8369 | 0 | -2547504.7564 | 0 | 29115935.027
2018-09-01 | 9 | 2018 | 28648843.6161 | 11.5978 | 25.9104 | 57 | 30 | 0 | 794140 | 1 | 3484343.9493 | 136417.4544 | 572369.8326 | 0 | 25671927.9067 | 0 | -2547504.7564 | 438402.7265 | 27755957.1131
2018-10-01 | 10 | 2018 | 30346063.5882 | 128.5189 | 2.0656 | 58 | 31 | 0 | 799632 | 1 | 3484343.9493 | 1511678.8779 | 45630.3521 | 0 | 26527658.8369 | 0 | -2565122.426 | 438402.7265 | 29442592.3167
2018-11-01 | 11 | 2018 | 32433804.2696 | 332.105 | 0 | 59 | 30 | 0 | 799632 | 1 | 3484343.9493 | 3906321.7915 | 0 | 0 | 25671927.9067 | 0 | -2565122.426 | 438402.7265 | 30935873.948
2018-12-01 | 12 | 2018 | 34210887.8218 | 508.6294 | 0 | 60 | 31 | 0 | 799632 | 0 | 3484343.9493 | 5982656.0764 | 0 | 0 | 26527658.8369 | 0 | -2565122.426 | 0 | 33429536.4367
2019-01-01 | 1 | 2019 | 36275933.072 | 666.6837 | 0 | 61 | 31 | 0 | 800724 | 0 | 3484343.9493 | 7841739.8109 | 0 | 0 | 26527658.8369 | 0 | -2568625.4295 | 0 | 35285117.1677
2019-02-01 | 2 | 2019 | 32467451.568 | 599.3508 | 0 | 62 | 28 | 0 | 800724 | 0 | 3484343.9493 | 7049750.0764 | 0 | 0 | 23960466.0463 | 0 | -2568625.4295 | 0 | 31925934.6425
2019-03-01 | 3 | 2019 | 33328025.224 | 469.1185 | 0 | 63 | 31 | 0 | 800724 | 0 | 3484343.9493 | 5517917.4916 | 0 | 0 | 26527658.8369 | 0 | -2568625.4295 | 0 | 32961294.8483
2019-04-01 | 4 | 2019 | 29141896.43 | 233.924 | 0.011667 | 64 | 30 | 0 | 806630 | 0 | 3484343.9493 | 2751486.0269 | 257.7206 | 0 | 25671927.9067 | 0 | -2587571.1608 | 0 | 29320444.4427
2019-05-01 | 5 | 2019 | 27934794.5359 | 46.3249 | 19.779 | 65 | 31 | 0 | 806630 | 0 | 3484343.9493 | 544888.161 | 436923.8525 | 0 | 26527658.8369 | 0 | -2587571.1608 | 0 | 28406243.6389
2019-06-01 | 6 | 2019 | 27448864.1219 | 1.2588 | 53.2937 | 66 | 30 | 0 | 806630 | 0 | 3484343.9493 | 14805.8072 | 1177275.4593 | 0 | 25671927.9067 | 0 | -2587571.1608 | 0 | 27760781.9617
2019-07-01 | 7 | 2019 | 30262733.9179 | 0 | 104.4269 | 67 | 31 | 0 | 810347 | 0 | 3484343.9493 | 0 | 2306826.4544 | 0 | 26527658.8369 | 0 | -2599494.8458 | 0 | 29719334.3948
2019-08-01 | 8 | 2019 | 29167985.5239 | 0.11583 | 74.6967 | 68 | 31 | 0 | 810347 | 0 | 3484343.9493 | 1362.4675 | 1650074.5296 | 0 | 26527658.8369 | 0 | -2599494.8458 | 0 | 29063944.9376
2019-09-01 | 9 | 2019 | 27179291.9498 | 11.5978 | 25.9104 | 69 | 30 | 0 | 810347 | 1 | 3484343.9493 | 136417.4544 | 572369.8326 | 0 | 25671927.9067 | 0 | -2599494.8458 | 438402.7265 | 27703967.0237
2019-10-01 | 10 | 2019 | 29027937.4258 | 128.5189 | 2.0656 | 70 | 31 | 0 | 811397 | 1 | 3484343.9493 | 1511678.8779 | 45630.3521 | 0 | 26527658.8369 | 0 | -2602863.1184 | 438402.7265 | 29404851.6243
2019-11-01 | 11 | 2019 | 31782290.0118 | 332.105 | 0 | 71 | 30 | 0 | 811397 | 1 | 3484343.9493 | 3906321.7915 | 0 | 0 | 25671927.9067 | 0 | -2602863.1184 | 438402.7265 | 30898133.2556
2019-12-01 | 12 | 2019 | 33910369.5178 | 508.6294 | 0 | 72 | 31 | 0 | 811397 | 0 | 3484343.9493 | 5982656.0764 | 0 | 0 | 26527658.8369 | 0 | -2602863.1184 | 0 | 33391795.7443
2020-01-01 | 1 | 2020 | 33883233.1048 | 666.6837 | 0 | 73 | 31 | 0 | 800126 | 0 | 3484343.9493 | 7841739.8109 | 0 | 0 | 26527658.8369 | 0 | -2566707.1181 | 0 | 35287035.4791
2020-02-01 | 2 | 2020 | 32081489.0686 | 599.3508 | 0 | 74 | 29 | 0 | 800126 | 0 | 3484343.9493 | 7049750.0764 | 0 | 0 | 24816196.9765 | 0 | -2566707.1181 | 0 | 32783583.8842
2020-03-01 | 3 | 2020 | 31005562.2234 | 469.1185 | 0 | 75 | 31 | 0.5 | 800126 | 0 | 3484343.9493 | 5517917.4916 | 0 | 0 | 26527658.8369 | -1740389.4329 | -2566707.1181 | 0 | 31222823.7268
2020-04-01 | 4 | 2020 | 25550744.6302 | 233.924 | 0.011667 | 76 | 30 | 1 | 706539 | 0 | 3484343.9493 | 2751486.0269 | 257.7206 | 0 | 25671927.9067 | -3480778.8659 | -2266491.3782 | 0 | 26160745.3595
2020-05-01 | 5 | 2020 | 25114657.4359 | 46.3249 | 19.779 | 77 | 31 | 1 | 706539 | 0 | 3484343.9493 | 544888.161 | 436923.8525 | 0 | 26527658.8369 | -3480778.8659 | -2266491.3782 | 0 | 25246544.5556
2020-06-01 | 6 | 2020 | 25140622.6767 | 1.2588 | 53.2937 | 78 | 30 | 0.5 | 706539 | 0 | 3484343.9493 | 14805.8072 | 1177275.4593 | 0 | 25671927.9067 | -1740389.4329 | -2266491.3782 | 0 | 26341472.3114
2020-07-01 | 7 | 2020 | 28732044.6195 | 0 | 104.4269 | 79 | 31 | 0.5 | 777225 | 0 | 3484343.9493 | 0 | 2306826.4544 | 0 | 26527658.8369 | -1740389.4329 | -2493243.4889 | 0 | 28085196.3188
2020-08-01 | 8 | 2020 | 27112216.2683 | 0.11583 | 74.6967 | 80 | 31 | 0.5 | 777225 | 0 | 3484343.9493 | 1362.4675 | 1650074.5296 | 0 | 26527658.8369 | -1740389.4329 | -2493243.4889 | 0 | 27429806.8615
2020-09-01 | 9 | 2020 | 25179871.3281 | 11.5978 | 25.9104 | 81 | 30 | 0.5 | 777225 | 1 | 3484343.9493 | 136417.4544 | 572369.8326 | 0 | 25671927.9067 | -1740389.4329 | -2493243.4889 | 438402.7265 | 26069828.9476
2020-10-01 | 10 | 2020 | 27546310.7799 | 128.5189 | 2.0656 | 82 | 31 | 0.5 | 795879 | 1 | 3484343.9493 | 1511678.8779 | 45630.3521 | 0 | 26527658.8369 | -1740389.4329 | -2553083.2574 | 438402.7265 | 27714242.0524
2020-11-01 | 11 | 2020 | 28783953.8517 | 332.105 | 0 | 83 | 30 | 0.5 | 795879 | 1 | 3484343.9493 | 3906321.7915 | 0 | 0 | 25671927.9067 | -1740389.4329 | -2553083.2574 | 438402.7265 | 29207523.6837
2020-12-01 | 12 | 2020 | 31584473.2914 | 508.6294 | 0 | 84 | 31 | 0.5 | 795879 | 0 | 3484343.9493 | 5982656.0764 | 0 | 0 | 26527658.8369 | -1740389.4329 | -2553083.2574 | 0 | 31701186.1724
2021-01-01 | 1 | 2021 | 31476161.0706 | 666.6837 | 0 | 85 | 31 | 0.5 | 805455 | 0 | 3484343.9493 | 7841739.8109 | 0 | 0 | 26527658.8369 | -1740389.4329 | -2583801.9034 | 0 | 33529551.2608
2021-02-01 | 2 | 2021 | 29677430.533 | 599.3508 | 0 | 86 | 28 | 0.5 | 805455 | 0 | 3484343.9493 | 7049750.0764 | 0 | 0 | 23960466.0463 | -1740389.4329 | -2583801.9034 | 0 | 30170368.7357
2021-03-01 | 3 | 2021 | 29825649.1654 | 469.1185 | 0 | 87 | 31 | 0.5 | 805455 | 0 | 3484343.9493 | 5517917.4916 | 0 | 0 | 26527658.8369 | -1740389.4329 | -2583801.9034 | 0 | 31205728.9415
2021-04-01 | 4 | 2021 | 25740925.7088 | 233.924 | 0.011667 | 88 | 30 | 0.5 | 795824 | 0 | 3484343.9493 | 2751486.0269 | 257.7206 | 0 | 25671927.9067 | -1740389.4329 | -2552906.8241 | 0 | 27614719.3465
2021-05-01 | 5 | 2021 | 25972808.9182 | 46.3249 | 19.779 | 89 | 31 | 0.5 | 795824 | 0 | 3484343.9493 | 544888.161 | 436923.8525 | 0 | 26527658.8369 | -1740389.4329 | -2552906.8241 | 0 | 26700518.5427
2021-06-01 | 6 | 2021 | 26011282.3066 | 1.2588 | 53.2937 | 90 | 30 | 0.5 | 795824 | 0 | 3484343.9493 | 14805.8072 | 1177275.4593 | 0 | 25671927.9067 | -1740389.4329 | -2552906.8241 | 0 | 26055056.8655
2021-07-01 | 7 | 2021 | 27737511.738 | 0 | 104.4269 | 91 | 31 | 0.5 | 810982 | 0 | 3484343.9493 | 0 | 2306826.4544 | 0 | 26527658.8369 | -1740389.4329 | -2601531.8488 | 0 | 27976907.959
2021-08-01 | 8 | 2021 | 28834983.2164 | 0.11583 | 74.6967 | 92 | 31 | 0.5 | 810982 | 0 | 3484343.9493 | 1362.4675 | 1650074.5296 | 0 | 26527658.8369 | -1740389.4329 | -2601531.8488 | 0 | 27321518.5017
2021-09-01 | 9 | 2021 | 26302401.1228 | 11.5978 | 25.9104 | 93 | 30 | 0.5 | 810982 | 1 | 3484343.9493 | 136417.4544 | 572369.8326 | 0 | 25671927.9067 | -1740389.4329 | -2601531.8488 | 438402.7265 | 25961540.5878
2021-10-01 | 10 | 2021 | 27537226.9272 | 128.5189 | 2.0656 | 94 | 31 | 0.5 | 826374 | 1 | 3484343.9493 | 1511678.8779 | 45630.3521 | 0 | 26527658.8369 | -1740389.4329 | -2650907.517 | 438402.7265 | 27616417.7928
2021-11-01 | 11 | 2021 | 29412819.4746 | 332.105 | 0 | 95 | 30 | 0.5 | 826374 | 1 | 3484343.9493 | 3906321.7915 | 0 | 0 | 25671927.9067 | -1740389.4329 | -2650907.517 | 438402.7265 | 29109699.4241
2021-12-01 | 12 | 2021 | 32396749.546 | 508.6294 | 0 | 96 | 31 | 0.5 | 826374 | 0 | 3484343.9493 | 5982656.0764 | 0 | 0 | 26527658.8369 | -1740389.4329 | -2650907.517 | 0 | 31603361.9127
2022-01-01 | 1 | 2022 | 35290369.3639 | 666.6837 | 0 | 97 | 31 | 0.25 | 833713 | 0 | 3484343.9493 | 7841739.8109 | 0 | 0 | 26527658.8369 | -870194.7165 | -2674450.1385 | 0 | 34309097.7422
2022-02-01 | 2 | 2022 | 31361835.2899 | 599.3508 | 0 | 98 | 28 | 0.25 | 833713 | 0 | 3484343.9493 | 7049750.0764 | 0 | 0 | 23960466.0463 | -870194.7165 | -2674450.1385 | 0 | 30949915.217
2022-03-01 | 3 | 2022 | 32466574.712 | 469.1185 | 0 | 99 | 31 | 0.25 | 833713 | 0 | 3484343.9493 | 5517917.4916 | 0 | 0 | 26527658.8369 | -870194.7165 | -2674450.1385 | 0 | 31985275.4229
2022-04-01 | 4 | 2022 | 28563949.531 | 233.924 | 0.011667 | 100 | 30 | 0.25 | 840190 | 0 | 3484343.9493 | 2751486.0269 | 257.7206 | 0 | 25671927.9067 | -870194.7165 | -2695227.5686 | 0 | 28342593.3185
2022-05-01 | 5 | 2022 | 28691306.901 | 46.3249 | 19.779 | 101 | 31 | 0.25 | 840190 | 0 | 3484343.9493 | 544888.161 | 436923.8525 | 0 | 26527658.8369 | -870194.7165 | -2695227.5686 | 0 | 27428392.5147
2022-06-01 | 6 | 2022 | 26889782.769 | 1.2588 | 53.2937 | 102 | 30 | 0.25 | 840190 | 0 | 3484343.9493 | 14805.8072 | 1177275.4593 | 0 | 25671927.9067 | -870194.7165 | -2695227.5686 | 0 | 26782930.8375
2022-07-01 | 7 | 2022 | 28329315.76 | 0 | 104.4269 | 103 | 31 | 0.25 | 842100 | 0 | 3484343.9493 | 0 | 2306826.4544 | 0 | 26527658.8369 | -870194.7165 | -2701354.6168 | 0 | 28747279.9074
2022-08-01 | 8 | 2022 | 28537906.452 | 0.11583 | 74.6967 | 104 | 31 | 0.25 | 842100 | 0 | 3484343.9493 | 1362.4675 | 1650074.5296 | 0 | 26527658.8369 | -870194.7165 | -2701354.6168 | 0 | 28091890.4502
2022-09-01 | 9 | 2022 | 27427230.7681 | 11.5978 | 25.9104 | 105 | 30 | 0.25 | 842100 | 1 | 3484343.9493 | 136417.4544 | 572369.8326 | 0 | 25671927.9067 | -870194.7165 | -2701354.6168 | 438402.7265 | 26731912.5362
2022-10-01 | 10 | 2022 | 27813791.5261 | 128.5189 | 2.0656 | 106 | 31 | 0.25 | 841987 | 1 | 3484343.9493 | 1511678.8779 | 45630.3521 | 0 | 26527658.8369 | -870194.7165 | -2700992.1265 | 438402.7265 | 28436527.8998
2022-11-01 | 11 | 2022 | 29597747.5611 | 332.105 | 0 | 107 | 30 | 0.25 | 841987 | 1 | 3484343.9493 | 3906321.7915 | 0 | 0 | 25671927.9067 | -870194.7165 | -2700992.1265 | 438402.7265 | 29929809.5311
2022-12-01 | 12 | 2022 | 32446912.9411 | 508.6294 | 0 | 108 | 31 | 0.25 | 841987 | 0 | 3484343.9493 | 5982656.0764 | 0 | 0 | 26527658.8369 | -870194.7165 | -2700992.1265 | 0 | 32423472.0197
2023-01-01 | 1 | 2023 | 33309877.0632 | 666.6837 | 0 | 109 | 31 | 0 | 849404 | 0 | 3484343.9493 | 7841739.8109 | 0 | 0 | 26527658.8369 | 0 | -2724784.9625 | 0 | 35128957.6346
2023-02-01 | 2 | 2023 | 30819359.4818 | 599.3508 | 0 | 110 | 28 | 0 | 849404 | 0 | 3484343.9493 | 7049750.0764 | 0 | 0 | 23960466.0463 | 0 | -2724784.9625 | 0 | 31769775.1095
2023-03-01 | 3 | 2023 | 32371740.2375 | 469.1185 | 0 | 111 | 31 | 0 | 849404 | 0 | 3484343.9493 | 5517917.4916 | 0 | 0 | 26527658.8369 | 0 | -2724784.9625 | 0 | 32805135.3153
2023-04-01 | 4 | 2023 | 27680062.4581 | 233.924 | 0.011667 | 112 | 30 | 0 | 852990 | 0 | 3484343.9493 | 2751486.0269 | 257.7206 | 0 | 25671927.9067 | 0 | -2736288.4154 | 0 | 29171727.1882
2023-05-01 | 5 | 2023 | 27167177.2287 | 46.3249 | 19.779 | 113 | 31 | 0 | 852990 | 0 | 3484343.9493 | 544888.161 | 436923.8525 | 0 | 26527658.8369 | 0 | -2736288.4154 | 0 | 28257526.3843
2023-06-01 | 6 | 2023 | 27643061.2923 | 1.2588 | 53.2937 | 114 | 30 | 0 | 852990 | 0 | 3484343.9493 | 14805.8072 | 1177275.4593 | 0 | 25671927.9067 | 0 | -2736288.4154 | 0 | 27612064.7072
2023-07-01 | 7 | 2023 | 28820844.123 | 0 | 104.4269 | 115 | 31 | 0 | 853993 | 0 | 3484343.9493 | 0 | 2306826.4544 | 0 | 26527658.8369 | 0 | -2739505.9177 | 0 | 29579323.323
2023-08-01 | 8 | 2023 | 27379186.1526 | 0.11583 | 74.6967 | 116 | 31 | 0 | 853993 | 0 | 3484343.9493 | 1362.4675 | 1650074.5296 | 0 | 26527658.8369 | 0 | -2739505.9177 | 0 | 28923933.8658
2023-09-01 | 9 | 2023 | 26638949.4392 | 11.5978 | 25.9104 | 117 | 30 | 0 | 853993 | 1 | 3484343.9493 | 136417.4544 | 572369.8326 | 0 | 25671927.9067 | 0 | -2739505.9177 | 438402.7265 | 27563955.9518
2023-10-01 | 10 | 2023 | 28040472.6319 | 128.5189 | 2.0656 | 118 | 31 | 0 | 854530 | 1 | 3484343.9493 | 1511678.8779 | 45630.3521 | 0 | 26527658.8369 | 0 | -2741228.5485 | 438402.7265 | 29266486.1942
2023-11-01 | 11 | 2023 | 30088191.6985 | 332.105 | 0 | 119 | 30 | 0 | 854530 | 1 | 3484343.9493 | 3906321.7915 | 0 | 0 | 25671927.9067 | 0 | -2741228.5485 | 438402.7265 | 30759767.8255
2023-12-01 | 12 | 2023 | 31286249.2161 | 508.6294 | 0 | 120 | 31 | 0 | 854530 | 0 | 3484343.9493 | 5982656.0764 | 0 | 0 | 26527658.8369 | 0 | -2741228.5485 | 0 | 33253430.3142
2024-01-01 | 1 | 2024 |  | 666.6837 | 0 | 121 | 31 | 0 | 861193 | 0 | 3484343.9493 | 7841739.8109 | 0 | 0 | 26527658.8369 | 0 | -2762602.644 | 0 | 35091139.9532
2024-02-01 | 2 | 2024 |  | 599.3508 | 0 | 122 | 29 | 0 | 861193 | 0 | 3484343.9493 | 7049750.0764 | 0 | 0 | 24816196.9765 | 0 | -2762602.644 | 0 | 32587688.3582
2024-03-01 | 3 | 2024 |  | 469.1185 | 0 | 123 | 31 | 0 | 861193 | 0 | 3484343.9493 | 5517917.4916 | 0 | 0 | 26527658.8369 | 0 | -2762602.644 | 0 | 32767317.6338
2024-04-01 | 4 | 2024 |  | 233.924 | 0.011667 | 124 | 30 | 0 | 852990 | 0 | 3484343.9493 | 2751486.0269 | 257.7206 | 0 | 25671927.9067 | 0 | -2736288.4154 | 0 | 29171727.1882
2024-05-01 | 5 | 2024 |  | 46.3249 | 19.779 | 125 | 31 | 0 | 852990 | 0 | 3484343.9493 | 544888.161 | 436923.8525 | 0 | 26527658.8369 | 0 | -2736288.4154 | 0 | 28257526.3843
2024-06-01 | 6 | 2024 |  | 1.2588 | 53.2937 | 126 | 30 | 0 | 852990 | 0 | 3484343.9493 | 14805.8072 | 1177275.4593 | 0 | 25671927.9067 | 0 | -2736288.4154 | 0 | 27612064.7072
2024-07-01 | 7 | 2024 |  | 0 | 104.4269 | 127 | 31 | 0 | 853993 | 0 | 3484343.9493 | 0 | 2306826.4544 | 0 | 26527658.8369 | 0 | -2739505.9177 | 0 | 29579323.323
2024-08-01 | 8 | 2024 |  | 0.11583 | 74.6967 | 128 | 31 | 0 | 853993 | 0 | 3484343.9493 | 1362.4675 | 1650074.5296 | 0 | 26527658.8369 | 0 | -2739505.9177 | 0 | 28923933.8658
2024-09-01 | 9 | 2024 |  | 11.5978 | 25.9104 | 129 | 30 | 0 | 853993 | 1 | 3484343.9493 | 136417.4544 | 572369.8326 | 0 | 25671927.9067 | 0 | -2739505.9177 | 438402.7265 | 27563955.9518
2024-10-01 | 10 | 2024 |  | 128.5189 | 2.0656 | 130 | 31 | 0 | 854530 | 1 | 3484343.9493 | 1511678.8779 | 45630.3521 | 0 | 26527658.8369 | 0 | -2741228.5485 | 438402.7265 | 29266486.1942
2024-11-01 | 11 | 2024 |  | 332.105 | 0 | 131 | 30 | 0 | 854530 | 1 | 3484343.9493 | 3906321.7915 | 0 | 0 | 25671927.9067 | 0 | -2741228.5485 | 438402.7265 | 30759767.8255
2024-12-01 | 12 | 2024 |  | 508.6294 | 0 | 132 | 31 | 0 | 854530 | 0 | 3484343.9493 | 5982656.0764 | 0 | 0 | 26527658.8369 | 0 | -2741228.5485 | 0 | 33253430.3142
2025-01-01 | 1 | 2025 |  | 666.6837 | 0 | 133 | 31 | 0 | 861193 | 0 | 3484343.9493 | 7841739.8109 | 0 | 0 | 26527658.8369 | 0 | -2762602.644 | 0 | 35091139.9532
2025-02-01 | 2 | 2025 |  | 599.3508 | 0 | 134 | 28 | 0 | 861193 | 0 | 3484343.9493 | 7049750.0764 | 0 | 0 | 23960466.0463 | 0 | -2762602.644 | 0 | 31731957.428
2025-03-01 | 3 | 2025 |  | 469.1185 | 0 | 135 | 31 | 0 | 861193 | 0 | 3484343.9493 | 5517917.4916 | 0 | 0 | 26527658.8369 | 0 | -2762602.644 | 0 | 32767317.6338
2025-04-01 | 4 | 2025 |  | 233.924 | 0.011667 | 136 | 30 | 0 | 852990 | 0 | 3484343.9493 | 2751486.0269 | 257.7206 | 0 | 25671927.9067 | 0 | -2736288.4154 | 0 | 29171727.1882
2025-05-01 | 5 | 2025 |  | 46.3249 | 19.779 | 137 | 31 | 0 | 852990 | 0 | 3484343.9493 | 544888.161 | 436923.8525 | 0 | 26527658.8369 | 0 | -2736288.4154 | 0 | 28257526.3843
2025-06-01 | 6 | 2025 |  | 1.2588 | 53.2937 | 138 | 30 | 0 | 852990 | 0 | 3484343.9493 | 14805.8072 | 1177275.4593 | 0 | 25671927.9067 | 0 | -2736288.4154 | 0 | 27612064.7072
2025-07-01 | 7 | 2025 |  | 0 | 104.4269 | 139 | 31 | 0 | 853993 | 0 | 3484343.9493 | 0 | 2306826.4544 | 0 | 26527658.8369 | 0 | -2739505.9177 | 0 | 29579323.323
2025-08-01 | 8 | 2025 |  | 0.11583 | 74.6967 | 140 | 31 | 0 | 853993 | 0 | 3484343.9493 | 1362.4675 | 1650074.5296 | 0 | 26527658.8369 | 0 | -2739505.9177 | 0 | 28923933.8658
2025-09-01 | 9 | 2025 |  | 11.5978 | 25.9104 | 141 | 30 | 0 | 853993 | 1 | 3484343.9493 | 136417.4544 | 572369.8326 | 0 | 25671927.9067 | 0 | -2739505.9177 | 438402.7265 | 27563955.9518
2025-10-01 | 10 | 2025 |  | 128.5189 | 2.0656 | 142 | 31 | 0 | 854530 | 1 | 3484343.9493 | 1511678.8779 | 45630.3521 | 0 | 26527658.8369 | 0 | -2741228.5485 | 438402.7265 | 29266486.1942
2025-11-01 | 11 | 2025 |  | 332.105 | 0 | 143 | 30 | 0 | 854530 | 1 | 3484343.9493 | 3906321.7915 | 0 | 0 | 25671927.9067 | 0 | -2741228.5485 | 438402.7265 | 30759767.8255
2025-12-01 | 12 | 2025 |  | 508.6294 | 0 | 144 | 31 | 0 | 854530 | 0 | 3484343.9493 | 5982656.0764 | 0 | 0 | 26527658.8369 | 0 | -2741228.5485 | 0 | 33253430.3142

## EV Data
Statscan New zero-emission vehicle registrations, quarterly 20-10-0025-01 | [9 empty] | Quarterly Increase |  |  |  |  | Cumulative | [5 empty] | Table: 20-10-0024-01
Geography |  | Ontario | Greater Sudbury / Grand Sudbury | Sudbury, Unorganized, North Part | West Nipissing / Nipissing Ouest | GSH Total (Calc) |  |  |  | Ontario | Greater Sudbury / Grand Sudbury | Sudbury, Unorganized, North Part | West Nipissing / Nipissing Ouest | GSH Total (Calc) | Ontario | Greater Sudbury / Grand Sudbury | Sudbury, Unorganized, North Part | West Nipissing / Nipissing Ouest | GSH Total (Calc) |  | Fuel type |  | All fuel types |  |  |  |  | Battery electric |  |  |  |  | Hybrid electric |  |  |  |  | Plug-in hybrid electric
Q1 2017 | 2017 | 1319 | 3 | 0 | 0 | 3 | 2017-01-01 | 2017 | Q1 2017 | 1319 | 3 | 0 | 0 | 3 | 439.6667 | 1 | 0 | 0 | 1 |  | Vehicle type |  | Total, vehicle type 1 | Passenger cars | Pickup trucks 2 | Multi-purpose vehicles 3 | Vans 4 | Total, vehicle type 1 | Passenger cars | Pickup trucks 2 | Multi-purpose vehicles 3 | Vans 4 | Total, vehicle type 1 | Passenger cars | Pickup trucks 2 | Multi-purpose vehicles 3 | Vans 4 | Total, vehicle type 1 | Passenger cars | Pickup trucks 2 | Multi-purpose vehicles 3 | Vans 4
Q2 2017 | 2017 | 2089 | 9 | 0 | 1 | 10 | 2017-02-01 | 2017 | Q1 2017 | 1319 | 3 | 0 | 0 | 3 | 879.3333 | 2 | 0 | 0 | 2 | Geography | Reference period
Q3 2017 | 2017 | 2130 | 6 | 0 | 2 | 8 | 2017-03-01 | 2017 | Q1 2017 | 1319 | 3 | 0 | 0 | 3 | 1319 | 3 | 0 | 0 | 3 |  |  |  | Units
Q4 2017 | 2017 | 2642 | 4 | 1 | 2 | 7 | 2017-04-01 | 2017 | Q2 2017 | 2089 | 9 | 0 | 1 | 10 | 2015.3333 | 6 | 0 | 0.33333 | 6.3333 | Ontario | Q1 2017 | 2017 | 168231 | 53466 | 31137 | 70807 | 12821 | 595 | 414 | 0 | 181 | 0 | 1633 | 918 | 0 | 715 | 0 | 724 | 627 | 0 | 88 | 9
Q1 2018 | 2018 | 2748 | 14 | 0 | 1 | 15 | 2017-05-01 | 2017 | Q2 2017 | 2089 | 9 | 0 | 1 | 10 | 2711.6667 | 9 | 0 | 0.66667 | 9.6667 |  | Q2 2017 | 2017 | 234023 | 78186 | 43864 | 94987 | 16986 | 831 | 604 | 0 | 227 | 0 | 2412 | 1385 | 0 | 1027 | 0 | 1258 | 938 | 0 | 153 | 167
Q2 2018 | 2018 | 6946 | 39 | 1 | 2 | 42 | 2017-06-01 | 2017 | Q2 2017 | 2089 | 9 | 0 | 1 | 10 | 3408 | 12 | 0 | 1 | 13 |  | Q3 2017 | 2017 | 219646 | 70145 | 38983 | 94541 | 15977 | 950 | 685 | 0 | 265 | 0 | 2540 | 1504 | 0 | 1036 | 0 | 1180 | 985 | 0 | 98 | 97
Q3 2018 | 2018 | 5258 | 36 | 0 | 3 | 39 | 2017-07-01 | 2017 | Q3 2017 | 2130 | 6 | 0 | 2 | 8 | 4118 | 14 | 0 | 1.6667 | 15.6667 |  | Q4 2017 | 2017 | 179532 | 51455 | 30080 | 84930 | 13067 | 1187 | 829 | 0 | 358 | 0 | 1998 | 1115 | 0 | 883 | 0 | 1455 | 1109 | 0 | 97 | 249
Q4 2018 | 2018 | 1806 | 11 | 0 | 0 | 11 | 2017-08-01 | 2017 | Q3 2017 | 2130 | 6 | 0 | 2 | 8 | 4828 | 16 | 0 | 2.3333 | 18.3333 |  | Q1 2018 | 2018 | 165401 | 47845 | 28028 | 76236 | 13292 | 928 | 754 | 0 | 174 | 0 | 1522 | 749 | 0 | 773 | 0 | 1820 | 1252 | 0 | 359 | 209
Q1 2019 | 2019 | 1342 | 10 | 0 | 1 | 11 | 2017-09-01 | 2017 | Q3 2017 | 2130 | 6 | 0 | 2 | 8 | 5538 | 18 | 0 | 3 | 21 |  | Q2 2018 | 2018 | 239898 | 77454 | 41155 | 105166 | 16123 | 3615 | 3303 | 0 | 312 | 0 | 2759 | 1464 | 0 | 1295 | 0 | 3331 | 2216 | 0 | 707 | 408
Q2 2019 | 2019 | 2878 | 24 | 0 | 3 | 27 | 2017-10-01 | 2017 | Q4 2017 | 2642 | 4 | 1 | 2 | 7 | 6418.6667 | 19.3333 | 0.33333 | 3.6667 | 23.3333 |  | Q3 2018 | 2018 | 218772 | 65753 | 36873 | 101715 | 14431 | 2476 | 2212 | 0 | 264 | 0 | 2598 | 1342 | 0 | 1256 | 0 | 2782 | 1679 | 0 | 890 | 213
Q3 2019 | 2019 | 3148 | 14 | 0 | 1 | 15 | 2017-11-01 | 2017 | Q4 2017 | 2642 | 4 | 1 | 2 | 7 | 7299.3333 | 20.6667 | 0.66667 | 4.3333 | 25.6667 |  | Q4 2018 | 2018 | 174495 | 49473 | 29305 | 85107 | 10610 | 1195 | 1042 | 0 | 153 | 0 | 2393 | 1176 | 0 | 1217 | 0 | 611 | 370 | 0 | 196 | 45
Q4 2019 | 2019 | 2394 | 10 | 0 | 1 | 11 | 2017-12-01 | 2017 | Q4 2017 | 2642 | 4 | 1 | 2 | 7 | 8180 | 22 | 1 | 5 | 28 |  | Q1 2019 | 2019 | 168957 | 44428 | 28460 | 83778 | 12291 | 849 | 564 | 0 | 285 | 0 | 2648 | 1907 | 0 | 741 | 0 | 493 | 280 | 0 | 189 | 24
Q1 2020 | 2020 | 2102 | 13 | 0 | 0 | 13 | 2018-01-01 | 2018 | Q1 2018 | 2748 | 14 | 0 | 1 | 15 | 9096 | 26.6667 | 1 | 5.3333 | 33 |  | Q2 2019 | 2019 | 222798 | 62600 | 40636 | 105628 | 13934 | 1994 | 1658 | 0 | 336 | 0 | 4327 | 1862 | 0 | 2465 | 0 | 884 | 498 | 0 | 349 | 37
Q2 2020 | 2020 | 1640 | 12 | 0 | 0 | 12 | 2018-02-01 | 2018 | Q1 2018 | 2748 | 14 | 0 | 1 | 15 | 10012 | 31.3333 | 1 | 5.6667 | 38 |  | Q3 2019 | 2019 | 219577 | 56213 | 42340 | 108105 | 12919 | 2180 | 1844 | 0 | 336 | 0 | 3982 | 2150 | 0 | 1832 | 0 | 968 | 644 | 0 | 306 | 18
Q3 2020 | 2020 | 3296 | 32 | 0 | 0 | 32 | 2018-03-01 | 2018 | Q1 2018 | 2748 | 14 | 0 | 1 | 15 | 10928 | 36 | 1 | 6 | 43 |  | Q4 2019 | 2019 | 184747 | 42523 | 33225 | 98451 | 10548 | 1538 | 1194 | 0 | 344 | 0 | 3507 | 1792 | 0 | 1715 | 0 | 856 | 442 | 0 | 401 | 13
Q4 2020 | 2020 | 3477 | 9 | 0 | 0 | 9 | 2018-04-01 | 2018 | Q2 2018 | 6946 | 39 | 1 | 2 | 42 | 13243.3333 | 49 | 1.3333 | 6.6667 | 57 |  | Q1 2020 | 2020 | 139116 | 30723 | 30242 | 69100 | 9051 | 1554 | 1259 | 0 | 295 | 0 | 3365 | 1523 | 0 | 1842 | 0 | 548 | 280 | 0 | 228 | 40
Q1 2021 | 2021 | 3329 | 19 | 0 | 3 | 22 | 2018-05-01 | 2018 | Q2 2018 | 6946 | 39 | 1 | 2 | 42 | 15558.6667 | 62 | 1.6667 | 7.3333 | 71 |  | Q2 2020 | 2020 | 109197 | 23550 | 25679 | 53780 | 6188 | 1217 | 819 | 0 | 398 | 0 | 2612 | 978 | 0 | 1634 | 0 | 423 | 191 | 0 | 211 | 21
Q2 2021 | 2021 | 5096 | 26 | 0 | 2 | 28 | 2018-06-01 | 2018 | Q2 2018 | 6946 | 39 | 1 | 2 | 42 | 17874 | 75 | 2 | 8 | 85 |  | Q3 2020 | 2020 | 198406 | 41219 | 41892 | 103833 | 11462 | 2554 | 1258 | 0 | 1296 | 0 | 5663 | 1468 | 0 | 4195 | 0 | 742 | 316 | 0 | 392 | 34
Q3 2021 | 2021 | 5162 | 26 | 2 | 2 | 30 | 2018-07-01 | 2018 | Q3 2018 | 5258 | 36 | 0 | 3 | 39 | 19626.6667 | 87 | 2 | 9 | 98 |  | Q4 2020 | 2020 | 153907 | 29160 | 29957 | 86256 | 8534 | 2833 | 1357 | 0 | 1476 | 0 | 5167 | 1196 | 10 | 3961 | 0 | 644 | 219 | 0 | 385 | 40
Q4 2021 | 2021 | 6139 | 39 | 0 | 1 | 40 | 2018-08-01 | 2018 | Q3 2018 | 5258 | 36 | 0 | 3 | 39 | 21379.3333 | 99 | 2 | 10 | 111 |  | Q1 2021 | 2021 | 141788 | 24678 | 31358 | 77953 | 7799 | 2568 | 989 | 0 | 1579 | 0 | 5850 | 1277 | 468 | 3291 | 814 | 761 | 182 | 0 | 512 | 67
Q1 2022 | 2022 | 7123 | 50 | 0 | 2 | 52 | 2018-09-01 | 2018 | Q3 2018 | 5258 | 36 | 0 | 3 | 39 | 23132 | 111 | 2 | 11 | 124 |  | Q2 2021 | 2021 | 180118 | 38742 | 30651 | 102427 | 8298 | 3710 | 1648 | 0 | 2062 | 0 | 11078 | 2150 | 546 | 6774 | 1608 | 1386 | 267 | 0 | 1063 | 56
Q2 2022 | 2022 | 9533 | 89 | 2 | 4 | 95 | 2018-10-01 | 2018 | Q4 2018 | 1806 | 11 | 0 | 0 | 11 | 23734 | 114.6667 | 2 | 11 | 127.6667 |  | Q3 2021 | 2021 | 174623 | 39861 | 27990 | 99057 | 7715 | 3671 | 2019 | 0 | 1652 | 0 | 10252 | 2571 | 653 | 5495 | 1533 | 1491 | 382 | 0 | 979 | 130
Q3 2022 | 2022 | 11017 | 61 | 1 | 4 | 66 | 2018-11-01 | 2018 | Q4 2018 | 1806 | 11 | 0 | 0 | 11 | 24336 | 118.3333 | 2 | 11 | 131.3333 |  | Q4 2021 | 2021 | 130605 | 25552 | 27895 | 72981 | 4177 | 4799 | 2350 | 0 | 2449 | 0 | 6163 | 1131 | 661 | 3297 | 1074 | 1340 | 198 | 0 | 1114 | 28
Q4 2022 | 2022 | 10982 | 69 | 1 | 5 | 75 | 2018-12-01 | 2018 | Q4 2018 | 1806 | 11 | 0 | 0 | 11 | 24938 | 122 | 2 | 11 | 135 |  | Q1 2022 | 2022 | 135121 | 24106 | 26220 | 79256 | 5539 | 5688 | 2870 | 0 | 2814 | 4 | 7048 | 1845 | 561 | 3757 | 885 | 1435 | 151 | 0 | 1043 | 241
Q1 2023 | 2023 | 8460 | 54 | 1 | 0 | 55 | 2019-01-01 | 2019 | Q1 2019 | 1342 | 10 | 0 | 1 | 11 | 25385.3333 | 125.3333 | 2 | 11.3333 | 138.6667 |  | Q2 2022 | 2022 | 169211 | 32482 | 34808 | 96317 | 5604 | 7877 | 2905 | 59 | 4869 | 44 | 11650 | 2285 | 1510 | 7089 | 766 | 1656 | 270 | 0 | 1269 | 117
Q2 2023 | 2023 | 12751 | 134 | 0 | 4 | 138 | 2019-02-01 | 2019 | Q1 2019 | 1342 | 10 | 0 | 1 | 11 | 25832.6667 | 128.6667 | 2 | 11.6667 | 142.3333 |  | Q3 2022 | 2022 | 153734 | 30643 | 32026 | 86566 | 4499 | 9720 | 3998 | 470 | 5206 | 46 | 9386 | 1530 | 1418 | 5939 | 499 | 1297 | 201 | 0 | 1001 | 95
Q3 2023 | 2023 | 14624 | 127 | 0 | 4 | 131 | 2019-03-01 | 2019 | Q1 2019 | 1342 | 10 | 0 | 1 | 11 | 26280 | 132 | 2 | 12 | 146 |  | Q4 2022 | 2022 | 136349 | 22723 | 29713 | 79348 | 4565 | 9498 | 2594 | 344 | 6478 | 82 | 7391 | 998 | 1274 | 4685 | 434 | 1484 | 171 | 0 | 1247 | 66
Q4 2023 | 2023 | 13975 | 131 | 0 | 5 | 136 | 2019-04-01 | 2019 | Q2 2019 | 2878 | 24 | 0 | 3 | 27 | 27239.3333 | 140 | 2 | 13 | 155 |  | Q1 2023 | 2023 | 143609 | 22724 | 31182 | 83568 | 6135 | 6695 | 2359 | 353 | 3881 | 102 | 11132 | 1792 | 1183 | 7888 | 269 | 1758 | 84 | 0 | 1479 | 195
Q1 2024 | 2024 | 10910 | 65 | 1 | 2 | 68 | 2019-05-01 | 2019 | Q2 2019 | 2878 | 24 | 0 | 3 | 27 | 28198.6667 | 148 | 2 | 14 | 164 |  | Q2 2023 | 2023 | 183660 | 31870 | 32566 | 111720 | 7504 | 9440 | 2191 | 382 | 6698 | 169 | 17544 | 2957 | 1189 | 12907 | 491 | 3311 | 210 | 0 | 2843 | 258
[7 empty] | 2019-06-01 | 2019 | Q2 2019 | 2878 | 24 | 0 | 3 | 27 | 29158 | 156 | 2 | 15 | 173 |  | Q3 2023 | 2023 | 178605 | 29906 | 32977 | 108355 | 7367 | 11372 | 3129 | 523 | 7644 | 76 | 17597 | 3040 | 1172 | 12859 | 526 | 3252 | 322 | 0 | 2825 | 105
[7 empty] | 2019-07-01 | 2019 | Q3 2019 | 3148 | 14 | 0 | 1 | 15 | 30207.3333 | 160.6667 | 2 | 15.3333 | 178 |  | Q4 2023 | 2023 | 171157 | 26053 | 30924 | 108461 | 5719 | 10802 | 2488 | 550 | 7605 | 159 | 16263 | 2702 | 905 | 11898 | 758 | 3173 | 209 | 0 | 2902 | 62
[7 empty] | 2019-08-01 | 2019 | Q3 2019 | 3148 | 14 | 0 | 1 | 15 | 31256.6667 | 165.3333 | 2 | 15.6667 | 183 |  | Q1 2024 | 2024 | 163034 | 25189 | 27619 | 103975 | 6251 | 8027 | 1596 | 469 | 5913 | 49 | 16600 | 2260 | 1315 | 11903 | 1122 | 2883 | 388 | 0 | 2424 | 71
[7 empty] | 2019-09-01 | 2019 | Q3 2019 | 3148 | 14 | 0 | 1 | 15 | 32306 | 170 | 2 | 16 | 188
[7 empty] | 2019-10-01 | 2019 | Q4 2019 | 2394 | 10 | 0 | 1 | 11 | 33104 | 173.3333 | 2 | 16.3333 | 191.6667 | Total | [7 empty] | 120363 | 50932 | 3150 | 65550 | 731 | 197080 | 49067 | 12865 | 124369 | 10779 | 43946 | 15081 | 0 | 25750 | 3115
[7 empty] | 2019-11-01 | 2019 | Q4 2019 | 2394 | 10 | 0 | 1 | 11 | 33902 | 176.6667 | 2 | 16.6667 | 195.3333
[7 empty] | 2019-12-01 | 2019 | Q4 2019 | 2394 | 10 | 0 | 1 | 11 | 34700 | 180 | 2 | 17 | 199
[7 empty] | 2020-01-01 | 2020 | Q1 2020 | 2102 | 13 | 0 | 0 | 13 | 35400.6667 | 184.3333 | 2 | 17 | 203.3333
[7 empty] | 2020-02-01 | 2020 | Q1 2020 | 2102 | 13 | 0 | 0 | 13 | 36101.3333 | 188.6667 | 2 | 17 | 207.6667
[7 empty] | 2020-03-01 | 2020 | Q1 2020 | 2102 | 13 | 0 | 0 | 13 | 36802 | 193 | 2 | 17 | 212
[7 empty] | 2020-04-01 | 2020 | Q2 2020 | 1640 | 12 | 0 | 0 | 12 | 37348.6667 | 197 | 2 | 17 | 216
[7 empty] | 2020-05-01 | 2020 | Q2 2020 | 1640 | 12 | 0 | 0 | 12 | 37895.3333 | 201 | 2 | 17 | 220
[7 empty] | 2020-06-01 | 2020 | Q2 2020 | 1640 | 12 | 0 | 0 | 12 | 38442 | 205 | 2 | 17 | 224
[7 empty] | 2020-07-01 | 2020 | Q3 2020 | 3296 | 32 | 0 | 0 | 32 | 39540.6667 | 215.6667 | 2 | 17 | 234.6667
[7 empty] | 2020-08-01 | 2020 | Q3 2020 | 3296 | 32 | 0 | 0 | 32 | 40639.3333 | 226.3333 | 2 | 17 | 245.3333
[7 empty] | 2020-09-01 | 2020 | Q3 2020 | 3296 | 32 | 0 | 0 | 32 | 41738 | 237 | 2 | 17 | 256
[7 empty] | 2020-10-01 | 2020 | Q4 2020 | 3477 | 9 | 0 | 0 | 9 | 42897 | 240 | 2 | 17 | 259
[7 empty] | 2020-11-01 | 2020 | Q4 2020 | 3477 | 9 | 0 | 0 | 9 | 44056 | 243 | 2 | 17 | 262
[7 empty] | 2020-12-01 | 2020 | Q4 2020 | 3477 | 9 | 0 | 0 | 9 | 45215 | 246 | 2 | 17 | 265
[7 empty] | 2021-01-01 | 2021 | Q1 2021 | 3329 | 19 | 0 | 3 | 22 | 46324.6667 | 252.3333 | 2 | 18 | 272.3333
[7 empty] | 2021-02-01 | 2021 | Q1 2021 | 3329 | 19 | 0 | 3 | 22 | 47434.3333 | 258.6667 | 2 | 19 | 279.6667
[7 empty] | 2021-03-01 | 2021 | Q1 2021 | 3329 | 19 | 0 | 3 | 22 | 48544 | 265 | 2 | 20 | 287
[7 empty] | 2021-04-01 | 2021 | Q2 2021 | 5096 | 26 | 0 | 2 | 28 | 50242.6667 | 273.6667 | 2 | 20.6667 | 296.3333
[7 empty] | 2021-05-01 | 2021 | Q2 2021 | 5096 | 26 | 0 | 2 | 28 | 51941.3333 | 282.3333 | 2 | 21.3333 | 305.6667
[7 empty] | 2021-06-01 | 2021 | Q2 2021 | 5096 | 26 | 0 | 2 | 28 | 53640 | 291 | 2 | 22 | 315
[7 empty] | 2021-07-01 | 2021 | Q3 2021 | 5162 | 26 | 2 | 2 | 30 | 55360.6667 | 299.6667 | 2.6667 | 22.6667 | 325
[7 empty] | 2021-08-01 | 2021 | Q3 2021 | 5162 | 26 | 2 | 2 | 30 | 57081.3333 | 308.3333 | 3.3333 | 23.3333 | 335
[7 empty] | 2021-09-01 | 2021 | Q3 2021 | 5162 | 26 | 2 | 2 | 30 | 58802 | 317 | 4 | 24 | 345
[7 empty] | 2021-10-01 | 2021 | Q4 2021 | 6139 | 39 | 0 | 1 | 40 | 60848.3333 | 330 | 4 | 24.3333 | 358.3333
[7 empty] | 2021-11-01 | 2021 | Q4 2021 | 6139 | 39 | 0 | 1 | 40 | 62894.6667 | 343 | 4 | 24.6667 | 371.6667
[7 empty] | 2021-12-01 | 2021 | Q4 2021 | 6139 | 39 | 0 | 1 | 40 | 64941 | 356 | 4 | 25 | 385
[7 empty] | 2022-01-01 | 2022 | Q1 2022 | 7123 | 50 | 0 | 2 | 52 | 67315.3333 | 372.6667 | 4 | 25.6667 | 402.3333
[7 empty] | 2022-02-01 | 2022 | Q1 2022 | 7123 | 50 | 0 | 2 | 52 | 69689.6667 | 389.3333 | 4 | 26.3333 | 419.6667
[7 empty] | 2022-03-01 | 2022 | Q1 2022 | 7123 | 50 | 0 | 2 | 52 | 72064 | 406 | 4 | 27 | 437
[7 empty] | 2022-04-01 | 2022 | Q2 2022 | 9533 | 89 | 2 | 4 | 95 | 75241.6667 | 435.6667 | 4.6667 | 28.3333 | 468.6667
[7 empty] | 2022-05-01 | 2022 | Q2 2022 | 9533 | 89 | 2 | 4 | 95 | 78419.3333 | 465.3333 | 5.3333 | 29.6667 | 500.3333
[7 empty] | 2022-06-01 | 2022 | Q2 2022 | 9533 | 89 | 2 | 4 | 95 | 81597 | 495 | 6 | 31 | 532
[7 empty] | 2022-07-01 | 2022 | Q3 2022 | 11017 | 61 | 1 | 4 | 66 | 85269.3333 | 515.3333 | 6.3333 | 32.3333 | 554
[7 empty] | 2022-08-01 | 2022 | Q3 2022 | 11017 | 61 | 1 | 4 | 66 | 88941.6667 | 535.6667 | 6.6667 | 33.6667 | 576
[7 empty] | 2022-09-01 | 2022 | Q3 2022 | 11017 | 61 | 1 | 4 | 66 | 92614 | 556 | 7 | 35 | 598
[7 empty] | 2022-10-01 | 2022 | Q4 2022 | 10982 | 69 | 1 | 5 | 75 | 96274.6667 | 579 | 7.3333 | 36.6667 | 623
[7 empty] | 2022-11-01 | 2022 | Q4 2022 | 10982 | 69 | 1 | 5 | 75 | 99935.3333 | 602 | 7.6667 | 38.3333 | 648
[7 empty] | 2022-12-01 | 2022 | Q4 2022 | 10982 | 69 | 1 | 5 | 75 | 103596 | 625 | 8 | 40 | 673
[7 empty] | 2023-01-01 | 2023 | Q1 2023 | 8460 | 54 | 1 | 0 | 55 | 106416 | 643 | 8.3333 | 40 | 691.3333
[7 empty] | 2023-02-01 | 2023 | Q1 2023 | 8460 | 54 | 1 | 0 | 55 | 109236 | 661 | 8.6667 | 40 | 709.6667
[7 empty] | 2023-03-01 | 2023 | Q1 2023 | 8460 | 54 | 1 | 0 | 55 | 112056 | 679 | 9 | 40 | 728
[7 empty] | 2023-04-01 | 2023 | Q2 2023 | 12751 | 134 | 0 | 4 | 138 | 116306.3333 | 723.6667 | 9 | 41.3333 | 774
[7 empty] | 2023-05-01 | 2023 | Q2 2023 | 12751 | 134 | 0 | 4 | 138 | 120556.6667 | 768.3333 | 9 | 42.6667 | 820
[7 empty] | 2023-06-01 | 2023 | Q2 2023 | 12751 | 134 | 0 | 4 | 138 | 124807 | 813 | 9 | 44 | 866
[7 empty] | 2023-07-01 | 2023 | Q3 2023 | 14624 | 127 | 0 | 4 | 131 | 129681.6667 | 855.3333 | 9 | 45.3333 | 909.6667
[7 empty] | 2023-08-01 | 2023 | Q3 2023 | 14624 | 127 | 0 | 4 | 131 | 134556.3333 | 897.6667 | 9 | 46.6667 | 953.3333
[7 empty] | 2023-09-01 | 2023 | Q3 2023 | 14624 | 127 | 0 | 4 | 131 | 139431 | 940 | 9 | 48 | 997
[7 empty] | 2023-10-01 | 2023 | Q4 2023 | 13975 | 131 | 0 | 5 | 136 | 144089.3333 | 983.6667 | 9 | 49.6667 | 1042.3333
[7 empty] | 2023-11-01 | 2023 | Q4 2023 | 13975 | 131 | 0 | 5 | 136 | 148747.6667 | 1027.3333 | 9 | 51.3333 | 1087.6667
[7 empty] | 2023-12-01 | 2023 | Q4 2023 | 13975 | 131 | 0 | 5 | 136 | 153406 | 1071 | 9 | 53 | 1133
[7 empty] | 2024-01-01 | 2024 | Q1 2024 | 10910 | 65 | 1 | 2 | 68 | 157042.6667 | 1092.6667 | 9.3333 | 53.6667 | 1155.6667
[7 empty] | 2024-02-01 | 2024 | Q1 2024 | 10910 | 65 | 1 | 2 | 68 | 160679.3333 | 1114.3333 | 9.6667 | 54.3333 | 1178.3333
[7 empty] | 2024-03-01 | 2024 | Q1 2024 | 10910 | 65 | 1 | 2 | 68 | 164316 | 1136 | 10 | 55 | 1201

## EV Forecast
| Avg. Distance | Avg. Efficiency |  |  | BEV |  | PHEV
| km | kWh/ 100 km |  |  | kWh/100km | % Share | kWh/100km | % Share
Passenger | 25550 | 18.1724 | 4643.038 |  | 20 | 77.15% | 12 | 22.85%
Van | 25550 | 16.9007 | 4318.1227 |  | 25 | 19.01% | 15 | 80.99%
Pick-Up Truck | 25550 | 30 | 7665 |  | 30 | 100% | 18 | 0%
2-21-050-EV-Charging-Performance-Requirements-in-GTHA.pdf (cleanairpartnership.org)
|  |  |  | 2017 | 2018 | 2019 | 2020 | 2021 | 2022 | 2023 | 2024 | 2025 | 2026 | 2027 | 2028 | 2029 | 2030 | 2031 | 2032 | 2033 | 2034 | 2035
| Total EVs | GSH | New | 28 | 107 | 64 | 66 | 120 | 288 | 460 | 747.2166 | 1019.3517 | 1291.4869 | 1485.21 | 2195.5278 | 2776.6969 | 3874.4608 | 4391.0555 | 4907.6503 | 5424.2451 | 5940.8398 | 6457.4346
|  | GSH | Cumulative | 28 | 135 | 199 | 265 | 385 | 673 | 1133 | 1880.2166 | 2899.5683 | 4191.0552 | 5676.2652 | 7871.7929 | 10648.4898 | 14522.9506 | 18914.0061 | 23821.6564 | 29245.9015 | 35186.7413 | 41644.1759
| Passenger + SUV EVs | GSH | New | 26.2132 | 101.4131 | 63.3968 | 65.1526 | 118.2906 | 276.3176 | 432.8396 | 703.1964 | 959.2996 | 1215.4027 | 1397.7131 | 2066.1846 | 2613.1158 | 3646.2081 | 4132.3692 | 4618.5302 | 5104.6913 | 5590.8524 | 6077.0135
|  | GSH | Cumulative | 26.2132 | 127.6263 | 191.0232 | 256.1758 | 374.4664 | 650.784 | 1083.6236 | 1786.82 | 2746.1196 | 3961.5223 | 5359.2354 | 7425.42 | 10038.5357 | 13684.7438 | 17817.113 | 22435.6432 | 27540.3346 | 33131.187 | 39208.2004
|  | GSH | kWh/EV | 4643.038 | 4643.038 | 4643.038 | 4643.038 | 4643.038 | 4643.038 | 4643.038 | 4643.038 | 4643.038 | 4643.038 | 4643.038 | 4643.038 | 4643.038 | 4643.038 | 4643.038 | 4643.038 | 4643.038 | 4643.038 | 4643.038
|  | GSH | New kWh | 121708.8967 | 470864.9496 | 294353.9586 | 302506.1776 | 549227.6598 | 1282953.0112 | 2009690.6565 | 3264967.8172 | 4454064.3446 | 5643160.872 | 6489635.0028 | 9593373.4824 | 12132795.8748 | 16929482.616 | 19186746.9648 | 21444011.3136 | 23701275.6624 | 25958540.0112 | 28215804.36
|  | GSH | Cumulative kWh | 60854.4484 | 357141.3715 | 739750.8256 | 1038180.8937 | 1464047.8123 | 2380138.1478 | 4026459.9816 | 6663789.2185 | 10523305.2994 | 15571917.9077 | 21638315.8451 | 29679820.0877 | 40542904.7663 | 55074044.0117 | 73132158.8021 | 93447537.9414 | 116020181.4294 | 140850089.2662 | 167937261.4518
| Van EVs | GSH | New | 1.7868 | 5.5869 | 0.60316 | 0.84736 | 1.7094 | 5.1781 | 10.3987 | 16.8939 | 23.0466 | 29.1993 | 33.5792 | 49.6389 | 62.7786 | 87.598 | 99.2777 | 110.9575 | 122.6372 | 134.3169 | 145.9967
|  | GSH | Cumulative | 1.7868 | 7.3737 | 7.9768 | 8.8242 | 10.5336 | 15.7117 | 26.1104 | 43.0043 | 66.0509 | 95.2503 | 128.8295 | 178.4684 | 241.2469 | 328.8449 | 428.1226 | 539.0801 | 661.7173 | 796.0342 | 942.0309
|  | GSH | kWh/EV | 4318.1227 | 4318.1227 | 4318.1227 | 4318.1227 | 4318.1227 | 4318.1227 | 4318.1227 | 4318.1227 | 4318.1227 | 4318.1227 | 4318.1227 | 4318.1227 | 4318.1227 | 4318.1227 | 4318.1227 | 4318.1227 | 4318.1227 | 4318.1227 | 4318.1227
|  | GSH | New kWh | 7715.609 | 24124.8502 | 2604.4977 | 3659.0084 | 7381.4812 | 22359.7321 | 44902.9281 | 72949.8416 | 99518.0677 | 126086.2938 | 144999.2379 | 214346.6995 | 271085.5318 | 378258.8815 | 428693.3991 | 479127.9166 | 529562.4341 | 579996.9517 | 630431.4692
|  | GSH | Cumulative kWh | 3857.8045 | 19778.0341 | 33142.7081 | 36274.4612 | 41794.706 | 56665.3126 | 90296.6427 | 149223.0275 | 235456.9822 | 348259.1629 | 483801.9288 | 663474.8976 | 906191.0132 | 1230863.2199 | 1634339.3602 | 2088250.018 | 2592595.1934 | 3147374.8863 | 3752589.0968
| Pickup Trucks | GSH | New | 0 | 0 | 0 | 0 | 0 | 6.5043 | 16.697 | 27.1262 | 37.0056 | 46.8849 | 53.9176 | 79.7043 | 100.8025 | 140.6547 | 159.4086 | 178.1626 | 196.9166 | 215.6705 | 234.4245
|  | GSH | Cumulative | 0 | 0 | 0 | 0 | 0 | 6.5043 | 23.2014 | 50.3276 | 87.3331 | 134.218 | 188.1357 | 267.84 | 368.6425 | 509.2972 | 668.7058 | 846.8684 | 1043.785 | 1259.4555 | 1493.8799
|  | GSH | kWh/EV | 7665 | 7665 | 7665 | 7665 | 7665 | 7665 | 7665 | 7665 | 7665 | 7665 | 7665 | 7665 | 7665 | 7665 | 7665 | 7665 | 7665 | 7665 | 7665
|  | GSH | New kWh | 0 | 0 | 0 | 0 | 0 | 49855.5157 | 127982.8789 | 207922.5375 | 283647.6231 | 359372.7086 | 413278.6149 | 610933.6046 | 772651.3235 | 1078118.1258 | 1221867.2093 | 1365616.2927 | 1509365.3762 | 1653114.4596 | 1796863.5431
|  | GSH | Cumulative kWh | 0 | 0 | 0 | 0 | 0 | 24927.7579 | 113846.9552 | 281799.6634 | 527584.7437 | 849094.9095 | 1235420.5713 | 1747526.6811 | 2439319.1451 | 3364703.8698 | 4514696.5374 | 5808438.2884 | 7245929.1229 | 8827169.0408 | 10552158.0421
|  | GSH | EVs | 2017: 28; 2018: 107; 2019: 64; 2020: 66; 2021: 120; 2022: 288; 2023: 460
|  | Ontario | EVs | 2017: 8180; 2018: 16758; 2019: 9762; 2020: 10515; 2021: 19726; 2022: 38655; 2023: 49810
|  | Ontario | Passenger EV | 2017: 6191; 2018: 12828; 2019: 7124; 2020: 5699; 2021: 8035; 2022: 13160; 2023: 10992
|  | Ontario | Multi-purpose vehicles (SUV) EV | 2017: 1467; 2018: 3055; 2019: 2546; 2020: 4681; 2021: 11410; 2022: 23927; 2023: 35877
|  | Ontario | Van EV | 2017: 522; 2018: 875; 2019: 92; 2020: 135; 2021: 281; 2022: 695; 2023: 1126
|  | Ontario | Pick-Up Truck EV | 2017: 0; 2018: 0; 2019: 0; 2020: 0; 2021: 0; 2022: 873; 2023: 1808
|  | Ontario | All Vehicles | 801432 | 798566 | 796079 | 600626 | 627134 | 594415 | 677031 | 699326.1429 | 699326.1429 | 699326.1429 | 699326.1429 | 699326.1429 | 699326.1429 | 699326.1429 | 699326.1429 | 699326.1429 | 699326.1429 | 699326.1429 | 699326.1429
|  | Ontario | All Passenger | 2017: 253252; 2018: 240525; 2019: 205764; 2020: 124652; 2021: 128833; 2022: 109954; 2023: 110553
|  | Ontario | All Multi-purpose vehicles (SUV) | 2017: 345265; 2018: 368224; 2019: 395962; 2020: 312969; 2021: 352418; 2022: 341487; 2023: 412104
|  | Ontario | All Van | 2017: 58851; 2018: 54456; 2019: 49692; 2020: 35235; 2021: 27989; 2022: 20207; 2023: 26725
|  | Ontario | All Pick-Up Truck | 2017: 144064; 2018: 135361; 2019: 144661; 2020: 127770; 2021: 117894; 2022: 122767; 2023: 127649
|  | GSH % of ON EVs |  | 0.3423% | 0.6385% | 0.6556% | 0.6277% | 0.6083% | 0.7451% | 0.9235% | 0.9235% | 0.9235% | 0.9235% | 0.9235% | 0.9235% | 0.9235% | 0.9235% | 0.9235% | 0.9235% | 0.9235% | 0.9235% | 0.9235%
|  | ON EVs as % of All Vehicles |  | 1.021% | 2.099% | 1.226% | 1.751% | 3.145% | 6.503% | 7.357% | 11.57% | 15.79% | 20% | 23% | 34% | 43% | 60% | 68% | 76% | 84% | 92% | 100%
|  | Ontario | Passenger EV as % of EV | 75.68% | 76.55% | 72.98% | 54.2% | 40.73% | 34.04% | 22.07% | 22.07% | 22.07% | 22.07% | 22.07% | 22.07% | 22.07% | 22.07% | 22.07% | 22.07% | 22.07% | 22.07% | 22.07%
|  | Ontario | Multi-Purpose EV as % of EV | 17.93% | 18.23% | 26.08% | 44.52% | 57.84% | 61.9% | 72.03% | 72.03% | 72.03% | 72.03% | 72.03% | 72.03% | 72.03% | 72.03% | 72.03% | 72.03% | 72.03% | 72.03% | 72.03%
|  | Ontario | Van EV as % of EV | 6.381% | 5.221% | 0.9424% | 1.284% | 1.425% | 1.798% | 2.261% | 2.261% | 2.261% | 2.261% | 2.261% | 2.261% | 2.261% | 2.261% | 2.261% | 2.261% | 2.261% | 2.261% | 2.261%
|  | Ontario | Pickup Truck EV as % of EV | 0% | 0% | 0% | 0% | 0% | 2.258% | 3.63% | 3.63% | 3.63% | 3.63% | 3.63% | 3.63% | 3.63% | 3.63% | 3.63% | 3.63% | 3.63% | 3.63% | 3.63%
| New Incremental kWh |  |  | 2030: Passenger/SUV; 2031: Van; 2032: Pick-up Truck
| EV kWh by Class | Residential |  | 43369.6748 | 210584.8921 | 270499.5526 | 209527.3983 | 299210.892 | 652546.6088 | 1188791.2822 | 1913899.9788 | 2800836.4076 |  |  |  | Residential | 70% | 20% | 33.33%
|  | GS<50 |  | 11057.0695 | 52403.1533 | 64073.7551 | 46330.3867 | 66640.1602 | 153158.1063 | 293403.6726 | 481046.814 | 703972.7495 |  |  |  | GS<50 | 15% | 50% | 33.33%
|  | GS>50 |  | 10285.5086 | 49219.1074 | 61400.8203 | 45704.0361 | 65536.1112 | 150183.9849 | 286677.4065 | 469261.537 | 686725.9586 |  |  |  | GS>50 | 15% | 30% | 33.33%
[9 empty] | 955888.7 | 1768872.3613 | 2864208.3299 | 4191535.1158
New Incremental kW
|  | Load Factor |  | 2017: 20%; 2018: 20%; 2019: 20%; 2020: 20%; 2021: 20%; 2022: 20%; 2023: 20%; 2024: 20%; 2025: 20%
|  | GS>50 |  | 2017: 70.4487; 2018: 337.1172; 2019: 420.5536; 2020: 313.0413; 2021: 448.8775; 2022: 1028.6574; 2023: 1963.5439; 2024: 3214.1201; 2025: 4703.6025
|  |  |  | 2017 | 2018 | 2019 | 2020 | 2021 | 2022 | 2023
|  |  | GSH EVs | 28 | 107 | 64 | 66 | 120 | 288 | 460 | A
|  |  | ON EVs | 8180 | 16758 | 9762 | 10515 | 19726 | 38655 | 49810 | B
|  |  | GSH % of ON EVs | 0.3423% | 0.6385% | 0.6556% | 0.6277% | 0.6083% | 0.7451% | 0.9235% | C = A / B
|  |  | ON Passenger EVs | 6191 | 12828 | 7124 | 5699 | 8035 | 13160 | 10992 | D
|  |  | ON Multi-Purpose Vehicles EVs | 1467 | 3055 | 2546 | 4681 | 11410 | 23927 | 35877 | E
|  |  | ON Vans EVs | 522 | 875 | 92 | 135 | 281 | 695 | 1126 | F
|  |  | ON Pickup Truck EVs | 0 | 0 | 0 | 0 | 0 | 873 | 1808 | G
|  |  | Passenger EV as % of EV | 75.68% | 76.55% | 72.98% | 54.2% | 40.73% | 34.04% | 22.07% | H = D / B
|  |  | Multi-Purpose EV as % of EV | 17.93% | 18.23% | 26.08% | 44.52% | 57.84% | 61.9% | 72.03% | I = E / B
|  |  | Van EV as % of EV | 6.381% | 5.221% | 0.9424% | 1.284% | 1.425% | 1.798% | 2.261% | J = F / B
|  |  | Pickup Truck EV as % of EV | 0% | 0% | 0% | 0% | 0% | 2.258% | 3.63% | K = G / B
|  |  |  | 2017 | 2018 | 2019 | 2020 | 2021 | 2022 | 2023
New Vehicles in GSH
|  |  | Total | 28 | 107 | 64 | 66 | 120 | 288 | 460 | L = A
|  |  | Passenger & Multi-Purpose EVs | 26.2132 | 101.4131 | 63.3968 | 65.1526 | 118.2906 | 276.3176 | 432.8396 | M = L * (H + I)
|  |  | Van EVs | 1.7868 | 5.5869 | 0.60316 | 0.84736 | 1.7094 | 5.1781 | 10.3987 | N = L * J
|  |  | Pickup Truck Evs | 0 | 0 | 0 | 0 | 0 | 6.5043 | 16.697 | O = L * K
|  |  |  | 2023 | 2024 | 2025 | 2026 |  | Basis of Forecast
|  |  | All Vehicles in Ontario | 677031 | 699326.1429 | 699326.1429 | 699326.1429 | P | Average 2017-2023
|  |  | New EV Target | 7.357% | 11.57% | 15.79% | 20% | Q | Trajectory to 2026 Target
|  |  | GSH % of ON EVs | 0.9235% | 0.9235% | 0.9235% | 0.9235% | R | Trajectory to GSH share of population in 2026
|  |  | Total New GSH EVs | 460 | 747.3216 | 1019.495 | 1291.6684 | S = P * Q * R | Total vehicles times share of EVs times GSH share of EVs
|  |  | Passenger & Multi-Purpose EVs | 432.7788 | 703.1964 | 959.2996 | 1215.4027 | T = S * (H + I) | Total GSH EVs times 2023 share of vehicle type
|  |  | Van EVs | 10.3973 | 16.8939 | 23.0466 | 29.1993 | U = S * J | Total GSH EVs times 2023 share of vehicle type
|  |  | Pickup Truck EVs | 16.6947 | 27.1262 | 37.0056 | 46.8849 | V = S * K | Total GSH EVs times 2023 share of vehicle type
|  |  | Total New GSH EVs | 2017: 459.9354; 2018: 747.2166; 2019: 1019.3517; 2020: 1291.4869
|  |  | Passenger & Multi-Purpose EVs | 2017: 432.8396; 2018: 703.1964; 2019: 959.2996; 2020: 1215.4027
|  |  | Van EVs | 2017: 10.3987; 2018: 16.8939; 2019: 23.0466; 2020: 29.1993
|  |  | Pickup Truck EVs | 2017: 16.697; 2018: 27.1262; 2019: 37.0056; 2020: 46.8849
|  |  |  | 2023 | 2024 | 2025 | 2026
|  |  | Passenger & Multi-Purpose EVs | 432.8396 | 703.1964 | 959.2996 | 1215.4027 | A
|  |  | Cumulative EVs | 1083.6236 | 1786.82 | 2746.1196 | 3961.5223 | B
|  |  | Cumulative kWh | 4026459.9816 | 6663789.2185 | 10523305.2994 | 15571917.9077 | C = ( Bt-1 + A/2 ) * 4,000 |  | 13415283.6859
|  |  | Incremental kWh | 2018: 2637329.2369; 2019: 3859516.0809; 2020: 5048612.6083; 2021: D = C - Ct-1
|  |  | Van EVs | 10.3987 | 16.8939 | 23.0466 | 29.1993 | E
|  |  | Cumulative EVs | 26.1104 | 43.0043 | 66.0509 | 95.2503 | F
|  |  | Cumulative kWh | 90296.6427 | 149223.0275 | 235456.9822 | 348259.1629 | G = (Ft-1 + E/2) * 5,000 |  | 403252.9702
|  |  | Incremental kWh | 2018: 58926.3848; 2019: 86233.9546; 2020: 112802.1808; 2021: H = G - Gt-1
|  |  | Pickup Truck EVs | 16.697 | 27.1262 | 37.0056 | 46.8849 | I
|  |  | Cumulative EVs | 23.2014 | 50.3276 | 87.3331 | 134.218 | J
|  |  | Cumulative kWh | 113846.9552 | 281799.6634 | 527584.7437 | 849094.9095 | K = ( Jt-1 + I) * 6,000 |  | 664653.5495
|  |  | Incremental kWh | 2018: 167952.7082; 2019: 245785.0803; 2020: 321510.1658; 2021: L = K - Kt-1
|  |  |  | 2021: 2024 | 2025
|  |  |  | Passenger/SUV | Van | Pick-up Truck | Passenger/SUV | Van | Pick-up Truck | Passenger/SUV | Van | Pick-up Truck
|  |  | Residential | 70% | 20% | 33.33% | 1846130.4658 | 11785.277 | 55984.2361 | 2701661.2566 | 17246.7909 | 81928.3601
|  |  | GS<50 | 15% | 50% | 33.33% | 395599.3855 | 29463.1924 | 55984.2361 | 578927.4121 | 43116.9773 | 81928.3601
|  |  | GS>50 | 15% | 30% | 33.33% | 395599.3855 | 17677.9154 | 55984.2361 | 578927.4121 | 25870.1864 | 81928.3601
|  |  |  | 100% | 100% | 100% | 2637329.2369 | 58926.3848 | 167952.7082 | 3859516.0809 | 86233.9546 | 245785.0803
|  |  |  | 2024 Incremental | 2025 Incremental | 2025 Incremental + 2024 Full
|  |  | Residential | 2017: 1913899.9788; 2018: 2800836.4076; 2019: 6628636.3653
|  |  | GS<50 | 2017: 481046.814; 2018: 703972.7495; 2019: 1666066.3776
|  |  | GS>50 | 2017: 469261.537; 2018: 686725.9586; 2019: 1625249.0327
|  |  | Total | 2017: 2864208.3299; 2018: 4191535.1158; 2019: 9919951.7756

## Heating
| Residential | GS<50 | [10 empty] | Residential |  | Small Business
Consumption per Year | 1788 | 6955 | m3/year | Typical Enbridge Residential Customer |  |  |  |  | Heating Profile |  |  |  | /Month | Less summer | /Month | Less summer
Convert m3 to GJ | 0.0343 | 0.0343 | GJ/m3 | https://apps.cer-rec.gc.ca/Conversion/conversion-tables.aspx |  |  |  |  | January | 914.6837 | 18.05% | 63.59% | 419 | 368 | 1640 | 1491
Convert GJ to kWh | 277 | 277 | kWh/GJ | https://apps.cer-rec.gc.ca/Conversion/conversion-tables.aspx |  |  |  |  | February | 824.9508 | 16.28% |  | 404 | 353 | 1463 | 1314
Convert m3 to kWh | 9.5011 | 9.5011 | kWh/m3 | [5 empty] | March | 717.1185 | 14.16% |  | 354 | 303 | 1262 | 1113
kWh per Customer | 16987.9668 | 66080.1505 | kWh/Customer | [5 empty] | April | 469.2161 | 9.262% |  | 252 | 201 | 679 | 530
Heat Pump Efficiency | 2.582 | 2.582 | Delivered heat kWh-equivalent/kWh | https://oee.nrcan.gc.ca/pml-lmp/index.cfm?language_langue=en&action=app.search-recherche&appliance=ASHP1_GH&_gl=1*22c7uc*_ga*MTkyNTkxMzczNi4xNjg5MDg1ODA2*_ga_C2N57Y7DX5*MTcxNTM1MDU3Ni40My4xLjE3MTUzNTA1ODAuMC4wLjA. |  |  |  |  | May | 211.5166 | 4.175% |  | 158 | 107 | 331 | 182
Adj. Consumption | 6579.383 | 25592.6222 | kWh/Customer | [5 empty] | June | 63.7534 | 1.258% |  | 69 | 18 | 82 | 0
[9 empty] | July | 20.2099 | 0.3989% |  | 51 | 0 | 149 | 0
Residential |  | 2022 | 2023 | 2024 | 2025 |  |  |  | August | 36.8441 | 0.7273% | 36.41% | 54 | 3 | 166 | 17
Customer Count | 43112.5 | 43131.25 | 43277.75 | 43349.6774 | 43421.7244 |  |  |  | September | 133.1247 | 2.628% |  | 58 | 7 | 193 | 44
Increase in customers/year |  | 18.75 | 146.5 | 71.9274 | 72.047 |  |  |  | October | 348.1595 | 6.872% |  | 91 | 40 | 407 | 258
Existing Conversions % |  | 0.1% | 0.1% | 0.1% | 0.1% |  |  |  | November | 569.9658 | 11.25% |  | 174 | 123 | 919 | 770
New Connection % |  | 5% | 5% | 5% | 5% |  |  |  | December | 756.6294 | 14.93% |  | 316 | 265 | 1385 | 1236
Existing Connections # |  | 43.1125 | 43.1313 | 43.2777 | 43.3497 |  |  |  | Total | 5066.1725 | 100% |  | 2400 | 1788 | 8676 | 6955
New Connections # |  | 0.9375 | 7.325 | 3.5964 | 3.6023
Total Connections |  | 44.05 | 50.4563 | 46.8741 | 46.952 |  | Seasonal Adjustment
kWh/Customer |  | 8661.0997 | 8661.0997 | 8661.0997 | 8661.0997 |  | 2024 | 2025
Total kWh |  | 381521.443 | 437006.6131 | 405981.4384 | 406656.1777 |  | 425709.5505 | 406227.1283
GS<50 |  | 2022 | 2023 | 2024 | 2025
Customer Count | 4258.5 | 4272.9167 | 4325.6667 | 4364.8466 | 4404.3815
Increase in customers/year |  | 14.4167 | 52.75 | 39.18 | 39.5348
Existing Conversions % |  | 0.1% | 0.1% | 0.1% | 0.1%
New Connection % |  | 5% | 5% | 5% | 5%
Existing Connections # |  | 4.2585 | 4.2729 | 4.3257 | 4.3648
New Connections # |  | 0.72083 | 2.6375 | 1.959 | 1.9767
Total Connections |  | 4.9793 | 6.9104 | 6.2847 | 6.3416 |  | Seasonal Adjustment
kWh/Customer |  | 33690.1279 | 33690.1279 | 33690.1279 | 33690.1279 |  | 2024 | 2025
Total kWh |  | 167754.3766 | 232812.821 | 211731.1775 | 213648.9447 |  | 225136.4534 | 212429.4857
|  | 2022 | 2023 | 2024 | 2025 | 2026
Residential kWh |  | 381521.443 | 437006.6131 | 405981.4384 | 406656.1777
Winter |  | 0 | 242599.6914 | 277881.2867 | 258153.1746 | 258582.224
Summer |  | 138921.7516 | 159125.3264 | 147828.2638 | 148073.9537
Seasonally Adjusted kWh |  | 138921.7516 | 401725.0178 | 425709.5505 | 406227.1283
GS < 50 kWh |  | 167754.3766 | 232812.821 | 211731.1775 | 213648.9447
Winter |  | 0 | 106670.7016 | 148039.6963 | 134634.4203 | 135853.8793
Summer |  | 61083.675 | 84773.1248 | 77096.7571 | 77795.0654
Seasonally Adjusted kWh |  | 61083.675 | 191443.8264 | 225136.4534 | 212429.4857
|  | 2024 Incremental | 2025 Incremental | 2025 Incremental + 2024 Full
| Residential | 425709.5505 | 406227.1283 | 831936.6789
| GS < 50 | 225136.4534 | 212429.4857 | 437565.9392
| Total | 650846.004 | 618656.6141 | 1920348.622

## Total Additional Loads
|  | kWh |  | kW
|  | 2024 | 2025 | 2024 | 2025
| Residential | 1913899.9788 | 6628636.3653
EVs | GS<50 | 481046.814 | 1666066.3776
| GS>50 | 469261.537 | 1625249.0327 | 3214.1201 | 11131.8427
| Total | 2864208.3299 | 9919951.7756 | 3214.1201 | 11131.8427
| Residential | 425709.5505 | 831936.6789
Heating | GS<50 | 225136.4534 | 437565.9392
| GS>50 |  |  |  |  | Loads are incremental to loads forecasted based on 10-year consumption
| Total | 650846.004 | 1269502.618 | 0 | 0 | Figures are added in 'Normalized Annual Summary' and 'kW Forecast'
| Residential | 2339609.5294 | 7460573.0442
Total | GS<50 | 706183.2674 | 2103632.3167
| GS>50 | 469261.537 | 1625249.0327 | 3214.1201 | 11131.8427
| Total | 3515054.3338 | 11189454.3936 | 3214.1201 | 11131.8427

## Normalized Annual Summary
| Residential kWh | [8 empty] | GS < 50 kWh | [8 empty] | GS < 50 kWh | [8 empty] | Street Light |  |  |  |  | Sentinel |  |  |  |  | USL
| Year | Actual | Cumulative Persisting CDM | Actual No CDM | Normalized No CDM | Cumulative Persisting CDM | Normalized | Additional Loads | Total Inc'l Additional Loads | Year | Actual | Cumulative Persisting CDM | Actual No CDM | Normalized No CDM | Cumulative Persisting CDM | Normalized | Additional Loads | Total Inc'l Additional Loads | Year | Actual | Cumulative Persisting CDM | Actual No CDM | Normalized No CDM | Cumulative Persisting CDM | Normalized | Additional Loads | Total Inc'l Additional Loads | Year | Actual | Lamps / Devices | Average per Device | Normal Forecast | Year | Actual | Lamps / Devices | Average per Device | Normal Forecast | Year | Actual | Connections | Average per Customer | Normal Forecast
|  | A | B | C = A + B | D | E = B | F = D - E | G | H = F + G |  | A | B | C = A + B | D | E = B | F = D - E | G | H = F + G |  | A | B | C = A + B | D | E = B | F = D - E | G | H = F + G |  | A | B | C = A / B | D = B * C |  | A | B | C = A / B | D = B * C |  | A | B | C = A / B | D = B * C
| 2014 | 401059651.7295 | 2072386.5504 | 403132038.2799 | 384651366.636 | 2072386.5504 | 382578980.0856 |  | 382578980.0856 | 2014 | 144307855.4645 | 467660.44 | 144775515.9045 | 139608378.5129 | 467660.44 | 139140718.073 |  | 139140718.073 | 2014 | 378009413.0411 | 1836290.6736 | 379845703.7148 | 369633046.2016 | 1836290.6736 | 367796755.528 |  | 367796755.528 | 2014 | 7654362.5332 | 9736 | 786.1917 | 7654362.5332 | 2014 | 438853.5104 | 413 | 1062.5993 | 438853.5104 | 2014 | 1346882.7113 | 332.25 | 4053.8231 | 1346882.7113
| 2015 | 378767130.9256 | 4628474.2808 | 383395605.2065 | 384651366.636 | 4628474.2808 | 380022892.3552 |  | 380022892.3552 | 2015 | 138792580.309 | 1429686.38 | 140222266.689 | 139850361.7853 | 1429686.38 | 138420675.4053 |  | 138420675.4053 | 2015 | 362799633.3133 | 6448544.3171 | 369248177.6304 | 368908511.5203 | 6448544.3171 | 362459967.2032 |  | 362459967.2032 | 2015 | 7541643.833 | 9753.25 | 773.2442 | 7541643.833 | 2015 | 428604.1841 | 404.5 | 1059.5901 | 428604.1841 | 2015 | 1276037.528 | 321.75 | 3965.9286 | 1276037.528
| 2016 | 363718802.674 | 8962158.1465 | 372680960.8205 | 385536481.5254 | 8962158.1465 | 376574323.3788 |  | 376574323.3788 | 2016 | 135472796.7446 | 2488170.6719 | 137960967.4165 | 140484423.4444 | 2488170.6719 | 137996252.7725 |  | 137996252.7725 | 2016 | 350224516.3522 | 11515110.5881 | 361739626.9403 | 369134211.8745 | 11515110.5881 | 357619101.2863 |  | 357619101.2863 | 2016 | 7520842.1252 | 9747.5 | 771.5663 | 7520842.1252 | 2016 | 426192.6281 | 398.25 | 1070.1635 | 426192.6281 | 2016 | 1219818.0434 | 311 | 3922.2445 | 1219818.0434
| 2017 | 354425140.9157 | 15404658.9025 | 369829799.8182 | 384651366.636 | 15404658.9025 | 369246707.7335 |  | 369246707.7335 | 2017 | 132427313.4301 | 3735469.0389 | 136162782.469 | 140981210.0041 | 3735469.0389 | 137245740.9652 |  | 137245740.9652 | 2017 | 352367386.9081 | 15653400.6841 | 368020787.5922 | 367489785.482 | 15653400.6841 | 351836384.7979 |  | 351836384.7979 | 2017 | 7471832.723 | 9785.75 | 763.5422 | 7471832.723 | 2017 | 412947.6755 | 383.5 | 1076.7866 | 412947.6755 | 2017 | 1179514.8157 | 302.5 | 3899.2225 | 1179514.8157
| 2018 | 375861349.4275 | 18767363.0739 | 394628712.5014 | 384651366.636 | 18767363.0739 | 365884003.5621 |  | 365884003.5621 | 2018 | 138106021.9923 | 5297173.0699 | 143403195.0622 | 141697211.1372 | 5297173.0699 | 136400038.0673 |  | 136400038.0673 | 2018 | 360554579.5729 | 18799708.4063 | 379354287.9792 | 366524842.7505 | 18799708.4063 | 347725134.3442 |  | 347725134.3442 | 2018 | 7471085.0095 | 9861.75 | 757.5821 | 7471085.0095 | 2018 | 403671.2998 | 380.75 | 1060.2004 | 403671.2998 | 2018 | 1134622.2147 | 292 | 3885.6925 | 1134622.2147
| 2019 | 375135884.99 | 19572205.0715 | 394708090.0615 | 384651366.636 | 19572205.0715 | 365079161.5645 |  | 365079161.5645 | 2019 | 135948289.23 | 6175748.2447 | 142124037.4747 | 142620309.9829 | 6175748.2447 | 136444561.7382 |  | 136444561.7382 | 2019 | 347530976.2 | 20396597.0988 | 367927573.2988 | 365841843.6821 | 20396597.0988 | 345445246.5833 |  | 345445246.5833 | 2019 | 7481251.91 | 9916.75 | 754.4056 | 7481251.91 | 2019 | 372541.78 | 366.25 | 1017.1789 | 372541.78 | 2019 | 1133887 | 293.5 | 3863.3288 | 1133887
| 2020 | 381987925.03 | 19236682.6339 | 401224607.6639 | 405757967.9115 | 19236682.6339 | 386521285.2777 |  | 386521285.2777 | 2020 | 128684916.41 | 6537451.1934 | 135222367.6034 | 134333267.7784 | 6537451.1934 | 127795816.5849 |  | 127795816.5849 | 2020 | 319951981.809 | 21763197.4695 | 341715179.2785 | 347249989.353 | 21763197.4695 | 325486791.8835 |  | 325486791.8835 | 2020 | 6391575.95 | 10029.5833 | 637.2723 | 6391575.95 | 2020 | 363324.2 | 354.0833 | 1026.098 | 363324.2 | 2020 | 1032903 | 279.3333 | 3697.7434 | 1032903
| 2021 | 374588272.57 | 19259030.9698 | 393847303.5398 | 403808564.265 | 19259030.9698 | 384549533.2952 |  | 384549533.2952 | 2021 | 128128422.44 | 6957156.2559 | 135085578.6959 | 135675431.806 | 6957156.2559 | 128718275.5501 |  | 128718275.5501 | 2021 | 317045880.712 | 23880069.0153 | 340925949.7273 | 344865389.8707 | 23880069.0153 | 320985320.8554 |  | 320985320.8554 | 2021 | 3586468.23 | 10091.9167 | 355.3803 | 3586468.23 | 2021 | 360262.31 | 352.1667 | 1022.9881 | 360262.31 | 2021 | 987840 | 268 | 3685.9701 | 987840
| 2022 | 380676140.49 | 19199879.0828 | 399876019.5728 | 397422831.722 | 19199879.0828 | 378222952.6392 |  | 378222952.6392 | 2022 | 132582254.64 | 7682983.5821 | 140265238.2221 | 140899556.0888 | 7682983.5821 | 133216572.5067 |  | 133216572.5067 | 2022 | 331557996.889 | 25858726.6863 | 357416723.5753 | 354159097.3971 | 25858726.6863 | 328300370.7108 |  | 328300370.7108 | 2022 | 3599100.4 | 10154.8333 | 354.4224 | 3599100.4 | 2022 | 348723.78 | 350.5 | 994.9323 | 348723.78 | 2022 | 947504 | 261.3333 | 3625.6531 | 947504
| 2023 | 372340611.97 | 19311801.3608 | 391652413.3308 | 391037099.179 | 19311801.3608 | 371725297.8182 |  | 371725297.8182 | 2023 | 136911221.69 | 8204053.0062 | 145115274.6962 | 145172256.0153 | 8204053.0062 | 136968203.0091 |  | 136968203.0091 | 2023 | 323871927.911 | 27373243.112 | 351245171.023 | 364092083.8137 | 27373243.112 | 336718840.7017 |  | 336718840.7017 | 2023 | 3626510.8 | 10197.5 | 355.6274 | 3626510.8 | 2023 | 324715.26 | 348.8333 | 930.8608 | 324715.26 | 2023 | 921828.41 | 259.5833 | 3551.1849 | 921828.41
| 2024 |  |  |  | 385536481.5254 | 19157435.1526 | 366379046.3727 | 2339609.5294 | 368718655.9021 | 2024 |  |  |  | 146033976.3842 | 7775696.7698 | 138258279.6145 | 706183.2674 | 138964462.8819 | 2024 |  |  |  | 364834361.6994 | 25796169.1141 | 339038192.5853 | 469261.537 | 339507454.1224 | 2024 |  | 10250.1096 | 355.1434 | 3640258.5063 | 2024 |  | 342.3497 | 930.8608 | 318679.9135 | 2024 |  | 252.5614 | 3515.1397 | 887788.6655
| 2025 |  |  |  | 384651366.636 | 18735148.5748 | 365916218.0612 | 7460573.0442 | 373376791.1054 | 2025 |  |  |  | 146345056.7044 | 7231882.9946 | 139113173.7098 | 2103632.3167 | 141216806.0266 | 2025 |  |  |  | 363978630.7692 | 22476983.4334 | 341501647.3358 | 1625249.0327 | 343126896.3685 | 2025 |  | 10302.9906 | 355.1434 | 3659038.8419 | 2025 |  | 335.9866 | 930.8608 | 312756.7434 | 2025 |  | 245.7294 | 3465.1404 | 851487.0501
| Residential kWh | [8 empty] | GS < 50 kWh | [8 empty] | GS < 50 kWh
| Year | Actual | Cumulative Persisting CDM | Actual No CDM | Normalized No CDM | Cumulative Persisting CDM | Normalized | Additional Loads | Total Inc'l Additional Loads | Year | Actual | Cumulative Persisting CDM | Actual No CDM | Normalized No CDM | Cumulative Persisting CDM | Normalized | Additional Loads | Total Inc'l Additional Loads | Year | Actual | Cumulative Persisting CDM | Actual No CDM | Normalized No CDM | Cumulative Persisting CDM | Normalized | Additional Loads | Total Inc'l Additional Loads
|  | A | B | C = A + B | D | E = B | F = D - E | G | H = F + G |  | A | B | C = A + B | D | E = B | F = D - E | G | H = F + G |  | A | B | C = A + B | D | E = B | F = D - E | G | H = F + G
| 2014 | 401059651.7295 | 2072386.5504 | 403132038.2799 | 395346581.6118 | 2072386.5504 | 393274195.0614 |  | 393274195.0614 | 2014 | 144307855.4645 | 467660.44 | 144775515.9045 | 143439994.5296 | 467660.44 | 142972334.0896 |  | 142972334.0896 | 2014 | 378009413.0411 | 1836290.6736 | 379845703.7148 | 376895124.1223 | 1836290.6736 | 375058833.4487 |  | 375058833.4487
| 2015 | 378767130.9256 | 4628474.2808 | 383395605.2065 | 382838503.4099 | 4628474.2808 | 378210029.1291 |  | 378210029.1291 | 2015 | 138792580.309 | 1429686.38 | 140222266.689 | 140103291.6794 | 1429686.38 | 138673605.2994 |  | 138673605.2994 | 2015 | 362799633.3133 | 6448544.3171 | 369248177.6304 | 368841588.0917 | 6448544.3171 | 362393043.7746 |  | 362393043.7746
Weather | 2016 | 363718802.674 | 8962158.1465 | 372680960.8205 | 374642396.664 | 8962158.1465 | 365680238.5175 |  | 365680238.5175 | 2016 | 135472796.7446 | 2488170.6719 | 137960967.4165 | 138166433.3839 | 2488170.6719 | 135678262.7119 |  | 135678262.7119 | 2016 | 350224516.3522 | 11515110.5881 | 361739626.9403 | 361995822.0497 | 11515110.5881 | 350480711.4615 |  | 350480711.4615
Normal | 2017 | 354425140.9157 | 15404658.9025 | 369829799.8182 | 374685164.3222 | 15404658.9025 | 359280505.4196 |  | 359280505.4196 | 2017 | 132427313.4301 | 3735469.0389 | 136162782.469 | 137236462.5839 | 3735469.0389 | 133500993.5449 |  | 133500993.5449 | 2017 | 352367386.9081 | 15653400.6841 | 368020787.5922 | 370644307.0036 | 15653400.6841 | 354990906.3195 |  | 354990906.3195
| 2018 | 375861349.4275 | 18767363.0739 | 394628712.5014 | 385176949.1657 | 18767363.0739 | 366409586.0918 |  | 366409586.0918 | 2018 | 138106021.9923 | 5297173.0699 | 143403195.0622 | 141364876.6339 | 5297173.0699 | 136067703.564 |  | 136067703.564 | 2018 | 360554579.5729 | 18799708.4063 | 379354287.9792 | 374469637.0139 | 18799708.4063 | 355669928.6075 |  | 355669928.6075
| 2019 | 375135884.99 | 19572205.0715 | 394708090.0615 | 387110137.1016 | 19572205.0715 | 367537932.0301 |  | 367537932.0301 | 2019 | 135948289.23 | 6175748.2447 | 142124037.4747 | 140739716.7628 | 6175748.2447 | 134563968.5181 |  | 134563968.5181 | 2019 | 347530976.2 | 20396597.0988 | 367927573.2988 | 364889374.4785 | 20396597.0988 | 344492777.3797 |  | 344492777.3797
| 2020 | 381987925.03 | 19236682.6339 | 401224607.6639 | 401575251.1285 | 19236682.6339 | 382338568.4946 |  | 382338568.4946 | 2020 | 128684916.41 | 6537451.1934 | 135222367.6034 | 135332232.4398 | 6537451.1934 | 128794781.2463 |  | 128794781.2463 | 2020 | 319951981.809 | 21763197.4695 | 341715179.2785 | 342361133.9248 | 21763197.4695 | 320597936.4553 |  | 320597936.4553
| 2021 | 374588272.57 | 19259030.9698 | 393847303.5398 | 402742211.9644 | 19259030.9698 | 383483180.9946 |  | 383483180.9946 | 2021 | 128128422.44 | 6957156.2559 | 135085578.6959 | 136752429.8745 | 6957156.2559 | 129795273.6186 |  | 129795273.6186 | 2021 | 317045880.712 | 23880069.0153 | 340925949.7273 | 344688883.2908 | 23880069.0153 | 320808814.2755 |  | 320808814.2755
| 2022 | 380676140.49 | 19199879.0828 | 399876019.5728 | 399715638.7922 | 19199879.0828 | 380515759.7094 |  | 380515759.7094 | 2022 | 132582254.64 | 7682983.5821 | 140265238.2221 | 140208247.0066 | 7682983.5821 | 132525263.4245 |  | 132525263.4245 | 2022 | 331557996.889 | 25858726.6863 | 357416723.5753 | 357186744.4916 | 25858726.6863 | 331328017.8054 |  | 331328017.8054
| 2023 | 372340611.97 | 19311801.3608 | 391652413.3308 | 401142716.635 | 19311801.3608 | 381830915.2742 |  | 381830915.2742 | 2023 | 136911221.69 | 8204053.0062 | 145115274.6962 | 146993539.3391 | 8204053.0062 | 138789486.333 |  | 138789486.333 | 2023 | 323871927.911 | 27373243.112 | 351245171.023 | 355466566.2929 | 27373243.112 | 328093323.1809 |  | 328093323.1809
| 2024 |  |  |  | 385536481.5254 | 19157435.1526 | 366379046.3727 | 2339609.5294 | 368718655.9021 | 2024 |  |  |  | 146033976.3842 | 7775696.7698 | 138258279.6145 | 706183.2674 | 138964462.8819 | 2024 |  |  |  | 364834361.6994 | 25796169.1141 | 339038192.5853 | 469261.537 | 339507454.1224
| 2025 |  |  |  | 384651366.636 | 18735148.5748 | 365916218.0612 | 7460573.0442 | 373376791.1054 | 2025 |  |  |  | 146345056.7044 | 7231882.9946 | 139113173.7098 | 2103632.3167 | 141216806.0266 | 2025 |  |  |  | 363978630.7692 | 22476983.4334 | 341501647.3358 | 1625249.0327 | 343126896.3685

## Customer Count
Residential |  | Percent of Prior Year | GS < 50 |  | Percent of Prior Year | GS > 50 |  | Percent of Prior Year | Street Light | Lamps / Devices | Percent of Prior Year | Sentinel Light |  | Percent of Prior Year | USL |  | Percent of Prior Year
Year | Customers |  | Year | Customers |  | Year | Customers |  | Year |  |  | Year | Connections |  | Year | Connections
2014 | 42635.75 |  | 2014 | 3988.5 |  | 2014 | 508 |  | 2014 | 9736 |  | 2014 | 413 |  | 2014 | 332.25
2015 | 42712 | 100.2% | 2015 | 4015 | 100.7% | 2015 | 516.5 | 101.7% | 2015 | 9753.25 | 100.2% | 2015 | 404.5 | 97.94% | 2015 | 321.75 | 96.84%
2016 | 42797.25 | 100.2% | 2016 | 4050.75 | 100.9% | 2016 | 507.5 | 98.26% | 2016 | 9747.5 | 99.94% | 2016 | 398.25 | 98.45% | 2016 | 311 | 96.66%
2017 | 42818 | 100% | 2017 | 4071 | 100.5% | 2017 | 508.25 | 100.1% | 2017 | 9785.75 | 100.4% | 2017 | 383.5 | 96.3% | 2017 | 302.5 | 97.27%
2018 | 42889.75 | 100.2% | 2018 | 4131.75 | 101.5% | 2018 | 495.5 | 97.49% | 2018 | 9861.75 | 100.8% | 2018 | 380.75 | 99.28% | 2018 | 292 | 96.53%
2019 | 43011.25 | 100.3% | 2019 | 4167 | 100.9% | 2019 | 501.25 | 101.2% | 2019 | 9916.75 | 100.6% | 2019 | 366.25 | 96.19% | 2019 | 293.5 | 100.5%
2020 | 43072.8333 | 100.1% | 2020 | 4214.4167 | 101.1% | 2020 | 481 | 95.96% | 2020 | 10029.5833 | 101.1% | 2020 | 354.0833 | 96.68% | 2020 | 279.3333 | 95.17%
2021 | 43112.5 | 100.1% | 2021 | 4258.5 | 101% | 2021 | 476.5 | 99.06% | 2021 | 10091.9167 | 100.6% | 2021 | 352.1667 | 99.46% | 2021 | 268 | 95.94%
2022 | 43131.25 | 100% | 2022 | 4272.9167 | 100.3% | 2022 | 485.5833 | 101.9% | 2022 | 10154.8333 | 100.6% | 2022 | 350.5 | 99.53% | 2022 | 261.3333 | 97.51%
2023 | 43277.75 | 100.3% | 2023 | 4325.6667 | 101.2% | 2023 | 447.25 | 92.11% | 2023 | 10197.5 | 100.4% | 2023 | 348.8333 | 99.52% | 2023 | 259.5833 | 99.33%
2024 | 43349.6774 | 100.2% | 2024 | 4364.8466 | 100.9% | 2024 | 440.9653 | 98.59% | 2024 | 10250.1096 | 100.5% | 2024 | 342.3497 | 98.14% | 2024 | 252.5614 | 97.29%
2025 | 43421.7244 | 100.2% | 2025 | 4404.3815 | 100.9% | 2025 | 434.7689 | 98.59% | 2025 | 10302.9906 | 100.5% | 2025 | 335.9866 | 98.14% | 2025 | 245.7294 | 97.29%

## kW Forecast
| GS > 50 | [5 empty] | Street Lights |  |  |  |  | Sentinel
| kWh | kW |  |  |  |  | kWh | kW |  |  |  | kWh | kW
| A | B | C = B / A |  |  |  | A | B | C = B / A |  |  | A | B | C = B / A
2014 | 378009413.0411 | 936619 | 0.0024778 |  |  | 2014 | 7654362.5332 | 21396 | 0.0027953 |  | 2014 | 438853.5104 | 1212 | 0.0027617
2015 | 362799633.3133 | 910215.75 | 0.0025089 |  |  | 2015 | 7541643.833 | 21075 | 0.0027945 |  | 2015 | 428604.1841 | 1182 | 0.0027578
2016 | 350224516.3522 | 894192.21 | 0.0025532 | 0.0025133 |  | 2016 | 7520842.1252 | 20946.2 | 0.0027851 | 0.0027916 | 2016 | 426192.6281 | 1175.6727 | 0.0027585 | 0.0027594 | Only 11 months billed in 2016
2017 | 352367386.9081 | 882488.06 | 0.0025045 | 0.0025222 |  | 2017 | 7471832.723 | 20884.2 | 0.0027951 | 0.0027915 | 2017 | 412947.6755 | 1137.3 | 0.0027541 | 0.0027568
2018 | 360554579.5729 | 887145.44 | 0.0024605 | 0.0025061 |  | 2018 | 7471085.0095 | 20877.9 | 0.0027945 | 0.0027915 | 2018 | 403671.2998 | 1111.1 | 0.0027525 | 0.002755
2019 | 347530976.2 | 846326.71 | 0.0024353 | 0.0024667 |  | 2019 | 7481251.91 | 20902.35 | 0.002794 | 0.0027945 | 2019 | 372541.78 | 1027.91 | 0.0027592 | 0.0027553
2020 | 319951981.809 | 757330.51 | 0.002367 | 0.0024209 |  | 2020 | 6391575.95 | 18315.38 | 0.0028655 | 0.002818 | 2020 | 363324.2 | 999.26 | 0.0027503 | 0.002754
2021 | 317045880.712 | 769678.61 | 0.0024277 | 0.00241 |  | 2021 | 3586468.23 | 10079.37 | 0.0028104 | 0.0028233 | 2021 | 360262.31 | 991.94 | 0.0027534 | 0.0027543
2022 | 331557996.889 | 790888.9 | 0.0023854 | 0.0023933 |  | 2022 | 3599100.4 | 10058.54 | 0.0027947 | 0.0028236 | 2022 | 348723.78 | 954.31 | 0.0027366 | 0.0027468
2023 | 323871927.911 | 798156.85 | 0.0024644 | 0.0024258 |  | 2023 | 3626510.8 | 10142.7 | 0.0027968 | 0.0028006 | 2023 | 324715.26 | 893.36 | 0.0027512 | 0.0027471
| kWh Normalized |  | kW Normalized | Add'l Loads |  |  | kWh Normalized |  | kW Normalized |  |  | kWh Normalized |  | kW Normalized
|  |  |  | G | H = E + G |  | D | E = D * G | F |  |  | D | E = D * G | F
2023 | 328093323.1809 | 806601.173 | 0.0024585 |  | 806601.173 | 2023 | 3626510.8 | 10163.6051 | 0.0028026 |  | 2023 | 324715.26 | 893.3041 | 0.002751
2024 | 339038192.5853 | 833508.592 | 0.0024585 | 3214.1201 | 836722.7121 | 2024 | 3640258.5063 | 10202.1342 | 0.0028026 |  | 2024 | 318679.9135 | 876.7006 | 0.002751
2025 | 341501647.3358 | 839564.8734 | 0.0024585 | 11131.8427 | 850696.7161 | 2025 | 3659038.8419 | 10254.7677 | 0.0028026 |  | 2025 | 312756.7434 | 860.4057 | 0.002751
*Note: No clear trend in kW/kWh ratio so average is used | [5 empty] | *Note: No clear trend in kW/kWh ratio so average is used |  |  |  |  | *Note: No clear trend in kW/kWh ratio since 2011 so average from 2011-2019 is used

## CDM Framework
| In year energy savings (GWh) | [9 empty] | In year energy savings (kWh)
| 2021 | 2022 | 2023 | 2024 | 2025 | GSU Share |  |  |  |  | 2021 | 2022 | 2023 | 2024 | 2025
Retrofit | 322 | 570 | 359 | 560 | 560 | 0.656% | % of provincial kWh |  |  | Retrofit | 2112411.7703 | 3739362.4506 | 2355142.3154 | 3673759.6006 | 3673759.6006
Small Business | 10 | 4 | 20 | 65 | 65 | 0.656% | % of provincial kWh |  |  | Small Business | 65602.85 | 26241.14 | 131205.7 | 426418.5251 | 426418.5251
Energy Performance | 16 | 20 | 50 | 54 | 54 | 0.328% | % of provincial kWh |  |  | Energy Performance | 52482.28 | 65602.85 | 164007.125 | 177127.695 | 177127.695
Energy Management | 1 | 15 | 29 | 96 | 96 | 0.328% | % of provincial kWh |  | Total by Year | Energy Management | 3280.1425 | 49202.1375 | 95124.1325 | 314893.68 | 314893.68
Industrial Energy Efficiency | 0 | 0 | 165 | 165 | 165 | 0.164% | % of provincial kWh |  |  | Industrial Energy Efficiency | 0 | 0 | 270611.7563 | 270611.7563 | 270611.7563
Targeted Greenhouse | 0 | 0 | 333 | 333 | 333 | 0% |  |  |  | Targeted Greenhouse | 0 | 0 | 0 | 0 | 0
Local Initiatives | 0 | 61 | 161 | 181 | 181 | 0% |  |  |  | Local Initiatives | 0 | 0 | 0 | 0 | 0
Residential Demand Response | 0 | 0 | 3 | 7 | 7 | 0% |  |  |  | Residential Demand Response | 0 | 0 | 0 | 0 | 0
Energy Affordability Program | 7 | 14 | 49 | 97 | 97 | 0.9841% | % of prov. LIM |  |  | Energy Affordability Program | 68885.5076 | 137771.0153 | 482198.5534 | 954556.3201 | 954556.3201
First Nations Program | 1 | 0 | 15 | 16 | 16 | 0% |  |  |  | First Nations Program | 0 | 0 | 0 | 0 | 0
| 357 | 684 | 1184 | 1574 | 1574 | [5 empty] | 2302662.5505 | 4018179.5934 | 3498289.5827 | 5817367.5771 | 5817367.5771
|  | 1.916 | 1.731 | 1.3294
Source: | 2021-2024 Conservation and Demand Management Framework Program Plan 2022-12-15 |  |  |  | March 2024 APO, page 26
"This Forecast assumes the delivery of CDM programs will continue after the current Framework. It is assumed that the annual savings of new programs will be consistent with levels forecasted for the enhanced 2021-2024 CDM Framework, on a proportion of gross demand basis."
[10 empty] | Retrofit | 1056205.8852 | 2925887.1104 | 5973139.4934 | 8987590.4514 | 12661350.0519
[10 empty] | Small Business | 32801.425 | 45921.995 | 124645.415 | 403457.5276 | 829876.0526
Total kWh | 2018 | 2019 | 2020 | 2021 | 2022 |  | 5-Year Avg. |  |  | Energy Performance | 26241.14 | 59042.565 | 173847.5525 | 344414.9626 | 521542.6576
Province | 132430891803.8359 | 129776205940.1746 | 128180478159.41 | 129125642651.86 | 130831607586.52 |  | 130068965228.3601 |  | Cummulative | Energy Management | 1640.0713 | 26241.14 | 98404.275 | 303413.1813 | 618306.8613
GSH | 882648175.17 | 870983034.53 | 837984725.44 | 824501208.52 | 850330264.76 |  | 853289481.684 |  | w/ 1/2 Year Adj. | Industrial Energy Efficiency | 0 | 0 | 135305.8781 | 405917.6344 | 676529.3907
GSH % Share | 0.6665% | 0.6711% | 0.6538% | 0.6385% | 0.6499% |  | 0.656% |  |  | Targeted Greenhouse | 0 | 0 | 0 | 0 | 0
[10 empty] | Local Initiatives | 0 | 0 | 0 | 0 | 0
Source: | OEB Open Data (RRR): Section 2.1.5.4 Demand and Revenue | [8 empty] | Residential Demand Response | 0 | 0 | 0 | 0 | 0
[10 empty] | Energy Affordability Program | 34442.7538 | 103328.2615 | 413313.0458 | 1131690.4826 | 2086246.8026
[10 empty] | First Nations Program | 0 | 0 | 0 | 0 | 0
[10 empty] | Total | 1151331.2752 | 3160421.0719 | 6918655.6599 | 11576484.2398 | 17393851.8169
[10 empty] | Residential | 34442.7538 | 103328.2615 | 413313.0458 | 1131690.4826 | 2086246.8026
Low-Income Measure | 2018 | 2019 | 2020 | 2021 | 2022 |  | Average |  | Cummulative | GS < 50 | 296852.8963 | 777393.7726 | 1617930.2884 | 2650355.1404 | 3995213.5656
Province | 1358300 | 1400400 | 1192760 | 1418720 | 1616050 |  | 1397246 |  | w/ 1/2 Year Adj. | GS > 50 | 820035.6251 | 2279699.0378 | 4887412.3257 | 7794438.6168 | 11312391.4486
Greater Sudbury | 13490 | 13930 | 11750 | 13930 | 15650 |  | 13750
[10 empty] | Total | 1151331.2752 | 3160421.0719 | 6918655.6599 | 11576484.2398 | 17393851.8169
GSH % | 0.9932% | 0.9947% | 0.9851% | 0.9819% | 0.9684% |  | 0.9841%
Source: | [9 empty] | Residential | 68885.5076 | 137771.0153 | 482198.5534 | 954556.3201 | 954556.3201
| [Census Family Low Income Measure (CFLIM-AT) Table 11-10-0020-01) | [8 empty] | GS < 50 | 593705.7926 | 961081.7526 | 719991.2789 | 1344858.4252 | 1344858.4252
[9 empty] | Total by Year | GS > 50 | 1640071.2503 | 2919326.8254 | 2296099.7504 | 3517952.8318 | 3517952.8318
[10 empty] | Total | 2302662.5505 | 4018179.5934 | 3498289.5827 | 5817367.5771 | 5817367.5771
[10 empty] | Residential | GS< 50 | GS > 50
In year energy savings (GWh)
| 2021 | 2023 | 2024 | 2025 | Total CDM |  |  | Retrofit |  |  | 25% | 75% |  |  |  | 100%
CDM | 0 | 0.5 | 1 | 0.5 |  |  |  | Small Business |  |  | 100% | 0% |  |  |  | 100%
[8 empty] | Energy Performance |  |  | 0% | 100% |  |  |  | 100%
Retrofit | 0 | 1177571.1577 | 3673759.6006 | 1836879.8003 | 6688210.5585 |  |  | Energy Management |  |  | 0% | 100% |  |  |  | 100% | *Allocations based on LRAMVA allocations in 2015-2019 period
Small Business | 0 | 65602.85 | 426418.5251 | 213209.2625 | 705230.6376 |  |  | Industrial Energy Efficiency |  |  | 0% | 100% |  |  |  | 100%
Energy Performance | 0 | 82003.5625 | 177127.695 | 88563.8475 | 347695.1051 |  |  | Targeted Greenhouse
Energy Management | 0 | 47562.0663 | 314893.68 | 157446.84 | 519902.5863 |  |  | Local Initiatives
Industrial Energy Efficiency | 0 | 135305.8781 | 270611.7563 | 135305.8781 | 541223.5126 |  |  | Residential Demand Response
Targeted Greenhouse | 0 | 0 | 0 | 0 | 0 |  |  | Energy Affordability Program |  | 100% | [5 empty] | 100%
Local Initiatives | 0 | 0 | 0 | 0 | 0 |  |  | First Nations Program
Residential Demand Response | 0 | 0 | 0 | 0 | 0
Energy Affordability Program |  | 241099.2767 | 954556.3201 | 477278.16 | 1672933.7568
First Nations Program |  | 0 | 0 | 0 | 0
[10 empty] | Residential | GS< 50 | GS > 50
| 0 | 1749144.7913 | 5817367.5771 | 2908683.7885 | 10475196.1569 |  |  | Retrofit |  | 0 | 1672052.6396 | 5016157.9189 |  |  |  | 6688210.5585
[8 empty] | Small Business |  | 0 | 705230.6376 | 0 |  |  |  | 705230.6376
[8 empty] | Energy Performance |  | 0 | 0 | 347695.1051 |  |  |  | 347695.1051
[8 empty] | Energy Management |  | 0 | 0 | 519902.5863 |  |  |  | 519902.5863
[8 empty] | Industrial Energy Efficiency |  | 0 | 0 | 541223.5126 |  |  |  | 541223.5126
[8 empty] | Targeted Greenhouse |  | 0 | 0 | 0 |  |  |  | 0
[8 empty] | Local Initiatives |  | 0 | 0 | 0 |  |  |  | 0
[8 empty] | Residential Demand Response |  | 0 | 0 | 0 |  |  |  | 0
[8 empty] | Energy Affordability Program |  | 1672933.7568 | 0 | 0 |  |  |  | 1672933.7568
[8 empty] | First Nations Program |  | 0 | 0 | 0 |  |  |  | 0
[10 empty] | 1672933.7568 | 2377283.2772 | 6424979.1229 |  |  |  | 10475196.1569

## CDM Adjustment
2023-2025 Forecasted kWh Savings by Rate Class
Rate Class | 2023 |  |  | 2024 |  |  | 2025
| kWh | CDM Adj Weight | Amount | kWh | CDM Adj Weight | Amount | kWh | CDM Adj Weight | Amount |  | Total Cumulative (with half-year)
| A | B | C = A * B | D | E | F = D * E | G | H | I = G * H |  | 2024 | 2025
Residential | 482198.5534 | 0.5 | 241099.2767 | 954556.3201 | 0.5 | 477278.16 | 954556.3201 | 0.5 | 477278.16 |  | 718377.4368 | 1672933.7568
GS < 50 | 719991.2789 | 0.5 | 359995.6394 | 1344858.4252 | 0.5 | 672429.2126 | 1344858.4252 | 0.5 | 672429.2126 |  | 1032424.852 | 2377283.2772
GS > 50 | 2296099.7504 | 0.5 | 1148049.8752 | 3517952.8318 | 0.5 | 1758976.4159 | 3517952.8318 | 0.5 | 1758976.4159 |  | 2907026.2911 | 6424979.1229
Street Light |  | 0.5 | 0 |  | 0.5 | 0 |  | 0.5 | 0
USL |  | 0.5 | 0 |  | 0.5 | 0 |  | 0.5 | 0
TOTAL | 3498289.5827 | 0.5 | 1749144.7913 | 5817367.5771 |  |  | 5817367.5771 | 0.5 | 2908683.7885 |  | 4657828.5799 | 10475196.1569
2024-2025 kW Forcasted Savings by Rate Class
Rate Class | 2024 Forecast |  |  |  |  | 2025 Forecast
| Weather-Normal Forecast | CDM | % Savings | kW | CDM | Weather-Normal Forecast | CDM | % Savings | kW | CDM |  | Total Cumulative (with half-year)
| A | B | C = B / A |  | E = C * D | A | B | C = B / A |  | E = C * D |  | 2024 | 2025
GS > 50 | 339038192.5853 | 2907026.2911 | 0.8574% | 833508.592 | 7146.78 | 341501647.3358 | 6424979.1229 | 1.881% | 839564.8734 | 15795.4927 |  | 7146.78 | 15795.4927
Street Light | 3640258.5063 | 0 | 0% |  |  | 3659038.8419 | 0 | 0%
TOTAL | 342678451.0916 | 2907026.2911 | 0.8574% | 833508.592 | 7146.78 | 345160686.1777 | 6424979.1229 | 1.881% | 839564.8734 | 15795.4927 |  | 7146.78 | 15795.4927

## Summary Tables
Normal Forecast
kWh | 2019 Actual | 2020 Actual | 2021 Actual | 2022 Actual | 2023 Actual | 2023 Normal | 2024 Forecast | 2025 Forecast
Residential | 375135884.99 | 381987925.03 | 374588272.57 | 380676140.49 | 372340611.97 | 381830915.2742 | 368718655.9021 | 373376791.1054 | 368000278.4653
GS < 50 | 135948289.23 | 128684916.41 | 128128422.44 | 132582254.64 | 136911221.69 | 138789486.333 | 138964462.8819 | 141216806.0266 | 137932038.0298
GS > 50 | 347530976.2 | 319951981.809 | 317045880.712 | 331557996.889 | 323871927.911 | 328093323.1809 | 339507454.1224 | 343126896.3685 | 336600427.8313
Street Light | 7481251.91 | 6391575.95 | 3586468.23 | 3599100.4 | 3626510.8 | 3626510.8 | 3640258.5063 | 3659038.8419
Sentinel Light | 372541.78 | 363324.2 | 360262.31 | 348723.78 | 324715.26 | 324715.26 | 318679.9135 | 312756.7434
USL | 1133887 | 1032903 | 987840 | 947504 | 921828.41 | 921828.41 | 887788.6655 | 851487.0501
Total | 867602831.11 | 838412626.399 | 824697146.262 | 849711720.199 | 837996816.041 | 853586779.2581 | 852037299.9916 | 862543776.1359
CDM Adjusted
kWh | 2025 Weather Normal Forecast | CDM Adjustment | 2025 CDM Adjusted Forecast
Residential | 373376791.1054 | 1672933.7568 | 371703857.3485
GS < 50 | 141216806.0266 | 2377283.2772 | 138839522.7493
GS > 50 | 343126896.3685 | 6424979.1229 | 336701917.2457
Street Light | 3659038.8419 |  | 3659038.8419
Sentinel Light | 312756.7434 |  | 312756.7434
USL | 851487.0501 |  | 851487.0501
Total | 862543776.1359 | 10475196.1569 | 852068579.9789
Normal Forecast
kW | 2019 Actual | 2020 Actual | 2021 Actual | 2022 Actual | 2023 Actual | 2023 Normal | 2024 Forecast | 2025 Forecast
GS > 50 | 846326.71 | 757330.51 | 769678.61 | 790888.9 | 798156.85 | 806601.173 | 836722.7121 | 850696.7161 | 829575.932
Street Light | 20902.35 | 18315.38 | 10079.37 | 10058.54 | 10142.7 | 10163.6051 | 10202.1342 | 10254.7677
Sentinel Light | 1027.91 | 999.26 | 991.94 | 954.31 | 893.36 | 893.3041 | 876.7006 | 860.4057
Total | 868256.97 | 776645.15 | 780749.92 | 801901.75 | 809192.91 | 817658.0822 | 847801.5469 | 861811.8895
CDM Adjusted
kW | 2025 Weather Normal Forecast | CDM Adjustment | 2025 CDM Adjusted Forecast
GS > 50 | 850696.7161 | 15795.4927 | 834901.2233
Street Light | 10254.7677 |  | 10254.7677
Sentinel Light | 860.4057 |  | 860.4057
Total | 861811.8895 | 15795.4927 | 846016.3968
Customers / Connections
Customers | 2019 Actual | 2020 Actual | 2021 Actual | 2022 Actual | 2023 Actual | 2024 Forecast | 2025 Forecast
Residential | 43011.25 | 43072.8333 | 43112.5 | 43131.25 | 43277.75 | 43349.6774 | 43421.7244
GS < 50 | 4167 | 4214.4167 | 4258.5 | 4272.9167 | 4325.6667 | 4364.8466 | 4404.3815
GS > 50 | 501.25 | 481 | 476.5 | 485.5833 | 447.25 | 440.9653 | 434.7689
Street Light | 9916.75 | 10029.5833 | 10091.9167 | 10154.8333 | 10197.5 | 10250.1096 | 10302.9906
Sentinel Light | 366.25 | 354.0833 | 352.1667 | 350.5 | 348.8333 | 342.3497 | 335.9866
USL | 293.5 | 279.3333 | 268 | 261.3333 | 259.5833 | 252.5614 | 245.7294
Total | 58256 | 58431.25 | 58559.5833 | 58656.4167 | 58856.5833 | 59000.5101 | 59145.5814
Summary
2025 | kWh | kW | Customers / Connections
Residential | 371703857.3485 |  | 43421.7244
GS < 50 | 138839522.7493 |  | 4404.3815
GS > 50 | 336701917.2457 | 834901.2233 | 434.7689
Street Light | 3659038.8419 | 10254.7677 | 10302.9906
Sentinel Light | 312756.7434 | 860.4057 | 335.9866
USL | 851487.0501 |  | 245.7294
Total | 852068579.9789 | 846016.3968 | 59145.5814

## Res Weather Normalized
Date | Month | Year | Res_NoCDM | HDD12 Norm | CDD18 Norm | HDD12 | CDD18 | MonthDays | COVID_WFH | Shoulder | const | HDD12 | CDD18 | MonthDays | COVID_WFH | Shoulder | Weather Normalized
2014-01-01 | 1 | 2014 | 49739999.2039 | 728.6837 | 0 | 837.0792 | 0 | 31 | 0 | 0 |  | -2722124.5826 | 0 |  |  |  | 47017874.6213 | Model 1: Prais-Winsten, using observations 2014:01-2023:12 (T = 120)
2014-02-01 | 2 | 2014 | 42862938.4031 | 655.7508 | 0 | 705.8521 | 0 | 28 | 0 | 0 |  | -1258187.425 | 0 |  |  |  | 41604750.9781 | Dependent variable: Res_NoCDM
2014-03-01 | 3 | 2014 | 41151306.6543 | 531.1185 | 0 | 679.3979 | 0 | 31 | 0 | 1 |  | -3723724.4585 | 0 |  |  |  | 37427582.1958 | rho = 0.281555
2014-04-01 | 4 | 2014 | 33726515.4829 | 291.2179 | 0 | 317.0667 | 0 | 30 | 0 | 1 |  | -649136.9417 | 0 |  |  |  | 33077378.5411
2014-05-01 | 5 | 2014 | 27384700.8895 | 76.0066 | 9.6294 | 74.8229 | 2.4458 | 31 | 0 | 1 |  | 29725.612 | 357764.1333 |  |  |  | 27772190.6348 |  | coefficient | std. error | t-ratio | p-value
2014-06-01 | 6 | 2014 | 24640954.0032 | 4.2035 | 25.0772 | 0.90833 | 21.4458 | 30 | 0 | 0 |  | 82750.4432 | 180851.7845 |  |  |  | 24904556.2309 | const | -2052268.9479 | 3198900.2593 | -0.64155 | 0.52245
2014-07-01 | 7 | 2014 | 24994769.105 | 0 | 56.4751 | 0 | 15.1708 | 31 | 0 | 0 |  | 0 | 2057091.1561 |  |  |  | 27051860.261 | HDD12 | 25112.8949 | 558.8141 | 44.9396 | 2.3374e-74
2014-08-01 | 8 | 2014 | 25099596.7102 | 0.73208 | 35.2963 | 3.9542 | 20.8333 | 31 | 0 | 0 |  | -80915.8401 | 720301.0836 |  |  |  | 25738981.9537 | CDD18 | 49803.3073 | 7148.1856 | 6.9673 | 2.213e-10
2014-09-01 | 9 | 2014 | 25409916.8651 | 26.6509 | 11.129 | 60.025 | 1.2417 | 30 | 0 | 1 |  | -838120.2623 | 492419.8255 |  |  |  | 25064216.4283 | MonthDays | 885114.8894 | 105995.8158 | 8.3505 | 1.8292e-13
2014-10-01 | 10 | 2014 | 30084252.5149 | 177.5137 | 0.44687 | 186.6604 | 0 | 31 | 0 | 1 |  | -229700.7052 | 22255.853 |  |  |  | 29876807.6626 | COVID_WFH | 2128577.5143 | 405394.2481 | 5.2506 | 7.1097e-07
2014-11-01 | 11 | 2014 | 35778259.6926 | 390.8187 | 0 | 473.3493 | 0 | 30 | 0 | 1 |  | -2072580.9328 | 0 |  |  |  | 33705678.7598 | Shoulder | -1231146.9849 | 243933.6705 | -5.0471 | 1.714e-06
2014-12-01 | 12 | 2014 | 42258828.7553 | 570.6294 | 0 | 576.7667 | 0 | 31 | 0 | 0 |  | -154125.411 | 0 |  |  |  | 42104703.3443
2015-01-01 | 1 | 2015 | 47554511.2466 | 728.6837 | 0 | 825.3188 | 0 | 31 | 0 | 0 |  | -2426786.475 | 0 |  |  |  | 45127724.7716 | Statistics based on the rho-differenced data
2015-02-01 | 2 | 2015 | 42204351.6242 | 655.7508 | 0 | 861.0562 | 0 | 28 | 0 | 0 |  | -5155813.3485 | 0 |  |  |  | 37048538.2757 | Sum squared resid | 131562856759040 | S.E. of regression | 1074271.9148
2015-03-01 | 3 | 2015 | 39410637.81 | 531.1185 | 0 | 576.7833 | 0 | 31 | 0 | 1 |  | -1146775.2134 | 0 |  |  |  | 38263862.5967 | R-squared | 0.97417 | Adjusted R-squared | 0.97303
2015-04-01 | 4 | 2015 | 31522989.5117 | 291.2179 | 0 | 264.7333 | 0 | 30 | 0 | 1 |  | 665104.5574 | 0 |  |  |  | 32188094.0691 | F(5, 114) | 608.2292 | P-value(F) | 1.9962e-80
2015-05-01 | 5 | 2015 | 25792582.374 | 76.0066 | 9.6294 | 46.2542 | 3.5875 | 31 | 0 | 1 |  | 747169.6278 | 300905.3575 |  |  |  | 26840657.3592 | rho | -0.013751 | Durbin-Watson | 1.9408
2015-06-01 | 6 | 2015 | 24102849.6219 | 4.2035 | 25.0772 | 1.7604 | 4.0979 | 30 | 0 | 0 |  | 61352.164 | 1044835.4098 |  |  |  | 25209037.1956
2015-07-01 | 7 | 2015 | 25673766.6167 | 0 | 56.4751 | 0 | 54.7208 | 31 | 0 | 0 |  | 0 | 87370.3512 |  |  |  | 25761136.9679 | Statistics based on the original data
2015-08-01 | 8 | 2015 | 25829204.734 | 0.73208 | 35.2963 | 0 | 28.7625 | 31 | 0 | 0 |  | 18384.7318 | 325402.3593 |  |  |  | 26172991.825 | Mean dependent var | 32541462.9233 | S.D. dependent var | 6534450.1718
2015-09-01 | 9 | 2015 | 25236217.7441 | 26.6509 | 11.129 | 10.9687 | 27.0396 | 30 | 0 | 1 |  | 393824.1875 | -792401.7467 |  |  |  | 24837640.1849
2015-10-01 | 10 | 2015 | 28041945.9383 | 177.5137 | 0.44687 | 209.2042 | 0 | 31 | 0 | 1 |  | -795840.0303 | 22255.853 |  |  |  | 27268361.7609
2015-11-01 | 11 | 2015 | 31333244.389 | 390.8187 | 0 | 304.275 | 0 | 30 | 0 | 1 |  | 2173363.9967 | 0 |  |  |  | 33506608.3857
2015-12-01 | 12 | 2015 | 36693303.596 | 570.6294 | 0 | 414.5125 | 0 | 31 | 0 | 0 |  | 3920546.4215 | 0 |  |  |  | 40613850.0175
2016-01-01 | 1 | 2016 | 41372173.6523 | 728.6837 | 0 | 677.8042 | 0 | 31 | 0 | 0 |  | 1277731.7506 | 0 |  |  |  | 42649905.403
2016-02-01 | 2 | 2016 | 38274735.2831 | 655.7508 | 0 | 665.2687 | 0 | 29 | 0 | 0 |  | -239022.4408 | 0 |  |  |  | 38035712.8423
2016-03-01 | 3 | 2016 | 36337940.503 | 531.1185 | 0 | 463.5021 | 0 | 31 | 0 | 1 |  | 1698044.9106 | 0 |  |  |  | 38035985.4136
2016-04-01 | 4 | 2016 | 30505983.0589 | 291.2179 | 0 | 351.2917 | 0 | 30 | 0 | 1 |  | -1508625.7692 | 0 |  |  |  | 28997357.2897
2016-05-01 | 5 | 2016 | 26057753.7696 | 76.0066 | 9.6294 | 57.7312 | 10.2417 | 31 | 0 | 1 |  | 458946.8404 | -30494.15 |  |  |  | 26486206.46
2016-06-01 | 6 | 2016 | 25131212.7598 | 4.2035 | 25.0772 | 5.7208 | 36.4854 | 30 | 0 | 0 |  | -38105.3635 | -568169.2063 |  |  |  | 24524938.19
2016-07-01 | 7 | 2016 | 27482089.5606 | 0 | 56.4751 | 0 | 69.9333 | 31 | 0 | 0 |  | 0 | -670262.4615 |  |  |  | 26811827.0991
2016-08-01 | 8 | 2016 | 26892456.9773 | 0.73208 | 35.2963 | 0 | 64.3958 | 31 | 0 | 0 |  | 18384.7318 | -1449255.4919 |  |  |  | 25461586.2172
2016-09-01 | 9 | 2016 | 24816050.5152 | 26.6509 | 11.129 | 8.9458 | 7.9292 | 30 | 0 | 1 |  | 444625.4811 | 159360.2078 |  |  |  | 25420036.2041
2016-10-01 | 10 | 2016 | 26301016.2697 | 177.5137 | 0.44687 | 163.3917 | 0 | 31 | 0 | 1 |  | 354644.4667 | 22255.853 |  |  |  | 26677916.5893
2016-11-01 | 11 | 2016 | 30154736.3794 | 390.8187 | 0 | 283.7625 | 0 | 30 | 0 | 1 |  | 2688492.2531 | 0 |  |  |  | 32843228.6325
2016-12-01 | 12 | 2016 | 39354812.0915 | 570.6294 | 0 | 596.7958 | 0 | 31 | 0 | 0 |  | -657115.7682 | 0 |  |  |  | 38697696.3233
2017-01-01 | 1 | 2017 | 40174272.584 | 728.6837 | 0 | 602.2292 | 0 | 31 | 0 | 0 |  | 3175638.7817 | 0 |  |  |  | 43349911.3657
2017-02-01 | 2 | 2017 | 35385413.861 | 655.7508 | 0 | 531.3792 | 0 | 28 | 0 | 0 |  | 3123332.592 | 0 |  |  |  | 38508746.453
2017-03-01 | 3 | 2017 | 36573863.2052 | 531.1185 | 0 | 579.8042 | 0 | 31 | 0 | 1 |  | -1222637.0834 | 0 |  |  |  | 35351226.1218
2017-04-01 | 4 | 2017 | 29225148.1469 | 291.2179 | 0 | 236.3667 | 0 | 30 | 0 | 1 |  | 1377473.6757 | 0 |  |  |  | 30602621.8226
2017-05-01 | 5 | 2017 | 25362616.9547 | 76.0066 | 9.6294 | 90.1167 | 1.9583 | 31 | 0 | 1 |  | -354344.7242 | 382043.2457 |  |  |  | 25390315.4762
2017-06-01 | 6 | 2017 | 23651666.5195 | 4.2035 | 25.0772 | 4.0458 | 11.5417 | 30 | 0 | 0 |  | 3958.7354 | 674112.0409 |  |  |  | 24329737.2958
2017-07-01 | 7 | 2017 | 25687567.0919 | 0 | 56.4751 | 0 | 31.6458 | 31 | 0 | 0 |  | 0 | 1236581.6678 |  |  |  | 26924148.7597
2017-08-01 | 8 | 2017 | 24822990.212 | 0.73208 | 35.2963 | 2.2292 | 10.2083 | 31 | 0 | 0 |  | -37596.0964 | 1249461.224 |  |  |  | 26034855.3396
2017-09-01 | 9 | 2017 | 24260809.7845 | 26.6509 | 11.129 | 24.0542 | 25.85 | 30 | 0 | 1 |  | 65211.4942 | -733156.5623 |  |  |  | 23592864.7163
2017-10-01 | 10 | 2017 | 26789305.4919 | 177.5137 | 0.44687 | 102.8771 | 0 | 31 | 0 | 1 |  | 1874340.8371 | 22255.853 |  |  |  | 28685902.1819
2017-11-01 | 11 | 2017 | 33472091.689 | 390.8187 | 0 | 428.2625 | 0 | 30 | 0 | 1 |  | -940321.0581 | 0 |  |  |  | 32531770.6309
2017-12-01 | 12 | 2017 | 44424054.2777 | 570.6294 | 0 | 771.3625 | 0 | 31 | 0 | 0 |  | -5040990.119 | 0 |  |  |  | 39383064.1587
2018-01-01 | 1 | 2018 | 45520581.9552 | 728.6837 | 0 | 729.3104 | 0 | 31 | 0 | 0 |  | -15739.2917 | 0 |  |  |  | 45504842.6635
2018-02-01 | 2 | 2018 | 37472089.8397 | 655.7508 | 0 | 593.0896 | 0 | 28 | 0 | 0 |  | 1573605.3848 | 0 |  |  |  | 39045695.2244
2018-03-01 | 3 | 2018 | 36600167.8012 | 531.1185 | 0 | 530.8062 | 0 | 31 | 0 | 1 |  | 7842.4476 | 0 |  |  |  | 36608010.2487
2018-04-01 | 4 | 2018 | 31766180.5619 | 291.2179 | 0 | 396.6062 | 0 | 30 | 0 | 1 |  | -2646606.1373 | 0 |  |  |  | 29119574.4246
2018-05-01 | 5 | 2018 | 26041589.1725 | 76.0066 | 9.6294 | 41.1375 | 14.6375 | 31 | 0 | 1 |  | 875663.94 | -249421.1885 |  |  |  | 26667831.9239
2018-06-01 | 6 | 2018 | 26204691.0731 | 4.2035 | 25.0772 | 4.9208 | 24.5458 | 30 | 0 | 0 |  | -18015.0476 | 26461.5318 |  |  |  | 26213137.5573
2018-07-01 | 7 | 2018 | 29942956.5502 | 0 | 56.4751 | 0 | 91.9264 | 31 | 0 | 0 |  | 0 | -1765590.6913 |  |  |  | 28177365.859
2018-08-01 | 8 | 2018 | 28759316.0242 | 0.73208 | 35.2963 | 0 | 56.75 | 31 | 0 | 0 |  | 18384.7318 | -1068467.7046 |  |  |  | 27709233.0514
2018-09-01 | 9 | 2018 | 25634956.4517 | 26.6509 | 11.129 | 39.4417 | 20.45 | 30 | 0 | 1 |  | -321213.1759 | -464218.7027 |  |  |  | 24849524.5731
2018-10-01 | 10 | 2018 | 29875577.7387 | 177.5137 | 0.44687 | 260.2292 | 0 | 31 | 0 | 1 |  | -2077225.492 | 22255.853 |  |  |  | 27820608.0997
2018-11-01 | 11 | 2018 | 35543400.9968 | 390.8187 | 0 | 496.3771 | 0 | 30 | 0 | 1 |  | -2650875.4297 | 0 |  |  |  | 32892525.5671
2018-12-01 | 12 | 2018 | 41267204.3362 | 570.6294 | 0 | 598.4479 | 0 | 31 | 0 | 0 |  | -698604.3633 | 0 |  |  |  | 40568599.9728
2019-01-01 | 1 | 2019 | 46349988.2596 | 728.6837 | 0 | 861.2396 | 0 | 31 | 0 | 0 |  | -3328862.5868 | 0 |  |  |  | 43021125.6729
2019-02-01 | 2 | 2019 | 40264271.1432 | 655.7508 | 0 | 670.4583 | 0 | 28 | 0 | 0 |  | -369347.9016 | 0 |  |  |  | 39894923.2417
2019-03-01 | 3 | 2019 | 38046077.1568 | 531.1185 | 0 | 555.1667 | 0 | 31 | 0 | 1 |  | -603918.1356 | 0 |  |  |  | 37442159.0212
2019-04-01 | 4 | 2019 | 31820714.4504 | 291.2179 | 0 | 307.6771 | 0 | 30 | 0 | 1 |  | -413337.3224 | 0 |  |  |  | 31407377.1279
2019-05-01 | 5 | 2019 | 26566440.6439 | 76.0066 | 9.6294 | 108.5229 | 0 | 31 | 0 | 1 |  | -816578.9457 | 479574.7225 |  |  |  | 26229436.4207
2019-06-01 | 6 | 2019 | 25527424.1675 | 4.2035 | 25.0772 | 10.5139 | 13.45 | 30 | 0 | 0 |  | -158472.5298 | 579070.7294 |  |  |  | 25948022.3671
2019-07-01 | 7 | 2019 | 29663002.1711 | 0 | 56.4751 | 0 | 75.1604 | 31 | 0 | 0 |  | 0 | -930588.4992 |  |  |  | 28732413.6719
2019-08-01 | 8 | 2019 | 27101734.9647 | 0.73208 | 35.2963 | 0 | 22.1583 | 31 | 0 | 0 |  | 18384.7318 | 654311.7014 |  |  |  | 27774431.3979
2019-09-01 | 9 | 2019 | 24213463.8782 | 26.6509 | 11.129 | 15.4 | 2.325 | 30 | 0 | 1 |  | 282542.672 | 438466.2426 |  |  |  | 24934472.7929
2019-10-01 | 10 | 2019 | 27632465.0918 | 177.5137 | 0.44687 | 179.7826 | 0 | 31 | 0 | 1 |  | -56979.9618 | 22255.853 |  |  |  | 27597740.9829
2019-11-01 | 11 | 2019 | 36562187.9654 | 390.8187 | 0 | 491.9208 | 0 | 30 | 0 | 1 |  | -2538966.0918 | 0 |  |  |  | 34023221.8735
2019-12-01 | 12 | 2019 | 40960320.169 | 570.6294 | 0 | 604.6958 | 0 | 31 | 0 | 0 |  | -855507.6378 | 0 |  |  |  | 40104812.5311
2020-01-01 | 1 | 2020 | 41114550.9629 | 728.6837 | 0 | 622.0264 | 0 | 31 | 0 | 0 |  | 2678473.555 | 0 |  |  |  | 43793024.5179
2020-02-01 | 2 | 2020 | 37817384.928 | 655.7508 | 0 | 619.2167 | 0 | 29 | 0 | 0 |  | 917478.6873 | 0 |  |  |  | 38734863.6153
2020-03-01 | 3 | 2020 | 36840381.4132 | 531.1185 | 0 | 451.1472 | 0 | 31 | 0.5 | 1 |  | 2008311.573 | 0 |  |  |  | 38848692.9862
2020-04-01 | 4 | 2020 | 32323910.6383 | 291.2179 | 0 | 299.5354 | 0 | 30 | 1 | 1 |  | -208876.5032 | 0 |  |  |  | 32115034.1351
2020-05-01 | 5 | 2020 | 29728529.5334 | 76.0066 | 9.6294 | 140.3354 | 18.9458 | 31 | 1 | 1 |  | -1615482.9143 | -463990.4376 |  |  |  | 27649056.1815
2020-06-01 | 6 | 2020 | 29557827.4586 | 4.2035 | 25.0772 | 5.8563 | 43.9438 | 30 | 1 | 0 |  | -41506.068 | -939618.8735 |  |  |  | 28576702.5171
2020-07-01 | 7 | 2020 | 33373151.2037 | 0 | 56.4751 | 0 | 94.325 | 31 | 1 | 0 |  | 0 | -1885048.1328 |  |  |  | 31488103.071
2020-08-01 | 8 | 2020 | 29693676.6689 | 0.73208 | 35.2963 | 0.56667 | 37.8958 | 31 | 1 | 0 |  | 4154.0914 | -129467.8477 |  |  |  | 29568362.9126
2020-09-01 | 9 | 2020 | 25944890.224 | 26.6509 | 11.129 | 45.793 | 0 | 30 | 1 | 1 |  | -480714.6034 | 554258.9321 |  |  |  | 26018434.5527
2020-10-01 | 10 | 2020 | 30180388.6692 | 177.5137 | 0.44687 | 257.9604 | 0 | 31 | 1 | 1 |  | -2020250.6117 | 22255.853 |  |  |  | 28182393.9104
2020-11-01 | 11 | 2020 | 33811578.4843 | 390.8187 | 0 | 317.2583 | 0 | 30 | 1 | 1 |  | 1847314.9114 | 0 |  |  |  | 35658893.3957
2020-12-01 | 12 | 2020 | 40838337.4794 | 570.6294 | 0 | 566.5139 | 0 | 31 | 1 | 0 |  | 103351.8536 | 0 |  |  |  | 40941689.3331
2021-01-01 | 1 | 2021 | 42530208.3154 | 728.6837 | 0 | 637.9243 | 0 | 31 | 0.75 | 0 |  | 2279230.8448 | 0 |  |  |  | 44809439.1602
2021-02-01 | 2 | 2021 | 40231756.4839 | 655.7508 | 0 | 639.8625 | 0 | 28 | 0.75 | 0 |  | 399002.0449 | 0 |  |  |  | 40630758.5289
2021-03-01 | 3 | 2021 | 36730744.1125 | 531.1185 | 0 | 442.8764 | 0 | 31 | 0.75 | 1 |  | 2216016.1411 | 0 |  |  |  | 38946760.2537
2021-04-01 | 4 | 2021 | 29987134.9811 | 291.2179 | 0 | 200.6062 | 0 | 30 | 0.75 | 1 |  | 2275521.2606 | 0 |  |  |  | 32262656.2416
2021-05-01 | 5 | 2021 | 28148573.5596 | 76.0066 | 9.6294 | 92.2687 | 12.5792 | 31 | 0.75 | 1 |  | -408389.7668 | -146909.3809 |  |  |  | 27593274.412
2021-06-01 | 6 | 2021 | 27805602.9482 | 4.2035 | 25.0772 | 3.3708 | 25.8167 | 30 | 0.75 | 0 |  | 20909.9395 | -36830.1712 |  |  |  | 27789682.7165
2021-07-01 | 7 | 2021 | 29964928.8468 | 0 | 56.4751 | 0 | 41.3417 | 31 | 0.75 | 0 |  | 0 | 753697.1005 |  |  |  | 30718625.9473
2021-08-01 | 8 | 2021 | 30815942.3153 | 0.73208 | 35.2963 | 0 | 69.4333 | 31 | 0.75 | 0 |  | 18384.7318 | -1700139.6525 |  |  |  | 29134187.3946
2021-09-01 | 9 | 2021 | 25926319.2839 | 26.6509 | 11.129 | 20.4479 | 0.25417 | 30 | 0.75 | 1 |  | 155774.8714 | 541600.5915 |  |  |  | 26623694.7468
2021-10-01 | 10 | 2021 | 27354078.1525 | 177.5137 | 0.44687 | 91.7063 | 0 | 31 | 0.75 | 1 |  | 2154872.8004 | 22255.853 |  |  |  | 29531206.8058
2021-11-01 | 11 | 2021 | 32953447.321 | 390.8187 | 0 | 376.3104 | 0 | 30 | 0.75 | 1 |  | 364346.1498 | 0 |  |  |  | 33317793.4708
2021-12-01 | 12 | 2021 | 41398567.2196 | 570.6294 | 0 | 571.2042 | 0 | 31 | 0.75 | 0 |  | -14434.9332 | 0 |  |  |  | 41384132.2864
2022-01-01 | 1 | 2022 | 48599915.7368 | 728.6837 | 0 | 879.0833 | 0 | 31 | 0.5 | 0 |  | -3776970.8049 | 0 |  |  |  | 44822944.9319
2022-02-01 | 2 | 2022 | 41337895.308 | 655.7508 | 0 | 683.5 | 0 | 28 | 0.5 | 0 |  | -696861.9057 | 0 |  |  |  | 40641033.4023
2022-03-01 | 3 | 2022 | 39073375.4792 | 531.1185 | 0 | 521.768 | 0 | 31 | 0.5 | 1 |  | 234818.0087 | 0 |  |  |  | 39308193.4879
2022-04-01 | 4 | 2022 | 31808084.1705 | 291.2179 | 0 | 280.6229 | 0 | 30 | 0.5 | 1 |  | 266071.1213 | 0 |  |  |  | 32074155.2918
2022-05-01 | 5 | 2022 | 27321466.7917 | 76.0066 | 9.6294 | 38.1055 | 18.55 | 31 | 0.5 | 1 |  | 951805.1761 | -444276.6284 |  |  |  | 27828995.3394
2022-06-01 | 6 | 2022 | 26655905.5429 | 4.2035 | 25.0772 | 0.95 | 24.425 | 30 | 0.5 | 0 |  | 81704.0725 | 32479.4315 |  |  |  | 26770089.0469
2022-07-01 | 7 | 2022 | 29464027.6042 | 0 | 56.4751 | 0 | 40.4646 | 31 | 0.5 | 0 |  | 0 | 797378.7513 |  |  |  | 30261406.3555
2022-08-01 | 8 | 2022 | 29178706.1854 | 0.73208 | 35.2963 | 0 | 36.2708 | 31 | 0.5 | 0 |  | 18384.7318 | -48537.4733 |  |  |  | 29148553.444
2022-09-01 | 9 | 2022 | 26314366.8867 | 26.6509 | 11.129 | 33.616 | 8.2083 | 30 | 0.5 | 1 |  | -174912.7896 | 145456.7845 |  |  |  | 26284910.8815
2022-10-01 | 10 | 2022 | 27711097.2579 | 177.5137 | 0.44687 | 162.459 | 0 | 31 | 0.5 | 1 |  | 378066.3971 | 22255.853 |  |  |  | 28111419.508
2022-11-01 | 11 | 2022 | 32691811.7691 | 390.8187 | 0 | 337.1847 | 0 | 30 | 0.5 | 1 |  | 1346905.9358 | 0 |  |  |  | 34038717.7049
2022-12-01 | 12 | 2022 | 39719366.8404 | 570.6294 | 0 | 542.5222 | 0 | 31 | 0.5 | 0 |  | 705852.5578 | 0 |  |  |  | 40425219.3982
2023-01-01 | 1 | 2023 | 41494372.8723 | 728.6837 | 0 | 614.8215 | 0 | 31 | 0.25 | 0 |  | 2859408.8088 | 0 |  |  |  | 44353781.6811
2023-02-01 | 2 | 2023 | 37614364.5328 | 655.7508 | 0 | 587.825 | 0 | 28 | 0.25 | 0 |  | 1705814.3126 | 0 |  |  |  | 39320178.8454
2023-03-01 | 3 | 2023 | 37725461.3433 | 531.1185 | 0 | 509.9333 | 0 | 31 | 0.25 | 1 |  | 532021.8098 | 0 |  |  |  | 38257483.1532
2023-04-01 | 4 | 2023 | 31182594.4038 | 291.2179 | 0 | 257.6729 | 0 | 30 | 0.25 | 1 |  | 842412.059 | 0 |  |  |  | 32025006.4628
2023-05-01 | 5 | 2023 | 28055604.1643 | 76.0066 | 9.6294 | 70.7708 | 13.3479 | 31 | 0.25 | 1 |  | 131485.1548 | -185195.6734 |  |  |  | 28001893.6457
2023-06-01 | 6 | 2023 | 28901747.4748 | 4.2035 | 25.0772 | 3.9875 | 45.0195 | 30 | 0.25 | 0 |  | 5423.6543 | -993192.6769 |  |  |  | 27913978.4523
2023-07-01 | 7 | 2023 | 30773045.6553 | 0 | 56.4751 | 0 | 50.0625 | 31 | 0.25 | 0 |  | 0 | 319370.7579 |  |  |  | 31092416.4132
2023-08-01 | 8 | 2023 | 27903901.1958 | 0.73208 | 35.2963 | 0.57083 | 6.2542 | 31 | 0.25 | 0 |  | 4049.4543 | 1446391.8017 |  |  |  | 29354342.4518
2023-09-01 | 9 | 2023 | 25806515.0263 | 26.6509 | 11.129 | 7.8167 | 17.9917 | 30 | 0.25 | 1 |  | 472982.1249 | -341785.5722 |  |  |  | 25937711.579
2023-10-01 | 10 | 2023 | 28366679.0868 | 177.5137 | 0.44687 | 160.866 | 4.4687 | 31 | 0.25 | 1 |  | 418072.2998 | -200302.6767 |  |  |  | 28584448.71
2023-11-01 | 11 | 2023 | 34896857.1673 | 390.8187 | 0 | 399.4868 | 0 | 30 | 0.25 | 1 |  | -217679.7342 | 0 |  |  |  | 34679177.4331
2023-12-01 | 12 | 2023 | 38931270.4078 | 570.6294 | 0 | 463.4722 | 0 | 31 | 0.25 | 0 |  | 2691027.3997 | 0 |  |  |  | 41622297.8075
2024-01-01 | 1 | 2024 | 0 | 728.6837 | 0 | 0 | 0 | 31 | 0 | 0 | -2052268.9479 | 18299356.5423 | 0 | 27438561.5705 | 0 | 0 | 43685649.1648
2024-02-01 | 2 | 2024 | 0 | 655.7508 | 0 | 0 | 0 | 29 | 0 | 0 | -2052268.9479 | 16467801.7498 | 0 | 25668331.7917 | 0 | 0 | 40083864.5936
2024-03-01 | 3 | 2024 | 0 | 531.1185 | 0 | 0 | 0 | 31 | 0 | 1 | -2052268.9479 | 13337924.0094 | 0 | 27438561.5705 | 0 | -1231146.9849 | 37493069.6471
2024-04-01 | 4 | 2024 | 0 | 291.2179 | 0 | 0 | 0 | 30 | 0 | 1 | -2052268.9479 | 7313324.9306 | 0 | 26553446.6811 | 0 | -1231146.9849 | 30583355.6789
2024-05-01 | 5 | 2024 | 0 | 76.0066 | 9.6294 | 0 | 0 | 31 | 0 | 1 | -2052268.9479 | 1908745.6534 | 479574.7225 | 27438561.5705 | 0 | -1231146.9849 | 26543466.0136
2024-06-01 | 6 | 2024 | 0 | 4.2035 | 25.0772 | 0 | 0 | 30 | 0 | 0 | -2052268.9479 | 105561.3227 | 1248925.213 | 26553446.6811 | 0 | 0 | 25855664.2688
2024-07-01 | 7 | 2024 | 0 | 0 | 56.4751 | 0 | 0 | 31 | 0 | 0 | -2052268.9479 | 0 | 2812648.831 | 27438561.5705 | 0 | 0 | 28198941.4535
2024-08-01 | 8 | 2024 | 0 | 0.73208 | 35.2963 | 0 | 0 | 31 | 0 | 0 | -2052268.9479 | 18384.7318 | 1757869.9863 | 27438561.5705 | 0 | 0 | 27162547.3406
2024-09-01 | 9 | 2024 | 0 | 26.6509 | 11.129 | 0 | 0 | 30 | 0 | 1 | -2052268.9479 | 669281.2533 | 554258.9321 | 26553446.6811 | 0 | -1231146.9849 | 24493570.9338
2024-10-01 | 10 | 2024 | 0 | 177.5137 | 0.44687 | 0 | 0 | 31 | 0 | 1 | -2052268.9479 | 4457882.2171 | 22255.853 | 27438561.5705 | 0 | -1231146.9849 | 28635283.7078
2024-11-01 | 11 | 2024 | 0 | 390.8187 | 0 | 0 | 0 | 30 | 0 | 1 | -2052268.9479 | 9814590.0885 | 0 | 26553446.6811 | 0 | -1231146.9849 | 33084620.8369
2024-12-01 | 12 | 2024 | 0 | 570.6294 | 0 | 0 | 0 | 31 | 0 | 0 | -2052268.9479 | 14330155.2635 | 0 | 27438561.5705 | 0 | 0 | 39716447.886
2025-01-01 | 1 | 2025 |  | 728.6837 | 0 | 0 | 0 | 31 | 0 | 0 | -2052268.9479 | 18299356.5423 | 0 | 27438561.5705 | 0 | 0 | 43685649.1648
2025-02-01 | 2 | 2025 |  | 655.7508 | 0 | 0 | 0 | 28 | 0 | 0 | -2052268.9479 | 16467801.7498 | 0 | 24783216.9023 | 0 | 0 | 39198749.7042
2025-03-01 | 3 | 2025 |  | 531.1185 | 0 | 0 | 0 | 31 | 0 | 1 | -2052268.9479 | 13337924.0094 | 0 | 27438561.5705 | 0 | -1231146.9849 | 37493069.6471
2025-04-01 | 4 | 2025 |  | 291.2179 | 0 | 0 | 0 | 30 | 0 | 1 | -2052268.9479 | 7313324.9306 | 0 | 26553446.6811 | 0 | -1231146.9849 | 30583355.6789
2025-05-01 | 5 | 2025 |  | 76.0066 | 9.6294 | 0 | 0 | 31 | 0 | 1 | -2052268.9479 | 1908745.6534 | 479574.7225 | 27438561.5705 | 0 | -1231146.9849 | 26543466.0136
2025-06-01 | 6 | 2025 |  | 4.2035 | 25.0772 | 0 | 0 | 30 | 0 | 0 | -2052268.9479 | 105561.3227 | 1248925.213 | 26553446.6811 | 0 | 0 | 25855664.2688
2025-07-01 | 7 | 2025 |  | 0 | 56.4751 | 0 | 0 | 31 | 0 | 0 | -2052268.9479 | 0 | 2812648.831 | 27438561.5705 | 0 | 0 | 28198941.4535
2025-08-01 | 8 | 2025 |  | 0.73208 | 35.2963 | 0 | 0 | 31 | 0 | 0 | -2052268.9479 | 18384.7318 | 1757869.9863 | 27438561.5705 | 0 | 0 | 27162547.3406
2025-09-01 | 9 | 2025 |  | 26.6509 | 11.129 | 0 | 0 | 30 | 0 | 1 | -2052268.9479 | 669281.2533 | 554258.9321 | 26553446.6811 | 0 | -1231146.9849 | 24493570.9338
2025-10-01 | 10 | 2025 |  | 177.5137 | 0.44687 | 0 | 0 | 31 | 0 | 1 | -2052268.9479 | 4457882.2171 | 22255.853 | 27438561.5705 | 0 | -1231146.9849 | 28635283.7078
2025-11-01 | 11 | 2025 |  | 390.8187 | 0 | 0 | 0 | 30 | 0 | 1 | -2052268.9479 | 9814590.0885 | 0 | 26553446.6811 | 0 | -1231146.9849 | 33084620.8369
2025-12-01 | 12 | 2025 |  | 570.6294 | 0 | 0 | 0 | 31 | 0 | 0 | -2052268.9479 | 14330155.2635 | 0 | 27438561.5705 | 0 | 0 | 39716447.886

## GS<50 Weather Normalized
Date | Month | Year | GS_lt_50_NoCDM | HDD10 Norm | CDD18 Norm | HDD10 | CDD18 | MonthDays | COVID_AM | OntFTEs | FallA | const | HDD10 | CDD18 | MonthDays | COVID_AM | OntFTEs | FallA | Weather Normalized
2014-01-01 | 1 | 2014 | 15157471.2692 | 666.6837 | 0 | 775.0792 | 0 | 31 | 0 | 6770.4 | 0 |  | -559875.7682 | 0 |  |  |  |  | 14597595.501 | Model 3: Prais-Winsten, using observations 2014:01-2023:12 (T = 120)
2014-02-01 | 2 | 2014 | 13487868.741 | 599.3508 | 0 | 649.8521 | 0 | 28 | 0 | 6732.3 | 0 |  | -260845.0385 | 0 |  |  |  |  | 13227023.7024 | Dependent variable: GS_lt_50_NoCDM
2014-03-01 | 3 | 2014 | 13775543.6876 | 469.1185 | 0 | 617.3979 | 0 | 31 | 0 | 6704.5 | 0 |  | -765880.851 | 0 |  |  |  |  | 13009662.8366 | rho = 0.471746
2014-04-01 | 4 | 2014 | 11881176.6617 | 233.924 | 0 | 257.0667 | 0 | 30 | 0 | 6732.1 | 0 |  | -119534.8758 | 0 |  |  |  |  | 11761641.7858
2014-05-01 | 5 | 2014 | 11035623.9239 | 46.3249 | 9.6294 | 45.7583 | 2.4458 | 31 | 0 | 6790.3 | 0 |  | 2926.536 | 89015.5806 |  |  |  |  | 11127566.0405 |  | coefficient | std. error | t-ratio | p-value
2014-06-01 | 6 | 2014 | 10546392.7123 | 1.2588 | 25.0772 | 0 | 21.4458 | 30 | 0 | 6875.4 | 0 |  | 6501.5954 | 44997.8774 |  |  |  |  | 10597892.185 | const | -1679638.7843 | 1101011.7276 | -1.5255 | 0.12992
2014-07-01 | 7 | 2014 | 10827642.94 | 0 | 56.4751 | 0 | 15.1708 | 31 | 0 | 6932 | 0 |  | 0 | 511826.4982 |  |  |  |  | 11339469.4382 | HDD10 | 5165.1204 | 163.2973 | 31.6302 | 5.7399e-58
2014-08-01 | 8 | 2014 | 10734152.6775 | 0.11583 | 35.2963 | 1.1333 | 20.8333 | 31 | 0 | 6947.8 | 0 |  | -5255.51 | 179218.6896 |  |  |  |  | 10908115.8571 | CDD18 | 12391.6008 | 1576.6667 | 7.8594 | 2.473e-12
2014-09-01 | 9 | 2014 | 10275750.4833 | 11.5978 | 11.129 | 35.2292 | 1.2417 | 30 | 0 | 6917.2 | 1 |  | -122058.6179 | 122519.3712 |  |  |  |  | 10276211.2366 | MonthDays | 294589.9733 | 22954.8593 | 12.8334 | 8.3648e-24
2014-10-01 | 10 | 2014 | 11285129.7332 | 128.5189 | 0.44687 | 131.0896 | 0 | 31 | 0 | 6898.9 | 1 |  | -13277.8812 | 5537.4966 |  |  |  |  | 11277389.3486 | COVID_AM | -1109741.9429 | 186059.6176 | -5.9644 | 2.8684e-08
2014-11-01 | 11 | 2014 | 12156627.3651 | 332.105 | 0 | 413.3493 | 0 | 30 | 0 | 6871.1 | 0 |  | -419636.575 | 0 |  |  |  |  | 11736990.7901 | OntFTEs | 434.4403 | 119.1327 | 3.6467 | 0.0004032
2014-12-01 | 12 | 2014 | 13612135.7097 | 508.6294 | 0 | 514.7667 | 0 | 31 | 0 | 6863.1 | 0 |  | -31699.9021 | 0 |  |  |  |  | 13580435.8076 | FallA | -297234.0592 | 77628.5588 | -3.8289 | 0.00021169
2015-01-01 | 1 | 2015 | 14774362.6889 | 666.6837 | 0 | 763.3188 | 0 | 31 | 0 | 6809.7 | 0 |  | -499131.7997 | 0 |  |  |  |  | 14275230.8892
2015-02-01 | 2 | 2015 | 13398276.5846 | 599.3508 | 0 | 805.0562 | 0 | 28 | 0 | 6782.7 | 0 |  | -1062493.2519 | 0 |  |  |  |  | 12335783.3327 | Statistics based on the rho-differenced data
2015-03-01 | 3 | 2015 | 13367811.1816 | 469.1185 | 0 | 514.7833 | 0 | 31 | 0 | 6761.8 | 0 |  | -235864.1694 | 0 |  |  |  |  | 13131947.0122 | Sum squared resid | 7930031038233 | S.E. of regression | 264909.9202
2015-04-01 | 4 | 2015 | 11459682.6633 | 233.924 | 0 | 206.7687 | 0 | 30 | 0 | 6786.4 | 0 |  | 140259.9216 | 0 |  |  |  |  | 11599942.5849 | R-squared | 0.96101 | Adjusted R-squared | 0.95894
2015-05-01 | 5 | 2015 | 10674881.0616 | 46.3249 | 9.6294 | 22.9458 | 3.5875 | 31 | 0 | 6848.1 | 0 |  | 120755.846 | 74868.503 |  |  |  |  | 10870505.4107 | F(6, 113) | 353.1851 | P-value(F) | 9.5054e-71
2015-06-01 | 6 | 2015 | 10334828.3983 | 1.2588 | 25.0772 | 0 | 4.0979 | 30 | 0 | 6930.1 | 0 |  | 6501.5954 | 259966.3352 |  |  |  |  | 10601296.3289 | rho | -0.04343 | Durbin-Watson | 2.0238
2015-07-01 | 7 | 2015 | 10941225.5652 | 0 | 56.4751 | 0 | 54.7208 | 31 | 0 | 6986.1 | 0 |  | 0 | 21738.6871 |  |  |  |  | 10962964.2523
2015-08-01 | 8 | 2015 | 10861005.4818 | 0.11583 | 35.2963 | 0 | 28.7625 | 31 | 0 | 7000.2 | 0 |  | 598.2931 | 80963.6216 |  |  |  |  | 10942567.3965 | Statistics based on the original data
2015-09-01 | 9 | 2015 | 10256857.4763 | 11.5978 | 11.129 | 5.025 | 27.0396 | 30 | 0 | 6953.7 | 1 |  | 33949.5407 | -197158.1133 |  |  |  |  | 10093648.9037 | Mean dependent var | 11669476.8686 | S.D. dependent var | 1303758.577
2015-10-01 | 10 | 2015 | 10748501.6721 | 128.5189 | 0.44687 | 151.6417 | 0 | 31 | 0 | 6932.8 | 1 |  | -119431.9699 | 5537.4966 |  |  |  |  | 10634607.1988
2015-11-01 | 11 | 2015 | 11062002.2981 | 332.105 | 0 | 246.2208 | 0 | 30 | 0 | 6898.2 | 0 |  | 443602.044 | 0 |  |  |  |  | 11505604.3421
2015-12-01 | 12 | 2015 | 12342831.6172 | 508.6294 | 0 | 352.5125 | 0 | 31 | 0 | 6902.3 | 0 |  | 806362.4103 | 0 |  |  |  |  | 13149194.0275
2016-01-01 | 1 | 2016 | 13470749.7619 | 666.6837 | 0 | 615.8042 | 0 | 31 | 0 | 6871.2 | 0 |  | 262798.7896 | 0 |  |  |  |  | 13733548.5515
2016-02-01 | 2 | 2016 | 12694283.7974 | 599.3508 | 0 | 607.2687 | 0 | 29 | 0 | 6850.4 | 0 |  | -40896.9932 | 0 |  |  |  |  | 12653386.8042
2016-03-01 | 3 | 2016 | 12738548.5652 | 469.1185 | 0 | 401.5021 | 0 | 31 | 0 | 6827.3 | 0 |  | 349247.1303 | 0 |  |  |  |  | 13087795.6955
2016-04-01 | 4 | 2016 | 11305296.9826 | 233.924 | 0 | 293.1 | 0 | 30 | 0 | 6843.7 | 0 |  | -305651.3823 | 0 |  |  |  |  | 10999645.6003
2016-05-01 | 5 | 2016 | 10691097.322 | 46.3249 | 9.6294 | 34.1875 | 10.2417 | 31 | 0 | 6913.7 | 0 |  | 62691.2838 | -7587.2739 |  |  |  |  | 10746201.3318
2016-06-01 | 6 | 2016 | 10466538.9826 | 1.2588 | 25.0772 | 2.2375 | 36.4854 | 30 | 0 | 7000.2 | 0 |  | -5055.3616 | -141366.6353 |  |  |  |  | 10320116.9856
2016-07-01 | 7 | 2016 | 11131889.8705 | 0 | 56.4751 | 0 | 69.9333 | 31 | 0 | 7049.5 | 0 |  | 0 | -166768.5399 |  |  |  |  | 10965121.3306
2016-08-01 | 8 | 2016 | 11006990.2158 | 0.11583 | 35.2963 | 0 | 64.3958 | 31 | 0 | 7045.6 | 0 |  | 598.2931 | -360590.4198 |  |  |  |  | 10646998.0892
2016-09-01 | 9 | 2016 | 10161510.2865 | 11.5978 | 11.129 | 1.0042 | 7.9292 | 30 | 0 | 6998.1 | 1 |  | 54717.6291 | 39650.5409 |  |  |  |  | 10255878.4566
2016-10-01 | 10 | 2016 | 10407021.9911 | 128.5189 | 0.44687 | 121.9958 | 0 | 31 | 0 | 6990.5 | 1 |  | 33692.3298 | 5537.4966 |  |  |  |  | 10446251.8175
2016-11-01 | 11 | 2016 | 11033637.8031 | 332.105 | 0 | 223.7625 | 0 | 30 | 0 | 6983.4 | 0 |  | 559602.0405 | 0 |  |  |  |  | 11593239.8435
2016-12-01 | 12 | 2016 | 12853401.8378 | 508.6294 | 0 | 534.7958 | 0 | 31 | 0 | 6999.9 | 0 |  | -135152.9603 | 0 |  |  |  |  | 12718248.8775
2017-01-01 | 1 | 2017 | 13236734.8586 | 666.6837 | 0 | 540.2292 | 0 | 31 | 0 | 6982.5 | 0 |  | 653152.7667 | 0 |  |  |  |  | 13889887.6253
2017-02-01 | 2 | 2017 | 11969889.445 | 599.3508 | 0 | 475.3792 | 0 | 28 | 0 | 6962.5 | 0 |  | 640328.5893 | 0 |  |  |  |  | 12610218.0342
2017-03-01 | 3 | 2017 | 12631849.4675 | 469.1185 | 0 | 517.8042 | 0 | 31 | 0 | 6946 | 0 |  | -251467.1373 | 0 |  |  |  |  | 12380382.3301
2017-04-01 | 4 | 2017 | 10678056.2707 | 233.924 | 0 | 178.725 | 0 | 30 | 0 | 6963.6 | 0 |  | 285109.2679 | 0 |  |  |  |  | 10963165.5386
2017-05-01 | 5 | 2017 | 10160009.2072 | 46.3249 | 9.6294 | 56.575 | 1.9583 | 31 | 0 | 7033.4 | 0 |  | -52942.8501 | 95056.486 |  |  |  |  | 10202122.8431
2017-06-01 | 6 | 2017 | 9868303.8505 | 1.2588 | 25.0772 | 0.6 | 11.5417 | 30 | 0 | 7123 | 0 |  | 3402.5231 | 167726.3568 |  |  |  |  | 10039432.7305
2017-07-01 | 7 | 2017 | 10725816.9797 | 0 | 56.4751 | 0 | 31.6458 | 31 | 0 | 7196 | 0 |  | 0 | 307674.8753 |  |  |  |  | 11033491.855
2017-08-01 | 8 | 2017 | 10427304.5257 | 0.11583 | 35.2963 | 0.025 | 10.2083 | 31 | 0 | 7216.7 | 0 |  | 469.1651 | 310879.4479 |  |  |  |  | 10738653.1387
2017-09-01 | 9 | 2017 | 10136081.0856 | 11.5978 | 11.129 | 10.4083 | 25.85 | 30 | 0 | 7193.4 | 1 |  | 6143.9756 | -182417.2715 |  |  |  |  | 9959807.7897
2017-10-01 | 10 | 2017 | 10560700.5789 | 128.5189 | 0.44687 | 68.7729 | 0 | 31 | 0 | 7185.2 | 1 |  | 308595.1044 | 5537.4966 |  |  |  |  | 10874833.1799
2017-11-01 | 11 | 2017 | 11791741.9667 | 332.105 | 0 | 368.2625 | 0 | 30 | 0 | 7186 | 0 |  | -186757.8629 | 0 |  |  |  |  | 11604984.1038
2017-12-01 | 12 | 2017 | 13976294.2329 | 508.6294 | 0 | 709.3625 | 0 | 31 | 0 | 7206.8 | 0 |  | -1036810.8181 | 0 |  |  |  |  | 12939483.4148
2018-01-01 | 1 | 2018 | 14586633.8288 | 666.6837 | 0 | 667.3104 | 0 | 31 | 0 | 7167.3 | 0 |  | -3237.195 | 0 |  |  |  |  | 14583396.6338
2018-02-01 | 2 | 2018 | 12599518.1099 | 599.3508 | 0 | 537.0896 | 0 | 28 | 0 | 7120.1 | 0 |  | 321586.8549 | 0 |  |  |  |  | 12921104.9648
2018-03-01 | 3 | 2018 | 12836327.1085 | 469.1185 | 0 | 468.8062 | 0 | 31 | 0 | 7084.1 | 0 |  | 1613.0035 | 0 |  |  |  |  | 12837940.1119
2018-04-01 | 4 | 2018 | 11593169.5333 | 233.924 | 0 | 336.6062 | 0 | 30 | 0 | 7111.6 | 0 |  | -530366.4033 | 0 |  |  |  |  | 11062803.1299
2018-05-01 | 5 | 2018 | 10802011.6564 | 46.3249 | 9.6294 | 20.1667 | 14.6375 | 31 | 0 | 7176 | 0 |  | 135110.5766 | -62058.6857 |  |  |  |  | 10875063.5473
2018-06-01 | 6 | 2018 | 10807511.7334 | 1.2588 | 25.0772 | 1.0625 | 24.5458 | 30 | 0 | 7264.3 | 0 |  | 1013.6549 | 6583.9149 |  |  |  |  | 10815109.3032
2018-07-01 | 7 | 2018 | 11736359.4016 | 0 | 56.4751 | 0 | 91.9264 | 31 | 0 | 7345.7 | 0 |  | 0 | -439298.0341 |  |  |  |  | 11297061.3675
2018-08-01 | 8 | 2018 | 11367602.8497 | 0.11583 | 35.2963 | 0 | 56.75 | 31 | 0 | 7359.5 | 0 |  | 598.2931 | -265846.3054 |  |  |  |  | 11102354.8374
2018-09-01 | 9 | 2018 | 10314838.1332 | 11.5978 | 11.129 | 19.6125 | 20.45 | 30 | 0 | 7324.4 | 1 |  | -41396.6537 | -115502.6273 |  |  |  |  | 10157938.8522
2018-10-01 | 10 | 2018 | 11053775.3823 | 128.5189 | 0.44687 | 200.2292 | 0 | 31 | 0 | 7290.6 | 1 |  | -370392.2592 | 5537.4966 |  |  |  |  | 10688920.6198
2018-11-01 | 11 | 2018 | 12318868.0842 | 332.105 | 0 | 436.3771 | 0 | 30 | 0 | 7288.9 | 0 |  | -538577.8894 | 0 |  |  |  |  | 11780290.1948
2018-12-01 | 12 | 2018 | 13386579.2409 | 508.6294 | 0 | 536.4479 | 0 | 31 | 0 | 7310.7 | 0 |  | -143686.1696 | 0 |  |  |  |  | 13242893.0712
2019-01-01 | 1 | 2019 | 14595559.8203 | 666.6837 | 0 | 799.2396 | 0 | 31 | 0 | 7289.4 | 0 |  | -684667.2301 | 0 |  |  |  |  | 13910892.5901
2019-02-01 | 2 | 2019 | 13155968.9724 | 599.3508 | 0 | 614.4583 | 0 | 28 | 0 | 7278.4 | 0 |  | -78032.057 | 0 |  |  |  |  | 13077936.9154
2019-03-01 | 3 | 2019 | 13235501.7445 | 469.1185 | 0 | 493.1667 | 0 | 31 | 0 | 7256.9 | 0 |  | -124211.4825 | 0 |  |  |  |  | 13111290.262
2019-04-01 | 4 | 2019 | 11405261.5867 | 233.924 | 0 | 247.6771 | 0 | 30 | 0 | 7294 | 0 |  | -71036.547 | 0 |  |  |  |  | 11334225.0397
2019-05-01 | 5 | 2019 | 10583415.3988 | 46.3249 | 9.6294 | 65.5604 | 0 | 31 | 0 | 7366.8 | 0 |  | -99353.6093 | 119323.3708 |  |  |  |  | 10603385.1604
2019-06-01 | 6 | 2019 | 10469515.801 | 1.2588 | 25.0772 | 3.5375 | 13.45 | 30 | 0 | 7460.9 | 0 |  | -11770.0182 | 144079.052 |  |  |  |  | 10601824.8348
2019-07-01 | 7 | 2019 | 11550825.7831 | 0 | 56.4751 | 0 | 75.1604 | 31 | 0 | 7509.9 | 0 |  | 0 | -231540.4699 |  |  |  |  | 11319285.3133
2019-08-01 | 8 | 2019 | 10884355.6853 | 0.11583 | 35.2963 | 0 | 22.1583 | 31 | 0 | 7523.3 | 0 |  | 598.2931 | 162799.8185 |  |  |  |  | 11047753.7969
2019-09-01 | 9 | 2019 | 9930251.5174 | 11.5978 | 11.129 | 2.8083 | 2.325 | 30 | 0 | 7505.1 | 1 |  | 45398.891 | 109095.137 |  |  |  |  | 10084745.5454
2019-10-01 | 10 | 2019 | 10610098.8696 | 128.5189 | 0.44687 | 124.4576 | 0 | 31 | 0 | 7501.2 | 1 |  | 20976.8763 | 5537.4966 |  |  |  |  | 10636613.2425
2019-11-01 | 11 | 2019 | 12467598.0817 | 332.105 | 0 | 431.9208 | 0 | 30 | 0 | 7488.3 | 0 |  | -515560.8214 | 0 |  |  |  |  | 11952037.2603
2019-12-01 | 12 | 2019 | 13235684.2139 | 508.6294 | 0 | 542.6958 | 0 | 31 | 0 | 7493.8 | 0 |  | -175957.4117 | 0 |  |  |  |  | 13059726.8021
2020-01-01 | 1 | 2020 | 13650272.9019 | 666.6837 | 0 | 560.0264 | 0 | 31 | 0 | 7471.6 | 0 |  | 550897.7983 | 0 |  |  |  |  | 14201170.7002
2020-02-01 | 2 | 2020 | 12731039.2005 | 599.3508 | 0 | 561.2167 | 0 | 29 | 0 | 7442.1 | 0 |  | 196967.5636 | 0 |  |  |  |  | 12928006.7642
2020-03-01 | 3 | 2020 | 12047678.5592 | 469.1185 | 0 | 389.1472 | 0 | 31 | 0.5 | 7256.2 | 0 |  | 413061.5446 | 0 |  |  |  |  | 12460740.1038
2020-04-01 | 4 | 2020 | 9714196.5478 | 233.924 | 0 | 239.5354 | 0 | 30 | 1 | 6885.2 | 0 |  | -28983.8581 | 0 |  |  |  |  | 9685212.6897
2020-05-01 | 5 | 2020 | 9692156.0965 | 46.3249 | 9.6294 | 104.3354 | 18.9458 | 31 | 1 | 6536.7 | 0 |  | -299631.1543 | -115445.8324 |  |  |  |  | 9277079.1097
2020-06-01 | 6 | 2020 | 10223124.7251 | 1.2588 | 25.0772 | 1.7917 | 43.9438 | 30 | 0.5 | 6498.5 | 0 |  | -2752.5788 | -233787.3245 |  |  |  |  | 9986584.8218
2020-07-01 | 7 | 2020 | 11340558.0838 | 0 | 56.4751 | 0 | 94.325 | 31 | 0.5 | 6711.9 | 0 |  | 0 | -469020.3358 |  |  |  |  | 10871537.748
2020-08-01 | 8 | 2020 | 10778192.2324 | 0.11583 | 35.2963 | 0 | 37.8958 | 31 | 0.5 | 6950.9 | 0 |  | 598.2931 | -32212.9989 |  |  |  |  | 10746577.5267
2020-09-01 | 9 | 2020 | 9810542.2211 | 11.5978 | 11.129 | 19.8167 | 0 | 30 | 0.5 | 7075.5 | 1 |  | -42451.1992 | 137905.6089 |  |  |  |  | 9905996.6308
2020-10-01 | 10 | 2020 | 10750608.1597 | 128.5189 | 0.44687 | 197.3104 | 0 | 31 | 0.5 | 7184.1 | 1 |  | -355316.5639 | 5537.4966 |  |  |  |  | 10400829.0924
2020-11-01 | 11 | 2020 | 11642134.2084 | 332.105 | 0 | 261.7792 | 0 | 30 | 0.5 | 7255.2 | 0 |  | 363241.3785 | 0 |  |  |  |  | 12005375.5868
2020-12-01 | 12 | 2020 | 12841864.667 | 508.6294 | 0 | 504.5139 | 0 | 31 | 0.5 | 7273.3 | 0 |  | 21256.9986 | 0 |  |  |  |  | 12863121.6656
2021-01-01 | 1 | 2021 | 13018370.6875 | 666.6837 | 0 | 575.9243 | 0 | 31 | 0.5 | 7180.4 | 0 |  | 468783.144 | 0 |  |  |  |  | 13487153.8315
2021-02-01 | 2 | 2021 | 12438853.6945 | 599.3508 | 0 | 583.8625 | 0 | 28 | 0.5 | 7124.8 | 0 |  | 79999.1071 | 0 |  |  |  |  | 12518852.8016
2021-03-01 | 3 | 2021 | 12204448.9016 | 469.1185 | 0 | 380.8764 | 0 | 31 | 0.5 | 7129.5 | 0 |  | 455781.3949 | 0 |  |  |  |  | 12660230.2965
2021-04-01 | 4 | 2021 | 10293217.0887 | 233.924 | 0 | 152.3062 | 0 | 30 | 0.5 | 7197 | 0 |  | 421565.2934 | 0 |  |  |  |  | 10714782.3821
2021-05-01 | 5 | 2021 | 9969703.4657 | 46.3249 | 9.6294 | 61.7271 | 12.5792 | 31 | 0.5 | 7237.7 | 0 |  | -79553.981 | -36552.6407 |  |  |  |  | 9853596.844
2021-06-01 | 6 | 2021 | 9971325.9428 | 1.2588 | 25.0772 | 1.3708 | 25.8167 | 30 | 0.5 | 7293 | 0 |  | -578.9239 | -9163.7444 |  |  |  |  | 9961583.2745
2021-07-01 | 7 | 2021 | 10875082.3299 | 0 | 56.4751 | 0 | 41.3417 | 31 | 0.5 | 7391.8 | 0 |  | 0 | 187527.9793 |  |  |  |  | 11062610.3091
2021-08-01 | 8 | 2021 | 11278290.4369 | 0.11583 | 35.2963 | 0 | 69.4333 | 31 | 0.5 | 7475.2 | 0 |  | 598.2931 | -423013.1087 |  |  |  |  | 10855875.6213
2021-09-01 | 9 | 2021 | 10084521.614 | 11.5978 | 11.129 | 5.2583 | 0.25417 | 30 | 0.5 | 7503.2 | 1 |  | 32744.3459 | 134756.077 |  |  |  |  | 10252022.0369
2021-10-01 | 10 | 2021 | 10400985.8811 | 128.5189 | 0.44687 | 60.7938 | 0 | 31 | 0.5 | 7538.5 | 1 |  | 349808.4613 | 5537.4966 |  |  |  |  | 10756331.8389
2021-11-01 | 11 | 2021 | 11420705.5081 | 332.105 | 0 | 316.3104 | 0 | 30 | 0.5 | 7590.1 | 0 |  | 81580.9046 | 0 |  |  |  |  | 11502286.4127
2021-12-01 | 12 | 2021 | 13130073.1452 | 508.6294 | 0 | 509.2042 | 0 | 31 | 0.5 | 7647.5 | 0 |  | -2968.9197 | 0 |  |  |  |  | 13127104.2255
2022-01-01 | 1 | 2022 | 14645351.5759 | 666.6837 | 0 | 817.0833 | 0 | 31 | 0.25 | 7595.1 | 0 |  | -776832.348 | 0 |  |  |  |  | 13868519.2279
2022-02-01 | 2 | 2022 | 13086652.3051 | 599.3508 | 0 | 627.5 | 0 | 28 | 0.25 | 7588.8 | 0 |  | -145393.8361 | 0 |  |  |  |  | 12941258.4691
2022-03-01 | 3 | 2022 | 13165007.9344 | 469.1185 | 0 | 459.768 | 0 | 31 | 0.25 | 7573.4 | 0 |  | 48296.435 | 0 |  |  |  |  | 13213304.3694
2022-04-01 | 4 | 2022 | 11331782.5737 | 233.924 | 0 | 221.5813 | 0 | 30 | 0.25 | 7670 | 0 |  | 63751.5751 | 0 |  |  |  |  | 11395534.1487
2022-05-01 | 5 | 2022 | 10632051.6529 | 46.3249 | 9.6294 | 14.4555 | 18.55 | 31 | 0.25 | 7738.6 | 0 |  | 164609.222 | -110540.8238 |  |  |  |  | 10686120.0512
2022-06-01 | 6 | 2022 | 10345507.0222 | 1.2588 | 25.0772 | 0 | 24.425 | 30 | 0.25 | 7809.2 | 0 |  | 6501.5954 | 8081.2334 |  |  |  |  | 10360089.8509
2022-07-01 | 7 | 2022 | 11073538.2515 | 0 | 56.4751 | 0 | 40.4646 | 31 | 0.25 | 7843.6 | 0 |  | 0 | 198396.4458 |  |  |  |  | 11271934.6973
2022-08-01 | 8 | 2022 | 10999099.0507 | 0.11583 | 35.2963 | 0 | 36.2708 | 31 | 0.25 | 7825.4 | 0 |  | 598.2931 | -12076.6476 |  |  |  |  | 10987620.6963
2022-09-01 | 9 | 2022 | 10161363.24 | 11.5978 | 11.129 | 14.6993 | 8.2083 | 30 | 0.25 | 7766.7 | 1 |  | -16019.344 | 36191.2191 |  |  |  |  | 10181535.1151
2022-10-01 | 10 | 2022 | 10372629.5093 | 128.5189 | 0.44687 | 113.7861 | 0 | 31 | 0.25 | 7743.5 | 1 |  | 76096.6712 | 5537.4966 |  |  |  |  | 10454263.6771
2022-11-01 | 11 | 2022 | 11562925.1086 | 332.105 | 0 | 283.5805 | 0 | 30 | 0.25 | 7738.9 | 0 |  | 250634.6478 | 0 |  |  |  |  | 11813559.7564
2022-12-01 | 12 | 2022 | 12889329.9978 | 508.6294 | 0 | 480.5222 | 0 | 31 | 0.25 | 7777.2 | 0 |  | 145176.9495 | 0 |  |  |  |  | 13034506.9473
2023-01-01 | 1 | 2023 | 13570536.9665 | 666.6837 | 0 | 552.8215 | 0 | 31 | 0 | 7776.6 | 0 |  | 588111.8424 | 0 |  |  |  |  | 14158648.8088
2023-02-01 | 2 | 2023 | 12498100.1151 | 599.3508 | 0 | 531.825 | 0 | 28 | 0 | 7780.5 | 0 |  | 348779.0619 | 0 |  |  |  |  | 12846879.1769
2023-03-01 | 3 | 2023 | 12923175.3237 | 469.1185 | 0 | 447.9333 | 0 | 31 | 0 | 7781.3 | 0 |  | 109424.1319 | 0 |  |  |  |  | 13032599.4556
2023-04-01 | 4 | 2023 | 11915683.3023 | 233.924 | 0 | 205.8729 | 0 | 30 | 0 | 7819.6 | 0 |  | 144887.0086 | 0 |  |  |  |  | 12060570.3109
2023-05-01 | 5 | 2023 | 11507948.6109 | 46.3249 | 9.6294 | 37.5375 | 13.3479 | 31 | 0 | 7882.6 | 0 |  | 45388.1303 | -46078.6838 |  |  |  |  | 11507258.0574
2023-06-01 | 6 | 2023 | 11525410.2495 | 1.2588 | 25.0772 | 1.9875 | 45.0195 | 30 | 0 | 7971.2 | 0 |  | -3764.0815 | -247117.0655 |  |  |  |  | 11274529.1026
2023-07-01 | 7 | 2023 | 12011049.5382 | 0 | 56.4751 | 0 | 50.0625 | 31 | 0 | 8016.9 | 0 |  | 0 | 79462.8941 |  |  |  |  | 12090512.4322
2023-08-01 | 8 | 2023 | 11357758.5768 | 0.11583 | 35.2963 | 0 | 6.2542 | 31 | 0 | 8020.3 | 0 |  | 598.2931 | 359877.9027 |  |  |  |  | 11718234.7726
2023-09-01 | 9 | 2023 | 10703838.1654 | 11.5978 | 11.129 | 2.1167 | 17.9917 | 30 | 0 | 7968.4 | 1 |  | 48971.4326 | -85039.942 |  |  |  |  | 10667769.656
2023-10-01 | 10 | 2023 | 11155800.994 | 128.5189 | 0.44687 | 115.1118 | 4.4687 | 31 | 0 | 7947.2 | 1 |  | 69249.2311 | -49837.4694 |  |  |  |  | 11175212.7556
2023-11-01 | 11 | 2023 | 12627913.2326 | 332.105 | 0 | 339.4868 | 0 | 30 | 0 | 7939.3 | 0 |  | -38127.8667 | 0 |  |  |  |  | 12589785.366
2023-12-01 | 12 | 2023 | 13318059.6212 | 508.6294 | 0 | 401.4722 | 0 | 31 | 0 | 7938.2 | 0 |  | 553479.8232 | 0 |  |  |  |  | 13871539.4444
2024-01-01 | 1 | 2024 |  | 666.6837 | 0 | 0 | 0 | 31 | 0 | 7904.9 | 0 | -1679638.7843 | 3443501.4768 | 0 | 9132289.1721 | 0 | 3434207.4856 | 0 | 14330359.3503
2024-02-01 | 2 | 2024 |  | 599.3508 | 0 | 0 | 0 | 29 | 0 | 7874.1 | 0 | -1679638.7843 | 3095719.2389 | 0 | 8543109.2255 | 0 | 3420826.723 | 0 | 13380016.4032
2024-03-01 | 3 | 2024 |  | 469.1185 | 0 | 0 | 0 | 31 | 0 | 7870.9 | 0 | -1679638.7843 | 2423053.7469 | 0 | 9132289.1721 | 0 | 3419436.5139 | 0 | 13295140.6486
2024-04-01 | 4 | 2024 |  | 233.924 | 0 | 0 | 0 | 30 | 0 | 7915 | 0 | -1679638.7843 | 1208245.4182 | 0 | 8837699.1988 | 0 | 3438595.3331 | 0 | 11804901.1658
2024-05-01 | 5 | 2024 |  | 46.3249 | 9.6294 | 0 | 0 | 31 | 0 | 7999.8 | 0 | -1679638.7843 | 239273.8387 | 119323.3708 | 9132289.1721 | 0 | 3475435.8744 | 0 | 11286683.4718
2024-06-01 | 6 | 2024 |  | 1.2588 | 25.0772 | 0 | 0 | 30 | 0 | 8092.5 | 0 | -1679638.7843 | 6501.5954 | 310746.0826 | 8837699.1988 | 0 | 3515708.4944 | 0 | 10991016.5869
2024-07-01 | 7 | 2024 |  | 0 | 56.4751 | 0 | 0 | 31 | 0 | 8149.4 | 0 | -1679638.7843 | 0 | 699817.4085 | 9132289.1721 | 0 | 3540428.1501 | 0 | 11692895.9464
2024-08-01 | 8 | 2024 |  | 0.11583 | 35.2963 | 0 | 0 | 31 | 0 | 8126.569 | 0 | -1679638.7843 | 598.2931 | 437377.0393 | 9132289.1721 | 0 | 3530509.4317 | 0 | 11421135.1519
2024-09-01 | 9 | 2024 |  | 11.5978 | 11.129 | 0 | 0 | 30 | 0 | 8073.9813 | 1 | -1679638.7843 | 59904.2709 | 137905.6089 | 8837699.1988 | 0 | 3507663.224 | -297234.0592 | 10566299.4591
2024-10-01 | 10 | 2024 |  | 128.5189 | 0.44687 | 0 | 0 | 31 | 0 | 8052.5004 | 1 | -1679638.7843 | 663815.5019 | 5537.4966 | 9132289.1721 | 0 | 3498331.0544 | -297234.0592 | 11323100.3816
2024-11-01 | 11 | 2024 |  | 332.105 | 0 | 0 | 0 | 30 | 0 | 8044.4957 | 0 | -1679638.7843 | 1715362.3025 | 0 | 8837699.1988 | 0 | 3494853.5006 | 0 | 12368276.2177
2024-12-01 | 12 | 2024 |  | 508.6294 | 0 | 0 | 0 | 31 | 0 | 8043.3811 | 0 | -1679638.7843 | 2627131.9288 | 0 | 9132289.1721 | 0 | 3494369.2843 | 0 | 13574151.6009
2025-01-01 | 1 | 2025 |  | 666.6837 | 0 | 0 | 0 | 31 | 0 | 8019.521 | 0 | -1679638.7843 | 3443501.4768 | 0 | 9132289.1721 | 0 | 3484003.4942 | 0 | 14380155.3588
2025-02-01 | 2 | 2025 |  | 599.3508 | 0 | 0 | 0 | 28 | 0 | 7988.2744 | 0 | -1679638.7843 | 3095719.2389 | 0 | 8248519.2522 | 0 | 3470428.7105 | 0 | 13135028.4174
2025-03-01 | 3 | 2025 |  | 469.1185 | 0 | 0 | 0 | 31 | 0 | 7985.028 | 0 | -1679638.7843 | 2423053.7469 | 0 | 9132289.1721 | 0 | 3469018.3434 | 0 | 13344722.4781
2025-04-01 | 4 | 2025 |  | 233.924 | 0 | 0 | 0 | 30 | 0 | 8029.7675 | 0 | -1679638.7843 | 1208245.4182 | 0 | 8837699.1988 | 0 | 3488454.9655 | 0 | 11854760.7982
2025-05-01 | 5 | 2025 |  | 46.3249 | 9.6294 | 0 | 0 | 31 | 0 | 8115.7971 | 0 | -1679638.7843 | 239273.8387 | 119323.3708 | 9132289.1721 | 0 | 3525829.6946 | 0 | 11337077.292
2025-06-01 | 6 | 2025 |  | 1.2588 | 25.0772 | 0 | 0 | 30 | 0 | 8209.8412 | 0 | -1679638.7843 | 6501.5954 | 310746.0826 | 8837699.1988 | 0 | 3566686.2676 | 0 | 11041994.3601
2025-07-01 | 7 | 2025 |  | 0 | 56.4751 | 0 | 0 | 31 | 0 | 8267.5663 | 0 | -1679638.7843 | 0 | 699817.4085 | 9132289.1721 | 0 | 3591764.3582 | 0 | 11744232.1546
2025-08-01 | 8 | 2025 |  | 0.11583 | 35.2963 | 0 | 0 | 31 | 0 | 8244.4042 | 0 | -1679638.7843 | 598.2931 | 437377.0393 | 9132289.1721 | 0 | 3581701.8184 | 0 | 11472327.5387
2025-09-01 | 9 | 2025 |  | 11.5978 | 11.129 | 0 | 0 | 30 | 0 | 8191.054 | 1 | -1679638.7843 | 59904.2709 | 137905.6089 | 8837699.1988 | 0 | 3558524.3407 | -297234.0592 | 10617160.5758
2025-10-01 | 10 | 2025 |  | 128.5189 | 0.44687 | 0 | 0 | 31 | 0 | 8169.2617 | 1 | -1679638.7843 | 663815.5019 | 5537.4966 | 9132289.1721 | 0 | 3549056.8547 | -297234.0592 | 11373826.1818
2025-11-01 | 11 | 2025 |  | 332.105 | 0 | 0 | 0 | 30 | 0 | 8161.1409 | 0 | -1679638.7843 | 1715362.3025 | 0 | 8837699.1988 | 0 | 3545528.8764 | 0 | 12418951.5934
2025-12-01 | 12 | 2025 |  | 508.6294 | 0 | 0 | 0 | 31 | 0 | 8160.0102 | 0 | -1679638.7843 | 2627131.9288 | 0 | 9132289.1721 | 0 | 3545037.6389 | 0 | 13624819.9555

## GS>50 Weather Normalized
Date | Month | Year | GS_gt_50_NoCDM | HDD10 Norm | CDD16 Norm | HDD10 | CDD16 | Trend | MonthDays | COVID_AM | OEAGDP | Fall | const | HDD10 | CDD16 | Trend | MonthDays | COVID_AM | OEAGDP | Fall | Weather Normalized
2014-01-01 | 1 | 2014 | 37912615.6619 | 666.6837 | 0 | 775.0792 | 0 | 1 | 31 | 0 | 699057 | 0 |  | -1274981.3323 | 0 | [5 empty] | 36637634.3296 | Model 16: Prais-Winsten, using observations 2014:01-2023:12 (T = 120)
2014-02-01 | 2 | 2014 | 34082149.8333 | 599.3508 | 0 | 649.8521 | 0 | 2 | 28 | 0 | 699057 | 0 |  | -594011.339 | 0 | [5 empty] | 33488138.4943 | Dependent variable: GS_gt_50_NoCDM
2014-03-01 | 3 | 2014 | 36202532.1555 | 469.1185 | 0 | 617.3979 | 0 | 3 | 31 | 0 | 699057 | 0 |  | -1744107.9669 | 0 | [5 empty] | 34458424.1886 | rho = 0.589834
2014-04-01 | 4 | 2014 | 31122302.3378 | 233.924 | 0.011667 | 257.0667 | 0 | 4 | 30 | 0 | 705966 | 0 |  | -272211.701 | 257.7206 | [5 empty] | 30850348.3574
2014-05-01 | 5 | 2014 | 29213195.613 | 46.3249 | 19.779 | 45.7583 | 10.1958 | 5 | 31 | 0 | 705966 | 0 |  | 6664.4763 | 211694.4595 | [5 empty] | 29431554.5489 |  | coefficient | std. error | t-ratio | p-value
2014-06-01 | 6 | 2014 | 28067407.9072 | 1.2588 | 53.2937 | 0 | 52.4625 | 6 | 30 | 0 | 705966 | 0 |  | 14805.8072 | 18361.1613 | [5 empty] | 28100574.8758 | const | 3484343.9493 | 2448932.598 | 1.4228 | 0.15755
2014-07-01 | 7 | 2014 | 28019396.6952 | 0 | 104.4269 | 0 | 45.7667 | 7 | 31 | 0 | 713152 | 0 |  | 0 | 1295825.3704 | [5 empty] | 29315222.0655 | HDD10 | 11762.3096 | 397.5509 | 29.5869 | 4.8516e-55
2014-08-01 | 8 | 2014 | 28140240.2831 | 0.11583 | 74.6967 | 1.1333 | 55.2792 | 8 | 31 | 0 | 713152 | 0 |  | -11968.15 | 428939.1161 | [5 empty] | 28557211.2492 | CDD16 | 22090.3369 | 2187.6186 | 10.0979 | 1.7872e-17
2014-09-01 | 9 | 2014 | 28441518.0272 | 11.5978 | 25.9104 | 35.2292 | 14.1167 | 9 | 30 | 0 | 713152 | 1 |  | -277958.9118 | 260527.9104 | [5 empty] | 28424087.0258
2014-10-01 | 10 | 2014 | 30844451.5803 | 128.5189 | 2.0656 | 131.0896 | 0 | 10 | 31 | 0 | 716976 | 1 |  | -30237.1554 | 45630.3521 | [5 empty] | 30859844.777 | MonthDays | 855730.9302 | 50341.0505 | 16.9987 | 6.4205e-33
2014-11-01 | 11 | 2014 | 32830100.2187 | 332.105 | 0 | 413.3493 | 0 | 11 | 30 | 0 | 716976 | 1 |  | -955620.5678 | 0 | [5 empty] | 31874479.6509 | COVID_AM | -3480778.8659 | 495128.2687 | -7.0301 | 1.6676e-10
2014-12-01 | 12 | 2014 | 34969793.4014 | 508.6294 | 0 | 514.7667 | 0 | 12 | 31 | 0 | 716976 | 0 |  | -72188.8422 | 0 | [5 empty] | 34897604.5592 | OEAGDP | -3.2079 | 2.5588 | -1.2537 | 0.21255
2015-01-01 | 1 | 2015 | 37525993.1876 | 666.6837 | 0 | 763.3188 | 0 | 13 | 31 | 0 | 718587 | 0 |  | -1136651.6701 | 0 | [5 empty] | 36389341.5174 | Fall | 438402.7265 | 174830.6793 | 2.5076 | 0.013577
2015-02-01 | 2 | 2015 | 34433695.1165 | 599.3508 | 0 | 805.0562 | 0 | 14 | 28 | 0 | 718587 | 0 |  | -2419570.8026 | 0 | [5 empty] | 32014124.3138
2015-03-01 | 3 | 2015 | 35206079.0966 | 469.1185 | 0 | 514.7833 | 0 | 15 | 31 | 0 | 718587 | 0 |  | -537123.4655 | 0 | [5 empty] | 34668955.631 | Statistics based on the rho-differenced data
2015-04-01 | 4 | 2015 | 29332521.8957 | 233.924 | 0.011667 | 206.7687 | 0 | 16 | 30 | 0 | 723726 | 0 |  | 319407.9684 | 257.7206 | [5 empty] | 29652187.5847 | Sum squared resid | 41070589299380 | S.E. of regression | 602873.5709
2015-05-01 | 5 | 2015 | 28039906.5574 | 46.3249 | 19.779 | 22.9458 | 15.2708 | 17 | 31 | 0 | 723726 | 0 |  | 274992.1647 | 99585.9999 | [5 empty] | 28414484.722 | R-squared | 0.95903 | Adjusted R-squared | 0.95685
2015-06-01 | 6 | 2015 | 27666358.3576 | 1.2588 | 53.2937 | 0 | 26.5341 | 18 | 30 | 0 | 723726 | 0 |  | 14805.8072 | 591129.1127 | [5 empty] | 28272293.2775 | F(6, 113) | 360.2152 | P-value(F) | 3.3071e-71
2015-07-01 | 7 | 2015 | 29065483.4723 | 0 | 104.4269 | 0 | 99.1083 | 19 | 31 | 0 | 730341 | 0 |  | 0 | 117489.9846 | [5 empty] | 29182973.4569 | rho | -0.0504 | Durbin-Watson | 2.0823
2015-08-01 | 8 | 2015 | 28381856.6601 | 0.11583 | 74.6967 | 0 | 65.7667 | 20 | 31 | 0 | 730341 | 0 |  | 1362.4675 | 197266.7082 | [5 empty] | 28580485.8358
2015-09-01 | 9 | 2015 | 28197307.3145 | 11.5978 | 25.9104 | 5.025 | 54.2937 | 21 | 30 | 0 | 730341 | 1 |  | 77311.8485 | -626997.3948 | [5 empty] | 27647621.7682 | Statistics based on the original data
2015-10-01 | 10 | 2015 | 28821038.0687 | 128.5189 | 2.0656 | 151.6417 | 0 | 22 | 31 | 0 | 737784 | 1 |  | -271977.3577 | 45630.3521 | [5 empty] | 28594691.0631 | Mean dependent var | 30145326.5063 | S.D. dependent var | 2894905.1479
2015-11-01 | 11 | 2015 | 30205603.5677 | 332.105 | 0 | 246.2208 | 0 | 23 | 30 | 0 | 737784 | 1 |  | 1010196.1134 | 0 | [5 empty] | 31215799.6811
2015-12-01 | 12 | 2015 | 32372334.3358 | 508.6294 | 0 | 352.5125 | 0 | 24 | 31 | 0 | 737784 | 0 |  | 1836294.9043 | 0 | [5 empty] | 34208629.2401
2016-01-01 | 1 | 2016 | 35244601.0458 | 666.6837 | 0 | 615.8042 | 0 | 25 | 31 | 0 | 743287 | 0 |  | 598460.5334 | 0 | [5 empty] | 35843061.5792
2016-02-01 | 2 | 2016 | 32456077.6831 | 599.3508 | 0 | 607.2687 | 0 | 26 | 29 | 0 | 743287 | 0 |  | -93132.9874 | 0 | [5 empty] | 32362944.6957
2016-03-01 | 3 | 2016 | 32391062.6575 | 469.1185 | 0 | 401.5021 | 0 | 27 | 31 | 0 | 743287 | 0 |  | 795325.6718 | 0 | [5 empty] | 33186388.3293
2016-04-01 | 4 | 2016 | 28936300.3382 | 233.924 | 0.011667 | 293.1 | 0 | 28 | 30 | 0 | 740632 | 0 |  | -696046.9245 | 257.7206 | [5 empty] | 28240511.1343
2016-05-01 | 5 | 2016 | 27374242.2176 | 46.3249 | 19.779 | 34.1875 | 20.9667 | 29 | 31 | 0 | 740632 | 0 |  | 142764.2006 | -26236.8772 | [5 empty] | 27490769.541
2016-06-01 | 6 | 2016 | 27429503.6307 | 1.2588 | 53.2937 | 2.2375 | 66.6021 | 30 | 30 | 0 | 740632 | 0 |  | -11512.3605 | -293986.9977 | [5 empty] | 27124004.2725
2016-07-01 | 7 | 2016 | 29312959.4988 | 0 | 104.4269 | 0 | 120.7208 | 31 | 31 | 0 | 746606 | 0 |  | 0 | -359937.421 | [5 empty] | 28953022.0778
2016-08-01 | 8 | 2016 | 29861607.9135 | 0.11583 | 74.6967 | 0 | 117.6875 | 32 | 31 | 0 | 746606 | 0 |  | 1362.4675 | -949681.9906 | [5 empty] | 28913288.3904
2016-09-01 | 9 | 2016 | 27624017.5393 | 11.5978 | 25.9104 | 1.0042 | 26.4479 | 33 | 30 | 0 | 746606 | 1 |  | 124606.1351 | -11873.5561 | [5 empty] | 27736750.1184
2016-10-01 | 10 | 2016 | 28262752.6346 | 128.5189 | 2.0656 | 121.9958 | 2.4042 | 34 | 31 | 0 | 745380 | 1 |  | 76726.1131 | -7478.4995 | [5 empty] | 28332000.2483
2016-11-01 | 11 | 2016 | 29618299.259 | 332.105 | 0 | 223.7625 | 0 | 35 | 30 | 0 | 745380 | 1 |  | 1274357.9838 | 0 | [5 empty] | 30892657.2428
2016-12-01 | 12 | 2016 | 33228202.5221 | 508.6294 | 0 | 534.7958 | 0 | 36 | 31 | 0 | 745380 | 0 |  | -307778.1021 | 0 | [5 empty] | 32920424.42
2017-01-01 | 1 | 2017 | 33763895.5522 | 666.6837 | 0 | 540.2292 | 0 | 37 | 31 | 0 | 756702 | 0 |  | 1487397.0834 | 0 | [5 empty] | 35251292.6356
2017-02-01 | 2 | 2017 | 30813377.99 | 599.3508 | 0 | 475.3792 | 0 | 38 | 28 | 0 | 756702 | 0 |  | 1458193.1282 | 0 | [5 empty] | 32271571.1183
2017-03-01 | 3 | 2017 | 33508460.5822 | 469.1185 | 0 | 517.8042 | 0 | 39 | 31 | 0 | 756702 | 0 |  | -572655.4425 | 0 | [5 empty] | 32935805.1397
2017-04-01 | 4 | 2017 | 28192583.1207 | 233.924 | 0.011667 | 178.725 | 0 | 40 | 30 | 0 | 764644 | 0 |  | 649267.239 | 257.7206 | [5 empty] | 28842108.0803
2017-05-01 | 5 | 2017 | 27362760.4875 | 46.3249 | 19.779 | 56.575 | 5.7875 | 41 | 31 | 0 | 764644 | 0 |  | -120564.5061 | 309076.0279 | [5 empty] | 27551272.0093
2017-06-01 | 6 | 2017 | 26987109.8669 | 1.2588 | 53.2937 | 0.6 | 33.4271 | 42 | 30 | 0 | 764644 | 0 |  | 7748.4215 | 438859.9279 | [5 empty] | 27433718.2163
2017-07-01 | 7 | 2017 | 30023484.1326 | 0 | 104.4269 | 0 | 73.9875 | 43 | 31 | 0 | 765060 | 0 |  | 0 | 672417.6553 | [5 empty] | 30695901.7879
2017-08-01 | 8 | 2017 | 29800018.3317 | 0.11583 | 74.6967 | 0.025 | 35.4 | 44 | 31 | 0 | 765060 | 0 |  | 1068.4098 | 868076.6045 | [5 empty] | 30669163.346
2017-09-01 | 9 | 2017 | 29218686.8228 | 11.5978 | 25.9104 | 10.4083 | 48.7396 | 45 | 30 | 0 | 765060 | 1 |  | 13991.415 | -504303.9821 | [5 empty] | 28728374.2557
2017-10-01 | 10 | 2017 | 29776918.9107 | 128.5189 | 2.0656 | 68.7729 | 2.1417 | 46 | 31 | 0 | 771453 | 1 |  | 702750.5382 | -1679.786 | [5 empty] | 30477989.6628
2017-11-01 | 11 | 2017 | 32391705.3284 | 332.105 | 0 | 368.2625 | 0 | 47 | 30 | 0 | 771453 | 1 |  | -425295.7572 | 0 | [5 empty] | 31966409.5711
2017-12-01 | 12 | 2017 | 36181786.4664 | 508.6294 | 0 | 709.3625 | 0 | 48 | 31 | 0 | 771453 | 0 |  | -2361085.2858 | 0 | [5 empty] | 33820701.1806
2018-01-01 | 1 | 2018 | 36868714.3012 | 666.6837 | 0 | 667.3104 | 0 | 49 | 31 | 0 | 779459 | 0 |  | -7371.9268 | 0 | [5 empty] | 36861342.3745
2018-02-01 | 2 | 2018 | 32443168.6132 | 599.3508 | 0 | 537.0896 | 0 | 50 | 28 | 0 | 779459 | 0 |  | 732336.1002 | 0 | [5 empty] | 33175504.7134
2018-03-01 | 3 | 2018 | 33522949.724 | 469.1185 | 0 | 468.8062 | 0 | 51 | 31 | 0 | 779459 | 0 |  | 3673.2243 | 0 | [5 empty] | 33526622.9484
2018-04-01 | 4 | 2018 | 30432113.6853 | 233.924 | 0.011667 | 336.6062 | 0 | 52 | 30 | 0 | 784896 | 0 |  | -1207780.9077 | 257.7206 | [5 empty] | 29224590.4982
2018-05-01 | 5 | 2018 | 29119430.89 | 46.3249 | 19.779 | 20.1667 | 30.4792 | 53 | 31 | 0 | 784896 | 0 |  | 307681.5835 | -236371.2066 | [5 empty] | 29190741.2669
2018-06-01 | 6 | 2018 | 28878947.941 | 1.2588 | 53.2937 | 1.0625 | 53.0375 | 54 | 30 | 0 | 784896 | 0 |  | 2308.3533 | 5659.2176 | [5 empty] | 28886915.5118
2018-07-01 | 7 | 2018 | 31484014.8034 | 0 | 104.4269 | 0 | 147.6049 | 55 | 31 | 0 | 794140 | 0 |  | 0 | -953815.3855 | [5 empty] | 30530199.4179
2018-08-01 | 8 | 2018 | 30965348.7253 | 0.11583 | 74.6967 | 0 | 109.5667 | 56 | 31 | 0 | 794140 | 0 |  | 1362.4675 | -770290.0466 | [5 empty] | 30196421.1462
2018-09-01 | 9 | 2018 | 28648843.6161 | 11.5978 | 25.9104 | 19.6125 | 40.2375 | 57 | 30 | 0 | 794140 | 1 |  | -94270.8432 | -316490.0972 | [5 empty] | 28238082.6757
2018-10-01 | 10 | 2018 | 30346063.5882 | 128.5189 | 2.0656 | 200.2292 | 0 | 58 | 31 | 0 | 799632 | 1 |  | -843478.5767 | 45630.3521 | [5 empty] | 29548215.3637
2018-11-01 | 11 | 2018 | 32433804.2696 | 332.105 | 0 | 436.3771 | 0 | 59 | 30 | 0 | 799632 | 1 |  | -1226480.5765 | 0 | [5 empty] | 31207323.6931
2018-12-01 | 12 | 2018 | 34210887.8218 | 508.6294 | 0 | 536.4479 | 0 | 60 | 31 | 0 | 799632 | 0 |  | -327210.4178 | 0 | [5 empty] | 33883677.4041
2019-01-01 | 1 | 2019 | 36275933.072 | 666.6837 | 0 | 799.2396 | 0 | 61 | 31 | 0 | 800724 | 0 |  | -1559163.6338 | 0 | [5 empty] | 34716769.4382
2019-02-01 | 2 | 2019 | 32467451.568 | 599.3508 | 0 | 614.4583 | 0 | 62 | 28 | 0 | 800724 | 0 |  | -177699.0927 | 0 | [5 empty] | 32289752.4753
2019-03-01 | 3 | 2019 | 33328025.224 | 469.1185 | 0 | 493.1667 | 0 | 63 | 31 | 0 | 800724 | 0 |  | -282861.5391 | 0 | [5 empty] | 33045163.6849
2019-04-01 | 4 | 2019 | 29141896.43 | 233.924 | 0.011667 | 247.6771 | 0 | 64 | 30 | 0 | 806630 | 0 |  | -161768.5146 | 257.7206 | [5 empty] | 28980385.636
2019-05-01 | 5 | 2019 | 27934794.5359 | 46.3249 | 19.779 | 65.5604 | 0 | 65 | 31 | 0 | 806630 | 0 |  | -226253.7591 | 436923.8525 | [5 empty] | 28145464.6293
2019-06-01 | 6 | 2019 | 27448864.1219 | 1.2588 | 53.2937 | 3.5375 | 38.8708 | 66 | 30 | 0 | 806630 | 0 |  | -26803.3631 | 318605.6566 | [5 empty] | 27740666.4154
2019-07-01 | 7 | 2019 | 30262733.9179 | 0 | 104.4269 | 0 | 133.9479 | 67 | 31 | 0 | 810347 | 0 |  | 0 | -652128.1476 | [5 empty] | 29610605.7703
2019-08-01 | 8 | 2019 | 29167985.5239 | 0.11583 | 74.6967 | 0 | 60.5208 | 68 | 31 | 0 | 810347 | 0 |  | 1362.4675 | 313148.9337 | [5 empty] | 29482496.9251
2019-09-01 | 9 | 2019 | 27179291.9498 | 11.5978 | 25.9104 | 2.8083 | 9.7875 | 69 | 30 | 0 | 810347 | 1 |  | 103384.9682 | 356160.6605 | [5 empty] | 27638837.5785
2019-10-01 | 10 | 2019 | 29027937.4258 | 128.5189 | 2.0656 | 124.4576 | 0 | 70 | 31 | 0 | 811397 | 1 |  | 47769.7504 | 45630.3521 | [5 empty] | 29121337.5283
2019-11-01 | 11 | 2019 | 31782290.0118 | 332.105 | 0 | 431.9208 | 0 | 71 | 30 | 0 | 811397 | 1 |  | -1174064.7842 | 0 | [5 empty] | 30608225.2276
2019-12-01 | 12 | 2019 | 33910369.5178 | 508.6294 | 0 | 542.6958 | 0 | 72 | 31 | 0 | 811397 | 0 |  | -400700.3481 | 0 | [5 empty] | 33509669.1697
2020-01-01 | 1 | 2020 | 33883233.1048 | 666.6837 | 0 | 560.0264 | 0 | 73 | 31 | 0 | 800126 | 0 |  | 1254536.1824 | 0 | [5 empty] | 35137769.2871
2020-02-01 | 2 | 2020 | 32081489.0686 | 599.3508 | 0 | 561.2167 | 0 | 74 | 29 | 0 | 800126 | 0 |  | 448545.8757 | 0 | [5 empty] | 32530034.9443
2020-03-01 | 3 | 2020 | 31005562.2234 | 469.1185 | 0 | 389.1472 | 0 | 75 | 31 | 0.5 | 800126 | 0 |  | 940647.53 | 0 | [5 empty] | 31946209.7534
2020-04-01 | 4 | 2020 | 25550744.6302 | 233.924 | 0.011667 | 239.5354 | 0 | 76 | 30 | 1 | 706539 | 0 |  | -66003.7104 | 257.7206 | [5 empty] | 25484998.6404
2020-05-01 | 5 | 2020 | 25114657.4359 | 46.3249 | 19.779 | 104.3354 | 33.1417 | 77 | 31 | 1 | 706539 | 0 |  | -682337.3149 | -295186.7286 | [5 empty] | 24137133.3925
2020-06-01 | 6 | 2020 | 25140622.6767 | 1.2588 | 53.2937 | 1.7917 | 77.1792 | 78 | 30 | 0.5 | 706539 | 0 |  | -6268.3308 | -527638.3316 | [5 empty] | 24606716.0143
2020-07-01 | 7 | 2020 | 28732044.6195 | 0 | 104.4269 | 0 | 151.9771 | 79 | 31 | 0.5 | 777225 | 0 |  | 0 | -1050398.5128 | [5 empty] | 27681646.1068
2020-08-01 | 8 | 2020 | 27112216.2683 | 0.11583 | 74.6967 | 0 | 69.4188 | 80 | 31 | 0.5 | 777225 | 0 |  | 1362.4675 | 116590.9571 | [5 empty] | 27230169.693
2020-09-01 | 9 | 2020 | 25179871.3281 | 11.5978 | 25.9104 | 19.8167 | 3.4375 | 81 | 30 | 0.5 | 777225 | 1 |  | -96672.3147 | 496434.2996 | [5 empty] | 25579633.313
2020-10-01 | 10 | 2020 | 27546310.7799 | 128.5189 | 2.0656 | 197.3104 | 0 | 82 | 31 | 0.5 | 795879 | 1 |  | -809147.3354 | 45630.3521 | [5 empty] | 26782793.7965
2020-11-01 | 11 | 2020 | 28783953.8517 | 332.105 | 0 | 261.7792 | 0 | 83 | 30 | 0.5 | 795879 | 1 |  | 827194.1795 | 0 | [5 empty] | 29611148.0311
2020-12-01 | 12 | 2020 | 31584473.2914 | 508.6294 | 0 | 504.5139 | 0 | 84 | 31 | 0.5 | 795879 | 0 |  | 48407.661 | 0 | [5 empty] | 31632880.9525
2021-01-01 | 1 | 2021 | 31476161.0706 | 666.6837 | 0 | 575.9243 | 0 | 85 | 31 | 0.5 | 805455 | 0 |  | 1067539.9641 | 0 | [5 empty] | 32543701.0347
2021-02-01 | 2 | 2021 | 29677430.533 | 599.3508 | 0 | 583.8625 | 0 | 86 | 28 | 0.5 | 805455 | 0 |  | 182178.5723 | 0 | [5 empty] | 29859609.1053
2021-03-01 | 3 | 2021 | 29825649.1654 | 469.1185 | 0 | 380.8764 | 0 | 87 | 31 | 0.5 | 805455 | 0 |  | 1037931.6326 | 0 | [5 empty] | 30863580.798
2021-04-01 | 4 | 2021 | 25740925.7088 | 233.924 | 0.011667 | 152.3062 | 0 | 88 | 30 | 0.5 | 795824 | 0 |  | 960012.7564 | 257.7206 | [5 empty] | 26701196.1858
2021-05-01 | 5 | 2021 | 25972808.9182 | 46.3249 | 19.779 | 61.7271 | 24.7542 | 89 | 31 | 0.5 | 795824 | 0 |  | -181164.9055 | -109904.0281 | [5 empty] | 25681739.9846
2021-06-01 | 6 | 2021 | 26011282.3066 | 1.2588 | 53.2937 | 1.3708 | 60.3958 | 90 | 30 | 0.5 | 795824 | 0 |  | -1318.3589 | -156888.8445 | [5 empty] | 25853075.1032
2021-07-01 | 7 | 2021 | 27737511.738 | 0 | 104.4269 | 0 | 85.4708 | 91 | 31 | 0.5 | 810982 | 0 |  | 0 | 418746.9536 | [5 empty] | 28156258.6916
2021-08-01 | 8 | 2021 | 28834983.2164 | 0.11583 | 74.6967 | 0 | 116.9875 | 92 | 31 | 0.5 | 810982 | 0 |  | 1362.4675 | -934218.7548 | [5 empty] | 27902126.9291
2021-09-01 | 9 | 2021 | 26302401.1228 | 11.5978 | 25.9104 | 5.2583 | 4.85 | 93 | 30 | 0.5 | 810982 | 1 |  | 74567.3096 | 465231.6988 | [5 empty] | 26842200.1311
2021-10-01 | 10 | 2021 | 27537226.9272 | 128.5189 | 2.0656 | 60.7938 | 3.7417 | 94 | 31 | 0.5 | 826374 | 1 |  | 796603.9671 | -37024.325 | [5 empty] | 28296806.5692
2021-11-01 | 11 | 2021 | 29412819.4746 | 332.105 | 0 | 316.3104 | 0 | 95 | 30 | 0.5 | 826374 | 1 |  | 185780.7327 | 0 | [5 empty] | 29598600.2072
2021-12-01 | 12 | 2021 | 32396749.546 | 508.6294 | 0 | 509.2042 | 0 | 96 | 31 | 0.5 | 826374 | 0 |  | -6760.9949 | 0 | [5 empty] | 32389988.5511
2022-01-01 | 1 | 2022 | 35290369.3639 | 666.6837 | 0 | 817.0833 | 0 | 97 | 31 | 0.25 | 833713 | 0 |  | -1769047.3462 | 0 | [5 empty] | 33521322.0177
2022-02-01 | 2 | 2022 | 31361835.2899 | 599.3508 | 0 | 627.5 | 0 | 98 | 28 | 0.25 | 833713 | 0 |  | -331099.2141 | 0 | [5 empty] | 31030736.0759
2022-03-01 | 3 | 2022 | 32466574.712 | 469.1185 | 0 | 459.768 | 0 | 99 | 31 | 0.25 | 833713 | 0 |  | 109983.4223 | 0 | [5 empty] | 32576558.1343
2022-04-01 | 4 | 2022 | 28563949.531 | 233.924 | 0.011667 | 221.5813 | 0 | 100 | 30 | 0.25 | 840190 | 0 |  | 145178.757 | 257.7206 | [5 empty] | 28709386.0086
2022-05-01 | 5 | 2022 | 28691306.901 | 46.3249 | 19.779 | 14.4555 | 34.0792 | 101 | 31 | 0.25 | 840190 | 0 |  | 374857.5971 | -315896.4194 | [5 empty] | 28750268.0788
2022-06-01 | 6 | 2022 | 26889782.769 | 1.2588 | 53.2937 | 0 | 44.4292 | 102 | 30 | 0.25 | 840190 | 0 |  | 14805.8072 | 195820.2008 | [5 empty] | 27100408.7771
2022-07-01 | 7 | 2022 | 28329315.76 | 0 | 104.4269 | 0 | 85.2396 | 103 | 31 | 0.25 | 842100 | 0 |  | 0 | 423855.344 | [5 empty] | 28753171.1041
2022-08-01 | 8 | 2022 | 28537906.452 | 0.11583 | 74.6967 | 0 | 80.825 | 104 | 31 | 0.25 | 842100 | 0 |  | 1362.4675 | -135376.9478 | [5 empty] | 28403891.9718
2022-09-01 | 9 | 2022 | 27427230.7681 | 11.5978 | 25.9104 | 14.6993 | 27.2 | 105 | 30 | 0.25 | 842100 | 1 |  | -36480.1724 | -28487.3303 | [5 empty] | 27362263.2654
2022-10-01 | 10 | 2022 | 27813791.5261 | 128.5189 | 2.0656 | 113.7861 | 0 | 106 | 31 | 0.25 | 841987 | 1 |  | 173291.7207 | 45630.3521 | [5 empty] | 28032713.5989
2022-11-01 | 11 | 2022 | 29597747.5611 | 332.105 | 0 | 283.5805 | 0 | 107 | 30 | 0.25 | 841987 | 1 |  | 570759.6495 | 0 | [5 empty] | 30168507.2106
2022-12-01 | 12 | 2022 | 32446912.9411 | 508.6294 | 0 | 480.5222 | 0 | 108 | 31 | 0.25 | 841987 | 0 |  | 330605.3075 | 0 | [5 empty] | 32777518.2486
2023-01-01 | 1 | 2023 | 33309877.0632 | 666.6837 | 0 | 552.8215 | 0 | 109 | 31 | 0 | 849404 | 0 |  | 1339282.146 | 0 | [5 empty] | 34649159.2092
2023-02-01 | 2 | 2023 | 30819359.4818 | 599.3508 | 0 | 531.825 | 0 | 110 | 28 | 0 | 849404 | 0 |  | 794259.7594 | 0 | [5 empty] | 31613619.2413
2023-03-01 | 3 | 2023 | 32371740.2375 | 469.1185 | 0 | 447.9333 | 0 | 111 | 31 | 0 | 849404 | 0 |  | 249186.933 | 0 | [5 empty] | 32620927.1705
2023-04-01 | 4 | 2023 | 27680062.4581 | 233.924 | 0.011667 | 205.8729 | 0.11667 | 112 | 30 | 0 | 852990 | 0 |  | 329945.0374 | -2319.4854 | [5 empty] | 28007688.0101
2023-05-01 | 5 | 2023 | 27167177.2287 | 46.3249 | 19.779 | 37.5375 | 23.1146 | 113 | 31 | 0 | 852990 | 0 |  | 103360.4634 | -73685.0799 | [5 empty] | 27196852.6122
2023-06-01 | 6 | 2023 | 27643061.2923 | 1.2588 | 53.2937 | 1.9875 | 79.9986 | 114 | 30 | 0 | 852990 | 0 |  | -8571.7831 | -589921.103 | [5 empty] | 27044568.4062
2023-07-01 | 7 | 2023 | 28820844.123 | 0 | 104.4269 | 0 | 100.4458 | 115 | 31 | 0 | 853993 | 0 |  | 0 | 87944.159 | [5 empty] | 28908788.282
2023-08-01 | 8 | 2023 | 27379186.1526 | 0.11583 | 74.6967 | 0 | 35.5146 | 116 | 31 | 0 | 853993 | 0 |  | 1362.4675 | 865545.4201 | [5 empty] | 28246094.0402
2023-09-01 | 9 | 2023 | 26638949.4392 | 11.5978 | 25.9104 | 2.1167 | 29.9938 | 117 | 30 | 0 | 853993 | 1 |  | 111520.5657 | -90202.2089 | [5 empty] | 26660267.796
2023-10-01 | 10 | 2023 | 28040472.6319 | 128.5189 | 2.0656 | 115.1118 | 12.3687 | 118 | 31 | 0 | 854530 | 1 |  | 157698.3358 | -227599.5021 | [5 empty] | 27970571.4656
2023-11-01 | 11 | 2023 | 30088191.6985 | 332.105 | 0 | 339.4868 | 0 | 119 | 30 | 0 | 854530 | 1 |  | -86826.973 | 0 | [5 empty] | 30001364.7254
2023-12-01 | 12 | 2023 | 31286249.2161 | 508.6294 | 0 | 401.4722 | 0 | 120 | 31 | 0 | 854530 | 0 |  | 1260416.1181 | 0 | [5 empty] | 32546665.3342
2024-01-01 | 1 | 2024 |  | 666.6837 | 0 | 0 | 0 | 121 | 31 | 0 | 861193 | 0 | 3484343.9493 | 7841739.8109 | 0 | 0 | 26527658.8369 | 0 | -2762602.644 | 0 | 35091139.9532
2024-02-01 | 2 | 2024 |  | 599.3508 | 0 | 0 | 0 | 122 | 29 | 0 | 861193 | 0 | 3484343.9493 | 7049750.0764 | 0 | 0 | 24816196.9765 | 0 | -2762602.644 | 0 | 32587688.3582
2024-03-01 | 3 | 2024 |  | 469.1185 | 0 | 0 | 0 | 123 | 31 | 0 | 861193 | 0 | 3484343.9493 | 5517917.4916 | 0 | 0 | 26527658.8369 | 0 | -2762602.644 | 0 | 32767317.6338
2024-04-01 | 4 | 2024 |  | 233.924 | 0.011667 | 0 | 0 | 124 | 30 | 0 | 852990 | 0 | 3484343.9493 | 2751486.0269 | 257.7206 | 0 | 25671927.9067 | 0 | -2736288.4154 | 0 | 29171727.1882
2024-05-01 | 5 | 2024 |  | 46.3249 | 19.779 | 0 | 0 | 125 | 31 | 0 | 852990 | 0 | 3484343.9493 | 544888.161 | 436923.8525 | 0 | 26527658.8369 | 0 | -2736288.4154 | 0 | 28257526.3843
2024-06-01 | 6 | 2024 |  | 1.2588 | 53.2937 | 0 | 0 | 126 | 30 | 0 | 852990 | 0 | 3484343.9493 | 14805.8072 | 1177275.4593 | 0 | 25671927.9067 | 0 | -2736288.4154 | 0 | 27612064.7072
2024-07-01 | 7 | 2024 |  | 0 | 104.4269 | 0 | 0 | 127 | 31 | 0 | 853993 | 0 | 3484343.9493 | 0 | 2306826.4544 | 0 | 26527658.8369 | 0 | -2739505.9177 | 0 | 29579323.323
2024-08-01 | 8 | 2024 |  | 0.11583 | 74.6967 | 0 | 0 | 128 | 31 | 0 | 853993 | 0 | 3484343.9493 | 1362.4675 | 1650074.5296 | 0 | 26527658.8369 | 0 | -2739505.9177 | 0 | 28923933.8658
2024-09-01 | 9 | 2024 |  | 11.5978 | 25.9104 | 0 | 0 | 129 | 30 | 0 | 853993 | 1 | 3484343.9493 | 136417.4544 | 572369.8326 | 0 | 25671927.9067 | 0 | -2739505.9177 | 438402.7265 | 27563955.9518
2024-10-01 | 10 | 2024 |  | 128.5189 | 2.0656 | 0 | 0 | 130 | 31 | 0 | 854530 | 1 | 3484343.9493 | 1511678.8779 | 45630.3521 | 0 | 26527658.8369 | 0 | -2741228.5485 | 438402.7265 | 29266486.1942
2024-11-01 | 11 | 2024 |  | 332.105 | 0 | 0 | 0 | 131 | 30 | 0 | 854530 | 1 | 3484343.9493 | 3906321.7915 | 0 | 0 | 25671927.9067 | 0 | -2741228.5485 | 438402.7265 | 30759767.8255
2024-12-01 | 12 | 2024 |  | 508.6294 | 0 | 0 | 0 | 132 | 31 | 0 | 854530 | 0 | 3484343.9493 | 5982656.0764 | 0 | 0 | 26527658.8369 | 0 | -2741228.5485 | 0 | 33253430.3142
2025-01-01 | 1 | 2025 |  | 666.6837 | 0 | 0 | 0 | 133 | 31 | 0 | 861193 | 0 | 3484343.9493 | 7841739.8109 | 0 | 0 | 26527658.8369 | 0 | -2762602.644 | 0 | 35091139.9532
2025-02-01 | 2 | 2025 |  | 599.3508 | 0 | 0 | 0 | 134 | 28 | 0 | 861193 | 0 | 3484343.9493 | 7049750.0764 | 0 | 0 | 23960466.0463 | 0 | -2762602.644 | 0 | 31731957.428
2025-03-01 | 3 | 2025 |  | 469.1185 | 0 | 0 | 0 | 135 | 31 | 0 | 861193 | 0 | 3484343.9493 | 5517917.4916 | 0 | 0 | 26527658.8369 | 0 | -2762602.644 | 0 | 32767317.6338
2025-04-01 | 4 | 2025 |  | 233.924 | 0.011667 | 0 | 0 | 136 | 30 | 0 | 852990 | 0 | 3484343.9493 | 2751486.0269 | 257.7206 | 0 | 25671927.9067 | 0 | -2736288.4154 | 0 | 29171727.1882
2025-05-01 | 5 | 2025 |  | 46.3249 | 19.779 | 0 | 0 | 137 | 31 | 0 | 852990 | 0 | 3484343.9493 | 544888.161 | 436923.8525 | 0 | 26527658.8369 | 0 | -2736288.4154 | 0 | 28257526.3843
2025-06-01 | 6 | 2025 |  | 1.2588 | 53.2937 | 0 | 0 | 138 | 30 | 0 | 852990 | 0 | 3484343.9493 | 14805.8072 | 1177275.4593 | 0 | 25671927.9067 | 0 | -2736288.4154 | 0 | 27612064.7072
2025-07-01 | 7 | 2025 |  | 0 | 104.4269 | 0 | 0 | 139 | 31 | 0 | 853993 | 0 | 3484343.9493 | 0 | 2306826.4544 | 0 | 26527658.8369 | 0 | -2739505.9177 | 0 | 29579323.323
2025-08-01 | 8 | 2025 |  | 0.11583 | 74.6967 | 0 | 0 | 140 | 31 | 0 | 853993 | 0 | 3484343.9493 | 1362.4675 | 1650074.5296 | 0 | 26527658.8369 | 0 | -2739505.9177 | 0 | 28923933.8658
2025-09-01 | 9 | 2025 |  | 11.5978 | 25.9104 | 0 | 0 | 141 | 30 | 0 | 853993 | 1 | 3484343.9493 | 136417.4544 | 572369.8326 | 0 | 25671927.9067 | 0 | -2739505.9177 | 438402.7265 | 27563955.9518
2025-10-01 | 10 | 2025 |  | 128.5189 | 2.0656 | 0 | 0 | 142 | 31 | 0 | 854530 | 1 | 3484343.9493 | 1511678.8779 | 45630.3521 | 0 | 26527658.8369 | 0 | -2741228.5485 | 438402.7265 | 29266486.1942
2025-11-01 | 11 | 2025 |  | 332.105 | 0 | 0 | 0 | 143 | 30 | 0 | 854530 | 1 | 3484343.9493 | 3906321.7915 | 0 | 0 | 25671927.9067 | 0 | -2741228.5485 | 438402.7265 | 30759767.8255
2025-12-01 | 12 | 2025 |  | 508.6294 | 0 | 0 | 0 | 144 | 31 | 0 | 854530 | 0 | 3484343.9493 | 5982656.0764 | 0 | 0 | 26527658.8369 | 0 | -2741228.5485 | 0 | 33253430.3142

## App.2IB (hidden)
| Total System | [5 empty] | Residential |  |  |  |  | GS < 50 |  |  |  | GS > 50 |  |  |  | Street Light |  |  |  | Stentinel Light |  |  |  | USL
| Actual kWh | Normalized kWh | Customers |  |  | Actual kWh | Normalized kWh | Customers |  |  | Actual kWh | Normalized kWh | Customers |  | Actual kWh | Normalized kWh | Customers |  | Actual kWh | Normalized kWh | Customers |  | Actual kWh | Normalized kWh | Customers |  | Actual kWh | Normalized kWh | Customers
2013 | 883531329.5166 | #REF! | 58051.5 |  | 2013 | 375861349.4275 | 365884003.5621 | 42889.75 |  | 2013 | 138106021.9923 | 136400038.0673 | 4131.75 | 2013 | 360554579.5729 | 347725134.3442 | 495.5 | 2013 | 7471085.0095 | #REF! | 9861.75 | 2013 | 403671.2998 | #REF! | 380.75 | 2013 | 1134622.2147 | 1134622.2147 | 292
2014 | 867602831.11 | #REF! | 58256 |  | 2014 | 375135884.99 | 365079161.5645 | 43011.25 |  | 2014 | 135948289.23 | 136444561.7382 | 4167 | 2014 | 347530976.2 | 345445246.5833 | 501.25 | 2014 | 7481251.91 | #REF! | 9916.75 | 2014 | 372541.78 | #REF! | 366.25 | 2014 | 1133887 | 1133887 | 293.5
2015 | 838412626.399 | #REF! | 58431.25 |  | 2015 | 381987925.03 | 386521285.2777 | 43072.8333 |  | 2015 | 128684916.41 | 127795816.5849 | 4214.4167 | 2015 | 319951981.809 | 325486791.8835 | 481 | 2015 | 6391575.95 | #REF! | 10029.5833 | 2015 | 363324.2 | #REF! | 354.0833 | 2015 | 1032903 | 1032903 | 279.3333
2016 | 824697146.262 | #REF! | 58559.5833 |  | 2016 | 374588272.57 | 384549533.2952 | 43112.5 |  | 2016 | 128128422.44 | 128718275.5501 | 4258.5 | 2016 | 317045880.712 | 320985320.8554 | 476.5 | 2016 | 3586468.23 | #REF! | 10091.9167 | 2016 | 360262.31 | #REF! | 352.1667 | 2016 | 987840 | 987840 | 268
2017 | 849711720.199 | #REF! | 58656.4167 |  | 2017 | 380676140.49 | 378222952.6392 | 43131.25 |  | 2017 | 132582254.64 | 133216572.5067 | 4272.9167 | 2017 | 331557996.889 | 328300370.7108 | 485.5833 | 2017 | 3599100.4 | #REF! | 10154.8333 | 2017 | 348723.78 | #REF! | 350.5 | 2017 | 947504 | 947504 | 261.3333
2018 | 837996816.041 | #REF! | 58856.5833 |  | 2018 | 372340611.97 | 371725297.8182 | 43277.75 |  | 2018 | 136911221.69 | 136968203.0091 | 4325.6667 | 2018 | 323871927.911 | 336718840.7017 | 447.25 | 2018 | 3626510.8 | #REF! | 10197.5 | 2018 | 324715.26 | #REF! | 348.8333 | 2018 | 921828.41 | 921828.41 | 259.5833
2019 | 0 | #REF! | 59000.5101 |  | 2019 | 0 | #REF! | 43349.6774 |  | 2019 | 0 | #REF! | 4364.8466 | 2019 | 0 | #REF! | 440.9653 | 2019 | 0 | #REF! | 10250.1096 | 2019 | 0 | #REF! | 342.3497 | 2019 | 0 | 887788.6655 | 252.5614
2020 | 0 | #REF! | 59145.5814 |  | 2020 | 0 | #REF! | 43421.7244 |  | 2020 | 0 | #REF! | 4404.3815 | 2020 | 0 | #REF! | 434.7689 | 2020 | 0 | #REF! | 10302.9906 | 2020 | 0 | #REF! | 335.9866 | 2020 | 0 | 851487.0501 | 245.7294
2018
|  |  | CDM |  | 2019 |  | #REF! |  |  |  |  | #REF! |  |  |  | #REF!
|  |  | Adjustment |  | 2020 |  | #REF! |  |  |  |  | #REF! |  |  |  | #REF!
2019
|  |  | 2018 | 2019 | 2020 |  |  | Fixed | Var
|  | Residential | 13753914 | 13998477.8338 | 16612607.96 |  |  | 26.91 |  | 13998477.8338 |  | 13998477.8338
|  | GS < 50 | 3737892 | #REF! | 4397494.26 |  |  | 22.42 | 0.0193 | 1184954.7952 | #REF! | #REF!
|  | GS > 50 | 4832725 | 4726340.0573 | 5588161.92 |  |  | 171.02 | 4.4434 | 892250.1691 | 3834089.8882 | 4726340.0573
|  | Street Light | 716030 | 717817.6117 | 712778.38 |  |  | 5.58 | 2.7376 | 689888.249 | 27929.3627 | 717817.6117
|  | Stentinel Light | 32869 | 27867.5365 | 41421.27 |  |  | 4.07 | 13.0694 | 16409.5857 | 11457.9508 | 27867.5365
|  | USL | 38273 | 31468.8166 | 43662.1 |  |  | 7.33 | 0.0111 | 21614.3624 | 9854.4542 | 31468.8166
|  |  | 23111704 | #REF! | 27396125.89 | [6 empty] | #REF!
|  | Residential | 244563.8338 | 1.778%
|  | GS < 50 | #REF! | #REF! | [6 empty] | GS > 50 | 862873
|  | GS > 50 | -106384.9427 | -2.201% | [6 empty] | Street Lights | 10202.1342
|  | Street Light | 1787.6117 | 0.2497% | [6 empty] | Sentinel | 876.7006
|  | Stentinel Light | -5001.4635 | -15.22%
|  | USL | -6804.1834 | -17.78%
|  | Total | #REF! | #REF!
|  | Residential | 2614130.1262 | 18.67%
|  | GS < 50 | #REF! | #REF!
|  | GS > 50 | 861821.8627 | 18.23%
|  | Street Light | -5039.2317 | -0.702%
|  | Stentinel Light | 13553.7335 | 48.64%
|  | USL | 12193.2834 | 38.75%
|  | Total | #REF! | #REF!

## LRAMVA (hidden)
Rate Class | Billing Unit | Principal | Carrying Charges | Total LRAMVA | Load Forecast | Proposed Rate Rider
|  | A | B | C = A + B | D | E = C / D
Residential | kWh | 110537.2698 | 6219.5637 | 116756.8335 | 371703857.3485 | 0.00031411
GS < 50 kW | kWh | 81253.593 | 4571.8688 | 85825.4619 | 138839522.7493 | 0.00061816
GS > 50 | kW | 139259.1877 | 7835.6503 | 147094.838 | 834901.2233 | 0.17618
USL | kWh | 0 | 0 | 0 | 851487.0501 | 0
Sentinel Lighting | kW | 0 | 0 | 0 | 860.4057 | 0
Street Lighting | kW | 209.936 | 11.8124 | 221.7484 | 10254.7677 | 0.021624
Total |  | 331259.9865 | 18638.8952 | 349898.8817
| Actual | Target | Principal | Carrying | Total | Total Check
Residential | 153121.3234 | -42584.0536 | 110537.2698 | 6219.5637 | 116756.8335 | 0
GS < 50 kW | 119713.5432 | -38459.9502 | 81253.593 | 4571.8688 | 85825.4619 | 0
GS > 50 | 149698.1085 | -10438.9208 | 139259.1877 | 7835.6503 | 147094.838 | 0
USL | 0 | 0 | 0 | 0 | 0 | 0
Sentinel Lighting | 0 | 0 | 0 | 0 | 0 | 0
Street Lighting | 340.8101 | -130.8741 | 209.936 | 11.8124 | 221.7484 | 0