## Load Forecast Summary
Oshawa Power 2026 Test Year Summary
| kWh | kW | Customers / Connections
Residential | 550241794.1446 |  | 59177.3944
GS < 50 | 125682650.103 |  | 4371.6443
GS 50-999 | 332076482.1331 | 841467.4978 | 515.4472
GS 1,000-4,999 | 74407628.4466 | 178737.5778 | 17.679
Large Use | 34949625.7515 | 77914.534 | 1
Street Light | 4595142.2306 | 13027.9985 | 14728.0677
Sentinel Lights | 25474.4 | 77.8219 | 19
USL | 2898787.7722 |  | 265.57
Total | 1124877584.9817 | 1111225.43 | 79095.8026

## Monthly Data
Date | Year | Month | Residential_kWh | Res_CDM | Res_NoCDM | Residential_Customers | GS_lt_50_kWh | GS_lt_50_CDM | GS_lt_50_NoCDM | GS_lt_50_Customers | GS_50_999_kWh | GS_50_999_CDM | GS_50_999_NoCDM | GS_50_999_kW | GS_50_999_Customers | GS_1000_4999_kWh | GS_1000_4999_CDM | GS_1000_4999_NoCDM | GS_1000_4999_kW | GS_1000_4999_Customers | GS_LU_kWh | GS_LU_CDM | GS_LU_NoCDM | GS_LU_kW | GS_LU_Customers | Streetlights_kWh | Streetlights_kW | Streetlights_Connections | SentinelLights_kWh | SentinelLights_kW | SentinelLights_Connections | USL_kWh | USL Connections | ON GDP | ON Services GDP | ON Prof Services GDP | OEA_GDP | OEA_Services | OEA_Transport&WH | Ont_FTEAdj | Ont_FTE | Osh_FTEAdj | Osh_FTE | Ont_FTEAdjChange | Ont_FTEChange | Osh_FTEAdjChange | Osh_FTEChange | ON GDPChange | OEA_GDPChange | MeanTemp | HDD20 | CDD20 | HDD18 | CDD18 | HDD16 | CDD16 | HDD14 | CDD14 | HDD12 | CDD12 | HDD10 | CDD10 | HDD8 | CDD8 | Jan | Feb | Mar | Apr | May | Jun | Jul | Aug | Sept | Oct | Nov | Dec | Spring | Fall | Shoulder | Trend | Month Days | Peak Days | COVID | COVID_AM | COVID_WFH | COVID2020 | CovHDD20 | CovCDD20 | CovHDD18 | CovCDD18 | CovHDD16 | CovCDD16 | CovHDD14 | CovCDD14 | CovHDD12 | CovCDD12 | CovHDD10 | CovCDD10 | CovHDD8 | CovCDD8 | CWFHHDD20 | CWFHCDD20 | CWFHHDD18 | CWFHCDD18 | CWFHHDD16 | CWFHCDD16 | CWFHHDD14 | CWFHCDD14 | CWFHHDD12 | CWFHCDD12 | CWFHHDD10 | CWFHCDD10 | CWFHHDD8 | CWFHCDD8 | WMP_kWh | WMP_kW
2015-01-01 | 2015 | 1 | 49368868.6801 | 83935.5288 | 49452804.2089 | 46149 | 13797623.0458 | 24765.751 | 13822388.7968 | 3993 | 32669752.6758 | 34541.7053 | 32704294.3811 | 74419 | 505 | 6465611.5671 | 231991.2697 | 6697602.8368 | 14368 | 12 | 3310187.7147 | 0 | 3310187.7147 | 7527 | 1 | 978774.2961 | 2153 | 12547 | 2413.1032 | 0 | 25 | 210684 | 268 | 727609.6 | 557474 | 49299.3 | 718587 | 551679 | 28860 | 6851.1 | 6809.7 | 201.9 | 201.6 | 0 | 0 | 0 | 0 | 0 | 0 | -7.7384 | 859.8918 | 0 | 797.8918 | 0 | 735.8918 | 0 | 673.8918 | 0 | 611.8918 | 0 | 549.8918 | 0 | 487.8918 | 0 | 1 | 0 | 0 | 0 | 0 | 0 | 0 | 0 | 0 | 0 | 0 | 0 | 0 | 0 | 0 | 1 | 31 | 21 | 0 | 0 | 0 | 0 | 0 | 0 | 0 | 0 | 0 | 0 | 0 | 0 | 0 | 0 | 0 | 0 | 0 | 0 | 0 | 0 | 0 | 0 | 0 | 0 | 0 | 0 | 0 | 0 | 0 | 0 | 0 | 0 | 0 | 0
2015-02-01 | 2015 | 2 | 50207789.7408 | 95126.9327 | 50302916.6735 | 46291 | 12740841.7947 | 28067.8511 | 12768909.6458 | 3993 | 34066716.2248 | 39147.266 | 34105863.4908 | 82526 | 505 | 6029332.5776 | 262923.439 | 6292256.0166 | 14632 | 12 | 3180175.3551 | 0 | 3180175.3551 | 7067 | 1 | 810286.2459 | 2153 | 12547 | 2242.6473 | 0 | 25 | 207365 | 268 | 727609.6 | 557474 | 49299.3 | 718587 | 551679 | 28860 | 6859.2 | 6782.7 | 200.2 | 198.8 | 0 | 0 | 0 | 0 | 0 | 0 | -12.9234 | 921.8543 | 0 | 865.8543 | 0 | 809.8543 | 0 | 753.8543 | 0 | 697.8543 | 0 | 641.8543 | 0 | 585.8543 | 0 | 0 | 1 | 0 | 0 | 0 | 0 | 0 | 0 | 0 | 0 | 0 | 0 | 0 | 0 | 0 | 2 | 28 | 19 | 0 | 0 | 0 | 0 | 0 | 0 | 0 | 0 | 0 | 0 | 0 | 0 | 0 | 0 | 0 | 0 | 0 | 0 | 0 | 0 | 0 | 0 | 0 | 0 | 0 | 0 | 0 | 0 | 0 | 0 | 0 | 0 | 0 | 0
2015-03-01 | 2015 | 3 | 41764611.5267 | 106318.3365 | 41870929.8633 | 46722 | 12297756.173 | 31369.9512 | 12329126.1242 | 3986 | 29439289.5306 | 43752.8267 | 29483042.3573 | 70720 | 506 | 6585251.8048 | 293855.6083 | 6879107.4131 | 14419 | 12 | 3522503.9866 | 0 | 3522503.9866 | 7914 | 1 | 814076.7787 | 2153 | 12547 | 2322.1247 | 0 | 25 | 207328 | 263 | 727609.6 | 557474 | 49299.3 | 718587 | 551679 | 28860 | 6870 | 6761.8 | 198.4 | 196 | 0 | 0 | 0 | 0 | 0 | 0 | -2.5742 | 699.8 | 0 | 637.8 | 0 | 575.8 | 0 | 513.8 | 0 | 451.8 | 0 | 389.8 | 0 | 327.8 | 0 | 0 | 0 | 1 | 0 | 0 | 0 | 0 | 0 | 0 | 0 | 0 | 0 | 1 | 0 | 1 | 3 | 31 | 22 | 0 | 0 | 0 | 0 | 0 | 0 | 0 | 0 | 0 | 0 | 0 | 0 | 0 | 0 | 0 | 0 | 0 | 0 | 0 | 0 | 0 | 0 | 0 | 0 | 0 | 0 | 0 | 0 | 0 | 0 | 0 | 0 | 0 | 0
2015-04-01 | 2015 | 4 | 36980695.0591 | 117509.7404 | 37098204.7995 | 46995 | 10589244.1198 | 34672.0513 | 10623916.1712 | 3993 | 24935775.6528 | 48358.3874 | 24984134.0402 | 67704 | 507 | 6232028.5327 | 324787.7776 | 6556816.3103 | 15103 | 12 | 3275756.0248 | 0 | 3275756.0248 | 7221 | 1 | 691418.0142 | 2149 | 12548 | 2324.2418 | 0 | 25 | 206439 | 258 | 727609.6 | 557474 | 49299.3 | 723726 | 555651 | 28915 | 6876.8 | 6786.4 | 195.5 | 193.2 | 0 | 0 | 0 | 0 | 0 | 5139 | 6.4417 | 406.7504 | 0 | 346.7504 | 0 | 286.7504 | 0 | 226.7504 | 0 | 168.2837 | 1.5333 | 116.5837 | 9.8333 | 72.8629 | 26.1125 | 0 | 0 | 0 | 1 | 0 | 0 | 0 | 0 | 0 | 0 | 0 | 0 | 1 | 0 | 1 | 4 | 30 | 20 | 0 | 0 | 0 | 0 | 0 | 0 | 0 | 0 | 0 | 0 | 0 | 0 | 0 | 0 | 0 | 0 | 0 | 0 | 0 | 0 | 0 | 0 | 0 | 0 | 0 | 0 | 0 | 0 | 0 | 0 | 0 | 0 | 0 | 0
2015-05-01 | 2015 | 5 | 31641689.4091 | 128701.1442 | 31770390.5534 | 47470 | 10150858.6815 | 37974.1515 | 10188832.8329 | 3998 | 25114198.7417 | 52963.9481 | 25167162.6899 | 66725 | 506 | 6875031.0481 | 355719.9469 | 7230750.995 | 15730 | 12 | 3629287.2635 | 0 | 3629287.2635 | 7963 | 1 | 632402.1675 | 2155 | 12639 | 2304.2724 | 0 | 25 | 209666.0656 | 258 | 727609.6 | 557474 | 49299.3 | 723726 | 555651 | 28915 | 6883.3 | 6848.1 | 193.3 | 192.6 | 0 | 0 | 0 | 0 | 0 | 5139 | 14.8807 | 159.0969 | 0.4 | 108.2219 | 11.525 | 67.2118 | 32.5149 | 35.5784 | 62.8815 | 16.1909 | 105.494 | 4.3917 | 155.6948 | 0 | 213.3031 | 0 | 0 | 0 | 0 | 1 | 0 | 0 | 0 | 0 | 0 | 0 | 0 | 1 | 0 | 1 | 5 | 31 | 20 | 0 | 0 | 0 | 0 | 0 | 0 | 0 | 0 | 0 | 0 | 0 | 0 | 0 | 0 | 0 | 0 | 0 | 0 | 0 | 0 | 0 | 0 | 0 | 0 | 0 | 0 | 0 | 0 | 0 | 0 | 0 | 0 | 0 | 0
2015-06-01 | 2015 | 6 | 34747933.3409 | 139892.5481 | 34887825.889 | 48149 | 10143341.4567 | 41276.2516 | 10184617.7083 | 4011 | 24251564.5925 | 57569.5088 | 24309134.1013 | 65801 | 508 | 7222960.5398 | 386652.1162 | 7609612.656 | 18710 | 12 | 3515408.7356 | 0 | 3515408.7356 | 8632 | 1 | 568542.4789 | 2162 | 12647 | 2278.581 | 0 | 25 | 216654.9344 | 268 | 727609.6 | 557474 | 49299.3 | 723726 | 555651 | 28915 | 6883.6 | 6930.1 | 190.8 | 191.9 | 0 | 0 | 0 | 0 | 0 | 5139 | 16.9871 | 93.1375 | 2.75 | 44.925 | 14.5375 | 17.725 | 47.3375 | 5.9875 | 95.6 | 0.64583 | 150.2583 | 0 | 209.6125 | 0 | 269.6125 | 0 | 0 | 0 | 0 | 0 | 1 | 0 | 0 | 0 | 0 | 0 | 0 | 0 | 0 | 0 | 6 | 30 | 22 | 0 | 0 | 0 | 0 | 0 | 0 | 0 | 0 | 0 | 0 | 0 | 0 | 0 | 0 | 0 | 0 | 0 | 0 | 0 | 0 | 0 | 0 | 0 | 0 | 0 | 0 | 0 | 0 | 0 | 0 | 0 | 0 | 0 | 0
2015-07-01 | 2015 | 7 | 40691037.4184 | 151083.9519 | 40842121.3703 | 48825 | 11271375.2374 | 44578.3517 | 11315953.5892 | 4021 | 27365984.2984 | 62175.0695 | 27428159.3679 | 68949 | 508 | 7524538.326 | 417584.2855 | 7942122.6115 | 18198 | 13 | 3903331.7192 | 0 | 3903331.7192 | 8576 | 1 | 606458.6455 | 2176 | 12647 | 2304.2724 | 0 | 25 | 208358 | 257 | 727609.6 | 557474 | 49299.3 | 730341 | 558510 | 29147 | 6891.7 | 6986.1 | 185.9 | 188.5 | 0 | 0 | 0 | 0 | 0 | 6615 | 20.6302 | 25.9875 | 45.525 | 6.0875 | 87.625 | 0 | 143.5375 | 0 | 205.5375 | 0 | 267.5375 | 0 | 329.5375 | 0 | 391.5375 | 0 | 0 | 0 | 0 | 0 | 0 | 1 | 0 | 0 | 0 | 0 | 0 | 0 | 0 | 0 | 7 | 31 | 22 | 0 | 0 | 0 | 0 | 0 | 0 | 0 | 0 | 0 | 0 | 0 | 0 | 0 | 0 | 0 | 0 | 0 | 0 | 0 | 0 | 0 | 0 | 0 | 0 | 0 | 0 | 0 | 0 | 0 | 0 | 0 | 0 | 0 | 0
2015-08-01 | 2015 | 8 | 45223433.1222 | 162275.3558 | 45385708.478 | 49372 | 10983697.4198 | 47880.4519 | 11031577.8717 | 4021 | 26611117.5382 | 66780.6302 | 26677898.1684 | 69183 | 512 | 7573223.6328 | 448516.4548 | 8021740.0875 | 17371 | 13 | 3934483.9153 | 0 | 3934483.9153 | 8360 | 1 | 623170.6879 | 2176 | 12670 | 2328.991 | 0 | 25 | 206997 | 259 | 727609.6 | 557474 | 49299.3 | 730341 | 558510 | 29147 | 6896.8 | 7000.2 | 183 | 185.8 | 0 | 0 | 0 | 0 | 0 | 6615 | 19.4175 | 40.1875 | 22.1292 | 9.4167 | 53.3583 | 0.49167 | 106.4333 | 0 | 167.9417 | 0 | 229.9417 | 0 | 291.9417 | 0 | 353.9417 | 0 | 0 | 0 | 0 | 0 | 0 | 0 | 1 | 0 | 0 | 0 | 0 | 0 | 0 | 0 | 8 | 31 | 20 | 0 | 0 | 0 | 0 | 0 | 0 | 0 | 0 | 0 | 0 | 0 | 0 | 0 | 0 | 0 | 0 | 0 | 0 | 0 | 0 | 0 | 0 | 0 | 0 | 0 | 0 | 0 | 0 | 0 | 0 | 0 | 0 | 0 | 0
2015-09-01 | 2015 | 9 | 40459156.2887 | 173466.7596 | 40632623.0483 | 49938 | 10747166.1896 | 51182.552 | 10798348.7416 | 4033 | 25297035.9919 | 71386.1909 | 25368422.1828 | 70164 | 513 | 7598843.0391 | 479448.6241 | 8078291.6632 | 17314 | 13 | 3833490.6826 | 0 | 3833490.6826 | 9188 | 1 | 620596.0421 | 2180 | 12670 | 2278.581 | 0 | 25 | 209088 | 262 | 727609.6 | 557474 | 49299.3 | 730341 | 558510 | 29147 | 6893.1 | 6953.7 | 181.7 | 183 | 0 | 0 | 0 | 0 | 0 | 6615 | 18.2974 | 78.994 | 27.9167 | 42.6315 | 51.5542 | 18.6958 | 87.6185 | 6.0042 | 134.9268 | 0.0375 | 188.9601 | 0 | 248.9226 | 0 | 308.9226 | 0 | 0 | 0 | 0 | 0 | 0 | 0 | 0 | 1 | 0 | 0 | 0 | 0 | 1 | 1 | 9 | 30 | 21 | 0 | 0 | 0 | 0 | 0 | 0 | 0 | 0 | 0 | 0 | 0 | 0 | 0 | 0 | 0 | 0 | 0 | 0 | 0 | 0 | 0 | 0 | 0 | 0 | 0 | 0 | 0 | 0 | 0 | 0 | 0 | 0 | 0 | 0
2015-10-01 | 2015 | 10 | 32448440.6766 | 184658.1635 | 32633098.8401 | 50485 | 9951966.7652 | 54484.6521 | 10006451.4173 | 4052 | 25608623.9632 | 75991.7516 | 25684615.7148 | 66056 | 516 | 6772716.092 | 510380.7934 | 7283096.8854 | 15670 | 13 | 3429806.3556 | 0 | 3429806.3556 | 8100 | 1 | 883716.3647 | 2205 | 12884 | 2239.3858 | 0 | 25 | 210167 | 244 | 727609.6 | 557474 | 49299.3 | 737784 | 564056 | 29355 | 6892.9 | 6932.8 | 187.1 | 187.5 | 0 | 0 | 0 | 0 | 0 | 7443 | 9.0649 | 338.9875 | 0 | 276.9875 | 0 | 215.9875 | 1 | 157.3458 | 4.3583 | 104.8833 | 13.8958 | 61.2625 | 32.275 | 33.9292 | 66.9417 | 0 | 0 | 0 | 0 | 0 | 0 | 0 | 0 | 0 | 1 | 0 | 0 | 0 | 1 | 1 | 10 | 31 | 21 | 0 | 0 | 0 | 0 | 0 | 0 | 0 | 0 | 0 | 0 | 0 | 0 | 0 | 0 | 0 | 0 | 0 | 0 | 0 | 0 | 0 | 0 | 0 | 0 | 0 | 0 | 0 | 0 | 0 | 0 | 0 | 0 | 0 | 0
2015-11-01 | 2015 | 11 | 35832898.962 | 195849.5673 | 36028748.5293 | 50997 | 10589887.5181 | 57786.7522 | 10647674.2704 | 4065 | 27017081.8034 | 80597.3123 | 27097679.1157 | 67615 | 513 | 6520800.6323 | 541312.9627 | 7062113.595 | 15370 | 13 | 3420382.3045 | 0 | 3420382.3045 | 8314 | 1 | 944430.9062 | 2223 | 12884 | 2134.3887 | 0 | 25 | 208593 | 244 | 727609.6 | 557474 | 49299.3 | 737784 | 564056 | 29355 | 6886.2 | 6898.2 | 192.5 | 192.1 | 0 | 0 | 0 | 0 | 0 | 7443 | 5.6076 | 431.7708 | 0 | 371.7708 | 0 | 311.7708 | 0 | 252.0417 | 0.27083 | 195.3083 | 3.5375 | 143.6792 | 11.9083 | 99.9708 | 28.2 | 0 | 0 | 0 | 0 | 0 | 0 | 0 | 0 | 0 | 0 | 1 | 0 | 0 | 1 | 1 | 11 | 30 | 21 | 0 | 0 | 0 | 0 | 0 | 0 | 0 | 0 | 0 | 0 | 0 | 0 | 0 | 0 | 0 | 0 | 0 | 0 | 0 | 0 | 0 | 0 | 0 | 0 | 0 | 0 | 0 | 0 | 0 | 0 | 0 | 0 | 0 | 0
2015-12-01 | 2015 | 12 | 39899646.7755 | 207040.9712 | 40106687.7466 | 51467 | 11119415.5983 | 61088.8524 | 11180504.4507 | 4074 | 28870990.3684 | 85202.873 | 28956193.2415 | 69486 | 512 | 5861685.8259 | 572245.132 | 6433930.9579 | 13737 | 13 | 2994161.9425 | 0 | 2994161.9425 | 6784 | 1 | 1026564.3721 | 2223 | 12884 | 2217.757 | 100 | 25 | 208007 | 245 | 727609.6 | 557474 | 49299.3 | 737784 | 564056 | 29355 | 6895.6 | 6902.3 | 199.4 | 199.5 | 0 | 0 | 0 | 0 | 0 | 7443 | 3.883 | 499.6259 | 0 | 437.6259 | 0 | 375.6259 | 0 | 313.6259 | 0 | 251.6259 | 0 | 190.4926 | 0.86667 | 134.4507 | 6.8248 | 0 | 0 | 0 | 0 | 0 | 0 | 0 | 0 | 0 | 0 | 0 | 1 | 0 | 0 | 0 | 12 | 31 | 21 | 0 | 0 | 0 | 0 | 0 | 0 | 0 | 0 | 0 | 0 | 0 | 0 | 0 | 0 | 0 | 0 | 0 | 0 | 0 | 0 | 0 | 0 | 0 | 0 | 0 | 0 | 0 | 0 | 0 | 0 | 0 | 0 | 0 | 0
2016-01-01 | 2016 | 1 | 44386362.3127 | 452394.2837 | 44838756.5963 | 46218 | 12455288.3342 | 125963.049 | 12581251.3832 | 4082 | 32291321.9077 | 133358.4844 | 32424680.3921 | 74516 | 514 | 6656224.6018 | 648883.2294 | 7305107.8313 | 15906 | 13 | 3215727.4106 | 0 | 3215727.4106 | 7182 | 1 | 1016805.2923 | 2223 | 12884 | 2179.9924 | 0 | 23 | 208430 | 246 | 743976.2 | 571846.4 | 51922 | 743287 | 568664 | 29546 | 6908.4 | 6871.2 | 204.2 | 203.8 | 57.3 | 61.5 | 2.3 | 2.2 | 16366.6 | 5503 | -3.8026 | 737.8792 | 0 | 675.8792 | 0 | 613.8792 | 0 | 551.8792 | 0 | 489.8792 | 0 | 427.8792 | 0 | 365.8792 | 0 | 1 | 0 | 0 | 0 | 0 | 0 | 0 | 0 | 0 | 0 | 0 | 0 | 0 | 0 | 0 | 13 | 31 | 20 | 0 | 0 | 0 | 0 | 0 | 0 | 0 | 0 | 0 | 0 | 0 | 0 | 0 | 0 | 0 | 0 | 0 | 0 | 0 | 0 | 0 | 0 | 0 | 0 | 0 | 0 | 0 | 0 | 0 | 0 | 0 | 0 | 0 | 0
2016-02-01 | 2016 | 2 | 43734320.2564 | 493315.0881 | 44227635.3446 | 46626 | 11452894.7898 | 137034.482 | 11589929.2718 | 4129 | 28739257.9951 | 143156.6437 | 28882414.6388 | 73841 | 513 | 6433452.6449 | 681785.2333 | 7115237.8782 | 15204 | 13 | 3430298.1466 | 0 | 3430298.1466 | 8379 | 1 | 871555.6149 | 2223 | 12885 | 2088.785 | 0 | 23 | 209113 | 246 | 743976.2 | 571846.4 | 51922 | 743287 | 568664 | 29546 | 6922.3 | 6850.4 | 205.6 | 204.2 | 63.1 | 67.7 | 5.4 | 5.4 | 16366.6 | 5503 | -2.8175 | 661.7083 | 0 | 603.7083 | 0 | 545.7083 | 0 | 487.7083 | 0 | 429.7083 | 0 | 371.7083 | 0 | 313.7083 | 0 | 0 | 1 | 0 | 0 | 0 | 0 | 0 | 0 | 0 | 0 | 0 | 0 | 0 | 0 | 0 | 14 | 29 | 20 | 0 | 0 | 0 | 0 | 0 | 0 | 0 | 0 | 0 | 0 | 0 | 0 | 0 | 0 | 0 | 0 | 0 | 0 | 0 | 0 | 0 | 0 | 0 | 0 | 0 | 0 | 0 | 0 | 0 | 0 | 0 | 0 | 0 | 0
2016-03-01 | 2016 | 3 | 37798147.7487 | 534235.8926 | 38332383.6413 | 46976 | 11531136.6274 | 148105.915 | 11679242.5424 | 4147 | 30918084.5073 | 152954.8031 | 31071039.3104 | 71764 | 515 | 6536789.6001 | 714687.2371 | 7251476.8372 | 15707 | 13 | 3622320.707 | 0 | 3622320.707 | 7514 | 1 | 845643.7941 | 2223 | 12890 | 2130.555 | 0 | 23 | 208700 | 246 | 743976.2 | 571846.4 | 51922 | 743287 | 568664 | 29546 | 6930.2 | 6827.3 | 206.5 | 204.2 | 60.2 | 65.5 | 8.1 | 8.2 | 16366.6 | 5503 | 1.3845 | 577.0793 | 0 | 515.0793 | 0 | 453.0793 | 0 | 391.0793 | 0 | 329.0793 | 0 | 267.0793 | 0 | 207.6752 | 2.5958 | 0 | 0 | 1 | 0 | 0 | 0 | 0 | 0 | 0 | 0 | 0 | 0 | 1 | 0 | 1 | 15 | 31 | 21 | 0 | 0 | 0 | 0 | 0 | 0 | 0 | 0 | 0 | 0 | 0 | 0 | 0 | 0 | 0 | 0 | 0 | 0 | 0 | 0 | 0 | 0 | 0 | 0 | 0 | 0 | 0 | 0 | 0 | 0 | 0 | 0 | 0 | 0
2016-04-01 | 2016 | 4 | 35948964.1462 | 575156.6971 | 36524120.8433 | 47525 | 10252243.7696 | 159177.348 | 10411421.1176 | 4159 | 25531039.2261 | 162752.9624 | 25693792.1885 | 68235 | 516 | 6415995.1674 | 747589.2409 | 7163584.4083 | 16024 | 13 | 3453242.8504 | 0 | 3453242.8504 | 8155 | 1 | 719750.0902 | 2224 | 12890 | 2134.3887 | 0 | 23 | 212650.8525 | 246 | 743976.2 | 571846.4 | 51922 | 740632 | 569815 | 29474 | 6931.9 | 6843.7 | 205.8 | 204 | 55.1 | 57.3 | 10.3 | 10.8 | 16366.6 | -2655 | 4.4672 | 465.9833 | 0 | 405.9833 | 0 | 345.9833 | 0 | 286.8167 | 0.83333 | 229.2042 | 3.2208 | 175.3375 | 9.3542 | 127.95 | 21.9667 | 0 | 0 | 0 | 1 | 0 | 0 | 0 | 0 | 0 | 0 | 0 | 0 | 1 | 0 | 1 | 16 | 30 | 21 | 0 | 0 | 0 | 0 | 0 | 0 | 0 | 0 | 0 | 0 | 0 | 0 | 0 | 0 | 0 | 0 | 0 | 0 | 0 | 0 | 0 | 0 | 0 | 0 | 0 | 0 | 0 | 0 | 0 | 0 | 0 | 0 | 0 | 0
2016-05-01 | 2016 | 5 | 31337302.6472 | 616077.5016 | 31953380.1488 | 47973 | 10058228.078 | 170248.7809 | 10228476.8589 | 4156 | 25391074.3924 | 172551.1218 | 25563625.5142 | 69383 | 514 | 6807170.9312 | 780491.2447 | 7587662.1759 | 18081 | 13 | 3397618.0245 | 0 | 3397618.0245 | 8864 | 1 | 657682.3786 | 2224 | 12892 | 2155.2737 | 0 | 23 | 205791.1475 | 246 | 743976.2 | 571846.4 | 51922 | 740632 | 569815 | 29474 | 6944.7 | 6913.7 | 206.1 | 206.1 | 61.4 | 65.6 | 12.8 | 13.5 | 16366.6 | -2655 | 13.7181 | 203.7236 | 8.9833 | 154.5861 | 21.8458 | 111.6944 | 40.9542 | 75.3444 | 66.6042 | 45.0361 | 98.2958 | 18.8292 | 134.0889 | 4.2083 | 181.4681 | 0 | 0 | 0 | 0 | 1 | 0 | 0 | 0 | 0 | 0 | 0 | 0 | 1 | 0 | 1 | 17 | 31 | 21 | 0 | 0 | 0 | 0 | 0 | 0 | 0 | 0 | 0 | 0 | 0 | 0 | 0 | 0 | 0 | 0 | 0 | 0 | 0 | 0 | 0 | 0 | 0 | 0 | 0 | 0 | 0 | 0 | 0 | 0 | 0 | 0 | 0 | 0
2016-06-01 | 2016 | 6 | 38119342.7733 | 656998.3061 | 38776341.0793 | 48836 | 10283887.5597 | 181320.2139 | 10465207.7737 | 4153 | 24806117.0931 | 182349.2812 | 24988466.3743 | 67307 | 518 | 7453408.673 | 813393.2485 | 8266801.9215 | 18433 | 13 | 3372600.7862 | 0 | 3372600.7862 | 8276 | 1 | 584124.3215 | 2232 | 12963 | 2134.3887 | 0 | 23 | 208073 | 246 | 743976.2 | 571846.4 | 51922 | 740632 | 569815 | 29474 | 6955.5 | 7000.2 | 204.7 | 206.7 | 71.9 | 70.1 | 13.9 | 14.8 | 16366.6 | -2655 | 18.7735 | 56.8833 | 20.0875 | 30.2042 | 53.4083 | 14.1333 | 97.3375 | 3.975 | 147.1792 | 0.65 | 203.8542 | 0 | 263.2042 | 0 | 323.2042 | 0 | 0 | 0 | 0 | 0 | 1 | 0 | 0 | 0 | 0 | 0 | 0 | 0 | 0 | 0 | 18 | 30 | 22 | 0 | 0 | 0 | 0 | 0 | 0 | 0 | 0 | 0 | 0 | 0 | 0 | 0 | 0 | 0 | 0 | 0 | 0 | 0 | 0 | 0 | 0 | 0 | 0 | 0 | 0 | 0 | 0 | 0 | 0 | 0 | 0 | 0 | 0
2016-07-01 | 2016 | 7 | 46520646.4548 | 697919.1106 | 47218565.5654 | 49384 | 11667033.2144 | 192391.6469 | 11859424.8613 | 4177 | 29985766.3294 | 192147.4405 | 30177913.7699 | 73780 | 518 | 8411365.1539 | 846295.2523 | 9257660.4062 | 19281 | 13 | 3721310.9433 | 0 | 3721310.9433 | 9310 | 1 | 608473.3363 | 2232 | 12993 | 2155.2737 | 0 | 23 | 207379 | 246 | 743976.2 | 571846.4 | 51922 | 746606 | 574136 | 30035 | 6956.3 | 7049.5 | 206.5 | 209.2 | 64.6 | 63.4 | 20.6 | 20.7 | 16366.6 | 5974 | 22.1042 | 8.7542 | 73.9833 | 1.6583 | 128.8875 | 0 | 189.2292 | 0 | 251.2292 | 0 | 313.2292 | 0 | 375.2292 | 0 | 437.2292 | 0 | 0 | 0 | 0 | 0 | 0 | 1 | 0 | 0 | 0 | 0 | 0 | 0 | 0 | 0 | 19 | 31 | 20 | 0 | 0 | 0 | 0 | 0 | 0 | 0 | 0 | 0 | 0 | 0 | 0 | 0 | 0 | 0 | 0 | 0 | 0 | 0 | 0 | 0 | 0 | 0 | 0 | 0 | 0 | 0 | 0 | 0 | 0 | 0 | 0 | 0 | 0
2016-08-01 | 2016 | 8 | 51457074.6989 | 738839.9151 | 52195914.614 | 50200 | 12103469.5927 | 203463.0799 | 12306932.6726 | 4165 | 29901858.3296 | 201945.5999 | 30103803.9295 | 73658 | 520 | 8702300.5565 | 879197.2561 | 9581497.8126 | 19324 | 13 | 3656370.2 | 0 | 3656370.2 | 9105 | 1 | 639096.3973 | 2238 | 12993 | 2179.9924 | 0 | 23 | 207738 | 247 | 743976.2 | 571846.4 | 51922 | 746606 | 574136 | 30035 | 6953.5 | 7045.6 | 209.3 | 211.2 | 56.7 | 45.4 | 26.3 | 25.4 | 16366.6 | 5974 | 22.5815 | 4.0292 | 84.0542 | 1.1292 | 143.1542 | 0 | 204.025 | 0 | 266.025 | 0 | 328.025 | 0 | 390.025 | 0 | 452.025 | 0 | 0 | 0 | 0 | 0 | 0 | 0 | 1 | 0 | 0 | 0 | 0 | 0 | 0 | 0 | 20 | 31 | 22 | 0 | 0 | 0 | 0 | 0 | 0 | 0 | 0 | 0 | 0 | 0 | 0 | 0 | 0 | 0 | 0 | 0 | 0 | 0 | 0 | 0 | 0 | 0 | 0 | 0 | 0 | 0 | 0 | 0 | 0 | 0 | 0 | 0 | 0
2016-09-01 | 2016 | 9 | 41323387.0536 | 779760.7196 | 42103147.7731 | 50974 | 10447603.063 | 214534.5129 | 10662137.5759 | 4177 | 25127678.0722 | 211743.7592 | 25339421.8315 | 70883 | 520 | 7830524.5268 | 912099.26 | 8742623.7868 | 18690 | 13 | 3775313.6989 | 0 | 3775313.6989 | 9649 | 1 | 632154.5615 | 2173 | 12993 | 2134.3887 | 0 | 23 | 208307 | 247 | 743976.2 | 571846.4 | 51922 | 746606 | 574136 | 30035 | 6950.1 | 6998.1 | 213.5 | 213.3 | 57 | 44.4 | 31.8 | 30.3 | 16366.6 | 5974 | 17.8581 | 80.1458 | 15.8875 | 40.9292 | 36.6708 | 15.7875 | 71.5292 | 4.9125 | 120.6542 | 0.8125 | 176.5542 | 0 | 235.7417 | 0 | 295.7417 | 0 | 0 | 0 | 0 | 0 | 0 | 0 | 0 | 1 | 0 | 0 | 0 | 0 | 1 | 1 | 21 | 30 | 21 | 0 | 0 | 0 | 0 | 0 | 0 | 0 | 0 | 0 | 0 | 0 | 0 | 0 | 0 | 0 | 0 | 0 | 0 | 0 | 0 | 0 | 0 | 0 | 0 | 0 | 0 | 0 | 0 | 0 | 0 | 0 | 0 | 0 | 0
2016-10-01 | 2016 | 10 | 31078402.6878 | 820681.524 | 31899084.2118 | 51681 | 9824572.601 | 225605.9458 | 10050178.5469 | 4154 | 26209949.7707 | 221541.9186 | 26431491.6893 | 70207 | 521 | 6729377.341 | 945001.2638 | 7674378.6048 | 16722 | 13 | 3484851.2475 | 0 | 3484851.2475 | 8298 | 1 | 877105.313 | 2175 | 13019 | 2155.2737 | 0 | 23 | 208072 | 247 | 743976.2 | 571846.4 | 51922 | 745380 | 574771 | 30202 | 6963.9 | 6990.5 | 214.3 | 213.5 | 71 | 57.7 | 27.2 | 26 | 16366.6 | -1226 | 10.8647 | 283.1958 | 0 | 222.1333 | 0.9375 | 166.45 | 7.2542 | 121.9667 | 24.7708 | 87.5792 | 52.3833 | 58.9958 | 85.8 | 33.25 | 122.0542 | 0 | 0 | 0 | 0 | 0 | 0 | 0 | 0 | 0 | 1 | 0 | 0 | 0 | 1 | 1 | 22 | 31 | 20 | 0 | 0 | 0 | 0 | 0 | 0 | 0 | 0 | 0 | 0 | 0 | 0 | 0 | 0 | 0 | 0 | 0 | 0 | 0 | 0 | 0 | 0 | 0 | 0 | 0 | 0 | 0 | 0 | 0 | 0 | 0 | 0 | 0 | 0
2016-11-01 | 2016 | 11 | 34273595.3131 | 861602.3285 | 35135197.6416 | 52301 | 10230967.2148 | 236677.3788 | 10467644.5936 | 4148 | 26253628.3088 | 231340.0779 | 26484968.3868 | 67765 | 521 | 6254479.4135 | 977903.2676 | 7232382.6811 | 15706 | 12 | 3264640.2215 | 0 | 3264640.2215 | 8010 | 1 | 930990.8665 | 2178 | 13031 | 2134.3887 | 0 | 23 | 208321 | 246 | 743976.2 | 571846.4 | 51922 | 745380 | 574771 | 30202 | 6977.8 | 6983.4 | 215.1 | 214.1 | 91.6 | 85.2 | 22.6 | 22 | 16366.6 | -1226 | 5.4222 | 437.3351 | 0 | 377.3351 | 0 | 317.3351 | 0 | 257.3351 | 0 | 198.6643 | 1.3292 | 141.0018 | 3.6667 | 89.231 | 11.8958 | 0 | 0 | 0 | 0 | 0 | 0 | 0 | 0 | 0 | 0 | 1 | 0 | 0 | 1 | 1 | 23 | 30 | 22 | 0 | 0 | 0 | 0 | 0 | 0 | 0 | 0 | 0 | 0 | 0 | 0 | 0 | 0 | 0 | 0 | 0 | 0 | 0 | 0 | 0 | 0 | 0 | 0 | 0 | 0 | 0 | 0 | 0 | 0 | 0 | 0 | 0 | 0
2016-12-01 | 2016 | 12 | 41550277.9073 | 902523.133 | 42452801.0403 | 52273 | 11642824.1553 | 247748.8118 | 11890572.9672 | 4150 | 30980104.254 | 241138.2373 | 31221242.4913 | 70273 | 521 | 6248395.3033 | 1010805.2714 | 7259200.5747 | 14894 | 12 | 3043951.7635 | 0 | 3043951.7635 | 6751 | 1 | 1012609.0339 | 2179 | 13031 | 2155.2737 | 85 | 23 | 208649 | 246 | 743976.2 | 571846.4 | 51922 | 745380 | 574771 | 30202 | 6992.4 | 6999.9 | 215.7 | 215.4 | 96.8 | 97.6 | 16.3 | 15.9 | 16366.6 | -1226 | -1.8926 | 678.6708 | 0 | 616.6708 | 0 | 554.6708 | 0 | 492.6708 | 0 | 430.6708 | 0 | 368.6708 | 0 | 306.6708 | 0 | 0 | 0 | 0 | 0 | 0 | 0 | 0 | 0 | 0 | 0 | 0 | 1 | 0 | 0 | 0 | 24 | 31 | 20 | 0 | 0 | 0 | 0 | 0 | 0 | 0 | 0 | 0 | 0 | 0 | 0 | 0 | 0 | 0 | 0 | 0 | 0 | 0 | 0 | 0 | 0 | 0 | 0 | 0 | 0 | 0 | 0 | 0 | 0 | 0 | 0 | 0 | 0
2017-01-01 | 2017 | 1 | 45137533.424 | 1306755.7756 | 46444289.1997 | 52298 | 12049945.8231 | 305589.2837 | 12355535.1067 | 4150 | 34495822.1536 | 310914.2564 | 34806736.4101 | 76217 | 524 | 6903959.0191 | 844617.2789 | 7748576.2981 | 15402 | 12 | 3134927.0235 | 6704.0228 | 3141631.0463 | 7254 | 1 | 767442.751 | 1517 | 13031 | 2179.9924 | 0 | 23 | 208608 | 245 | 764464.8 | 590729.4 | 53985.7 | 756702 | 583158 | 30665 | 7014.6 | 6982.5 | 215.5 | 214.4 | 106.2 | 111.3 | 11.3 | 10.6 | 20488.6 | 11322 | -2.007 | 682.2167 | 0 | 620.2167 | 0 | 558.2167 | 0 | 496.2167 | 0 | 434.2167 | 0 | 372.2167 | 0 | 310.2167 | 0 | 1 | 0 | 0 | 0 | 0 | 0 | 0 | 0 | 0 | 0 | 0 | 0 | 0 | 0 | 0 | 25 | 31 | 22 | 0 | 0 | 0 | 0 | 0 | 0 | 0 | 0 | 0 | 0 | 0 | 0 | 0 | 0 | 0 | 0 | 0 | 0 | 0 | 0 | 0 | 0 | 0 | 0 | 0 | 0 | 0 | 0 | 0 | 0 | 0 | 0 | 579160.54 | 915.46
2017-02-01 | 2017 | 2 | 41395437.8519 | 1390662.0513 | 42786099.9032 | 52305 | 10737619.1027 | 321420.3974 | 11059039.5001 | 4144 | 28510766.9986 | 327403.0425 | 28838170.0411 | 71792 | 523 | 6183772.4131 | 846587.0161 | 7030359.4292 | 14973 | 12 | 2672619.7687 | 7597.8925 | 2680217.6613 | 7267 | 1 | 546725.087 | 1303 | 13031 | 2043.1814 | 0 | 23 | 208298 | 244 | 764464.8 | 590729.4 | 53985.7 | 756702 | 583158 | 30665 | 7031.3 | 6962.5 | 209.8 | 208 | 109 | 112.1 | 4.2 | 3.8 | 20488.6 | 11322 | -0.93155 | 586.0833 | 0 | 530.0833 | 0 | 474.0833 | 0 | 418.0833 | 0 | 362.0833 | 0 | 306.0833 | 0 | 251.425 | 1.3417 | 0 | 1 | 0 | 0 | 0 | 0 | 0 | 0 | 0 | 0 | 0 | 0 | 0 | 0 | 0 | 26 | 28 | 19 | 0 | 0 | 0 | 0 | 0 | 0 | 0 | 0 | 0 | 0 | 0 | 0 | 0 | 0 | 0 | 0 | 0 | 0 | 0 | 0 | 0 | 0 | 0 | 0 | 0 | 0 | 0 | 0 | 0 | 0 | 0 | 0 | 520678.33 | 964.47
2017-03-01 | 2017 | 3 | 39363405.1183 | 1474568.3269 | 40837973.4452 | 52519 | 11846154.5534 | 337251.5112 | 12183406.0646 | 4150 | 30603125.7535 | 343891.8286 | 30947017.5821 | 69754 | 524 | 7018829.8921 | 848556.7532 | 7867386.6453 | 15524 | 12 | 3167625.9681 | 8491.7623 | 3176117.7304 | 7695 | 1 | 531486.1112 | 1259 | 13031 | 2105.8364 | 0 | 23 | 208531 | 246 | 764464.8 | 590729.4 | 53985.7 | 756702 | 583158 | 30665 | 7049 | 6946 | 203.2 | 200.9 | 118.8 | 118.7 | -3.3 | -3.3 | 20488.6 | 11322 | -1.3445 | 661.6792 | 0 | 599.6792 | 0 | 537.6792 | 0 | 475.6792 | 0 | 413.6792 | 0 | 351.6792 | 0 | 290.6792 | 1 | 0 | 0 | 1 | 0 | 0 | 0 | 0 | 0 | 0 | 0 | 0 | 0 | 1 | 0 | 1 | 27 | 31 | 23 | 0 | 0 | 0 | 0 | 0 | 0 | 0 | 0 | 0 | 0 | 0 | 0 | 0 | 0 | 0 | 0 | 0 | 0 | 0 | 0 | 0 | 0 | 0 | 0 | 0 | 0 | 0 | 0 | 0 | 0 | 0 | 0 | 573654.68 | 946.81
2017-04-01 | 2017 | 4 | 35382265.7578 | 1558474.6026 | 36940740.3604 | 52370 | 9954755.1581 | 353082.6249 | 10307837.7831 | 4151 | 25441633.9417 | 360380.6147 | 25802014.5564 | 67024 | 522 | 6807775.8476 | 850526.4904 | 7658302.338 | 16075 | 12 | 2851633.5452 | 9385.632 | 2861019.1771 | 7145 | 1 | 399624.5105 | 1109 | 13031 | 2134.3887 | 0 | 23 | 209134 | 246 | 764464.8 | 590729.4 | 53985.7 | 764644 | 590485 | 31148 | 7055.1 | 6963.6 | 200 | 198.9 | 123.2 | 119.9 | -5.8 | -5.1 | 20488.6 | 7942 | 8.3871 | 348.3875 | 0 | 288.7333 | 0.34583 | 230.7333 | 2.3458 | 174.0375 | 5.65 | 120.8 | 12.4125 | 73.1458 | 24.7583 | 34.6958 | 46.3083 | 0 | 0 | 0 | 1 | 0 | 0 | 0 | 0 | 0 | 0 | 0 | 0 | 1 | 0 | 1 | 28 | 30 | 19 | 0 | 0 | 0 | 0 | 0 | 0 | 0 | 0 | 0 | 0 | 0 | 0 | 0 | 0 | 0 | 0 | 0 | 0 | 0 | 0 | 0 | 0 | 0 | 0 | 0 | 0 | 0 | 0 | 0 | 0 | 0 | 0 | 562815 | 1094.88
2017-05-01 | 2017 | 5 | 31630468.4785 | 1642380.8782 | 33272849.3567 | 52743 | 9886277.4009 | 368913.7387 | 10255191.1396 | 4160 | 27270274.5549 | 376869.4008 | 27647143.9556 | 67586 | 523 | 6653942.1059 | 852496.2275 | 7506438.3334 | 16383 | 12 | 3104012.6835 | 10279.5017 | 3114292.1852 | 7836 | 1 | 418375.3716 | 1270 | 13031 | 2155.2737 | 0 | 23 | 209247 | 246 | 764464.8 | 590729.4 | 53985.7 | 764644 | 590485 | 31148 | 7066.7 | 7033.4 | 202.9 | 203.9 | 122 | 119.7 | -3.2 | -2.2 | 20488.6 | 7942 | 12.0723 | 247.1667 | 1.4083 | 188.6375 | 4.8792 | 134.8333 | 13.075 | 88.1292 | 28.3708 | 52.2875 | 54.5292 | 26.7417 | 90.9833 | 10.0458 | 136.2875 | 0 | 0 | 0 | 0 | 1 | 0 | 0 | 0 | 0 | 0 | 0 | 0 | 1 | 0 | 1 | 29 | 31 | 22 | 0 | 0 | 0 | 0 | 0 | 0 | 0 | 0 | 0 | 0 | 0 | 0 | 0 | 0 | 0 | 0 | 0 | 0 | 0 | 0 | 0 | 0 | 0 | 0 | 0 | 0 | 0 | 0 | 0 | 0 | 0 | 0 | 557776.03 | 1089.67
2017-06-01 | 2017 | 6 | 35544834.4901 | 1726287.1538 | 37271121.6439 | 53031 | 9886969.9941 | 384744.8525 | 10271714.8466 | 4154 | 24116964.7855 | 393358.1868 | 24510322.9723 | 61199 | 525 | 7175873.2813 | 854465.9646 | 8030339.2459 | 17546 | 12 | 3164334.3235 | 11173.3714 | 3175507.6949 | 7745 | 1 | 373328.6261 | 1270 | 13031 | 2216.7843 | 0 | 23 | 208939 | 246 | 764464.8 | 590729.4 | 53985.7 | 764644 | 590485 | 31148 | 7079.8 | 7123 | 206.7 | 209.8 | 124.3 | 122.8 | 2 | 3.1 | 20488.6 | 7942 | 17.6207 | 85.4533 | 14.075 | 47.7325 | 36.3542 | 20.2875 | 68.9092 | 4.0917 | 112.7133 | 0 | 168.6217 | 0 | 228.6217 | 0 | 288.6217 | 0 | 0 | 0 | 0 | 0 | 1 | 0 | 0 | 0 | 0 | 0 | 0 | 0 | 0 | 0 | 30 | 30 | 22 | 0 | 0 | 0 | 0 | 0 | 0 | 0 | 0 | 0 | 0 | 0 | 0 | 0 | 0 | 0 | 0 | 0 | 0 | 0 | 0 | 0 | 0 | 0 | 0 | 0 | 0 | 0 | 0 | 0 | 0 | 0 | 0 | 607975.66 | 1184.19
2017-07-01 | 2017 | 7 | 41196812.3729 | 1810193.4295 | 43007005.8024 | 52774 | 10967495.3556 | 400575.9662 | 11368071.3219 | 4158 | 31059700.4696 | 409846.9729 | 31469547.4425 | 74429 | 526 | 7966190.3158 | 856435.7018 | 8822626.0176 | 17465 | 12 | 3330834.0261 | 12067.2411 | 3342901.2672 | 8576 | 1 | 396654.6842 | 1274 | 13031 | 2072.8781 | 0 | 23 | 208939 | 246 | 764464.8 | 590729.4 | 53985.7 | 765060 | 592461 | 31156 | 7101.9 | 7196 | 207 | 209.9 | 145.6 | 146.5 | 0.5 | 0.7 | 20488.6 | 416 | 20.3925 | 14.4125 | 26.5792 | 1.8042 | 75.9708 | 0 | 136.1667 | 0 | 198.1667 | 0 | 260.1667 | 0 | 322.1667 | 0 | 384.1667 | 0 | 0 | 0 | 0 | 0 | 0 | 1 | 0 | 0 | 0 | 0 | 0 | 0 | 0 | 0 | 31 | 31 | 20 | 0 | 0 | 0 | 0 | 0 | 0 | 0 | 0 | 0 | 0 | 0 | 0 | 0 | 0 | 0 | 0 | 0 | 0 | 0 | 0 | 0 | 0 | 0 | 0 | 0 | 0 | 0 | 0 | 0 | 0 | 0 | 0 | 669255.03 | 1214.51
2017-08-01 | 2017 | 8 | 41352412.042 | 1894099.7051 | 43246511.7472 | 52947 | 10592818.5793 | 416407.08 | 11009225.6593 | 4157 | 26614810.053 | 426335.759 | 27041145.812 | 68930 | 525 | 8247536.7966 | 858405.4389 | 9105942.2355 | 17112 | 12 | 3426068.7581 | 12961.1108 | 3439029.869 | 8565 | 1 | 169360.7972 | 980 | 13031 | 2155.2737 | 0 | 23 | 209882 | 246 | 764464.8 | 590729.4 | 53985.7 | 765060 | 592461 | 31156 | 7121.1 | 7216.7 | 208.1 | 210 | 167.6 | 171.1 | -1.2 | -1.2 | 20488.6 | 416 | 19.0137 | 46.5875 | 16.0116 | 17.95 | 49.3741 | 3.6417 | 97.0658 | 0 | 155.4241 | 0 | 217.4241 | 0 | 279.4241 | 0 | 341.4241 | 0 | 0 | 0 | 0 | 0 | 0 | 0 | 1 | 0 | 0 | 0 | 0 | 0 | 0 | 0 | 32 | 31 | 22 | 0 | 0 | 0 | 0 | 0 | 0 | 0 | 0 | 0 | 0 | 0 | 0 | 0 | 0 | 0 | 0 | 0 | 0 | 0 | 0 | 0 | 0 | 0 | 0 | 0 | 0 | 0 | 0 | 0 | 0 | 0 | 0 | 649468.09 | 1174.49
2017-09-01 | 2017 | 9 | 38195506.4631 | 1978005.9808 | 40173512.4438 | 52911 | 10182174.4744 | 432238.1938 | 10614412.6681 | 4169 | 27258802.5111 | 442824.5451 | 27701627.0562 | 72431 | 525 | 6718214.8001 | 860375.176 | 7578589.9761 | 17605 | 12 | 3363510.2195 | 13854.9805 | 3377365.2 | 9049.3 | 1 | 167521.208 | 986.325 | 13031 | 2159.1074 | 0 | 23 | 209432 | 247 | 764464.8 | 590729.4 | 53985.7 | 765060 | 592461 | 31156 | 7144.8 | 7193.4 | 208.1 | 207.7 | 194.7 | 195.3 | -5.4 | -5.6 | 20488.6 | 416 | 17.1949 | 100.0667 | 15.9125 | 65.7 | 41.5458 | 37.3917 | 73.2375 | 16.8333 | 112.6792 | 5.4667 | 161.3125 | 1.3833 | 217.2292 | 0 | 275.8458 | 0 | 0 | 0 | 0 | 0 | 0 | 0 | 0 | 1 | 0 | 0 | 0 | 0 | 1 | 1 | 33 | 30 | 20 | 0 | 0 | 0 | 0 | 0 | 0 | 0 | 0 | 0 | 0 | 0 | 0 | 0 | 0 | 0 | 0 | 0 | 0 | 0 | 0 | 0 | 0 | 0 | 0 | 0 | 0 | 0 | 0 | 0 | 0 | 0 | 0 | 615502.59 | 1275.9
2017-10-01 | 2017 | 10 | 34770016.023 | 2061912.2564 | 36831928.2794 | 52890 | 9638574.7074 | 448069.3075 | 10086644.0149 | 4175 | 28083813.4044 | 459313.3312 | 28543126.7356 | 71556 | 523 | 6338896.1116 | 862344.9132 | 7201241.0248 | 16611 | 12 | 3363510.2195 | 14748.8502 | 3378259.0697 | 7974.7 | 1 | 232433.2537 | 992.65 | 13566 | 2155.2737 | 0 | 23 | 209644 | 247 | 764464.8 | 590729.4 | 53985.7 | 771453 | 596813 | 31522 | 7161 | 7185.2 | 209.9 | 208.8 | 197.1 | 194.7 | -4.4 | -4.7 | 20488.6 | 6393 | 12.307 | 238.4833 | 0 | 179.7083 | 3.225 | 124.7625 | 10.2792 | 82.1375 | 29.6542 | 49.8833 | 59.4 | 26.7583 | 98.275 | 11.6208 | 145.1375 | 0 | 0 | 0 | 0 | 0 | 0 | 0 | 0 | 0 | 1 | 0 | 0 | 0 | 1 | 1 | 34 | 31 | 21 | 0 | 0 | 0 | 0 | 0 | 0 | 0 | 0 | 0 | 0 | 0 | 0 | 0 | 0 | 0 | 0 | 0 | 0 | 0 | 0 | 0 | 0 | 0 | 0 | 0 | 0 | 0 | 0 | 0 | 0 | 0 | 0 | 603010.5 | 1058.91
2017-11-01 | 2017 | 11 | 37031594.9654 | 2145818.5321 | 39177413.4974 | 53045 | 10639089.8756 | 463900.4213 | 11102990.2969 | 4189 | 28482842.7502 | 475802.1172 | 28958644.8674 | 67935 | 524 | 6408371.9904 | 864314.6503 | 7272686.6407 | 14238 | 11 | 2918187.1957 | 15642.72 | 2933829.9157 | 6691 | 1 | 472604.268 | 992 | 13605 | 2134.3887 | 0 | 23 | 209644 | 247 | 764464.8 | 590729.4 | 53985.7 | 771453 | 596813 | 31522 | 7184.7 | 7186 | 209 | 207.6 | 206.9 | 202.6 | -6.1 | -6.5 | 20488.6 | 6393 | 3.2463 | 502.6117 | 0 | 442.6117 | 0 | 382.6117 | 0 | 322.6117 | 0 | 262.6117 | 0 | 203.9076 | 1.2958 | 148.0242 | 5.4125 | 0 | 0 | 0 | 0 | 0 | 0 | 0 | 0 | 0 | 0 | 1 | 0 | 0 | 1 | 1 | 35 | 30 | 22 | 0 | 0 | 0 | 0 | 0 | 0 | 0 | 0 | 0 | 0 | 0 | 0 | 0 | 0 | 0 | 0 | 0 | 0 | 0 | 0 | 0 | 0 | 0 | 0 | 0 | 0 | 0 | 0 | 0 | 0 | 0 | 0 | 544129.67 | 954.54
2017-12-01 | 2017 | 12 | 43513372.0989 | 2229724.8077 | 45743096.9066 | 52993 | 12258286.9755 | 479731.5351 | 12738018.5105 | 4186 | 32111403.076 | 492290.9033 | 32603693.9793 | 49950.65 | 524 | 6034717.9006 | 866284.3875 | 6901002.2881 | 13840 | 11 | 3038979.2686 | 16536.5897 | 3055515.8582 | 6182.9238 | 1 | 512517.3314 | 992 | 13605 | 2155.2737 | 85 | 23 | 209773 | 247 | 764464.8 | 590729.4 | 53985.7 | 771453 | 596813 | 31522 | 7199.5 | 7206.8 | 208 | 207.1 | 207.1 | 206.9 | -7.7 | -8.3 | 20488.6 | 6393 | -5.752 | 798.3125 | 0 | 736.3125 | 0 | 674.3125 | 0 | 612.3125 | 0 | 550.3125 | 0 | 488.3125 | 0 | 426.3125 | 0 | 0 | 0 | 0 | 0 | 0 | 0 | 0 | 0 | 0 | 0 | 0 | 1 | 0 | 0 | 0 | 36 | 31 | 19 | 0 | 0 | 0 | 0 | 0 | 0 | 0 | 0 | 0 | 0 | 0 | 0 | 0 | 0 | 0 | 0 | 0 | 0 | 0 | 0 | 0 | 0 | 0 | 0 | 0 | 0 | 0 | 0 | 0 | 0 | 0 | 0 | 554401.42 | 919.84
2018-01-01 | 2018 | 1 | 47104982.9397 | 2077561.0299 | 49182543.9697 | 53059 | 13270090.8019 | 473756.4343 | 13743847.2362 | 4200 | 33355385.9437 | 517317.1464 | 33872703.0901 | 53776.35 | 521 | 6268500.4501 | 855530.4495 | 7124030.8997 | 14900 | 11 | 3601834.9961 | 18325.6159 | 3620160.612 | 7328.0762 | 1 | 447794.2174 | 992 | 13605 | 2179.9924 | 0 | 23 | 209837 | 247 | 789531.6 | 608429.3 | 57334.6 | 779459 | 600187 | 31723 | 7199.4 | 7167.3 | 206.9 | 205.4 | 184.8 | 184.8 | -8.6 | -9 | 25066.8 | 8006 | -6.2109 | 812.5375 | 0 | 750.5375 | 0 | 688.5375 | 0 | 626.5375 | 0 | 564.5375 | 0 | 502.5375 | 0 | 440.5375 | 0 | 1 | 0 | 0 | 0 | 0 | 0 | 0 | 0 | 0 | 0 | 0 | 0 | 0 | 0 | 0 | 37 | 31 | 22 | 0 | 0 | 0 | 0 | 0 | 0 | 0 | 0 | 0 | 0 | 0 | 0 | 0 | 0 | 0 | 0 | 0 | 0 | 0 | 0 | 0 | 0 | 0 | 0 | 0 | 0 | 0 | 0 | 0 | 0 | 0 | 0 | 561012.5987 | 1077.7066
2018-02-01 | 2018 | 2 | 40135686.8455 | 2118803.795 | 42254490.6405 | 53149 | 11306748.7896 | 484569.2376 | 11791318.0272 | 4210 | 26506993.4149 | 532745.7552 | 27039739.1702 | 69850 | 521 | 5543973.6384 | 855541.0651 | 6399514.7035 | 14216 | 11 | 3368081.294 | 19219.6572 | 3387300.9513 | 6766 | 1 | 374015.2053 | 999 | 13605 | 2043.1814 | 0 | 23 | 209837 | 247 | 789531.6 | 608429.3 | 57334.6 | 779459 | 600187 | 31723 | 7188.9 | 7120.1 | 207.4 | 205.6 | 157.6 | 157.6 | -2.4 | -2.4 | 25066.8 | 8006 | -2.5891 | 632.4958 | 0 | 576.4958 | 0 | 520.4958 | 0 | 464.4958 | 0 | 408.4958 | 0 | 352.4958 | 0 | 296.4958 | 0 | 0 | 1 | 0 | 0 | 0 | 0 | 0 | 0 | 0 | 0 | 0 | 0 | 0 | 0 | 0 | 38 | 28 | 19 | 0 | 0 | 0 | 0 | 0 | 0 | 0 | 0 | 0 | 0 | 0 | 0 | 0 | 0 | 0 | 0 | 0 | 0 | 0 | 0 | 0 | 0 | 0 | 0 | 0 | 0 | 0 | 0 | 0 | 0 | 0 | 0 | 502902.5846 | 966.0771
2018-03-01 | 2018 | 3 | 41272519.5769 | 2160046.5601 | 43432566.137 | 53273 | 11627009.4633 | 495382.041 | 12122391.5043 | 4215 | 28441162.9483 | 548174.3641 | 28989337.3124 | 66844 | 523 | 6024705.7844 | 855551.6806 | 6880257.4649 | 14166 | 11 | 3716883.3501 | 20113.6985 | 3736997.0486 | 6566 | 1 | 378310.1465 | 1008 | 13838 | 2081.1177 | 0 | 23 | 209837 | 247 | 789531.6 | 608429.3 | 57334.6 | 779459 | 600187 | 31723 | 7188.8 | 7084.1 | 210.4 | 208.3 | 139.8 | 138.1 | 7.2 | 7.4 | 25066.8 | 8006 | -0.29933 | 629.2792 | 0 | 567.2792 | 0 | 505.2792 | 0 | 443.2792 | 0 | 381.2792 | 0 | 319.2792 | 0 | 257.2792 | 0 | 0 | 0 | 1 | 0 | 0 | 0 | 0 | 0 | 0 | 0 | 0 | 0 | 1 | 0 | 1 | 39 | 31 | 21 | 0 | 0 | 0 | 0 | 0 | 0 | 0 | 0 | 0 | 0 | 0 | 0 | 0 | 0 | 0 | 0 | 0 | 0 | 0 | 0 | 0 | 0 | 0 | 0 | 0 | 0 | 0 | 0 | 0 | 0 | 0 | 0 | 551249.1412 | 1058.9509
2018-04-01 | 2018 | 4 | 38540195.9793 | 2201289.3252 | 40741485.3046 | 53438 | 10711692.2141 | 506194.8443 | 11217887.0584 | 4218 | 26729032.3868 | 563602.973 | 27292635.3598 | 69821 | 523 | 6190102.7129 | 855562.2961 | 7045665.0089 | 14513 | 11 | 3398029.7079 | 21007.7398 | 3419037.4478 | 6521 | 1 | 321678.8617 | 1008 | 13838 | 2134.3887 | 0 | 23 | 209837 | 247 | 789531.6 | 608429.3 | 57334.6 | 784896 | 604446 | 31589 | 7201.1 | 7111.6 | 214.5 | 213.3 | 146 | 148 | 14.5 | 14.4 | 25066.8 | 5437 | 2.9161 | 512.5167 | 0 | 452.5167 | 0 | 392.5167 | 0 | 332.5167 | 0 | 272.5167 | 0 | 212.5792 | 0.0625 | 158.6667 | 6.15 | 0 | 0 | 0 | 1 | 0 | 0 | 0 | 0 | 0 | 0 | 0 | 0 | 1 | 0 | 1 | 40 | 30 | 21 | 0 | 0 | 0 | 0 | 0 | 0 | 0 | 0 | 0 | 0 | 0 | 0 | 0 | 0 | 0 | 0 | 0 | 0 | 0 | 0 | 0 | 0 | 0 | 0 | 0 | 0 | 0 | 0 | 0 | 0 | 0 | 0 | 522108.165 | 1002.9711
2018-05-01 | 2018 | 5 | 30413800.9278 | 2242532.0903 | 32656333.0181 | 53654 | 10019307.5381 | 517007.6476 | 10536315.1857 | 4162 | 22529842.4673 | 579031.5818 | 23108874.0492 | 65013 | 521 | 6642974.717 | 855572.9116 | 7498547.6286 | 16828 | 11 | 3765155.0247 | 21901.7811 | 3787056.8058 | 7507 | 1 | 278140.1576 | 1008 | 13838 | 2155.2737 | 0 | 23 | 207106.7213 | 247 | 789531.6 | 608429.3 | 57334.6 | 784896 | 604446 | 31589 | 7208.5 | 7176 | 218.3 | 219.3 | 141.8 | 142.6 | 15.4 | 15.4 | 25066.8 | 5437 | 15.8883 | 140.8447 | 13.3827 | 95.4072 | 29.9452 | 53.4625 | 50.0005 | 22.0625 | 80.6005 | 6.9292 | 127.4672 | 2.7875 | 185.3255 | 0.50417 | 245.0422 | 0 | 0 | 0 | 0 | 1 | 0 | 0 | 0 | 0 | 0 | 0 | 0 | 1 | 0 | 1 | 41 | 31 | 22 | 0 | 0 | 0 | 0 | 0 | 0 | 0 | 0 | 0 | 0 | 0 | 0 | 0 | 0 | 0 | 0 | 0 | 0 | 0 | 0 | 0 | 0 | 0 | 0 | 0 | 0 | 0 | 0 | 0 | 0 | 0 | 0 | 570558.9929 | 1096.0452
2018-06-01 | 2018 | 6 | 37143809.2441 | 2283774.8555 | 39427584.0996 | 53773 | 10206822.9213 | 527820.451 | 10734643.3722 | 4160 | 26404358.7006 | 594460.1907 | 26998818.8913 | 74560 | 521 | 6363309.0501 | 855583.5271 | 7218892.5772 | 17159 | 12 | 3542268.7592 | 22795.8224 | 3565064.5816 | 7064 | 1 | 267609.591 | 1012 | 13838 | 2134.3887 | 0 | 23 | 214010.2787 | 248 | 789531.6 | 608429.3 | 57334.6 | 784896 | 604446 | 31589 | 7221.1 | 7264.3 | 220.4 | 223.6 | 141.3 | 141.3 | 13.7 | 13.8 | 25066.8 | 5437 | 18.6065 | 63.4686 | 21.6625 | 23.0602 | 41.2542 | 7.6458 | 85.8398 | 3.3208 | 141.5148 | 0 | 198.1939 | 0 | 258.1939 | 0 | 318.1939 | 0 | 0 | 0 | 0 | 0 | 1 | 0 | 0 | 0 | 0 | 0 | 0 | 0 | 0 | 0 | 42 | 30 | 21 | 0 | 0 | 0 | 0 | 0 | 0 | 0 | 0 | 0 | 0 | 0 | 0 | 0 | 0 | 0 | 0 | 0 | 0 | 0 | 0 | 0 | 0 | 0 | 0 | 0 | 0 | 0 | 0 | 0 | 0 | 0 | 0 | 587602.6475 | 1128.7861
2018-07-01 | 2018 | 7 | 46557899.2688 | 2325017.6206 | 48882916.8894 | 53843 | 11728627.772 | 538633.2543 | 12267261.0263 | 4168 | 28731743.3129 | 609888.7996 | 29341632.1125 | 74338 | 521 | 6819249.9838 | 855594.1426 | 7674844.1265 | 17317 | 12 | 3944834.7222 | 23689.8637 | 3968524.5859 | 7648 | 1 | 285289.3319 | 1012 | 13895 | 2155.2737 | 0 | 23 | 210418 | 248 | 789531.6 | 608429.3 | 57334.6 | 794140 | 611579 | 31769 | 7255 | 7345.7 | 219.9 | 224.7 | 153.1 | 149.7 | 12.9 | 14.8 | 25066.8 | 9244 | 22.2709 | 4.9669 | 75.3655 | 0.2 | 132.5986 | 0 | 194.3986 | 0 | 256.3986 | 0 | 318.3986 | 0 | 380.3986 | 0 | 442.3986 | 0 | 0 | 0 | 0 | 0 | 0 | 1 | 0 | 0 | 0 | 0 | 0 | 0 | 0 | 0 | 43 | 31 | 21 | 0 | 0 | 0 | 0 | 0 | 0 | 0 | 0 | 0 | 0 | 0 | 0 | 0 | 0 | 0 | 0 | 0 | 0 | 0 | 0 | 0 | 0 | 0 | 0 | 0 | 0 | 0 | 0 | 0 | 0 | 0 | 0 | 639733.6366 | 1228.9299
2018-08-01 | 2018 | 8 | 48985491.7922 | 2366260.3857 | 51351752.1778 | 54153 | 12155213.5273 | 549446.0576 | 12704659.585 | 4184 | 25744132.99 | 625317.4084 | 26369450.3984 | 70604 | 522 | 7703736.5203 | 855604.7581 | 8559341.2784 | 18310 | 13 | 4464883.9793 | 24583.905 | 4489467.8843 | 9061 | 1 | 274173.3562 | 1012 | 13895 | 2179.9924 | 0 | 23 | 210418 | 248 | 789531.6 | 608429.3 | 57334.6 | 794140 | 611579 | 31769 | 7266.2 | 7359.5 | 218.3 | 221.7 | 145.1 | 142.8 | 10.2 | 11.7 | 25066.8 | 9244 | 22.137 | 7.2292 | 73.475 | 0.90833 | 129.1542 | 0 | 190.2458 | 0 | 252.2458 | 0 | 314.2458 | 0 | 376.2458 | 0 | 438.2458 | 0 | 0 | 0 | 0 | 0 | 0 | 0 | 1 | 0 | 0 | 0 | 0 | 0 | 0 | 0 | 44 | 31 | 22 | 0 | 0 | 0 | 0 | 0 | 0 | 0 | 0 | 0 | 0 | 0 | 0 | 0 | 0 | 0 | 0 | 0 | 0 | 0 | 0 | 0 | 0 | 0 | 0 | 0 | 0 | 0 | 0 | 0 | 0 | 0 | 0 | 678104.8181 | 1302.641
2018-09-01 | 2018 | 9 | 42687286.8843 | 2407503.1508 | 45094790.035 | 54087 | 10619042.2987 | 560258.8609 | 11179301.1597 | 4221 | 24577708.8156 | 640746.0173 | 25218454.8329 | 71965 | 490 | 7008020.108 | 855615.3737 | 7863635.4817 | 17872 | 13 | 4269800.7919 | 25477.9463 | 4295278.7382 | 9155 | 1 | 290903.6277 | 1012 | 13895 | 2134.3887 | 0 | 23 | 210418 | 249 | 789531.6 | 608429.3 | 57334.6 | 794140 | 611579 | 31769 | 7279.6 | 7324.4 | 216.6 | 217.3 | 134.8 | 131 | 8.5 | 9.6 | 25066.8 | 9244 | 18.0456 | 92.3708 | 33.7375 | 59.1875 | 60.5542 | 33.2792 | 94.6458 | 13.6958 | 135.0625 | 2.1167 | 183.4833 | 0 | 241.3667 | 0 | 301.3667 | 0 | 0 | 0 | 0 | 0 | 0 | 0 | 0 | 1 | 0 | 0 | 0 | 0 | 1 | 1 | 45 | 30 | 19 | 0 | 0 | 0 | 0 | 0 | 0 | 0 | 0 | 0 | 0 | 0 | 0 | 0 | 0 | 0 | 0 | 0 | 0 | 0 | 0 | 0 | 0 | 0 | 0 | 0 | 0 | 0 | 0 | 0 | 0 | 0 | 0 | 630598.39 | 1211.3811
2018-10-01 | 2018 | 10 | 32423829.8971 | 2448745.9159 | 34872575.813 | 54386 | 10446929.6003 | 571071.6643 | 11018001.2645 | 4238 | 24711135.0252 | 656174.6262 | 25367309.6514 | 69051 | 476 | 6383879.6242 | 855625.9892 | 7239505.6134 | 16248 | 13 | 3882440.9349 | 26371.9876 | 3908812.9224 | 8030 | 1 | 402749.7598 | 1013 | 13895 | 2155.2737 | 0 | 23 | 210615 | 249 | 789531.6 | 608429.3 | 57334.6 | 799632 | 617505 | 31552 | 7270.3 | 7290.6 | 215.2 | 214 | 109.3 | 105.4 | 5.3 | 5.2 | 25066.8 | 5492 | 8.2325 | 364.8083 | 0.016667 | 305.1 | 2.3083 | 248.8875 | 8.0958 | 194.1792 | 15.3875 | 142.15 | 25.3583 | 96.3167 | 41.525 | 55.5667 | 62.775 | 0 | 0 | 0 | 0 | 0 | 0 | 0 | 0 | 0 | 1 | 0 | 0 | 0 | 1 | 1 | 46 | 31 | 22 | 0 | 0 | 0 | 0 | 0 | 0 | 0 | 0 | 0 | 0 | 0 | 0 | 0 | 0 | 0 | 0 | 0 | 0 | 0 | 0 | 0 | 0 | 0 | 0 | 0 | 0 | 0 | 0 | 0 | 0 | 0 | 0 | 562530.3967 | 1080.6223
2018-11-01 | 2018 | 11 | 37206156.5529 | 2489988.681 | 39696145.2339 | 54368 | 10829221.6614 | 581884.4676 | 11411106.129 | 4206 | 27781762.6942 | 671603.235 | 28453365.9292 | 71065 | 522 | 6040173.2681 | 855636.6047 | 6895809.8728 | 14782 | 13 | 3615531.6011 | 27266.0289 | 3642797.63 | 6580 | 1 | 434706.4909 | 1017 | 13895 | 2134.3887 | 0 | 23 | 210276 | 249 | 789531.6 | 608429.3 | 57334.6 | 799632 | 617505 | 31552 | 7290 | 7288.9 | 215.3 | 213.5 | 105.3 | 102.9 | 6.3 | 5.9 | 25066.8 | 5492 | 1.2158 | 563.525 | 0 | 503.525 | 0 | 443.525 | 0 | 383.525 | 0 | 323.525 | 0 | 263.8667 | 0.34167 | 206.2458 | 2.7208 | 0 | 0 | 0 | 0 | 0 | 0 | 0 | 0 | 0 | 0 | 1 | 0 | 0 | 1 | 1 | 47 | 30 | 22 | 0 | 0 | 0 | 0 | 0 | 0 | 0 | 0 | 0 | 0 | 0 | 0 | 0 | 0 | 0 | 0 | 0 | 0 | 0 | 0 | 0 | 0 | 0 | 0 | 0 | 0 | 0 | 0 | 0 | 0 | 0 | 0 | 525363.1161 | 1009.2238
2018-12-01 | 2018 | 12 | 40939122.0056 | 2531231.4461 | 43470353.4517 | 54178 | 11286886.412 | 592697.2709 | 11879583.6829 | 4210 | 29119823.8556 | 687031.8439 | 29806855.6995 | 72947 | 524 | 5776938.1175 | 855647.2202 | 6632585.3377 | 13837 | 13 | 3303674.8386 | 28160.0702 | 3331834.9088 | 6664 | 1 | 466196.2541 | 1018 | 13895 | 2159.7368 | 85 | 23 | 210276 | 249 | 789531.6 | 608429.3 | 57334.6 | 799632 | 617505 | 31552 | 7300.1 | 7310.7 | 214.3 | 212.8 | 100.6 | 103.9 | 6.3 | 5.7 | 25066.8 | 5492 | -0.86828 | 646.9167 | 0 | 584.9167 | 0 | 522.9167 | 0 | 460.9167 | 0 | 398.9167 | 0 | 336.9167 | 0 | 274.9167 | 0 | 0 | 0 | 0 | 0 | 0 | 0 | 0 | 0 | 0 | 0 | 0 | 1 | 0 | 0 | 0 | 48 | 31 | 19 | 0 | 0 | 0 | 0 | 0 | 0 | 0 | 0 | 0 | 0 | 0 | 0 | 0 | 0 | 0 | 0 | 0 | 0 | 0 | 0 | 0 | 0 | 0 | 0 | 0 | 0 | 0 | 0 | 0 | 0 | 0 | 0 | 549564.5925 | 1055.7149
2019-01-01 | 2019 | 1 | 47406215.0252 | 2380330.5718 | 49786545.5971 | 54222 | 11880569.8366 | 546449.5212 | 12427019.3578 | 4216 | 33962270.1099 | 630519.4736 | 34592789.5835 | 78759 | 520 | 6507277.4201 | 855588.8349 | 7362866.255 | 15255 | 14 | 3372037.129 | 23232.2717 | 3395269.4007 | 6426 | 1 | 462697.4819 | 1018 | 13895 | 2200.2479 | 0 | 19 | 210484 | 246 | 807274.5 | 626103.1 | 59751.3 | 800724 | 619045 | 31743 | 7318 | 7289.4 | 217.1 | 215 | 118.6 | 122.1 | 10.2 | 9.6 | 17742.9 | 1092 | -7.1591 | 841.9333 | 0 | 779.9333 | 0 | 717.9333 | 0 | 655.9333 | 0 | 593.9333 | 0 | 531.9333 | 0 | 469.9333 | 0 | 1 | 0 | 0 | 0 | 0 | 0 | 0 | 0 | 0 | 0 | 0 | 0 | 0 | 0 | 0 | 49 | 31 | 22 | 0 | 0 | 0 | 0 | 0 | 0 | 0 | 0 | 0 | 0 | 0 | 0 | 0 | 0 | 0 | 0 | 0 | 0 | 0 | 0 | 0 | 0 | 0 | 0 | 0 | 0 | 0 | 0 | 0 | 0 | 0 | 0 | 470641.79 | 888.4
2019-02-01 | 2019 | 2 | 44572482.9503 | 2390455.1497 | 46962938.1 | 54249 | 10269721.4703 | 548212.5437 | 10817934.014 | 4209 | 29467933.7778 | 634298.8041 | 30102232.5819 | 73286 | 522 | 5844706.2232 | 855588.8349 | 6700295.058 | 14867 | 14 | 2864073.6348 | 23230.8622 | 2887304.4971 | 7648 | 1 | 382526.5094 | 1018 | 13895 | 2043.1814 | 0 | 19 | 211680 | 246 | 807274.5 | 626103.1 | 59751.3 | 800724 | 619045 | 31743 | 7345.4 | 7278.4 | 219.1 | 217 | 156.5 | 158.3 | 11.7 | 11.4 | 17742.9 | 1092 | -4.8323 | 695.3042 | 0 | 639.3042 | 0 | 583.3042 | 0 | 527.3042 | 0 | 471.3042 | 0 | 415.3042 | 0 | 359.3042 | 0 | 0 | 1 | 0 | 0 | 0 | 0 | 0 | 0 | 0 | 0 | 0 | 0 | 0 | 0 | 0 | 50 | 28 | 19 | 0 | 0 | 0 | 0 | 0 | 0 | 0 | 0 | 0 | 0 | 0 | 0 | 0 | 0 | 0 | 0 | 0 | 0 | 0 | 0 | 0 | 0 | 0 | 0 | 0 | 0 | 0 | 0 | 0 | 0 | 0 | 0 | 494921.12 | 905.82
2019-03-01 | 2019 | 3 | 38128680.0291 | 2400579.7275 | 40529259.7567 | 54346 | 10628150.6586 | 549975.5661 | 11178126.2248 | 4202 | 30052388.3756 | 638078.1345 | 30690466.5102 | 69093 | 521 | 6344637.4476 | 855588.8349 | 7200226.2825 | 14642 | 14 | 3271187.2446 | 23229.4527 | 3294416.6973 | 6827 | 1 | 383105.5966 | 1018 | 13895 | 2081.1177 | 0 | 19 | 212935 | 246 | 807274.5 | 626103.1 | 59751.3 | 800724 | 619045 | 31743 | 7361.3 | 7256.9 | 221.6 | 219.6 | 172.5 | 172.8 | 11.2 | 11.3 | 17742.9 | 1092 | -1.7245 | 673.4583 | 0 | 611.4583 | 0 | 549.4583 | 0 | 487.4583 | 0 | 425.4583 | 0 | 363.4583 | 0 | 301.4583 | 0 | 0 | 0 | 1 | 0 | 0 | 0 | 0 | 0 | 0 | 0 | 0 | 0 | 1 | 0 | 1 | 51 | 31 | 22 | 0 | 0 | 0 | 0 | 0 | 0 | 0 | 0 | 0 | 0 | 0 | 0 | 0 | 0 | 0 | 0 | 0 | 0 | 0 | 0 | 0 | 0 | 0 | 0 | 0 | 0 | 0 | 0 | 0 | 0 | 0 | 0 | 544075.96 | 879.71
2019-04-01 | 2019 | 4 | 35979706.8544 | 2410704.3054 | 38390411.1598 | 54485 | 9053484.4275 | 551738.5886 | 9605223.0161 | 4202 | 24936168.9841 | 641857.465 | 25578026.4491 | 63332 | 522 | 5901540.6079 | 855588.8349 | 6757129.4428 | 14392 | 14 | 3115930.8448 | 23228.0432 | 3139158.888 | 6412 | 1 | 326807.6154 | 1018 | 13895 | 2134.3887 | 0 | 19 | 213698 | 246 | 807274.5 | 626103.1 | 59751.3 | 806630 | 624723 | 32769 | 7382.3 | 7294 | 220.7 | 220.1 | 181.2 | 182.4 | 6.2 | 6.8 | 17742.9 | 5906 | 5.7782 | 426.6542 | 0 | 366.6542 | 0 | 306.6542 | 0 | 246.6542 | 0 | 187.5 | 0.84583 | 129.5333 | 2.8792 | 81.2458 | 14.5917 | 0 | 0 | 0 | 1 | 0 | 0 | 0 | 0 | 0 | 0 | 0 | 0 | 1 | 0 | 1 | 52 | 30 | 21 | 0 | 0 | 0 | 0 | 0 | 0 | 0 | 0 | 0 | 0 | 0 | 0 | 0 | 0 | 0 | 0 | 0 | 0 | 0 | 0 | 0 | 0 | 0 | 0 | 0 | 0 | 0 | 0 | 0 | 0 | 0 | 0 | 526290.72 | 972.13
2019-05-01 | 2019 | 5 | 32013633.4841 | 2420828.8832 | 34434462.3673 | 54669 | 8667775.5412 | 553501.6111 | 9221277.1523 | 4196 | 24130657.3164 | 645636.7955 | 24776294.1119 | 48814.3974 | 524 | 6334720.4874 | 855588.8349 | 7190309.3223 | 15708.23 | 14 | 3162233.4764 | 23226.6337 | 3185460.1101 | 7394.49 | 1 | 298953.0347 | 1018.27 | 13895 | 2120.2556 | 0 | 19 | 212420 | 246 | 807274.5 | 626103.1 | 59751.3 | 806630 | 624723 | 32769 | 7398.9 | 7366.8 | 219.3 | 220.9 | 190.4 | 190.8 | 1 | 1.6 | 17742.9 | 5906 | 11.3699 | 267.5346 | 0 | 205.5346 | 0 | 145.9388 | 2.4042 | 92.743 | 11.2083 | 47.1138 | 27.5792 | 21.3375 | 63.8029 | 5.4042 | 109.8695 | 0 | 0 | 0 | 0 | 1 | 0 | 0 | 0 | 0 | 0 | 0 | 0 | 1 | 0 | 1 | 53 | 31 | 20 | 0 | 0 | 0 | 0 | 0 | 0 | 0 | 0 | 0 | 0 | 0 | 0 | 0 | 0 | 0 | 0 | 0 | 0 | 0 | 0 | 0 | 0 | 0 | 0 | 0 | 0 | 0 | 0 | 0 | 0 | 0 | 0 | 564279.01 | 1048.75
2019-06-01 | 2019 | 6 | 34219209.1962 | 2430953.4611 | 36650162.6573 | 54603 | 8861966.3336 | 555264.6336 | 9417230.9672 | 4194 | 24183118.4922 | 649416.1259 | 24832534.6182 | 49428.7326 | 524 | 6348492.4656 | 855588.8349 | 7204081.3004 | 15905.92 | 14 | 3172473.3759 | 23225.2242 | 3195698.6001 | 6855.11 | 1 | 267537.311 | 1019.07 | 13959 | 2134.3887 | 0 | 19 | 213466 | 246 | 807274.5 | 626103.1 | 59751.3 | 806630 | 624723 | 32769 | 7420.3 | 7460.9 | 218.5 | 222.2 | 199.2 | 196.6 | -1.9 | -1.4 | 17742.9 | 5906 | 17.6581 | 80.6958 | 10.4375 | 46.1208 | 35.8625 | 21.925 | 71.6667 | 9.075 | 118.8167 | 3.9292 | 173.6708 | 0.97917 | 230.7208 | 0 | 289.7417 | 0 | 0 | 0 | 0 | 0 | 1 | 0 | 0 | 0 | 0 | 0 | 0 | 0 | 0 | 0 | 54 | 30 | 22 | 0 | 0 | 0 | 0 | 0 | 0 | 0 | 0 | 0 | 0 | 0 | 0 | 0 | 0 | 0 | 0 | 0 | 0 | 0 | 0 | 0 | 0 | 0 | 0 | 0 | 0 | 0 | 0 | 0 | 0 | 0 | 0 | 582614.24 | 1208.89
2019-07-01 | 2019 | 7 | 48957714.2911 | 2441078.0389 | 51398792.3301 | 54719 | 10665915.9905 | 557027.6561 | 11222943.6466 | 4188 | 29140223.782 | 653195.4564 | 29793419.2384 | 72499 | 525 | 7894625.463 | 855588.8349 | 8750214.2979 | 17185.35 | 14 | 3467321.395 | 23223.8147 | 3490545.2097 | 8349.53 | 1 | 293301.4326 | 1019 | 13959 | 2155.2737 | 0 | 19 | 213466 | 246 | 807274.5 | 626103.1 | 59751.3 | 810347 | 628879 | 33162 | 7423.6 | 7509.9 | 217 | 221.7 | 168.6 | 164.2 | -2.9 | -3 | 17742.9 | 3717 | 22.3742 | 0.975 | 74.575 | 0 | 135.6 | 0 | 197.6 | 0 | 259.6 | 0 | 321.6 | 0 | 383.6 | 0 | 445.6 | 0 | 0 | 0 | 0 | 0 | 0 | 1 | 0 | 0 | 0 | 0 | 0 | 0 | 0 | 0 | 55 | 31 | 22 | 0 | 0 | 0 | 0 | 0 | 0 | 0 | 0 | 0 | 0 | 0 | 0 | 0 | 0 | 0 | 0 | 0 | 0 | 0 | 0 | 0 | 0 | 0 | 0 | 0 | 0 | 0 | 0 | 0 | 0 | 0 | 0 | 552849.87 | 1244.38
2019-08-01 | 2019 | 8 | 47953964.0358 | 2451202.6168 | 50405166.6525 | 54859 | 9885380.3162 | 558790.6785 | 10444170.9947 | 4187 | 25628798.3677 | 656974.7869 | 26285773.1545 | 66944.15 | 526 | 7459002.348 | 855588.8349 | 8314591.1828 | 16985.59 | 14 | 3551002.3047 | 23222.4052 | 3574224.7099 | 7795.96 | 1 | 281873.2745 | 1017.54 | 13959 | 2192.0084 | 0 | 19 | 214078 | 247 | 807274.5 | 626103.1 | 59751.3 | 810347 | 628879 | 33162 | 7433.8 | 7523.3 | 214.2 | 217.2 | 167.6 | 163.8 | -4.1 | -4.5 | 17742.9 | 3717 | 20.1313 | 19.0917 | 23.1625 | 4.6458 | 70.7167 | 0 | 128.0708 | 0 | 190.0708 | 0 | 252.0708 | 0 | 314.0708 | 0 | 376.0708 | 0 | 0 | 0 | 0 | 0 | 0 | 0 | 1 | 0 | 0 | 0 | 0 | 0 | 0 | 0 | 56 | 31 | 20 | 0 | 0 | 0 | 0 | 0 | 0 | 0 | 0 | 0 | 0 | 0 | 0 | 0 | 0 | 0 | 0 | 0 | 0 | 0 | 0 | 0 | 0 | 0 | 0 | 0 | 0 | 0 | 0 | 0 | 0 | 0 | 0 | 635126.67 | 1222.48
2019-09-01 | 2019 | 9 | 38254150.4447 | 2461327.1946 | 40715477.6394 | 54714 | 8554886.118 | 560553.701 | 9115439.819 | 4186 | 23787037.9273 | 660754.1173 | 24447792.0446 | 67362.19 | 526 | 6508565.4687 | 855588.8349 | 7364154.3036 | 16209.23 | 14 | 3301878.9952 | 23220.9957 | 3325099.9909 | 8122.71 | 1 | 290099.3267 | 1019.74 | 13964 | 2174.8999 | 0 | 19 | 213068 | 248 | 807274.5 | 626103.1 | 59751.3 | 810347 | 628879 | 33162 | 7448.5 | 7505.1 | 210 | 210.7 | 168.9 | 180.7 | -6.6 | -6.6 | 17742.9 | 3717 | 16.3839 | 113.5667 | 5.0833 | 62.0542 | 13.5708 | 21.0042 | 32.5208 | 4.9833 | 76.5 | 0.42083 | 131.9375 | 0 | 191.5167 | 0 | 251.5167 | 0 | 0 | 0 | 0 | 0 | 0 | 0 | 0 | 1 | 0 | 0 | 0 | 0 | 1 | 1 | 57 | 30 | 21 | 0 | 0 | 0 | 0 | 0 | 0 | 0 | 0 | 0 | 0 | 0 | 0 | 0 | 0 | 0 | 0 | 0 | 0 | 0 | 0 | 0 | 0 | 0 | 0 | 0 | 0 | 0 | 0 | 0 | 0 | 0 | 0 | 596634.13 | 1214.57
2019-10-01 | 2019 | 10 | 32773639.2451 | 2471451.7725 | 35245091.0175 | 54731 | 8494259.987 | 562316.7235 | 9056576.7105 | 4187 | 23585440.0621 | 664533.4478 | 24249973.5099 | 64222.95 | 530 | 6021721.559 | 855588.8349 | 6877310.3939 | 14831.8059 | 14 | 3235594.6356 | 23219.5862 | 3258814.2218 | 7449 | 1 | 403308.7111 | 1019 | 13964 | 2155.2737 | 0 | 19 | 212214 | 248 | 807274.5 | 626103.1 | 59751.3 | 811397 | 631766 | 33770 | 7462.2 | 7501.2 | 207.5 | 206.1 | 191.9 | 210.6 | -7.7 | -7.9 | 17742.9 | 1050 | 10.1946 | 303.9667 | 0 | 243.7792 | 1.8125 | 183.7792 | 3.8125 | 125.3 | 7.3333 | 72.6375 | 16.6708 | 31.1958 | 37.2292 | 8.0667 | 76.1 | 0 | 0 | 0 | 0 | 0 | 0 | 0 | 0 | 0 | 1 | 0 | 0 | 0 | 1 | 1 | 58 | 31 | 21 | 0 | 0 | 0 | 0 | 0 | 0 | 0 | 0 | 0 | 0 | 0 | 0 | 0 | 0 | 0 | 0 | 0 | 0 | 0 | 0 | 0 | 0 | 0 | 0 | 0 | 0 | 0 | 0 | 0 | 0 | 0 | 0 | 555137.62 | 1170.82
2019-11-01 | 2019 | 11 | 38419221.8257 | 2481576.3503 | 40900798.176 | 54733 | 9786349.9538 | 564079.746 | 10350429.6997 | 4184 | 30157229.4482 | 668312.7783 | 30825542.2264 | 73748.74 | 530 | 5648825.5389 | 855588.8349 | 6504414.3738 | 13913.3441 | 14 | 3235594.6356 | 23218.1767 | 3258812.8122 | 7591.36 | 1 | 435309.7931 | 1020.48 | 13964 | 2138.8518 | 0 | 19 | 212159 | 248 | 807274.5 | 626103.1 | 59751.3 | 811397 | 631766 | 33770 | 7470.1 | 7488.3 | 206.3 | 203.6 | 180.1 | 199.4 | -9 | -9.9 | 17742.9 | 1050 | 0.3425 | 589.725 | 0 | 529.725 | 0 | 469.725 | 0 | 409.725 | 0 | 349.725 | 0 | 289.725 | 0 | 229.725 | 0 | 0 | 0 | 0 | 0 | 0 | 0 | 0 | 0 | 0 | 0 | 1 | 0 | 0 | 1 | 1 | 59 | 30 | 21 | 0 | 0 | 0 | 0 | 0 | 0 | 0 | 0 | 0 | 0 | 0 | 0 | 0 | 0 | 0 | 0 | 0 | 0 | 0 | 0 | 0 | 0 | 0 | 0 | 0 | 0 | 0 | 0 | 0 | 0 | 0 | 0 | 496260.14 | 850.74
2019-12-01 | 2019 | 12 | 43852540.6183 | 2491700.9282 | 46344241.5465 | 54588 | 10442609.3667 | 565842.7684 | 11008452.1351 | 4187 | 29843552.0829 | 672092.1087 | 30515644.1916 | 72617.73 | 533 | 6061159.2443 | 855588.8349 | 6916748.0792 | 14210.05 | 14 | 3129610.3284 | 23216.7671 | 3152827.0956 | 6428.18 | 1 | 468831.9131 | 1019.74 | 13964 | 2285.94 | 85 | 19 | 212310 | 248 | 807274.5 | 626103.1 | 59751.3 | 811397 | 631766 | 33770 | 7482.6 | 7493.8 | 207.6 | 204.9 | 182.5 | 183.1 | -6.7 | -7.9 | 17742.9 | 1050 | -1.8203 | 676.4292 | 0 | 614.4292 | 0 | 552.4292 | 0 | 490.4292 | 0 | 428.4292 | 0 | 366.4292 | 0 | 304.4292 | 0 | 0 | 0 | 0 | 0 | 0 | 0 | 0 | 0 | 0 | 0 | 0 | 1 | 0 | 0 | 0 | 60 | 31 | 21 | 0 | 0 | 0 | 0 | 0 | 0 | 0 | 0 | 0 | 0 | 0 | 0 | 0 | 0 | 0 | 0 | 0 | 0 | 0 | 0 | 0 | 0 | 0 | 0 | 0 | 0 | 0 | 0 | 0 | 0 | 0 | 0 | 515047.48 | 858.78
2020-01-01 | 2020 | 1 | 45903042.5077 | 2435926.0865 | 48338968.5943 | 54262 | 11619811.6652 | 551893.6337 | 12171705.2989 | 4193 | 31015354.0484 | 649830.5674 | 31665184.6158 | 71711.54 | 538 | 6279848.078 | 855582.5046 | 7135430.5826 | 14212.67 | 14 | 3051730.6982 | 23213.9481 | 3074944.6463 | 6974.08 | 1 | 489721.3424 | 1022.83 | 13978 | 2138.46 | 0 | 19 | 212868 | 253 | 769942 | 596521.6 | 58159 | 800126 | 621238 | 30738 | 7504.9 | 7471.6 | 208.1 | 205.5 | 186.9 | 182.2 | -9 | -9.5 | -37332.5 | -11271 | -2.2845 | 690.8208 | 0 | 628.8208 | 0 | 566.8208 | 0 | 504.8208 | 0 | 442.8208 | 0 | 380.8208 | 0 | 318.8208 | 0 | 1 | 0 | 0 | 0 | 0 | 0 | 0 | 0 | 0 | 0 | 0 | 0 | 0 | 0 | 0 | 61 | 31 | 22 | 0 | 0 | 0 | 0 | 0 | 0 | 0 | 0 | 0 | 0 | 0 | 0 | 0 | 0 | 0 | 0 | 0 | 0 | 0 | 0 | 0 | 0 | 0 | 0 | 0 | 0 | 0 | 0 | 0 | 0 | 0 | 0 | 509005.78 | 894.76
2020-02-01 | 2020 | 2 | 43388953.0321 | 2435914.1314 | 45824867.1635 | 54174 | 10768690.7558 | 551326.6323 | 11320017.3881 | 4199 | 28346822.5542 | 649633.8708 | 28996456.425 | 68921.41 | 535 | 5788249.4371 | 855581.6605 | 6643831.0977 | 13253.33 | 14 | 2738816.0758 | 23212.5386 | 2762028.6144 | 6956.85 | 1 | 404867.9818 | 1023 | 13978 | 2285.94 | 0 | 19 | 213310 | 253 | 769942 | 596521.6 | 58159 | 800126 | 621238 | 30738 | 7512.3 | 7442.1 | 210.7 | 208.8 | 166.9 | 163.7 | -8.4 | -8.2 | -37332.5 | -11271 | -3.3931 | 678.4 | 0 | 620.4 | 0 | 562.4 | 0 | 504.4 | 0 | 446.4 | 0 | 388.4 | 0 | 330.4 | 0 | 0 | 1 | 0 | 0 | 0 | 0 | 0 | 0 | 0 | 0 | 0 | 0 | 0 | 0 | 0 | 62 | 29 | 19 | 0 | 0 | 0 | 0 | 0 | 0 | 0 | 0 | 0 | 0 | 0 | 0 | 0 | 0 | 0 | 0 | 0 | 0 | 0 | 0 | 0 | 0 | 0 | 0 | 0 | 0 | 0 | 0 | 0 | 0 | 0 | 0 | 481428.35 | 838.43
2020-03-01 | 2020 | 3 | 37882948.5158 | 2435902.1763 | 40318850.6921 | 54362 | 10016260.6445 | 550759.6308 | 10567020.2753 | 4202 | 26874547.0558 | 649437.1743 | 27523984.2301 | 55647.2538 | 535 | 5709300.8828 | 855580.8165 | 6564881.6993 | 9597.8568 | 14 | 2583844.575 | 23211.1291 | 2607055.7041 | 3865.2754 | 1 | 405480.8906 | 1022.83 | 13978 | 2212.2 | 0 | 19 | 212994 | 253 | 769942 | 596521.6 | 58159 | 800126 | 621238 | 30738 | 7358 | 7256.2 | 208.3 | 207.2 | -3.3 | -0.7 | -13.3 | -12.4 | -37332.5 | -11271 | 2.4655 | 543.5708 | 0 | 481.5708 | 0 | 419.5708 | 0 | 357.5708 | 0 | 295.5708 | 0 | 233.6083 | 0.0375 | 174.475 | 2.9042 | 0 | 0 | 1 | 0 | 0 | 0 | 0 | 0 | 0 | 0 | 0 | 0 | 1 | 0 | 1 | 63 | 31 | 22 | 1 | 0.5 | 0.5 | 0.5 | 271.7854 | 0 | 240.7854 | 0 | 209.7854 | 0 | 178.7854 | 0 | 147.7854 | 0 | 116.8042 | 0.01875 | 87.2375 | 1.4521 | 271.7854 | 0 | 240.7854 | 0 | 209.7854 | 0 | 178.7854 | 0 | 147.7854 | 0 | 116.8042 | 0.01875 | 87.2375 | 1.4521 | 517251.4 | 919.61
2020-04-01 | 2020 | 4 | 39259352.8332 | 2435890.2212 | 41695243.0543 | 54372 | 7962424.2892 | 550192.6293 | 8512616.9185 | 4201 | 21475333.5969 | 649240.4778 | 22124574.0747 | 76035.8942 | 536 | 4343308.1893 | 855579.9725 | 5198888.1617 | 13756.3108 | 14 | 2026215.6898 | 23209.7196 | 2049425.4094 | 5061.3101 | 1 | 345894.8241 | 1022.83 | 13978 | 2285.94 | 0 | 19 | 213242 | 254 | 769942 | 596521.6 | 58159 | 706539 | 552481 | 20965 | 6963.7 | 6885.2 | 201.9 | 202.3 | -418.6 | -408.8 | -18.8 | -17.8 | -37332.5 | -93587 | 5.3442 | 439.675 | 0 | 379.675 | 0 | 319.675 | 0 | 259.675 | 0 | 199.675 | 0 | 141.8292 | 2.1542 | 89.1833 | 9.5083 | 0 | 0 | 0 | 1 | 0 | 0 | 0 | 0 | 0 | 0 | 0 | 0 | 1 | 0 | 1 | 64 | 30 | 21 | 1 | 1 | 1 | 1 | 439.675 | 0 | 379.675 | 0 | 319.675 | 0 | 259.675 | 0 | 199.675 | 0 | 141.8292 | 2.1542 | 89.1833 | 9.5083 | 439.675 | 0 | 379.675 | 0 | 319.675 | 0 | 259.675 | 0 | 199.675 | 0 | 141.8292 | 2.1542 | 89.1833 | 9.5083 | 496477.37 | 942.02
2020-05-01 | 2020 | 5 | 36930721.5683 | 2435878.266 | 39366599.8343 | 54403 | 7872705.4749 | 549625.6278 | 8422331.1027 | 4201 | 21210635.1611 | 649043.7813 | 21859678.9424 | 65561.6793 | 537 | 5120179.4111 | 855579.1284 | 5975758.5395 | 15686.7414 | 14 | 1950073.452 | 23208.3101 | 1973281.7621 | 5805.4762 | 1 | 308370.4676 | 1022.83 | 13978 | 2212.2 | 0 | 19 | 213656 | 253 | 769942 | 596521.6 | 58159 | 706539 | 552481 | 20965 | 6568.2 | 6536.7 | 193.3 | 195.5 | -830.7 | -830.1 | -26 | -25.4 | -37332.5 | -93587 | 11.7049 | 265.1411 | 7.9917 | 212.7369 | 17.5875 | 164.6 | 31.4506 | 122.05 | 50.9006 | 86.9 | 77.7506 | 59.0292 | 111.8798 | 36.525 | 151.3756 | 0 | 0 | 0 | 0 | 1 | 0 | 0 | 0 | 0 | 0 | 0 | 0 | 1 | 0 | 1 | 65 | 31 | 20 | 1 | 1 | 1 | 1 | 265.1411 | 7.9917 | 212.7369 | 17.5875 | 164.6 | 31.4506 | 122.05 | 50.9006 | 86.9 | 77.7506 | 59.0292 | 111.8798 | 36.525 | 151.3756 | 265.1411 | 7.9917 | 212.7369 | 17.5875 | 164.6 | 31.4506 | 122.05 | 50.9006 | 86.9 | 77.7506 | 59.0292 | 111.8798 | 36.525 | 151.3756 | 544569.28 | 1158.4
2020-06-01 | 2020 | 6 | 44718231.3114 | 2435866.3109 | 47154097.6223 | 54521 | 8871542.3359 | 549058.6263 | 9420600.9623 | 4205 | 23570161.0111 | 648847.0848 | 24219008.0959 | 66661.3299 | 538 | 6196914.0201 | 855578.2844 | 7052492.3045 | 17272.3609 | 14 | 2214827.6747 | 23206.9006 | 2238034.5753 | 6464.2114 | 1 | 275612.2502 | 1022.83 | 13978 | 2285.94 | 0 | 19 | 213656 | 253 | 769942 | 596521.6 | 58159 | 706539 | 552481 | 20965 | 6459.7 | 6498.5 | 190.3 | 193.9 | -960.6 | -962.4 | -28.2 | -28.3 | -37332.5 | -93587 | 19.4179 | 53.275 | 35.8112 | 29.7333 | 72.2696 | 13.1458 | 115.6821 | 3.4333 | 165.9696 | 0 | 222.5362 | 0 | 282.5362 | 0 | 342.5362 | 0 | 0 | 0 | 0 | 0 | 1 | 0 | 0 | 0 | 0 | 0 | 0 | 0 | 0 | 0 | 66 | 30 | 22 | 1 | 0.5 | 1 | 0.5 | 26.6375 | 17.9056 | 14.8667 | 36.1348 | 6.5729 | 57.841 | 1.7167 | 82.9848 | 0 | 111.2681 | 0 | 141.2681 | 0 | 171.2681 | 53.275 | 35.8112 | 29.7333 | 72.2696 | 13.1458 | 115.6821 | 3.4333 | 165.9696 | 0 | 222.5362 | 0 | 282.5362 | 0 | 342.5362 | 564184.45 | 1238.79
2020-07-01 | 2020 | 7 | 57758606.2204 | 2435854.3558 | 60194460.5762 | 54507 | 11127357.2907 | 548491.6249 | 11675848.9156 | 4208 | 28239813.8183 | 648650.3883 | 28888464.2066 | 69985.2479 | 539 | 7788559.4155 | 855577.4403 | 8644136.8558 | 17139.3565 | 15 | 2771707.1866 | 23205.4911 | 2794912.6777 | 6329.567 | 1 | 292500.9267 | 1022.83 | 13978 | 2285.94 | 0 | 19 | 213656 | 253 | 769942 | 596521.6 | 58159 | 777225 | 598852 | 22145 | 6643.5 | 6711.9 | 195.6 | 199.5 | -780.1 | -798 | -21.4 | -22.2 | -37332.5 | 70686 | 23.9641 | 0 | 122.8875 | 0 | 184.8875 | 0 | 246.8875 | 0 | 308.8875 | 0 | 370.8875 | 0 | 432.8875 | 0 | 494.8875 | 0 | 0 | 0 | 0 | 0 | 0 | 1 | 0 | 0 | 0 | 0 | 0 | 0 | 0 | 0 | 67 | 31 | 22 | 1 | 0.5 | 1 | 0 | 0 | 61.4438 | 0 | 92.4437 | 0 | 123.4437 | 0 | 154.4438 | 0 | 185.4438 | 0 | 216.4438 | 0 | 247.4438 | 0 | 122.8875 | 0 | 184.8875 | 0 | 246.8875 | 0 | 308.8875 | 0 | 370.8875 | 0 | 432.8875 | 0 | 494.8875 | 699802.26 | 1402.09
2020-08-01 | 2020 | 8 | 53226824.6719 | 2435842.4006 | 55662667.0725 | 54502 | 10241045.2101 | 547924.6234 | 10788969.8335 | 4205 | 26270580.6002 | 648453.6918 | 26919034.292 | 69541.38 | 540 | 7260309.393 | 855576.5963 | 8115885.9893 | 16312.4306 | 15 | 2823767.8386 | 23204.0816 | 2846971.9201 | 7453.5327 | 1 | 292494.9318 | 1022.83 | 13978 | 2212.2 | 0 | 19 | 213656 | 254 | 769942 | 596521.6 | 58159 | 777225 | 598852 | 22145 | 6879.1 | 6950.9 | 202.7 | 205.5 | -554.7 | -572.4 | -11.5 | -11.7 | -37332.5 | 70686 | 20.9978 | 19.7208 | 50.6519 | 3.4875 | 96.4186 | 0 | 154.9311 | 0 | 216.9311 | 0 | 278.9311 | 0 | 340.9311 | 0 | 402.9311 | 0 | 0 | 0 | 0 | 0 | 0 | 0 | 1 | 0 | 0 | 0 | 0 | 0 | 0 | 0 | 68 | 31 | 20 | 1 | 0.5 | 1 | 0 | 9.8604 | 25.3259 | 1.7437 | 48.2093 | 0 | 77.4655 | 0 | 108.4655 | 0 | 139.4655 | 0 | 170.4655 | 0 | 201.4655 | 19.7208 | 50.6519 | 3.4875 | 96.4186 | 0 | 154.9311 | 0 | 216.9311 | 0 | 278.9311 | 0 | 340.9311 | 0 | 402.9311 | 654383.56 | 1328.35
2020-09-01 | 2020 | 9 | 41896950.0324 | 2435830.4455 | 44332780.4779 | 54799 | 8597696.8065 | 547357.6219 | 9145054.4284 | 4229 | 22251630.3775 | 648256.9953 | 22899887.3728 | 61429 | 537 | 5985300.051 | 855575.7523 | 6840875.8033 | 15240.28 | 15 | 2773278.0061 | 23202.6721 | 2796480.6781 | 5435 | 1 | 300755.1692 | 1023 | 13978 | 2285.94 | 0 | 19 | 213926 | 254 | 769942 | 596521.6 | 58159 | 777225 | 598852 | 22145 | 7040.8 | 7075.5 | 208.8 | 209.1 | -407.7 | -429.6 | -1.2 | -1.6 | -37332.5 | 70686 | 15.7282 | 132.7587 | 4.6042 | 85.042 | 16.8875 | 46.0337 | 37.8792 | 23.967 | 75.8125 | 8.9667 | 120.8121 | 2.2333 | 174.0788 | 0 | 231.8455 | 0 | 0 | 0 | 0 | 0 | 0 | 0 | 0 | 1 | 0 | 0 | 0 | 0 | 1 | 1 | 69 | 30 | 21 | 1 | 0.5 | 1 | 0 | 66.3793 | 2.3021 | 42.521 | 8.4438 | 23.0168 | 18.9396 | 11.9835 | 37.9062 | 4.4833 | 60.4061 | 1.1167 | 87.0394 | 0 | 115.9227 | 132.7587 | 4.6042 | 85.042 | 16.8875 | 46.0337 | 37.8792 | 23.967 | 75.8125 | 8.9667 | 120.8121 | 2.2333 | 174.0788 | 0 | 231.8455 | 567299.58 | 1173.17
2020-10-01 | 2020 | 10 | 34015292.2795 | 2435818.4904 | 36451110.7698 | 54927 | 8570361.3646 | 546790.6204 | 9117151.985 | 4208 | 21713263.5634 | 648060.2988 | 22361323.8621 | 67806.5898 | 542 | 5240957.1587 | 855574.9082 | 6096532.067 | 15182.6968 | 15 | 2549443.6416 | 23201.2626 | 2572644.9042 | 5932.1294 | 1 | 418122.9271 | 1023 | 13978 | 2212.2 | 0 | 19 | 214872 | 252 | 769942 | 596521.6 | 58159 | 795879 | 613516 | 21752 | 7159.1 | 7184.1 | 213.3 | 212 | -303.1 | -317.1 | 5.8 | 5.9 | -37332.5 | 18654 | 8.7151 | 349.8333 | 0 | 287.8333 | 0 | 226.0625 | 0.22917 | 167.7625 | 3.9292 | 112.0958 | 10.2625 | 71.3 | 31.4667 | 38.4542 | 60.6208 | 0 | 0 | 0 | 0 | 0 | 0 | 0 | 0 | 0 | 1 | 0 | 0 | 0 | 1 | 1 | 70 | 31 | 21 | 1 | 0.5 | 1 | 0 | 174.9167 | 0 | 143.9167 | 0 | 113.0312 | 0.11458 | 83.8813 | 1.9646 | 56.0479 | 5.1313 | 35.65 | 15.7333 | 19.2271 | 30.3104 | 349.8333 | 0 | 287.8333 | 0 | 226.0625 | 0.22917 | 167.7625 | 3.9292 | 112.0958 | 10.2625 | 71.3 | 31.4667 | 38.4542 | 60.6208 | 533352.41 | 1057.5
2020-11-01 | 2020 | 11 | 37167527.5079 | 2435806.5353 | 39603334.0432 | 54904 | 9063097.1048 | 546223.619 | 9609320.7237 | 4241 | 22453332.9663 | 647863.6023 | 23101196.5686 | 66735.2996 | 539 | 5419588.6217 | 855574.0642 | 6275162.6859 | 15700.18 | 15 | 2612945.5045 | 23199.853 | 2636145.3575 | 6079.8877 | 1 | 451299.4633 | 1023 | 13978 | 2285.94 | 0 | 19 | 214872 | 253 | 769942 | 596521.6 | 58159 | 795879 | 613516 | 21752 | 7242.5 | 7255.2 | 214.2 | 211.6 | -227.6 | -233.1 | 7.9 | 8 | -37332.5 | 18654 | 5.79 | 426.3007 | 0 | 366.3007 | 0 | 306.3007 | 0 | 246.3007 | 0 | 188.1299 | 1.8292 | 136.2632 | 9.9625 | 92.8757 | 26.575 | 0 | 0 | 0 | 0 | 0 | 0 | 0 | 0 | 0 | 0 | 1 | 0 | 0 | 1 | 1 | 71 | 30 | 21 | 1 | 0.5 | 1 | 0 | 213.1504 | 0 | 183.1504 | 0 | 153.1504 | 0 | 123.1504 | 0 | 94.0649 | 0.91458 | 68.1316 | 4.9812 | 46.4379 | 13.2875 | 426.3007 | 0 | 366.3007 | 0 | 306.3007 | 0 | 246.3007 | 0 | 188.1299 | 1.8292 | 136.2632 | 9.9625 | 92.8757 | 26.575 | 512293.07 | 977.69
2020-12-01 | 2020 | 12 | 43659564.5193 | 2435794.5801 | 46095359.0995 | 54850 | 10344114.0579 | 545656.6175 | 10889770.6753 | 4248 | 31094410.3741 | 647666.9058 | 31742077.2798 | 76317 | 538 | 5739317.2144 | 855573.2202 | 6594890.4346 | 13337.41 | 15 | 2701865.6572 | 23198.4435 | 2725064.1007 | 6286.79 | 1 | 372072.8251 | 1024.074 | 13995 | 2285.94 | 85 | 19 | 214934 | 253 | 769942 | 596521.6 | 58159 | 795879 | 613516 | 21752 | 7258.1 | 7273.3 | 213.6 | 211.4 | -224.5 | -220.5 | 6 | 6.5 | -37332.5 | 18654 | -0.80336 | 644.9042 | 0 | 582.9042 | 0 | 520.9042 | 0 | 458.9042 | 0 | 396.9042 | 0 | 334.9042 | 0 | 272.9042 | 0 | 0 | 0 | 0 | 0 | 0 | 0 | 0 | 0 | 0 | 0 | 0 | 1 | 0 | 0 | 0 | 72 | 31 | 21 | 1 | 0.5 | 1 | 0 | 322.4521 | 0 | 291.4521 | 0 | 260.4521 | 0 | 229.4521 | 0 | 198.4521 | 0 | 167.4521 | 0 | 136.4521 | 0 | 644.9042 | 0 | 582.9042 | 0 | 520.9042 | 0 | 458.9042 | 0 | 396.9042 | 0 | 334.9042 | 0 | 272.9042 | 0 | 515286.1 | 816.06
2021-01-01 | 2021 | 1 | 49145423.658 | 2440438.4585 | 51585862.1165 | 54632 | 10200950.5735 | 562396.1089 | 10763346.6824 | 4251 | 29109174.0134 | 689670.2301 | 29798844.2434 | 66156.36 | 534 | 5601737.3531 | 861805.521 | 6463542.8741 | 12482.34 | 17 | 2837674 | 25377.0297 | 2863051.0297 | 5352.13 | 1 | 353367.5176 | 1024.2442 | 13995 | 2064.72 | 0 | 19 | 216848 | 251 | 817265.5 | 634181.7 | 64910 | 808584 | 622695 | 23185 | 7204.7 | 7180.4 | 207.3 | 205.5 | -300.2 | -291.2 | -0.8 | 0 | 47323.5 | 12705 | -3.0808 | 715.5042 | 0 | 653.5042 | 0 | 591.5042 | 0 | 529.5042 | 0 | 467.5042 | 0 | 405.5042 | 0 | 343.5042 | 0 | 1 | 0 | 0 | 0 | 0 | 0 | 0 | 0 | 0 | 0 | 0 | 0 | 0 | 0 | 0 | 73 | 31 | 20 | 1 | 0.5 | 0.75 | 0 | 357.7521 | 0 | 326.7521 | 0 | 295.7521 | 0 | 264.7521 | 0 | 233.7521 | 0 | 202.7521 | 0 | 171.7521 | 0 | 536.6281 | 0 | 490.1281 | 0 | 443.6281 | 0 | 397.1281 | 0 | 350.6281 | 0 | 304.1281 | 0 | 257.6281 | 0 | 503283.03 | 797
2021-02-01 | 2021 | 2 | 47923330.88 | 2441048.8752 | 50364379.7552 | 54720 | 9567954.3547 | 564212.24 | 10132166.5948 | 4260 | 25010966.9222 | 695126.4292 | 25706093.3514 | 66828.53 | 537 | 4596159.5862 | 862635.8755 | 5458795.4617 | 8854.77 | 17 | 2471480 | 25666.4742 | 2497146.4742 | 5609.43 | 1 | 353367.5176 | 1024.4398 | 14000 | 2285.94 | 0 | 19 | 216848 | 251 | 817265.5 | 634181.7 | 64910 | 808584 | 622695 | 23185 | 7181.2 | 7124.8 | 205.4 | 204.1 | -331.1 | -317.3 | -5.3 | -4.7 | 47323.5 | 12705 | -5.3376 | 709.4542 | 0 | 653.4542 | 0 | 597.4542 | 0 | 541.4542 | 0 | 485.4542 | 0 | 429.4542 | 0 | 373.4542 | 0 | 0 | 1 | 0 | 0 | 0 | 0 | 0 | 0 | 0 | 0 | 0 | 0 | 0 | 0 | 0 | 74 | 28 | 19 | 1 | 0.5 | 0.75 | 0 | 354.7271 | 0 | 326.7271 | 0 | 298.7271 | 0 | 270.7271 | 0 | 242.7271 | 0 | 214.7271 | 0 | 186.7271 | 0 | 532.0906 | 0 | 490.0906 | 0 | 448.0906 | 0 | 406.0906 | 0 | 364.0906 | 0 | 322.0906 | 0 | 280.0906 | 0 | 355079.12 | 795.22
2021-03-01 | 2021 | 3 | 39145126.2059 | 2441659.2919 | 41586785.4978 | 54871 | 11126791.1621 | 566028.3712 | 11692819.5332 | 4267 | 29085820.7917 | 700582.6283 | 29786403.42 | 66039.52 | 536 | 5224858.0969 | 863466.23 | 6088324.3269 | 12865.09 | 17 | 3003749 | 25955.9187 | 3029704.9187 | 5224.8 | 1 | 353367.5176 | 1025.3911 | 14013 | 2212.2 | 0 | 19 | 217478 | 251 | 817265.5 | 634181.7 | 64910 | 808584 | 622695 | 23185 | 7218.1 | 7129.5 | 204.5 | 203.7 | -139.9 | -126.7 | -3.8 | -3.5 | 47323.5 | 12705 | 2.1098 | 554.5964 | 0 | 492.5964 | 0 | 430.5964 | 0 | 368.5964 | 0 | 306.8922 | 0.29583 | 249.7464 | 5.15 | 194.6505 | 12.0542 | 0 | 0 | 1 | 0 | 0 | 0 | 0 | 0 | 0 | 0 | 0 | 0 | 1 | 0 | 1 | 75 | 31 | 23 | 1 | 0.5 | 0.75 | 0 | 277.2982 | 0 | 246.2982 | 0 | 215.2982 | 0 | 184.2982 | 0 | 153.4461 | 0.14792 | 124.8732 | 2.575 | 97.3253 | 6.0271 | 415.9473 | 0 | 369.4473 | 0 | 322.9473 | 0 | 276.4473 | 0 | 230.1692 | 0.22187 | 187.3098 | 3.8625 | 145.9879 | 9.0406 | 602334.84 | 894.48
2021-04-01 | 2021 | 4 | 36828281.6656 | 2442269.7086 | 39270551.3742 | 55046 | 8759108.6373 | 567844.5023 | 9326953.1395 | 4264 | 22896615.9612 | 706038.8275 | 23602654.7887 | 60354.57 | 537 | 6062437.8064 | 864296.5845 | 6926734.3909 | 14927.45 | 17 | 2727156 | 26245.3632 | 2753401.3632 | 7290.36 | 1 | 353367.5176 | 1026.196 | 14024 | 2285.94 | 0 | 19 | 217478 | 251 | 817265.5 | 634181.7 | 64910 | 802518 | 620093 | 24138 | 7264 | 7197 | 206 | 206.1 | 300.3 | 311.8 | 4.1 | 3.8 | 47323.5 | -6066 | 7.3401 | 379.7958 | 0 | 319.7958 | 0 | 260.0083 | 0.2125 | 203.5042 | 3.7083 | 150.85 | 11.0542 | 102.1583 | 22.3625 | 60.4542 | 40.6583 | 0 | 0 | 0 | 1 | 0 | 0 | 0 | 0 | 0 | 0 | 0 | 0 | 1 | 0 | 1 | 76 | 30 | 21 | 1 | 0.5 | 0.75 | 0 | 189.8979 | 0 | 159.8979 | 0 | 130.0042 | 0.10625 | 101.7521 | 1.8542 | 75.425 | 5.5271 | 51.0792 | 11.1812 | 30.2271 | 20.3292 | 284.8469 | 0 | 239.8469 | 0 | 195.0063 | 0.15937 | 152.6281 | 2.7813 | 113.1375 | 8.2906 | 76.6187 | 16.7719 | 45.3406 | 30.4937 | 499433.04 | 974.63
2021-05-01 | 2021 | 5 | 35995803.3991 | 2442880.1253 | 38438683.5244 | 55153 | 8442837.866 | 569660.6334 | 9012498.4994 | 4268 | 22498975.6414 | 711495.0266 | 23210470.668 | 62132.58 | 537 | 5815255.4508 | 865126.939 | 6680382.3897 | 18335.22 | 17 | 2846646 | 26534.8077 | 2873180.8077 | 6273.96 | 1 | 353367.5176 | 1026.196 | 14024 | 2212.2 | 0 | 19 | 217583 | 251 | 817265.5 | 634181.7 | 64910 | 802518 | 620093 | 24138 | 7259.3 | 7237.7 | 204.1 | 206 | 691.1 | 701 | 10.8 | 10.5 | 47323.5 | -6066 | 13.0494 | 221.9222 | 6.4542 | 173.6431 | 20.175 | 127.0431 | 35.575 | 83.3764 | 53.9083 | 50.725 | 83.2569 | 25.9833 | 120.5153 | 8.125 | 164.6569 | 0 | 0 | 0 | 0 | 1 | 0 | 0 | 0 | 0 | 0 | 0 | 0 | 1 | 0 | 1 | 77 | 31 | 20 | 1 | 0.5 | 0.75 | 0 | 110.9611 | 3.2271 | 86.8215 | 10.0875 | 63.5215 | 17.7875 | 41.6882 | 26.9542 | 25.3625 | 41.6285 | 12.9917 | 60.2576 | 4.0625 | 82.3285 | 166.4417 | 4.8406 | 130.2323 | 15.1312 | 95.2823 | 26.6812 | 62.5323 | 40.4312 | 38.0437 | 62.4427 | 19.4875 | 90.3865 | 6.0938 | 123.4927 | 547384.68 | 1165.39
2021-06-01 | 2021 | 6 | 43713536.8923 | 2443490.542 | 46157027.4342 | 55404 | 9587962.8297 | 571476.7645 | 10159439.5941 | 4270 | 24562188.5307 | 716951.2257 | 25279139.7564 | 69109.3 | 537 | 6382156.0224 | 865957.2934 | 7248113.3159 | 14217.42 | 17 | 3068568 | 26824.2523 | 3095392.2523 | 5985.84 | 1 | 353367.5176 | 1026.196 | 14024 | 2285.94 | 0 | 19 | 217583 | 251 | 817265.5 | 634181.7 | 64910 | 802518 | 620093 | 24138 | 7245.3 | 7293 | 203.9 | 207.1 | 785.6 | 794.5 | 13.6 | 13.2 | 47323.5 | -6066 | 20.0558 | 36.0667 | 37.7417 | 14.2542 | 75.9292 | 3.2708 | 124.9458 | 0 | 181.675 | 0 | 241.675 | 0 | 301.675 | 0 | 361.675 | 0 | 0 | 0 | 0 | 0 | 1 | 0 | 0 | 0 | 0 | 0 | 0 | 0 | 0 | 0 | 78 | 30 | 22 | 1 | 0.5 | 0.75 | 0 | 18.0333 | 18.8708 | 7.1271 | 37.9646 | 1.6354 | 62.4729 | 0 | 90.8375 | 0 | 120.8375 | 0 | 150.8375 | 0 | 180.8375 | 27.05 | 28.3062 | 10.6906 | 56.9469 | 2.4531 | 93.7094 | 0 | 136.2562 | 0 | 181.2563 | 0 | 226.2563 | 0 | 271.2563 | 557775.06 | 1223.74
2021-07-01 | 2021 | 7 | 47047389.68 | 2444100.9587 | 49491490.6386 | 55324 | 10358324.2581 | 573292.8956 | 10931617.1537 | 4273 | 25551058.9547 | 722407.4249 | 26273466.3796 | 67554.58 | 538 | 6381407.9571 | 866787.6479 | 7248195.605 | 15863.15 | 17 | 3205744 | 27113.6968 | 3232857.6968 | 7051.8 | 1 | 353367.5176 | 1026.196 | 14024 | 2285.94 | 0 | 19 | 209359 | 251 | 817265.5 | 634181.7 | 64910 | 819564 | 639578 | 25974 | 7311.4 | 7391.8 | 205.7 | 208.8 | 667.9 | 679.9 | 10.1 | 9.3 | 47323.5 | 17046 | 20.2218 | 25.5167 | 32.3917 | 5.3542 | 74.2292 | 0.74583 | 131.6208 | 0 | 192.875 | 0 | 254.875 | 0 | 316.875 | 0 | 378.875 | 0 | 0 | 0 | 0 | 0 | 0 | 1 | 0 | 0 | 0 | 0 | 0 | 0 | 0 | 0 | 79 | 31 | 21 | 1 | 0.5 | 0.75 | 0 | 12.7583 | 16.1958 | 2.6771 | 37.1146 | 0.37292 | 65.8104 | 0 | 96.4375 | 0 | 127.4375 | 0 | 158.4375 | 0 | 189.4375 | 19.1375 | 24.2937 | 4.0156 | 55.6719 | 0.55937 | 98.7156 | 0 | 144.6562 | 0 | 191.1562 | 0 | 237.6562 | 0 | 284.1562 | 608466.51 | 1232.06
2021-08-01 | 2021 | 8 | 52851836.1606 | 2444711.3754 | 55296547.536 | 55241 | 11530835.8035 | 575109.0267 | 12105944.8302 | 4277 | 28650378.8444 | 727863.624 | 29378242.4684 | 73268.13 | 539 | 7499460.5497 | 867618.0024 | 8367078.5521 | 16684.54 | 17 | 3545099 | 27403.1413 | 3572502.1413 | 6362.16 | 1 | 353367.5176 | 1026.3666 | 14024 | 2212.2 | 0 | 19 | 218214 | 252 | 817265.5 | 634181.7 | 64910 | 819564 | 639578 | 25974 | 7400.1 | 7475.2 | 208.6 | 209.6 | 521 | 524.3 | 5.9 | 4.1 | 47323.5 | 17046 | 22.5827 | 8.525 | 88.5875 | 0.69167 | 142.7542 | 0 | 204.0625 | 0 | 266.0625 | 0 | 328.0625 | 0 | 390.0625 | 0 | 452.0625 | 0 | 0 | 0 | 0 | 0 | 0 | 0 | 1 | 0 | 0 | 0 | 0 | 0 | 0 | 0 | 80 | 31 | 20 | 1 | 0.5 | 0.75 | 0 | 4.2625 | 44.2937 | 0.34583 | 71.3771 | 0 | 102.0312 | 0 | 133.0312 | 0 | 164.0312 | 0 | 195.0312 | 0 | 226.0312 | 6.3937 | 66.4406 | 0.51875 | 107.0656 | 0 | 153.0469 | 0 | 199.5469 | 0 | 246.0469 | 0 | 292.5469 | 0 | 339.0469 | 596795.34 | 1288.65
2021-09-01 | 2021 | 9 | 45399151.9676 | 2445321.7921 | 47844473.7596 | 55270 | 9369627.7704 | 576925.1578 | 9946552.9282 | 4283 | 21411469.0505 | 733319.8231 | 22144788.8737 | 58928.14 | 538 | 5541807.9204 | 868448.3569 | 6410256.2773 | 10256.48 | 17 | 3231896 | 27692.5858 | 3259588.5858 | 6200.04 | 1 | 353367.5176 | 1027.1716 | 14035 | 2285.94 | 0 | 19 | 218476 | 252 | 817265.5 | 634181.7 | 64910 | 819564 | 639578 | 25974 | 7474.5 | 7503.2 | 212.9 | 211.6 | 433.7 | 427.7 | 4.1 | 2.5 | 47323.5 | 17046 | 16.9758 | 93.1042 | 2.3792 | 45.6792 | 14.9542 | 20.0667 | 49.3417 | 5.9833 | 95.2583 | 0.28333 | 149.5583 | 0 | 209.275 | 0 | 269.275 | 0 | 0 | 0 | 0 | 0 | 0 | 0 | 0 | 1 | 0 | 0 | 0 | 0 | 1 | 1 | 81 | 30 | 20 | 1 | 0.5 | 0.75 | 0 | 46.5521 | 1.1896 | 22.8396 | 7.4771 | 10.0333 | 24.6708 | 2.9917 | 47.6292 | 0.14167 | 74.7792 | 0 | 104.6375 | 0 | 134.6375 | 69.8281 | 1.7844 | 34.2594 | 11.2156 | 15.05 | 37.0063 | 4.4875 | 71.4438 | 0.2125 | 112.1687 | 0 | 156.9563 | 0 | 201.9562 | 585041.29 | 1126.11
2021-10-01 | 2021 | 10 | 34380551.3595 | 2445932.2087 | 36826483.5683 | 55179 | 9055184.2546 | 578741.2889 | 9633925.5436 | 4282 | 25810496.7353 | 738776.0223 | 26549272.7575 | 68363.69 | 540 | 6021058.8761 | 869278.7114 | 6890337.5875 | 16547.82 | 17 | 3100549 | 27982.0303 | 3128531.0303 | 6759.48 | 1 | 353367.5176 | 1031.7092 | 14097 | 2212.2 | 0 | 19 | 221773 | 252 | 817265.5 | 634181.7 | 64910 | 838397 | 654360 | 27605 | 7529.4 | 7538.5 | 217.2 | 214.5 | 370.3 | 354.4 | 3.9 | 2.5 | 47323.5 | 18833 | 13.0907 | 214.1875 | 0 | 153.475 | 1.2875 | 108.4333 | 18.2458 | 72.75 | 44.5625 | 44.1667 | 77.9792 | 22.2667 | 118.0792 | 6.6667 | 164.4792 | 0 | 0 | 0 | 0 | 0 | 0 | 0 | 0 | 0 | 1 | 0 | 0 | 0 | 1 | 1 | 82 | 31 | 20 | 1 | 0.5 | 0.75 | 0 | 107.0937 | 0 | 76.7375 | 0.64375 | 54.2167 | 9.1229 | 36.375 | 22.2813 | 22.0833 | 38.9896 | 11.1333 | 59.0396 | 3.3333 | 82.2396 | 160.6406 | 0 | 115.1062 | 0.96563 | 81.325 | 13.6844 | 54.5625 | 33.4219 | 33.125 | 58.4844 | 16.7 | 88.5594 | 5 | 123.3594 | 563118.49 | 1061.1
2021-11-01 | 2021 | 11 | 37052967.8133 | 2446542.6254 | 39499510.4388 | 55335 | 9745018.3858 | 580557.42 | 10325575.8058 | 4281 | 25476310.1971 | 744232.2214 | 26220542.4185 | 65222.96 | 541 | 5875535.954 | 870109.0659 | 6745645.0199 | 17447.34 | 17 | 3042708 | 28271.4748 | 3070979.4748 | 5826.24 | 1 | 353367.5176 | 1031.5377 | 14097 | 2285.94 | 0 | 19 | 221773 | 252 | 817265.5 | 634181.7 | 64910 | 838397 | 654360 | 27605 | 7592 | 7590.1 | 222.6 | 220.2 | 349.5 | 334.9 | 8.4 | 8.6 | 47323.5 | 18833 | 3.1229 | 506.3126 | 0 | 446.3126 | 0 | 386.3126 | 0 | 326.3126 | 0 | 266.3126 | 0 | 206.3126 | 0 | 148.5043 | 2.1917 | 0 | 0 | 0 | 0 | 0 | 0 | 0 | 0 | 0 | 0 | 1 | 0 | 0 | 1 | 1 | 83 | 30 | 22 | 1 | 0.5 | 0.75 | 0 | 253.1563 | 0 | 223.1563 | 0 | 193.1563 | 0 | 163.1563 | 0 | 133.1563 | 0 | 103.1563 | 0 | 74.2521 | 1.0958 | 379.7345 | 0 | 334.7345 | 0 | 289.7345 | 0 | 244.7345 | 0 | 199.7345 | 0 | 154.7345 | 0 | 111.3782 | 1.6438 | 504188.71 | 873.03
2021-12-01 | 2021 | 12 | 43225591.3181 | 2447153.0421 | 45672744.3603 | 55351 | 11501159.1044 | 582373.5511 | 12083532.6555 | 4277 | 30406574.7668 | 749688.4205 | 31156263.1873 | 74626.75 | 547 | 5258796.0176 | 870939.4204 | 6129735.438 | 12953.17 | 17 | 3065363 | 28560.9193 | 3093923.9193 | 5544 | 1 | 465324.3068 | 1036.3689 | 14097 | 2285.94 | 81 | 19 | 221948 | 252 | 817265.5 | 634181.7 | 64910 | 838397 | 654360 | 27605 | 7644.2 | 7647.5 | 223.5 | 222.3 | 386.1 | 374.2 | 9.9 | 10.9 | 47323.5 | 18833 | 0.80497 | 595.0458 | 0 | 533.0458 | 0 | 471.0458 | 0 | 409.0458 | 0 | 347.0458 | 0 | 285.4583 | 0.4125 | 225.4583 | 2.4125 | 0 | 0 | 0 | 0 | 0 | 0 | 0 | 0 | 0 | 0 | 0 | 1 | 0 | 0 | 0 | 84 | 31 | 21 | 1 | 0.5 | 0.75 | 0 | 297.5229 | 0 | 266.5229 | 0 | 235.5229 | 0 | 204.5229 | 0 | 173.5229 | 0 | 142.7292 | 0.20625 | 112.7292 | 1.2062 | 446.2844 | 0 | 399.7844 | 0 | 353.2844 | 0 | 306.7844 | 0 | 260.2844 | 0 | 214.0938 | 0.30937 | 169.0938 | 1.8094 | 515835.88 | 844.21
2022-01-01 | 2022 | 1 | 48941238.3779 | 2452212.4786 | 51393450.8564 | 55283 | 12034408.5565 | 627048.5643 | 12661457.1207 | 4288 | 34358786.5652 | 818015.4 | 35176801.9653 | 75194.1 | 547 | 6024035.8994 | 884332.3741 | 6908368.2735 | 12981.63 | 18 | 3019557 | 31349.588 | 3050906.588 | 5797.68 | 1 | 477859.8748 | 1036.3689 | 14097 | 2064.72 | 0 | 19 | 205439 | 252 | 850461.9 | 662856.4 | 71555.5 | 845218 | 657318 | 28188 | 7627.7 | 7595.1 | 221.3 | 220.8 | 423 | 414.7 | 14 | 15.3 | 33196.4 | 6821 | -8.6288 | 887.4917 | 0 | 825.4917 | 0 | 763.4917 | 0 | 701.4917 | 0 | 639.4917 | 0 | 577.4917 | 0 | 515.4917 | 0 | 1 | 0 | 0 | 0 | 0 | 0 | 0 | 0 | 0 | 0 | 0 | 0 | 0 | 0 | 0 | 85 | 31 | 20 | 0.5 | 0.25 | 0.5 | 0 | 221.8729 | 0 | 206.3729 | 0 | 190.8729 | 0 | 175.3729 | 0 | 159.8729 | 0 | 144.3729 | 0 | 128.8729 | 0 | 443.7458 | 0 | 412.7458 | 0 | 381.7458 | 0 | 350.7458 | 0 | 319.7458 | 0 | 288.7458 | 0 | 257.7458 | 0 | 510958.99 | 800.55
2022-02-01 | 2022 | 2 | 43473463.2816 | 2453334.709 | 45926797.9906 | 55259 | 11001986.4112 | 634337.0622 | 11636323.4734 | 4294 | 32577644.2631 | 831126.8767 | 33408771.1397 | 77831.87 | 546 | 6274338.0963 | 886727.0279 | 7161065.1242 | 14396.47 | 18 | 2697106 | 31933.6698 | 2729039.6698 | 7909.44 | 1 | 391329.4461 | 1041.2 | 14116 | 2285.94 | 0 | 19 | 247854 | 252 | 850461.9 | 662856.4 | 71555.5 | 845218 | 657318 | 28188 | 7651.3 | 7588.8 | 221.3 | 220.9 | 470.1 | 464 | 15.9 | 16.8 | 33196.4 | 6821 | -4.7446 | 692.85 | 0 | 636.85 | 0 | 580.85 | 0 | 524.85 | 0 | 468.85 | 0 | 412.85 | 0 | 356.85 | 0 | 0 | 1 | 0 | 0 | 0 | 0 | 0 | 0 | 0 | 0 | 0 | 0 | 0 | 0 | 0 | 86 | 28 | 19 | 0.5 | 0.25 | 0.5 | 0 | 173.2125 | 0 | 159.2125 | 0 | 145.2125 | 0 | 131.2125 | 0 | 117.2125 | 0 | 103.2125 | 0 | 89.2125 | 0 | 346.425 | 0 | 318.425 | 0 | 290.425 | 0 | 262.425 | 0 | 234.425 | 0 | 206.425 | 0 | 178.425 | 0 | 459724.31 | 801.51
2022-03-01 | 2022 | 3 | 46355851.8235 | 2454456.9394 | 48810308.7629 | 55469 | 11269162.493 | 641625.5601 | 11910788.0531 | 4283 | 29454154.8618 | 844238.3533 | 30298393.2151 | 68289.87 | 548 | 6171172.5226 | 889121.6816 | 7060294.2043 | 12910.23 | 18 | 3147951 | 32517.7516 | 3180468.7516 | 7780.92 | 1 | 393235.276 | 1041.2 | 14116 | 2212.2 | 0 | 19 | 227972 | 252 | 850461.9 | 662856.4 | 71555.5 | 845218 | 657318 | 28188 | 7662.5 | 7573.4 | 222.7 | 222 | 444.4 | 443.9 | 18.2 | 18.3 | 33196.4 | 6821 | 0.42836 | 606.7208 | 0 | 544.7208 | 0 | 482.7208 | 0 | 420.7208 | 0 | 358.7208 | 0 | 296.7208 | 0 | 236.0417 | 1.3208 | 0 | 0 | 1 | 0 | 0 | 0 | 0 | 0 | 0 | 0 | 0 | 0 | 1 | 0 | 1 | 87 | 31 | 23 | 0.5 | 0.25 | 0.5 | 0 | 151.6802 | 0 | 136.1802 | 0 | 120.6802 | 0 | 105.1802 | 0 | 89.6802 | 0 | 74.1802 | 0 | 59.0104 | 0.33021 | 303.3604 | 0 | 272.3604 | 0 | 241.3604 | 0 | 210.3604 | 0 | 179.3604 | 0 | 148.3604 | 0 | 118.0208 | 0.66042 | 510560.06 | 863.93
2022-04-01 | 2022 | 4 | 38551808.5273 | 2455579.1699 | 41007387.6972 | 55584 | 9593766.9116 | 648914.058 | 10242680.9696 | 4284 | 26663820.0983 | 857349.8299 | 27521169.9282 | 67429.84 | 541 | 6045613.5108 | 891516.3354 | 6937129.8463 | 13973.12 | 18 | 2970947 | 33101.8334 | 3004048.8334 | 6527.64 | 1 | 334714.6832 | 1041.2 | 14116 | 2285.94 | 0 | 19 | 227972 | 252 | 850461.9 | 662856.4 | 71555.5 | 851621 | 664186 | 30079 | 7736.6 | 7670 | 227.3 | 227.3 | 472.6 | 473 | 21.3 | 21.2 | 33196.4 | 6403 | 6.1889 | 414.3333 | 0 | 354.3333 | 0 | 294.3333 | 0 | 234.3333 | 0 | 176.5875 | 2.2542 | 123.0417 | 8.7083 | 75.575 | 21.2417 | 0 | 0 | 0 | 1 | 0 | 0 | 0 | 0 | 0 | 0 | 0 | 0 | 1 | 0 | 1 | 88 | 30 | 20 | 0.5 | 0.25 | 0.5 | 0 | 103.5833 | 0 | 88.5833 | 0 | 73.5833 | 0 | 58.5833 | 0 | 44.1469 | 0.56354 | 30.7604 | 2.1771 | 18.8938 | 5.3104 | 207.1667 | 0 | 177.1667 | 0 | 147.1667 | 0 | 117.1667 | 0 | 88.2937 | 1.1271 | 61.5208 | 4.3542 | 37.7875 | 10.6208 | 498947.33 | 880
2022-05-01 | 2022 | 5 | 34630790.5509 | 2456701.4003 | 37087491.9512 | 55766 | 9507616.1366 | 656202.5559 | 10163818.6925 | 4290 | 24890793.7376 | 870461.3066 | 25761255.0441 | 67329.42 | 540 | 6982612.1858 | 893910.9892 | 7876523.175 | 15605.1 | 18 | 3078921 | 33685.9152 | 3112606.9152 | 6993.84 | 1 | 306483.4178 | 1042.5 | 14116 | 2212.2 | 0 | 19 | 228523 | 252 | 850461.9 | 662856.4 | 71555.5 | 851621 | 664186 | 30079 | 7753.3 | 7738.6 | 229.3 | 230.8 | 494 | 500.9 | 25.2 | 24.8 | 33196.4 | 6403 | 15.0657 | 158.9792 | 6.0167 | 109.5083 | 18.5458 | 70.65 | 41.6875 | 39.325 | 72.3625 | 14.4 | 109.4375 | 0.93333 | 157.9708 | 0 | 219.0375 | 0 | 0 | 0 | 0 | 1 | 0 | 0 | 0 | 0 | 0 | 0 | 0 | 1 | 0 | 1 | 89 | 31 | 21 | 0.5 | 0.25 | 0.5 | 0 | 39.7448 | 1.5042 | 27.3771 | 4.6365 | 17.6625 | 10.4219 | 9.8312 | 18.0906 | 3.6 | 27.3594 | 0.23333 | 39.4927 | 0 | 54.7594 | 79.4896 | 3.0083 | 54.7542 | 9.2729 | 35.325 | 20.8438 | 19.6625 | 36.1812 | 7.2 | 54.7187 | 0.46667 | 78.9854 | 0 | 109.5187 | 555306.98 | 1113.3
2022-06-01 | 2022 | 6 | 39143692.8648 | 2457823.6307 | 41601516.4956 | 55894 | 9821174.1502 | 663491.0538 | 10484665.2039 | 4306 | 26156585.393 | 883572.7832 | 27040158.1761 | 71112.03 | 541 | 7425964.8023 | 896305.643 | 8322270.4453 | 18139.45 | 18 | 3066956 | 34269.997 | 3101225.997 | 6158.88 | 1 | 274571.2561 | 1043.6 | 14161 | 2285.94 | 0 | 19 | 228523 | 252 | 850461.9 | 662856.4 | 71555.5 | 851621 | 664186 | 30079 | 7754.8 | 7809.2 | 229.9 | 232.7 | 509.5 | 516.2 | 26 | 25.6 | 33196.4 | 6403 | 18.0308 | 75.529 | 16.4515 | 36.1665 | 37.089 | 6.1903 | 67.1128 | 0 | 120.9225 | 0 | 180.9225 | 0 | 240.9225 | 0 | 300.9225 | 0 | 0 | 0 | 0 | 0 | 1 | 0 | 0 | 0 | 0 | 0 | 0 | 0 | 0 | 0 | 90 | 30 | 22 | 0.5 | 0.25 | 0.5 | 0 | 18.8823 | 4.1129 | 9.0416 | 9.2723 | 1.5476 | 16.7782 | 0 | 30.2306 | 0 | 45.2306 | 0 | 60.2306 | 0 | 75.2306 | 37.7645 | 8.2258 | 18.0833 | 18.5445 | 3.0952 | 33.5564 | 0 | 60.4613 | 0 | 90.4613 | 0 | 120.4613 | 0 | 150.4613 | 554313.14 | 1169.49
2022-07-01 | 2022 | 7 | 47673004.84 | 2458945.8611 | 50131950.7011 | 55757 | 11050486.1143 | 670779.5517 | 11721265.666 | 4310 | 29588254.1297 | 896684.2598 | 30484938.3895 | 74267.73 | 541 | 7928859.0131 | 898700.2968 | 8827559.3099 | 16351.04 | 18 | 2783162 | 34854.0788 | 2818016.0788 | 6849.36 | 1 | 291856.4411 | 1043.9 | 14166 | 2285.94 | 0 | 19 | 228489 | 251 | 850461.9 | 662856.4 | 71555.5 | 852979 | 664978 | 30634 | 7754.8 | 7843.6 | 228.8 | 231.2 | 443.4 | 451.8 | 23.1 | 22.4 | 33196.4 | 1358 | 21.1566 | 8.9946 | 44.8489 | 0.62083 | 98.4752 | 0 | 159.8543 | 0 | 221.8543 | 0 | 283.8543 | 0 | 345.8543 | 0 | 407.8543 | 0 | 0 | 0 | 0 | 0 | 0 | 1 | 0 | 0 | 0 | 0 | 0 | 0 | 0 | 0 | 91 | 31 | 20 | 0.5 | 0.25 | 0.5 | 0 | 2.2486 | 11.2122 | 0.15521 | 24.6188 | 0 | 39.9636 | 0 | 55.4636 | 0 | 70.9636 | 0 | 86.4636 | 0 | 101.9636 | 4.4973 | 22.4245 | 0.31042 | 49.2376 | 0 | 79.9272 | 0 | 110.9272 | 0 | 141.9272 | 0 | 172.9272 | 0 | 203.9272 | 605698.75 | 1188.65
2022-08-01 | 2022 | 8 | 52117114.8239 | 2460068.0916 | 54577182.9154 | 55961 | 11506793.2802 | 678068.0496 | 12184861.3298 | 4310 | 27349656.358 | 909795.7364 | 28259452.0945 | 70150.42 | 542 | 7426967.3697 | 901094.9506 | 8328062.3203 | 16917.55 | 18 | 2720948 | 35438.1606 | 2756386.1606 | 6394.92 | 1 | 301262.6342 | 1059.05 | 14297 | 2212.2 | 0 | 19 | 228421 | 250 | 850461.9 | 662856.4 | 71555.5 | 852979 | 664978 | 30634 | 7747.4 | 7825.4 | 227.3 | 227.9 | 347.3 | 350.2 | 18.7 | 18.3 | 33196.4 | 1358 | 21.364 | 7.3917 | 49.675 | 0.7625 | 105.0458 | 0 | 166.2833 | 0 | 228.2833 | 0 | 290.2833 | 0 | 352.2833 | 0 | 414.2833 | 0 | 0 | 0 | 0 | 0 | 0 | 0 | 1 | 0 | 0 | 0 | 0 | 0 | 0 | 0 | 92 | 31 | 22 | 0.5 | 0.25 | 0.5 | 0 | 1.8479 | 12.4187 | 0.19063 | 26.2615 | 0 | 41.5708 | 0 | 57.0708 | 0 | 72.5708 | 0 | 88.0708 | 0 | 103.5708 | 3.6958 | 24.8375 | 0.38125 | 52.5229 | 0 | 83.1417 | 0 | 114.1417 | 0 | 145.1417 | 0 | 176.1417 | 0 | 207.1417 | 609941.76 | 1199
2022-09-01 | 2022 | 9 | 43065100.4071 | 2461190.322 | 45526290.7291 | 56007 | 9760911.5313 | 685356.5475 | 10446268.0788 | 4317 | 26572810.3981 | 922907.2131 | 27495717.6112 | 67988.51 | 542 | 7216010.0721 | 903489.6044 | 8119499.6765 | 16437.02 | 18 | 2739776 | 36022.2424 | 2775798.2424 | 5792.64 | 1 | 301262.6342 | 1059.05 | 14297 | 2285.94 | 0 | 19 | 228421 | 250 | 850461.9 | 662856.4 | 71555.5 | 852979 | 664978 | 30634 | 7740.7 | 7766.7 | 226 | 224.4 | 266.2 | 263.5 | 13.1 | 12.8 | 33196.4 | 1358 | 16.374 | 111.7917 | 3.0125 | 71.4125 | 22.6333 | 45.0292 | 56.25 | 22.8333 | 94.0542 | 8.5708 | 139.7917 | 2.1 | 193.3208 | 0 | 251.2208 | 0 | 0 | 0 | 0 | 0 | 0 | 0 | 0 | 1 | 0 | 0 | 0 | 0 | 1 | 1 | 93 | 30 | 20 | 0.5 | 0.25 | 0.5 | 0 | 27.9479 | 0.75312 | 17.8531 | 5.6583 | 11.2573 | 14.0625 | 5.7083 | 23.5135 | 2.1427 | 34.9479 | 0.525 | 48.3302 | 0 | 62.8052 | 55.8958 | 1.5062 | 35.7062 | 11.3167 | 22.5146 | 28.125 | 11.4167 | 47.0271 | 4.2854 | 69.8958 | 1.05 | 96.6604 | 0 | 125.6104 | 574731.05 | 1157.36
2022-10-01 | 2022 | 10 | 33389202.3165 | 2462312.5524 | 35851514.869 | 55909 | 9171464.8415 | 692645.0454 | 9864109.8869 | 4318 | 25812729.7753 | 936018.6897 | 26748748.465 | 65780.95 | 542 | 7505949.6809 | 905884.2581 | 8411833.9391 | 13863.42 | 18 | 2642054 | 36606.3242 | 2678660.3242 | 5294.52 | 1 | 422910.7955 | 1059 | 14322 | 2212.2 | 0 | 19 | 232379 | 253 | 850461.9 | 662856.4 | 71555.5 | 852029 | 664944 | 31696 | 7740.3 | 7743.5 | 226.2 | 223.5 | 210.9 | 205 | 9 | 9 | 33196.4 | -950 | 9.3272 | 330.8556 | 0 | 268.8556 | 0 | 206.8556 | 0 | 147.2764 | 2.4208 | 94.4598 | 11.6042 | 52.8556 | 32 | 23.6598 | 64.8042 | 0 | 0 | 0 | 0 | 0 | 0 | 0 | 0 | 0 | 1 | 0 | 0 | 0 | 1 | 1 | 94 | 31 | 20 | 0.5 | 0.25 | 0.5 | 0 | 82.7139 | 0 | 67.2139 | 0 | 51.7139 | 0 | 36.8191 | 0.60521 | 23.6149 | 2.901 | 13.2139 | 8 | 5.9149 | 16.201 | 165.4278 | 0 | 134.4278 | 0 | 103.4278 | 0 | 73.6382 | 1.2104 | 47.2299 | 5.8021 | 26.4278 | 16 | 11.8299 | 32.4021 | 540330.92 | 987.87
2022-11-01 | 2022 | 11 | 36813909.4376 | 2463434.7829 | 39277344.2205 | 56131 | 10011776.6135 | 699933.5433 | 10711710.1567 | 4330 | 26325872.0818 | 949130.1663 | 27275002.2482 | 66598.6799 | 543 | 6535302.122 | 908278.9119 | 7443581.0339 | 14185.9956 | 18 | 2584119 | 37190.406 | 2621309.406 | 5172.7281 | 1 | 449439.2072 | 1060 | 14322 | 2285.94 | 0 | 19 | 232995 | 257 | 850461.9 | 662856.4 | 71555.5 | 852029 | 664944 | 31696 | 7747.2 | 7738.9 | 225.9 | 223.8 | 155.2 | 148.8 | 3.3 | 3.6 | 33196.4 | -950 | 4.2722 | 471.8333 | 0 | 411.8333 | 0 | 351.8333 | 0 | 294.1417 | 2.3083 | 238.4125 | 6.5792 | 185.6583 | 13.825 | 138.8 | 26.9667 | 0 | 0 | 0 | 0 | 0 | 0 | 0 | 0 | 0 | 0 | 1 | 0 | 0 | 1 | 1 | 95 | 30 | 22 | 0.5 | 0.25 | 0.5 | 0 | 117.9583 | 0 | 102.9583 | 0 | 87.9583 | 0 | 73.5354 | 0.57708 | 59.6031 | 1.6448 | 46.4146 | 3.4562 | 34.7 | 6.7417 | 235.9167 | 0 | 205.9167 | 0 | 175.9167 | 0 | 147.0708 | 1.1542 | 119.2062 | 3.2896 | 92.8292 | 6.9125 | 69.4 | 13.4833 | 497195.95 | 966.43
2022-12-01 | 2022 | 12 | 43479324.7489 | 2464557.0133 | 45943881.7622 | 56121 | 11469193.9602 | 707222.0412 | 12176416.0014 | 4328 | 32309572.3564 | 962241.643 | 33271813.9993 | 53668.9397 | 544 | 6279854.1854 | 910673.5657 | 7190527.7511 | 13838.55 | 18 | 2398663 | 37774.4878 | 2436437.4878 | 5590.2 | 1 | 487817.3338 | 1060 | 14322 | 2285.94 | 79 | 19 | 233069 | 259 | 850461.9 | 662856.4 | 71555.5 | 852029 | 664944 | 31696 | 7776.1 | 7777.2 | 227.6 | 227.1 | 131.9 | 129.7 | 4.1 | 4.8 | 33196.4 | -950 | -0.87487 | 647.1208 | 0 | 585.1208 | 0 | 523.1208 | 0 | 461.1208 | 0 | 399.1208 | 0 | 337.1208 | 0 | 275.1208 | 0 | 0 | 0 | 0 | 0 | 0 | 0 | 0 | 0 | 0 | 0 | 0 | 1 | 0 | 0 | 0 | 96 | 31 | 20 | 0.5 | 0.25 | 0.5 | 0 | 161.7802 | 0 | 146.2802 | 0 | 130.7802 | 0 | 115.2802 | 0 | 99.7802 | 0 | 84.2802 | 0 | 68.7802 | 0 | 323.5604 | 0 | 292.5604 | 0 | 261.5604 | 0 | 230.5604 | 0 | 199.5604 | 0 | 168.5604 | 0 | 137.5604 | 0 | 518497.92 | 839.28
2023-01-01 | 2023 | 1 | 47321247.7242 | 2465748.1776 | 49786995.9017 | 56311 | 11205649.9079 | 712178.0378 | 11917827.9458 | 4326 | 32685114.0475 | 976472.9717 | 33661587.0192 | 54859.0102 | 542 | 6352846.3945 | 923741.0434 | 7276587.4379 | 14145.41 | 18 | 2718971.748 | 39487.7144 | 2758459.4623 | 5331.48 | 1 | 488854.4428 | 1061 | 14338 | 2064.72 | 0 | 19 | 233132 | 260 | 865859.6 | 679067 | 74531.5 | 860658 | 671794 | 32304 | 7807 | 7776.6 | 228.9 | 229.2 | 179.3 | 181.5 | 7.6 | 8.4 | 15397.7 | 8629 | -1.4862 | 666.0708 | 0 | 604.0708 | 0 | 542.0708 | 0 | 480.0708 | 0 | 418.0708 | 0 | 356.0708 | 0 | 294.0708 | 0 | 1 | 0 | 0 | 0 | 0 | 0 | 0 | 0 | 0 | 0 | 0 | 0 | 0 | 0 | 0 | 97 | 31 | 21 | 0 | 0 | 0.25 | 0 | 0 | 0 | 0 | 0 | 0 | 0 | 0 | 0 | 0 | 0 | 0 | 0 | 0 | 0 | 166.5177 | 0 | 151.0177 | 0 | 135.5177 | 0 | 120.0177 | 0 | 104.5177 | 0 | 89.0177 | 0 | 73.5177 | 0 | 504593.57 | 807.44
2023-02-01 | 2023 | 2 | 45648803.8828 | 2466729.9684 | 48115533.8513 | 56365 | 10565235.4985 | 718183.7359 | 11283419.2343 | 4326 | 28235012.1575 | 987985.5651 | 29222997.7226 | 78573.52 | 543 | 6210101.846 | 927239.4532 | 7137341.2993 | 14090.74 | 18 | 2576085.9383 | 40144.4712 | 2616230.4096 | 5222.28 | 1 | 398863.7254 | 1061 | 14338 | 2285.94 | 0 | 19 | 233691 | 260 | 865859.6 | 679067 | 74531.5 | 860658 | 671794 | 32304 | 7840.7 | 7780.5 | 229.5 | 229.6 | 189.4 | 191.7 | 8.2 | 8.7 | 15397.7 | 8629 | -2.4798 | 629.4333 | 0 | 573.4333 | 0 | 517.4333 | 0 | 461.4333 | 0 | 405.4333 | 0 | 349.4333 | 0 | 293.5167 | 0.083333 | 0 | 1 | 0 | 0 | 0 | 0 | 0 | 0 | 0 | 0 | 0 | 0 | 0 | 0 | 0 | 98 | 28 | 19 | 0 | 0 | 0.25 | 0 | 0 | 0 | 0 | 0 | 0 | 0 | 0 | 0 | 0 | 0 | 0 | 0 | 0 | 0 | 157.3583 | 0 | 143.3583 | 0 | 129.3583 | 0 | 115.3583 | 0 | 101.3583 | 0 | 87.3583 | 0 | 73.3792 | 0.020833 | 450561.97 | 795.76
2023-03-01 | 2023 | 3 | 41586323.9577 | 2467711.7593 | 44054035.7171 | 56613 | 11105734.1163 | 724189.4339 | 11829923.5502 | 4323 | 27905440.1113 | 999498.1584 | 28904938.2698 | 73464.97 | 544 | 5818133.0375 | 930737.8631 | 6748870.9005 | 13068.88 | 18 | 2739789.2562 | 40801.2281 | 2780590.4843 | 5223.96 | 1 | 399950.1834 | 1061 | 14338 | 2212.2 | 0 | 19 | 233701 | 260 | 865859.6 | 679067 | 74531.5 | 860658 | 671794 | 32304 | 7866.6 | 7781.3 | 226.7 | 225.8 | 204.1 | 207.9 | 4 | 3.8 | 15397.7 | 8629 | 0.22473 | 613.0333 | 0 | 551.0333 | 0 | 489.0333 | 0 | 427.0333 | 0 | 365.0333 | 0 | 303.0333 | 0 | 241.0333 | 0 | 0 | 0 | 1 | 0 | 0 | 0 | 0 | 0 | 0 | 0 | 0 | 0 | 1 | 0 | 1 | 99 | 31 | 23 | 0 | 0 | 0.25 | 0 | 0 | 0 | 0 | 0 | 0 | 0 | 0 | 0 | 0 | 0 | 0 | 0 | 0 | 0 | 153.2583 | 0 | 137.7583 | 0 | 122.2583 | 0 | 106.7583 | 0 | 91.2583 | 0 | 75.7583 | 0 | 60.2583 | 0 | 489851.55 | 784.41
2023-04-01 | 2023 | 4 | 39009088.0749 | 2468693.5502 | 41477781.6251 | 56562 | 9279670.0051 | 730195.1319 | 10009865.137 | 4324 | 24560606.0197 | 1011010.7518 | 25571616.7715 | 68383.03 | 544 | 5982383.9461 | 934236.2729 | 6916620.219 | 14966.41 | 18 | 2517469.3775 | 41457.985 | 2558927.3624 | 5114.76 | 1 | 340608.0087 | 1061 | 14338 | 2285.94 | 0 | 19 | 233701 | 260 | 865859.6 | 679067 | 74531.5 | 865503 | 675983 | 32660 | 7884.3 | 7819.6 | 223.9 | 223.9 | 147.7 | 149.6 | -3.4 | -3.4 | 15397.7 | 4845 | 7.9533 | 361.4 | 0 | 301.4 | 0 | 243.1583 | 1.7583 | 193.1167 | 11.7167 | 144.1167 | 22.7167 | 98.575 | 37.175 | 58.1167 | 56.7167 | 0 | 0 | 0 | 1 | 0 | 0 | 0 | 0 | 0 | 0 | 0 | 0 | 1 | 0 | 1 | 100 | 30 | 19 | 0 | 0 | 0.25 | 0 | 0 | 0 | 0 | 0 | 0 | 0 | 0 | 0 | 0 | 0 | 0 | 0 | 0 | 0 | 90.35 | 0 | 75.35 | 0 | 60.7896 | 0.43958 | 48.2792 | 2.9292 | 36.0292 | 5.6792 | 24.6437 | 9.2938 | 14.5292 | 14.1792 | 488913.69 | 1026.3
2023-05-01 | 2023 | 5 | 35211427.0536 | 2469675.3411 | 37681102.3947 | 57007 | 9641299.5782 | 736200.8299 | 10377500.4081 | 4331 | 25126757.0982 | 1022523.3451 | 26149280.4434 | 74476.05 | 546 | 6228639.3793 | 937734.6827 | 7166374.0619 | 15747.64 | 18 | 2612878.6013 | 42114.7418 | 2654993.3432 | 5904.5 | 1 | 311879.6751 | 1061.1 | 14338 | 2212.2 | 0 | 19 | 233670 | 260 | 865859.6 | 679067 | 74531.5 | 865503 | 675983 | 32660 | 7895.3 | 7882.6 | 220 | 221.2 | 142 | 144 | -9.3 | -9.6 | 15397.7 | 4845 | 12.9861 | 219.0475 | 1.6167 | 163.5642 | 8.1333 | 113.0017 | 19.5708 | 68.7767 | 37.3458 | 37.4808 | 68.05 | 20.285 | 112.8542 | 7.2058 | 161.775 | 0 | 0 | 0 | 0 | 1 | 0 | 0 | 0 | 0 | 0 | 0 | 0 | 1 | 0 | 1 | 101 | 31 | 22 | 0 | 0 | 0.25 | 0 | 0 | 0 | 0 | 0 | 0 | 0 | 0 | 0 | 0 | 0 | 0 | 0 | 0 | 0 | 54.7619 | 0.40417 | 40.891 | 2.0333 | 28.2504 | 4.8927 | 17.1942 | 9.3365 | 9.3702 | 17.0125 | 5.0712 | 28.2135 | 1.8015 | 40.4438 | 537351.52 | 1131.54
2023-06-01 | 2023 | 6 | 41734868.6083 | 2470657.132 | 44205525.7403 | 57237 | 10386750.9955 | 742206.5279 | 11128957.5234 | 4427 | 24977115.5192 | 1034035.9385 | 26011151.4577 | 71474.94 | 502 | 6986002.6691 | 941233.0925 | 7927235.7616 | 16264.94 | 18 | 2552437.8311 | 42771.4987 | 2595209.3298 | 6611.64 | 1 | 279405.6355 | 1061.8 | 14354 | 2285.94 | 0 | 19 | 234193 | 259 | 865859.6 | 679067 | 74531.5 | 865503 | 675983 | 32660 | 7916.1 | 7971.2 | 220.4 | 223 | 161.3 | 162 | -9.5 | -9.7 | 15397.7 | 4845 | 18.8514 | 55.6 | 21.1417 | 21.4417 | 46.9833 | 4.2708 | 89.8125 | 0 | 145.5417 | 0 | 205.5417 | 0 | 265.5417 | 0 | 325.5417 | 0 | 0 | 0 | 0 | 0 | 1 | 0 | 0 | 0 | 0 | 0 | 0 | 0 | 0 | 0 | 102 | 30 | 22 | 0 | 0 | 0.25 | 0 | 0 | 0 | 0 | 0 | 0 | 0 | 0 | 0 | 0 | 0 | 0 | 0 | 0 | 0 | 13.9 | 5.2854 | 5.3604 | 11.7458 | 1.0677 | 22.4531 | 0 | 36.3854 | 0 | 51.3854 | 0 | 66.3854 | 0 | 81.3854 | 555709.33 | 1154.08
2023-07-01 | 2023 | 7 | 50676415.0198 | 2471638.9228 | 53148053.9426 | 57117 | 11800522.1438 | 748212.2259 | 12548734.3697 | 4428 | 28175776.7021 | 1045548.5319 | 29221325.234 | 74306.49 | 501 | 7175136.9032 | 944731.5023 | 8119868.4054 | 15915.71 | 18 | 2671992.208 | 43428.2556 | 2715420.4636 | 5697.72 | 1 | 296800.0596 | 1064.5 | 14415 | 2285.94 | 0 | 19 | 234168 | 258 | 865859.6 | 679067 | 74531.5 | 867701 | 682077 | 32844 | 7926.1 | 8016.9 | 220.8 | 222.5 | 171.3 | 173.3 | -8 | -8.7 | 15397.7 | 2198 | 21.2188 | 7.3167 | 45.1 | 0.125 | 99.9083 | 0 | 161.7833 | 0 | 223.7833 | 0 | 285.7833 | 0 | 347.7833 | 0 | 409.7833 | 0 | 0 | 0 | 0 | 0 | 0 | 1 | 0 | 0 | 0 | 0 | 0 | 0 | 0 | 0 | 103 | 31 | 20 | 0 | 0 | 0.25 | 0 | 0 | 0 | 0 | 0 | 0 | 0 | 0 | 0 | 0 | 0 | 0 | 0 | 0 | 0 | 1.8292 | 11.275 | 0.03125 | 24.9771 | 0 | 40.4458 | 0 | 55.9458 | 0 | 71.4458 | 0 | 86.9458 | 0 | 102.4458 | 566484.19 | 1140.96
2023-08-01 | 2023 | 8 | 49883081.0595 | 2472620.7137 | 52355701.7732 | 57319 | 10988147.4247 | 754217.924 | 11742365.3486 | 4431 | 26191452.4331 | 1057061.1252 | 27248513.5584 | 71422.93 | 504 | 7226299.2856 | 948229.9121 | 8174529.1976 | 15506.96 | 18 | 2937780.5361 | 44085.0124 | 2981865.5485 | 6440.28 | 1 | 305790.1588 | 1067.3 | 14427 | 2212.2 | 0 | 19 | 230836.2295 | 258 | 865859.6 | 679067 | 74531.5 | 867701 | 682077 | 32844 | 7940.5 | 8020.3 | 223.5 | 223.8 | 193.1 | 194.9 | -3.8 | -4.1 | 15397.7 | 2198 | 19.3485 | 32.2118 | 12.0167 | 9.275 | 51.0799 | 1.6125 | 105.4174 | 0 | 165.8049 | 0 | 227.8049 | 0 | 289.8049 | 0 | 351.8049 | 0 | 0 | 0 | 0 | 0 | 0 | 0 | 1 | 0 | 0 | 0 | 0 | 0 | 0 | 0 | 104 | 31 | 22 | 0 | 0 | 0.25 | 0 | 0 | 0 | 0 | 0 | 0 | 0 | 0 | 0 | 0 | 0 | 0 | 0 | 0 | 0 | 8.0529 | 3.0042 | 2.3187 | 12.77 | 0.40313 | 26.3543 | 0 | 41.4512 | 0 | 56.9512 | 0 | 72.4512 | 0 | 87.9512 | 598862.81 | 1117.27
2023-09-01 | 2023 | 9 | 44092631.227 | 2473602.5046 | 46566233.7317 | 57290 | 10112666.7828 | 760223.622 | 10872890.4048 | 4430 | 24765523.6104 | 1068573.7186 | 25834097.329 | 74318.39 | 505 | 7001134.0125 | 951728.3219 | 7952862.3344 | 16983.7 | 18 | 2945265.9435 | 44741.7693 | 2990007.7128 | 6421.8 | 1 | 303740.1275 | 1067.3 | 14427 | 2285.94 | 0 | 19 | 238530.7705 | 259 | 865859.6 | 679067 | 74531.5 | 867701 | 682077 | 32844 | 7945 | 7968.4 | 223.9 | 222.1 | 204.3 | 201.7 | -2.1 | -2.3 | 15397.7 | 2198 | 17.4331 | 95.2208 | 18.2125 | 47.5917 | 30.5833 | 15.2167 | 58.2083 | 2.3583 | 105.35 | 0 | 162.9917 | 0 | 222.9917 | 0 | 282.9917 | 0 | 0 | 0 | 0 | 0 | 0 | 0 | 0 | 1 | 0 | 0 | 0 | 0 | 1 | 1 | 105 | 30 | 20 | 0 | 0 | 0.25 | 0 | 0 | 0 | 0 | 0 | 0 | 0 | 0 | 0 | 0 | 0 | 0 | 0 | 0 | 0 | 23.8052 | 4.5531 | 11.8979 | 7.6458 | 3.8042 | 14.5521 | 0.58958 | 26.3375 | 0 | 40.7479 | 0 | 55.7479 | 0 | 70.7479 | 533518.5 | 1172.49
2023-10-01 | 2023 | 10 | 36697087.2704 | 2474584.2955 | 39171671.5659 | 57322 | 9823925.9174 | 766229.32 | 10590155.2374 | 4441 | 24358423.4584 | 1080086.3119 | 25438509.7704 | 70078.37 | 508 | 5712296.2692 | 955226.7317 | 6667523.0009 | 13479.6 | 18 | 2948633.5569 | 45398.5262 | 2994032.0831 | 8182.44 | 1 | 426672.7608 | 1067.3 | 14427 | 2212.2 | 0 | 19 | 234893 | 259 | 865859.6 | 679067 | 74531.5 | 869576 | 686415 | 33497 | 7949.8 | 7947.2 | 223.1 | 220.7 | 209.5 | 203.7 | -3.1 | -2.8 | 15397.7 | 1875 | 11.5532 | 261.85 | 0 | 207.1542 | 7.3042 | 157.4292 | 19.5792 | 111.1833 | 35.3333 | 68.475 | 54.625 | 37.7792 | 85.9292 | 17.7833 | 127.9333 | 0 | 0 | 0 | 0 | 0 | 0 | 0 | 0 | 0 | 1 | 0 | 0 | 0 | 1 | 1 | 106 | 31 | 21 | 0 | 0 | 0.25 | 0 | 0 | 0 | 0 | 0 | 0 | 0 | 0 | 0 | 0 | 0 | 0 | 0 | 0 | 0 | 65.4625 | 0 | 51.7885 | 1.826 | 39.3573 | 4.8948 | 27.7958 | 8.8333 | 17.1188 | 13.6562 | 9.4448 | 21.4823 | 4.4458 | 31.9833 | 518991.99 | 1098.2
2023-11-01 | 2023 | 11 | 39313957.8968 | 2475566.0864 | 41789523.9831 | 57313 | 10357796.1952 | 772235.018 | 11130031.2133 | 4460 | 26551618.7153 | 1091598.9053 | 27643217.6206 | 69659.73 | 507 | 6528080.7538 | 958725.1415 | 7486805.8953 | 15609.0029 | 18 | 3365865.0812 | 46055.283 | 3411920.3643 | 6194.16 | 1 | 452134.3056 | 1067.3 | 14427 | 2285.94 | 0 | 19 | 235484 | 259 | 865859.6 | 679067 | 74531.5 | 869576 | 686415 | 33497 | 7953.4 | 7939.3 | 224.9 | 223.1 | 206.2 | 200.4 | -1 | -0.7 | 15397.7 | 1875 | 2.9802 | 510.5931 | 0 | 450.5931 | 0 | 390.5931 | 0 | 330.5931 | 0 | 270.5931 | 0 | 210.9556 | 0.3625 | 153.4264 | 2.8333 | 0 | 0 | 0 | 0 | 0 | 0 | 0 | 0 | 0 | 0 | 1 | 0 | 0 | 1 | 1 | 107 | 30 | 22 | 0 | 0 | 0.25 | 0 | 0 | 0 | 0 | 0 | 0 | 0 | 0 | 0 | 0 | 0 | 0 | 0 | 0 | 0 | 127.6483 | 0 | 112.6483 | 0 | 97.6483 | 0 | 82.6483 | 0 | 67.6483 | 0 | 52.7389 | 0.090625 | 38.3566 | 0.70833 | 471316.12 | 813
2023-12-01 | 2023 | 12 | 43861123.9882 | 2476547.8773 | 46337671.8654 | 57315 | 11427533.5647 | 778240.716 | 12205774.2807 | 4474 | 27834535.0809 | 1103111.4987 | 28937646.5796 | 51478.2741 | 508 | 5852445.8653 | 962223.5513 | 6814669.4166 | 14015.1 | 18 | 3262989.9219 | 46712.0399 | 3309701.9618 | 6819.12 | 1 | 490490.9569 | 1068 | 14445 | 2285.94 | 77 | 19 | 235443 | 259 | 865859.6 | 679067 | 74531.5 | 869576 | 686415 | 33497 | 7938 | 7938.2 | 226.3 | 226.3 | 161.9 | 161 | -1.3 | -0.8 | 15397.7 | 1875 | 2.2039 | 551.6792 | 0 | 489.6792 | 0 | 427.6792 | 0 | 365.6792 | 0 | 303.6792 | 0 | 241.6792 | 0 | 180.3667 | 0.6875 | 0 | 0 | 0 | 0 | 0 | 0 | 0 | 0 | 0 | 0 | 0 | 1 | 0 | 0 | 0 | 108 | 31 | 19 | 0 | 0 | 0.25 | 0 | 0 | 0 | 0 | 0 | 0 | 0 | 0 | 0 | 0 | 0 | 0 | 0 | 0 | 0 | 137.9198 | 0 | 122.4198 | 0 | 106.9198 | 0 | 91.4198 | 0 | 75.9198 | 0 | 60.4198 | 0 | 45.0917 | 0.17188 | 494528.17 | 809.45
2024-01-01 | 2024 | 1 | 46951979.4872 | 2524679.5517 | 49476659.0389 | 57575 | 12219612.5882 | 795022.5598 | 13014635.148 | 4429 | 31639692.6672 | 1122379.2167 | 32762071.8839 | 57173.4396 | 512 | 6520661 | 1006944.8341 | 7527605.8341 | 15059.4821 | 17 | 3490906.9121 | 50040.7738 | 3540947.6859 | 7267.8621 | 1 | 493761.9824 | 1068 | 14445 | 1835.3987 | 0 | 19 | 236897.6622 | 259 | 878414.5642 | 688913.4715 | 75612.2067 | 874402 | 691697 | 33806 | 7934.2 | 7904.9 | 228.3 | 229.2 | 127.2 | 128.3 | -0.6 | 0 | 12554.9642 | 4826 | -2.5483 | 698.9958 | 0 | 636.9958 | 0 | 574.9958 | 0 | 512.9958 | 0 | 450.9958 | 0 | 388.9958 | 0 | 326.9958 | 0 | 1 | 0 | 0 | 0 | 0 | 0 | 0 | 0 | 0 | 0 | 0 | 0 | 0 | 0 | 0 | 109 | 31 | 22 | 0 | 0 | 0.25 | 0 | 0 | 0 | 0 | 0 | 0 | 0 | 0 | 0 | 0 | 0 | 0 | 0 | 0 | 0 | 174.749 | 0 | 159.249 | 0 | 143.749 | 0 | 128.249 | 0 | 112.749 | 0 | 97.249 | 0 | 81.749 | 0 | 482108.97 | 796.09
2024-02-01 | 2024 | 2 | 40694816.6577 | 2531817.0883 | 43226633.746 | 57563 | 11007402.797 | 801664.3175 | 11809067.1145 | 4427 | 27174850.6595 | 1133390.8142 | 28308241.4738 | 77301.3358 | 513 | 5730314 | 1015473.1723 | 6745787.1723 | 14074.3571 | 17 | 3323334.9163 | 50966.2267 | 3374301.143 | 6788.2655 | 1 | 415599.0285 | 1067.9 | 14444 | 1961.9779 | 0 | 19 | 237384.2204 | 259 | 878414.5642 | 688913.4715 | 75612.2067 | 874402 | 691697 | 33806 | 7932 | 7874.1 | 229.4 | 230.1 | 91.3 | 93.6 | -0.1 | 0.5 | 12554.9642 | 4826 | -0.72299 | 600.9667 | 0 | 542.9667 | 0 | 484.9667 | 0 | 426.9667 | 0 | 368.9667 | 0 | 310.9667 | 0 | 252.9667 | 0 | 0 | 1 | 0 | 0 | 0 | 0 | 0 | 0 | 0 | 0 | 0 | 0 | 0 | 0 | 0 | 110 | 29 | 20 | 0 | 0 | 0.25 | 0 | 0 | 0 | 0 | 0 | 0 | 0 | 0 | 0 | 0 | 0 | 0 | 0 | 0 | 0 | 150.2417 | 0 | 135.7417 | 0 | 121.2417 | 0 | 106.7417 | 0 | 92.2417 | 0 | 77.7417 | 0 | 63.2417 | 0 | 459064.61 | 821.77
2024-03-01 | 2024 | 3 | 42441105.4114 | 2538954.6248 | 44980060.0362 | 57679 | 11038378.0826 | 808306.0752 | 11846684.1578 | 4431 | 26830099.7715 | 1144402.4118 | 27974502.1833 | 74170.32 | 513 | 6020959 | 1024001.5106 | 7044960.5106 | 13826.7172 | 17 | 3467586.9127 | 51891.6795 | 3519478.5922 | 6205.3583 | 1 | 397342.8669 | 1067.9 | 14444 | 1898.6883 | 0 | 19 | 233402.88 | 259 | 878414.5642 | 688913.4715 | 75612.2067 | 874402 | 691697 | 33806 | 7950.9 | 7870.9 | 230.9 | 230.3 | 84.3 | 89.6 | 4.2 | 4.5 | 12554.9642 | 4826 | 3.1577 | 522.1125 | 0 | 460.1125 | 0 | 398.1125 | 0 | 336.1125 | 0 | 274.1125 | 0 | 212.1125 | 0 | 154.6917 | 4.5792 | 0 | 0 | 1 | 0 | 0 | 0 | 0 | 0 | 0 | 0 | 0 | 0 | 1 | 0 | 1 | 111 | 31 | 20 | 0 | 0 | 0.25 | 0 | 0 | 0 | 0 | 0 | 0 | 0 | 0 | 0 | 0 | 0 | 0 | 0 | 0 | 0 | 130.5281 | 0 | 115.0281 | 0 | 99.5281 | 0 | 84.0281 | 0 | 68.5281 | 0 | 53.0281 | 0 | 38.6729 | 1.1448 | 504434.2 | 918.27
2024-04-01 | 2024 | 4 | 38430536.3418 | 2546092.1614 | 40976628.5032 | 57801 | 9995281.3657 | 814947.8329 | 10810229.1986 | 4433 | 22725483.6833 | 1155414.0093 | 23880897.6927 | 51241.9538 | 514 | 6368764 | 1032529.8488 | 7401293.8488 | 14786.8218 | 17 | 3191122.9197 | 52817.1324 | 3243940.0521 | 6704.2731 | 1 | 331405.4948 | 1068 | 14444 | 1961.9779 | 0 | 19 | 241182.976 | 259 | 878414.5642 | 688913.4715 | 75612.2067 | 877135 | 695499 | 34058 | 7970.1 | 7915 | 233.1 | 232.6 | 85.8 | 95.4 | 9.2 | 8.7 | 12554.9642 | 2733 | 7.7234 | 368.2979 | 0 | 308.2979 | 0 | 248.2979 | 0 | 188.2979 | 0 | 130.6813 | 2.3833 | 78.9229 | 10.625 | 41.0937 | 32.7958 | 0 | 0 | 0 | 1 | 0 | 0 | 0 | 0 | 0 | 0 | 0 | 0 | 1 | 0 | 1 | 112 | 30 | 22 | 0 | 0 | 0.25 | 0 | 0 | 0 | 0 | 0 | 0 | 0 | 0 | 0 | 0 | 0 | 0 | 0 | 0 | 0 | 92.0745 | 0 | 77.0745 | 0 | 62.0745 | 0 | 47.0745 | 0 | 32.6703 | 0.59583 | 19.7307 | 2.6562 | 10.2734 | 8.199 | 496276.93 | 906.19
2024-05-01 | 2024 | 5 | 38439394.5859 | 2553229.698 | 40992624.2839 | 57905 | 9997585.2795 | 821589.5906 | 10819174.8701 | 4438 | 24516827.7053 | 1166425.6069 | 25683253.3122 | 58542.2318 | 515 | 6870784 | 1041058.187 | 7911842.187 | 16893.4533 | 17 | 3367176.9152 | 53742.5853 | 3420919.5005 | 7043.6024 | 1 | 303453.3405 | 1067.8 | 14444 | 1898.6883 | 0 | 19 | 237292.928 | 259 | 878414.5642 | 688913.4715 | 75612.2067 | 877135 | 695499 | 34058 | 8003.7 | 7999.8 | 232.8 | 233.1 | 108.4 | 117.2 | 12.8 | 11.9 | 12554.9642 | 2733 | 15.4558 | 143.5708 | 2.7 | 89.5292 | 10.6583 | 44.1583 | 27.2875 | 15.5625 | 60.6917 | 2.9208 | 110.05 | 0 | 169.1292 | 0 | 231.1292 | 0 | 0 | 0 | 0 | 1 | 0 | 0 | 0 | 0 | 0 | 0 | 0 | 1 | 0 | 1 | 113 | 31 | 22 | 0 | 0 | 0.25 | 0 | 0 | 0 | 0 | 0 | 0 | 0 | 0 | 0 | 0 | 0 | 0 | 0 | 0 | 0 | 35.8927 | 0.675 | 22.3823 | 2.6646 | 11.0396 | 6.8219 | 3.8906 | 15.1729 | 0.73021 | 27.5125 | 0 | 42.2823 | 0 | 57.7823 | 553779.8 | 1069.34
2024-06-01 | 2024 | 6 | 43384469.6588 | 2560367.2346 | 45944836.8934 | 57937 | 10720842.1403 | 828231.3483 | 11549073.4886 | 4437 | 26054271.0134 | 1177437.2044 | 27231708.2178 | 79622.8619 | 517 | 7639460 | 1049586.5253 | 8689046.5253 | 18137.3953 | 17 | 3275187.9175 | 54668.0382 | 3329855.9557 | 8182.5393 | 1 | 271856.6814 | 1068.2 | 14444 | 1961.9779 | 0 | 19 | 237292.928 | 259 | 878414.5642 | 688913.4715 | 75612.2067 | 877135 | 695499 | 34058 | 8031.8 | 8092.5 | 230.6 | 232 | 115.7 | 121.3 | 10.2 | 9 | 12554.9642 | 2733 | 18.8051 | 60.8625 | 25.0167 | 31.5708 | 55.725 | 10.3125 | 94.4667 | 2.4583 | 146.6125 | 0 | 204.1542 | 0 | 264.1542 | 0 | 324.1542 | 0 | 0 | 0 | 0 | 0 | 1 | 0 | 0 | 0 | 0 | 0 | 0 | 0 | 0 | 0 | 114 | 30 | 20 | 0 | 0 | 0.25 | 0 | 0 | 0 | 0 | 0 | 0 | 0 | 0 | 0 | 0 | 0 | 0 | 0 | 0 | 0 | 15.2156 | 6.2542 | 7.8927 | 13.9313 | 2.5781 | 23.6167 | 0.61458 | 36.6531 | 0 | 51.0385 | 0 | 66.0385 | 0 | 81.0385 | 540045.71 | 1123.44
2024-07-01 | 2024 | 7 | 53076129.8131 | 2567504.7711 | 55643634.5843 | 58077 | 12352280.2073 | 834873.1061 | 13187153.3134 | 4438 | 28403205.3844 | 1188448.8019 | 29591654.1863 | 76992.7493 | 518 | 8473528 | 1058114.8635 | 9531642.8635 | 18317.87 | 17 | 3353404.9156 | 55593.4911 | 3408998.4066 | 6903.3351 | 1 | 297354.3404 | 1068.2 | 14448 | 1961.9779 | 0 | 19 | 237292.928 | 259 | 878414.5642 | 688913.4715 | 75612.2067 | 877865 | 698343 | 33895 | 8059 | 8149.4 | 227.5 | 229.4 | 132.9 | 132.5 | 6.7 | 6.9 | 12554.9642 | 730 | 21.7788 | 5.5667 | 60.7083 | 0.32917 | 117.4708 | 0 | 179.1417 | 0 | 241.1417 | 0 | 303.1417 | 0 | 365.1417 | 0 | 427.1417 | 0 | 0 | 0 | 0 | 0 | 0 | 1 | 0 | 0 | 0 | 0 | 0 | 0 | 0 | 0 | 115 | 31 | 22 | 0 | 0 | 0.25 | 0 | 0 | 0 | 0 | 0 | 0 | 0 | 0 | 0 | 0 | 0 | 0 | 0 | 0 | 0 | 1.3917 | 15.1771 | 0.082292 | 29.3677 | 0 | 44.7854 | 0 | 60.2854 | 0 | 75.7854 | 0 | 91.2854 | 0 | 106.7854 | 580916.24 | 1161.04
2024-08-01 | 2024 | 8 | 52840633.2137 | 2574642.3077 | 55415275.5215 | 58228 | 11679555.3887 | 841514.8638 | 12521070.2525 | 4440 | 23309708.3759 | 1199460.3995 | 24509168.7753 | 69124.7434 | 519 | 8209188 | 1066643.2017 | 9275831.2017 | 18164.0564 | 17 | 3316006.9165 | 56518.944 | 3372525.8605 | 6574.0849 | 1 | 305409.249 | 1068.2 | 14448 | 1898.6883 | 0 | 19 | 237292.928 | 258 | 878414.5642 | 688913.4715 | 75612.2067 | 877865 | 698343 | 33895 | 8066.9 | 8147.2 | 225.1 | 225.5 | 126.4 | 126.9 | 1.6 | 1.7 | 12554.9642 | 730 | 20.4796 | 26.975 | 41.8417 | 8.2333 | 85.1 | 1.7583 | 140.625 | 0 | 200.8667 | 0 | 262.8667 | 0 | 324.8667 | 0 | 386.8667 | 0 | 0 | 0 | 0 | 0 | 0 | 0 | 1 | 0 | 0 | 0 | 0 | 0 | 0 | 0 | 116 | 31 | 22 | 0 | 0 | 0.25 | 0 | 0 | 0 | 0 | 0 | 0 | 0 | 0 | 0 | 0 | 0 | 0 | 0 | 0 | 0 | 6.7438 | 10.4604 | 2.0583 | 21.275 | 0.43958 | 35.1562 | 0 | 50.2167 | 0 | 65.7167 | 0 | 81.2167 | 0 | 96.7167 | 579779.56 | 1105.08
2024-09-01 | 2024 | 9 | 44736937.9388 | 2581779.8443 | 47318717.7831 | 58188 | 10307109.0439 | 848156.6215 | 11155265.6654 | 4445 | 22695072.4243 | 1210471.997 | 23905544.4213 | 68419.8753 | 520 | 7024729 | 1075171.54 | 8099900.54 | 16147.2521 | 17 | 3312866.9166 | 57444.3968 | 3370311.3134 | 6460.6952 | 1 | 310014.1512 | 1068.2 | 14448 | 1961.9779 | 0 | 19 | 240019.6604 | 260 | 878414.5642 | 688913.4715 | 75612.2067 | 877865 | 698343 | 33895 | 8086 | 8123.6 | 226.9 | 225.9 | 141 | 155.2 | 3 | 3.8 | 12554.9642 | 730 | 17.71 | 69.3375 | 0.6375 | 29.3667 | 20.6667 | 10.9208 | 62.2208 | 2.5625 | 113.8625 | 0 | 171.3 | 0 | 231.3 | 0 | 291.3 | 0 | 0 | 0 | 0 | 0 | 0 | 0 | 0 | 1 | 0 | 0 | 0 | 0 | 1 | 1 | 117 | 30 | 20 | 0 | 0 | 0.25 | 0 | 0 | 0 | 0 | 0 | 0 | 0 | 0 | 0 | 0 | 0 | 0 | 0 | 0 | 0 | 17.3344 | 0.15938 | 7.3417 | 5.1667 | 2.7302 | 15.5552 | 0.64063 | 28.4656 | 0 | 42.825 | 0 | 57.825 | 0 | 72.825 | 553751.56 | 1095.8
2024-10-01 | 2024 | 10 | 37288576.9551 | 2588917.3809 | 39877494.336 | 58092 | 9667416.3266 | 854798.3792 | 10522214.7058 | 4447 | 23911830.3022 | 1221483.5945 | 25133313.8967 | 70112.3896 | 520 | 6364849 | 1083699.8782 | 7448548.8782 | 15717.907 | 17 | 3279055.9174 | 58369.8497 | 3337425.7672 | 7414.0089 | 1 | 429149.4793 | 1068.2 | 14448 | 1898.6883 | 0 | 19 | 239795.9439 | 260 | 878414.5642 | 688913.4715 | 75612.2067 | 882184.852 | 696368.0175 | 33982.7065 | 8094 | 8109.5 | 228.7 | 225.9 | 144.2 | 162.3 | 5.6 | 5.2 | 12554.9642 | 4319.852 | 10.4535 | 295.9417 | 0 | 233.9417 | 0 | 174.9875 | 3.0458 | 122.0625 | 12.1208 | 79.0458 | 31.1042 | 46.0292 | 60.0875 | 18.6167 | 94.675 | 0 | 0 | 0 | 0 | 0 | 0 | 0 | 0 | 0 | 1 | 0 | 0 | 0 | 1 | 1 | 118 | 31 | 22 | 0 | 0 | 0.25 | 0 | 0 | 0 | 0 | 0 | 0 | 0 | 0 | 0 | 0 | 0 | 0 | 0 | 0 | 0 | 73.9854 | 0 | 58.4854 | 0 | 43.7469 | 0.76146 | 30.5156 | 3.0302 | 19.7615 | 7.776 | 11.5073 | 15.0219 | 4.6542 | 23.6688 | 507796.62 | 958.75
2024-11-01 | 2024 | 11 | 38330942.5151 | 2596054.9174 | 40926997.4325 | 58153 | 10257648.4267 | 861440.1369 | 11119088.5636 | 4465 | 26872170.6064 | 1232495.1921 | 28104665.7985 | 78350.6299 | 520 | 5936890 | 1092228.2164 | 7029118.2164 | 14312.3581 | 17 | 3208593.9192 | 59295.3026 | 3267889.2218 | 6380.5516 | 1 | 452488.3495 | 1068.2 | 14448 | 1676.4794 | 0 | 19 | 240387.8395 | 261 | 878414.5642 | 688913.4715 | 75612.2067 | 882184.852 | 696368.0175 | 33982.7065 | 8102.8 | 8101.2 | 228.7 | 225.9 | 149.4 | 161.9 | 3.8 | 2.8 | 12554.9642 | 4319.852 | 5.7903 | 426.2917 | 0 | 366.2917 | 0 | 307.7958 | 1.5042 | 251.7958 | 5.5042 | 195.7958 | 9.5042 | 141.3208 | 15.0292 | 93.4333 | 27.1417 | 0 | 0 | 0 | 0 | 0 | 0 | 0 | 0 | 0 | 0 | 1 | 0 | 0 | 1 | 1 | 119 | 30 | 21 | 0 | 0 | 0.25 | 0 | 0 | 0 | 0 | 0 | 0 | 0 | 0 | 0 | 0 | 0 | 0 | 0 | 0 | 0 | 106.5729 | 0 | 91.5729 | 0 | 76.949 | 0.37604 | 62.949 | 1.376 | 48.949 | 2.376 | 35.3302 | 3.7573 | 23.3583 | 6.7854 | 467636.17 | 888.96
2024-12-01 | 2024 | 12 | 45370044.4212 | 2603192.454 | 47973236.8752 | 58046 | 12105563.3536 | 868081.8946 | 12973645.2482 | 4297 | 32528680.4066 | 1243506.7896 | 33772187.1962 | 96428.4697 | 519 | 6347631 | 1100756.5546 | 7448387.5546 | 14252.3297 | 17 | 3132939.9211 | 60220.7555 | 3193160.6766 | 6808.4237 | 1 | 490875.036 | 1068 | 14448 | 1676.4794 | 75 | 19 | 240783.1053 | 262 | 878414.5642 | 688913.4715 | 75612.2067 | 882184.852 | 696368.0175 | 33982.7065 | 8105.1 | 8097.3 | 227 | 225.8 | 167.1 | 159.1 | 0.7 | -0.5 | 12554.9642 | 4319.852 | -1.3089 | 660.575 | 0 | 598.575 | 0 | 536.575 | 0 | 474.575 | 0 | 412.575 | 0 | 350.575 | 0 | 288.575 | 0 | 0 | 0 | 0 | 0 | 0 | 0 | 0 | 0 | 0 | 0 | 0 | 1 | 0 | 0 | 0 | 120 | 31 | 20 | 0 | 0 | 0.25 | 0 | 0 | 0 | 0 | 0 | 0 | 0 | 0 | 0 | 0 | 0 | 0 | 0 | 0 | 0 | 165.1438 | 0 | 149.6437 | 0 | 134.1438 | 0 | 118.6437 | 0 | 103.1437 | 0 | 87.6437 | 0 | 72.1437 | 0 | 485399.19 | 872.58
[6 empty] | 58088 |  |  |  | 4301 |  |  |  |  | 519 |  |  |  |  | 17 |  |  |  |  | 1 |  |  | 14448 |  |  | 19 |  | 262
[6 empty] | 58095 |  |  |  | 4306 |  |  |  |  | 523 |  |  |  |  | 17 |  |  |  |  | 1 |  |  | 14448 |  |  | 19 |  | 263
[6 empty] | 58260 |  |  |  | 4319 |  |  |  |  | 520 |  |  |  |  | 17 |  |  |  |  | 1 |  |  | 14448 |  |  | 19 |  | 263
[6 empty] | 58313 |  |  |  | 4321 |  |  |  |  | 521 |  |  |  |  | 17 |  |  |  |  | 1 |  |  | 14448 |  |  | 19 |  | 263
[6 empty] | 58314 |  |  |  | 4311 |  |  |  |  | 514 |  |  |  |  | 17 |  |  |  |  | 1 |  |  | 14526 |  |  | 19 |  | 264
[6 empty] | 58315 |  |  |  | 4323 |  |  |  |  | 511 |  |  |  |  | 17 |  |  |  |  | 1 |  |  | 14526 |  |  | 19 |  | 264

## Economic
Date | Year |  | Ont_FTEAdj | Ont_FTE | Osh_FTEAdj | Osh_FTE | ON GDP | ON Services GDP | ON Prof Services GDP | OEA_GDP | OEA_Services | OEA_Transport&WH | Ont_FTEAdj | Ont_FTE | Osh_FTEAdj | Osh_FTE | ON GDP | OEA_GDP | OEA_Services | OEA_Transport&WH
|  |  | StatsCan 14-10-0380-01 |  |  |  | StatsCan 36-10-0402-01 |  |  | Ontario Economic Accounts Table 15 |  |  | Change | Change | Change | Change | Change
2015-01-01 | 2015 | Q1 | 6851.1 | 6809.7 | 201.9 | 201.6 | 727609.6 | 557474 | 49299.3 | 718587 | 551679 | 28860
2015-02-01 | 2015 | Q1 | 6859.2 | 6782.7 | 200.2 | 198.8 | 727609.6 | 557474 | 49299.3 | 718587 | 551679 | 28860 | [10 empty] | Latest Figures as of Mar. 6, 2025
2015-03-01 | 2015 | Q1 | 6870 | 6761.8 | 198.4 | 196 | 727609.6 | 557474 | 49299.3 | 718587 | 551679 | 28860 | [14 empty] | Other
2015-04-01 | 2015 | Q2 | 6876.8 | 6786.4 | 195.5 | 193.2 | 727609.6 | 557474 | 49299.3 | 723726 | 555651 | 28915 | [5 empty] | 5139 | 3972 | 55 |  |  | BMO | RBC | Scotia | TD | ON Budget |  | Average Used
2015-05-01 | 2015 | Q2 | 6883.3 | 6848.1 | 193.3 | 192.6 | 727609.6 | 557474 | 49299.3 | 723726 | 555651 | 28915 | [5 empty] | 5139 | 3972 | 55 |  |  | 2025-03-28 | 2025-03-13 | 2025-03-18 | 2025-03-19 | 2024-03-26
2015-06-01 | 2015 | Q2 | 6883.6 | 6930.1 | 190.8 | 191.9 | 727609.6 | 557474 | 49299.3 | 723726 | 555651 | 28915 | [5 empty] | 5139 | 3972 | 55 |  | 2023 | 1.7% | 1.7% | 1.7% |  |  |  | 1.7%
2015-07-01 | 2015 | Q3 | 6891.7 | 6986.1 | 185.9 | 188.5 | 727609.6 | 557474 | 49299.3 | 730341 | 558510 | 29147 | [5 empty] | 6615 | 2859 | 232 | GDP | 2024 | 1.5% | 1.5% | 1.5% | 1.3% |  |  | 1.45%
2015-08-01 | 2015 | Q3 | 6896.8 | 7000.2 | 183 | 185.8 | 727609.6 | 557474 | 49299.3 | 730341 | 558510 | 29147 | [5 empty] | 6615 | 2859 | 232 |  | 2025 | -0.2% | 1.2% | 1.6% | 1% | 1.9% |  | 0.9%
2015-09-01 | 2015 | Q3 | 6893.1 | 6953.7 | 181.7 | 183 | 727609.6 | 557474 | 49299.3 | 730341 | 558510 | 29147 | [5 empty] | 6615 | 2859 | 232 |  | 2026 | 0.2% | 1.2% | 1.3% | 0.9% | 2.2% |  | 0.9%
2015-10-01 | 2015 | Q4 | 6892.9 | 6932.8 | 187.1 | 187.5 | 727609.6 | 557474 | 49299.3 | 737784 | 564056 | 29355 | [5 empty] | 7443 | 5546 | 208
2015-11-01 | 2015 | Q4 | 6886.2 | 6898.2 | 192.5 | 192.1 | 727609.6 | 557474 | 49299.3 | 737784 | 564056 | 29355 | [5 empty] | 7443 | 5546 | 208
2015-12-01 | 2015 | Q4 | 6895.6 | 6902.3 | 199.4 | 199.5 | 727609.6 | 557474 | 49299.3 | 737784 | 564056 | 29355 | [5 empty] | 7443 | 5546 | 208 |  |  | 2025-03-28 | 2025-03-13 | 2025-03-18 | 2025-03-19
2016-01-01 | 2016 | Q1 | 6908.4 | 6871.2 | 204.2 | 203.8 | 743976.2 | 571846.4 | 51922 | 743287 | 568664 | 29546 | 57.3 | 61.5 | 2.3 | 2.2 | 16366.6 | 5503 | 4608 | 191 |  | 2023 | 2.4% | 2.4% | 3.1% |  | 2.4% |  | 2.633%
2016-02-01 | 2016 | Q1 | 6922.3 | 6850.4 | 205.6 | 204.2 | 743976.2 | 571846.4 | 51922 | 743287 | 568664 | 29546 | 63.1 | 67.7 | 5.4 | 5.4 | 16366.6 | 5503 | 4608 | 191 | FTE | 2024 | 1.6% | 1.7% | 1.7% | 1.7% | 0.8% |  | 1.675%
2016-03-01 | 2016 | Q1 | 6930.2 | 6827.3 | 206.5 | 204.2 | 743976.2 | 571846.4 | 51922 | 743287 | 568664 | 29546 | 60.2 | 65.5 | 8.1 | 8.2 | 16366.6 | 5503 | 4608 | 191 |  | 2025 | 0.6% | 1.4% | 1.3% | 1.4% | 1.7% |  | 1.175%
2016-04-01 | 2016 | Q2 | 6931.9 | 6843.7 | 205.8 | 204 | 743976.2 | 571846.4 | 51922 | 740632 | 569815 | 29474 | 55.1 | 57.3 | 10.3 | 10.8 | 16366.6 | -2655 | 1151 | -72 |  | 2026 | 0.6% | 0.2% | 0.7% | 0.3% | 1.4% |  | 0.45%
2016-05-01 | 2016 | Q2 | 6944.7 | 6913.7 | 206.1 | 206.1 | 743976.2 | 571846.4 | 51922 | 740632 | 569815 | 29474 | 61.4 | 65.6 | 12.8 | 13.5 | 16366.6 | -2655 | 1151 | -72
2016-06-01 | 2016 | Q2 | 6955.5 | 7000.2 | 204.7 | 206.7 | 743976.2 | 571846.4 | 51922 | 740632 | 569815 | 29474 | 71.9 | 70.1 | 13.9 | 14.8 | 16366.6 | -2655 | 1151 | -72
2016-07-01 | 2016 | Q3 | 6956.3 | 7049.5 | 206.5 | 209.2 | 743976.2 | 571846.4 | 51922 | 746606 | 574136 | 30035 | 64.6 | 63.4 | 20.6 | 20.7 | 16366.6 | 5974 | 4321 | 561 |  |  | https://economics.bmo.com/media/filer_public/be/26/be2604e3-f895-46d7-b550-dac9aab2558e/outlookprovincial.pdf | https://thoughtleadership.rbc.com/wp-content/uploads/Provincial-Forecast-Tables-Q1-2025.pdf | https://www.scotiabank.com/ca/en/about/economics/economics-publications/post.other-publications.global-outlook-and-forecast-tables.scotiabank%27s-forecast-tables.2025.march-18--2025.html | https://economics.td.com/provincial-economic-forecast#on |  | https://budget.ontario.ca/2024/chapter-2.html#:~:text=Private%2Dsector%20forecasters%2C%20on%20average,forecast%20since%20the%202023%20Budget.
2016-08-01 | 2016 | Q3 | 6953.5 | 7045.6 | 209.3 | 211.2 | 743976.2 | 571846.4 | 51922 | 746606 | 574136 | 30035 | 56.7 | 45.4 | 26.3 | 25.4 | 16366.6 | 5974 | 4321 | 561 | [7 empty] | GDP Avg. of Conference Board of Canada, Quantitative Economic Decisions, Stokes Economics, TD Bank Group, and University of Toronto
2016-09-01 | 2016 | Q3 | 6950.1 | 6998.1 | 213.5 | 213.3 | 743976.2 | 571846.4 | 51922 | 746606 | 574136 | 30035 | 57 | 44.4 | 31.8 | 30.3 | 16366.6 | 5974 | 4321 | 561
2016-10-01 | 2016 | Q4 | 6963.9 | 6990.5 | 214.3 | 213.5 | 743976.2 | 571846.4 | 51922 | 745380 | 574771 | 30202 | 71 | 57.7 | 27.2 | 26 | 16366.6 | -1226 | 635 | 167
2016-11-01 | 2016 | Q4 | 6977.8 | 6983.4 | 215.1 | 214.1 | 743976.2 | 571846.4 | 51922 | 745380 | 574771 | 30202 | 91.6 | 85.2 | 22.6 | 22 | 16366.6 | -1226 | 635 | 167
2016-12-01 | 2016 | Q4 | 6992.4 | 6999.9 | 215.7 | 215.4 | 743976.2 | 571846.4 | 51922 | 745380 | 574771 | 30202 | 96.8 | 97.6 | 16.3 | 15.9 | 16366.6 | -1226 | 635 | 167
2017-01-01 | 2017 | Q1 | 7014.6 | 6982.5 | 215.5 | 214.4 | 764464.8 | 590729.4 | 53985.7 | 756702 | 583158 | 30665 | 106.2 | 111.3 | 11.3 | 10.6 | 20488.6 | 11322 | 8387 | 463
2017-02-01 | 2017 | Q1 | 7031.3 | 6962.5 | 209.8 | 208 | 764464.8 | 590729.4 | 53985.7 | 756702 | 583158 | 30665 | 109 | 112.1 | 4.2 | 3.8 | 20488.6 | 11322 | 8387 | 463
2017-03-01 | 2017 | Q1 | 7049 | 6946 | 203.2 | 200.9 | 764464.8 | 590729.4 | 53985.7 | 756702 | 583158 | 30665 | 118.8 | 118.7 | -3.3 | -3.3 | 20488.6 | 11322 | 8387 | 463
2017-04-01 | 2017 | Q2 | 7055.1 | 6963.6 | 200 | 198.9 | 764464.8 | 590729.4 | 53985.7 | 764644 | 590485 | 31148 | 123.2 | 119.9 | -5.8 | -5.1 | 20488.6 | 7942 | 7327 | 483
2017-05-01 | 2017 | Q2 | 7066.7 | 7033.4 | 202.9 | 203.9 | 764464.8 | 590729.4 | 53985.7 | 764644 | 590485 | 31148 | 122 | 119.7 | -3.2 | -2.2 | 20488.6 | 7942 | 7327 | 483
2017-06-01 | 2017 | Q2 | 7079.8 | 7123 | 206.7 | 209.8 | 764464.8 | 590729.4 | 53985.7 | 764644 | 590485 | 31148 | 124.3 | 122.8 | 2 | 3.1 | 20488.6 | 7942 | 7327 | 483
2017-07-01 | 2017 | Q3 | 7101.9 | 7196 | 207 | 209.9 | 764464.8 | 590729.4 | 53985.7 | 765060 | 592461 | 31156 | 145.6 | 146.5 | 0.5 | 0.7 | 20488.6 | 416 | 1976 | 8
2017-08-01 | 2017 | Q3 | 7121.1 | 7216.7 | 208.1 | 210 | 764464.8 | 590729.4 | 53985.7 | 765060 | 592461 | 31156 | 167.6 | 171.1 | -1.2 | -1.2 | 20488.6 | 416 | 1976 | 8
2017-09-01 | 2017 | Q3 | 7144.8 | 7193.4 | 208.1 | 207.7 | 764464.8 | 590729.4 | 53985.7 | 765060 | 592461 | 31156 | 194.7 | 195.3 | -5.4 | -5.6 | 20488.6 | 416 | 1976 | 8
2017-10-01 | 2017 | Q4 | 7161 | 7185.2 | 209.9 | 208.8 | 764464.8 | 590729.4 | 53985.7 | 771453 | 596813 | 31522 | 197.1 | 194.7 | -4.4 | -4.7 | 20488.6 | 6393 | 4352 | 366
2017-11-01 | 2017 | Q4 | 7184.7 | 7186 | 209 | 207.6 | 764464.8 | 590729.4 | 53985.7 | 771453 | 596813 | 31522 | 206.9 | 202.6 | -6.1 | -6.5 | 20488.6 | 6393 | 4352 | 366
2017-12-01 | 2017 | Q4 | 7199.5 | 7206.8 | 208 | 207.1 | 764464.8 | 590729.4 | 53985.7 | 771453 | 596813 | 31522 | 207.1 | 206.9 | -7.7 | -8.3 | 20488.6 | 6393 | 4352 | 366
2018-01-01 | 2018 | Q1 | 7199.4 | 7167.3 | 206.9 | 205.4 | 789531.6 | 608429.3 | 57334.6 | 779459 | 600187 | 31723 | 184.8 | 184.8 | -8.6 | -9 | 25066.8 | 8006 | 3374 | 201
2018-02-01 | 2018 | Q1 | 7188.9 | 7120.1 | 207.4 | 205.6 | 789531.6 | 608429.3 | 57334.6 | 779459 | 600187 | 31723 | 157.6 | 157.6 | -2.4 | -2.4 | 25066.8 | 8006 | 3374 | 201
2018-03-01 | 2018 | Q1 | 7188.8 | 7084.1 | 210.4 | 208.3 | 789531.6 | 608429.3 | 57334.6 | 779459 | 600187 | 31723 | 139.8 | 138.1 | 7.2 | 7.4 | 25066.8 | 8006 | 3374 | 201
2018-04-01 | 2018 | Q2 | 7201.1 | 7111.6 | 214.5 | 213.3 | 789531.6 | 608429.3 | 57334.6 | 784896 | 604446 | 31589 | 146 | 148 | 14.5 | 14.4 | 25066.8 | 5437 | 4259 | -134
2018-05-01 | 2018 | Q2 | 7208.5 | 7176 | 218.3 | 219.3 | 789531.6 | 608429.3 | 57334.6 | 784896 | 604446 | 31589 | 141.8 | 142.6 | 15.4 | 15.4 | 25066.8 | 5437 | 4259 | -134
2018-06-01 | 2018 | Q2 | 7221.1 | 7264.3 | 220.4 | 223.6 | 789531.6 | 608429.3 | 57334.6 | 784896 | 604446 | 31589 | 141.3 | 141.3 | 13.7 | 13.8 | 25066.8 | 5437 | 4259 | -134
2018-07-01 | 2018 | Q3 | 7255 | 7345.7 | 219.9 | 224.7 | 789531.6 | 608429.3 | 57334.6 | 794140 | 611579 | 31769 | 153.1 | 149.7 | 12.9 | 14.8 | 25066.8 | 9244 | 7133 | 180
2018-08-01 | 2018 | Q3 | 7266.2 | 7359.5 | 218.3 | 221.7 | 789531.6 | 608429.3 | 57334.6 | 794140 | 611579 | 31769 | 145.1 | 142.8 | 10.2 | 11.7 | 25066.8 | 9244 | 7133 | 180
2018-09-01 | 2018 | Q3 | 7279.6 | 7324.4 | 216.6 | 217.3 | 789531.6 | 608429.3 | 57334.6 | 794140 | 611579 | 31769 | 134.8 | 131 | 8.5 | 9.6 | 25066.8 | 9244 | 7133 | 180
2018-10-01 | 2018 | Q4 | 7270.3 | 7290.6 | 215.2 | 214 | 789531.6 | 608429.3 | 57334.6 | 799632 | 617505 | 31552 | 109.3 | 105.4 | 5.3 | 5.2 | 25066.8 | 5492 | 5926 | -217
2018-11-01 | 2018 | Q4 | 7290 | 7288.9 | 215.3 | 213.5 | 789531.6 | 608429.3 | 57334.6 | 799632 | 617505 | 31552 | 105.3 | 102.9 | 6.3 | 5.9 | 25066.8 | 5492 | 5926 | -217
2018-12-01 | 2018 | Q4 | 7300.1 | 7310.7 | 214.3 | 212.8 | 789531.6 | 608429.3 | 57334.6 | 799632 | 617505 | 31552 | 100.6 | 103.9 | 6.3 | 5.7 | 25066.8 | 5492 | 5926 | -217
2019-01-01 | 2019 | Q1 | 7318 | 7289.4 | 217.1 | 215 | 807274.5 | 626103.1 | 59751.3 | 800724 | 619045 | 31743 | 118.6 | 122.1 | 10.2 | 9.6 | 17742.9 | 1092 | 1540 | 191
2019-02-01 | 2019 | Q1 | 7345.4 | 7278.4 | 219.1 | 217 | 807274.5 | 626103.1 | 59751.3 | 800724 | 619045 | 31743 | 156.5 | 158.3 | 11.7 | 11.4 | 17742.9 | 1092 | 1540 | 191
2019-03-01 | 2019 | Q1 | 7361.3 | 7256.9 | 221.6 | 219.6 | 807274.5 | 626103.1 | 59751.3 | 800724 | 619045 | 31743 | 172.5 | 172.8 | 11.2 | 11.3 | 17742.9 | 1092 | 1540 | 191
2019-04-01 | 2019 | Q2 | 7382.3 | 7294 | 220.7 | 220.1 | 807274.5 | 626103.1 | 59751.3 | 806630 | 624723 | 32769 | 181.2 | 182.4 | 6.2 | 6.8 | 17742.9 | 5906 | 5678 | 1026
2019-05-01 | 2019 | Q2 | 7398.9 | 7366.8 | 219.3 | 220.9 | 807274.5 | 626103.1 | 59751.3 | 806630 | 624723 | 32769 | 190.4 | 190.8 | 1 | 1.6 | 17742.9 | 5906 | 5678 | 1026
2019-06-01 | 2019 | Q2 | 7420.3 | 7460.9 | 218.5 | 222.2 | 807274.5 | 626103.1 | 59751.3 | 806630 | 624723 | 32769 | 199.2 | 196.6 | -1.9 | -1.4 | 17742.9 | 5906 | 5678 | 1026
2019-07-01 | 2019 | Q3 | 7423.6 | 7509.9 | 217 | 221.7 | 807274.5 | 626103.1 | 59751.3 | 810347 | 628879 | 33162 | 168.6 | 164.2 | -2.9 | -3 | 17742.9 | 3717 | 4156 | 393
2019-08-01 | 2019 | Q3 | 7433.8 | 7523.3 | 214.2 | 217.2 | 807274.5 | 626103.1 | 59751.3 | 810347 | 628879 | 33162 | 167.6 | 163.8 | -4.1 | -4.5 | 17742.9 | 3717 | 4156 | 393
2019-09-01 | 2019 | Q3 | 7448.5 | 7505.1 | 210 | 210.7 | 807274.5 | 626103.1 | 59751.3 | 810347 | 628879 | 33162 | 168.9 | 180.7 | -6.6 | -6.6 | 17742.9 | 3717 | 4156 | 393
2019-10-01 | 2019 | Q4 | 7462.2 | 7501.2 | 207.5 | 206.1 | 807274.5 | 626103.1 | 59751.3 | 811397 | 631766 | 33770 | 191.9 | 210.6 | -7.7 | -7.9 | 17742.9 | 1050 | 2887 | 608
2019-11-01 | 2019 | Q4 | 7470.1 | 7488.3 | 206.3 | 203.6 | 807274.5 | 626103.1 | 59751.3 | 811397 | 631766 | 33770 | 180.1 | 199.4 | -9 | -9.9 | 17742.9 | 1050 | 2887 | 608
2019-12-01 | 2019 | Q4 | 7482.6 | 7493.8 | 207.6 | 204.9 | 807274.5 | 626103.1 | 59751.3 | 811397 | 631766 | 33770 | 182.5 | 183.1 | -6.7 | -7.9 | 17742.9 | 1050 | 2887 | 608
2020-01-01 | 2020 | Q1 | 7504.9 | 7471.6 | 208.1 | 205.5 | 769942 | 596521.6 | 58159 | 800126 | 621238 | 30738 | 186.9 | 182.2 | -9 | -9.5 | -37332.5 | -11271 | -10528 | -3032
2020-02-01 | 2020 | Q1 | 7512.3 | 7442.1 | 210.7 | 208.8 | 769942 | 596521.6 | 58159 | 800126 | 621238 | 30738 | 166.9 | 163.7 | -8.4 | -8.2 | -37332.5 | -11271 | -10528 | -3032
2020-03-01 | 2020 | Q1 | 7358 | 7256.2 | 208.3 | 207.2 | 769942 | 596521.6 | 58159 | 800126 | 621238 | 30738 | -3.3 | -0.7 | -13.3 | -12.4 | -37332.5 | -11271 | -10528 | -3032
2020-04-01 | 2020 | Q2 | 6963.7 | 6885.2 | 201.9 | 202.3 | 769942 | 596521.6 | 58159 | 706539 | 552481 | 20965 | -418.6 | -408.8 | -18.8 | -17.8 | -37332.5 | -93587 | -68757 | -9773
2020-05-01 | 2020 | Q2 | 6568.2 | 6536.7 | 193.3 | 195.5 | 769942 | 596521.6 | 58159 | 706539 | 552481 | 20965 | -830.7 | -830.1 | -26 | -25.4 | -37332.5 | -93587 | -68757 | -9773
2020-06-01 | 2020 | Q2 | 6459.7 | 6498.5 | 190.3 | 193.9 | 769942 | 596521.6 | 58159 | 706539 | 552481 | 20965 | -960.6 | -962.4 | -28.2 | -28.3 | -37332.5 | -93587 | -68757 | -9773
2020-07-01 | 2020 | Q3 | 6643.5 | 6711.9 | 195.6 | 199.5 | 769942 | 596521.6 | 58159 | 777225 | 598852 | 22145 | -780.1 | -798 | -21.4 | -22.2 | -37332.5 | 70686 | 46371 | 1180
2020-08-01 | 2020 | Q3 | 6879.1 | 6950.9 | 202.7 | 205.5 | 769942 | 596521.6 | 58159 | 777225 | 598852 | 22145 | -554.7 | -572.4 | -11.5 | -11.7 | -37332.5 | 70686 | 46371 | 1180
2020-09-01 | 2020 | Q3 | 7040.8 | 7075.5 | 208.8 | 209.1 | 769942 | 596521.6 | 58159 | 777225 | 598852 | 22145 | -407.7 | -429.6 | -1.2 | -1.6 | -37332.5 | 70686 | 46371 | 1180
2020-10-01 | 2020 | Q4 | 7159.1 | 7184.1 | 213.3 | 212 | 769942 | 596521.6 | 58159 | 795879 | 613516 | 21752 | -303.1 | -317.1 | 5.8 | 5.9 | -37332.5 | 18654 | 14664 | -393
2020-11-01 | 2020 | Q4 | 7242.5 | 7255.2 | 214.2 | 211.6 | 769942 | 596521.6 | 58159 | 795879 | 613516 | 21752 | -227.6 | -233.1 | 7.9 | 8 | -37332.5 | 18654 | 14664 | -393
2020-12-01 | 2020 | Q4 | 7258.1 | 7273.3 | 213.6 | 211.4 | 769942 | 596521.6 | 58159 | 795879 | 613516 | 21752 | -224.5 | -220.5 | 6 | 6.5 | -37332.5 | 18654 | 14664 | -393
2021-01-01 | 2021 | Q1 | 7204.7 | 7180.4 | 207.3 | 205.5 | 817265.5 | 634181.7 | 64910 | 808584 | 622695 | 23185 | -300.2 | -291.2 | -0.8 | 0 | 47323.5 | 12705 | 9179 | 1433
2021-02-01 | 2021 | Q1 | 7181.2 | 7124.8 | 205.4 | 204.1 | 817265.5 | 634181.7 | 64910 | 808584 | 622695 | 23185 | -331.1 | -317.3 | -5.3 | -4.7 | 47323.5 | 12705 | 9179 | 1433
2021-03-01 | 2021 | Q1 | 7218.1 | 7129.5 | 204.5 | 203.7 | 817265.5 | 634181.7 | 64910 | 808584 | 622695 | 23185 | -139.9 | -126.7 | -3.8 | -3.5 | 47323.5 | 12705 | 9179 | 1433
2021-04-01 | 2021 | Q2 | 7264 | 7197 | 206 | 206.1 | 817265.5 | 634181.7 | 64910 | 802518 | 620093 | 24138 | 300.3 | 311.8 | 4.1 | 3.8 | 47323.5 | -6066 | -2602 | 953
2021-05-01 | 2021 | Q2 | 7259.3 | 7237.7 | 204.1 | 206 | 817265.5 | 634181.7 | 64910 | 802518 | 620093 | 24138 | 691.1 | 701 | 10.8 | 10.5 | 47323.5 | -6066 | -2602 | 953
2021-06-01 | 2021 | Q2 | 7245.3 | 7293 | 203.9 | 207.1 | 817265.5 | 634181.7 | 64910 | 802518 | 620093 | 24138 | 785.6 | 794.5 | 13.6 | 13.2 | 47323.5 | -6066 | -2602 | 953
2021-07-01 | 2021 | Q3 | 7311.4 | 7391.8 | 205.7 | 208.8 | 817265.5 | 634181.7 | 64910 | 819564 | 639578 | 25974 | 667.9 | 679.9 | 10.1 | 9.3 | 47323.5 | 17046 | 19485 | 1836
2021-08-01 | 2021 | Q3 | 7400.1 | 7475.2 | 208.6 | 209.6 | 817265.5 | 634181.7 | 64910 | 819564 | 639578 | 25974 | 521 | 524.3 | 5.9 | 4.1 | 47323.5 | 17046 | 19485 | 1836
2021-09-01 | 2021 | Q3 | 7474.5 | 7503.2 | 212.9 | 211.6 | 817265.5 | 634181.7 | 64910 | 819564 | 639578 | 25974 | 433.7 | 427.7 | 4.1 | 2.5 | 47323.5 | 17046 | 19485 | 1836
2021-10-01 | 2021 | Q4 | 7529.4 | 7538.5 | 217.2 | 214.5 | 817265.5 | 634181.7 | 64910 | 838397 | 654360 | 27605 | 370.3 | 354.4 | 3.9 | 2.5 | 47323.5 | 18833 | 14782 | 1631
2021-11-01 | 2021 | Q4 | 7592 | 7590.1 | 222.6 | 220.2 | 817265.5 | 634181.7 | 64910 | 838397 | 654360 | 27605 | 349.5 | 334.9 | 8.4 | 8.6 | 47323.5 | 18833 | 14782 | 1631
2021-12-01 | 2021 | Q4 | 7644.2 | 7647.5 | 223.5 | 222.3 | 817265.5 | 634181.7 | 64910 | 838397 | 654360 | 27605 | 386.1 | 374.2 | 9.9 | 10.9 | 47323.5 | 18833 | 14782 | 1631
2022-01-01 | 2022 | Q1 | 7627.7 | 7595.1 | 221.3 | 220.8 | 850461.9 | 662856.4 | 71555.5 | 845218 | 657318 | 28188 | 423 | 414.7 | 14 | 15.3 | 33196.4 | 6821 | 2958 | 583
2022-02-01 | 2022 | Q1 | 7651.3 | 7588.8 | 221.3 | 220.9 | 850461.9 | 662856.4 | 71555.5 | 845218 | 657318 | 28188 | 470.1 | 464 | 15.9 | 16.8 | 33196.4 | 6821 | 2958 | 583
2022-03-01 | 2022 | Q1 | 7662.5 | 7573.4 | 222.7 | 222 | 850461.9 | 662856.4 | 71555.5 | 845218 | 657318 | 28188 | 444.4 | 443.9 | 18.2 | 18.3 | 33196.4 | 6821 | 2958 | 583
2022-04-01 | 2022 | Q2 | 7736.6 | 7670 | 227.3 | 227.3 | 850461.9 | 662856.4 | 71555.5 | 851621 | 664186 | 30079 | 472.6 | 473 | 21.3 | 21.2 | 33196.4 | 6403 | 6868 | 1891
2022-05-01 | 2022 | Q2 | 7753.3 | 7738.6 | 229.3 | 230.8 | 850461.9 | 662856.4 | 71555.5 | 851621 | 664186 | 30079 | 494 | 500.9 | 25.2 | 24.8 | 33196.4 | 6403 | 6868 | 1891
2022-06-01 | 2022 | Q2 | 7754.8 | 7809.2 | 229.9 | 232.7 | 850461.9 | 662856.4 | 71555.5 | 851621 | 664186 | 30079 | 509.5 | 516.2 | 26 | 25.6 | 33196.4 | 6403 | 6868 | 1891
2022-07-01 | 2022 | Q3 | 7754.8 | 7843.6 | 228.8 | 231.2 | 850461.9 | 662856.4 | 71555.5 | 852979 | 664978 | 30634 | 443.4 | 451.8 | 23.1 | 22.4 | 33196.4 | 1358 | 792 | 555
2022-08-01 | 2022 | Q3 | 7747.4 | 7825.4 | 227.3 | 227.9 | 850461.9 | 662856.4 | 71555.5 | 852979 | 664978 | 30634 | 347.3 | 350.2 | 18.7 | 18.3 | 33196.4 | 1358 | 792 | 555
2022-09-01 | 2022 | Q3 | 7740.7 | 7766.7 | 226 | 224.4 | 850461.9 | 662856.4 | 71555.5 | 852979 | 664978 | 30634 | 266.2 | 263.5 | 13.1 | 12.8 | 33196.4 | 1358 | 792 | 555
2022-10-01 | 2022 | Q4 | 7740.3 | 7743.5 | 226.2 | 223.5 | 850461.9 | 662856.4 | 71555.5 | 852029 | 664944 | 31696 | 210.9 | 205 | 9 | 9 | 33196.4 | -950 | -34 | 1062
2022-11-01 | 2022 | Q4 | 7747.2 | 7738.9 | 225.9 | 223.8 | 850461.9 | 662856.4 | 71555.5 | 852029 | 664944 | 31696 | 155.2 | 148.8 | 3.3 | 3.6 | 33196.4 | -950 | -34 | 1062
2022-12-01 | 2022 | Q4 | 7776.1 | 7777.2 | 227.6 | 227.1 | 850461.9 | 662856.4 | 71555.5 | 852029 | 664944 | 31696 | 131.9 | 129.7 | 4.1 | 4.8 | 33196.4 | -950 | -34 | 1062
2023-01-01 | 2023 | Q1 | 7807 | 7776.6 | 228.9 | 229.2 | 865859.6 | 679067 | 74531.5 | 860658 | 671794 | 32304 | 179.3 | 181.5 | 7.6 | 8.4 | 15397.7 | 8629 | 6850 | 608
2023-02-01 | 2023 | Q1 | 7840.7 | 7780.5 | 229.5 | 229.6 | 865859.6 | 679067 | 74531.5 | 860658 | 671794 | 32304 | 189.4 | 191.7 | 8.2 | 8.7 | 15397.7 | 8629 | 6850 | 608
2023-03-01 | 2023 | Q1 | 7866.6 | 7781.3 | 226.7 | 225.8 | 865859.6 | 679067 | 74531.5 | 860658 | 671794 | 32304 | 204.1 | 207.9 | 4 | 3.8 | 15397.7 | 8629 | 6850 | 608
2023-04-01 | 2023 | Q2 | 7884.3 | 7819.6 | 223.9 | 223.9 | 865859.6 | 679067 | 74531.5 | 865503 | 675983 | 32660 | 147.7 | 149.6 | -3.4 | -3.4 | 15397.7 | 4845 | 4189 | 356
2023-05-01 | 2023 | Q2 | 7895.3 | 7882.6 | 220 | 221.2 | 865859.6 | 679067 | 74531.5 | 865503 | 675983 | 32660 | 142 | 144 | -9.3 | -9.6 | 15397.7 | 4845 | 4189 | 356
2023-06-01 | 2023 | Q2 | 7916.1 | 7971.2 | 220.4 | 223 | 865859.6 | 679067 | 74531.5 | 865503 | 675983 | 32660 | 161.3 | 162 | -9.5 | -9.7 | 15397.7 | 4845 | 4189 | 356
2023-07-01 | 2023 | Q3 | 7926.1 | 8016.9 | 220.8 | 222.5 | 865859.6 | 679067 | 74531.5 | 867701 | 682077 | 32844 | 171.3 | 173.3 | -8 | -8.7 | 15397.7 | 2198 | 6094 | 184
2023-08-01 | 2023 | Q3 | 7940.5 | 8020.3 | 223.5 | 223.8 | 865859.6 | 679067 | 74531.5 | 867701 | 682077 | 32844 | 193.1 | 194.9 | -3.8 | -4.1 | 15397.7 | 2198 | 6094 | 184
2023-09-01 | 2023 | Q3 | 7945 | 7968.4 | 223.9 | 222.1 | 865859.6 | 679067 | 74531.5 | 867701 | 682077 | 32844 | 204.3 | 201.7 | -2.1 | -2.3 | 15397.7 | 2198 | 6094 | 184
2023-10-01 | 2023 | Q4 | 7949.8 | 7947.2 | 223.1 | 220.7 | 865859.6 | 679067 | 74531.5 | 869576 | 686415 | 33497 | 209.5 | 203.7 | -3.1 | -2.8 | 15397.7 | 1875 | 4338 | 653
2023-11-01 | 2023 | Q4 | 7953.4 | 7939.3 | 224.9 | 223.1 | 865859.6 | 679067 | 74531.5 | 869576 | 686415 | 33497 | 206.2 | 200.4 | -1 | -0.7 | 15397.7 | 1875 | 4338 | 653
2023-12-01 | 2023 | Q4 | 7938 | 7938.2 | 226.3 | 226.3 | 865859.6 | 679067 | 74531.5 | 869576 | 686415 | 33497 | 161.9 | 161 | -1.3 | -0.8 | 15397.7 | 1875 | 4338 | 653
2024-01-01 | 2024 | Q1 | 7934.2 | 7904.9 | 228.3 | 229.2 | 878414.5642 | 688913.4715 | 75612.2067 | 874402 | 691697 | 33806 | 127.2 | 128.3 | -0.6 | 0 | 12554.9642 | 4826 | 5282 | 309
2024-02-01 | 2024 | Q1 | 7932 | 7874.1 | 229.4 | 230.1 | 878414.5642 | 688913.4715 | 75612.2067 | 874402 | 691697 | 33806 | 91.3 | 93.6 | -0.1 | 0.5 | 12554.9642 | 4826 | 5282 | 309
2024-03-01 | 2024 | Q1 | 7950.9 | 7870.9 | 230.9 | 230.3 | 878414.5642 | 688913.4715 | 75612.2067 | 874402 | 691697 | 33806 | 84.3 | 89.6 | 4.2 | 4.5 | 12554.9642 | 4826 | 5282 | 309
2024-04-01 | 2024 | Q2 | 7970.1 | 7915 | 233.1 | 232.6 | 878414.5642 | 688913.4715 | 75612.2067 | 877135 | 695499 | 34058 | 85.8 | 95.4 | 9.2 | 8.7 | 12554.9642 | 2733 | 3802 | 252
2024-05-01 | 2024 | Q2 | 8003.7 | 7999.8 | 232.8 | 233.1 | 878414.5642 | 688913.4715 | 75612.2067 | 877135 | 695499 | 34058 | 108.4 | 117.2 | 12.8 | 11.9 | 12554.9642 | 2733 | 3802 | 252
2024-06-01 | 2024 | Q2 | 8031.8 | 8092.5 | 230.6 | 232 | 878414.5642 | 688913.4715 | 75612.2067 | 877135 | 695499 | 34058 | 115.7 | 121.3 | 10.2 | 9 | 12554.9642 | 2733 | 3802 | 252
2024-07-01 | 2024 | Q3 | 8059 | 8149.4 | 227.5 | 229.4 | 878414.5642 | 688913.4715 | 75612.2067 | 877865 | 698343 | 33895 | 132.9 | 132.5 | 6.7 | 6.9 | 12554.9642 | 730 | 2844 | -163
2024-08-01 | 2024 | Q3 | 8066.9 | 8147.2 | 225.1 | 225.5 | 878414.5642 | 688913.4715 | 75612.2067 | 877865 | 698343 | 33895 | 126.4 | 126.9 | 1.6 | 1.7 | 12554.9642 | 730 | 2844 | -163
2024-09-01 | 2024 | Q3 | 8086 | 8123.6 | 226.9 | 225.9 | 878414.5642 | 688913.4715 | 75612.2067 | 877865 | 698343 | 33895 | 141 | 155.2 | 3 | 3.8 | 12554.9642 | 730 | 2844 | -163
2024-10-01 | 2024 | Q4 | 8094 | 8109.5 | 228.7 | 225.9 | 878414.5642 | 688913.4715 | 75612.2067 | 882184.852 | 696368.0175 | 33982.7065 | 144.2 | 162.3 | 5.6 | 5.2 | 12554.9642 | 4319.852 | -1974.9825 | 87.7065
2024-11-01 | 2024 | Q4 | 8102.8 | 8101.2 | 228.7 | 225.9 | 878414.5642 | 688913.4715 | 75612.2067 | 882184.852 | 696368.0175 | 33982.7065 | 149.4 | 161.9 | 3.8 | 2.8 | 12554.9642 | 4319.852 | -1974.9825 | 87.7065
2024-12-01 | 2024 | Q4 | 8105.1 | 8097.3 | 227 | 225.8 | 878414.5642 | 688913.4715 | 75612.2067 | 882184.852 | 696368.0175 | 33982.7065 | 167.1 | 159.1 | 0.7 | -0.5 | 12554.9642 | 4319.852 | -1974.9825 | 87.7065
2025-01-01 | 2025 | Q1 | 8067.0979 | 8037.3071 | 232.124 | 233.0391 | 886320.2953 | 695113.6927 | 76292.7166 | 882271.618 | 697922.273 | 34110.254 | 132.8979 | 132.4071 | 3.824 | 3.8391 | 7905.7311 | 86.766 | 1554.2555 | 127.5475
2025-02-01 | 2025 | Q1 | 8064.861 | 8005.9912 | 233.2425 | 233.9542 | 886320.2953 | 695113.6927 | 76292.7166 | 882271.618 | 697922.273 | 34110.254 | 132.861 | 131.8912 | 3.8425 | 3.8542 | 7905.7311 | 86.766 | 1554.2555 | 127.5475
2025-03-01 | 2025 | Q1 | 8084.0776 | 8002.7376 | 234.7676 | 234.1575 | 886320.2953 | 695113.6927 | 76292.7166 | 882271.618 | 697922.273 | 34110.254 | 133.1776 | 131.8376 | 3.8676 | 3.8575 | 7905.7311 | 86.766 | 1554.2555 | 127.5475
2025-04-01 | 2025 | Q2 | 8103.5992 | 8047.5763 | 237.0044 | 236.496 | 886320.2953 | 695113.6927 | 76292.7166 | 885029.215 | 701758.491 | 34364.522 | 133.4992 | 132.5763 | 3.9044 | 3.8961 | 7905.7311 | 2757.597 | 3836.218 | 254.268
2025-05-01 | 2025 | Q2 | 8137.762 | 8133.7967 | 236.6994 | 237.0044 | 886320.2953 | 695113.6927 | 76292.7166 | 885029.215 | 701758.491 | 34364.522 | 134.062 | 133.9967 | 3.8994 | 3.9044 | 7905.7311 | 2757.597 | 3836.218 | 254.268
2025-06-01 | 2025 | Q2 | 8166.3327 | 8228.0494 | 234.4625 | 235.886 | 886320.2953 | 695113.6927 | 76292.7166 | 885029.215 | 701758.491 | 34364.522 | 134.5327 | 135.5494 | 3.8625 | 3.886 | 7905.7311 | 2757.597 | 3836.218 | 254.268
2025-07-01 | 2025 | Q3 | 8193.9883 | 8285.9024 | 231.3106 | 233.2425 | 886320.2953 | 695113.6927 | 76292.7166 | 885765.785 | 704628.087 | 34200.055 | 134.9883 | 136.5024 | 3.8106 | 3.8425 | 7905.7311 | 736.57 | 2869.596 | -164.467
2025-08-01 | 2025 | Q3 | 8202.0206 | 8283.6656 | 228.8704 | 229.2771 | 886320.2953 | 695113.6927 | 76292.7166 | 885765.785 | 704628.087 | 34200.055 | 135.1206 | 136.4656 | 3.7704 | 3.7771 | 7905.7311 | 736.57 | 2869.596 | -164.467
2025-09-01 | 2025 | Q3 | 8221.4405 | 8259.6703 | 230.7006 | 229.6838 | 886320.2953 | 695113.6927 | 76292.7166 | 885765.785 | 704628.087 | 34200.055 | 135.4405 | 136.0703 | 3.8006 | 3.7838 | 7905.7311 | 736.57 | 2869.596 | -164.467
2025-10-01 | 2025 | Q4 | 8229.5745 | 8245.3341 | 232.5307 | 229.6838 | 886320.2953 | 695113.6927 | 76292.7166 | 890124.5157 | 702635.3297 | 34288.5509 | 135.5745 | 135.8341 | 3.8307 | 3.7838 | 7905.7311 | 4358.7307 | -1992.7573 | 88.4959
2025-11-01 | 2025 | Q4 | 8238.5219 | 8236.8951 | 232.5307 | 229.6838 | 886320.2953 | 695113.6927 | 76292.7166 | 890124.5157 | 702635.3297 | 34288.5509 | 135.7219 | 135.6951 | 3.8307 | 3.7838 | 7905.7311 | 4358.7307 | -1992.7573 | 88.4959
2025-12-01 | 2025 | Q4 | 8240.8604 | 8232.9298 | 230.8023 | 229.5822 | 886320.2953 | 695113.6927 | 76292.7166 | 890124.5157 | 702635.3297 | 34288.5509 | 135.7604 | 135.6298 | 3.8023 | 3.7822 | 7905.7311 | 4358.7307 | -1992.7573 | 88.4959
2026-01-01 | 2026 | Q1 | 8161.8862 | 8131.7454 | 234.8515 | 235.7773 | 894297.1779 | 701369.716 | 76979.3511 | 890212.0626 | 704203.5735 | 34417.2463 | 94.7884 | 94.4384 | 2.7275 | 2.7382 | 7976.8827 | 87.5469 | 1568.2438 | 128.6954
2026-02-01 | 2026 | Q1 | 8159.6231 | 8100.0616 | 235.983 | 236.7031 | 894297.1779 | 701369.716 | 76979.3511 | 890212.0626 | 704203.5735 | 34417.2463 | 94.7621 | 94.0704 | 2.7406 | 2.749 | 7976.8827 | 87.5469 | 1568.2438 | 128.6954
2026-03-01 | 2026 | Q1 | 8179.0655 | 8096.7697 | 237.5261 | 236.9089 | 894297.1779 | 701369.716 | 76979.3511 | 890212.0626 | 704203.5735 | 34417.2463 | 94.9879 | 94.0322 | 2.7585 | 2.7514 | 7976.8827 | 87.5469 | 1568.2438 | 128.6954
2026-04-01 | 2026 | Q2 | 8198.8165 | 8142.1353 | 239.7892 | 239.2749 | 894297.1779 | 701369.716 | 76979.3511 | 892994.4779 | 708074.3174 | 34673.8027 | 95.2173 | 94.559 | 2.7848 | 2.7788 | 7976.8827 | 2782.4154 | 3870.744 | 256.5564
2026-05-01 | 2026 | Q2 | 8233.3807 | 8229.3688 | 239.4806 | 239.7892 | 894297.1779 | 701369.716 | 76979.3511 | 892994.4779 | 708074.3174 | 34673.8027 | 95.6187 | 95.5721 | 2.7812 | 2.7848 | 7976.8827 | 2782.4154 | 3870.744 | 256.5564
2026-06-01 | 2026 | Q2 | 8262.2871 | 8324.729 | 237.2175 | 238.6577 | 894297.1779 | 701369.716 | 76979.3511 | 892994.4779 | 708074.3174 | 34673.8027 | 95.9544 | 96.6796 | 2.7549 | 2.7717 | 7976.8827 | 2782.4154 | 3870.744 | 256.5564
2026-07-01 | 2026 | Q3 | 8290.2676 | 8383.2618 | 234.0285 | 235.983 | 894297.1779 | 701369.716 | 76979.3511 | 893737.6771 | 710969.7398 | 34507.8555 | 96.2794 | 97.3594 | 2.7179 | 2.7406 | 7976.8827 | 743.1991 | 2895.4224 | -165.9472
2026-08-01 | 2026 | Q3 | 8298.3943 | 8380.9987 | 231.5597 | 231.9711 | 894297.1779 | 701369.716 | 76979.3511 | 893737.6771 | 710969.7398 | 34507.8555 | 96.3737 | 97.3331 | 2.6892 | 2.694 | 7976.8827 | 743.1991 | 2895.4224 | -165.9472
2026-09-01 | 2026 | Q3 | 8318.0424 | 8356.7214 | 233.4113 | 232.3826 | 894297.1779 | 701369.716 | 76979.3511 | 893737.6771 | 710969.7398 | 34507.8555 | 96.6019 | 97.0511 | 2.7107 | 2.6988 | 7976.8827 | 743.1991 | 2895.4224 | -165.9472
2026-10-01 | 2026 | Q4 | 8326.272 | 8342.2168 | 235.263 | 232.3826 | 894297.1779 | 701369.716 | 76979.3511 | 898135.6363 | 708959.0476 | 34597.1478 | 96.6975 | 96.8827 | 2.7322 | 2.6988 | 7976.8827 | 4397.9592 | -2010.6922 | 89.2923
2026-11-01 | 2026 | Q4 | 8335.3245 | 8333.6786 | 235.263 | 232.3826 | 894297.1779 | 701369.716 | 76979.3511 | 898135.6363 | 708959.0476 | 34597.1478 | 96.8026 | 96.7835 | 2.7322 | 2.6988 | 7976.8827 | 4397.9592 | -2010.6922 | 89.2923
2026-12-01 | 2026 | Q4 | 8337.6905 | 8329.6667 | 233.5142 | 232.2797 | 894297.1779 | 701369.716 | 76979.3511 | 898135.6363 | 708959.0476 | 34597.1478 | 96.8301 | 96.7369 | 2.7119 | 2.6976 | 7976.8827 | 4397.9592 | -2010.6922 | 89.2923

## Weather
|  |  | MeanTemp | HDD20 | CDD20 | HDD18 | CDD18 | HDD16 | CDD16 | HDD14 | CDD14 | HDD12 | CDD12 | HDD10 | CDD10 | HDD8 | CDD8 | [92 empty] | Res_NoCDM | GS_lt_50_NoCDM | GS_50_999_NoCDM | GS_1000_4999_NoCDM | GS_LU_kWh | Res_NoCDM | GS_lt_50_NoCDM | GS_50_999_NoCDM | GS_1000_4999_NoCDM | GS_LU_kWh | [5 empty] | Res_NoCDM | GS_lt_50_NoCDM | GS_50_999_NoCDM | GS_1000_4999_kWh | GS_LU_kWh
2015-01-01 | 2015 | 1 | -7.7384 | 859.8918 | 0 | 797.8918 | 0 | 735.8918 | 0 | 673.8918 | 0 | 611.8918 | 0 | 549.8918 | 0 | 487.8918 | 0 |  | 1 | 2 | 3 | 4 | 5 | 6 | 7 | 8 | 9 | 10 | 11 | 12 |  | 1 | 2 | 3 | 4 | 5 | 6 | 7 | 8 | 9 | 10 | 11 | 12 |  |  | 1 | 2 | 3 | 4 | 5 | 6 | 7 | 8 | 9 | 10 | 11 | 12 |  | 1 | 2 | 3 | 4 | 5 | 6 | 7 | 8 | 9 | 10 | 11 | 12 |  | 1 | 2 | 3 | 4 | 5 | 6 | 7 | 8 | 9 | 10 | 11 | 12 |  | 1 | 2 | 3 | 4 | 5 | 6 | 7 | 8 | 9 | 10 | 11 | 12 |  | 1 | 2 | 3 | 4 | 5 | 6 | 7 | 8 | 9 | 10 | 11 | 12 | 49452804.2089 | 13822388.7968 | 32704294.3811 | 6697602.8368 | 3310187.7147 | 50723562.8522 | 12760752.5302 | 33844576.6202 | 6894957.8329 | 3227026.2029 | [5 empty] | 34.5674 | 111.6663 | 2089.0638 | 17380.6763 | 106780.2489
2015-02-01 | 2015 | 2 | -12.9234 | 921.8543 | 0 | 865.8543 | 0 | 809.8543 | 0 | 753.8543 | 0 | 697.8543 | 0 | 641.8543 | 0 | 585.8543 | 0 | HDD20 | Jan | Feb | Mar | Apr | May | June | July | August | Sept | Oct | Nov | Dec | HDD18 | Jan | Feb | Mar | Apr | May | June | July | August | Sept | Oct | Nov | Dec |  | HDD16 | Jan | Feb | Mar | Apr | May | June | July | August | Sept | Oct | Nov | Dec | HDD14 | Jan | Feb | Mar | Apr | May | June | July | August | Sept | Oct | Nov | Dec | HDD12 | Jan | Feb | Mar | Apr | May | June | July | August | Sept | Oct | Nov | Dec | HDD10 | Jan | Feb | Mar | Apr | May | June | July | August | Sept | Oct | Nov | Dec | HDD8 | Jan | Feb | Mar | Apr | May | June | July | August | Sept | Oct | Nov | Dec | 50302916.6735 | 12768909.6458 | 34105863.4908 | 6292256.0166 | 3180175.3551 | 53193008.9333 | 13174413.3178 | 35687457.6583 | 6909803.7644 | 3245416.0115 | [5 empty] | 38.8095 | 114.208 | 2412.013 | 17944.4422 | 113577.6913
2015-03-01 | 2015 | 3 | -2.5742 | 699.8 | 0 | 637.8 | 0 | 575.8 | 0 | 513.8 | 0 | 451.8 | 0 | 389.8 | 0 | 327.8 | 0 | 2015 | 859.8918 | 921.8543 | 699.8 | 406.7504 | 159.0969 | 93.1375 | 25.9875 | 40.1875 | 78.994 | 338.9875 | 431.7708 | 499.6259 | 2015 | 797.8918 | 865.8543 | 637.8 | 346.7504 | 108.2219 | 44.925 | 6.0875 | 9.4167 | 42.6315 | 276.9875 | 371.7708 | 437.6259 | 3945.9634 | 2015 | 735.8918 | 809.8543 | 575.8 | 286.7504 | 67.2118 | 17.725 | 0 | 0.49167 | 18.6958 | 215.9875 | 311.7708 | 375.6259 | 2015 | 673.8918 | 753.8543 | 513.8 | 226.7504 | 35.5784 | 5.9875 | 0 | 0 | 6.0042 | 157.3458 | 252.0417 | 313.6259 | 2015 | 611.8918 | 697.8543 | 451.8 | 168.2837 | 16.1909 | 0.64583 | 0 | 0 | 0.0375 | 104.8833 | 195.3083 | 251.6259 | 2015 | 549.8918 | 641.8543 | 389.8 | 116.5837 | 4.3917 | 0 | 0 | 0 | 0 | 61.2625 | 143.6792 | 190.4926 | 2015 | 487.8918 | 585.8543 | 327.8 | 72.8629 | 0 | 0 | 0 | 0 | 0 | 33.9292 | 99.9708 | 134.4507 | 41870929.8633 | 12329126.1242 | 29483042.3573 | 6879107.4131 | 3522503.9866 | 45779518.0033 | 11865383.6627 | 30636418.6132 | 6867309.5838 | 3192778.0314 | [5 empty] | 28.9088 | 99.7777 | 1879.5768 | 17702.2898 | 113629.1609
2015-04-01 | 2015 | 4 | 6.4417 | 406.7504 | 0 | 346.7504 | 0 | 286.7504 | 0 | 226.7504 | 0 | 168.2837 | 1.5333 | 116.5837 | 9.8333 | 72.8629 | 26.1125 | 2016 | 737.8792 | 661.7083 | 577.0793 | 465.9833 | 203.7236 | 56.8833 | 8.7542 | 4.0292 | 80.1458 | 283.1958 | 437.3351 | 678.6708 | 2016 | 675.8792 | 603.7083 | 515.0793 | 405.9833 | 154.5861 | 30.2042 | 1.6583 | 1.1292 | 40.9292 | 222.1333 | 377.3351 | 616.6708 | 3645.2964 | 2016 | 613.8792 | 545.7083 | 453.0793 | 345.9833 | 111.6944 | 14.1333 | 0 | 0 | 15.7875 | 166.45 | 317.3351 | 554.6708 | 2016 | 551.8792 | 487.7083 | 391.0793 | 286.8167 | 75.3444 | 3.975 | 0 | 0 | 4.9125 | 121.9667 | 257.3351 | 492.6708 | 2016 | 489.8792 | 429.7083 | 329.0793 | 229.2042 | 45.0361 | 0.65 | 0 | 0 | 0.8125 | 87.5792 | 198.6643 | 430.6708 | 2016 | 427.8792 | 371.7083 | 267.0793 | 175.3375 | 18.8292 | 0 | 0 | 0 | 0 | 58.9958 | 141.0018 | 368.6708 | 2016 | 365.8792 | 313.7083 | 207.6752 | 127.95 | 4.2083 | 0 | 0 | 0 | 0 | 33.25 | 89.231 | 306.6708 | 37098204.7995 | 10623916.1712 | 24984134.0402 | 6556816.3103 | 3275756.0248 | 37022524.6463 | 10248773.9759 | 25185256.5046 | 6818345.6355 | 3132125.8834 | [5 empty] | 26.3136 | 88.6878 | 1642.6124 | 17311.1904 | 109191.8675
2015-05-01 | 2015 | 5 | 14.8807 | 159.0969 | 0.4 | 108.2219 | 11.525 | 67.2118 | 32.5149 | 35.5784 | 62.8815 | 16.1909 | 105.494 | 4.3917 | 155.6948 | 0 | 213.3031 | 2017 | 682.2167 | 586.0833 | 661.6792 | 348.3875 | 247.1667 | 85.4533 | 14.4125 | 46.5875 | 100.0667 | 238.4833 | 502.6117 | 798.3125 | 2017 | 620.2167 | 530.0833 | 599.6792 | 288.7333 | 188.6375 | 47.7325 | 1.8042 | 17.95 | 65.7 | 179.7083 | 442.6117 | 736.3125 | 3719.1692 | 2017 | 558.2167 | 474.0833 | 537.6792 | 230.7333 | 134.8333 | 20.2875 | 0 | 3.6417 | 37.3917 | 124.7625 | 382.6117 | 674.3125 | 2017 | 496.2167 | 418.0833 | 475.6792 | 174.0375 | 88.1292 | 4.0917 | 0 | 0 | 16.8333 | 82.1375 | 322.6117 | 612.3125 | 2017 | 434.2167 | 362.0833 | 413.6792 | 120.8 | 52.2875 | 0 | 0 | 0 | 5.4667 | 49.8833 | 262.6117 | 550.3125 | 2017 | 372.2167 | 306.0833 | 351.6792 | 73.1458 | 26.7417 | 0 | 0 | 0 | 1.3833 | 26.7583 | 203.9076 | 488.3125 | 2017 | 310.2167 | 251.425 | 290.6792 | 34.6958 | 10.0458 | 0 | 0 | 0 | 0 | 11.6208 | 148.0242 | 426.3125 | 31770390.5534 | 10188832.8329 | 25167162.6899 | 7230750.995 | 3629287.2635 | 38429677.1262 | 9865936.5842 | 24560894.6682 | 7241537.5711 | 3186877.0537 | [5 empty] | 21.5895 | 82.2091 | 1604.4347 | 18481.2663 | 117073.7827
2015-06-01 | 2015 | 6 | 16.9871 | 93.1375 | 2.75 | 44.925 | 14.5375 | 17.725 | 47.3375 | 5.9875 | 95.6 | 0.64583 | 150.2583 | 0 | 209.6125 | 0 | 269.6125 | 2018 | 812.5375 | 632.4958 | 629.2792 | 512.5167 | 140.8447 | 63.4686 | 4.9669 | 7.2292 | 92.3708 | 364.8083 | 563.525 | 646.9167 | 2018 | 750.5375 | 576.4958 | 567.2792 | 452.5167 | 95.4072 | 23.0602 | 0.2 | 0.90833 | 59.1875 | 305.1 | 503.525 | 584.9167 | 3919.1341 | 2018 | 688.5375 | 520.4958 | 505.2792 | 392.5167 | 53.4625 | 7.6458 | 0 | 0 | 33.2792 | 248.8875 | 443.525 | 522.9167 | 2018 | 626.5375 | 464.4958 | 443.2792 | 332.5167 | 22.0625 | 3.3208 | 0 | 0 | 13.6958 | 194.1792 | 383.525 | 460.9167 | 2018 | 564.5375 | 408.4958 | 381.2792 | 272.5167 | 6.9292 | 0 | 0 | 0 | 2.1167 | 142.15 | 323.525 | 398.9167 | 2018 | 502.5375 | 352.4958 | 319.2792 | 212.5792 | 2.7875 | 0 | 0 | 0 | 0 | 96.3167 | 263.8667 | 336.9167 | 2018 | 440.5375 | 296.4958 | 257.2792 | 158.6667 | 0.50417 | 0 | 0 | 0 | 0 | 55.5667 | 206.2458 | 274.9167 | 34887825.889 | 10184617.7083 | 24309134.1013 | 7609612.656 | 3515408.7356 | 40663878.5058 | 10028838.2666 | 25172124.3755 | 7472714.7245 | 3228969.163 | [5 empty] | 24.1527 | 84.6391 | 1595.0875 | 20063.7793 | 117180.2912
2015-07-01 | 2015 | 7 | 20.6302 | 25.9875 | 45.525 | 6.0875 | 87.625 | 0 | 143.5375 | 0 | 205.5375 | 0 | 267.5375 | 0 | 329.5375 | 0 | 391.5375 | 2019 | 841.9333 | 695.3042 | 673.4583 | 426.6542 | 267.5346 | 80.6958 | 0.975 | 19.0917 | 113.5667 | 303.9667 | 589.725 | 676.4292 | 2019 | 779.9333 | 639.3042 | 611.4583 | 366.6542 | 205.5346 | 46.1208 | 0 | 4.6458 | 62.0542 | 243.7792 | 529.725 | 614.4292 | 4103.6388 | 2019 | 717.9333 | 583.3042 | 549.4583 | 306.6542 | 145.9388 | 21.925 | 0 | 0 | 21.0042 | 183.7792 | 469.725 | 552.4292 | 2019 | 655.9333 | 527.3042 | 487.4583 | 246.6542 | 92.743 | 9.075 | 0 | 0 | 4.9833 | 125.3 | 409.725 | 490.4292 | 2019 | 593.9333 | 471.3042 | 425.4583 | 187.5 | 47.1138 | 3.9292 | 0 | 0 | 0.42083 | 72.6375 | 349.725 | 428.4292 | 2019 | 531.9333 | 415.3042 | 363.4583 | 129.5333 | 21.3375 | 0.97917 | 0 | 0 | 0 | 31.1958 | 289.725 | 366.4292 | 2019 | 469.9333 | 359.3042 | 301.4583 | 81.2458 | 5.4042 | 0 | 0 | 0 | 0 | 8.0667 | 229.725 | 304.4292 | 40842121.3703 | 11315953.5892 | 27428159.3679 | 7942122.6115 | 3903331.7192 | 48726618.2336 | 11407055.217 | 27004072.898 | 8258403.9576 | 3381439.1551 | [5 empty] | 26.9839 | 90.7811 | 1741.6916 | 18671.311 | 125913.9264
2015-08-01 | 2015 | 8 | 19.4175 | 40.1875 | 22.1292 | 9.4167 | 53.3583 | 0.49167 | 106.4333 | 0 | 167.9417 | 0 | 229.9417 | 0 | 291.9417 | 0 | 353.9417 | 2020 | 690.8208 | 678.4 | 543.5708 | 439.675 | 265.1411 | 53.275 | 0 | 19.7208 | 132.7587 | 349.8333 | 426.3007 | 644.9042 | 2020 | 628.8208 | 620.4 | 481.5708 | 379.675 | 212.7369 | 29.7333 | 0 | 3.4875 | 85.042 | 287.8333 | 366.3007 | 582.9042 | 3678.5047 | 2020 | 566.8208 | 562.4 | 419.5708 | 319.675 | 164.6 | 13.1458 | 0 | 0 | 46.0337 | 226.0625 | 306.3007 | 520.9042 | 2020 | 504.8208 | 504.4 | 357.5708 | 259.675 | 122.05 | 3.4333 | 0 | 0 | 23.967 | 167.7625 | 246.3007 | 458.9042 | 2020 | 442.8208 | 446.4 | 295.5708 | 199.675 | 86.9 | 0 | 0 | 0 | 8.9667 | 112.0958 | 188.1299 | 396.9042 | 2020 | 380.8208 | 388.4 | 233.6083 | 141.8292 | 59.0292 | 0 | 0 | 0 | 2.2333 | 71.3 | 136.2632 | 334.9042 | 2020 | 318.8208 | 330.4 | 174.475 | 89.1833 | 36.525 | 0 | 0 | 0 | 0 | 38.4542 | 92.8757 | 272.9042 | 45385708.478 | 11031577.8717 | 26677898.1684 | 8021740.0875 | 3934483.9153 | 46082693.9429 | 10904588.8042 | 26416810.6136 | 7989680.0482 | 3329251.0416 | [5 empty] | 29.6536 | 88.4997 | 1680.8152 | 18792.1182 | 126918.836
2015-09-01 | 2015 | 9 | 18.2974 | 78.994 | 27.9167 | 42.6315 | 51.5542 | 18.6958 | 87.6185 | 6.0042 | 134.9268 | 0.0375 | 188.9601 | 0 | 248.9226 | 0 | 308.9226 | 2021 | 715.5042 | 709.4542 | 554.5964 | 379.7958 | 221.9222 | 36.0667 | 25.5167 | 8.525 | 93.1042 | 214.1875 | 506.3126 | 595.0458 | 2021 | 653.5042 | 653.4542 | 492.5964 | 319.7958 | 173.6431 | 14.2542 | 5.3542 | 0.69167 | 45.6792 | 153.475 | 446.3126 | 533.0458 | 3491.8062 | 2021 | 591.5042 | 597.4542 | 430.5964 | 260.0083 | 127.0431 | 3.2708 | 0.74583 | 0 | 20.0667 | 108.4333 | 386.3126 | 471.0458 | 2021 | 529.5042 | 541.4542 | 368.5964 | 203.5042 | 83.3764 | 0 | 0 | 0 | 5.9833 | 72.75 | 326.3126 | 409.0458 | 2021 | 467.5042 | 485.4542 | 306.8922 | 150.85 | 50.725 | 0 | 0 | 0 | 0.28333 | 44.1667 | 266.3126 | 347.0458 | 2021 | 405.5042 | 429.4542 | 249.7464 | 102.1583 | 25.9833 | 0 | 0 | 0 | 0 | 22.2667 | 206.3126 | 285.4583 | 2021 | 343.5042 | 373.4542 | 194.6505 | 60.4542 | 8.125 | 0 | 0 | 0 | 0 | 6.6667 | 148.5043 | 225.4583 | 40632623.0483 | 10798348.7416 | 25368422.1828 | 8078291.6632 | 3833490.6826 | 43386093.5278 | 10562744.9106 | 25776662.0882 | 7753705.9095 | 3283429.9334 | [5 empty] | 27.122 | 89.2499 | 1648.3705 | 19484.2129 | 127783.0228
2015-10-01 | 2015 | 10 | 9.0649 | 338.9875 | 0 | 276.9875 | 0 | 215.9875 | 1 | 157.3458 | 4.3583 | 104.8833 | 13.8958 | 61.2625 | 32.275 | 33.9292 | 66.9417 | 2022 | 887.4917 | 692.85 | 606.7208 | 414.3333 | 158.9792 | 75.529 | 8.9946 | 7.3917 | 111.7917 | 330.8556 | 471.8333 | 647.1208 | 2022 | 825.4917 | 636.85 | 544.7208 | 354.3333 | 109.5083 | 36.1665 | 0.62083 | 0.7625 | 71.4125 | 268.8556 | 411.8333 | 585.1208 | 3845.6763 | 2022 | 763.4917 | 580.85 | 482.7208 | 294.3333 | 70.65 | 6.1903 | 0 | 0 | 45.0292 | 206.8556 | 351.8333 | 523.1208 | 2022 | 701.4917 | 524.85 | 420.7208 | 234.3333 | 39.325 | 0 | 0 | 0 | 22.8333 | 147.2764 | 294.1417 | 461.1208 | 2022 | 639.4917 | 468.85 | 358.7208 | 176.5875 | 14.4 | 0 | 0 | 0 | 8.5708 | 94.4598 | 238.4125 | 399.1208 | 2022 | 577.4917 | 412.85 | 296.7208 | 123.0417 | 0.93333 | 0 | 0 | 0 | 2.1 | 52.8556 | 185.6583 | 337.1208 | 2022 | 515.4917 | 356.85 | 236.0417 | 75.575 | 0 | 0 | 0 | 0 | 0 | 23.6598 | 138.8 | 275.1208 | 32633098.8401 | 10006451.4173 | 25684615.7148 | 7283096.8854 | 3429806.3556 | 35748527.0762 | 9911575.8531 | 24269755.2683 | 6838548.3159 | 3124612.7078 | [5 empty] | 20.8514 | 79.6616 | 1605.6899 | 16805.7471 | 110638.9147
2015-11-01 | 2015 | 11 | 5.6076 | 431.7708 | 0 | 371.7708 | 0 | 311.7708 | 0 | 252.0417 | 0.27083 | 195.3083 | 3.5375 | 143.6792 | 11.9083 | 99.9708 | 28.2 | 2023 | 666.0708 | 629.4333 | 613.0333 | 361.4 | 219.0475 | 55.6 | 7.3167 | 32.2118 | 95.2208 | 261.85 | 510.5931 | 551.6792 | 2023 | 604.0708 | 573.4333 | 551.0333 | 301.4 | 163.5642 | 21.4417 | 0.125 | 9.275 | 47.5917 | 207.1542 | 450.5931 | 489.6792 | 3419.3614 | 2023 | 542.0708 | 517.4333 | 489.0333 | 243.1583 | 113.0017 | 4.2708 | 0 | 1.6125 | 15.2167 | 157.4292 | 390.5931 | 427.6792 | 2023 | 480.0708 | 461.4333 | 427.0333 | 193.1167 | 68.7767 | 0 | 0 | 0 | 2.3583 | 111.1833 | 330.5931 | 365.6792 | 2023 | 418.0708 | 405.4333 | 365.0333 | 144.1167 | 37.4808 | 0 | 0 | 0 | 0 | 68.475 | 270.5931 | 303.6792 | 2023 | 356.0708 | 349.4333 | 303.0333 | 98.575 | 20.285 | 0 | 0 | 0 | 0 | 37.7792 | 210.9556 | 241.6792 | 2023 | 294.0708 | 293.5167 | 241.0333 | 58.1167 | 7.2058 | 0 | 0 | 0 | 0 | 17.7833 | 153.4264 | 180.3667 | 36028748.5293 | 10647674.2704 | 27097679.1157 | 7062113.595 | 3420382.3045 | 37944527.0422 | 10392348.9793 | 25759541.3323 | 6824948.6896 | 3138283.1672 | Model 7: Prais-Winsten, using observations 2015:01-2024:11 (T = 119) |  |  |  |  | 23.5496 | 87.3118 | 1760.7329 | 16720.0016 | 114012.7435
2015-12-01 | 2015 | 12 | 3.883 | 499.6259 | 0 | 437.6259 | 0 | 375.6259 | 0 | 313.6259 | 0 | 251.6259 | 0 | 190.4926 | 0.86667 | 134.4507 | 6.8248 | 2024 | 698.9958 | 600.9667 | 522.1125 | 368.2979 | 143.5708 | 60.8625 | 5.5667 | 26.975 | 69.3375 | 295.9417 | 426.2917 | 660.575 | 2024 | 636.9958 | 542.9667 | 460.1125 | 308.2979 | 89.5292 | 31.5708 | 0.32917 | 8.2333 | 29.3667 | 233.9417 | 366.2917 | 598.575 | 3306.2104 | 2024 | 574.9958 | 484.9667 | 398.1125 | 248.2979 | 44.1583 | 10.3125 | 0 | 1.7583 | 10.9208 | 174.9875 | 307.7958 | 536.575 | 2024 | 512.9958 | 426.9667 | 336.1125 | 188.2979 | 15.5625 | 2.4583 | 0 | 0 | 2.5625 | 122.0625 | 251.7958 | 474.575 | 2024 | 450.9958 | 368.9667 | 274.1125 | 130.6813 | 2.9208 | 0 | 0 | 0 | 0 | 79.0458 | 195.7958 | 412.575 | 2024 | 388.9958 | 310.9667 | 212.1125 | 78.9229 | 0 | 0 | 0 | 0 | 0 | 46.0292 | 141.3208 | 350.575 | 2024 | 326.9958 | 252.9667 | 154.6917 | 41.0937 | 0 | 0 | 0 | 0 | 0 | 18.6167 | 93.4333 | 288.575 | 40106687.7466 | 11180504.4507 | 28956193.2415 | 6433930.9579 | 2994161.9425 | 39597631.088 | 10745841.0099 | 26642400.628 | 6832739.0338 | 3149955.1345 | Dependent variable: Res_NoCDM |  |  |  |  | 25.1377 | 88.5276 | 1824.3569 | 14545.1261 | 96585.8691
2016-01-01 | 2016 | 1 | -3.8026 | 737.8792 | 0 | 675.8792 | 0 | 613.8792 | 0 | 551.8792 | 0 | 489.8792 | 0 | 427.8792 | 0 | 365.8792 | 0 | 2025 | 759.3342 | 680.855 | 608.133 | 412.3794 | 202.7027 | 66.0972 | 10.2491 | 21.1949 | 96.7357 | 298.211 | 486.6299 | 639.928 | 2025 | 697.3342 | 624.255 | 546.133 | 352.414 | 150.1369 | 32.5209 | 1.6179 | 5.65 | 54.9594 | 237.8968 | 426.6299 | 577.928 | 3707.4761 | 2025 | 635.3342 | 567.655 | 484.133 | 292.8111 | 103.2594 | 11.8907 | 0.074583 | 0.75042 | 26.3425 | 181.3635 | 366.7803 | 515.928 | 2025 | 573.3342 | 511.055 | 422.133 | 234.5702 | 64.2948 | 3.2342 | 0 | 0 | 10.4134 | 130.1964 | 307.4382 | 453.928 | 2025 | 511.3342 | 454.455 | 360.1626 | 178.0215 | 35.9984 | 0.5225 | 0 | 0 | 2.6675 | 85.5376 | 248.9078 | 391.928 | 2025 | 449.3342 | 397.855 | 298.6517 | 125.1707 | 18.0318 | 0.097917 | 0 | 0 | 0.57167 | 50.476 | 192.2691 | 330.0559 | 2025 | 387.3342 | 341.3975 | 238.5784 | 79.9844 | 7.2018 | 0 | 0 | 0 | 0 | 24.7614 | 140.0237 | 268.9205 | 44838756.5963 | 12581251.3832 | 32424680.3921 | 7305107.8313 | 3215727.4106 | 46955499.856 | 12078354.5341 | 31399505.4606 | 6873885.9479 | 3200924.2415 | rho = 0.267261 |  |  |  |  | 31.2954 | 99.4235 | 2034.9366 | 16516.6864 | 103733.1423
2016-02-01 | 2016 | 2 | -2.8175 | 661.7083 | 0 | 603.7083 | 0 | 545.7083 | 0 | 487.7083 | 0 | 429.7083 | 0 | 371.7083 | 0 | 313.7083 | 0 | 2026 | 759.3342 | 680.855 | 608.133 | 412.3794 | 202.7027 | 66.0972 | 10.2491 | 21.1949 | 96.7357 | 298.211 | 486.6299 | 639.928 | 2026 | 697.3342 | 624.255 | 546.133 | 352.414 | 150.1369 | 32.5209 | 1.6179 | 5.65 | 54.9594 | 237.8968 | 426.6299 | 577.928 | 3707.4761 | 2026 | 635.3342 | 567.655 | 484.133 | 292.8111 | 103.2594 | 11.8907 | 0.074583 | 0.75042 | 26.3425 | 181.3635 | 366.7803 | 515.928 | 2026 | 573.3342 | 511.055 | 422.133 | 234.5702 | 64.2948 | 3.2342 | 0 | 0 | 10.4134 | 130.1964 | 307.4382 | 453.928 | 2026 | 511.3342 | 454.455 | 360.1626 | 178.0215 | 35.9984 | 0.5225 | 0 | 0 | 2.6675 | 85.5376 | 248.9078 | 391.928 | 2026 | 449.3342 | 397.855 | 298.6517 | 125.1707 | 18.0318 | 0.097917 | 0 | 0 | 0.57167 | 50.476 | 192.2691 | 330.0559 | 2026 | 387.3342 | 341.3975 | 238.5784 | 79.9844 | 7.2018 | 0 | 0 | 0 | 0 | 24.7614 | 140.0237 | 268.9205 | 44227635.3446 | 11589929.2718 | 28882414.6388 | 7115237.8782 | 3430298.1466 | 44973740.7452 | 11697085.6396 | 30273870.9503 | 6863494.2995 | 3188051.9995 | [5 empty] | 32.709 | 96.7917 | 1941.4139 | 17064.8611 | 118286.143
2016-03-01 | 2016 | 3 | 1.3845 | 577.0793 | 0 | 515.0793 | 0 | 453.0793 | 0 | 391.0793 | 0 | 329.0793 | 0 | 267.0793 | 0 | 207.6752 | 2.5958 | [92 empty] | 38332383.6413 | 11679242.5424 | 31071039.3104 | 7251476.8372 | 3622320.707 | 41989591.0553 | 11179026.0946 | 28177160.0798 | 6846115.4305 | 3166524.615 |  | coefficient | std. error | t-ratio | p-value | 26.3226 | 90.8487 | 1946.1973 | 16220.3216 | 116849.0551
2016-04-01 | 2016 | 4 | 4.4672 | 465.9833 | 0 | 405.9833 | 0 | 345.9833 | 0 | 286.8167 | 0.83333 | 229.2042 | 3.2208 | 175.3375 | 9.3542 | 127.95 | 21.9667 | CDD20 | Jan | Feb | Mar | Apr | May | June | July | August | Sept | Oct | Nov | Dec | CDD18 | Jan | Feb | Mar | Apr | May | June | July | August | Sept | Oct | Nov | Dec |  | CDD16 | Jan | Feb | Mar | Apr | May | June | July | August | Sept | Oct | Nov | Dec | CDD14 | Jan | Feb | Mar | Apr | May | June | July | August | Sept | Oct | Nov | Dec | CDD12 | Jan | Feb | Mar | Apr | May | June | July | August | Sept | Oct | Nov | Dec | CDD10 | Jan | Feb | Mar | Apr | May | June | July | August | Sept | Oct | Nov | Dec | CDD8 | Jan | Feb | Mar | Apr | May | June | July | August | Sept | Oct | Nov | Dec | 36524120.8433 | 10411421.1176 | 25693792.1885 | 7163584.4083 | 3453242.8504 | 38996198.2346 | 10591253.1101 | 26389011.5306 | 6834823.1658 | 3146315.2703 | const | 29912062.6778 | 1224166.2351 | 24.4346 | 1.4594e-47 | 25.6175 | 83.4449 | 1659.8057 | 16451.2697 | 115108.095
2016-05-01 | 2016 | 5 | 13.7181 | 203.7236 | 8.9833 | 154.5861 | 21.8458 | 111.6944 | 40.9542 | 75.3444 | 66.6042 | 45.0361 | 98.2958 | 18.8292 | 134.0889 | 4.2083 | 181.4681 | 2015 | 0 | 0 | 0 | 0 | 0.4 | 2.75 | 45.525 | 22.1292 | 27.9167 | 0 | 0 | 0 | 2015 | 0 | 0 | 0 | 0 | 11.525 | 14.5375 | 87.625 | 53.3583 | 51.5542 | 0 | 0 | 0 | 218.6 | 2015 | 0 | 0 | 0 | 0 | 32.5149 | 47.3375 | 143.5375 | 106.4333 | 87.6185 | 1 | 0 | 0 | 2015 | 0 | 0 | 0 | 0 | 62.8815 | 95.6 | 205.5375 | 167.9417 | 134.9268 | 4.3583 | 0.27083 | 0 | 2015 | 0 | 0 | 0 | 1.5333 | 105.494 | 150.2583 | 267.5375 | 229.9417 | 188.9601 | 13.8958 | 3.5375 | 0 | 2015 | 0 | 0 | 0 | 9.8333 | 155.6948 | 209.6125 | 329.5375 | 291.9417 | 248.9226 | 32.275 | 11.9083 | 0.86667 | 2015 | 0 | 0 | 0 | 26.1125 | 213.3031 | 269.6125 | 391.5375 | 353.9417 | 308.9226 | 66.9417 | 28.2 | 6.8248 | 31953380.1488 | 10228476.8589 | 25563625.5142 | 7587662.1759 | 3397618.0245 | 39151538.8671 | 10164746.1445 | 24737775.6675 | 7273127.3827 | 3198215.3506 | HDD14 | 30882.5522 | 3057.0778 | 10.102 | 1.3547e-17 | 21.4861 | 79.3915 | 1604.3445 | 16891.243 | 109600.5814
2016-06-01 | 2016 | 6 | 18.7735 | 56.8833 | 20.0875 | 30.2042 | 53.4083 | 14.1333 | 97.3375 | 3.975 | 147.1792 | 0.65 | 203.8542 | 0 | 263.2042 | 0 | 323.2042 | 2016 | 0 | 0 | 0 | 0 | 8.9833 | 20.0875 | 73.9833 | 84.0542 | 15.8875 | 0 | 0 | 0 | 2016 | 0 | 0 | 0 | 0 | 21.8458 | 53.4083 | 128.8875 | 143.1542 | 36.6708 | 0.9375 | 0 | 0 | 384.9042 | 2016 | 0 | 0 | 0 | 0 | 40.9542 | 97.3375 | 189.2292 | 204.025 | 71.5292 | 7.2542 | 0 | 0 | 2016 | 0 | 0 | 0 | 0.83333 | 66.6042 | 147.1792 | 251.2292 | 266.025 | 120.6542 | 24.7708 | 0 | 0 | 2016 | 0 | 0 | 0 | 3.2208 | 98.2958 | 203.8542 | 313.2292 | 328.025 | 176.5542 | 52.3833 | 1.3292 | 0 | 2016 | 0 | 0 | 0 | 9.3542 | 134.0889 | 263.2042 | 375.2292 | 390.025 | 235.7417 | 85.8 | 3.6667 | 0 | 2016 | 0 | 0 | 2.5958 | 21.9667 | 181.4681 | 323.2042 | 437.2292 | 452.025 | 295.7417 | 122.0542 | 11.8958 | 0 | 38776341.0793 | 10465207.7737 | 24988466.3743 | 8266801.9215 | 3372600.7862 | 44370850.516 | 10701876.1657 | 26009313.2001 | 7841388.0889 | 3300568.9303 | CDD12 | 70324.9285 | 5843.5127 | 12.0347 | 3.8288e-22 | 26.467 | 83.9972 | 1608.0094 | 19111.3043 | 112420.0262
2016-07-01 | 2016 | 7 | 22.1042 | 8.7542 | 73.9833 | 1.6583 | 128.8875 | 0 | 189.2292 | 0 | 251.2292 | 0 | 313.2292 | 0 | 375.2292 | 0 | 437.2292 | 2017 | 0 | 0 | 0 | 0 | 1.4083 | 14.075 | 26.5792 | 16.0116 | 15.9125 | 0 | 0 | 0 | 2017 | 0 | 0 | 0 | 0.34583 | 4.8792 | 36.3542 | 75.9708 | 49.3741 | 41.5458 | 3.225 | 0 | 0 | 211.6949 | 2017 | 0 | 0 | 0 | 2.3458 | 13.075 | 68.9092 | 136.1667 | 97.0658 | 73.2375 | 10.2792 | 0 | 0 | 2017 | 0 | 0 | 0 | 5.65 | 28.3708 | 112.7133 | 198.1667 | 155.4241 | 112.6792 | 29.6542 | 0 | 0 | 2017 | 0 | 0 | 0 | 12.4125 | 54.5292 | 168.6217 | 260.1667 | 217.4241 | 161.3125 | 59.4 | 0 | 0 | 2017 | 0 | 0 | 0 | 24.7583 | 90.9833 | 228.6217 | 322.1667 | 279.4241 | 217.2292 | 98.275 | 1.2958 | 0 | 2017 | 0 | 1.3417 | 1 | 46.3083 | 136.2875 | 288.6217 | 384.1667 | 341.4241 | 275.8458 | 145.1375 | 5.4125 | 0 | 47218565.5654 | 11859424.8613 | 30177913.7699 | 9257660.4062 | 3721310.9433 | 51939881.4245 | 12021063.9901 | 27717795.4083 | 8584994.4917 | 3444865.3828 | [5 empty] | 30.8436 | 91.5878 | 1879.3071 | 20871.8738 | 120042.2885
2016-08-01 | 2016 | 8 | 22.5815 | 4.0292 | 84.0542 | 1.1292 | 143.1542 | 0 | 204.025 | 0 | 266.025 | 0 | 328.025 | 0 | 390.025 | 0 | 452.025 | 2018 | 0 | 0 | 0 | 0 | 13.3827 | 21.6625 | 75.3655 | 73.475 | 33.7375 | 0.016667 | 0 | 0 | 2018 | 0 | 0 | 0 | 0 | 29.9452 | 41.2542 | 132.5986 | 129.1542 | 60.5542 | 2.3083 | 0 | 0 | 395.8147 | 2018 | 0 | 0 | 0 | 0 | 50.0005 | 85.8398 | 194.3986 | 190.2458 | 94.6458 | 8.0958 | 0 | 0 | 2018 | 0 | 0 | 0 | 0 | 80.6005 | 141.5148 | 256.3986 | 252.2458 | 135.0625 | 15.3875 | 0 | 0 | 2018 | 0 | 0 | 0 | 0 | 127.4672 | 198.1939 | 318.3986 | 314.2458 | 183.4833 | 25.3583 | 0 | 0 | 2018 | 0 | 0 | 0 | 0.0625 | 185.3255 | 258.1939 | 380.3986 | 376.2458 | 241.3667 | 41.525 | 0.34167 | 0 | 2018 | 0 | 0 | 0 | 6.15 | 245.0422 | 318.1939 | 442.3986 | 438.2458 | 301.3667 | 62.775 | 2.7208 | 0 | 52195914.614 | 12306932.6726 | 30103803.9295 | 9581497.8126 | 3656370.2 | 52980397.3456 | 12219891.7443 | 27948912.3729 | 8690750.7371 | 3465404.0054 | Statistics based on the rho-differenced data |  |  |  |  | 33.5406 | 95.3176 | 1867.4816 | 21593.7979 | 117947.4258
2016-09-01 | 2016 | 9 | 17.8581 | 80.1458 | 15.8875 | 40.9292 | 36.6708 | 15.7875 | 71.5292 | 4.9125 | 120.6542 | 0.8125 | 176.5542 | 0 | 235.7417 | 0 | 295.7417 | 2019 | 0 | 0 | 0 | 0 | 0 | 10.4375 | 74.575 | 23.1625 | 5.0833 | 0 | 0 | 0 | 2019 | 0 | 0 | 0 | 0 | 0 | 35.8625 | 135.6 | 70.7167 | 13.5708 | 1.8125 | 0 | 0 | 257.5625 | 2019 | 0 | 0 | 0 | 0 | 2.4042 | 71.6667 | 197.6 | 128.0708 | 32.5208 | 3.8125 | 0 | 0 | 2019 | 0 | 0 | 0 | 0 | 11.2083 | 118.8167 | 259.6 | 190.0708 | 76.5 | 7.3333 | 0 | 0 | 2019 | 0 | 0 | 0 | 0.84583 | 27.5792 | 173.6708 | 321.6 | 252.0708 | 131.9375 | 16.6708 | 0 | 0 | 2019 | 0 | 0 | 0 | 2.8792 | 63.8029 | 230.7208 | 383.6 | 314.0708 | 191.5167 | 37.2292 | 0 | 0 | 2019 | 0 | 0 | 0 | 14.5917 | 109.8695 | 289.7417 | 445.6 | 376.0708 | 251.5167 | 76.1 | 0 | 0 | 42103147.7731 | 10662137.5759 | 25339421.8315 | 8742623.7868 | 3775313.6989 | 42479932.3609 | 10354682.3004 | 25582876.0409 | 7651823.2896 | 3263783.3976 | Sum squared resid | 1875050727490400 | S.E. of regression | 4020476.3909 |  | 27.5324 | 85.0861 | 1624.3219 | 20078.268 | 125843.79
2016-10-01 | 2016 | 10 | 10.8647 | 283.1958 | 0 | 222.1333 | 0.9375 | 166.45 | 7.2542 | 121.9667 | 24.7708 | 87.5792 | 52.3833 | 58.9958 | 85.8 | 33.25 | 122.0542 | 2020 | 0 | 0 | 0 | 0 | 7.9917 | 35.8112 | 122.8875 | 50.6519 | 4.6042 | 0 | 0 | 0 | 2020 | 0 | 0 | 0 | 0 | 17.5875 | 72.2696 | 184.8875 | 96.4186 | 16.8875 | 0 | 0 | 0 | 388.0506 | 2020 | 0 | 0 | 0 | 0 | 31.4506 | 115.6821 | 246.8875 | 154.9311 | 37.8792 | 0.22917 | 0 | 0 | 2020 | 0 | 0 | 0 | 0 | 50.9006 | 165.9696 | 308.8875 | 216.9311 | 75.8125 | 3.9292 | 0 | 0 | 2020 | 0 | 0 | 0 | 0 | 77.7506 | 222.5362 | 370.8875 | 278.9311 | 120.8121 | 10.2625 | 1.8292 | 0 | 2020 | 0 | 0 | 0.0375 | 2.1542 | 111.8798 | 282.5362 | 432.8875 | 340.9311 | 174.0788 | 31.4667 | 9.9625 | 0 | 2020 | 0 | 0 | 2.9042 | 9.5083 | 151.3756 | 342.5362 | 494.8875 | 402.9311 | 231.8455 | 60.6208 | 26.575 | 0 | 31899084.2118 | 10050178.5469 | 26431491.6893 | 7674378.6048 | 3484851.2475 | 37362558.7997 | 9908825.333 | 24825522.9203 | 6981462.3638 | 3149246.1748 | R-squared | 0.62966 | Adjusted R-squared | 0.62327 |  | 19.9107 | 78.0451 | 1636.5235 | 16698.2068 | 112414.5564
2016-11-01 | 2016 | 11 | 5.4222 | 437.3351 | 0 | 377.3351 | 0 | 317.3351 | 0 | 257.3351 | 0 | 198.6643 | 1.3292 | 141.0018 | 3.6667 | 89.231 | 11.8958 | 2021 | 0 | 0 | 0 | 0 | 6.4542 | 37.7417 | 32.3917 | 88.5875 | 2.3792 | 0 | 0 | 0 | 2021 | 0 | 0 | 0 | 0 | 20.175 | 75.9292 | 74.2292 | 142.7542 | 14.9542 | 1.2875 | 0 | 0 | 329.3292 | 2021 | 0 | 0 | 0 | 0.2125 | 35.575 | 124.9458 | 131.6208 | 204.0625 | 49.3417 | 18.2458 | 0 | 0 | 2021 | 0 | 0 | 0 | 3.7083 | 53.9083 | 181.675 | 192.875 | 266.0625 | 95.2583 | 44.5625 | 0 | 0 | 2021 | 0 | 0 | 0.29583 | 11.0542 | 83.2569 | 241.675 | 254.875 | 328.0625 | 149.5583 | 77.9792 | 0 | 0 | 2021 | 0 | 0 | 5.15 | 22.3625 | 120.5153 | 301.675 | 316.875 | 390.0625 | 209.275 | 118.0792 | 0 | 0.4125 | 2021 | 0 | 0 | 12.0542 | 40.6583 | 164.6569 | 361.675 | 378.875 | 452.0625 | 269.275 | 164.4792 | 2.1917 | 2.4125 | 35135197.6416 | 10467644.5936 | 26484968.3868 | 7232382.6811 | 3264640.2215 | 37952701.478 | 10419829.6831 | 25671392.9304 | 6823592.434 | 3138625.1469 | F(2, 116) | 81.2038 | P-value(F) | 8.8523e-23 |  | 22.3929 | 84.118 | 1694.4957 | 17373.5539 | 108821.3407
2016-12-01 | 2016 | 12 | -1.8926 | 678.6708 | 0 | 616.6708 | 0 | 554.6708 | 0 | 492.6708 | 0 | 430.6708 | 0 | 368.6708 | 0 | 306.6708 | 0 | 2022 | 0 | 0 | 0 | 0 | 6.0167 | 16.4515 | 44.8489 | 49.675 | 3.0125 | 0 | 0 | 0 | 2022 | 0 | 0 | 0 | 0 | 18.5458 | 37.089 | 98.4752 | 105.0458 | 22.6333 | 0 | 0 | 0 | 281.7892 | 2022 | 0 | 0 | 0 | 0 | 41.6875 | 67.1128 | 159.8543 | 166.2833 | 56.25 | 0 | 0 | 0 | 2022 | 0 | 0 | 0 | 0 | 72.3625 | 120.9225 | 221.8543 | 228.2833 | 94.0542 | 2.4208 | 2.3083 | 0 | 2022 | 0 | 0 | 0 | 2.2542 | 109.4375 | 180.9225 | 283.8543 | 290.2833 | 139.7917 | 11.6042 | 6.5792 | 0 | 2022 | 0 | 0 | 0 | 8.7083 | 157.9708 | 240.9225 | 345.8543 | 352.2833 | 193.3208 | 32 | 13.825 | 0 | 2022 | 0 | 0 | 1.3208 | 21.2417 | 219.0375 | 300.9225 | 407.8543 | 414.2833 | 251.2208 | 64.8042 | 26.9667 | 0 | 42452801.0403 | 11890572.9672 | 31221242.4913 | 7259200.5747 | 3043951.7635 | 45126995.4105 | 11747211.5117 | 30213001.018 | 6863660.5256 | 3188257.9054 | rho | -0.057325 | Durbin-Watson | 2.1118 |  | 26.1979 | 92.4258 | 1933.0842 | 16796.7616 | 98191.9924
2017-01-01 | 2017 | 1 | -2.007 | 682.2167 | 0 | 620.2167 | 0 | 558.2167 | 0 | 496.2167 | 0 | 434.2167 | 0 | 372.2167 | 0 | 310.2167 | 0 | 2023 | 0 | 0 | 0 | 0 | 1.6167 | 21.1417 | 45.1 | 12.0167 | 18.2125 | 0 | 0 | 0 | 2023 | 0 | 0 | 0 | 0 | 8.1333 | 46.9833 | 99.9083 | 51.0799 | 30.5833 | 7.3042 | 0 | 0 | 243.9924 | 2023 | 0 | 0 | 0 | 1.7583 | 19.5708 | 89.8125 | 161.7833 | 105.4174 | 58.2083 | 19.5792 | 0 | 0 | 2023 | 0 | 0 | 0 | 11.7167 | 37.3458 | 145.5417 | 223.7833 | 165.8049 | 105.35 | 35.3333 | 0 | 0 | 2023 | 0 | 0 | 0 | 22.7167 | 68.05 | 205.5417 | 285.7833 | 227.8049 | 162.9917 | 54.625 | 0 | 0 | 2023 | 0 | 0 | 0 | 37.175 | 112.8542 | 265.5417 | 347.7833 | 289.8049 | 222.9917 | 85.9292 | 0.3625 | 0 | 2023 | 0 | 0.083333 | 0 | 56.7167 | 161.775 | 325.5417 | 409.7833 | 351.8049 | 282.9917 | 127.9333 | 2.8333 | 0.6875 | 46444289.1997 | 12355535.1067 | 34806736.4101 | 7748576.2981 | 3134927.0235 | 45236499.7936 | 11767042.8074 | 30284057.688 | 6864272.8996 | 3189016.4594 | [5 empty] | 28.6474 | 96.0399 | 2142.7442 | 18559.0296 | 101126.6782
2017-02-01 | 2017 | 2 | -0.93155 | 586.0833 | 0 | 530.0833 | 0 | 474.0833 | 0 | 418.0833 | 0 | 362.0833 | 0 | 306.0833 | 0 | 251.425 | 1.3417 | 2024 | 0 | 0 | 0 | 0 | 2.7 | 25.0167 | 60.7083 | 41.8417 | 0.6375 | 0 | 0 | 0 | 2024 | 0 | 0 | 0 | 0 | 10.6583 | 55.725 | 117.4708 | 85.1 | 20.6667 | 0 | 0 | 0 | 289.6208 | 2024 | 0 | 0 | 0 | 0 | 27.2875 | 94.4667 | 179.1417 | 140.625 | 62.2208 | 3.0458 | 1.5042 | 0 | 2024 | 0 | 0 | 0 | 0 | 60.6917 | 146.6125 | 241.1417 | 200.8667 | 113.8625 | 12.1208 | 5.5042 | 0 | 2024 | 0 | 0 | 0 | 2.3833 | 110.05 | 204.1542 | 303.1417 | 262.8667 | 171.3 | 31.1042 | 9.5042 | 0 | 2024 | 0 | 0 | 0 | 10.625 | 169.1292 | 264.1542 | 365.1417 | 324.8667 | 231.3 | 60.0875 | 15.0292 | 0 | 2024 | 0 | 0 | 4.5792 | 32.7958 | 231.1292 | 324.1542 | 427.1417 | 386.8667 | 291.3 | 94.675 | 27.1417 | 0 | 42786099.9032 | 11059039.5001 | 28838170.0411 | 7030359.4292 | 2672619.7687 | 42823543.0476 | 11296498.1269 | 28958779.8194 | 6851815.2986 | 3173585.1004 | Statistics based on the original data |  |  |  |  | 29.2147 | 95.3103 | 1969.2823 | 18404.0846 | 95450.706
2017-03-01 | 2017 | 3 | -1.3445 | 661.6792 | 0 | 599.6792 | 0 | 537.6792 | 0 | 475.6792 | 0 | 413.6792 | 0 | 351.6792 | 0 | 290.6792 | 1 | 2025 | 0 | 0 | 0 | 0 | 4.8954 | 20.5175 | 60.1964 | 46.1605 | 12.7383 | 0.0016667 | 0 | 0 | 2025 | 0 | 0 | 0 | 0.034583 | 14.3295 | 46.9413 | 113.5653 | 92.6156 | 30.9621 | 1.6875 | 0 | 0 | 300.1358 | 2025 | 0 | 0 | 0 | 0.43167 | 29.452 | 86.311 | 174.022 | 149.716 | 62.3452 | 7.1542 | 0.15042 | 0 | 2025 | 0 | 0 | 0 | 2.1908 | 52.4874 | 137.6545 | 235.9474 | 210.9656 | 106.416 | 17.9871 | 0.80833 | 0 | 2025 | 0 | 0 | 0.029583 | 5.6421 | 86.191 | 194.9429 | 297.9474 | 272.9656 | 158.6701 | 35.3283 | 2.2779 | 0 | 2025 | 0 | 0 | 0.51875 | 12.7912 | 130.2245 | 254.5183 | 359.9474 | 334.9656 | 216.5743 | 62.2667 | 5.6392 | 0.12792 | 2025 | 0 | 0.1425 | 2.4454 | 27.605 | 181.3945 | 314.4204 | 421.9474 | 396.9656 | 276.0026 | 98.5521 | 13.3938 | 0.99248 | 40837973.4452 | 12183406.0646 | 30947017.5821 | 7867386.6453 | 3167625.9681 | 44602249.3776 | 11652179.7562 | 29872496.7874 | 6860726.0237 | 3184622.9076 | Mean dependent var | 43049491.4192 | S.D. dependent var | 6524852.2855 |  | 25.0834 | 94.702 | 1905.1353 | 18867.8223 | 102181.4828
2017-04-01 | 2017 | 4 | 8.3871 | 348.3875 | 0 | 288.7333 | 0.34583 | 230.7333 | 2.3458 | 174.0375 | 5.65 | 120.8 | 12.4125 | 73.1458 | 24.7583 | 34.6958 | 46.3083 | 2026 | 0 | 0 | 0 | 0 | 4.8954 | 20.5175 | 60.1964 | 46.1605 | 12.7383 | 0.0016667 | 0 | 0 | 2026 | 0 | 0 | 0 | 0.034583 | 14.3295 | 46.9413 | 113.5653 | 92.6156 | 30.9621 | 1.6875 | 0 | 0 | 300.1358 | 2026 | 0 | 0 | 0 | 0.43167 | 29.452 | 86.311 | 174.022 | 149.716 | 62.3452 | 7.1542 | 0.15042 | 0 | 2026 | 0 | 0 | 0 | 2.1908 | 52.4874 | 137.6545 | 235.9474 | 210.9656 | 106.416 | 17.9871 | 0.80833 | 0 | 2026 | 0 | 0 | 0.029583 | 5.6421 | 86.191 | 194.9429 | 297.9474 | 272.9656 | 158.6701 | 35.3283 | 2.2779 | 0 | 2026 | 0 | 0 | 0.51875 | 12.7912 | 130.2245 | 254.5183 | 359.9474 | 334.9656 | 216.5743 | 62.2667 | 5.6392 | 0.12792 | 2026 | 0 | 0.1425 | 2.4454 | 27.605 | 181.3945 | 314.4204 | 421.9474 | 396.9656 | 276.0026 | 98.5521 | 13.3938 | 0.99248 | 36940740.3604 | 10307837.7831 | 25802014.5564 | 7658302.338 | 2851633.5452 | 36159693.0329 | 10011404.5454 | 24484720.8623 | 6850529.6144 | 3129810.7412 | [5 empty] | 23.5127 | 82.7739 | 1647.6382 | 18910.4885 | 95054.4515
2017-05-01 | 2017 | 5 | 12.0723 | 247.1667 | 1.4083 | 188.6375 | 4.8792 | 134.8333 | 13.075 | 88.1292 | 28.3708 | 52.2875 | 54.5292 | 26.7417 | 90.9833 | 10.0458 | 136.2875 | [92 empty] | 33272849.3567 | 10255191.1396 | 27647143.9556 | 7506438.3334 | 3104012.6835 | 36468476.015 | 9780375.3489 | 24212684.8605 | 7001099.1441 | 3146693.5777 | [5 empty] | 20.35 | 79.5223 | 1705.2454 | 17886.9411 | 100129.4414
2017-06-01 | 2017 | 6 | 17.6207 | 85.4533 | 14.075 | 47.7325 | 36.3542 | 20.2875 | 68.9092 | 4.0917 | 112.7133 | 0 | 168.6217 | 0 | 228.6217 | 0 | 288.6217 | [92 empty] | 37271121.6439 | 10271714.8466 | 24510322.9723 | 8030339.2459 | 3164334.3235 | 41896730.4374 | 10273140.4616 | 25458967.1484 | 7594924.2382 | 3252586.6277 | [5 empty] | 23.4273 | 82.4243 | 1556.211 | 19932.9813 | 105477.8108
2017-07-01 | 2017 | 7 | 20.3925 | 14.4125 | 26.5792 | 1.8042 | 75.9708 | 0 | 136.1667 | 0 | 198.1667 | 0 | 260.1667 | 0 | 322.1667 | 0 | 384.1667 |  |  |  |  | 10 Year Average | [12 empty] | 10 Year Average | [13 empty] | 10 Year Average | [12 empty] | 10 Year Average | [12 empty] | 10 Year Average | [12 empty] | 10 Year Average | [12 empty] | 10 Year Average | [8 empty] | 43007005.8024 | 11368071.3219 | 31469547.4425 | 8822626.0176 | 3330834.0261 | 48208264.9065 | 11308005.2882 | 26888937.4684 | 8205719.4185 | 3371207.4392 | Model 13: Prais-Winsten, using observations 2015:01-2024:11 (T = 119) |  |  |  |  | 26.288 | 88.1943 | 1929.9367 | 21414.4901 | 107446.2589
2017-08-01 | 2017 | 8 | 19.0137 | 46.5875 | 16.0116 | 17.95 | 49.3741 | 3.6417 | 97.0658 | 0 | 155.4241 | 0 | 217.4241 | 0 | 279.4241 | 0 | 341.4241 | [6 empty] | HDD20 | CDD20 | [11 empty] | HDD18 | CDD18 | [12 empty] | HDD16 | CDD16 | [11 empty] | HDD14 | CDD14 | [11 empty] | HDD12 | CDD12 | [11 empty] | HDD10 | CDD10 | [11 empty] | HDD8 | CDD8 | [5 empty] | 43246511.7472 | 11009225.6593 | 27041145.812 | 9105942.2355 | 3426068.7581 | 45202396.5545 | 10753993.988 | 26221281.015 | 7900208.1384 | 3311874.9541 | Dependent variable: GS_lt_50_NoCDM |  |  |  |  | 26.348 | 85.4309 | 1661.5143 | 22170.7978 | 110518.347
2017-09-01 | 2017 | 9 | 17.1949 | 100.0667 | 15.9125 | 65.7 | 41.5458 | 37.3917 | 73.2375 | 16.8333 | 112.6792 | 5.4667 | 161.3125 | 1.3833 | 217.2292 | 0 | 275.8458 |  |  |  |  | Oshawa | January | 759.3342 | 0 | [9 empty] | Oshawa | January | 697.3342 | 0 | [10 empty] | Oshawa | January | 635.3342 | 0 | [9 empty] | Oshawa | January | 573.3342 | 0 | [9 empty] | Oshawa | January | 511.3342 | 0 | [9 empty] | Oshawa | January | 449.3342 | 0 | [9 empty] | Oshawa | January | 387.3342 | 0 | [5 empty] | 40173512.4438 | 10614412.6681 | 27701627.0562 | 7578589.9761 | 3363510.2195 | 41776209.0003 | 10368342.2773 | 25372516.2634 | 7595624.1316 | 3253708.6743 | rho = 0.527422 |  |  |  |  | 25.3089 | 84.8678 | 1758.8335 | 18661.7078 | 112117.0073
2017-10-01 | 2017 | 10 | 12.307 | 238.4833 | 0 | 179.7083 | 3.225 | 124.7625 | 10.2792 | 82.1375 | 29.6542 | 49.8833 | 59.4 | 26.7583 | 98.275 | 11.6208 | 145.1375 |  |  |  |  | Oshawa | February | 680.855 | 0 | [9 empty] | Oshawa | February | 624.255 | 0 | [10 empty] | Oshawa | February | 567.655 | 0 | [9 empty] | Oshawa | February | 511.055 | 0 | [9 empty] | Oshawa | February | 454.455 | 0 | [9 empty] | Oshawa | February | 397.855 | 0 | [9 empty] | Oshawa | February | 341.3975 | 0.1425 | [5 empty] | 36831928.2794 | 10086644.0149 | 28543126.7356 | 7201241.0248 | 3363510.2195 | 36625979.0622 | 9741296.2906 | 24289103.2595 | 7009856.8262 | 3147960.6992 | [5 empty] | 22.4641 | 77.9343 | 1760.5086 | 17040.0433 | 108500.3297
2017-11-01 | 2017 | 11 | 3.2463 | 502.6117 | 0 | 442.6117 | 0 | 382.6117 | 0 | 322.6117 | 0 | 262.6117 | 0 | 203.9076 | 1.2958 | 148.0242 | 5.4125 |  |  |  |  | Oshawa | March | 608.133 | 0 | [9 empty] | Oshawa | March | 546.133 | 0 | [10 empty] | Oshawa | March | 484.133 | 0 | [9 empty] | Oshawa | March | 422.133 | 0 | [9 empty] | Oshawa | March | 360.1626 | 0.029583 | [9 empty] | Oshawa | March | 298.6517 | 0.51875 | [9 empty] | Oshawa | March | 238.5784 | 2.4454 | [5 empty] | 39177413.4974 | 11102990.2969 | 28958644.8674 | 7272686.6407 | 2918187.1957 | 39875136.6567 | 10784911.7103 | 26911230.3705 | 6834636.3144 | 3152305.3154 |  | coefficient | std. error | t-ratio | p-value | 24.619 | 88.3504 | 1842.153 | 19419.3091 | 97272.9065
2017-12-01 | 2017 | 12 | -5.752 | 798.3125 | 0 | 736.3125 | 0 | 674.3125 | 0 | 612.3125 | 0 | 550.3125 | 0 | 488.3125 | 0 | 426.3125 | 0 |  |  |  |  | Oshawa | April | 412.3794 | 0 | [9 empty] | Oshawa | April | 352.414 | 0.034583 | [10 empty] | Oshawa | April | 292.8111 | 0.43167 | [9 empty] | Oshawa | April | 234.5702 | 2.1908 | [9 empty] | Oshawa | April | 178.0215 | 5.6421 | [9 empty] | Oshawa | April | 125.1707 | 12.7912 | [9 empty] | Oshawa | April | 79.9844 | 27.605 | [5 empty] | 45743096.9066 | 12738018.5105 | 32603693.9793 | 6901002.2881 | 3038979.2686 | 48821835.4279 | 12416348.7915 | 32610558.2709 | 6884322.9306 | 3213852.6398 | const | 8645023.5952 | 210486.8727 | 41.0716 | 5.9642e-71 | 27.8449 | 98.1614 | 2007.1223 | 17697.1199 | 98031.5893
2018-01-01 | 2018 | 1 | -6.2109 | 812.5375 | 0 | 750.5375 | 0 | 688.5375 | 0 | 626.5375 | 0 | 564.5375 | 0 | 502.5375 | 0 | 440.5375 | 0 |  |  |  |  | Oshawa | May | 202.7027 | 4.8954 | [9 empty] | Oshawa | May | 150.1369 | 14.3295 | [10 empty] | Oshawa | May | 103.2594 | 29.452 | [9 empty] | Oshawa | May | 64.2948 | 52.4874 | [9 empty] | Oshawa | May | 35.9984 | 86.191 | [9 empty] | Oshawa | May | 18.0318 | 130.2245 | [9 empty] | Oshawa | May | 7.2018 | 181.3945 | [5 empty] | 49182543.9697 | 13743847.2362 | 33872703.0901 | 7124030.8997 | 3601834.9961 | 49261139.733 | 12495907.0096 | 32895619.9294 | 6886779.6225 | 3216895.7694 | HDD16 | 5592.8449 | 456.9018 | 12.2408 | 1.2627e-22 | 29.9013 | 105.5595 | 2097.2511 | 18382.6993 | 116188.2257
2018-02-01 | 2018 | 2 | -2.5891 | 632.4958 | 0 | 576.4958 | 0 | 520.4958 | 0 | 464.4958 | 0 | 408.4958 | 0 | 352.4958 | 0 | 296.4958 | 0 |  |  |  |  | Oshawa | June | 66.0972 | 20.5175 | [9 empty] | Oshawa | June | 32.5209 | 46.9413 | [10 empty] | Oshawa | June | 11.8907 | 86.311 | [9 empty] | Oshawa | June | 3.2342 | 137.6545 | [9 empty] | Oshawa | June | 0.5225 | 194.9429 | [9 empty] | Oshawa | June | 0.097917 | 254.5183 | [9 empty] | Oshawa | June | 0 | 314.4204 | [5 empty] | 42254490.6405 | 11791318.0272 | 27039739.1702 | 6399514.7035 | 3368081.294 | 44256879.502 | 11556076.0387 | 29888862.3659 | 6859830.8495 | 3183514.0461 | CDD14 | 13438.091 | 1135.1934 | 11.8377 | 1.1078e-21 | 28.3936 | 100.0281 | 1853.5604 | 17999.9144 | 120288.6176
2018-03-01 | 2018 | 3 | -0.29933 | 629.2792 | 0 | 567.2792 | 0 | 505.2792 | 0 | 443.2792 | 0 | 381.2792 | 0 | 319.2792 | 0 | 257.2792 | 0 |  |  |  |  | Oshawa | July | 10.2491 | 60.1964 | [9 empty] | Oshawa | July | 1.6179 | 113.5653 | [10 empty] | Oshawa | July | 0.074583 | 174.022 | [9 empty] | Oshawa | July | 0 | 235.9474 | [9 empty] | Oshawa | July | 0 | 297.9474 | [9 empty] | Oshawa | July | 0 | 359.9474 | [9 empty] | Oshawa | July | 0 | 421.9474 | [5 empty] | 43432566.137 | 12122391.5043 | 28989337.3124 | 6880257.4649 | 3716883.3501 | 43601654.686 | 11470971.5829 | 29223217.509 | 6855130.4654 | 3177691.6318 | [5 empty] | 26.2994 | 92.7746 | 1788.0304 | 17667.7589 | 119899.4629
2018-04-01 | 2018 | 4 | 2.9161 | 512.5167 | 0 | 452.5167 | 0 | 392.5167 | 0 | 332.5167 | 0 | 272.5167 | 0 | 212.5792 | 0.0625 | 158.6667 | 6.15 |  |  |  |  | Oshawa | August | 21.1949 | 46.1605 | [9 empty] | Oshawa | August | 5.65 | 92.6156 | [10 empty] | Oshawa | August | 0.75042 | 149.716 | [9 empty] | Oshawa | August | 0 | 210.9656 | [9 empty] | Oshawa | August | 0 | 272.9656 | [9 empty] | Oshawa | August | 0 | 334.9656 | [9 empty] | Oshawa | August | 0 | 396.9656 | [5 empty] | 40741485.3046 | 11217887.0584 | 27292635.3598 | 7045665.0089 | 3398029.7079 | 40181025.9968 | 10840308.4149 | 27085004.5769 | 6836346.9187 | 3154424.2587 | Statistics based on the rho-differenced data |  |  |  |  | 25.4136 | 88.6509 | 1739.4924 | 18757.887 | 113267.6569
2018-05-01 | 2018 | 5 | 15.8883 | 140.8447 | 13.3827 | 95.4072 | 29.9452 | 53.4625 | 50.0005 | 22.0625 | 80.6005 | 6.9292 | 127.4672 | 2.7875 | 185.3255 | 0.50417 | 245.0422 |  |  |  |  | Oshawa | September | 96.7357 | 12.7383 | [9 empty] | Oshawa | September | 54.9594 | 30.9621 | [10 empty] | Oshawa | September | 26.3425 | 62.3452 | [9 empty] | Oshawa | September | 10.4134 | 106.416 | [9 empty] | Oshawa | September | 2.6675 | 158.6701 | [9 empty] | Oshawa | September | 0.57167 | 216.5743 | [9 empty] | Oshawa | September | 0 | 276.0026 | [5 empty] | 32656333.0181 | 10536315.1857 | 23108874.0492 | 7498547.6286 | 3765155.0247 | 39557531.2587 | 10027148.4668 | 24871977.7398 | 7366588.1708 | 3209492.0633 | Sum squared resid | 43475084324851 | S.E. of regression | 612197.035 |  | 19.6338 | 81.6629 | 1430.8014 | 19480.8643 | 121456.6137
2018-06-01 | 2018 | 6 | 18.6065 | 63.4686 | 21.6625 | 23.0602 | 41.2542 | 7.6458 | 85.8398 | 3.3208 | 141.5148 | 0 | 198.1939 | 0 | 258.1939 | 0 | 318.1939 |  |  |  |  | Oshawa | October | 298.211 | 0.0016667 | [9 empty] | Oshawa | October | 237.8968 | 1.6875 | [10 empty] | Oshawa | October | 181.3635 | 7.1542 | [9 empty] | Oshawa | October | 130.1964 | 17.9871 | [9 empty] | Oshawa | October | 85.5376 | 35.3283 | [9 empty] | Oshawa | October | 50.476 | 62.2667 | [9 empty] | Oshawa | October | 24.7614 | 98.5521 | [5 empty] | 39427584.0996 | 10734643.3722 | 26998818.8913 | 7218892.5772 | 3542268.7592 | 43952593.1016 | 10589473.9437 | 25920898.1364 | 7800788.4179 | 3292566.9302 | R-squared | 0.69389 | Adjusted R-squared | 0.68861 |  | 24.4408 | 86.0148 | 1727.3717 | 17675.8585 | 118075.6253
2018-07-01 | 2018 | 7 | 22.2709 | 4.9669 | 75.3655 | 0.2 | 132.5986 | 0 | 194.3986 | 0 | 256.3986 | 0 | 318.3986 | 0 | 380.3986 | 0 | 442.3986 |  |  |  |  | Oshawa | November | 486.6299 | 0 | [9 empty] | Oshawa | November | 426.6299 | 0 | [10 empty] | Oshawa | November | 366.7803 | 0.15042 | [9 empty] | Oshawa | November | 307.4382 | 0.80833 | [9 empty] | Oshawa | November | 248.9078 | 2.2779 | [9 empty] | Oshawa | November | 192.2691 | 5.6392 | [9 empty] | Oshawa | November | 140.0237 | 13.3938 | [5 empty] | 48882916.8894 | 12267261.0263 | 29341632.1125 | 7674844.1265 | 3944834.7222 | 52303422.456 | 12090531.4969 | 27798544.2926 | 8621944.1758 | 3452041.2769 | F(2, 116) | 137.85 | P-value(F) | 2.2246e-31 |  | 29.2864 | 94.942 | 1816.7068 | 18331.3172 | 127252.733
2018-08-01 | 2018 | 8 | 22.137 | 7.2292 | 73.475 | 0.90833 | 129.1542 | 0 | 190.2458 | 0 | 252.2458 | 0 | 314.2458 | 0 | 376.2458 | 0 | 438.2458 |  |  |  |  | Oshawa | December | 639.928 | 0 | [9 empty] | Oshawa | December | 577.928 | 0 | [10 empty] | Oshawa | December | 515.928 | 0 | [9 empty] | Oshawa | December | 453.928 | 0 | [9 empty] | Oshawa | December | 391.928 | 0 | [9 empty] | Oshawa | December | 330.0559 | 0.12792 | [9 empty] | Oshawa | December | 268.9205 | 0.99248 | [5 empty] | 51351752.1778 | 12704659.585 | 26369450.3984 | 8559341.2784 | 4464883.9793 | 52011378.4351 | 12034726.0492 | 27733676.1572 | 8592261.3247 | 3446276.654 | rho | -0.22945 | Durbin-Watson | 2.4463 |  | 30.5894 | 97.9512 | 1629.5545 | 19115.9715 | 144028.5155
2018-09-01 | 2018 | 9 | 18.0456 | 92.3708 | 33.7375 | 59.1875 | 60.5542 | 33.2792 | 94.6458 | 13.6958 | 135.0625 | 2.1167 | 183.4833 | 0 | 241.3667 | 0 | 301.3667 | [92 empty] | 45094790.035 | 11179301.1597 | 25218454.8329 | 7863635.4817 | 4269800.7919 | 43238477.2615 | 10646130.9723 | 25691112.4566 | 7755035.0322 | 3284063.1157 | [5 empty] | 27.7915 | 88.2832 | 1715.5411 | 17969.2823 | 142326.6931
2018-10-01 | 2018 | 10 | 8.2325 | 364.8083 | 0.016667 | 305.1 | 2.3083 | 248.8875 | 8.0958 | 194.1792 | 15.3875 | 142.15 | 25.3583 | 96.3167 | 41.525 | 55.5667 | 62.775 | [92 empty] | 34872575.813 | 11018001.2645 | 25367309.6514 | 7239505.6134 | 3882440.9349 | 37692133.9087 | 10243791.3938 | 25151271.6122 | 6923817.5842 | 3147895.0798 | Statistics based on the original data |  |  |  |  | 20.684 | 83.8649 | 1719.1183 | 15840.8924 | 125240.0302
2018-11-01 | 2018 | 11 | 1.2158 | 563.525 | 0 | 503.525 | 0 | 443.525 | 0 | 383.525 | 0 | 323.525 | 0 | 263.8667 | 0.34167 | 206.2458 | 2.7208 | [92 empty] | 39696145.2339 | 11411106.129 | 28453365.9292 | 6895809.8728 | 3615531.6011 | 41756293.5141 | 11125590.1095 | 28112779.6075 | 6845156.1812 | 3165336.383 | Mean dependent var | 10966879.3987 | S.D. dependent var | 1096872.0016 |  | 24.3379 | 90.4351 | 1816.9455 | 15487.6238 | 120517.72
2018-12-01 | 2018 | 12 | -0.86828 | 646.9167 | 0 | 584.9167 | 0 | 522.9167 | 0 | 460.9167 | 0 | 398.9167 | 0 | 336.9167 | 0 | 274.9167 | 0 | [92 empty] | 43470353.4517 | 11879583.6829 | 29806855.6995 | 6632585.3377 | 3303674.8386 | 44146345.7006 | 11569615.384 | 29576663.9063 | 6858176.5043 | 3181464.7916 | [5 empty] | 25.8826 | 91.0243 | 1834.9456 | 14334.834 | 106570.1561
2019-01-01 | 2019 | 1 | -7.1591 | 841.9333 | 0 | 779.9333 | 0 | 717.9333 | 0 | 655.9333 | 0 | 593.9333 | 0 | 531.9333 | 0 | 469.9333 | 0 | [92 empty] | 49786545.5971 | 12427019.3578 | 34592789.5835 | 7362866.255 | 3372037.129 | 50168958.0907 | 12660313.3448 | 33484697.2582 | 6891856.354 | 3223184.369 | [5 empty] | 29.6193 | 95.0834 | 2145.9547 | 14993.7268 | 108775.3913
2019-02-01 | 2019 | 2 | -4.8323 | 695.3042 | 0 | 639.3042 | 0 | 583.3042 | 0 | 527.3042 | 0 | 471.3042 | 0 | 415.3042 | 0 | 359.3042 | 0 | [92 empty] | 46962938.1 | 10817934.014 | 30102232.5819 | 6700295.058 | 2864073.6348 | 46196561.1354 | 11907353.3027 | 31147508.9505 | 6870678.0005 | 3196950.524 | Model 18: Prais-Winsten, using observations 2015:01-2024:11 (T = 119) |  |  |  |  | 30.9176 | 91.7925 | 2059.5397 | 14909.9649 | 102288.3441
2019-03-01 | 2019 | 3 | -1.7245 | 673.4583 | 0 | 611.4583 | 0 | 549.4583 | 0 | 487.4583 | 0 | 425.4583 | 0 | 363.4583 | 0 | 301.4583 | 0 | [92 empty] | 40529259.7567 | 11178126.2248 | 30690466.5102 | 7200226.2825 | 3271187.2446 | 44966020.1071 | 11718058.8078 | 30108545.2082 | 6862760.3143 | 3187142.8043 | Dependent variable: GS_50_999_NoCDM |  |  |  |  | 24.0569 | 85.8126 | 1900.2208 | 14618.9803 | 105522.1692
2019-04-01 | 2019 | 4 | 5.7782 | 426.6542 | 0 | 366.6542 | 0 | 306.6542 | 0 | 246.6542 | 0 | 187.5 | 0.84583 | 129.5333 | 2.8792 | 81.2458 | 14.5917 | [92 empty] | 38390411.1598 | 9605223.0161 | 25578026.4491 | 6757129.4428 | 3115930.8448 | 37588856.0263 | 10360092.7735 | 25434021.1993 | 6821664.3349 | 3136236.7906 | rho = -0.411061 |  |  |  |  | 23.4868 | 76.1956 | 1633.335 | 14051.2872 | 103864.3615
2019-05-01 | 2019 | 5 | 11.3699 | 267.5346 | 0 | 205.5346 | 0 | 145.9388 | 2.4042 | 92.743 | 11.2083 | 47.1138 | 27.5792 | 21.3375 | 63.8029 | 5.4042 | 109.8695 | [92 empty] | 34434462.3673 | 9221277.1523 | 24776294.1119 | 7190309.3223 | 3162233.4764 | 34715705.5992 | 9611855.3532 | 23683418.1334 | 6877533.1568 | 3121762.9037 | [5 empty] | 20.3184 | 70.8915 | 1525.2582 | 14596.1302 | 102007.5315
2019-06-01 | 2019 | 6 | 17.6581 | 80.6958 | 10.4375 | 46.1208 | 35.8625 | 21.925 | 71.6667 | 9.075 | 118.8167 | 3.9292 | 173.6708 | 0.97917 | 230.7208 | 0 | 289.7417 | [92 empty] | 36650162.6573 | 9417230.9672 | 24832534.6182 | 7204081.3004 | 3172473.3759 | 42405710.774 | 10364315.8935 | 25557459.1903 | 7639227.6383 | 3261899.4416 |  | coefficient | std. error | t-ratio | p-value | 22.3737 | 74.8469 | 1579.6778 | 15115.4583 | 105749.1125
2019-07-01 | 2019 | 7 | 22.3742 | 0.975 | 74.575 | 0 | 135.6 | 0 | 197.6 | 0 | 259.6 | 0 | 321.6 | 0 | 383.6 | 0 | 445.6 | [92 empty] | 51398792.3301 | 11222943.6466 | 29793419.2384 | 8750214.2979 | 3467321.395 | 52528559.6801 | 12133552.0098 | 27848551.2466 | 8644826.7353 | 3456485.2343 | const | 22825027.7891 | 584659.4694 | 39.0399 | 1.4466e-68 | 30.3007 | 86.4447 | 1830.6248 | 18190.3813 | 111849.0773
2019-08-01 | 2019 | 8 | 20.1313 | 19.0917 | 23.1625 | 4.6458 | 70.7167 | 0 | 128.0708 | 0 | 190.0708 | 0 | 252.0708 | 0 | 314.0708 | 0 | 376.0708 | [92 empty] | 50405166.6525 | 10444170.9947 | 26285773.1545 | 8314591.1828 | 3551002.3047 | 47638926.0063 | 11199212.7434 | 26762477.2425 | 8147852.7937 | 3359969.325 | HDD10 | 20039.4839 | 2003.3156 | 10.0032 | 2.3155e-17 | 29.6391 | 80.4654 | 1612.0307 | 17186.6414 | 114548.4614
2019-09-01 | 2019 | 9 | 16.3839 | 113.5667 | 5.0833 | 62.0542 | 13.5708 | 21.0042 | 32.5208 | 4.9833 | 76.5 | 0.42083 | 131.9375 | 0 | 191.5167 | 0 | 251.5167 | [92 empty] | 40715477.6394 | 9115439.819 | 24447792.0446 | 7364154.3036 | 3301878.9952 | 39344455.9822 | 9790510.5996 | 24885945.47 | 7336154.7094 | 3202407.6398 | CDD12 | 15620.4088 | 3089.5684 | 5.0559 | 1.6174e-06 | 24.805 | 72.5867 | 1549.2897 | 15496.5844 | 110062.6332
2019-10-01 | 2019 | 10 | 10.1946 | 303.9667 | 0 | 243.7792 | 1.8125 | 183.7792 | 3.8125 | 125.3 | 7.3333 | 72.6375 | 16.6708 | 31.1958 | 37.2292 | 8.0667 | 76.1 | [92 empty] | 35245091.0175 | 9056576.7105 | 24249973.5099 | 6877310.3939 | 3235594.6356 | 34954021.6317 | 9771417.9624 | 23710581.42 | 6854243.8036 | 3121844.1159 | [5 empty] | 20.7732 | 69.7749 | 1475.957 | 13874.9345 | 104374.0205
2019-11-01 | 2019 | 11 | 0.3425 | 589.725 | 0 | 529.725 | 0 | 469.725 | 0 | 409.725 | 0 | 349.725 | 0 | 289.725 | 0 | 229.725 | 0 | [92 empty] | 40900798.176 | 10350429.6997 | 30825542.2264 | 6504414.3738 | 3235594.6356 | 42565416.382 | 11272122.6447 | 28630967.262 | 6849680.9845 | 3170941.3036 | Statistics based on the rho-differenced data |  |  |  |  | 24.9093 | 82.4604 | 1938.7133 | 13449.5846 | 107853.1545
2019-12-01 | 2019 | 12 | -1.8203 | 676.4292 | 0 | 614.4292 | 0 | 552.4292 | 0 | 490.4292 | 0 | 428.4292 | 0 | 366.4292 | 0 | 304.4292 | 0 | [92 empty] | 46344241.5465 | 11008452.1351 | 30515644.1916 | 6916748.0792 | 3129610.3284 | 45057767.0227 | 11734674.2178 | 30168079.1749 | 6863273.3844 | 3187778.3496 | Sum squared resid | 1308086919709120 | S.E. of regression | 3358066.6129 |  | 27.3865 | 84.8128 | 1846.8586 | 13965.8047 | 100955.1719
2020-01-01 | 2020 | 1 | -2.2845 | 690.8208 | 0 | 628.8208 | 0 | 566.8208 | 0 | 504.8208 | 0 | 442.8208 | 0 | 380.8208 | 0 | 318.8208 | 0 | [92 empty] | 48338968.5943 | 12171705.2989 | 31665184.6158 | 7135430.5826 | 3051730.6982 | 45502218.4199 | 11815164.5766 | 30456480.7474 | 6865758.86 | 3190857.1339 | R-squared | 0.44465 | Adjusted R-squared | 0.43508 |  | 28.7369 | 93.6407 | 1898.62 | 14469.696 | 98442.9257
2020-02-01 | 2020 | 2 | -3.3931 | 678.4 | 0 | 620.4 | 0 | 562.4 | 0 | 504.4 | 0 | 446.4 | 0 | 388.4 | 0 | 330.4 | 0 | [92 empty] | 45824867.1635 | 11320017.3881 | 28996456.425 | 6643831.0977 | 2738816.0758 | 45489222.0125 | 11790439.5417 | 30608363.3358 | 6866376.9907 | 3191622.8188 | F(2, 116) | 58.6888 | P-value(F) | 2.4612e-18 |  | 29.1684 | 92.9615 | 1868.9305 | 14256.772 | 94441.9336
2020-03-01 | 2020 | 3 | 2.4655 | 543.5708 | 0 | 481.5708 | 0 | 419.5708 | 0 | 357.5708 | 0 | 295.5708 | 0 | 233.6083 | 0.0375 | 174.475 | 2.9042 | [92 empty] | 40318850.6921 | 10567020.2753 | 27523984.2301 | 6564881.6993 | 2583844.575 | 40954762.607 | 10991618.1717 | 27506418.2238 | 6840328.429 | 3159356.1966 | rho | -0.067314 | Durbin-Watson | 2.1302 |  | 23.9249 | 81.1213 | 1659.571 | 13155.0712 | 83349.825
2020-04-01 | 2020 | 4 | 5.3442 | 439.675 | 0 | 379.675 | 0 | 319.675 | 0 | 259.675 | 0 | 199.675 | 0 | 141.8292 | 2.1542 | 89.1833 | 9.5083 | [92 empty] | 41695243.0543 | 8512616.9185 | 22124574.0747 | 5198888.1617 | 2026215.6898 | 37931489.4229 | 10432916.2742 | 25667211.091 | 6823766.9868 | 3138841.3672 | [5 empty] | 25.5617 | 67.5444 | 1375.9063 | 10341.21 | 67540.523
2020-05-01 | 2020 | 5 | 11.7049 | 265.1411 | 7.9917 | 212.7369 | 17.5875 | 164.6 | 31.4506 | 122.05 | 50.9006 | 86.9 | 77.7506 | 59.0292 | 111.8798 | 36.525 | 151.3756 | [92 empty] | 39366599.8343 | 8422331.1027 | 21859678.9424 | 5975758.5395 | 1950073.452 | 39149083.2252 | 10249612.6874 | 25222437.9032 | 7168112.8884 | 3185372.5337 | Statistics based on the original data |  |  |  |  | 23.3423 | 64.6722 | 1313.1302 | 11797.6484 | 62905.5952
2020-06-01 | 2020 | 6 | 19.4179 | 53.275 | 35.8112 | 29.7333 | 72.2696 | 13.1458 | 115.6821 | 3.4333 | 165.9696 | 0 | 222.5362 | 0 | 282.5362 | 0 | 342.5362 | [92 empty] | 47154097.6223 | 9420600.9623 | 24219008.0959 | 7052492.3045 | 2214827.6747 | 45667937.3673 | 10948860.3164 | 26301134.6953 | 7975584.0497 | 3326513.4975 | Mean dependent var | 27287217.1924 | S.D. dependent var | 4466827.1683 |  | 28.8293 | 74.6778 | 1500.5581 | 14754.5572 | 73827.5892
2020-07-01 | 2020 | 7 | 23.9641 | 0 | 122.8875 | 0 | 184.8875 | 0 | 246.8875 | 0 | 308.8875 | 0 | 370.8875 | 0 | 432.8875 | 0 | 494.8875 | [92 empty] | 60194460.5762 | 11675848.9156 | 28888464.2066 | 8644136.8558 | 2771707.1866 | 55994699.593 | 12795881.9183 | 28618442.1434 | 8997119.2238 | 3524902.9662 | [5 empty] | 35.624 | 89.5058 | 1728.9164 | 16749.5901 | 89409.9092
2020-08-01 | 2020 | 8 | 20.9978 | 19.7208 | 50.6519 | 3.4875 | 96.4186 | 0 | 154.9311 | 0 | 216.9311 | 0 | 278.9311 | 0 | 340.9311 | 0 | 402.9311 | [92 empty] | 55662667.0725 | 10788969.8335 | 26919034.292 | 8115885.9893 | 2823767.8386 | 49527869.5685 | 11560162.9209 | 27182044.9719 | 8339841.7626 | 3397254.9619 | [5 empty] | 32.945 | 82.7661 | 1608.0666 | 15613.5686 | 91089.2851
2020-09-01 | 2020 | 9 | 15.7282 | 132.7587 | 4.6042 | 85.042 | 16.8875 | 46.0337 | 37.8792 | 23.967 | 75.8125 | 8.9667 | 120.8121 | 2.2333 | 174.0788 | 0 | 231.8455 | [92 empty] | 44332780.4779 | 9145054.4284 | 22899887.3728 | 6840875.8033 | 2773278.0061 | 39148330.6449 | 9921258.1844 | 24756917.6104 | 7332716.5486 | 3203281.4919 | Model 23: Prais-Winsten, using observations 2015:01-2024:11 (T = 119) |  |  |  |  | 26.9669 | 72.0821 | 1421.4704 | 13300.6668 | 92442.6002
2020-10-01 | 2020 | 10 | 8.7151 | 349.8333 | 0 | 287.8333 | 0 | 226.0625 | 0.22917 | 167.7625 | 3.9292 | 112.0958 | 10.2625 | 71.3 | 31.4667 | 38.4542 | 60.6208 | [92 empty] | 36451110.7698 | 9117151.985 | 22361323.8621 | 6096532.067 | 2549443.6416 | 35814706.4215 | 9962156.5843 | 24414147.4361 | 6836726.3755 | 3125559.9239 | Dependent variable: GS_1000_4999_NoCDM |  |  |  |  | 21.4074 | 69.8911 | 1330.8727 | 11270.8756 | 82240.1175
2020-11-01 | 2020 | 11 | 5.79 | 426.3007 | 0 | 366.3007 | 0 | 306.3007 | 0 | 246.3007 | 0 | 188.1299 | 1.8292 | 136.2632 | 9.9625 | 92.8757 | 26.575 | [92 empty] | 39603334.0432 | 9609320.7237 | 23101196.5686 | 6275162.6859 | 2612945.5045 | 37647093.6808 | 10358116.0271 | 25584244.8164 | 6821773.1186 | 3136371.5421 | rho = 0.364061 |  |  |  |  | 24.044 | 75.5272 | 1428.6454 | 12043.5303 | 87098.1835
2020-12-01 | 2020 | 12 | -0.80336 | 644.9042 | 0 | 582.9042 | 0 | 520.9042 | 0 | 458.9042 | 0 | 396.9042 | 0 | 334.9042 | 0 | 272.9042 | 0 | [92 empty] | 46095359.0995 | 10889770.6753 | 31742077.2798 | 6594890.4346 | 2701865.6572 | 44084194.5642 | 11558359.7837 | 29536334.445 | 6857828.9407 | 3181034.261 | [5 empty] | 27.1093 | 82.6937 | 1903.2304 | 12342.6177 | 87156.9567
2021-01-01 | 2021 | 1 | -3.0808 | 715.5042 | 0 | 653.5042 | 0 | 591.5042 | 0 | 529.5042 | 0 | 467.5042 | 0 | 405.5042 | 0 | 343.5042 | 0 | [92 empty] | 51585862.1165 | 10763346.6824 | 29798844.2434 | 6463542.8741 | 2837674 | 46264502.7503 | 11953214.6305 | 30951122.0083 | 6870021.7313 | 3196137.5966 |  | coefficient | std. error | t-ratio | p-value | 30.4594 | 81.676 | 1800.0993 | 10629.4826 | 91537.871
2021-02-01 | 2021 | 2 | -5.3376 | 709.4542 | 0 | 653.4542 | 0 | 597.4542 | 0 | 541.4542 | 0 | 485.4542 | 0 | 429.4542 | 0 | 373.4542 | 0 | [92 empty] | 50364379.7552 | 10132166.5948 | 25706093.3514 | 5458795.4617 | 2471480 | 46633549.2492 | 11986492.0574 | 31431067.6477 | 6873121.7397 | 3199977.6089 | const | 6789282.6317 | 163795.4688 | 41.4498 | 2.2028e-71 | 32.8715 | 84.9444 | 1709.6364 | 9655.7974 | 88267.1429
2021-03-01 | 2021 | 3 | 2.1098 | 554.5964 | 0 | 492.5964 | 0 | 430.5964 | 0 | 368.5964 | 0 | 306.8922 | 0.29583 | 249.7464 | 5.15 | 194.6505 | 12.0542 | [92 empty] | 41586785.4978 | 11692819.5332 | 29786403.42 | 6088324.3269 | 3003749 | 41316063.9871 | 11053282.3259 | 27834437.3238 | 6842283.6582 | 3161778.1591 | HDD12 | 172.7024 | 475.292 | 0.36336 | 0.717 | 24.4484 | 88.3965 | 1792.6338 | 9914.3417 | 96895.129
2021-04-01 | 2021 | 4 | 7.3401 | 379.7958 | 0 | 319.7958 | 0 | 260.0083 | 0.2125 | 203.5042 | 3.7083 | 150.85 | 11.0542 | 102.1583 | 22.3625 | 60.4542 | 40.6583 | [92 empty] | 39270551.3742 | 9326953.1395 | 23602654.7887 | 6926734.3909 | 2727156 | 36974174.2101 | 10149042.7852 | 25044898.667 | 6841840.8624 | 3133543.989 | CDD14 | 7147.7046 | 1026.698 | 6.9618 | 2.1461e-10 | 23.7804 | 72.9124 | 1465.0934 | 11887.133 | 90905.2
2021-05-01 | 2021 | 5 | 13.0494 | 221.9222 | 6.4542 | 173.6431 | 20.175 | 127.0431 | 35.575 | 83.3764 | 53.9083 | 50.725 | 83.2569 | 25.9833 | 120.5153 | 8.125 | 164.6569 | [92 empty] | 38438683.5244 | 9012498.4994 | 23210470.668 | 6680382.3897 | 2846646 | 38341977.025 | 10079980.782 | 24646227.8835 | 7183363.8017 | 3181808.8269 | [5 empty] | 22.4821 | 68.1176 | 1394.2735 | 11034.6403 | 91827.2903
2021-06-01 | 2021 | 6 | 20.0558 | 36.0667 | 37.7417 | 14.2542 | 75.9292 | 3.2708 | 124.9458 | 0 | 181.675 | 0 | 241.675 | 0 | 301.675 | 0 | 361.675 | [92 empty] | 46157027.4342 | 10159439.5941 | 25279139.7564 | 7248113.3159 | 3068568 | 46907839.7705 | 11104682.0347 | 26600090.0764 | 8087841.8575 | 3348314.7701 | Statistics based on the rho-differenced data |  |  |  |  | 27.77 | 79.3087 | 1569.1583 | 12514.0314 | 102285.6
2021-07-01 | 2021 | 7 | 20.2218 | 25.5167 | 32.3917 | 5.3542 | 74.2292 | 0.74583 | 131.6208 | 0 | 192.875 | 0 | 254.875 | 0 | 316.875 | 0 | 378.875 | [92 empty] | 49491490.6386 | 10931617.1537 | 26273466.3796 | 7248195.605 | 3205744 | 47836128.8266 | 11241066.7203 | 26806279.4721 | 8167896.1486 | 3363861.8885 | Sum squared resid | 43564230235612 | S.E. of regression | 612824.3704 |  | 28.8573 | 82.5258 | 1575.3368 | 12108.9335 | 103411.0968
2021-08-01 | 2021 | 8 | 22.5827 | 8.525 | 88.5875 | 0.69167 | 142.7542 | 0 | 204.0625 | 0 | 266.0625 | 0 | 328.0625 | 0 | 390.0625 | 0 | 452.0625 | [92 empty] | 55296547.536 | 12105944.8302 | 29378242.4684 | 8367078.5521 | 3545099 | 52983034.5304 | 12220395.6727 | 27949498.1383 | 8691018.776 | 3465456.0604 | R-squared | 0.51999 | Adjusted R-squared | 0.51172 |  | 32.2905 | 91.3057 | 1758.2286 | 14230.4754 | 114358.0323
2021-09-01 | 2021 | 9 | 16.9758 | 93.1042 | 2.3792 | 45.6792 | 14.9542 | 20.0667 | 49.3417 | 5.9833 | 95.2583 | 0.28333 | 149.5583 | 0 | 209.275 | 0 | 269.275 | [92 empty] | 47844473.7596 | 9946552.9282 | 22144788.8737 | 6410256.2773 | 3231896 | 40614522.3785 | 10037343.4972 | 25161190.0894 | 7470209.9875 | 3228417.3344 | F(2, 116) | 36.8465 | P-value(F) | 4.0886e-13 |  | 28.855 | 77.4111 | 1372.0439 | 10866.29 | 107729.8667
2021-10-01 | 2021 | 10 | 13.0907 | 214.1875 | 0 | 153.475 | 1.2875 | 108.4333 | 18.2458 | 72.75 | 44.5625 | 44.1667 | 77.9792 | 22.2667 | 118.0792 | 6.6667 | 164.4792 | [92 empty] | 36826483.5683 | 9633925.5436 | 26549272.7575 | 6890337.5875 | 3100549 | 37642647.6706 | 9850309.3343 | 24489306.7555 | 7115429.9062 | 3167432.5304 | rho | -0.042517 | Durbin-Watson | 2.084 |  | 21.529 | 72.5763 | 1585.9781 | 11425.1592 | 100017.7097
2021-11-01 | 2021 | 11 | 3.1229 | 506.3126 | 0 | 446.3126 | 0 | 386.3126 | 0 | 326.3126 | 0 | 266.3126 | 0 | 206.3126 | 0 | 148.5043 | 2.1917 | [92 empty] | 39499510.4388 | 10325575.8058 | 26220542.4185 | 6745645.0199 | 3042708 | 39989428.6927 | 10805610.0522 | 26959425.8857 | 6835275.462 | 3153097.0342 | [5 empty] | 23.7942 | 80.3985 | 1615.5602 | 11520.6587 | 101423.6
2021-12-01 | 2021 | 12 | 0.80497 | 595.0458 | 0 | 533.0458 | 0 | 471.0458 | 0 | 409.0458 | 0 | 347.0458 | 0 | 285.4583 | 0.4125 | 225.4583 | 2.4125 | [92 empty] | 45672744.3603 | 12083532.6555 | 31156263.1873 | 6129735.438 | 3065363 | 42544441.982 | 11279509.8607 | 28545465.464 | 6849218.286 | 3170368.1541 | Statistics based on the original data |  |  |  |  | 26.6177 | 91.1366 | 1837.3688 | 9978.7401 | 98882.6774
2022-01-01 | 2022 | 1 | -8.6288 | 887.4917 | 0 | 825.4917 | 0 | 763.4917 | 0 | 701.4917 | 0 | 639.4917 | 0 | 577.4917 | 0 | 515.4917 | 0 | [92 empty] | 51393450.8564 | 12661457.1207 | 35176801.9653 | 6908368.2735 | 3019557 | 51575915.6985 | 12915114.035 | 34397662.7455 | 6899724.3883 | 3232930.5843 | Mean dependent var | 7280463.8216 | S.D. dependent var | 876995.7715 |  | 29.9885 | 95.2505 | 2074.4708 | 10795.7633 | 97405.0645
2022-02-01 | 2022 | 2 | -4.7446 | 692.85 | 0 | 636.85 | 0 | 580.85 | 0 | 524.85 | 0 | 468.85 | 0 | 412.85 | 0 | 356.85 | 0 | [92 empty] | 45926797.9906 | 11636323.4734 | 33408771.1397 | 7161065.1242 | 2697106 | 46120770.2052 | 11893627.5293 | 31098328.7171 | 6870254.16 | 3196425.5084 | [5 empty] | 29.6828 | 96.7822 | 2185.2938 | 12449.0835 | 96325.2143
2022-03-01 | 2022 | 3 | 0.42836 | 606.7208 | 0 | 544.7208 | 0 | 482.7208 | 0 | 420.7208 | 0 | 358.7208 | 0 | 296.7208 | 0 | 236.0417 | 1.3208 | [92 empty] | 48810308.7629 | 11910788.0531 | 30298393.2151 | 7060294.2043 | 3147951 | 42904995.779 | 11344806.3243 | 28771160.1514 | 6851234.5867 | 3172865.7666 | Model 28: Prais-Winsten, using observations 2015:01-2024:11 (T = 119) |  |  |  |  | 28.3857 | 89.7079 | 1783.5174 | 11059.449 | 101546.8065
2022-04-01 | 2022 | 4 | 6.1889 | 414.3333 | 0 | 354.3333 | 0 | 294.3333 | 0 | 234.3333 | 0 | 176.5875 | 2.2542 | 123.0417 | 8.7083 | 75.575 | 21.2417 | [92 empty] | 41007387.6972 | 10242680.9696 | 27521169.9282 | 6937129.8463 | 2970947 | 37307398.1886 | 10291184.2642 | 25325930.292 | 6819779.7198 | 3133902.2984 | Dependent variable: GS_LU_NoCDM |  |  |  |  | 24.5918 | 79.6972 | 1695.6975 | 11195.5806 | 99031.5667
2022-05-01 | 2022 | 5 | 15.0657 | 158.9792 | 6.0167 | 109.5083 | 18.5458 | 70.65 | 41.6875 | 39.325 | 72.3625 | 14.4 | 109.4375 | 0.93333 | 157.9708 | 0 | 219.0375 | [92 empty] | 37087491.9512 | 10163818.6925 | 25761255.0441 | 7876523.175 | 3078921 | 38822703.405 | 10012571.9417 | 24553189.7912 | 7308995.3177 | 3199654.7678 | rho = 0.794319 |  |  |  |  | 21.4534 | 76.4254 | 1538.9041 | 12513.6419 | 99320.0323
2022-06-01 | 2022 | 6 | 18.0308 | 75.529 | 16.4515 | 36.1665 | 37.089 | 6.1903 | 67.1128 | 0 | 120.9225 | 0 | 180.9225 | 0 | 240.9225 | 0 | 300.9225 | [92 empty] | 41601516.4956 | 10484665.2039 | 27040158.1761 | 8322270.4453 | 3066956 | 42635424.8452 | 10304612.7082 | 25651111.2582 | 7653600.966 | 3263982.0697 | [5 empty] | 24.8098 | 81.1632 | 1666.0603 | 13751.7867 | 102231.8667
2022-07-01 | 2022 | 7 | 21.1566 | 8.9946 | 44.8489 | 0.62083 | 98.4752 | 0 | 159.8543 | 0 | 221.8543 | 0 | 283.8543 | 0 | 345.8543 | 0 | 407.8543 | [92 empty] | 50131950.7011 | 11721265.666 | 30484938.3895 | 8827559.3099 | 2783162 | 49874098.7196 | 11626322.3743 | 27258948.5818 | 8375031.897 | 3404089.1387 |  | coefficient | std. error | t-ratio | p-value | 29.0037 | 87.7275 | 1817.7174 | 14209.4248 | 89779.4194
2022-08-01 | 2022 | 8 | 21.364 | 7.3917 | 49.675 | 0.7625 | 105.0458 | 0 | 166.2833 | 0 | 228.2833 | 0 | 290.2833 | 0 | 352.2833 | 0 | 414.2833 | [92 empty] | 54577182.9154 | 12184861.3298 | 28259452.0945 | 8328062.3203 | 2720948 | 50326217.3362 | 11712715.7944 | 27359372.1123 | 8420984.4542 | 3413013.4554 | const | 3096125.2406 | 104854.7428 | 29.5278 | 8.728e-56 | 31.4604 | 91.1972 | 1681.91 | 13309.9774 | 87772.5161
2022-09-01 | 2022 | 9 | 16.374 | 111.7917 | 3.0125 | 71.4125 | 22.6333 | 45.0292 | 56.25 | 22.8333 | 94.0542 | 8.5708 | 139.7917 | 2.1 | 193.3208 | 0 | 251.2208 | [92 empty] | 45526290.7291 | 10446268.0788 | 27495717.6112 | 8119499.6765 | 2739776 | 40448053.2484 | 10160773.1857 | 25050713.68 | 7463034.2312 | 3228518.7183 | HDD8 | 213.9283 | 221.7108 | 0.9649 | 0.3366 | 27.0956 | 80.6599 | 1691.0035 | 13362.9816 | 91325.8667
2022-10-01 | 2022 | 10 | 9.3272 | 330.8556 | 0 | 268.8556 | 0 | 206.8556 | 0 | 147.2764 | 2.4208 | 94.4598 | 11.6042 | 52.8556 | 32 | 23.6598 | 64.8042 | [92 empty] | 35851514.869 | 9864109.8869 | 26748748.465 | 8411833.9391 | 2642054 | 35276397.5028 | 9834466.3411 | 24065488.8805 | 6822899.4659 | 3119693.303 | CDD14 | 1388.1356 | 357.9237 | 3.8783 | 0.00017494 | 20.6854 | 73.6909 | 1591.9979 | 13451.5227 | 85227.5484
2022-11-01 | 2022 | 11 | 4.2722 | 471.8333 | 0 | 411.8333 | 0 | 351.8333 | 0 | 294.1417 | 2.3083 | 238.4125 | 6.5792 | 185.6583 | 13.825 | 138.8 | 26.9667 | [92 empty] | 39277344.2205 | 10711710.1567 | 27275002.2482 | 7443581.0339 | 2584119 | 39458587.4811 | 10643792.4367 | 26648294.2434 | 6846956.3314 | 3150332.6931 | [5 empty] | 23.3248 | 82.4612 | 1674.3402 | 12102.4113 | 86137.3
2022-12-01 | 2022 | 12 | -0.87487 | 647.1208 | 0 | 585.1208 | 0 | 523.1208 | 0 | 461.1208 | 0 | 399.1208 | 0 | 337.1208 | 0 | 275.1208 | 0 | [92 empty] | 45943881.7622 | 12176416.0014 | 33271813.9993 | 7190527.7511 | 2398663 | 44152650.8883 | 11570757.2565 | 29580755.301 | 6858211.7643 | 3181508.4686 | Statistics based on the rho-differenced data |  |  |  |  | 26.4083 | 90.755 | 1972.9491 | 11254.219 | 77376.2258
2023-01-01 | 2023 | 1 | -1.4862 | 666.0708 | 0 | 604.0708 | 0 | 542.0708 | 0 | 480.0708 | 0 | 418.0708 | 0 | 356.0708 | 0 | 294.0708 | 0 | [92 empty] | 49786995.9017 | 11917827.9458 | 33661587.0192 | 7276587.4379 | 2718971.748 | 44737875.2527 | 11676741.6665 | 29960503.5209 | 6861484.4751 | 3185562.4093 | Sum squared resid | 5.8596e+12 | S.E. of regression | 224752.1666 |  | 28.5208 | 88.8687 | 2003.4274 | 11385.0294 | 87708.7661
2023-02-01 | 2023 | 2 | -2.4798 | 629.4333 | 0 | 573.4333 | 0 | 517.4333 | 0 | 461.4333 | 0 | 405.4333 | 0 | 349.4333 | 0 | 293.5167 | 0.083333 | [92 empty] | 48115533.8513 | 11283419.2343 | 29222997.7226 | 7137341.2993 | 2576085.9383 | 44162301.6859 | 11538947.9514 | 29827491.4465 | 6859301.9484 | 3182858.8908 | R-squared | 0.66015 | Adjusted R-squared | 0.65429 |  | 30.4872 | 93.1529 | 1922.0598 | 12321.6306 | 92003.0692
2023-03-01 | 2023 | 3 | 0.22473 | 613.0333 | 0 | 551.0333 | 0 | 489.0333 | 0 | 427.0333 | 0 | 365.0333 | 0 | 303.0333 | 0 | 241.0333 | 0 | [92 empty] | 44054035.7171 | 11829923.5502 | 28904938.2698 | 6748870.9005 | 2739789.2562 | 43099941.8898 | 11380111.1575 | 28897659.3935 | 6852324.7707 | 3174216.1888 | F(2, 116) | 25.5397 | P-value(F) | 6.4423e-10 |  | 25.102 | 88.2744 | 1714.0025 | 10426.7617 | 88380.2986
2023-04-01 | 2023 | 4 | 7.9533 | 361.4 | 0 | 301.4 | 0 | 243.1583 | 1.7583 | 193.1167 | 11.7167 | 144.1167 | 22.7167 | 98.575 | 37.175 | 58.1167 | 56.7167 | [92 empty] | 41477781.6251 | 10009865.137 | 25571616.7715 | 6916620.219 | 2517469.3775 | 37473546.1776 | 10162420.0612 | 25155263.5336 | 6897919.2001 | 3143220.191 | rho | -0.21763 | Durbin-Watson | 2.4342 |  | 24.4438 | 77.1652 | 1566.8883 | 11078.4888 | 83915.6459
2023-05-01 | 2023 | 5 | 12.9861 | 219.0475 | 1.6167 | 163.5642 | 8.1333 | 113.0017 | 19.5708 | 68.7767 | 37.3458 | 37.4808 | 68.05 | 20.285 | 112.8542 | 7.2058 | 161.775 | [92 empty] | 37681102.3947 | 10377500.4081 | 26149280.4434 | 7166374.0619 | 2612878.6013 | 36821673.0607 | 9778881.0908 | 24294497.5362 | 7062692.6454 | 3155984.5299 | [5 empty] | 21.3223 | 77.2935 | 1544.9179 | 11162.4362 | 84286.4065
2023-06-01 | 2023 | 6 | 18.8514 | 55.6 | 21.1417 | 21.4417 | 46.9833 | 4.2708 | 89.8125 | 0 | 145.5417 | 0 | 205.5417 | 0 | 265.5417 | 0 | 325.5417 | [92 empty] | 44205525.7403 | 11128957.5234 | 26011151.4577 | 7927235.7616 | 2552437.8311 | 44366765.6878 | 10624711.8594 | 26035672.6399 | 7829571.4661 | 3298156.8049 | Statistics based on the original data |  |  |  |  | 25.7441 | 83.7961 | 1727.1681 | 12937.042 | 85081.261
2023-07-01 | 2023 | 7 | 21.2188 | 7.3167 | 45.1 | 0.125 | 99.9083 | 0 | 161.7833 | 0 | 223.7833 | 0 | 285.7833 | 0 | 347.7833 | 0 | 409.7833 | [92 empty] | 53148053.9426 | 12548734.3697 | 29221325.234 | 8119868.4054 | 2671992.208 | 50009755.158 | 11652244.3851 | 27289080.2729 | 8388819.7837 | 3406766.8454 | Mean dependent var | 3202858.054 | S.D. dependent var | 381268.022 |  | 30.0165 | 91.4178 | 1881.4838 | 12858.6683 | 86193.297
2023-08-01 | 2023 | 8 | 19.3485 | 32.2118 | 12.0167 | 9.275 | 51.0799 | 1.6125 | 105.4174 | 0 | 165.8049 | 0 | 227.8049 | 0 | 289.8049 | 0 | 351.8049 | [92 empty] | 52355701.7732 | 11742365.3486 | 27248513.5584 | 8174529.1976 | 2937780.5361 | 45932425.3684 | 10882143.2694 | 26383433.309 | 7974407.0092 | 3326284.9078 | [5 empty] | 29.4648 | 85.4854 | 1744.0165 | 12950.3571 | 94767.1141
2023-09-01 | 2023 | 9 | 17.4331 | 95.2208 | 18.2125 | 47.5917 | 30.5833 | 15.2167 | 58.2083 | 2.3583 | 105.35 | 0 | 162.9917 | 0 | 222.9917 | 0 | 282.9917 | [92 empty] | 46566233.7317 | 10872890.4048 | 25834097.329 | 7952862.3344 | 2945265.9435 | 41447271.3328 | 10145830.9343 | 25371024.2471 | 7542293.307 | 3242365.3228 | [5 empty] | 27.0939 | 81.8126 | 1705.2209 | 12965.063 | 98175.5314
2023-10-01 | 2023 | 10 | 11.5532 | 261.85 | 0 | 207.1542 | 7.3042 | 157.4292 | 19.5792 | 111.1833 | 35.3333 | 68.475 | 54.625 | 37.7792 | 85.9292 | 17.7833 | 127.9333 | [92 empty] | 39171671.5659 | 10590155.2374 | 25438509.7704 | 6667523.0009 | 2948633.5569 | 37187186.9931 | 10000313.0475 | 24435367.6198 | 7053660.6575 | 3159821.4354 | [5 empty] | 22.0439 | 76.9236 | 1615.3486 | 10237.0901 | 95117.2115
2023-11-01 | 2023 | 11 | 2.9802 | 510.5931 | 0 | 450.5931 | 0 | 390.5931 | 0 | 330.5931 | 0 | 270.5931 | 0 | 210.9556 | 0.3625 | 153.4264 | 2.8333 | [92 empty] | 41789523.9831 | 11130031.2133 | 27643217.6206 | 7486805.8953 | 3365865.0812 | 40121621.8411 | 10829550.2941 | 27052469.4583 | 6836014.7169 | 3154012.7568 | [5 empty] | 24.3049 | 83.1841 | 1817.4371 | 12089.0384 | 112195.5027
2023-12-01 | 2023 | 12 | 2.2039 | 551.6792 | 0 | 489.6792 | 0 | 427.6792 | 0 | 365.6792 | 0 | 303.6792 | 0 | 241.6792 | 0 | 180.3667 | 0.6875 | [92 empty] | 46337671.8654 | 12205774.2807 | 28937646.5796 | 6814669.4166 | 3262989.9219 | 41205168.6345 | 11036966.8221 | 27668153.5584 | 6841728.7578 | 3161090.7983 | [5 empty] | 26.0798 | 88.0051 | 1837.5442 | 10488.2542 | 105257.7394
2024-01-01 | 2024 | 1 | -2.5483 | 698.9958 | 0 | 636.9958 | 0 | 574.9958 | 0 | 512.9958 | 0 | 450.9958 | 0 | 388.9958 | 0 | 326.9958 | 0 | [92 empty] | 49476659.0389 | 13014635.148 | 32762071.8839 | 7527605.8341 | 3490906.9121 | 45754683.2842 | 11860886.0833 | 30620303.5283 | 6867170.7022 | 3192605.9974 | [5 empty] | 27.7207 | 94.7905 | 2064.1426 | 12373.1708 | 112609.9004
2024-02-01 | 2024 | 2 | -0.72299 | 600.9667 | 0 | 542.9667 | 0 | 484.9667 | 0 | 426.9667 | 0 | 368.9667 | 0 | 310.9667 | 0 | 252.9667 | 0 | [92 empty] | 43226633.746 | 11809067.1145 | 28308241.4738 | 6745787.1723 | 3323334.9163 | 43097883.053 | 11357366.9217 | 29056639.2991 | 6853004.0669 | 3175057.64 | [5 empty] | 25.8946 | 91.9831 | 1902.8192 | 11623.355 | 114597.7557
2024-03-01 | 2024 | 3 | 3.1577 | 522.1125 | 0 | 460.1125 | 0 | 398.1125 | 0 | 336.1125 | 0 | 274.1125 | 0 | 212.1125 | 0 | 154.6917 | 4.5792 | [92 empty] | 44980060.0362 | 11846684.1578 | 27974502.1833 | 7044960.5106 | 3467586.9127 | 40292074.5075 | 10871605.0426 | 27075652.8178 | 6836622.523 | 3154765.6526 | [5 empty] | 25.1559 | 86.2449 | 1759.0708 | 11424.9696 | 111857.6423
2024-04-01 | 2024 | 4 | 7.7234 | 368.2979 | 0 | 308.2979 | 0 | 248.2979 | 0 | 188.2979 | 0 | 130.6813 | 2.3833 | 78.9229 | 10.625 | 41.0937 | 32.7958 | [92 empty] | 40976628.5032 | 10810229.1986 | 23880897.6927 | 7401293.8488 | 3191122.9197 | 35894790.6665 | 10033715.321 | 24443830.9479 | 6811851.5994 | 3124081.6539 | [5 empty] | 23.6309 | 81.286 | 1548.6963 | 12487.7725 | 106370.764
2024-05-01 | 2024 | 5 | 15.4558 | 143.5708 | 2.7 | 89.5292 | 10.6583 | 44.1583 | 27.2875 | 15.5625 | 60.6917 | 2.9208 | 110.05 | 0 | 169.1292 | 0 | 231.1292 | [92 empty] | 40992624.2839 | 10819174.8701 | 25683253.3122 | 7911842.187 | 3367176.9152 | 38131930.7768 | 9707574.4401 | 24544053.7733 | 7223593.1692 | 3180998.3507 | [5 empty] | 22.8364 | 78.6403 | 1608.7224 | 13037.5408 | 108618.6102
2024-06-01 | 2024 | 6 | 18.8051 | 60.8625 | 25.0167 | 31.5708 | 55.725 | 10.3125 | 94.4667 | 2.4583 | 146.6125 | 0 | 204.1542 | 0 | 264.1542 | 0 | 324.1542 | [92 empty] | 45944836.8934 | 11549073.4886 | 27231708.2178 | 8689046.5253 | 3275187.9175 | 44345109.457 | 10672891.9195 | 26013999.3227 | 7837225.4664 | 3299643.2667 | [5 empty] | 26.4338 | 86.7634 | 1755.7517 | 14979.3333 | 109172.9306
2024-07-01 | 2024 | 7 | 21.7788 | 5.5667 | 60.7083 | 0.32917 | 117.4708 | 0 | 179.1417 | 0 | 241.1417 | 0 | 303.1417 | 0 | 365.1417 | 0 | 427.1417 | [92 empty] | 55643634.5843 | 13187153.3134 | 29591654.1863 | 9531642.8635 | 3353404.9156 | 51230478.7084 | 11885507.2474 | 27560224.5349 | 8512892.022 | 3430862.5653 | [5 empty] | 30.9065 | 95.8522 | 1842.7982 | 16078.8008 | 108174.3521
2024-08-01 | 2024 | 8 | 20.4796 | 26.975 | 41.8417 | 8.2333 | 85.1 | 1.7583 | 140.625 | 0 | 200.8667 | 0 | 262.8667 | 0 | 324.8667 | 0 | 386.8667 | [92 empty] | 55415275.5215 | 12521070.2525 | 24509168.7753 | 9275831.2017 | 3316006.9165 | 48398142.2134 | 11354122.2193 | 26931112.5721 | 8225018.2208 | 3374955.4052 | [5 empty] | 30.6998 | 90.9697 | 1523.3494 | 15577.2068 | 106967.965
2024-09-01 | 2024 | 9 | 17.71 | 69.3375 | 0.6375 | 29.3667 | 20.6667 | 10.9208 | 62.2208 | 2.5625 | 113.8625 | 0 | 171.3 | 0 | 231.3 | 0 | 291.3 | [92 empty] | 47318717.7831 | 11155265.6654 | 23905544.4213 | 8099900.54 | 3312866.9166 | 42037859.4681 | 10236196.7543 | 25500803.8099 | 7603138.1421 | 3254181.8268 | [5 empty] | 27.1068 | 83.654 | 1532.4067 | 13773.9784 | 110428.8972
2024-10-01 | 2024 | 10 | 10.4535 | 295.9417 | 0 | 233.9417 | 0 | 174.9875 | 3.0458 | 122.0625 | 12.1208 | 79.0458 | 31.1042 | 46.0292 | 60.0875 | 18.6167 | 94.675 | [92 empty] | 39877494.336 | 10522214.7058 | 25133313.8967 | 7448548.8782 | 3279055.9174 | 35869062.5035 | 9786582.3952 | 24233288.331 | 6889570.1738 | 3129860.7386 | [5 empty] | 22.1437 | 76.327 | 1559.1386 | 12077.5123 | 105775.9973
2024-11-01 | 2024 | 11 | 5.7903 | 426.2917 | 0 | 366.2917 | 0 | 307.7958 | 1.5042 | 251.7958 | 5.5042 | 195.7958 | 9.5042 | 141.3208 | 15.0292 | 93.4333 | 27.1417 | [92 empty] | 40926997.4325 | 11119088.5636 | 28104665.7985 | 7029118.2164 | 3208593.9192 | 38356540.4881 | 10440443.4304 | 25805483.3217 | 6862439.2025 | 3145652.0334 | [5 empty] | 23.4594 | 83.0092 | 1801.5811 | 11640.9608 | 106953.1306
2024-12-01 | 2024 | 12 | -1.3089 | 660.575 | 0 | 598.575 | 0 | 536.575 | 0 | 474.575 | 0 | 412.575 | 0 | 350.575 | 0 | 288.575 | 0 | [92 empty] | 47973236.8752 | 12973645.2482 | 33772187.1962 | 7448387.5546 | 3132939.9211 | 44568149.8928 | 11646004.3233 | 29850369.8573 | 6860535.3314 | 3184386.6952 | [5 empty] | 26.6603 | 97.3946 | 2099.0855 | 12044.8406 | 101062.5781

## CDM
Implementation Year | Savings Year | Residential | GS<50 kW | GS 50 to 999 kW (I1 & I4) | GS 1,000 to 4,999 kW (I2) | Large Use (I3) | Street Lighting | USL | Sentinel Lights
2015 | 2015 | 3491718 | 1030255.24 | 1436934.94 | 9650836.82 | 0 | 0 | 0 | 0 | 15609745 |  | Residential | GS<50 kW | GS 50 to 999 kW (I1 & I4) | GS 1,000 to 4,999 kW (I2) | Large Use (I3) | Street Lighting | USL | Sentinel Lights
| 2016 | 3449531 | 1030255.24 | 1436934.94 | 9650836.82 | 0 | 0 | 0 | 0 | 15567558
| 2017 | 3446807 | 1030255.24 | 1436934.94 | 9650836.82 | 0 | 0 | 0 | 0 | 15564834 | 2015 | 1745859 | 515127.62 | 718467.47 | 4825418.41 | 0 | 0 | 0 | 0 | 7804872.5
| 2018 | 3444448 | 1025094.46 | 1429737.01 | 9649614.53 | 0 | 0 | 0 | 0 | 15548894 | 2016 | 8129504.5 | 2242271.165 | 2246980.33 | 9958131.005 | 0 | 0 | 0 | 0 | 22576887
| 2019 | 3438848 | 1025094.46 | 1429737.01 | 9649614.53 | 0 | 0 | 0 | 0 | 15543294 | 2017 | 21218883.5 | 4711924.9123 | 4819230.9586 | 10265409.9984 | 139443.675 | 3144329.5 | 0 | 0 | 44299222.5443
| 2020 | 3434778 | 1024538.52 | 1428961.62 | 9649482.86 | 0 | 0 | 0 | 0 | 15537761 | 2018 | 27652754.856 | 6398722.2315 | 7226093.9417 | 10267066.0184 | 278914.1167 | 6279863.6667 | 0 | 0 | 58103414.831
| 2021 | 3434085 | 1024538.9 | 1428962.15 | 9649482.95 | 0 | 0 | 0 | 0 | 15537069 | 2019 | 29232189 | 6673753.7378 | 7815669.494 | 10267066.0184 | 278694.2333 | 6284261.3333 | 0 | 0 | 60551633.8169
| 2022 | 3433285 | 1024538.9 | 1428962.15 | 9649482.95 | 0 | 0 | 0 | 0 | 15536269 | 2020 | 29230324 | 6585301.5073 | 7784984.8386 | 10266934.3484 | 278474.35 | 6288659 | 0 | 0 | 60434678.0443
| 2023 | 3411555 | 1021515.62 | 1424745.47 | 9648766.91 | 0 | 0 | 0 | 0 | 15506583 | 2021 | 29325549.0039 | 6868617.9605 | 8636151.9036 | 10396469.6482 | 323627.6942 | 6296919 | 0 | 0 | 61847335.2104
| 2024 | 3411555 | 885399.24 | 1234898.94 | 9616528.82 | 0 | 0 | 0 | 0 | 15148382 | 2022 | 29500616.9512 | 8005623.6327 | 10681542.258 | 10770035.6387 | 414744.4548 | 5752413.4589 | 0 | 0 | 65124976.3942
| 2025 | 3271033 | 537467.82 | 749626.17 | 9139843.01 | 0 | 0 | 0 | 0 | 13697970 | 2023 | 29653776.3288 | 8942512.5233 | 12477506.8221 | 11315787.5686 | 517198.5257 | 5752413.4589 | 0 | 0 | 68659195.2274
| 2026 | 3215018 | 472781.94 | 659406.39 | 9124522.67 | 0 | 0 | 0 | 0 | 13471729 | 2024 | 30767232.0342 | 9978626.7264 | 14195316.038 | 12646208.3326 | 661569.1756 | 5752413.4589 | 0 | 0 | 74001365.7656
[11 empty] | 2025 | 33171462.6472 | 11512199.1608 | 16810695.8122 | 14357507.5014 | 876272.2623 | 5746107.4709 | 0 | 0 | 82474244.8548
2016 | 2016 | 9359947 | 2424031.85 | 1620090.78 | 614588.37 | 0 | 0 |  | 0 | 14018658 | 2026 | 36121724.2592 | 13287152.5375 | 20033367.7017 | 16699268.1076 | 1089945.4613 | 5746107.4709 | 0 | 0 | 92977565.5383
| 2017 | 9359947 | 2424000.6673 | 1620057.1986 | 614573.1784 | 0 | 0 | 0 | 0 | 14018578.0443
| 2018 | 9359947 | 2418351.4573 | 1622770.0986 | 617451.4884 | 0 | 0 | 0 | 0 | 14018520.0443
| 2019 | 9359947 | 2295809.8173 | 1584072.7386 | 617451.4884 | 0 | 0 | 0 | 0 | 13857281.0443
| 2020 | 9359947 | 2204656.1773 | 1555287.3786 | 617451.4884 | 0 | 0 | 0 | 0 | 13737342.0443
| 2021 | 9359947 | 1854295.5845 | 1438690.3218 | 613638.6694 | 0 | 0 | 0 | 0 | 13266571.5756
| 2022 | 9359947 | 1643061.1845 | 1371984.7218 | 613638.6694 | 0 | 0 | 0 | 0 | 12988631.5756
| 2023 | 9358824 | 1557401.5845 | 1344934.3218 | 613638.6694 | 0 | 0 | 0 | 0 | 12874798.5756
| 2024 | 9358824 | 1441479.7579 | 1306738.5577 | 612621.679 | 0 | 0 | 0 | 0 | 12719663.9946 |  | Residential | GS<50 kW | GS 50 to 999 kW (I1 & I4) | GS 1,000 to 4,999 kW (I2) | Large Use (I3) | Street Lighting | USL | Sentinel Lights
| 2025 | 9329089 | 1310997.2479 | 1265397.8977 | 612534.849 | 0 | 0 | 0 | 0 | 12518018.9946 | 2024 | 30767232.0342 | 9978626.7264 | 14195316.038 | 12646208.3326 | 661569.1756 | 5752413.4589 | 0 | 0 | 74001365.7656
| 2026 | 9243405 | 1184762.0189 | 1205238.248 | 550055.0379 | 0 | 0 | 0 | 0 | 12183460.3048 | 2025 | 30423648.3443 | 9298051.7731 | 13577001.0244 | 12169724.3798 | 660904.5754 | 5746107.4709 | 0 | 0 | 71875437.5679
[11 empty] | 2026 | 30113205.2356 | 8753509.2851 | 13211144.601 | 12092333.9729 | 652621.621 | 5746107.4709 | 0 | 0 | 70568922.1865
2017 | 2017 | 16824259 | 2515338.01 | 3524477.64 | 0 | 278887.35 | 6288659 | 0 | 0 | 29431621
| 2018 | 13242368 | 2515525.3767 | 3524798.84 | 0 | 278914.1167 | 6279863.6667 | 0 | 0 | 25841470
| 2019 | 13242368 | 2509211.1133 | 3520652.32 | 0 | 278694.2333 | 6284261.3333 | 0 | 0 | 25835187
| 2020 | 13242368 | 2478083.61 | 3508670.04 | 0 | 278474.35 | 6288659 | 0 | 0 | 25796255
| 2021 | 13242087 | 2443300.69 | 3497685.96 | 0 | 278474.35 | 6296919 | 0 | 0 | 25758467
| 2022 | 13241425 | 2173569.8793 | 3176775.7017 | 0 | 254394.1885 | 5752413.4589 | 0 | 0 | 24598578.2285
| 2023 | 13241425 | 2010232.9593 | 3125195.6217 | 0 | 254394.1885 | 5752413.4589 | 0 | 0 | 24383661.2285 |  | Residential | GS<50 kW | GS 50 to 999 kW (I1 & I4) | GS 1,000 to 4,999 kW (I2) | Large Use (I3)
| 2024 | 13241274.9115 | 1996869.8793 | 3120975.7017 | 0 | 254394.1885 | 5752413.4589 | 0 | 0 | 24365928.14 | 2015 | 1745859 | 515127.62 | 718467.47 | 4825418.41 | 0
| 2025 | 13241274.9115 | 1958475.7514 | 3106121.1967 | 0 | 254115.3131 | 5746107.4709 | 0 | 0 | 24306094.6436 | 2016 | 6383645.5 | 1727143.545 | 1528512.86 | 5132712.595 | 0 | Incremental CDM (accounting for lost persistence)
| 2026 | 13226762.6739 | 1913889.5914 | 3092041.3567 | 0 | 254115.3131 | 5746107.4709 | 0 | 0 | 24232916.406 | 2017 | 13089379 | 2469653.7473 | 2572250.6286 | 307278.9934 | 139443.675
[11 empty] | 2018 | 6433871.356 | 1686797.3192 | 2406862.983 | 1656.02 | 139470.4417
2018 | 2018 | 3211983.7121 | 879501.875 | 1297575.9861 | 0 | 0 | 0 | 0 | 0 | 5389061.5732 | 2019 | 1579434.144 | 275031.5063 | 589575.5524 | 0 | -219.8833
| 2019 | 3188821 | 798455 | 1266939 | 0 | 0 | 0 | 0 | 0 | 5254215 | 2020 | -1865 | -88452.2305 | -30684.6554 | -131.67 | -219.8833
| 2020 | 3188821 | 798455 | 1266939 | 0 | 0 | 0 | 0 | 0 | 5254215 | 2021 | 95225.0039 | 283316.4532 | 851167.0649 | 129535.2998 | 45153.3442
| 2021 | 3188821 | 798455 | 1266939 | 0 | 0 | 0 | 0 | 0 | 5254215 | 2022 | 175067.9473 | 1137005.6722 | 2045390.3544 | 373565.9905 | 91116.7605
| 2022 | 3188821 | 798455 | 1266939 | 0 | 0 | 0 | 0 | 0 | 5254215 | 2023 | 153159.3776 | 936888.8906 | 1795964.5642 | 545751.9299 | 102454.0709
| 2023 | 3188821 | 798455 | 1266939 | 0 | 0 | 0 | 0 | 0 | 5254215 | 2024 | 1113455.7053 | 1036114.2031 | 1717809.2159 | 1330420.764 | 144370.6499
| 2024 | 3188821 | 798455 | 1266939 | 0 | 0 | 0 | 0 | 0 | 5254215
| 2025 | 3188821 | 798455 | 1266939 | 0 | 0 | 0 | 0 | 0 | 5254215
| 2026 | 3188821 | 798455 | 1266939 | 0 | 0 | 0 | 0 | 0 | 5254215
2019 | 2019 | 4410 | 90366.6943 | 28536.8508 | 0 | 0 | 0 | 0 | 0 | 123313.5452
| 2020 | 4410 | 79568.2 | 25126.8 | 0 | 0 | 0 | 0 | 0 | 109105
| 2021 | 4410 | 79568.2 | 25126.8 | 0 | 0 | 0 | 0 | 0 | 109105
| 2022 | 4410 | 79568.2 | 25126.8 | 0 | 0 | 0 | 0 | 0 | 109105
| 2023 | 4410 | 79568.2 | 25126.8 | 0 | 0 | 0 | 0 | 0 | 109105
| 2024 | 4410 | 79568.2 | 25126.8 | 0 | 0 | 0 | 0 | 0 | 109105
| 2025 | 4410 | 79568.2 | 25126.8 | 0 | 0 | 0 | 0 | 0 | 109105
| 2026 | 4410 | 79568.2 | 25126.8 | 0 | 0 | 0 | 0 | 0 | 109105
2020 | 2020 | 0 | [7 empty] | 0
| 2021 | 0 | 0 | 0 | [5 empty] | 0
| 2022 | 0 | 0 | 0 | [5 empty] | 0
| 2023 | 0 | 0 | 0 | [5 empty] | 0
| 2024 | 0 | 0 | 0 | [5 empty] | 0
| 2025 | 0 | 0 | 0 | [5 empty] | 0
| 2026 | 0 | 0 | 0 | [5 empty] | 0
2021 | 2021 | 192398.0078 | 1336919.172 | 1957495.3436 | 266696.0577 | 90306.6885 |  |  |  | 3843815.2697
| 2022 | 171064.0948 | 1319254.9107 | 1949138.3493 | 266695.663 | 90306.6885 |  |  |  | 3796459.7062
| 2023 | 152081.6103 | 1299549.6864 | 1940463.6616 | 266770.0468 | 90244.1553 |  |  |  | 3749109.1604
| 2024 | 135194.6498 | 1250394.9248 | 1917624.9035 | 266812.6874 | 90110.5141 |  |  |  | 3660137.6795
| 2025 | 120158.625 | 1180407.4953 | 1885410.7218 | 266855.3348 | 89977.0708 |  |  |  | 3542809.2477
| 2026 | 106777.5844 | 1008765.341 | 1749238.0832 | 266795.4499 | 82074.8733 |  |  |  | 3213651.3318
2022 | 2022 | 203329.7128 | 1934351.1164 | 2925231.0705 | 480436.7126 | 140087.1556 |  |  |  | 5683435.768
| 2023 | 180783.6456 | 1908793.1886 | 2912742.5914 | 480436.0016 | 140087.1556 |  |  |  | 5622842.5829
| 2024 | 160722.6109 | 1880282.2484 | 2899779.3596 | 480569.9995 | 139990.1517 |  |  |  | 5561344.3702
| 2025 | 142876.164 | 1809161.5928 | 2865649.7026 | 480646.8139 | 139782.8424 |  |  |  | 5438117.1157
| 2026 | 126985.8196 | 1707898.7302 | 2817509.6519 | 480723.6406 | 139575.8402 |  |  |  | 5272693.6825
2023 | 2023 | 231752.1458 | 533992.5688 | 874718.7113 | 612351.8816 | 64946.0527 |  |  |  | 2317761.3602
| 2024 | 206054.4778 | 526937.1054 | 870984.3374 | 612350.9754 | 64946.0527 |  |  |  | 2281272.9487
| 2025 | 183189.2124 | 519066.4401 | 867108.0005 | 612521.7656 | 64901.0805 |  |  |  | 2246786.4991
| 2026 | 162848.1009 | 499433.0337 | 856902.3624 | 612619.6712 | 64804.9695 |  |  |  | 2196608.1376
2024 | 2024 | 2120750.7683 | 2238480.741 | 3104496.8759 | 2114648.3426 | 224256.5373 |  |  |  | 9802633.2652
| 2025 | 1885592.8628 | 2208904.4513 | 3091243.0702 | 2114645.2132 | 224256.5373 |  |  |  | 9524642.1347
| 2026 | 1676354.1138 | 2175910.8598 | 3077485.4177 | 2115235.0066 | 224101.2499 |  |  |  | 9269086.6477
2025 | 2025 | 3610035.7432 | 2219390.3241 | 3376146.5055 | 2260921.0299 | 206478.8365 |  |  |  | 11672972.4391
| 2026 | 3209739.557 | 2190066.2696 | 3361732.9655 | 2260917.684 | 206478.8365 |  |  |  | 11228935.3125
2026 | 2026 | 3921204.8195 | 2511243.1059 | 3843494.8528 | 2576797.8949 | 237588.7579 |  |  |  | 13090329.431

## Res Predicted Monthly
Date | Year | Month | Res_NoCDM | HDD14 | CDD10 | CWFHCDD12 | Trend | const | HDD14 | CDD10 | CWFHCDD12 | Trend | Predicted | Difference
2015-01-01 | 2015 | 1 | 49452804.2089 | 673.8918 | 0 | 0 | 1 | 24258233.3279 | 24141895.4313 | 0 | 0 | 63673.8544 | 48463802.6136 | -989001.5953 | 2%
2015-02-01 | 2015 | 2 | 50302916.6735 | 753.8543 | 0 | 0 | 2 | 24258233.3279 | 27006518.7676 | 0 | 0 | 127347.7089 | 51392099.8043 | 1089183.1308 | 2.165%
2015-03-01 | 2015 | 3 | 41870929.8633 | 513.8 | 0 | 0 | 3 | 24258233.3279 | 18406671.5047 | 0 | 0 | 191021.5633 | 42855926.3958 | 984996.5326 | 2.352% | Model 1: Prais-Winsten, using observations 2015:01-2024:12 (T = 120)
2015-04-01 | 2015 | 4 | 37098204.7995 | 226.7504 | 9.8333 | 0 | 4 | 24258233.3279 | 8123238.1002 | 576182.1147 | 0 | 254695.4178 | 33212348.9606 | -3885855.8389 | 10.47% | Dependent variable: Res_NoCDM
2015-05-01 | 2015 | 5 | 31770390.5534 | 35.5784 | 155.6948 | 0 | 5 | 24258233.3279 | 1274582.9021 | 9122902.6915 | 0 | 318369.2722 | 34974088.1936 | 3203697.6402 | 10.08% | rho = 0.0585434
2015-06-01 | 2015 | 6 | 34887825.889 | 5.9875 | 209.6125 | 0 | 6 | 24258233.3279 | 214499.6996 | 12282200.6975 | 0 | 382043.1266 | 37136976.8516 | 2249150.9626 | 6.447%
2015-07-01 | 2015 | 7 | 40842121.3703 | 0 | 329.5375 | 0 | 7 | 24258233.3279 | 0 | 19309181.0477 | 0 | 445716.9811 | 44013131.3566 | 3171009.9864 | 7.764% |  | coefficient | std. error | t-ratio | p-value
2015-08-01 | 2015 | 8 | 45385708.478 | 0 | 291.9417 | 0 | 8 | 24258233.3279 | 0 | 17106261.0387 | 0 | 509390.8355 | 41873885.2021 | -3511823.2759 | 7.738% | const | 24258233.3279 | 880225.65 | 27.5591 | 1.7359e-52
2015-09-01 | 2015 | 9 | 40632623.0483 | 6.0042 | 248.9226 | 0 | 9 | 24258233.3279 | 215096.776 | 14585568.9202 | 0 | 573064.69 | 39631963.714 | -1000659.3342 | 2.463% | HDD14 | 35824.5845 | 1771.5225 | 20.2225 | 1.1335e-39
2015-10-01 | 2015 | 10 | 32633098.8401 | 157.3458 | 32.275 | 0 | 10 | 24258233.3279 | 5636849.0985 | 1891146.8902 | 0 | 636738.5444 | 32422967.8609 | -210130.9792 | 0.6439% | CDD10 | 58594.7913 | 3118.9593 | 18.7866 | 7.6733e-37
2015-11-01 | 2015 | 11 | 36028748.5293 | 252.0417 | 11.9083 | 0 | 11 | 24258233.3279 | 9029287.9794 | 697766.3067 | 0 | 700412.3988 | 34685700.0129 | -1343048.5164 | 3.728% | CWFHCDD12 | 15196.6529 | 4591.1228 | 3.31 | 0.0012465
2015-12-01 | 2015 | 12 | 40106687.7466 | 313.6259 | 0.86667 | 0 | 12 | 24258233.3279 | 11235517.7566 | 50782.1525 | 0 | 764086.2533 | 36308619.4903 | -3798068.2563 | 9.47% | Trend | 63673.8544 | 6850.984 | 9.2941 | 1.1448e-15
2016-01-01 | 2016 | 1 | 44838756.5963 | 551.8792 | 0 | 0 | 13 | 24258233.3279 | 19770841.8277 | 0 | 0 | 827760.1077 | 44856835.2633 | 18078.667 | 0.04032%
2016-02-01 | 2016 | 2 | 44227635.3446 | 487.7083 | 0 | 0 | 14 | 24258233.3279 | 17471948.388 | 0 | 0 | 891433.9622 | 42621615.678 | -1606019.6666 | 3.631% | Statistics based on the rho-differenced data
2016-03-01 | 2016 | 3 | 38332383.6413 | 391.0793 | 0 | 0 | 15 | 24258233.3279 | 14010255.1337 | 0 | 0 | 955107.8166 | 39223596.2782 | 891212.6368 | 2.325% | Sum squared resid | 621840931211264 | S.E. of regression | 2325362.8631
2016-04-01 | 2016 | 4 | 36524120.8433 | 286.8167 | 9.3542 | 0 | 16 | 24258233.3279 | 10275087.9046 | 548105.4439 | 0 | 1018781.671 | 36100208.3474 | -423912.4959 | 1.161% | R-squared | 0.85316 | Adjusted R-squared | 0.84805
2016-05-01 | 2016 | 5 | 31953380.1488 | 75.3444 | 134.0889 | 0 | 17 | 24258233.3279 | 2699183.4149 | 7856910.464 | 0 | 1082455.5255 | 35896782.7323 | 3943402.5835 | 12.34% | F(4, 115) | 157.5436 | P-value(F) | 1.074e-45
2016-06-01 | 2016 | 6 | 38776341.0793 | 3.975 | 263.2042 | 0 | 18 | 24258233.3279 | 142402.7233 | 15422393.2228 | 0 | 1146129.3799 | 40969158.6539 | 2192817.5746 | 5.655% | rho | 0.018505 | Durbin-Watson | 1.9602
2016-07-01 | 2016 | 7 | 47218565.5654 | 0 | 375.2292 | 0 | 19 | 24258233.3279 | 0 | 21986474.7215 | 0 | 1209803.2344 | 47454511.2837 | 235945.7183 | 0.4997%
2016-08-01 | 2016 | 8 | 52195914.614 | 0 | 390.025 | 0 | 20 | 24258233.3279 | 0 | 22853433.4882 | 0 | 1273477.0888 | 48385143.9049 | -3810770.7091 | 7.301% | Statistics based on the original data
2016-09-01 | 2016 | 9 | 42103147.7731 | 4.9125 | 235.7417 | 0 | 21 | 24258233.3279 | 175988.2712 | 13813233.766 | 0 | 1337150.9433 | 39584606.3083 | -2518541.4648 | 5.982% | Mean dependent var | 43307328.6995 | S.D. dependent var | 5963546.8002
2016-10-01 | 2016 | 10 | 31899084.2118 | 121.9667 | 85.8 | 0 | 22 | 24258233.3279 | 4369405.1535 | 5027433.0961 | 0 | 1400824.7977 | 35055896.3751 | 3156812.1632 | 9.896%
2016-11-01 | 2016 | 11 | 35135197.6416 | 257.3351 | 3.6667 | 0 | 23 | 24258233.3279 | 9218923.7114 | 214847.5682 | 0 | 1464498.6521 | 35156503.2596 | 21305.618 | 0.06064%
2016-12-01 | 2016 | 12 | 42452801.0403 | 492.6708 | 0 | 0 | 24 | 24258233.3279 | 17649727.8885 | 0 | 0 | 1528172.5066 | 43436133.7229 | 983332.6826 | 2.316%
2017-01-01 | 2017 | 1 | 46444289.1997 | 496.2167 | 0 | 0 | 25 | 24258233.3279 | 17776755.8943 | 0 | 0 | 1591846.361 | 43626835.5831 | -2817453.6165 | 6.066%
2017-02-01 | 2017 | 2 | 42786099.9032 | 418.0833 | 0 | 0 | 26 | 24258233.3279 | 14977661.6937 | 0 | 0 | 1655520.2155 | 40891415.237 | -1894684.6661 | 4.428%
2017-03-01 | 2017 | 3 | 40837973.4452 | 475.6792 | 0 | 0 | 27 | 24258233.3279 | 17041008.4905 | 0 | 0 | 1719194.0699 | 43018435.8883 | 2180462.4431 | 5.339%
2017-04-01 | 2017 | 4 | 36940740.3604 | 174.0375 | 24.7583 | 0 | 28 | 24258233.3279 | 6234821.121 | 1450709.3753 | 0 | 1782867.9243 | 33726631.7486 | -3214108.6118 | 8.701%
2017-05-01 | 2017 | 5 | 33272849.3567 | 88.1292 | 90.9833 | 0 | 29 | 24258233.3279 | 3157190.7762 | 5331149.4311 | 0 | 1846541.7788 | 34593115.314 | 1320265.9573 | 3.968%
2017-06-01 | 2017 | 6 | 37271121.6439 | 4.0917 | 228.6217 | 0 | 30 | 24258233.3279 | 146582.2582 | 13396038.8517 | 0 | 1910215.6332 | 39711070.0709 | 2439948.427 | 6.546%
2017-07-01 | 2017 | 7 | 43007005.8024 | 0 | 322.1667 | 0 | 31 | 24258233.3279 | 0 | 18877288.6066 | 0 | 1973889.4877 | 45109411.4221 | 2102405.6198 | 4.889%
2017-08-01 | 2017 | 8 | 43246511.7472 | 0 | 279.4241 | 0 | 32 | 24258233.3279 | 0 | 16372796.4922 | 0 | 2037563.3421 | 42668593.1622 | -577918.585 | 1.336%
2017-09-01 | 2017 | 9 | 40173512.4438 | 16.8333 | 217.2292 | 0 | 33 | 24258233.3279 | 603047.172 | 12728497.6915 | 0 | 2101237.1965 | 39691015.3879 | -482497.0559 | 1.201%
2017-10-01 | 2017 | 10 | 36831928.2794 | 82.1375 | 98.275 | 0 | 34 | 24258233.3279 | 2942541.8075 | 5758403.1179 | 0 | 2164911.051 | 35124089.3043 | -1707838.9751 | 4.637%
2017-11-01 | 2017 | 11 | 39177413.4974 | 322.6117 | 1.2958 | 0 | 35 | 24258233.3279 | 11557431.62 | 75929.0838 | 0 | 2228584.9054 | 38120178.937 | -1057234.5604 | 2.699%
2017-12-01 | 2017 | 12 | 45743096.9066 | 612.3125 | 0 | 0 | 36 | 24258233.3279 | 21935840.883 | 0 | 0 | 2292258.7599 | 48486332.9707 | 2743236.0641 | 5.997%
2018-01-01 | 2018 | 1 | 49182543.9697 | 626.5375 | 0 | 0 | 37 | 24258233.3279 | 22445445.5972 | 0 | 0 | 2355932.6143 | 49059611.5394 | -122932.4303 | 0.25%
2018-02-01 | 2018 | 2 | 42254490.6405 | 464.4958 | 0 | 0 | 38 | 24258233.3279 | 16640370.2208 | 0 | 0 | 2419606.4687 | 43318210.0174 | 1063719.3769 | 2.517%
2018-03-01 | 2018 | 3 | 43432566.137 | 443.2792 | 0 | 0 | 39 | 24258233.3279 | 15880291.9535 | 0 | 0 | 2483280.3232 | 42621805.6045 | -810760.5325 | 1.867%
2018-04-01 | 2018 | 4 | 40741485.3046 | 332.5167 | 0.0625 | 0 | 40 | 24258233.3279 | 11912271.4153 | 3662.1745 | 0 | 2546954.1776 | 38721121.0952 | -2020364.2094 | 4.959%
2018-05-01 | 2018 | 5 | 32656333.0181 | 22.0625 | 185.3255 | 0 | 41 | 24258233.3279 | 790379.895 | 10859111.4102 | 0 | 2610628.0321 | 38518352.6652 | 5862019.6471 | 17.95%
2018-06-01 | 2018 | 6 | 39427584.0996 | 3.3208 | 258.1939 | 0 | 42 | 24258233.3279 | 118967.4743 | 15128820.0013 | 0 | 2674301.8865 | 42180322.6899 | 2752738.5904 | 6.982%
2018-07-01 | 2018 | 7 | 48882916.8894 | 0 | 380.3986 | 0 | 43 | 24258233.3279 | 0 | 22289377.4238 | 0 | 2737975.7409 | 49285586.4926 | 402669.6033 | 0.8237%
2018-08-01 | 2018 | 8 | 51351752.1778 | 0 | 376.2458 | 0 | 44 | 24258233.3279 | 0 | 22046046.0927 | 0 | 2801649.5954 | 49105929.0159 | -2245823.1619 | 4.373%
2018-09-01 | 2018 | 9 | 45094790.035 | 13.6958 | 241.3667 | 0 | 45 | 24258233.3279 | 490647.5382 | 14142829.4672 | 0 | 2865323.4498 | 41757033.7831 | -3337756.2519 | 7.402%
2018-10-01 | 2018 | 10 | 34872575.813 | 194.1792 | 41.525 | 0 | 46 | 24258233.3279 | 6956387.9601 | 2433148.71 | 0 | 2928997.3043 | 36576767.3021 | 1704191.4892 | 4.887%
2018-11-01 | 2018 | 11 | 39696145.2339 | 383.525 | 0.34167 | 0 | 47 | 24258233.3279 | 13739623.7618 | 20019.887 | 0 | 2992671.1587 | 41010548.1354 | 1314402.9016 | 3.311%
2018-12-01 | 2018 | 12 | 43470353.4517 | 460.9167 | 0 | 0 | 48 | 24258233.3279 | 16512148.0622 | 0 | 0 | 3056345.0131 | 43826726.4032 | 356372.9515 | 0.8198%
2019-01-01 | 2019 | 1 | 49786545.5971 | 655.9333 | 0 | 0 | 49 | 24258233.3279 | 23498539.1118 | 0 | 0 | 3120018.8676 | 50876791.3072 | 1090245.7101 | 2.19%
2019-02-01 | 2019 | 2 | 46962938.1 | 527.3042 | 0 | 0 | 50 | 24258233.3279 | 18890452.6642 | 0 | 0 | 3183692.722 | 46332378.7141 | -630559.3859 | 1.343%
2019-03-01 | 2019 | 3 | 40529259.7567 | 487.4583 | 0 | 0 | 51 | 24258233.3279 | 17462992.2419 | 0 | 0 | 3247366.5765 | 44968592.1462 | 4439332.3896 | 10.95%
2019-04-01 | 2019 | 4 | 38390411.1598 | 246.6542 | 2.8792 | 0 | 52 | 24258233.3279 | 8836283.0305 | 168704.17 | 0 | 3311040.4309 | 36574260.9593 | -1816150.2004 | 4.731%
2019-05-01 | 2019 | 5 | 34434462.3673 | 92.743 | 63.8029 | 0 | 53 | 24258233.3279 | 3322478.8097 | 3738514.7334 | 0 | 3374714.2854 | 34693941.1563 | 259478.789 | 0.7535%
2019-06-01 | 2019 | 6 | 36650162.6573 | 9.075 | 230.7208 | 0 | 54 | 24258233.3279 | 325108.1041 | 13519039.0845 | 0 | 3438388.1398 | 41540768.6563 | 4890605.999 | 13.34%
2019-07-01 | 2019 | 7 | 51398792.3301 | 0 | 383.6 | 0 | 55 | 24258233.3279 | 0 | 22476961.9539 | 0 | 3502061.9942 | 50237257.276 | -1161535.054 | 2.26%
2019-08-01 | 2019 | 8 | 50405166.6525 | 0 | 314.0708 | 0 | 56 | 24258233.3279 | 0 | 18402914.9418 | 0 | 3565735.8487 | 46226884.1183 | -4178282.5342 | 8.289%
2019-09-01 | 2019 | 9 | 40715477.6394 | 4.9833 | 191.5167 | 0 | 57 | 24258233.3279 | 178525.846 | 11221879.1194 | 0 | 3629409.7031 | 39288047.9964 | -1427429.643 | 3.506%
2019-10-01 | 2019 | 10 | 35245091.0175 | 125.3 | 37.2292 | 0 | 58 | 24258233.3279 | 4488820.4351 | 2181435.2522 | 0 | 3693083.5576 | 34621572.5727 | -623518.4448 | 1.769%
2019-11-01 | 2019 | 11 | 40900798.176 | 409.725 | 0 | 0 | 59 | 24258233.3279 | 14678227.8751 | 0 | 0 | 3756757.412 | 42693218.615 | 1792420.439 | 4.382%
2019-12-01 | 2019 | 12 | 46344241.5465 | 490.4292 | 0 | 0 | 60 | 24258233.3279 | 17569421.1116 | 0 | 0 | 3820431.2664 | 45648085.7059 | -696155.8406 | 1.502%
2020-01-01 | 2020 | 1 | 48338968.5943 | 504.8208 | 0 | 0 | 61 | 24258233.3279 | 18084996.5899 | 0 | 0 | 3884105.1209 | 46227335.0386 | -2111633.5557 | 4.368%
2020-02-01 | 2020 | 2 | 45824867.1635 | 504.4 | 0 | 0 | 62 | 24258233.3279 | 18069920.4106 | 0 | 0 | 3947778.9753 | 46275932.7137 | 451065.5502 | 0.9843%
2020-03-01 | 2020 | 3 | 40318850.6921 | 357.5708 | 0.0375 | 0 | 63 | 24258233.3279 | 12809826.5255 | 2197.3047 | 0 | 4011452.8298 | 41081709.9878 | 762859.2957 | 1.892%
2020-04-01 | 2020 | 4 | 41695243.0543 | 259.675 | 2.1542 | 0 | 64 | 24258233.3279 | 9302748.9743 | 126222.9463 | 0 | 4075126.6842 | 37762331.9326 | -3932911.1217 | 9.433%
2020-05-01 | 2020 | 5 | 39366599.8343 | 122.05 | 111.8798 | 77.7506 | 65 | 24258233.3279 | 4372390.5355 | 6555571.3028 | 1181548.8071 | 4138800.5386 | 40506544.5119 | 1139944.6776 | 2.896%
2020-06-01 | 2020 | 6 | 47154097.6223 | 3.4333 | 282.5362 | 222.5362 | 66 | 24258233.3279 | 122997.74 | 16555151.5502 | 3381805.8694 | 4202474.3931 | 48520662.8806 | 1366565.2582 | 2.898%
2020-07-01 | 2020 | 7 | 60194460.5762 | 0 | 432.8875 | 370.8875 | 67 | 24258233.3279 | 0 | 25364952.7316 | 5636248.5954 | 4266148.2475 | 59525582.9023 | -668877.6739 | 1.111%
2020-08-01 | 2020 | 8 | 55662667.0725 | 0 | 340.9311 | 278.9311 | 68 | 24258233.3279 | 0 | 19976784.3539 | 4238818.5057 | 4329822.102 | 52803658.2895 | -2859008.7831 | 5.136%
2020-09-01 | 2020 | 9 | 44332780.4779 | 23.967 | 174.0788 | 120.8121 | 69 | 24258233.3279 | 858608.8546 | 10200111.2156 | 1835940.1201 | 4393495.9564 | 41546389.4746 | -2786391.0033 | 6.285%
2020-10-01 | 2020 | 10 | 36451110.7698 | 167.7625 | 31.4667 | 10.2625 | 70 | 24258233.3279 | 6010021.8534 | 1843782.7672 | 155955.6502 | 4457169.8108 | 36725163.4095 | 274052.6397 | 0.7518%
2020-11-01 | 2020 | 11 | 39603334.0432 | 246.3007 | 9.9625 | 1.8292 | 71 | 24258233.3279 | 8823621.1167 | 583750.6086 | 27797.2109 | 4520843.6653 | 38214245.9294 | -1389088.1138 | 3.508%
2020-12-01 | 2020 | 12 | 46095359.0995 | 458.9042 | 0 | 0 | 72 | 24258233.3279 | 16440051.0859 | 0 | 0 | 4584517.5197 | 45282801.9335 | -812557.166 | 1.763%
2021-01-01 | 2021 | 1 | 51585862.1165 | 529.5042 | 0 | 0 | 73 | 24258233.3279 | 18969266.7501 | 0 | 0 | 4648191.3742 | 47875691.4521 | -3710170.6645 | 7.192%
2021-02-01 | 2021 | 2 | 50364379.7552 | 541.4542 | 0 | 0 | 74 | 24258233.3279 | 19397370.5346 | 0 | 0 | 4711865.2286 | 48367469.091 | -1996910.6641 | 3.965%
2021-03-01 | 2021 | 3 | 41586785.4978 | 368.5964 | 5.15 | 0.22187 | 75 | 24258233.3279 | 13204812.0393 | 301763.1753 | 3371.7574 | 4775539.083 | 42543719.3829 | 956933.885 | 2.301%
2021-04-01 | 2021 | 4 | 39270551.3742 | 203.5042 | 22.3625 | 8.2906 | 76 | 24258233.3279 | 7290452.2103 | 1310326.0211 | 125989.7503 | 4839212.9375 | 37824214.2471 | -1446337.1271 | 3.683%
2021-05-01 | 2021 | 5 | 38438683.5244 | 83.3764 | 120.5153 | 62.4427 | 77 | 24258233.3279 | 2986924.4872 | 7061567.5534 | 948920.1635 | 4902886.7919 | 40158532.3239 | 1719848.7994 | 4.474%
2021-06-01 | 2021 | 6 | 46157027.4342 | 0 | 301.675 | 181.2563 | 78 | 24258233.3279 | 0 | 17676583.6743 | 2754488.3137 | 4966560.6464 | 49655865.9622 | 3498838.528 | 7.58%
2021-07-01 | 2021 | 7 | 49491490.6386 | 0 | 316.875 | 191.1562 | 79 | 24258233.3279 | 0 | 18567224.5025 | 2904935.1773 | 5030234.5008 | 50760627.5084 | 1269136.8698 | 2.564%
2021-08-01 | 2021 | 8 | 55296547.536 | 0 | 390.0625 | 246.0469 | 80 | 24258233.3279 | 0 | 22855630.7929 | 3739088.9518 | 5093908.3552 | 55946861.4278 | 650313.8918 | 1.176%
2021-09-01 | 2021 | 9 | 47844473.7596 | 5.9833 | 209.275 | 112.1687 | 81 | 24258233.3279 | 214350.4305 | 12262424.9554 | 1704589.5578 | 5157582.2097 | 43597180.4813 | -4247293.2783 | 8.877%
2021-10-01 | 2021 | 10 | 36826483.5683 | 72.75 | 118.0792 | 58.4844 | 82 | 24258233.3279 | 2606238.5208 | 6918824.1312 | 888766.7458 | 5221256.0641 | 39893318.7898 | 3066835.2215 | 8.328%
2021-11-01 | 2021 | 11 | 39499510.4388 | 326.3126 | 0 | 0 | 83 | 24258233.3279 | 11690013.4309 | 0 | 0 | 5284929.9186 | 41233176.6774 | 1733666.2386 | 4.389%
2021-12-01 | 2021 | 12 | 45672744.3603 | 409.0458 | 0.4125 | 0 | 84 | 24258233.3279 | 14653897.0115 | 24170.3514 | 0 | 5348603.773 | 44284904.4638 | -1387839.8965 | 3.039%
2022-01-01 | 2022 | 1 | 51393450.8564 | 701.4917 | 0 | 0 | 85 | 24258233.3279 | 25130647.4729 | 0 | 0 | 5412277.6275 | 54801158.4282 | 3407707.5718 | 6.631%
2022-02-01 | 2022 | 2 | 45926797.9906 | 524.85 | 0 | 0 | 86 | 24258233.3279 | 18802533.1631 | 0 | 0 | 5475951.4819 | 48536717.9729 | 2609919.9823 | 5.683%
2022-03-01 | 2022 | 3 | 48810308.7629 | 420.7208 | 0 | 0 | 87 | 24258233.3279 | 15072149.0353 | 0 | 0 | 5539625.3363 | 44870007.6995 | -3940301.0634 | 8.073%
2022-04-01 | 2022 | 4 | 41007387.6972 | 234.3333 | 8.7083 | 1.1271 | 88 | 24258233.3279 | 8394894.2959 | 510262.9745 | 17127.8942 | 5603299.1908 | 38783817.6833 | -2223570.0139 | 5.422%
2022-05-01 | 2022 | 5 | 37087491.9512 | 39.325 | 157.9708 | 54.7187 | 89 | 24258233.3279 | 1408801.7846 | 9256268.0153 | 831541.8498 | 5666973.0452 | 41421818.0228 | 4334326.0716 | 11.69%
2022-06-01 | 2022 | 6 | 41601516.4956 | 0 | 240.9225 | 90.4613 | 90 | 24258233.3279 | 0 | 14116803.8579 | 1374708.247 | 5730646.8997 | 45480392.3325 | 3878875.8369 | 9.324%
2022-07-01 | 2022 | 7 | 50131950.7011 | 0 | 345.8543 | 141.9272 | 91 | 24258233.3279 | 0 | 20265262.7825 | 2156817.9239 | 5794320.7541 | 52474634.7884 | 2342684.0872 | 4.673%
2022-08-01 | 2022 | 8 | 54577182.9154 | 0 | 352.2833 | 145.1417 | 92 | 24258233.3279 | 0 | 20641968.4055 | 2205667.5269 | 5857994.6085 | 52963863.8688 | -1613319.0467 | 2.956%
2022-09-01 | 2022 | 9 | 45526290.7291 | 22.8333 | 193.3208 | 69.8958 | 93 | 24258233.3279 | 817994.6789 | 11327593.8888 | 1062182.717 | 5921668.463 | 43387673.0755 | -2138617.6536 | 4.698%
2022-10-01 | 2022 | 10 | 35851514.869 | 147.2764 | 32 | 5.8021 | 94 | 24258233.3279 | 5276117.5986 | 1875033.3225 | 88172.2464 | 5985342.3174 | 37482898.8129 | 1631383.9439 | 4.55%
2022-11-01 | 2022 | 11 | 39277344.2205 | 294.1417 | 13.825 | 3.2896 | 95 | 24258233.3279 | 10537502.9859 | 810072.9901 | 49990.656 | 6049016.1719 | 41704816.1318 | 2427471.9113 | 6.18%
2022-12-01 | 2022 | 12 | 45943881.7622 | 461.1208 | 0 | 0 | 96 | 24258233.3279 | 16519462.2482 | 0 | 0 | 6112690.0263 | 46890385.6024 | 946503.8401 | 2.06%
2023-01-01 | 2023 | 1 | 49786995.9017 | 480.0708 | 0 | 0 | 97 | 24258233.3279 | 17198338.124 | 0 | 0 | 6176363.8807 | 47632935.3326 | -2154060.5691 | 4.327%
2023-02-01 | 2023 | 2 | 48115533.8513 | 461.4333 | 0 | 0 | 98 | 24258233.3279 | 16530657.4308 | 0 | 0 | 6240037.7352 | 47028928.4939 | -1086605.3574 | 2.258%
2023-03-01 | 2023 | 3 | 44054035.7171 | 427.0333 | 0 | 0 | 99 | 24258233.3279 | 15298291.7248 | 0 | 0 | 6303711.5896 | 45860236.6423 | 1806200.9252 | 4.1%
2023-04-01 | 2023 | 4 | 41477781.6251 | 193.1167 | 37.175 | 5.6792 | 100 | 24258233.3279 | 6918324.3391 | 2178261.3677 | 86304.3245 | 6367385.4441 | 39808508.8031 | -1669272.822 | 4.024%
2023-05-01 | 2023 | 5 | 37681102.3947 | 68.7767 | 112.8542 | 17.0125 | 101 | 24258233.3279 | 2463895.5051 | 6612666.3465 | 258533.0571 | 6431059.2985 | 40024387.5351 | 2343285.1404 | 6.219%
2023-06-01 | 2023 | 6 | 44205525.7403 | 0 | 265.5417 | 51.3854 | 102 | 24258233.3279 | 0 | 15559358.5476 | 780886.3402 | 6494733.1529 | 47093211.3686 | 2887685.6283 | 6.532%
2023-07-01 | 2023 | 7 | 53148053.9426 | 0 | 347.7833 | 71.4458 | 103 | 24258233.3279 | 0 | 20378291.8445 | 1085737.529 | 6558407.0074 | 52280669.7087 | -867384.234 | 1.632%
2023-08-01 | 2023 | 8 | 52355701.7732 | 0 | 289.8049 | 56.9512 | 104 | 24258233.3279 | 0 | 16981057.1322 | 865467.9644 | 6622080.8618 | 48726839.2863 | -3628862.4869 | 6.931%
2023-09-01 | 2023 | 9 | 46566233.7317 | 2.3583 | 222.9917 | 40.7479 | 105 | 24258233.3279 | 84486.3117 | 13066150.1765 | 619231.9452 | 6685754.7163 | 44713856.4776 | -1852377.2541 | 3.978%
2023-10-01 | 2023 | 10 | 39171671.5659 | 111.1833 | 85.9292 | 13.6562 | 106 | 24258233.3279 | 3983096.7175 | 5035001.5899 | 207529.2909 | 6749428.5707 | 40233289.4969 | 1061617.9311 | 2.71%
2023-11-01 | 2023 | 11 | 41789523.9831 | 330.5931 | 0.3625 | 0 | 107 | 24258233.3279 | 11843361.0098 | 21240.6119 | 0 | 6813102.4251 | 42935937.3747 | 1146413.3915 | 2.743%
2023-12-01 | 2023 | 12 | 46337671.8654 | 365.6792 | 0 | 0 | 108 | 24258233.3279 | 13100304.198 | 0 | 0 | 6876776.2796 | 44235313.8054 | -2102358.06 | 4.537%
2024-01-01 | 2024 | 1 | 49476659.0389 | 512.9958 | 0 | 0 | 109 | 24258233.3279 | 18377862.568 | 0 | 0 | 6940450.134 | 49576546.0299 | 99886.9909 | 0.2019%
2024-02-01 | 2024 | 2 | 43226633.746 | 426.9667 | 0 | 0 | 110 | 24258233.3279 | 15295903.4192 | 0 | 0 | 7004123.9885 | 46558260.7355 | 3331626.9895 | 7.707%
2024-03-01 | 2024 | 3 | 44980060.0362 | 336.1125 | 0 | 0 | 111 | 24258233.3279 | 12041090.6503 | 0 | 0 | 7067797.8429 | 43367121.821 | -1612938.2152 | 3.586%
2024-04-01 | 2024 | 4 | 40976628.5032 | 188.2979 | 10.625 | 0.59583 | 112 | 24258233.3279 | 6745694.6226 | 622569.6579 | 9054.6723 | 7131471.6973 | 38767023.978 | -2209604.5252 | 5.392%
2024-05-01 | 2024 | 5 | 40992624.2839 | 15.5625 | 169.1292 | 27.5125 | 113 | 24258233.3279 | 557520.0959 | 9910088.2285 | 418097.9124 | 7195145.5518 | 42339085.1165 | 1346460.8326 | 3.285%
2024-06-01 | 2024 | 6 | 45944836.8934 | 2.4583 | 264.1542 | 51.0385 | 114 | 24258233.3279 | 88068.7702 | 15478058.2746 | 775615.0013 | 7258819.4062 | 47858794.7801 | 1913957.8868 | 4.166%
2024-07-01 | 2024 | 7 | 55643634.5843 | 0 | 365.1417 | 75.7854 | 115 | 24258233.3279 | 0 | 21395399.764 | 1151684.6705 | 7322493.2607 | 54127811.023 | -1515823.5612 | 2.724%
2024-08-01 | 2024 | 8 | 55415275.5215 | 0 | 324.8667 | 65.7167 | 116 | 24258233.3279 | 0 | 19035494.5432 | 998673.3718 | 7386167.1151 | 51678568.358 | -3736707.1635 | 6.743%
2024-09-01 | 2024 | 9 | 47318717.7831 | 2.5625 | 231.3 | 42.825 | 117 | 24258233.3279 | 91800.4977 | 13552975.2345 | 650796.6596 | 7449840.9696 | 46003646.6892 | -1315071.0939 | 2.779%
2024-10-01 | 2024 | 10 | 39877494.336 | 122.0625 | 60.0875 | 7.776 | 118 | 24258233.3279 | 4372838.3428 | 3520814.524 | 118169.806 | 7513514.824 | 39783570.8247 | -93923.5113 | 0.2355%
2024-11-01 | 2024 | 11 | 40926997.4325 | 251.7958 | 15.0292 | 2.376 | 119 | 24258233.3279 | 9020481.1024 | 880630.8847 | 36107.8804 | 7577188.6784 | 41772641.8738 | 845644.4413 | 2.066%
2024-12-01 | 2024 | 12 | 47973236.8752 | 474.575 | 0 | 0 | 120 | 24258233.3279 | 17001452.1785 | 0 | 0 | 7640862.5329 | 48900548.0393 | 927311.164 | 1.933%
4.54%

## GS<50 Predicted Monthly
Date | Year | Month | GS_lt_50_NoCDM | HDD16 | CDD14 | COVID_AM | Month Days | GS_lt_50_Customers | const | HDD16 | CDD14 | COVID_AM | Month Days | GS_lt_50_Customers | Predicted | Difference
2015-01-01 | 2015 | 1 | 13822388.7968 | 735.8918 | 0 | 0 | 31 | 3993 | -5601916.4558 | 3975752.2454 | 0 | 0 | 8344206.75 | 6073414.4668 | 12791457.0063 | -1030931.7905 | 7.458%
2015-02-01 | 2015 | 2 | 12768909.6458 | 809.8543 | 0 | 0 | 28 | 3993 | -5601916.4558 | 4375344.3543 | 0 | 0 | 7536702.871 | 6073414.4668 | 12383545.2363 | -385364.4096 | 3.018% | Model 2: Prais-Winsten, using observations 2015:01-2024:12 (T = 120)
2015-03-01 | 2015 | 3 | 12329126.1242 | 575.8 | 0 | 0 | 31 | 3986 | -5601916.4558 | 3110835.0359 | 0 | 0 | 8344206.75 | 6062767.359 | 11915892.6891 | -413233.4351 | 3.352% | Dependent variable: GS_lt_50_NoCDM
2015-04-01 | 2015 | 4 | 10623916.1712 | 286.7504 | 0 | 0 | 30 | 3993 | -5601916.4558 | 1549206.5386 | 0 | 0 | 8075038.7903 | 6073414.4668 | 10095743.3398 | -528172.8313 | 4.972% | rho = 0.627489
2015-05-01 | 2015 | 5 | 10188832.8329 | 67.2118 | 62.8815 | 0 | 31 | 3998 | -5601916.4558 | 363120.4335 | 793755.8617 | 0 | 8344206.75 | 6081019.5438 | 9980186.1331 | -208646.6998 | 2.048%
2015-06-01 | 2015 | 6 | 10184617.7083 | 17.725 | 95.6 | 0 | 30 | 4011 | -5601916.4558 | 95761.6377 | 1206761.9715 | 0 | 8075038.7903 | 6100792.7439 | 9876438.6876 | -308179.0208 | 3.026% |  | coefficient | std. error | t-ratio | p-value
2015-07-01 | 2015 | 7 | 11315953.5892 | 0 | 205.5375 | 0 | 31 | 4021 | -5601916.4558 | 0 | 2594506.6811 | 0 | 8344206.75 | 6116002.8978 | 11452799.873 | 136846.2839 | 1.209% | const | -5601916.4558 | 3210182.9605 | -1.745 | 0.083672
2015-08-01 | 2015 | 8 | 11031577.8717 | 0.49167 | 167.9417 | 0 | 31 | 4021 | -5601916.4558 | 2656.2937 | 2119933.2297 | 0 | 8344206.75 | 6116002.8978 | 10980882.7153 | -50695.1563 | 0.4595% | HDD16 | 5402.6312 | 286.7195 | 18.8429 | 8.2338e-37
2015-09-01 | 2015 | 9 | 10798348.7416 | 18.6958 | 134.9268 | 0 | 30 | 4033 | -5601916.4558 | 101006.6922 | 1703185.2922 | 0 | 8075038.7903 | 6134255.0825 | 10411569.4014 | -386779.3402 | 3.582% | CDD14 | 12623.0332 | 695.0427 | 18.1615 | 1.9379e-35
2015-10-01 | 2015 | 10 | 10006451.4173 | 215.9875 | 4.3583 | 0 | 31 | 4052 | -5601916.4558 | 1166900.8029 | 55015.3863 | 0 | 8344206.75 | 6163154.375 | 10127360.8584 | 120909.4411 | 1.208% | COVID_AM | -1563779.5242 | 323752.6512 | -4.8302 | 4.2816e-06
2015-11-01 | 2015 | 11 | 10647674.2704 | 311.7708 | 0.27083 | 0 | 30 | 4065 | -5601916.4558 | 1684382.8265 | 3418.7382 | 0 | 8075038.7903 | 6182927.5751 | 10343851.4743 | -303822.7961 | 2.853% | MonthDays | 269167.9597 | 30449.7187 | 8.8398 | 1.3798e-14
2015-12-01 | 2015 | 12 | 11180504.4507 | 375.6259 | 0 | 0 | 31 | 4074 | -5601916.4558 | 2029368.2323 | 0 | 0 | 8344206.75 | 6196616.7137 | 10968275.2401 | -212229.2105 | 1.898% | GS_lt_50_Customers | 1521.0154 | 714.7152 | 2.1281 | 0.035479
2016-01-01 | 2016 | 1 | 12581251.3832 | 613.8792 | 0 | 0 | 31 | 4082 | -5601916.4558 | 3316562.7292 | 0 | 0 | 8344206.75 | 6208784.8368 | 12267637.8602 | -313613.523 | 2.493%
2016-02-01 | 2016 | 2 | 11589929.2718 | 545.7083 | 0 | 0 | 29 | 4129 | -5601916.4558 | 2948260.8592 | 0 | 0 | 7805870.8306 | 6280272.5603 | 11432487.7943 | -157441.4774 | 1.358% | Statistics based on the rho-differenced data
2016-03-01 | 2016 | 3 | 11679242.5424 | 453.0793 | 0 | 0 | 31 | 4147 | -5601916.4558 | 2447820.6135 | 0 | 0 | 8344206.75 | 6307650.8374 | 11497761.7451 | -181480.7973 | 1.554% | Sum squared resid | 1.6022e+13 | S.E. of regression | 374886.9463
2016-04-01 | 2016 | 4 | 10411421.1176 | 345.9833 | 0.83333 | 0 | 30 | 4159 | -5601916.4558 | 1869220.3459 | 10519.1943 | 0 | 8075038.7903 | 6325903.0221 | 10678764.8969 | 267343.7793 | 2.568% | R-squared | 0.88966 | Adjusted R-squared | 0.88482
2016-05-01 | 2016 | 5 | 10228476.8589 | 111.6944 | 66.6042 | 0 | 31 | 4156 | -5601916.4558 | 603443.8887 | 840746.6054 | 0 | 8344206.75 | 6321339.9759 | 10507820.7642 | 279343.9052 | 2.731% | F(5, 114) | 180.9496 | P-value(F) | 1.7068e-52
2016-06-01 | 2016 | 6 | 10465207.7737 | 14.1333 | 147.1792 | 0 | 30 | 4153 | -5601916.4558 | 76357.1874 | 1857847.5034 | 0 | 8075038.7903 | 6316776.9298 | 10724103.9551 | 258896.1814 | 2.474% | rho | -0.13168 | Durbin-Watson | 2.1823
2016-07-01 | 2016 | 7 | 11859424.8613 | 0 | 251.2292 | 0 | 31 | 4177 | -5601916.4558 | 0 | 3171274.1052 | 0 | 8344206.75 | 6353281.2992 | 12266845.6986 | 407420.8373 | 3.435%
2016-08-01 | 2016 | 8 | 12306932.6726 | 0 | 266.025 | 0 | 31 | 4165 | -5601916.4558 | 0 | 3358042.4002 | 0 | 8344206.75 | 6335029.1145 | 12435361.8089 | 128429.1363 | 1.044% | Statistics based on the original data
2016-09-01 | 2016 | 9 | 10662137.5759 | 15.7875 | 120.6542 | 0 | 30 | 4177 | -5601916.4558 | 85294.0398 | 1523021.5485 | 0 | 8075038.7903 | 6353281.2992 | 10434719.222 | -227418.3539 | 2.133% | Mean dependent var | 11048648.6679 | S.D. dependent var | 1094676.9833
2016-10-01 | 2016 | 10 | 10050178.5469 | 166.45 | 24.7708 | 0 | 31 | 4154 | -5601916.4558 | 899267.9606 | 312683.0509 | 0 | 8344206.75 | 6318297.9452 | 10272539.2509 | 222360.704 | 2.213%
2016-11-01 | 2016 | 11 | 10467644.5936 | 317.3351 | 0 | 0 | 30 | 4148 | -5601916.4558 | 1714444.6101 | 0 | 0 | 8075038.7903 | 6309171.8528 | 10496738.7973 | 29094.2037 | 0.2779%
2016-12-01 | 2016 | 12 | 11890572.9672 | 554.6708 | 0 | 0 | 31 | 4150 | -5601916.4558 | 2996681.9412 | 0 | 0 | 8344206.75 | 6312213.8836 | 12051186.119 | 160613.1518 | 1.351%
2017-01-01 | 2017 | 1 | 12355535.1067 | 558.2167 | 0 | 0 | 31 | 4150 | -5601916.4558 | 3015838.7709 | 0 | 0 | 8344206.75 | 6312213.8836 | 12070342.9487 | -285192.158 | 2.308%
2017-02-01 | 2017 | 2 | 11059039.5001 | 474.0833 | 0 | 0 | 28 | 4144 | -5601916.4558 | 2561297.4006 | 0 | 0 | 7536702.871 | 6303087.7912 | 10799171.607 | -259867.8931 | 2.35%
2017-03-01 | 2017 | 3 | 12183406.0646 | 537.6792 | 0 | 0 | 31 | 4150 | -5601916.4558 | 2904882.233 | 0 | 0 | 8344206.75 | 6312213.8836 | 11959386.4108 | -224019.6538 | 1.839%
2017-04-01 | 2017 | 4 | 10307837.7831 | 230.7333 | 5.65 | 0 | 30 | 4151 | -5601916.4558 | 1246567.1019 | 71320.1374 | 0 | 8075038.7903 | 6313734.899 | 10104744.4728 | -203093.3102 | 1.97%
2017-05-01 | 2017 | 5 | 10255191.1396 | 134.8333 | 28.3708 | 0 | 31 | 4160 | -5601916.4558 | 728454.7714 | 358125.9704 | 0 | 8344206.75 | 6327424.0375 | 10156295.0734 | -98896.0662 | 0.9644%
2017-06-01 | 2017 | 6 | 10271714.8466 | 20.2875 | 112.7133 | 0 | 30 | 4154 | -5601916.4558 | 109605.8802 | 1422784.1459 | 0 | 8075038.7903 | 6318297.9452 | 10323810.3057 | 52095.4591 | 0.5072%
2017-07-01 | 2017 | 7 | 11368071.3219 | 0 | 198.1667 | 0 | 31 | 4158 | -5601916.4558 | 0 | 2501464.4074 | 0 | 8344206.75 | 6324382.0067 | 11568136.7083 | 200065.3864 | 1.76%
2017-08-01 | 2017 | 8 | 11009225.6593 | 3.6417 | 155.4241 | 0 | 31 | 4157 | -5601916.4558 | 19674.5819 | 1961923.4972 | 0 | 8344206.75 | 6322860.9913 | 11046749.3646 | 37523.7054 | 0.3408%
2017-09-01 | 2017 | 9 | 10614412.6681 | 37.3917 | 112.6792 | 0 | 30 | 4169 | -5601916.4558 | 202013.3844 | 1422352.8589 | 0 | 8075038.7903 | 6341113.1761 | 10438601.7538 | -175810.9143 | 1.656%
2017-10-01 | 2017 | 10 | 10086644.0149 | 124.7625 | 29.6542 | 0 | 31 | 4175 | -5601916.4558 | 674045.7731 | 374325.5296 | 0 | 8344206.75 | 6350239.2684 | 10140900.8653 | 54256.8504 | 0.5379%
2017-11-01 | 2017 | 11 | 11102990.2969 | 382.6117 | 0 | 0 | 30 | 4189 | -5601916.4558 | 2067110.1311 | 0 | 0 | 8075038.7903 | 6371533.4839 | 10911765.9495 | -191224.3473 | 1.722%
2017-12-01 | 2017 | 12 | 12738018.5105 | 674.3125 | 0 | 0 | 31 | 4186 | -5601916.4558 | 3643061.7405 | 0 | 0 | 8344206.75 | 6366970.4378 | 12752322.4724 | 14303.9619 | 0.1123%
2018-01-01 | 2018 | 1 | 13743847.2362 | 688.5375 | 0 | 0 | 31 | 4200 | -5601916.4558 | 3719914.1691 | 0 | 0 | 8344206.75 | 6388264.6533 | 12850469.1165 | -893378.1197 | 6.5%
2018-02-01 | 2018 | 2 | 11791318.0272 | 520.4958 | 0 | 0 | 28 | 4210 | -5601916.4558 | 2812047.0205 | 0 | 0 | 7536702.871 | 6403474.8072 | 11150308.2428 | -641009.7844 | 5.436%
2018-03-01 | 2018 | 3 | 12122391.5043 | 505.2792 | 0 | 0 | 31 | 4215 | -5601916.4558 | 2729836.9826 | 0 | 0 | 8344206.75 | 6411079.8842 | 11883207.161 | -239184.3433 | 1.973%
2018-04-01 | 2018 | 4 | 11217887.0584 | 392.5167 | 0 | 0 | 30 | 4218 | -5601916.4558 | 2120622.7837 | 0 | 0 | 8075038.7903 | 6415642.9304 | 11009388.0485 | -208499.0098 | 1.859%
2018-05-01 | 2018 | 5 | 10536315.1857 | 53.4625 | 80.6005 | 0 | 31 | 4162 | -5601916.4558 | 288838.1697 | 1017423.3045 | 0 | 8344206.75 | 6330466.0683 | 10379017.8367 | -157297.349 | 1.493%
2018-06-01 | 2018 | 6 | 10734643.3722 | 7.6458 | 141.5148 | 0 | 30 | 4160 | -5601916.4558 | 41307.6176 | 1786345.6708 | 0 | 8075038.7903 | 6327424.0375 | 10628199.6604 | -106443.7118 | 0.9916%
2018-07-01 | 2018 | 7 | 12267261.0263 | 0 | 256.3986 | 0 | 31 | 4168 | -5601916.4558 | 0 | 3236528.2135 | 0 | 8344206.75 | 6339592.1607 | 12318410.6684 | 51149.6421 | 0.417%
2018-08-01 | 2018 | 8 | 12704659.585 | 0 | 252.2458 | 0 | 31 | 4184 | -5601916.4558 | 0 | 3184107.5223 | 0 | 8344206.75 | 6363928.407 | 12290326.2234 | -414333.3616 | 3.261%
2018-09-01 | 2018 | 9 | 11179301.1597 | 33.2792 | 135.0625 | 0 | 30 | 4221 | -5601916.4558 | 179795.0636 | 1704898.4181 | 0 | 8075038.7903 | 6420205.9765 | 10778021.7928 | -401279.3669 | 3.589%
2018-10-01 | 2018 | 10 | 11018001.2645 | 248.8875 | 15.3875 | 0 | 31 | 4238 | -5601916.4558 | 1344647.3689 | 194236.923 | 0 | 8344206.75 | 6446063.2382 | 10727237.8243 | -290763.4403 | 2.639%
2018-11-01 | 2018 | 11 | 11411106.129 | 443.525 | 0 | 0 | 30 | 4206 | -5601916.4558 | 2396201.996 | 0 | 0 | 8075038.7903 | 6397390.7456 | 11266715.0761 | -144391.0529 | 1.265%
2018-12-01 | 2018 | 12 | 11879583.6829 | 522.9167 | 0 | 0 | 31 | 4210 | -5601916.4558 | 2825125.8901 | 0 | 0 | 8344206.75 | 6403474.8072 | 11970890.9915 | 91307.3086 | 0.7686%
2019-01-01 | 2019 | 1 | 12427019.3578 | 717.9333 | 0 | 0 | 31 | 4216 | -5601916.4558 | 3878729.0149 | 0 | 0 | 8344206.75 | 6412600.8996 | 13033620.2087 | 606600.8509 | 4.881%
2019-02-01 | 2019 | 2 | 10817934.014 | 583.3042 | 0 | 0 | 28 | 4209 | -5601916.4558 | 3151377.2808 | 0 | 0 | 7536702.871 | 6401953.7918 | 11488117.4877 | 670183.4737 | 6.195%
2019-03-01 | 2019 | 3 | 11178126.2248 | 549.4583 | 0 | 0 | 31 | 4202 | -5601916.4558 | 2968520.7262 | 0 | 0 | 8344206.75 | 6391306.6841 | 12102117.7044 | 923991.4796 | 8.266%
2019-04-01 | 2019 | 4 | 9605223.0161 | 306.6542 | 0 | 0 | 30 | 4202 | -5601916.4558 | 1656739.3636 | 0 | 0 | 8075038.7903 | 6391306.6841 | 10521168.3822 | 915945.366 | 9.536%
2019-05-01 | 2019 | 5 | 9221277.1523 | 145.9388 | 11.2083 | 0 | 31 | 4196 | -5601916.4558 | 788453.5972 | 141483.1635 | 0 | 8344206.75 | 6382180.5917 | 10054407.6465 | 833130.4942 | 9.035%
2019-06-01 | 2019 | 6 | 9417230.9672 | 21.925 | 118.8167 | 0 | 30 | 4194 | -5601916.4558 | 118452.6887 | 1499826.725 | 0 | 8075038.7903 | 6379138.5609 | 10470540.3091 | 1053309.3419 | 11.18%
2019-07-01 | 2019 | 7 | 11222943.6466 | 0 | 259.6 | 0 | 31 | 4188 | -5601916.4558 | 0 | 3276939.4121 | 0 | 8344206.75 | 6370012.4685 | 12389242.1748 | 1166298.5282 | 10.39%
2019-08-01 | 2019 | 8 | 10444170.9947 | 0 | 190.0708 | 0 | 31 | 4187 | -5601916.4558 | 0 | 2399270.4346 | 0 | 8344206.75 | 6368491.4531 | 11510052.182 | 1065881.1873 | 10.21%
2019-09-01 | 2019 | 9 | 9115439.819 | 21.0042 | 76.5 | 0 | 30 | 4186 | -5601916.4558 | 113477.7658 | 965662.0378 | 0 | 8075038.7903 | 6366970.4378 | 9919232.5759 | 803792.7569 | 8.818%
2019-10-01 | 2019 | 10 | 9056576.7105 | 183.7792 | 7.3333 | 0 | 31 | 4187 | -5601916.4558 | 992891.0569 | 92568.9099 | 0 | 8344206.75 | 6368491.4531 | 10196241.7141 | 1139665.0036 | 12.58%
2019-11-01 | 2019 | 11 | 10350429.6997 | 469.725 | 0 | 0 | 30 | 4184 | -5601916.4558 | 2537750.9331 | 0 | 0 | 8075038.7903 | 6363928.407 | 11374801.6745 | 1024371.9748 | 9.897%
2019-12-01 | 2019 | 12 | 11008452.1351 | 552.4292 | 0 | 0 | 31 | 4187 | -5601916.4558 | 2984571.043 | 0 | 0 | 8344206.75 | 6368491.4531 | 12095352.7903 | 1086900.6552 | 9.873%
2020-01-01 | 2020 | 1 | 12171705.2989 | 566.8208 | 0 | 0 | 31 | 4193 | -5601916.4558 | 3062323.9101 | 0 | 0 | 8344206.75 | 6377617.5455 | 12182231.7498 | 10526.4509 | 0.08648%
2020-02-01 | 2020 | 2 | 11320017.3881 | 562.4 | 0 | 0 | 29 | 4199 | -5601916.4558 | 3038439.7781 | 0 | 0 | 7805870.8306 | 6386743.6379 | 11629137.7908 | 309120.4027 | 2.731%
2020-03-01 | 2020 | 3 | 10567020.2753 | 419.5708 | 0 | 0.5 | 31 | 4202 | -5601916.4558 | 2266786.4682 | 0 | -781889.7621 | 8344206.75 | 6391306.6841 | 10618493.6843 | 51473.409 | 0.4871%
2020-04-01 | 2020 | 4 | 8512616.9185 | 319.675 | 0 | 1 | 30 | 4201 | -5601916.4558 | 1727086.1239 | 0 | -1563779.5242 | 8075038.7903 | 6389785.6687 | 9026214.6028 | 513597.6844 | 6.033%
2020-05-01 | 2020 | 5 | 8422331.1027 | 164.6 | 50.9006 | 1 | 31 | 4201 | -5601916.4558 | 889273.0929 | 642519.9023 | -1563779.5242 | 8344206.75 | 6389785.6687 | 9100089.4339 | 677758.3311 | 8.047%
2020-06-01 | 2020 | 6 | 9420600.9623 | 13.1458 | 165.9696 | 0.5 | 30 | 4205 | -5601916.4558 | 71022.0891 | 2095039.3277 | -781889.7621 | 8075038.7903 | 6395869.7302 | 10253163.7194 | 832562.7571 | 8.838%
2020-07-01 | 2020 | 7 | 11675848.9156 | 0 | 308.8875 | 0.5 | 31 | 4208 | -5601916.4558 | 0 | 3899097.1596 | -781889.7621 | 8344206.75 | 6400432.7764 | 12259930.4681 | 584081.5526 | 5.002%
2020-08-01 | 2020 | 8 | 10788969.8335 | 0 | 216.9311 | 0.5 | 31 | 4205 | -5601916.4558 | 0 | 2738327.9746 | -781889.7621 | 8344206.75 | 6395869.7302 | 11094598.2369 | 305628.4034 | 2.833%
2020-09-01 | 2020 | 9 | 9145054.4284 | 46.0337 | 75.8125 | 0.5 | 30 | 4229 | -5601916.4558 | 248703.0797 | 956983.7025 | -781889.7621 | 8075038.7903 | 6432374.0997 | 9329293.4543 | 184239.0259 | 2.015%
2020-10-01 | 2020 | 10 | 9117151.985 | 226.0625 | 3.9292 | 0.5 | 31 | 4208 | -5601916.4558 | 1221332.3121 | 49598.0012 | -781889.7621 | 8344206.75 | 6400432.7764 | 9631763.6218 | 514611.6367 | 5.644%
2020-11-01 | 2020 | 11 | 9609320.7237 | 306.3007 | 0 | 0.5 | 30 | 4241 | -5601916.4558 | 1654829.8467 | 0 | -781889.7621 | 8075038.7903 | 6450626.2844 | 9796688.7035 | 187367.9798 | 1.95%
2020-12-01 | 2020 | 12 | 10889770.6753 | 520.9042 | 0 | 0.5 | 31 | 4248 | -5601916.4558 | 2814253.0949 | 0 | -781889.7621 | 8344206.75 | 6461273.3922 | 11235927.0191 | 346156.3438 | 3.179%
2021-01-01 | 2021 | 1 | 10763346.6824 | 591.5042 | 0 | 0.5 | 31 | 4251 | -5601916.4558 | 3195678.8565 | 0 | -781889.7621 | 8344206.75 | 6465836.4383 | 11621915.8269 | 858569.1445 | 7.977%
2021-02-01 | 2021 | 2 | 10132166.5948 | 597.4542 | 0 | 0.5 | 28 | 4260 | -5601916.4558 | 3227824.512 | 0 | -781889.7621 | 7536702.871 | 6479525.5769 | 10860246.742 | 728080.1472 | 7.186%
2021-03-01 | 2021 | 3 | 11692819.5332 | 430.5964 | 0 | 0.5 | 31 | 4267 | -5601916.4558 | 2326353.4132 | 0 | -781889.7621 | 8344206.75 | 6490172.6846 | 10776926.6299 | -915892.9033 | 7.833%
2021-04-01 | 2021 | 4 | 9326953.1395 | 260.0083 | 3.7083 | 0.5 | 30 | 4264 | -5601916.4558 | 1404729.1299 | 46810.4147 | -781889.7621 | 8075038.7903 | 6485609.6385 | 9628381.7554 | 301428.6159 | 3.232%
2021-05-01 | 2021 | 5 | 9012498.4994 | 127.0431 | 53.9083 | 0.5 | 31 | 4268 | -5601916.4558 | 686366.7737 | 680486.68 | -781889.7621 | 8344206.75 | 6491693.7 | 9818947.6859 | 806449.1865 | 8.948%
2021-06-01 | 2021 | 6 | 10159439.5941 | 3.2708 | 181.675 | 0.5 | 30 | 4270 | -5601916.4558 | 17671.1062 | 2293289.552 | -781889.7621 | 8075038.7903 | 6494735.7308 | 10496928.9613 | 337489.3672 | 3.322%
2021-07-01 | 2021 | 7 | 10931617.1537 | 0.74583 | 192.875 | 0.5 | 31 | 4273 | -5601916.4558 | 4029.4624 | 2434667.5235 | -781889.7621 | 8344206.75 | 6499298.777 | 10898396.295 | -33220.8587 | 0.3039%
2021-08-01 | 2021 | 8 | 12105944.8302 | 0 | 266.0625 | 0.5 | 31 | 4277 | -5601916.4558 | 0 | 3358515.764 | -781889.7621 | 8344206.75 | 6505382.8386 | 11824299.1346 | -281645.6956 | 2.327%
2021-09-01 | 2021 | 9 | 9946552.9282 | 20.0667 | 95.2583 | 0.5 | 30 | 4283 | -5601916.4558 | 108412.7991 | 1202449.1018 | -781889.7621 | 8075038.7903 | 6514508.9309 | 9516603.4042 | -429949.524 | 4.323%
2021-10-01 | 2021 | 10 | 9633925.5436 | 108.4333 | 44.5625 | 0.5 | 31 | 4282 | -5601916.4558 | 585825.3081 | 562513.9158 | -781889.7621 | 8344206.75 | 6512987.9155 | 9621727.6715 | -12197.872 | 0.1266%
2021-11-01 | 2021 | 11 | 10325575.8058 | 386.3126 | 0 | 0.5 | 30 | 4281 | -5601916.4558 | 2087104.5187 | 0 | -781889.7621 | 8075038.7903 | 6511466.9002 | 10289803.9912 | -35771.8146 | 0.3464%
2021-12-01 | 2021 | 12 | 12083532.6555 | 471.0458 | 0 | 0.5 | 31 | 4277 | -5601916.4558 | 2544886.9084 | 0 | -781889.7621 | 8344206.75 | 6505382.8386 | 11010670.2791 | -1072862.3765 | 8.879%
2022-01-01 | 2022 | 1 | 12661457.1207 | 763.4917 | 0 | 0.25 | 31 | 4288 | -5601916.4558 | 4124863.8873 | 0 | -390944.881 | 8344206.75 | 6522114.0079 | 12998323.3083 | 336866.1876 | 2.661%
2022-02-01 | 2022 | 2 | 11636323.4734 | 580.85 | 0 | 0.25 | 28 | 4294 | -5601916.4558 | 3138118.3234 | 0 | -390944.881 | 7536702.871 | 6531240.1003 | 11213199.9578 | -423123.5156 | 3.636%
2022-03-01 | 2022 | 3 | 11910788.0531 | 482.7208 | 0 | 0.25 | 31 | 4283 | -5601916.4558 | 2607962.6275 | 0 | -390944.881 | 8344206.75 | 6514508.9309 | 11473816.9716 | -436971.0815 | 3.669%
2022-04-01 | 2022 | 4 | 10242680.9696 | 294.3333 | 0 | 0.25 | 30 | 4284 | -5601916.4558 | 1590174.4453 | 0 | -390944.881 | 8075038.7903 | 6516029.9463 | 10188381.845 | -54299.1246 | 0.5301%
2022-05-01 | 2022 | 5 | 10163818.6925 | 70.65 | 72.3625 | 0.25 | 31 | 4290 | -5601916.4558 | 381695.8932 | 913434.2381 | -390944.881 | 8344206.75 | 6525156.0387 | 10171631.5831 | 7812.8906 | 0.07687%
2022-06-01 | 2022 | 6 | 10484665.2039 | 6.1903 | 120.9225 | 0.25 | 30 | 4306 | -5601916.4558 | 33444.0186 | 1526408.7816 | -390944.881 | 8075038.7903 | 6549492.285 | 10191522.5387 | -293142.6653 | 2.796%
2022-07-01 | 2022 | 7 | 11721265.666 | 0 | 221.8543 | 0.25 | 31 | 4310 | -5601916.4558 | 0 | 2800474.6721 | -390944.881 | 8344206.75 | 6555576.3466 | 11707396.4318 | -13869.2342 | 0.1183%
2022-08-01 | 2022 | 8 | 12184861.3298 | 0 | 228.2833 | 0.25 | 31 | 4310 | -5601916.4558 | 0 | 2881628.0898 | -390944.881 | 8344206.75 | 6555576.3466 | 11788549.8495 | -396311.4802 | 3.252%
2022-09-01 | 2022 | 9 | 10446268.0788 | 45.0292 | 94.0542 | 0.25 | 30 | 4317 | -5601916.4558 | 243275.98 | 1187248.866 | -390944.881 | 8075038.7903 | 6566223.4543 | 10078925.7538 | -367342.325 | 3.516%
2022-10-01 | 2022 | 10 | 9864109.8869 | 206.8556 | 2.4208 | 0.25 | 31 | 4318 | -5601916.4558 | 1117564.6013 | 30558.2595 | -390944.881 | 8344206.75 | 6567744.4697 | 10067212.7437 | 203102.8568 | 2.059%
2022-11-01 | 2022 | 11 | 10711710.1567 | 351.8333 | 2.3083 | 0.25 | 30 | 4330 | -5601916.4558 | 1900825.7384 | 29138.1682 | -390944.881 | 8075038.7903 | 6585996.6544 | 10598138.0145 | -113572.1422 | 1.06%
2022-12-01 | 2022 | 12 | 12176416.0014 | 523.1208 | 0 | 0.25 | 31 | 4328 | -5601916.4558 | 2826228.9273 | 0 | -390944.881 | 8344206.75 | 6582954.6237 | 11760528.9641 | -415887.0372 | 3.416%
2023-01-01 | 2023 | 1 | 11917827.9458 | 542.0708 | 0 | 0 | 31 | 4326 | -5601916.4558 | 2928608.7883 | 0 | 0 | 8344206.75 | 6579912.5929 | 12250811.6753 | 332983.7295 | 2.794%
2023-02-01 | 2023 | 2 | 11283419.2343 | 517.4333 | 0 | 0 | 28 | 4326 | -5601916.4558 | 2795501.4625 | 0 | 0 | 7536702.871 | 6579912.5929 | 11310200.4705 | 26781.2362 | 0.2374%
2023-03-01 | 2023 | 3 | 11829923.5502 | 489.0333 | 0 | 0 | 31 | 4323 | -5601916.4558 | 2642066.7368 | 0 | 0 | 8344206.75 | 6575349.5467 | 11959706.5777 | 129783.0275 | 1.097%
2023-04-01 | 2023 | 4 | 10009865.137 | 243.1583 | 11.7167 | 0 | 30 | 4324 | -5601916.4558 | 1313694.7944 | 147899.872 | 0 | 8075038.7903 | 6576870.5621 | 10511587.563 | 501722.426 | 5.012%
2023-05-01 | 2023 | 5 | 10377500.4081 | 113.0017 | 37.3458 | 0 | 31 | 4331 | -5601916.4558 | 610506.3282 | 471417.6931 | 0 | 8344206.75 | 6587517.6698 | 10411731.9853 | 34231.5772 | 0.3299%
2023-06-01 | 2023 | 6 | 11128957.5234 | 4.2708 | 145.5417 | 0 | 30 | 4427 | -5601916.4558 | 23073.7373 | 1837177.2866 | 0 | 8075038.7903 | 6733535.1476 | 11066908.506 | -62049.0174 | 0.5575%
2023-07-01 | 2023 | 7 | 12548734.3697 | 0 | 223.7833 | 0 | 31 | 4428 | -5601916.4558 | 0 | 2824824.4405 | 0 | 8344206.75 | 6735056.163 | 12302170.8977 | -246563.472 | 1.965%
2023-08-01 | 2023 | 8 | 11742365.3486 | 1.6125 | 165.8049 | 0 | 31 | 4431 | -5601916.4558 | 8711.7428 | 2092960.6434 | 0 | 8344206.75 | 6739619.2092 | 11583581.8896 | -158783.4591 | 1.352%
2023-09-01 | 2023 | 9 | 10872890.4048 | 15.2167 | 105.35 | 0 | 30 | 4430 | -5601916.4558 | 82210.0379 | 1329836.5449 | 0 | 8075038.7903 | 6738098.1938 | 10623267.1111 | -249623.2937 | 2.296%
2023-10-01 | 2023 | 10 | 10590155.2374 | 157.4292 | 35.3333 | 0 | 31 | 4441 | -5601916.4558 | 850531.7252 | 446013.8388 | 0 | 8344206.75 | 6754829.3631 | 10793665.2213 | 203509.9839 | 1.922%
2023-11-01 | 2023 | 11 | 11130031.2133 | 390.5931 | 0 | 0 | 30 | 4460 | -5601916.4558 | 2110230.5486 | 0 | 0 | 8075038.7903 | 6783728.6556 | 11367081.5387 | 237050.3254 | 2.13%
2023-12-01 | 2023 | 12 | 12205774.2807 | 427.6792 | 0 | 0 | 31 | 4474 | -5601916.4558 | 2310592.8027 | 0 | 0 | 8344206.75 | 6805022.8711 | 11857905.968 | -347868.3127 | 2.85%
2024-01-01 | 2024 | 1 | 13014635.148 | 574.9958 | 0 | 0 | 31 | 4429 | -5601916.4558 | 3106490.42 | 0 | 0 | 8344206.75 | 6736577.1784 | 12585357.8926 | -429277.2554 | 3.298%
2024-02-01 | 2024 | 2 | 11809067.1145 | 484.9667 | 0 | 0 | 29 | 4427 | -5601916.4558 | 2620096.0367 | 0 | 0 | 7805870.8306 | 6733535.1476 | 11557585.5591 | -251481.5554 | 2.13%
2024-03-01 | 2024 | 3 | 11846684.1578 | 398.1125 | 0 | 0 | 31 | 4431 | -5601916.4558 | 2150855.0074 | 0 | 0 | 8344206.75 | 6739619.2092 | 11632764.5107 | -213919.647 | 1.806%
2024-04-01 | 2024 | 4 | 10810229.1986 | 248.2979 | 0 | 0 | 30 | 4433 | -5601916.4558 | 1341462.0676 | 0 | 0 | 8075038.7903 | 6742661.24 | 10557245.6421 | -252983.5565 | 2.34%
2024-05-01 | 2024 | 5 | 10819174.8701 | 44.1583 | 60.6917 | 0 | 31 | 4438 | -5601916.4558 | 238571.1887 | 766112.9217 | 0 | 8344206.75 | 6750266.317 | 10497240.7216 | -321934.1485 | 2.976%
2024-06-01 | 2024 | 6 | 11549073.4886 | 10.3125 | 146.6125 | 0 | 30 | 4437 | -5601916.4558 | 55714.6341 | 1850694.4513 | 0 | 8075038.7903 | 6748745.3016 | 11128276.7214 | -420796.7672 | 3.644%
2024-07-01 | 2024 | 7 | 13187153.3134 | 0 | 241.1417 | 0 | 31 | 4438 | -5601916.4558 | 0 | 3043939.2581 | 0 | 8344206.75 | 6750266.317 | 12536495.8692 | -650657.4442 | 4.934%
2024-08-01 | 2024 | 8 | 12521070.2525 | 1.7583 | 200.8667 | 0 | 31 | 4440 | -5601916.4558 | 9499.6265 | 2535546.597 | 0 | 8344206.75 | 6753308.3477 | 12040644.8654 | -480425.3871 | 3.837%
2024-09-01 | 2024 | 9 | 11155265.6654 | 10.9208 | 113.8625 | 0 | 30 | 4445 | -5601916.4558 | 59001.2347 | 1437290.1148 | 0 | 8075038.7903 | 6760913.4247 | 10730327.1087 | -424938.5567 | 3.809%
2024-10-01 | 2024 | 10 | 10522214.7058 | 174.9875 | 12.1208 | 0 | 31 | 4447 | -5601916.4558 | 945392.9244 | 153001.6813 | 0 | 8344206.75 | 6763955.4555 | 10604640.3553 | 82425.6495 | 0.7833%
2024-11-01 | 2024 | 11 | 11119088.5636 | 307.7958 | 5.5042 | 0 | 30 | 4465 | -5601916.4558 | 1662907.3676 | 69479.2784 | 0 | 8075038.7903 | 6791333.7326 | 10996842.7131 | -122245.8505 | 1.099%
2024-12-01 | 2024 | 12 | 12973645.2482 | 536.575 | 0 | 0 | 31 | 4297 | -5601916.4558 | 2898916.8277 | 0 | 0 | 8344206.75 | 6535803.1464 | 12177010.2683 | -796634.9798 | 6.14%
3.364%

## GS 50-999 Predicted Monthly
Date | Year | Month | GS_50_999_NoCDM | HDD18 | CDD12 | COVID_AM | OEA_GDP | Month Days | const | HDD18 | CDD12 | COVID_AM | OEA_GDP | Month Days | Predicted | Difference
2015-01-01 | 2015 | 1 | 32704294.3811 | 797.8918 | 0 | 0 | 718587 | 31 | -8058676.5656 | 14407420.8579 | 0 | 0 | 5016002.8278 | 22963619.0964 | 34328366.2165 | 1624071.8354 | 4.966%
2015-02-01 | 2015 | 2 | 34105863.4908 | 865.8543 | 0 | 0 | 718587 | 28 | -8058676.5656 | 15634610.1602 | 0 | 0 | 5016002.8278 | 20741333.3774 | 33333269.7998 | -772593.691 | 2.265%
2015-03-01 | 2015 | 3 | 29483042.3573 | 637.8 | 0 | 0 | 718587 | 31 | -8058676.5656 | 11516664.8816 | 0 | 0 | 5016002.8278 | 22963619.0964 | 31437610.2402 | 1954567.8829 | 6.629%
2015-04-01 | 2015 | 4 | 24984134.0402 | 346.7504 | 1.5333 | 0 | 723726 | 30 | -8058676.5656 | 6261222.8129 | 43595.1082 | 0 | 5051874.947 | 22222857.1901 | 25520873.4926 | 536739.4523 | 2.148% | Model 4: Prais-Winsten, using observations 2015:01-2024:12 (T = 120)
2015-05-01 | 2015 | 5 | 25167162.6899 | 108.2219 | 105.494 | 0 | 723726 | 31 | -8058676.5656 | 1954147.5239 | 2999363.7529 | 0 | 5051874.947 | 22963619.0964 | 24910328.7546 | -256833.9352 | 1.021% | Dependent variable: GS_50_999_NoCDM
2015-06-01 | 2015 | 6 | 24309134.1013 | 44.925 | 150.2583 | 0 | 723726 | 30 | -8058676.5656 | 811204.4055 | 4272083.6743 | 0 | 5051874.947 | 22222857.1901 | 24299343.6512 | -9790.4501 | 0.04027% | rho = 0.179997
2015-07-01 | 2015 | 7 | 27428159.3679 | 6.0875 | 267.5375 | 0 | 730341 | 31 | -8058676.5656 | 109921.1312 | 7606517.1272 | 0 | 5098050.0917 | 22963619.0964 | 27719430.8809 | 291271.513 | 1.062%
2015-08-01 | 2015 | 8 | 26677898.1684 | 9.4167 | 229.9417 | 0 | 730341 | 31 | -8058676.5656 | 170035.4254 | 6537607.7214 | 0 | 5098050.0917 | 22963619.0964 | 26710635.7693 | 32737.6008 | 0.1227% |  | coefficient | std. error | t-ratio | p-value
2015-09-01 | 2015 | 9 | 25368422.1828 | 42.6315 | 188.9601 | 0 | 730341 | 30 | -8058676.5656 | 769791.8584 | 5372437.0673 | 0 | 5098050.0917 | 22222857.1901 | 25404459.6419 | 36037.4591 | 0.1421% | const | -8058676.5656 | 5152517.7566 | -1.564 | 0.12058
2015-10-01 | 2015 | 10 | 25684615.7148 | 276.9875 | 13.8958 | 0 | 737784 | 31 | -8058676.5656 | 5001524.3241 | 395080.6681 | 0 | 5150004.9824 | 22963619.0964 | 25451552.5054 | -233063.2094 | 0.9074% | HDD18 | 18056.8593 | 1034.195 | 17.4598 | 5.329e-34
2015-11-01 | 2015 | 11 | 27097679.1157 | 371.7708 | 3.5375 | 0 | 737784 | 30 | -8058676.5656 | 6713013.641 | 100576.7578 | 0 | 5150004.9824 | 22222857.1901 | 26127776.0057 | -969903.11 | 3.579% | CDD12 | 28431.5923 | 2361.6607 | 12.0388 | 4.8701e-22
2015-12-01 | 2015 | 12 | 28956193.2415 | 437.6259 | 0 | 0 | 737784 | 31 | -8058676.5656 | 7902149.4208 | 0 | 0 | 5150004.9824 | 22963619.0964 | 27957096.934 | -999096.3075 | 3.45% | COVID_AM | -2847650.555 | 709926.0365 | -4.0112 | 0.00010832
2016-01-01 | 2016 | 1 | 32424680.3921 | 675.8792 | 0 | 0 | 743287 | 31 | -8058676.5656 | 12204255.0375 | 0 | 0 | 5188417.9562 | 22963619.0964 | 32297615.5245 | -127064.8676 | 0.3919% | OEA_GDP | 6.9804 | 3.1195 | 2.2377 | 0.027185
2016-02-01 | 2016 | 2 | 28882414.6388 | 603.7083 | 0 | 0 | 743287 | 29 | -8058676.5656 | 10901076.4522 | 0 | 0 | 5188417.9562 | 21482095.2837 | 29512913.1265 | 630498.4877 | 2.183% | MonthDays | 740761.9063 | 150262.9284 | 4.9298 | 2.8202e-06
2016-03-01 | 2016 | 3 | 31071039.3104 | 515.0793 | 0 | 0 | 743287 | 31 | -8058676.5656 | 9300715.3282 | 0 | 0 | 5188417.9562 | 22963619.0964 | 29394075.8152 | -1676963.4952 | 5.397%
2016-04-01 | 2016 | 4 | 25693792.1885 | 405.9833 | 3.2208 | 0 | 740632 | 30 | -8058676.5656 | 7330783.9409 | 91573.4202 | 0 | 5169885.0749 | 22222857.1901 | 26756423.0606 | 1062630.872 | 4.136% | Statistics based on the rho-differenced data
2016-05-01 | 2016 | 5 | 25563625.5142 | 154.5861 | 98.2958 | 0 | 740632 | 31 | -8058676.5656 | 2791339.6629 | 2794707.0589 | 0 | 5169885.0749 | 22963619.0964 | 25660874.3276 | 97248.8135 | 0.3804% | Sum squared resid | 234123359960352 | S.E. of regression | 1433078.3942
2016-06-01 | 2016 | 6 | 24988466.3743 | 30.2042 | 203.8542 | 0 | 740632 | 30 | -8058676.5656 | 545392.3887 | 5795898.557 | 0 | 5169885.0749 | 22222857.1901 | 25675356.6452 | 686890.2709 | 2.749% | R-squared | 0.79302 | Adjusted R-squared | 0.78394
2016-07-01 | 2016 | 7 | 30177913.7699 | 1.6583 | 313.2292 | 0 | 746606 | 31 | -8058676.5656 | 29944.2917 | 8905603.9658 | 0 | 5211585.8028 | 22963619.0964 | 29052076.5911 | -1125837.1788 | 3.731% | F(5, 114) | 80.5851 | P-value(F) | 8.7773e-36
2016-08-01 | 2016 | 8 | 30103803.9295 | 1.1292 | 328.025 | 0 | 746606 | 31 | -8058676.5656 | 20389.2037 | 9326273.067 | 0 | 5211585.8028 | 22963619.0964 | 29463190.6042 | -640613.3253 | 2.128% | rho | -0.045472 | Durbin-Watson | 2.0659
2016-09-01 | 2016 | 9 | 25339421.8315 | 40.9292 | 176.5542 | 0 | 746606 | 30 | -8058676.5656 | 739052.2051 | 5019716.087 | 0 | 5211585.8028 | 22222857.1901 | 25134534.7193 | -204887.1122 | 0.8086%
2016-10-01 | 2016 | 10 | 26431491.6893 | 222.1333 | 52.3833 | 0 | 745380 | 31 | -8058676.5656 | 4011030.3528 | 1489341.5771 | 0 | 5203027.8697 | 22963619.0964 | 25608342.3304 | -823149.3589 | 3.114% | Statistics based on the original data
2016-11-01 | 2016 | 11 | 26484968.3868 | 377.3351 | 1.3292 | 0 | 745380 | 30 | -8058676.5656 | 6813487.1654 | 37790.3248 | 0 | 5203027.8697 | 22222857.1901 | 26218485.9844 | -266482.4024 | 1.006% | Mean dependent var | 27805164.0072 | S.D. dependent var | 3082398.7182
2016-12-01 | 2016 | 12 | 31221242.4913 | 616.6708 | 0 | 0 | 745380 | 31 | -8058676.5656 | 11135138.4913 | 0 | 0 | 5203027.8697 | 22963619.0964 | 31243108.8918 | 21866.4004 | 0.07004%
2017-01-01 | 2017 | 1 | 34806736.4101 | 620.2167 | 0 | 0 | 756702 | 31 | -8058676.5656 | 11199165.105 | 0 | 0 | 5282059.6139 | 22963619.0964 | 31386167.2497 | -3420569.1603 | 9.827%
2017-02-01 | 2017 | 2 | 28838170.0411 | 530.0833 | 0 | 0 | 756702 | 28 | -8058676.5656 | 9571640.1839 | 0 | 0 | 5282059.6139 | 20741333.3774 | 27536356.6097 | -1301813.4314 | 4.514%
2017-03-01 | 2017 | 3 | 30947017.5821 | 599.6792 | 0 | 0 | 756702 | 31 | -8058676.5656 | 10828322.3565 | 0 | 0 | 5282059.6139 | 22963619.0964 | 31015324.5012 | 68306.9192 | 0.2207%
2017-04-01 | 2017 | 4 | 25802014.5564 | 288.7333 | 12.4125 | 0 | 764644 | 30 | -8058676.5656 | 5213617.1843 | 352907.1395 | 0 | 5337497.7091 | 22222857.1901 | 25068202.6573 | -733811.8991 | 2.844%
2017-05-01 | 2017 | 5 | 27647143.9556 | 188.6375 | 54.5292 | 0 | 764644 | 31 | -8058676.5656 | 3406200.8021 | 1550351.0356 | 0 | 5337497.7091 | 22963619.0964 | 25198992.0776 | -2448151.878 | 8.855%
2017-06-01 | 2017 | 6 | 24510322.9723 | 47.7325 | 168.6217 | 0 | 764644 | 30 | -8058676.5656 | 861899.038 | 4794182.481 | 0 | 5337497.7091 | 22222857.1901 | 25157759.8526 | 647436.8803 | 2.641%
2017-07-01 | 2017 | 7 | 31469547.4425 | 1.8042 | 260.1667 | 0 | 765060 | 31 | -8058676.5656 | 32577.5837 | 7396952.5989 | 0 | 5340401.5428 | 22963619.0964 | 27674874.2562 | -3794673.1863 | 12.06%
2017-08-01 | 2017 | 8 | 27041145.812 | 17.95 | 217.4241 | 0 | 765060 | 31 | -8058676.5656 | 324120.625 | 6181713.2044 | 0 | 5340401.5428 | 22963619.0964 | 26751177.903 | -289967.909 | 1.072%
2017-09-01 | 2017 | 9 | 27701627.0562 | 65.7 | 161.3125 | 0 | 765060 | 30 | -8058676.5656 | 1186335.6581 | 4586371.2342 | 0 | 5340401.5428 | 22222857.1901 | 25277289.0596 | -2424337.9966 | 8.752%
2017-10-01 | 2017 | 10 | 28543126.7356 | 179.7083 | 59.4 | 0 | 771453 | 31 | -8058676.5656 | 3244968.0957 | 1688836.5831 | 0 | 5385027.0454 | 22963619.0964 | 25223774.2551 | -3319352.4805 | 11.63%
2017-11-01 | 2017 | 11 | 28958644.8674 | 442.6117 | 0 | 0 | 771453 | 30 | -8058676.5656 | 7992177.9714 | 0 | 0 | 5385027.0454 | 22222857.1901 | 27541385.6413 | -1417259.2261 | 4.894%
2017-12-01 | 2017 | 12 | 32603693.9793 | 736.3125 | 0 | 0 | 771453 | 31 | -8058676.5656 | 13295491.2365 | 0 | 0 | 5385027.0454 | 22963619.0964 | 33585460.8127 | 981766.8334 | 3.011%
2018-01-01 | 2018 | 1 | 33872703.0901 | 750.5375 | 0 | 0 | 779459 | 31 | -8058676.5656 | 13552350.0604 | 0 | 0 | 5440911.8842 | 22963619.0964 | 33898204.4755 | 25501.3854 | 0.07529%
2018-02-01 | 2018 | 2 | 27039739.1702 | 576.4958 | 0 | 0 | 779459 | 28 | -8058676.5656 | 10409704.1676 | 0 | 0 | 5440911.8842 | 20741333.3774 | 28533272.8637 | 1493533.6935 | 5.523%
2018-03-01 | 2018 | 3 | 28989337.3124 | 567.2792 | 0 | 0 | 779459 | 31 | -8058676.5656 | 10243280.1141 | 0 | 0 | 5440911.8842 | 22963619.0964 | 30589134.5292 | 1599797.2168 | 5.519%
2018-04-01 | 2018 | 4 | 27292635.3598 | 452.5167 | 0 | 0 | 784896 | 30 | -8058676.5656 | 8171029.7951 | 0 | 0 | 5478864.1536 | 22222857.1901 | 27814074.5732 | 521439.2134 | 1.911%
2018-05-01 | 2018 | 5 | 23108874.0492 | 95.4072 | 127.4672 | 0 | 784896 | 31 | -8058676.5656 | 1722754.3349 | 3624095.6846 | 0 | 5478864.1536 | 22963619.0964 | 25730656.7039 | 2621782.6547 | 11.35%
2018-06-01 | 2018 | 6 | 26998818.8913 | 23.0602 | 198.1939 | 0 | 784896 | 30 | -8058676.5656 | 416395.28 | 5634969.2828 | 0 | 5478864.1536 | 22222857.1901 | 25694409.3409 | -1304409.5504 | 4.831%
2018-07-01 | 2018 | 7 | 29341632.1125 | 0.2 | 318.3986 | 0 | 794140 | 31 | -8058676.5656 | 3611.3719 | 9052579.5919 | 0 | 5543390.6899 | 22963619.0964 | 29504524.1844 | 162892.0719 | 0.5552%
2018-08-01 | 2018 | 8 | 26369450.3984 | 0.90833 | 314.2458 | 0 | 794140 | 31 | -8058676.5656 | 16401.6472 | 8934509.4179 | 0 | 5543390.6899 | 22963619.0964 | 29399244.2859 | 3029793.8875 | 11.49%
2018-09-01 | 2018 | 9 | 25218454.8329 | 59.1875 | 183.4833 | 0 | 794140 | 30 | -8058676.5656 | 1068740.3617 | 5216723.3287 | 0 | 5543390.6899 | 22222857.1901 | 25993035.0047 | 774580.1718 | 3.071%
2018-10-01 | 2018 | 10 | 25367309.6514 | 305.1 | 25.3583 | 0 | 799632 | 31 | -8058676.5656 | 5509147.782 | 720977.795 | 0 | 5581726.8795 | 22963619.0964 | 26716794.9873 | 1349485.3359 | 5.32%
2018-11-01 | 2018 | 11 | 28453365.9292 | 503.525 | 0 | 0 | 799632 | 30 | -8058676.5656 | 9092080.0948 | 0 | 0 | 5581726.8795 | 22222857.1901 | 28837987.5989 | 384621.6697 | 1.352%
2018-12-01 | 2018 | 12 | 29806855.6995 | 584.9167 | 0 | 0 | 799632 | 31 | -8058676.5656 | 10561757.9706 | 0 | 0 | 5581726.8795 | 22963619.0964 | 31048427.381 | 1241571.6815 | 4.165%
2019-01-01 | 2019 | 1 | 34592789.5835 | 779.9333 | 0 | 0 | 800724 | 31 | -8058676.5656 | 14083146.4879 | 0 | 0 | 5589349.4431 | 22963619.0964 | 34577438.4618 | -15351.1217 | 0.04438%
2019-02-01 | 2019 | 2 | 30102232.5819 | 639.3042 | 0 | 0 | 800724 | 28 | -8058676.5656 | 11543825.4075 | 0 | 0 | 5589349.4431 | 20741333.3774 | 29815831.6624 | -286400.9195 | 0.9514%
2019-03-01 | 2019 | 3 | 30690466.5102 | 611.4583 | 0 | 0 | 800724 | 31 | -8058676.5656 | 11041017.112 | 0 | 0 | 5589349.4431 | 22963619.0964 | 31535309.086 | 844842.5758 | 2.753%
2019-04-01 | 2019 | 4 | 25578026.4491 | 366.6542 | 0.84583 | 0 | 806630 | 30 | -8058676.5656 | 6620622.7108 | 24048.3885 | 0 | 5630575.5058 | 22222857.1901 | 26439427.2295 | 861400.7804 | 3.368%
2019-05-01 | 2019 | 5 | 24776294.1119 | 205.5346 | 27.5792 | 0 | 806630 | 31 | -8058676.5656 | 3711310.2469 | 784119.6229 | 0 | 5630575.5058 | 22963619.0964 | 25030947.9064 | 254653.7945 | 1.028%
2019-06-01 | 2019 | 6 | 24832534.6182 | 46.1208 | 173.6708 | 0 | 806630 | 30 | -8058676.5656 | 832797.3997 | 4937738.3292 | 0 | 5630575.5058 | 22222857.1901 | 25565291.8592 | 732757.241 | 2.951%
2019-07-01 | 2019 | 7 | 29793419.2384 | 0 | 321.6 | 0 | 810347 | 31 | -8058676.5656 | 0 | 9143600.0864 | 0 | 5656521.5395 | 22963619.0964 | 29705064.1567 | -88355.0818 | 0.2966%
2019-08-01 | 2019 | 8 | 26285773.1545 | 4.6458 | 252.0708 | 0 | 810347 | 31 | -8058676.5656 | 83889.159 | 7166775.1662 | 0 | 5656521.5395 | 22963619.0964 | 27812128.3954 | 1526355.2409 | 5.807%
2019-09-01 | 2019 | 9 | 24447792.0446 | 62.0542 | 131.9375 | 0 | 810347 | 30 | -8058676.5656 | 1120503.3584 | 3751193.2102 | 0 | 5656521.5395 | 22222857.1901 | 24692398.7326 | 244606.688 | 1.001%
2019-10-01 | 2019 | 10 | 24249973.5099 | 243.7792 | 16.6708 | 0 | 811397 | 31 | -8058676.5656 | 4401886.1204 | 473978.3368 | 0 | 5663850.9275 | 22963619.0964 | 25444657.9155 | 1194684.4056 | 4.927%
2019-11-01 | 2019 | 11 | 30825542.2264 | 529.725 | 0 | 0 | 811397 | 30 | -8058676.5656 | 9565169.8093 | 0 | 0 | 5663850.9275 | 22222857.1901 | 29393201.3613 | -1432340.8651 | 4.647%
2019-12-01 | 2019 | 12 | 30515644.1916 | 614.4292 | 0 | 0 | 811397 | 31 | -8058676.5656 | 11094661.0316 | 0 | 0 | 5663850.9275 | 22963619.0964 | 31663454.49 | 1147810.2984 | 3.761%
2020-01-01 | 2020 | 1 | 31665184.6158 | 628.8208 | 0 | 0 | 800126 | 31 | -8058676.5656 | 11354529.3322 | 0 | 0 | 5585175.1821 | 22963619.0964 | 31844647.0451 | 179462.4293 | 0.5667%
2020-02-01 | 2020 | 2 | 28996456.425 | 620.4 | 0 | 0 | 800126 | 29 | -8058676.5656 | 11202475.5292 | 0 | 0 | 5585175.1821 | 21482095.2837 | 30211069.4295 | 1214613.0044 | 4.189%
2020-03-01 | 2020 | 3 | 27523984.2301 | 481.5708 | 0 | 0.5 | 800126 | 31 | -8058676.5656 | 8695656.7956 | 0 | -1423825.2775 | 5585175.1821 | 22963619.0964 | 27761949.231 | 237965.0009 | 0.8646%
2020-04-01 | 2020 | 4 | 22124574.0747 | 379.675 | 0 | 1 | 706539 | 30 | -8058676.5656 | 6855738.0667 | 0 | -2847650.555 | 4931903.3352 | 22222857.1901 | 23104171.4713 | 979597.3966 | 4.428%
2020-05-01 | 2020 | 5 | 21859678.9424 | 212.7369 | 77.7506 | 1 | 706539 | 31 | -8058676.5656 | 3841360.3639 | 2210573.2255 | -2847650.555 | 4931903.3352 | 22963619.0964 | 23041128.9005 | 1181449.958 | 5.405%
2020-06-01 | 2020 | 6 | 24219008.0959 | 29.7333 | 222.5362 | 0.5 | 706539 | 30 | -8058676.5656 | 536890.6175 | 6327059.4188 | -1423825.2775 | 4931903.3352 | 22222857.1901 | 24536208.7184 | 317200.6225 | 1.31%
2020-07-01 | 2020 | 7 | 28888464.2066 | 0 | 370.8875 | 0.5 | 777225 | 31 | -8058676.5656 | 0 | 10544922.1923 | -1423825.2775 | 5425317.7386 | 22963619.0964 | 29451357.1842 | 562892.9776 | 1.949%
2020-08-01 | 2020 | 8 | 26919034.292 | 3.4875 | 278.9311 | 0.5 | 777225 | 31 | -8058676.5656 | 62973.2969 | 7930454.1973 | -1423825.2775 | 5425317.7386 | 22963619.0964 | 26899862.4861 | -19171.8059 | 0.07122%
2020-09-01 | 2020 | 9 | 22899887.3728 | 85.042 | 120.8121 | 0.5 | 777225 | 30 | -8058676.5656 | 1535591.9546 | 3434881.4445 | -1423825.2775 | 5425317.7386 | 22222857.1901 | 23136146.4847 | 236259.1119 | 1.032%
2020-10-01 | 2020 | 10 | 22361323.8621 | 287.8333 | 10.2625 | 0.5 | 795879 | 31 | -8058676.5656 | 5197366.0109 | 291779.2161 | -1423825.2775 | 5555529.5526 | 22963619.0964 | 24525792.0328 | 2164468.1707 | 9.68%
2020-11-01 | 2020 | 11 | 23101196.5686 | 366.3007 | 1.8292 | 0.5 | 795879 | 30 | -8058676.5656 | 6614240.6578 | 52006.1209 | -1423825.2775 | 5555529.5526 | 22222857.1901 | 24962131.6782 | 1860935.1096 | 8.056%
2020-12-01 | 2020 | 12 | 31742077.2798 | 582.9042 | 0 | 0.5 | 795879 | 31 | -8058676.5656 | 10525418.5412 | 0 | -1423825.2775 | 5555529.5526 | 22963619.0964 | 29562065.3471 | -2180011.9328 | 6.868%
2021-01-01 | 2021 | 1 | 29798844.2434 | 653.5042 | 0 | 0.5 | 808584 | 31 | -8058676.5656 | 11800232.81 | 0 | -1423825.2775 | 5644215.1479 | 22963619.0964 | 30925565.2112 | 1126720.9678 | 3.781%
2021-02-01 | 2021 | 2 | 25706093.3514 | 653.4542 | 0 | 0.5 | 808584 | 28 | -8058676.5656 | 11799329.967 | 0 | -1423825.2775 | 5644215.1479 | 20741333.3774 | 28702376.6493 | 2996283.2979 | 11.66%
2021-03-01 | 2021 | 3 | 29786403.42 | 492.5964 | 0.29583 | 0.5 | 808584 | 31 | -8058676.5656 | 8894743.4832 | 8411.0127 | -1423825.2775 | 5644215.1479 | 22963619.0964 | 28028486.8972 | -1757916.5228 | 5.902%
2021-04-01 | 2021 | 4 | 23602654.7887 | 319.7958 | 11.0542 | 0.5 | 802518 | 30 | -8058676.5656 | 5774508.3773 | 314287.56 | -1423825.2775 | 5601872.2261 | 22222857.1901 | 24431023.5103 | 828368.7216 | 3.51%
2021-05-01 | 2021 | 5 | 23210470.668 | 173.6431 | 83.2569 | 0.5 | 802518 | 31 | -8058676.5656 | 3135448.228 | 2367127.5013 | -1423825.2775 | 5601872.2261 | 22963619.0964 | 24585565.2088 | 1375094.5408 | 5.924%
2021-06-01 | 2021 | 6 | 25279139.7564 | 14.2542 | 241.675 | 0.5 | 802518 | 30 | -8058676.5656 | 257385.4824 | 6871205.0711 | -1423825.2775 | 5601872.2261 | 22222857.1901 | 25470818.1266 | 191678.3702 | 0.7582%
2021-07-01 | 2021 | 7 | 26273466.3796 | 5.3542 | 254.875 | 0.5 | 819564 | 31 | -8058676.5656 | 96679.4343 | 7246502.0896 | -1423825.2775 | 5720859.6058 | 22963619.0964 | 26545158.383 | 271692.0035 | 1.034%
2021-08-01 | 2021 | 8 | 29378242.4684 | 0.69167 | 328.0625 | 0.5 | 819564 | 31 | -8058676.5656 | 12489.3277 | 9327339.2517 | -1423825.2775 | 5720859.6058 | 22963619.0964 | 28541805.4385 | -836437.0299 | 2.847%
2021-09-01 | 2021 | 9 | 22144788.8737 | 45.6792 | 149.5583 | 0.5 | 819564 | 30 | -8058676.5656 | 824822.2869 | 4252181.5597 | -1423825.2775 | 5720859.6058 | 22222857.1901 | 23538218.7993 | 1393429.9257 | 6.292%
2021-10-01 | 2021 | 10 | 26549272.7575 | 153.475 | 77.9792 | 0.5 | 838397 | 31 | -8058676.5656 | 2771276.4859 | 2217071.8752 | -1423825.2775 | 5852320.9059 | 22963619.0964 | 24321786.5203 | -2227486.2372 | 8.39%
2021-11-01 | 2021 | 11 | 26220542.4185 | 446.3126 | 0 | 0.5 | 838397 | 30 | -8058676.5656 | 8059003.8996 | 0 | -1423825.2775 | 5852320.9059 | 22222857.1901 | 26651680.1525 | 431137.734 | 1.644%
2021-12-01 | 2021 | 12 | 31156263.1873 | 533.0458 | 0 | 0.5 | 838397 | 31 | -8058676.5656 | 9625133.6297 | 0 | -1423825.2775 | 5852320.9059 | 22963619.0964 | 28958571.7889 | -2197691.3984 | 7.054%
2022-01-01 | 2022 | 1 | 35176801.9653 | 825.4917 | 0 | 0.25 | 845218 | 31 | -8058676.5656 | 14905786.9043 | 0 | -711912.6388 | 5899934.0067 | 22963619.0964 | 34998750.8031 | -178051.1622 | 0.5062%
2022-02-01 | 2022 | 2 | 33408771.1397 | 636.85 | 0 | 0.25 | 845218 | 28 | -8058676.5656 | 11499510.8652 | 0 | -711912.6388 | 5899934.0067 | 20741333.3774 | 29370189.045 | -4038582.0947 | 12.09%
2022-03-01 | 2022 | 3 | 30298393.2151 | 544.7208 | 0 | 0.25 | 845218 | 31 | -8058676.5656 | 9835947.4624 | 0 | -711912.6388 | 5899934.0067 | 22963619.0964 | 29928911.3612 | -369481.8539 | 1.219%
2022-04-01 | 2022 | 4 | 27521169.9282 | 354.3333 | 2.2542 | 0.25 | 851621 | 30 | -8058676.5656 | 6398147.1564 | 64089.5477 | -711912.6388 | 5944629.3131 | 22222857.1901 | 25859134.0029 | -1662035.9253 | 6.039%
2022-05-01 | 2022 | 5 | 25761255.0441 | 109.5083 | 109.4375 | 0.25 | 851621 | 31 | -8058676.5656 | 1977376.5706 | 3111482.3832 | -711912.6388 | 5944629.3131 | 22963619.0964 | 25226518.159 | -534736.8851 | 2.076%
2022-06-01 | 2022 | 6 | 27040158.1761 | 36.1665 | 180.9225 | 0.25 | 851621 | 30 | -8058676.5656 | 653053.6014 | 5143914.8778 | -711912.6388 | 5944629.3131 | 22222857.1901 | 25193865.778 | -1846292.3981 | 6.828%
2022-07-01 | 2022 | 7 | 30484938.3895 | 0.62083 | 283.8543 | 0.25 | 852979 | 31 | -8058676.5656 | 11210.3002 | 8070430.8213 | -711912.6388 | 5954108.655 | 22963619.0964 | 28228779.6685 | -2256158.721 | 7.401%
2022-08-01 | 2022 | 8 | 28259452.0945 | 0.7625 | 290.2833 | 0.25 | 852979 | 31 | -8058676.5656 | 13768.3552 | 8253217.3873 | -711912.6388 | 5954108.655 | 22963619.0964 | 28414124.2895 | 154672.195 | 0.5473%
2022-09-01 | 2022 | 9 | 27495717.6112 | 71.4125 | 139.7917 | 0.25 | 852979 | 30 | -8058676.5656 | 1289485.467 | 3974499.6748 | -711912.6388 | 5954108.655 | 22222857.1901 | 24670361.7825 | -2825355.8287 | 10.28%
2022-10-01 | 2022 | 10 | 26748748.465 | 268.8556 | 11.6042 | 0.25 | 852029 | 31 | -8058676.5656 | 4854688.0375 | 329924.9357 | -711912.6388 | 5947477.3039 | 22963619.0964 | 25325120.1692 | -1423628.2958 | 5.322%
2022-11-01 | 2022 | 11 | 27275002.2482 | 411.8333 | 6.5792 | 0.25 | 852029 | 30 | -8058676.5656 | 7436416.568 | 187056.1844 | -711912.6388 | 5947477.3039 | 22222857.1901 | 27023218.042 | -251784.2062 | 0.9231%
2022-12-01 | 2022 | 12 | 33271813.9993 | 585.1208 | 0 | 0.25 | 852029 | 31 | -8058676.5656 | 10565444.5794 | 0 | -711912.6388 | 5947477.3039 | 22963619.0964 | 30705951.7753 | -2565862.224 | 7.712%
2023-01-01 | 2023 | 1 | 33661587.0192 | 604.0708 | 0 | 0 | 860658 | 31 | -8058676.5656 | 10907622.0637 | 0 | 0 | 6007710.9129 | 22963619.0964 | 31820275.5074 | -1841311.5118 | 5.47%
2023-02-01 | 2023 | 2 | 29222997.7226 | 573.4333 | 0 | 0 | 860658 | 28 | -8058676.5656 | 10354405.0359 | 0 | 0 | 6007710.9129 | 20741333.3774 | 29044772.7606 | -178224.9619 | 0.6099%
2023-03-01 | 2023 | 3 | 28904938.2698 | 551.0333 | 0 | 0 | 860658 | 31 | -8058676.5656 | 9949931.3869 | 0 | 0 | 6007710.9129 | 22963619.0964 | 30862584.8306 | 1957646.5609 | 6.773%
2023-04-01 | 2023 | 4 | 25571616.7715 | 301.4 | 22.7167 | 0 | 865503 | 30 | -8058676.5656 | 5442337.4025 | 645871.0053 | 0 | 6041530.8035 | 22222857.1901 | 26293919.8357 | 722303.0642 | 2.825%
2023-05-01 | 2023 | 5 | 26149280.4434 | 163.5642 | 68.05 | 0 | 865503 | 31 | -8058676.5656 | 2953455.1492 | 1934769.8566 | 0 | 6041530.8035 | 22963619.0964 | 25834698.34 | -314582.1033 | 1.203%
2023-06-01 | 2023 | 6 | 26011151.4577 | 21.4417 | 205.5417 | 0 | 865503 | 30 | -8058676.5656 | 387169.1588 | 5843876.8691 | 0 | 6041530.8035 | 22222857.1901 | 26436757.4558 | 425605.9981 | 1.636%
2023-07-01 | 2023 | 7 | 29221325.234 | 0.125 | 285.7833 | 0 | 867701 | 31 | -8058676.5656 | 2257.1074 | 8125275.2219 | 0 | 6056873.6558 | 22963619.0964 | 29089348.5159 | -131976.7181 | 0.4516%
2023-08-01 | 2023 | 8 | 27248513.5584 | 9.275 | 227.8049 | 0 | 867701 | 31 | -8058676.5656 | 167477.3703 | 6476855.7954 | 0 | 6056873.6558 | 22963619.0964 | 27606149.3523 | 357635.7939 | 1.312%
2023-09-01 | 2023 | 9 | 25834097.329 | 47.5917 | 162.9917 | 0 | 867701 | 30 | -8058676.5656 | 859356.0303 | 4634112.6163 | 0 | 6056873.6558 | 22222857.1901 | 25714522.9269 | -119574.4021 | 0.4629%
2023-10-01 | 2023 | 10 | 25438509.7704 | 207.1542 | 54.625 | 0 | 869576 | 31 | -8058676.5656 | 3740553.6474 | 1553075.7298 | 0 | 6069961.8487 | 22963619.0964 | 26268533.7568 | 830023.9864 | 3.263%
2023-11-01 | 2023 | 11 | 27643217.6206 | 450.5931 | 0 | 0 | 869576 | 30 | -8058676.5656 | 8136296.5103 | 0 | 0 | 6069961.8487 | 22222857.1901 | 28370438.9835 | 727221.3628 | 2.631%
2023-12-01 | 2023 | 12 | 28937646.5796 | 489.6792 | 0 | 0 | 869576 | 31 | -8058676.5656 | 8842067.83 | 0 | 0 | 6069961.8487 | 22963619.0964 | 29816972.2095 | 879325.63 | 3.039%
2024-01-01 | 2024 | 1 | 32762071.8839 | 636.9958 | 0 | 0 | 874402 | 31 | -8058676.5656 | 11502144.1572 | 0 | 0 | 6103649.1123 | 22963619.0964 | 32510735.8003 | -251336.0836 | 0.7672%
2024-02-01 | 2024 | 2 | 28308241.4738 | 542.9667 | 0 | 0 | 874402 | 29 | -8058676.5656 | 9804272.7216 | 0 | 0 | 6103649.1123 | 21482095.2837 | 29331340.552 | 1023099.0783 | 3.614%
2024-03-01 | 2024 | 3 | 27974502.1833 | 460.1125 | 0 | 0 | 874402 | 31 | -8058676.5656 | 8308186.6891 | 0 | 0 | 6103649.1123 | 22963619.0964 | 29316778.3322 | 1342276.1489 | 4.798%
2024-04-01 | 2024 | 4 | 23880897.6927 | 308.2979 | 2.3833 | 0 | 877135 | 30 | -8058676.5656 | 5566892.1134 | 67761.9617 | 0 | 6122726.4623 | 22222857.1901 | 25921561.1619 | 2040663.4692 | 8.545%
2024-05-01 | 2024 | 5 | 25683253.3122 | 89.5292 | 110.05 | 0 | 877135 | 31 | -8058676.5656 | 1616615.5686 | 3128896.7335 | 0 | 6122726.4623 | 22963619.0964 | 25773181.2952 | 89927.983 | 0.3501%
2024-06-01 | 2024 | 6 | 27231708.2178 | 31.5708 | 204.1542 | 0 | 877135 | 30 | -8058676.5656 | 570070.0965 | 5804428.0347 | 0 | 6122726.4623 | 22222857.1901 | 26661405.218 | -570302.9999 | 2.094%
2024-07-01 | 2024 | 7 | 29591654.1863 | 0.32917 | 303.1417 | 0 | 877865 | 31 | -8058676.5656 | 5943.7162 | 8618800.2783 | 0 | 6127822.1321 | 22963619.0964 | 29657508.6574 | 65854.4711 | 0.2225%
2024-08-01 | 2024 | 8 | 24509168.7753 | 8.2333 | 262.8667 | 0 | 877865 | 31 | -8058676.5656 | 148668.1418 | 7473717.8981 | 0 | 6127822.1321 | 22963619.0964 | 28655150.7028 | 4145981.9275 | 16.92%
2024-09-01 | 2024 | 9 | 23905544.4213 | 29.3667 | 171.3 | 0 | 877865 | 30 | -8058676.5656 | 530269.769 | 4870331.7624 | 0 | 6127822.1321 | 22222857.1901 | 25692604.288 | 1787059.8667 | 7.476%
2024-10-01 | 2024 | 10 | 25133313.8967 | 233.9417 | 31.1042 | 0 | 882184.852 | 31 | -8058676.5656 | 4224251.7668 | 884340.9858 | 0 | 6157976.2955 | 22963619.0964 | 26171511.5788 | 1038197.6821 | 4.131%
2024-11-01 | 2024 | 11 | 28104665.7985 | 366.2917 | 9.5042 | 0 | 882184.852 | 30 | -8058676.5656 | 6614077.0993 | 270218.5919 | 0 | 6157976.2955 | 22222857.1901 | 27206452.6112 | -898213.1873 | 3.196%
2024-12-01 | 2024 | 12 | 33772187.1962 | 598.575 | 0 | 0 | 882184.852 | 31 | -8058676.5656 | 10808384.5743 | 0 | 0 | 6157976.2955 | 22963619.0964 | 31871303.4006 | -1900883.7956 | 5.629%
3.842%

## GS 1k-4,999 Predicted Monthly
Date | Year | Month | GS_1000_4999_NoCDM | CDD16 | COVID_AM | Osh_FTEAdj | Month Days | const | CDD16 | COVID_AM | Osh_FTEAdj | Month Days | Predicted | Difference
2015-01-01 | 2015 | 1 | 6697602.8368 | 0 | 0 | 201.9 | 31 | 1375460.7546 | 0 | 0 | 2212653.9385 | 3509355.4704 | 7097470.1635 | 399867.3267 | 5.97%
2015-02-01 | 2015 | 2 | 6292256.0166 | 0 | 0 | 200.2 | 28 | 1375460.7546 | 0 | 0 | 2194023.3704 | 3169740.4249 | 6739224.5499 | 446968.5333 | 7.103%
2015-03-01 | 2015 | 3 | 6879107.4131 | 0 | 0 | 198.4 | 31 | 1375460.7546 | 0 | 0 | 2174296.8865 | 3509355.4704 | 7059113.1115 | 180005.6985 | 2.617%
2015-04-01 | 2015 | 4 | 6556816.3103 | 0 | 0 | 195.5 | 30 | 1375460.7546 | 0 | 0 | 2142515.3292 | 3396150.4552 | 6914126.539 | 357310.2287 | 5.449% | Model 5: Prais-Winsten, using observations 2015:01-2024:12 (T = 120)
2015-05-01 | 2015 | 5 | 7230750.995 | 32.5149 | 0 | 193.3 | 31 | 1375460.7546 | 290527.6998 | 0 | 2118405.1823 | 3509355.4704 | 7293749.1071 | 62998.1122 | 0.8713% | Dependent variable: GS_1000_4999_NoCDM
2015-06-01 | 2015 | 6 | 7609612.656 | 47.3375 | 0 | 190.8 | 30 | 1375460.7546 | 422971.1008 | 0 | 2091007.2881 | 3396150.4552 | 7285589.5987 | -324023.0573 | 4.258% | rho = 0.427428
2015-07-01 | 2015 | 7 | 7942122.6115 | 143.5375 | 0 | 185.9 | 31 | 1375460.7546 | 1282539.517 | 0 | 2037307.4154 | 3509355.4704 | 8204663.1574 | 262540.5458 | 3.306%
2015-08-01 | 2015 | 8 | 8021740.0875 | 106.4333 | 0 | 183 | 31 | 1375460.7546 | 951005.5277 | 0 | 2005525.858 | 3509355.4704 | 7841347.6107 | -180392.4768 | 2.249% |  | coefficient | std. error | t-ratio | p-value
2015-09-01 | 2015 | 9 | 8078291.6632 | 87.6185 | 0 | 181.7 | 30 | 1375460.7546 | 782890.3778 | 0 | 1991278.953 | 3396150.4552 | 7545780.5406 | -532511.1225 | 6.592% | const | 1375460.7546 | 1519306.3578 | 0.90532 | 0.36719
2015-10-01 | 2015 | 10 | 7283096.8854 | 1 | 0 | 187.1 | 31 | 1375460.7546 | 8935.2226 | 0 | 2050458.4046 | 3509355.4704 | 6944209.8522 | -338887.0332 | 4.653% | CDD16 | 8935.2226 | 740.214 | 12.0711 | 3.5887e-22
2015-11-01 | 2015 | 11 | 7062113.595 | 0 | 0 | 192.5 | 30 | 1375460.7546 | 0 | 0 | 2109637.8561 | 3396150.4552 | 6881249.066 | -180864.529 | 2.561% | COVID_AM | -1370475.0357 | 256403.0412 | -5.345 | 4.6399e-07
2015-12-01 | 2015 | 12 | 6433930.9579 | 0 | 0 | 199.4 | 31 | 1375460.7546 | 0 | 0 | 2185256.0442 | 3509355.4704 | 7070072.2692 | 636141.3113 | 9.887% | Osh_FTEAdj | 10959.1577 | 5109.4907 | 2.1449 | 0.034068
2016-01-01 | 2016 | 1 | 7305107.8313 | 0 | 0 | 204.2 | 31 | 1375460.7546 | 0 | 0 | 2237860.0012 | 3509355.4704 | 7122676.2262 | -182431.6051 | 2.497% | MonthDays | 113205.0152 | 35071.4101 | 3.2278 | 0.0016254
2016-02-01 | 2016 | 2 | 7115237.8782 | 0 | 0 | 205.6 | 29 | 1375460.7546 | 0 | 0 | 2253202.8219 | 3282945.4401 | 6911609.0166 | -203628.8616 | 2.862%
2016-03-01 | 2016 | 3 | 7251476.8372 | 0 | 0 | 206.5 | 31 | 1375460.7546 | 0 | 0 | 2263066.0639 | 3509355.4704 | 7147882.2889 | -103594.5483 | 1.429% | Statistics based on the rho-differenced data
2016-04-01 | 2016 | 4 | 7163584.4083 | 0 | 0 | 205.8 | 30 | 1375460.7546 | 0 | 0 | 2255394.6535 | 3396150.4552 | 7027005.8633 | -136578.545 | 1.907% | Sum squared resid | 1.7135e+13 | S.E. of regression | 386010.4218
2016-05-01 | 2016 | 5 | 7587662.1759 | 40.9542 | 0 | 206.1 | 31 | 1375460.7546 | 365934.5964 | 0 | 2258682.4008 | 3509355.4704 | 7509433.2222 | -78228.9537 | 1.031% | R-squared | 0.78053 | Adjusted R-squared | 0.7729
2016-06-01 | 2016 | 6 | 8266801.9215 | 97.3375 | 0 | 204.7 | 30 | 1375460.7546 | 869732.2319 | 0 | 2243339.58 | 3396150.4552 | 7884683.0217 | -382118.8998 | 4.622% | F(4, 115) | 55.2731 | P-value(F) | 6.4248e-26
2016-07-01 | 2016 | 7 | 9257660.4062 | 189.2292 | 0 | 206.5 | 31 | 1375460.7546 | 1690804.7306 | 0 | 2263066.0639 | 3509355.4704 | 8838687.0195 | -418973.3868 | 4.526% | rho | -0.050032 | Durbin-Watson | 2.0902
2016-08-01 | 2016 | 8 | 9581497.8126 | 204.025 | 0 | 209.3 | 31 | 1375460.7546 | 1823008.7953 | 0 | 2293751.7054 | 3509355.4704 | 9001576.7257 | -579921.0869 | 6.053%
2016-09-01 | 2016 | 9 | 8742623.7868 | 71.5292 | 0 | 213.5 | 30 | 1375460.7546 | 639129.0281 | 0 | 2339780.1677 | 3396150.4552 | 7750520.4056 | -992103.3811 | 11.35% | Statistics based on the original data
2016-10-01 | 2016 | 10 | 7674378.6048 | 7.2542 | 0 | 214.3 | 31 | 1375460.7546 | 64817.5941 | 0 | 2348547.4939 | 3509355.4704 | 7298181.313 | -376197.2918 | 4.902% | Mean dependent var | 7369578.2794 | S.D. dependent var | 807781.4614
2016-11-01 | 2016 | 11 | 7232382.6811 | 0 | 0 | 215.1 | 30 | 1375460.7546 | 0 | 0 | 2357314.82 | 3396150.4552 | 7128926.0298 | -103456.6513 | 1.43%
2016-12-01 | 2016 | 12 | 7259200.5747 | 0 | 0 | 215.7 | 31 | 1375460.7546 | 0 | 0 | 2363890.3147 | 3509355.4704 | 7248706.5396 | -10494.0351 | 0.1446%
2017-01-01 | 2017 | 1 | 7748576.2981 | 0 | 0 | 215.5 | 31 | 1375460.7546 | 0 | 0 | 2361698.4831 | 3509355.4704 | 7246514.7081 | -502061.59 | 6.479%
2017-02-01 | 2017 | 2 | 7030359.4292 | 0 | 0 | 209.8 | 28 | 1375460.7546 | 0 | 0 | 2299231.2843 | 3169740.4249 | 6844432.4637 | -185926.9655 | 2.645%
2017-03-01 | 2017 | 3 | 7867386.6453 | 0 | 0 | 203.2 | 31 | 1375460.7546 | 0 | 0 | 2226900.8435 | 3509355.4704 | 7111717.0685 | -755669.5769 | 9.605%
2017-04-01 | 2017 | 4 | 7658302.338 | 2.3458 | 0 | 200 | 30 | 1375460.7546 | 20960.5431 | 0 | 2191831.5389 | 3396150.4552 | 6984403.2917 | -673899.0462 | 8.8%
2017-05-01 | 2017 | 5 | 7506438.3334 | 13.075 | 0 | 202.9 | 31 | 1375460.7546 | 116828.0358 | 0 | 2223613.0962 | 3509355.4704 | 7225257.3569 | -281180.9765 | 3.746%
2017-06-01 | 2017 | 6 | 8030339.2459 | 68.9092 | 0 | 206.7 | 30 | 1375460.7546 | 615718.7448 | 0 | 2265257.8954 | 3396150.4552 | 7652587.85 | -377751.3959 | 4.704%
2017-07-01 | 2017 | 7 | 8822626.0176 | 136.1667 | 0 | 207 | 31 | 1375460.7546 | 1216679.4803 | 0 | 2268545.6427 | 3509355.4704 | 8370041.348 | -452584.6696 | 5.13%
2017-08-01 | 2017 | 8 | 9105942.2355 | 97.0658 | 0 | 208.1 | 31 | 1375460.7546 | 867304.1823 | 0 | 2280600.7162 | 3509355.4704 | 8032721.1234 | -1073221.112 | 11.79%
2017-09-01 | 2017 | 9 | 7578589.9761 | 73.2375 | 0 | 208.1 | 30 | 1375460.7546 | 654393.3667 | 0 | 2280600.7162 | 3396150.4552 | 7706605.2927 | 128015.3166 | 1.689%
2017-10-01 | 2017 | 10 | 7201241.0248 | 10.2792 | 0 | 209.9 | 31 | 1375460.7546 | 91846.6425 | 0 | 2300327.2 | 3509355.4704 | 7276990.0675 | 75749.0428 | 1.052%
2017-11-01 | 2017 | 11 | 7272686.6407 | 0 | 0 | 209 | 30 | 1375460.7546 | 0 | 0 | 2290463.9581 | 3396150.4552 | 7062075.1679 | -210611.4728 | 2.896%
2017-12-01 | 2017 | 12 | 6901002.2881 | 0 | 0 | 208 | 31 | 1375460.7546 | 0 | 0 | 2279504.8004 | 3509355.4704 | 7164321.0254 | 263318.7373 | 3.816%
2018-01-01 | 2018 | 1 | 7124030.8997 | 0 | 0 | 206.9 | 31 | 1375460.7546 | 0 | 0 | 2267449.7269 | 3509355.4704 | 7152265.9519 | 28235.0523 | 0.3963%
2018-02-01 | 2018 | 2 | 6399514.7035 | 0 | 0 | 207.4 | 28 | 1375460.7546 | 0 | 0 | 2272929.3058 | 3169740.4249 | 6818130.4853 | 418615.7818 | 6.541%
2018-03-01 | 2018 | 3 | 6880257.4649 | 0 | 0 | 210.4 | 31 | 1375460.7546 | 0 | 0 | 2305806.7789 | 3509355.4704 | 7190623.0039 | 310365.5389 | 4.511%
2018-04-01 | 2018 | 4 | 7045665.0089 | 0 | 0 | 214.5 | 30 | 1375460.7546 | 0 | 0 | 2350739.3254 | 3396150.4552 | 7122350.5352 | 76685.5263 | 1.088%
2018-05-01 | 2018 | 5 | 7498547.6286 | 50.0005 | 0 | 218.3 | 31 | 1375460.7546 | 446765.9661 | 0 | 2392384.1247 | 3509355.4704 | 7723966.3158 | 225418.6872 | 3.006%
2018-06-01 | 2018 | 6 | 7218892.5772 | 85.8398 | 0 | 220.4 | 30 | 1375460.7546 | 766997.4791 | 0 | 2415398.3558 | 3396150.4552 | 7954007.0447 | 735114.4675 | 10.18%
2018-07-01 | 2018 | 7 | 7674844.1265 | 194.3986 | 0 | 219.9 | 31 | 1375460.7546 | 1736994.8956 | 0 | 2409918.777 | 3509355.4704 | 9031729.8975 | 1356885.7711 | 17.68%
2018-08-01 | 2018 | 8 | 8559341.2784 | 190.2458 | 0 | 218.3 | 31 | 1375460.7546 | 1699888.8736 | 0 | 2392384.1247 | 3509355.4704 | 8977089.2233 | 417747.9449 | 4.881%
2018-09-01 | 2018 | 9 | 7863635.4817 | 94.6458 | 0 | 216.6 | 30 | 1375460.7546 | 845681.591 | 0 | 2373753.5566 | 3396150.4552 | 7991046.3574 | 127410.8757 | 1.62%
2018-10-01 | 2018 | 10 | 7239505.6134 | 8.0958 | 0 | 215.2 | 31 | 1375460.7546 | 72338.0731 | 0 | 2358410.7358 | 3509355.4704 | 7315565.0339 | 76059.4206 | 1.051%
2018-11-01 | 2018 | 11 | 6895809.8728 | 0 | 0 | 215.3 | 30 | 1375460.7546 | 0 | 0 | 2359506.6516 | 3396150.4552 | 7131117.8614 | 235307.9886 | 3.412%
2018-12-01 | 2018 | 12 | 6632585.3377 | 0 | 0 | 214.3 | 31 | 1375460.7546 | 0 | 0 | 2348547.4939 | 3509355.4704 | 7233363.7189 | 600778.3812 | 9.058%
2019-01-01 | 2019 | 1 | 7362866.255 | 0 | 0 | 217.1 | 31 | 1375460.7546 | 0 | 0 | 2379233.1354 | 3509355.4704 | 7264049.3604 | -98816.8946 | 1.342%
2019-02-01 | 2019 | 2 | 6700295.058 | 0 | 0 | 219.1 | 28 | 1375460.7546 | 0 | 0 | 2401151.4508 | 3169740.4249 | 6946352.6303 | 246057.5723 | 3.672%
2019-03-01 | 2019 | 3 | 7200226.2825 | 0 | 0 | 221.6 | 31 | 1375460.7546 | 0 | 0 | 2428549.345 | 3509355.4704 | 7313365.57 | 113139.2876 | 1.571%
2019-04-01 | 2019 | 4 | 6757129.4428 | 0 | 0 | 220.7 | 30 | 1375460.7546 | 0 | 0 | 2418686.1031 | 3396150.4552 | 7190297.3129 | 433167.8701 | 6.411%
2019-05-01 | 2019 | 5 | 7190309.3223 | 2.4042 | 0 | 219.3 | 31 | 1375460.7546 | 21481.7644 | 0 | 2403343.2824 | 3509355.4704 | 7309641.2717 | 119331.9494 | 1.66%
2019-06-01 | 2019 | 6 | 7204081.3004 | 71.6667 | 0 | 218.5 | 30 | 1375460.7546 | 640357.6212 | 0 | 2394575.9562 | 3396150.4552 | 7806544.7872 | 602463.4868 | 8.363%
2019-07-01 | 2019 | 7 | 8750214.2979 | 197.6 | 0 | 217 | 31 | 1375460.7546 | 1765599.99 | 0 | 2378137.2197 | 3509355.4704 | 9028553.4346 | 278339.1368 | 3.181%
2019-08-01 | 2019 | 8 | 8314591.1828 | 128.0708 | 0 | 214.2 | 31 | 1375460.7546 | 1144341.4071 | 0 | 2347451.5781 | 3509355.4704 | 8376609.2102 | 62018.0274 | 0.7459%
2019-09-01 | 2019 | 9 | 7364154.3036 | 32.5208 | 0 | 210 | 30 | 1375460.7546 | 290580.8857 | 0 | 2301423.1158 | 3396150.4552 | 7363615.2113 | -539.0923 | 0.00732%
2019-10-01 | 2019 | 10 | 6877310.3939 | 3.8125 | 0 | 207.5 | 31 | 1375460.7546 | 34065.5362 | 0 | 2274025.2216 | 3509355.4704 | 7192906.9828 | 315596.5889 | 4.589%
2019-11-01 | 2019 | 11 | 6504414.3738 | 0 | 0 | 206.3 | 30 | 1375460.7546 | 0 | 0 | 2260874.2323 | 3396150.4552 | 7032485.4421 | 528071.0684 | 8.119%
2019-12-01 | 2019 | 12 | 6916748.0792 | 0 | 0 | 207.6 | 31 | 1375460.7546 | 0 | 0 | 2275121.1373 | 3509355.4704 | 7159937.3623 | 243189.2831 | 3.516%
2020-01-01 | 2020 | 1 | 7135430.5826 | 0 | 0 | 208.1 | 31 | 1375460.7546 | 0 | 0 | 2280600.7162 | 3509355.4704 | 7165416.9412 | 29986.3586 | 0.4202%
2020-02-01 | 2020 | 2 | 6643831.0977 | 0 | 0 | 210.7 | 29 | 1375460.7546 | 0 | 0 | 2309094.5262 | 3282945.4401 | 6967500.7208 | 323669.6231 | 4.872%
2020-03-01 | 2020 | 3 | 6564881.6993 | 0 | 0.5 | 208.3 | 31 | 1375460.7546 | 0 | -685237.5179 | 2282792.5477 | 3509355.4704 | 6482371.2548 | -82510.4444 | 1.257%
2020-04-01 | 2020 | 4 | 5198888.1617 | 0 | 1 | 201.9 | 30 | 1375460.7546 | 0 | -1370475.0357 | 2212653.9385 | 3396150.4552 | 5613790.1125 | 414901.9508 | 7.981%
2020-05-01 | 2020 | 5 | 5975758.5395 | 31.4506 | 1 | 193.3 | 31 | 1375460.7546 | 281018.07 | -1370475.0357 | 2118405.1823 | 3509355.4704 | 5913764.4416 | -61994.0979 | 1.037%
2020-06-01 | 2020 | 6 | 7052492.3045 | 115.6821 | 0.5 | 190.3 | 30 | 1375460.7546 | 1033645.006 | -685237.5179 | 2085527.7092 | 3396150.4552 | 7205546.4072 | 153054.1027 | 2.17%
2020-07-01 | 2020 | 7 | 8644136.8558 | 246.8875 | 0.5 | 195.6 | 31 | 1375460.7546 | 2205994.7749 | -685237.5179 | 2143611.245 | 3509355.4704 | 8549184.727 | -94952.1288 | 1.098%
2020-08-01 | 2020 | 8 | 8115885.9893 | 154.9311 | 0.5 | 202.7 | 31 | 1375460.7546 | 1384343.5175 | -685237.5179 | 2221421.2646 | 3509355.4704 | 7805343.4892 | -310542.5 | 3.826%
2020-09-01 | 2020 | 9 | 6840875.8033 | 37.8792 | 0.5 | 208.8 | 30 | 1375460.7546 | 338458.7869 | -685237.5179 | 2288272.1266 | 3396150.4552 | 6713104.6054 | -127771.1979 | 1.868%
2020-10-01 | 2020 | 10 | 6096532.067 | 0.22917 | 0.5 | 213.3 | 31 | 1375460.7546 | 2047.6552 | -685237.5179 | 2337588.3362 | 3509355.4704 | 6539214.6985 | 442682.6315 | 7.261%
2020-11-01 | 2020 | 11 | 6275162.6859 | 0 | 0.5 | 214.2 | 30 | 1375460.7546 | 0 | -685237.5179 | 2347451.5781 | 3396150.4552 | 6433825.2701 | 158662.5842 | 2.528%
2020-12-01 | 2020 | 12 | 6594890.4346 | 0 | 0.5 | 213.6 | 31 | 1375460.7546 | 0 | -685237.5179 | 2340876.0835 | 3509355.4704 | 6540454.7906 | -54435.644 | 0.8254%
2021-01-01 | 2021 | 1 | 6463542.8741 | 0 | 0.5 | 207.3 | 31 | 1375460.7546 | 0 | -685237.5179 | 2271833.39 | 3509355.4704 | 6471412.0971 | 7869.223 | 0.1217%
2021-02-01 | 2021 | 2 | 5458795.4617 | 0 | 0.5 | 205.4 | 28 | 1375460.7546 | 0 | -685237.5179 | 2251010.9904 | 3169740.4249 | 6110974.652 | 652179.1903 | 11.95%
2021-03-01 | 2021 | 3 | 6088324.3269 | 0 | 0.5 | 204.5 | 31 | 1375460.7546 | 0 | -685237.5179 | 2241147.7485 | 3509355.4704 | 6440726.4556 | 352402.1287 | 5.788%
2021-04-01 | 2021 | 4 | 6926734.3909 | 0.2125 | 0.5 | 206 | 30 | 1375460.7546 | 1898.7348 | -685237.5179 | 2257586.485 | 3396150.4552 | 6345858.9118 | -580875.4791 | 8.386%
2021-05-01 | 2021 | 5 | 6680382.3897 | 35.575 | 0.5 | 204.1 | 31 | 1375460.7546 | 317870.5448 | -685237.5179 | 2236764.0854 | 3509355.4704 | 6754213.3373 | 73830.9476 | 1.105%
2021-06-01 | 2021 | 6 | 7248113.3159 | 124.9458 | 0.5 | 203.9 | 30 | 1375460.7546 | 1116418.8364 | -685237.5179 | 2234572.2539 | 3396150.4552 | 7437364.7822 | 189251.4664 | 2.611%
2021-07-01 | 2021 | 7 | 7248195.605 | 131.6208 | 0.5 | 205.7 | 31 | 1375460.7546 | 1176061.4474 | -685237.5179 | 2254298.7377 | 3509355.4704 | 7629938.8923 | 381743.2873 | 5.267%
2021-08-01 | 2021 | 8 | 8367078.5521 | 204.0625 | 0.5 | 208.6 | 31 | 1375460.7546 | 1823343.8662 | -685237.5179 | 2286080.295 | 3509355.4704 | 8309002.8683 | -58075.6838 | 0.6941%
2021-09-01 | 2021 | 9 | 6410256.2773 | 49.3417 | 0.5 | 212.9 | 30 | 1375460.7546 | 440878.7762 | -685237.5179 | 2333204.6731 | 3396150.4552 | 6860457.1412 | 450200.8639 | 7.023%
2021-10-01 | 2021 | 10 | 6890337.5875 | 18.2458 | 0.5 | 217.2 | 31 | 1375460.7546 | 163030.5827 | -685237.5179 | 2380329.0512 | 3509355.4704 | 6742938.3411 | -147399.2464 | 2.139%
2021-11-01 | 2021 | 11 | 6745645.0199 | 0 | 0.5 | 222.6 | 30 | 1375460.7546 | 0 | -685237.5179 | 2439508.5027 | 3396150.4552 | 6525882.1947 | -219762.8252 | 3.258%
2021-12-01 | 2021 | 12 | 6129735.438 | 0 | 0.5 | 223.5 | 31 | 1375460.7546 | 0 | -685237.5179 | 2449371.7447 | 3509355.4704 | 6648950.4518 | 519215.0138 | 8.47%
2022-01-01 | 2022 | 1 | 6908368.2735 | 0 | 0.25 | 221.3 | 31 | 1375460.7546 | 0 | -342618.7589 | 2425261.5977 | 3509355.4704 | 6967459.0638 | 59090.7903 | 0.8554%
2022-02-01 | 2022 | 2 | 7161065.1242 | 0 | 0.25 | 221.3 | 28 | 1375460.7546 | 0 | -342618.7589 | 2425261.5977 | 3169740.4249 | 6627844.0183 | -533221.1059 | 7.446%
2022-03-01 | 2022 | 3 | 7060294.2043 | 0 | 0.25 | 222.7 | 31 | 1375460.7546 | 0 | -342618.7589 | 2440604.4185 | 3509355.4704 | 6982801.8846 | -77492.3197 | 1.098%
2022-04-01 | 2022 | 4 | 6937129.8463 | 0 | 0.25 | 227.3 | 30 | 1375460.7546 | 0 | -342618.7589 | 2491016.5439 | 3396150.4552 | 6920008.9948 | -17120.8515 | 0.2468%
2022-05-01 | 2022 | 5 | 7876523.175 | 41.6875 | 0.25 | 229.3 | 31 | 1375460.7546 | 372487.093 | -342618.7589 | 2512934.8593 | 3509355.4704 | 7427619.4184 | -448903.7566 | 5.699%
2022-06-01 | 2022 | 6 | 8322270.4453 | 67.1128 | 0.25 | 229.9 | 30 | 1375460.7546 | 599668.0292 | -342618.7589 | 2519510.3539 | 3396150.4552 | 7548170.834 | -774099.6112 | 9.302%
2022-07-01 | 2022 | 7 | 8827559.3099 | 159.8543 | 0.25 | 228.8 | 31 | 1375460.7546 | 1428334.0996 | -342618.7589 | 2507455.2804 | 3509355.4704 | 8477986.8461 | -349572.4638 | 3.96%
2022-08-01 | 2022 | 8 | 8328062.3203 | 166.2833 | 0.25 | 227.3 | 31 | 1375460.7546 | 1485778.6016 | -342618.7589 | 2491016.5439 | 3509355.4704 | 8518992.6115 | 190930.2912 | 2.293%
2022-09-01 | 2022 | 9 | 8119499.6765 | 56.25 | 0.25 | 226 | 30 | 1375460.7546 | 502606.2725 | -342618.7589 | 2476769.6389 | 3396150.4552 | 7408368.3622 | -711131.3143 | 8.758%
2022-10-01 | 2022 | 10 | 8411833.9391 | 0 | 0.25 | 226.2 | 31 | 1375460.7546 | 0 | -342618.7589 | 2478961.4704 | 3509355.4704 | 7021158.9365 | -1390675.0026 | 16.53%
2022-11-01 | 2022 | 11 | 7443581.0339 | 0 | 0.25 | 225.9 | 30 | 1375460.7546 | 0 | -342618.7589 | 2475673.7231 | 3396150.4552 | 6904666.174 | -538914.8599 | 7.24%
2022-12-01 | 2022 | 12 | 7190527.7511 | 0 | 0.25 | 227.6 | 31 | 1375460.7546 | 0 | -342618.7589 | 2494304.2912 | 3509355.4704 | 7036501.7573 | -154025.9938 | 2.142%
2023-01-01 | 2023 | 1 | 7276587.4379 | 0 | 0 | 228.9 | 31 | 1375460.7546 | 0 | 0 | 2508551.1962 | 3509355.4704 | 7393367.4212 | 116779.9833 | 1.605%
2023-02-01 | 2023 | 2 | 7137341.2993 | 0 | 0 | 229.5 | 28 | 1375460.7546 | 0 | 0 | 2515126.6908 | 3169740.4249 | 7060327.8703 | -77013.429 | 1.079%
2023-03-01 | 2023 | 3 | 6748870.9005 | 0 | 0 | 226.7 | 31 | 1375460.7546 | 0 | 0 | 2484441.0493 | 3509355.4704 | 7369257.2743 | 620386.3738 | 9.192%
2023-04-01 | 2023 | 4 | 6916620.219 | 1.7583 | 0 | 223.9 | 30 | 1375460.7546 | 15711.0998 | 0 | 2453755.4077 | 3396150.4552 | 7241077.7173 | 324457.4984 | 4.691%
2023-05-01 | 2023 | 5 | 7166374.0619 | 19.5708 | 0 | 220 | 31 | 1375460.7546 | 174869.7527 | 0 | 2411014.6927 | 3509355.4704 | 7470700.6704 | 304326.6085 | 4.247%
2023-06-01 | 2023 | 6 | 7927235.7616 | 89.8125 | 0 | 220.4 | 30 | 1375460.7546 | 802494.6817 | 0 | 2415398.3558 | 3396150.4552 | 7989504.2473 | 62268.4857 | 0.7855%
2023-07-01 | 2023 | 7 | 8119868.4054 | 161.7833 | 0 | 220.8 | 31 | 1375460.7546 | 1445570.0998 | 0 | 2419782.0189 | 3509355.4704 | 8750168.3436 | 630299.9382 | 7.762%
2023-08-01 | 2023 | 8 | 8174529.1976 | 105.4174 | 0 | 223.5 | 31 | 1375460.7546 | 941927.8595 | 0 | 2449371.7447 | 3509355.4704 | 8276115.8291 | 101586.6315 | 1.243%
2023-09-01 | 2023 | 9 | 7952862.3344 | 58.2083 | 0 | 223.9 | 30 | 1375460.7546 | 520104.4168 | 0 | 2453755.4077 | 3396150.4552 | 7745471.0343 | -207391.3001 | 2.608%
2023-10-01 | 2023 | 10 | 6667523.0009 | 19.5792 | 0 | 223.1 | 31 | 1375460.7546 | 174944.2129 | 0 | 2444988.0816 | 3509355.4704 | 7504748.5195 | 837225.5185 | 12.56%
2023-11-01 | 2023 | 11 | 7486805.8953 | 0 | 0 | 224.9 | 30 | 1375460.7546 | 0 | 0 | 2464714.5654 | 3396150.4552 | 7236325.7753 | -250480.12 | 3.346%
2023-12-01 | 2023 | 12 | 6814669.4166 | 0 | 0 | 226.3 | 31 | 1375460.7546 | 0 | 0 | 2480057.3862 | 3509355.4704 | 7364873.6112 | 550204.1946 | 8.074%
2024-01-01 | 2024 | 1 | 7527605.8341 | 0 | 0 | 228.3 | 31 | 1375460.7546 | 0 | 0 | 2501975.7016 | 3509355.4704 | 7386791.9266 | -140813.9075 | 1.871%
2024-02-01 | 2024 | 2 | 6745787.1723 | 0 | 0 | 229.4 | 29 | 1375460.7546 | 0 | 0 | 2514030.7751 | 3282945.4401 | 7172436.9697 | 426649.7974 | 6.325%
2024-03-01 | 2024 | 3 | 7044960.5106 | 0 | 0 | 230.9 | 31 | 1375460.7546 | 0 | 0 | 2530469.5116 | 3509355.4704 | 7415285.7366 | 370325.226 | 5.257%
2024-04-01 | 2024 | 4 | 7401293.8488 | 0 | 0 | 233.1 | 30 | 1375460.7546 | 0 | 0 | 2554579.6585 | 3396150.4552 | 7326190.8683 | -75102.9805 | 1.015%
2024-05-01 | 2024 | 5 | 7911842.187 | 27.2875 | 0 | 232.8 | 31 | 1375460.7546 | 243819.8873 | 0 | 2551291.9112 | 3509355.4704 | 7679928.0235 | -231914.1635 | 2.931%
2024-06-01 | 2024 | 6 | 8689046.5253 | 94.4667 | 0 | 230.6 | 30 | 1375460.7546 | 844080.697 | 0 | 2527181.7643 | 3396150.4552 | 8142873.6711 | -546172.8542 | 6.286%
2024-07-01 | 2024 | 7 | 9531642.8635 | 179.1417 | 0 | 227.5 | 31 | 1375460.7546 | 1600670.6724 | 0 | 2493208.3754 | 3509355.4704 | 8978695.2729 | -552947.5906 | 5.801%
2024-08-01 | 2024 | 8 | 9275831.2017 | 140.625 | 0 | 225.1 | 31 | 1375460.7546 | 1256515.6811 | 0 | 2466906.397 | 3509355.4704 | 8608238.3031 | -667592.8986 | 7.197%
2024-09-01 | 2024 | 9 | 8099900.54 | 62.2208 | 0 | 226.9 | 30 | 1375460.7546 | 555956.9975 | 0 | 2486632.8808 | 3396150.4552 | 7814201.0882 | -285699.4518 | 3.527%
2024-10-01 | 2024 | 10 | 7448548.8782 | 3.0458 | 0 | 228.7 | 31 | 1375460.7546 | 27215.1989 | 0 | 2506359.3647 | 3509355.4704 | 7418390.7886 | -30158.0896 | 0.4049%
2024-11-01 | 2024 | 11 | 7029118.2164 | 1.5042 | 0 | 228.7 | 30 | 1375460.7546 | 13440.064 | 0 | 2506359.3647 | 3396150.4552 | 7291410.6385 | 262292.4221 | 3.732%
2024-12-01 | 2024 | 12 | 7448387.5546 | 0 | 0 | 227 | 31 | 1375460.7546 | 0 | 0 | 2487728.7966 | 3509355.4704 | 7372545.0216 | -75842.5331 | 1.018%
4.394%

## Large Use Predicted Monthly
Date | Year | Month | GS_LU_NoCDM | HDD8 | CDD14 | Trend | Month Days | COVID_AM | Shoulder | OEA_GDPChange | const | HDD8 | CDD14 | Trend | Month Days | COVID_AM | Shoulder | OEA_GDPChange | Predicted | Difference
2015-01-01 | 2015 | 1 | 3310187.7147 | 487.8918 | 0 | 1 | 31 | 0 | 0 | 0 | 1050929.4776 | 201205.3347 | 0 | -2896.1396 | 2172165.2722 | 0 | 0 | 0 | 3421403.9449 | 111216.2302 | 3.36%
2015-02-01 | 2015 | 2 | 3180175.3551 | 585.8543 | 0 | 2 | 28 | 0 | 0 | 0 | 1050929.4776 | 241604.816 | 0 | -5792.2792 | 1961955.7298 | 0 | 0 | 0 | 3248697.7442 | 68522.389 | 2.155%
2015-03-01 | 2015 | 3 | 3522503.9866 | 327.8 | 0 | 3 | 31 | 0 | 1 | 0 | 1050929.4776 | 135183.8712 | 0 | -8688.4188 | 2172165.2722 | 0 | 177044.5727 | 0 | 3526634.7749 | 4130.7884 | 0.1173%
2015-04-01 | 2015 | 4 | 3275756.0248 | 72.8629 | 0 | 4 | 30 | 0 | 1 | 5139 | 1050929.4776 | 30048.4625 | 0 | -11584.5584 | 2102095.4247 | 0 | 177044.5727 | 10791.1403 | 3359324.5195 | 83568.4947 | 2.551% | Model 6: Prais-Winsten, using observations 2015:01-2024:12 (T = 120)
2015-05-01 | 2015 | 5 | 3629287.2635 | 0 | 62.8815 | 5 | 31 | 0 | 1 | 5139 | 1050929.4776 | 0 | 113444.8134 | -14480.698 | 2172165.2722 | 0 | 177044.5727 | 10791.1403 | 3509894.5782 | -119392.6853 | 3.29% | Dependent variable: GS_LU_NoCDM
2015-06-01 | 2015 | 6 | 3515408.7356 | 0 | 95.6 | 6 | 30 | 0 | 0 | 5139 | 1050929.4776 | 0 | 172472.2843 | -17376.8376 | 2102095.4247 | 0 | 0 | 10791.1403 | 3318911.4893 | -196497.2463 | 5.59% | rho = 0.827206
2015-07-01 | 2015 | 7 | 3903331.7192 | 0 | 205.5375 | 7 | 31 | 0 | 0 | 6615 | 1050929.4776 | 0 | 370810.9009 | -20272.9772 | 2172165.2722 | 0 | 0 | 13890.5221 | 3587523.1956 | -315808.5236 | 8.091%
2015-08-01 | 2015 | 8 | 3934483.9153 | 0 | 167.9417 | 8 | 31 | 0 | 0 | 6615 | 1050929.4776 | 0 | 302984.1305 | -23169.1168 | 2172165.2722 | 0 | 0 | 13890.5221 | 3516800.2856 | -417683.6297 | 10.62% |  | coefficient | std. error | t-ratio | p-value
2015-09-01 | 2015 | 9 | 3833490.6826 | 0 | 134.9268 | 9 | 30 | 0 | 1 | 6615 | 1050929.4776 | 0 | 243421.8718 | -26065.2565 | 2102095.4247 | 0 | 177044.5727 | 13890.5221 | 3561316.6125 | -272174.0701 | 7.1% | const | 1050929.4776 | 411586.6909 | 2.5534 | 0.012014
2015-10-01 | 2015 | 10 | 3429806.3556 | 33.9292 | 4.3583 | 10 | 31 | 0 | 1 | 7443 | 1050929.4776 | 13992.3005 | 7862.884 | -28961.3961 | 2172165.2722 | 0 | 177044.5727 | 15629.1997 | 3408662.3106 | -21144.0449 | 0.6165% | HDD8 | 412.3974 | 186.1693 | 2.2152 | 0.028772
2015-11-01 | 2015 | 11 | 3420382.3045 | 99.9708 | 0.27083 | 11 | 30 | 0 | 1 | 7443 | 1050929.4776 | 41227.7128 | 488.6113 | -31857.5357 | 2102095.4247 | 0 | 177044.5727 | 15629.1997 | 3355557.4632 | -64824.8412 | 1.895% | CDD14 | 1804.1034 | 329.3825 | 5.4772 | 2.6839e-07
2015-12-01 | 2015 | 12 | 2994161.9425 | 134.4507 | 0 | 12 | 31 | 0 | 0 | 7443 | 1050929.4776 | 55447.1307 | 0 | -34753.6753 | 2172165.2722 | 0 | 0 | 15629.1997 | 3259417.4049 | 265255.4625 | 8.859% | Trend | -2896.1396 | 2310.5875 | -1.2534 | 0.21266
2016-01-01 | 2016 | 1 | 3215727.4106 | 365.8792 | 0 | 13 | 31 | 0 | 0 | 5503 | 1050929.4776 | 150887.6209 | 0 | -37649.8149 | 2172165.2722 | 0 | 0 | 11555.4865 | 3347888.0424 | 132160.6318 | 4.11% | MonthDays | 70069.8475 | 12706.902 | 5.5143 | 2.2747e-07
2016-02-01 | 2016 | 2 | 3430298.1466 | 313.7083 | 0 | 14 | 29 | 0 | 0 | 5503 | 1050929.4776 | 129372.5043 | 0 | -40545.9545 | 2032025.5772 | 0 | 0 | 11555.4865 | 3183337.0912 | -246961.0554 | 7.199% | COVID_AM | -688391.1568 | 186845.5185 | -3.6843 | 0.00035491
2016-03-01 | 2016 | 3 | 3622320.707 | 207.6752 | 0 | 15 | 31 | 0 | 1 | 5503 | 1050929.4776 | 85644.707 | 0 | -43442.0941 | 2172165.2722 | 0 | 177044.5727 | 11555.4865 | 3453897.4219 | -168423.2851 | 4.65% | Shoulder | 177044.5727 | 37530.2253 | 4.7174 | 6.9425e-06
2016-04-01 | 2016 | 4 | 3453242.8504 | 127.95 | 0.83333 | 16 | 30 | 0 | 1 | -2655 | 1050929.4776 | 52766.2487 | 1503.4195 | -46338.2337 | 2102095.4247 | 0 | 177044.5727 | -5575.1075 | 3332425.802 | -120817.0484 | 3.499% | OEA_GDPChange | 2.0999 | 0.97747 | 2.1483 | 0.033847
2016-05-01 | 2016 | 5 | 3397618.0245 | 4.2083 | 66.6042 | 17 | 31 | 0 | 1 | -2655 | 1050929.4776 | 1735.5058 | 120160.803 | -49234.3733 | 2172165.2722 | 0 | 177044.5727 | -5575.1075 | 3467226.1505 | 69608.126 | 2.049%
2016-06-01 | 2016 | 6 | 3372600.7862 | 0 | 147.1792 | 18 | 30 | 0 | 0 | -2655 | 1050929.4776 | 0 | 265526.4338 | -52130.5129 | 2102095.4247 | 0 | 0 | -5575.1075 | 3360845.7158 | -11755.0705 | 0.3485% | Statistics based on the rho-differenced data
2016-07-01 | 2016 | 7 | 3721310.9433 | 0 | 251.2292 | 19 | 31 | 0 | 0 | 5974 | 1050929.4776 | 0 | 453243.3918 | -55026.6525 | 2172165.2722 | 0 | 0 | 12544.5169 | 3633856.0059 | -87454.9373 | 2.35% | Sum squared resid | 3.193e+12 | S.E. of regression | 168845.025
2016-08-01 | 2016 | 8 | 3656370.2 | 0 | 266.025 | 20 | 31 | 0 | 0 | 5974 | 1050929.4776 | 0 | 479936.6049 | -57922.7921 | 2172165.2722 | 0 | 0 | 12544.5169 | 3657653.0794 | 1282.8794 | 0.03509% | R-squared | 0.84884 | Adjusted R-squared | 0.83939
2016-09-01 | 2016 | 9 | 3775313.6989 | 0 | 120.6542 | 21 | 30 | 0 | 1 | 5974 | 1050929.4776 | 0 | 217672.5913 | -60818.9317 | 2102095.4247 | 0 | 177044.5727 | 12544.5169 | 3499467.6515 | -275846.0474 | 7.307% | F(7, 112) | 26.0694 | P-value(F) | 7.2937e-21
2016-10-01 | 2016 | 10 | 3484851.2475 | 33.25 | 24.7708 | 22 | 31 | 0 | 1 | -1226 | 1050929.4776 | 13712.2139 | 44689.1444 | -63715.0713 | 2172165.2722 | 0 | 177044.5727 | -2574.4188 | 3392251.1908 | -92600.0567 | 2.657% | rho | 0.020222 | Durbin-Watson | 1.9583
2016-11-01 | 2016 | 11 | 3264640.2215 | 89.231 | 0 | 23 | 30 | 0 | 1 | -1226 | 1050929.4776 | 36798.6137 | 0 | -66611.2109 | 2102095.4247 | 0 | 177044.5727 | -2574.4188 | 3297682.4591 | 33042.2376 | 1.012%
2016-12-01 | 2016 | 12 | 3043951.7635 | 306.6708 | 0 | 24 | 31 | 0 | 0 | -1226 | 1050929.4776 | 126470.2576 | 0 | -69507.3505 | 2172165.2722 | 0 | 0 | -2574.4188 | 3277483.2381 | 233531.4746 | 7.672% | Statistics based on the original data
2017-01-01 | 2017 | 1 | 3141631.0463 | 310.2167 | 0 | 25 | 31 | 0 | 0 | 11322 | 1050929.4776 | 127932.5501 | 0 | -72403.4902 | 2172165.2722 | 0 | 0 | 23774.5262 | 3302398.336 | 160767.2897 | 5.117% | Mean dependent var | 3182767.8519 | S.D. dependent var | 419635.2779
2017-02-01 | 2017 | 2 | 2680217.6613 | 251.425 | 0 | 26 | 28 | 0 | 0 | 11322 | 1050929.4776 | 103687.019 | 0 | -75299.6298 | 1961955.7298 | 0 | 0 | 23774.5262 | 3065047.1228 | 384829.4615 | 14.36%
2017-03-01 | 2017 | 3 | 3176117.7304 | 290.6792 | 0 | 27 | 31 | 0 | 1 | 11322 | 1050929.4776 | 119875.3356 | 0 | -78195.7694 | 2172165.2722 | 0 | 177044.5727 | 23774.5262 | 3465593.4151 | 289475.6847 | 9.114%
2017-04-01 | 2017 | 4 | 2861019.1771 | 34.6958 | 5.65 | 28 | 30 | 0 | 1 | 7942 | 1050929.4776 | 14308.4718 | 10193.1842 | -81091.909 | 2102095.4247 | 0 | 177044.5727 | 16677.0259 | 3290156.248 | 429137.0709 | 15%
2017-05-01 | 2017 | 5 | 3114292.1852 | 10.0458 | 28.3708 | 29 | 31 | 0 | 1 | 7942 | 1050929.4776 | 4142.8757 | 51183.9167 | -83988.0486 | 2172165.2722 | 0 | 177044.5727 | 16677.0259 | 3388155.0922 | 273862.907 | 8.794%
2017-06-01 | 2017 | 6 | 3175507.6949 | 0 | 112.7133 | 30 | 30 | 0 | 0 | 7942 | 1050929.4776 | 0 | 203346.507 | -86884.1882 | 2102095.4247 | 0 | 0 | 16677.0259 | 3286164.2471 | 110656.5522 | 3.485%
2017-07-01 | 2017 | 7 | 3342901.2672 | 0 | 198.1667 | 31 | 31 | 0 | 0 | 416 | 1050929.4776 | 0 | 357513.1555 | -89780.3278 | 2172165.2722 | 0 | 0 | 873.5385 | 3491701.1161 | 148799.8489 | 4.451%
2017-08-01 | 2017 | 8 | 3439029.869 | 0 | 155.4241 | 32 | 31 | 0 | 0 | 416 | 1050929.4776 | 0 | 280401.1356 | -92676.4674 | 2172165.2722 | 0 | 0 | 873.5385 | 3411692.9565 | -27336.9124 | 0.7949%
2017-09-01 | 2017 | 9 | 3377365.2 | 0 | 112.6792 | 33 | 30 | 0 | 1 | 416 | 1050929.4776 | 0 | 203284.8668 | -95572.607 | 2102095.4247 | 0 | 177044.5727 | 873.5385 | 3438655.2734 | 61290.0733 | 1.815%
2017-10-01 | 2017 | 10 | 3378259.0697 | 11.6208 | 29.6542 | 34 | 31 | 0 | 1 | 6393 | 1050929.4776 | 4792.4016 | 53499.1827 | -98468.7466 | 2172165.2722 | 0 | 177044.5727 | 13424.3549 | 3373386.5151 | -4872.5546 | 0.1442%
2017-11-01 | 2017 | 11 | 2933829.9157 | 148.0242 | 0 | 35 | 30 | 0 | 1 | 6393 | 1050929.4776 | 61044.8143 | 0 | -101364.8862 | 2102095.4247 | 0 | 177044.5727 | 13424.3549 | 3303173.758 | 369343.8424 | 12.59%
2017-12-01 | 2017 | 12 | 3055515.8582 | 426.3125 | 0 | 36 | 31 | 0 | 0 | 6393 | 1050929.4776 | 175810.1711 | 0 | -104261.0258 | 2172165.2722 | 0 | 0 | 13424.3549 | 3308068.25 | 252552.3918 | 8.265%
2018-01-01 | 2018 | 1 | 3620160.612 | 440.5375 | 0 | 37 | 31 | 0 | 0 | 8006 | 1050929.4776 | 181676.5243 | 0 | -107157.1654 | 2172165.2722 | 0 | 0 | 16811.4165 | 3314425.5251 | -305735.0869 | 8.445%
2018-02-01 | 2018 | 2 | 3387300.9513 | 296.4958 | 0 | 38 | 28 | 0 | 0 | 8006 | 1050929.4776 | 122274.1139 | 0 | -110053.305 | 1961955.7298 | 0 | 0 | 16811.4165 | 3041917.4327 | -345383.5185 | 10.2%
2018-03-01 | 2018 | 3 | 3736997.0486 | 257.2792 | 0 | 39 | 31 | 0 | 1 | 8006 | 1050929.4776 | 106101.2621 | 0 | -112949.4446 | 2172165.2722 | 0 | 177044.5727 | 16811.4165 | 3410102.5565 | -326894.4921 | 8.748%
2018-04-01 | 2018 | 4 | 3419037.4478 | 158.6667 | 0 | 40 | 30 | 0 | 1 | 5437 | 1050929.4776 | 65433.7225 | 0 | -115845.5842 | 2102095.4247 | 0 | 177044.5727 | 11416.8962 | 3291074.5095 | -127962.9382 | 3.743%
2018-05-01 | 2018 | 5 | 3787056.8058 | 0.50417 | 80.6005 | 41 | 31 | 0 | 1 | 5437 | 1050929.4776 | 207.917 | 145411.7096 | -118741.7239 | 2172165.2722 | 0 | 177044.5727 | 11416.8962 | 3438434.1216 | -348622.6842 | 9.206%
2018-06-01 | 2018 | 6 | 3565064.5816 | 0 | 141.5148 | 42 | 30 | 0 | 0 | 5437 | 1050929.4776 | 0 | 255307.2815 | -121637.8635 | 2102095.4247 | 0 | 0 | 11416.8962 | 3298111.2166 | -266953.365 | 7.488%
2018-07-01 | 2018 | 7 | 3968524.5859 | 0 | 256.3986 | 43 | 31 | 0 | 0 | 9244 | 1050929.4776 | 0 | 462569.6097 | -124534.0031 | 2172165.2722 | 0 | 0 | 19411.0334 | 3580541.3899 | -387983.196 | 9.777%
2018-08-01 | 2018 | 8 | 4489467.8843 | 0 | 252.2458 | 44 | 31 | 0 | 0 | 9244 | 1050929.4776 | 0 | 455077.5635 | -127430.1427 | 2172165.2722 | 0 | 0 | 19411.0334 | 3570153.2042 | -919314.6801 | 20.48%
2018-09-01 | 2018 | 9 | 4295278.7382 | 0 | 135.0625 | 45 | 30 | 0 | 1 | 9244 | 1050929.4776 | 0 | 243666.7144 | -130326.2823 | 2102095.4247 | 0 | 177044.5727 | 19411.0334 | 3462820.9406 | -832457.7975 | 19.38%
2018-10-01 | 2018 | 10 | 3908812.9224 | 55.5667 | 15.3875 | 46 | 31 | 0 | 1 | 5492 | 1050929.4776 | 22915.5494 | 27760.6409 | -133222.4219 | 2172165.2722 | 0 | 177044.5727 | 11532.3881 | 3329125.4792 | -579687.4433 | 14.83%
2018-11-01 | 2018 | 11 | 3642797.63 | 206.2458 | 0 | 47 | 30 | 0 | 1 | 5492 | 1050929.4776 | 85055.2476 | 0 | -136118.5615 | 2102095.4247 | 0 | 177044.5727 | 11532.3881 | 3290538.5493 | -352259.0807 | 9.67%
2018-12-01 | 2018 | 12 | 3331834.9088 | 274.9167 | 0 | 48 | 31 | 0 | 0 | 5492 | 1050929.4776 | 113374.9215 | 0 | -139014.7011 | 2172165.2722 | 0 | 0 | 11532.3881 | 3208987.3583 | -122847.5505 | 3.687%
2019-01-01 | 2019 | 1 | 3395269.4007 | 469.9333 | 0 | 49 | 31 | 0 | 0 | 1092 | 1050929.4776 | 193799.2898 | 0 | -141910.8407 | 2172165.2722 | 0 | 0 | 2293.0386 | 3277276.2375 | -117993.1632 | 3.475%
2019-02-01 | 2019 | 2 | 2887304.4971 | 359.3042 | 0 | 50 | 28 | 0 | 0 | 1092 | 1050929.4776 | 148176.1079 | 0 | -144806.9803 | 1961955.7298 | 0 | 0 | 2293.0386 | 3018547.3736 | 131242.8765 | 4.546%
2019-03-01 | 2019 | 3 | 3294416.6973 | 301.4583 | 0 | 51 | 31 | 0 | 1 | 1092 | 1050929.4776 | 124320.6361 | 0 | -147703.1199 | 2172165.2722 | 0 | 177044.5727 | 2293.0386 | 3379049.8773 | 84633.18 | 2.569%
2019-04-01 | 2019 | 4 | 3139158.888 | 81.2458 | 0 | 52 | 30 | 0 | 1 | 5906 | 1050929.4776 | 33505.5713 | 0 | -150599.2595 | 2102095.4247 | 0 | 177044.5727 | 12401.7269 | 3225377.5137 | 86218.6257 | 2.747%
2019-05-01 | 2019 | 5 | 3185460.1101 | 5.4042 | 11.2083 | 53 | 31 | 0 | 1 | 5906 | 1050929.4776 | 2228.6643 | 20220.9922 | -153495.3991 | 2172165.2722 | 0 | 177044.5727 | 12401.7269 | 3281495.3069 | 96035.1968 | 3.015%
2019-06-01 | 2019 | 6 | 3195698.6001 | 0 | 118.8167 | 54 | 30 | 0 | 0 | 5906 | 1050929.4776 | 0 | 214357.5514 | -156391.5387 | 2102095.4247 | 0 | 0 | 12401.7269 | 3223392.6419 | 27694.0418 | 0.8666%
2019-07-01 | 2019 | 7 | 3490545.2097 | 0 | 259.6 | 55 | 31 | 0 | 0 | 3717 | 1050929.4776 | 0 | 468345.2406 | -159287.6783 | 2172165.2722 | 0 | 0 | 7805.1505 | 3539957.4626 | 49412.2529 | 1.416%
2019-08-01 | 2019 | 8 | 3574224.7099 | 0 | 190.0708 | 56 | 31 | 0 | 0 | 3717 | 1050929.4776 | 0 | 342907.4351 | -162183.8179 | 2172165.2722 | 0 | 0 | 7805.1505 | 3411623.5176 | -162601.1923 | 4.549%
2019-09-01 | 2019 | 9 | 3325099.9909 | 0 | 76.5 | 57 | 30 | 0 | 1 | 3717 | 1050929.4776 | 0 | 138013.9095 | -165079.9576 | 2102095.4247 | 0 | 177044.5727 | 7805.1505 | 3310808.5775 | -14291.4133 | 0.4298%
2019-10-01 | 2019 | 10 | 3258814.2218 | 8.0667 | 7.3333 | 58 | 31 | 0 | 1 | 1050 | 1050929.4776 | 3326.6724 | 13230.0915 | -167976.0972 | 2172165.2722 | 0 | 177044.5727 | 2204.8448 | 3250924.8342 | -7889.3876 | 0.2421%
2019-11-01 | 2019 | 11 | 3258812.8122 | 229.725 | 0 | 59 | 30 | 0 | 1 | 1050 | 1050929.4776 | 94737.9951 | 0 | -170872.2368 | 2102095.4247 | 0 | 177044.5727 | 2204.8448 | 3256140.0782 | -2672.734 | 0.08202%
2019-12-01 | 2019 | 12 | 3152827.0956 | 304.4292 | 0 | 60 | 31 | 0 | 0 | 1050 | 1050929.4776 | 125545.8 | 0 | -173768.3764 | 2172165.2722 | 0 | 0 | 2204.8448 | 3177077.0183 | 24249.9227 | 0.7691%
2020-01-01 | 2020 | 1 | 3074944.6463 | 318.8208 | 0 | 61 | 31 | 0 | 0 | -11271 | 1050929.4776 | 131480.8861 | 0 | -176664.516 | 2172165.2722 | 0 | 0 | -23667.4338 | 3154243.6862 | 79299.0399 | 2.579%
2020-02-01 | 2020 | 2 | 2762028.6144 | 330.4 | 0 | 62 | 29 | 0 | 0 | -11271 | 1050929.4776 | 136256.1045 | 0 | -179560.6556 | 2032025.5772 | 0 | 0 | -23667.4338 | 3015983.0699 | 253954.4555 | 9.194%
2020-03-01 | 2020 | 3 | 2607055.7041 | 174.475 | 0 | 63 | 31 | 0.5 | 1 | -11271 | 1050929.4776 | 71953.0382 | 0 | -182456.7952 | 2172165.2722 | -344195.5784 | 177044.5727 | -23667.4338 | 2921772.5534 | 314716.8493 | 12.07%
2020-04-01 | 2020 | 4 | 2049425.4094 | 89.1833 | 0 | 64 | 30 | 1 | 1 | -93587 | 1050929.4776 | 36778.9757 | 0 | -185352.9348 | 2102095.4247 | -688391.1568 | 177044.5727 | -196518.8648 | 2296585.4944 | 247160.085 | 12.06%
2020-05-01 | 2020 | 5 | 1973281.7621 | 36.525 | 50.9006 | 65 | 31 | 1 | 1 | -93587 | 1050929.4776 | 15062.8154 | 91829.9365 | -188249.0744 | 2172165.2722 | -688391.1568 | 177044.5727 | -196518.8648 | 2433872.9785 | 460591.2164 | 23.34%
2020-06-01 | 2020 | 6 | 2238034.5753 | 0 | 165.9696 | 66 | 30 | 0.5 | 0 | -93587 | 1050929.4776 | 0 | 299426.2556 | -191145.214 | 2102095.4247 | -344195.5784 | 0 | -196518.8648 | 2720591.5007 | 482556.9254 | 21.56%
2020-07-01 | 2020 | 7 | 2794912.6777 | 0 | 308.8875 | 67 | 31 | 0.5 | 0 | 70686 | 1050929.4776 | 0 | 557264.9865 | -194041.3536 | 2172165.2722 | -344195.5784 | 0 | 148430.1503 | 3390552.9547 | 595640.277 | 21.31%
2020-08-01 | 2020 | 8 | 2846971.9201 | 0 | 216.9311 | 68 | 31 | 0.5 | 0 | 70686 | 1050929.4776 | 0 | 391366.0623 | -196937.4932 | 2172165.2722 | -344195.5784 | 0 | 148430.1503 | 3221757.8909 | 374785.9707 | 13.16%
2020-09-01 | 2020 | 9 | 2796480.6781 | 0 | 75.8125 | 69 | 30 | 0.5 | 1 | 70686 | 1050929.4776 | 0 | 136773.5884 | -199833.6328 | 2102095.4247 | -344195.5784 | 177044.5727 | 148430.1503 | 3071244.0026 | 274763.3245 | 9.825%
2020-10-01 | 2020 | 10 | 2572644.9042 | 38.4542 | 3.9292 | 70 | 31 | 0.5 | 1 | 18654 | 1050929.4776 | 15858.3988 | 7088.6229 | -202729.7724 | 2172165.2722 | -344195.5784 | 177044.5727 | 39170.6423 | 2915331.6357 | 342686.7316 | 13.32%
2020-11-01 | 2020 | 11 | 2636145.3575 | 92.8757 | 0 | 71 | 30 | 0.5 | 1 | 18654 | 1050929.4776 | 38301.7083 | 0 | -205625.912 | 2102095.4247 | -344195.5784 | 177044.5727 | 39170.6423 | 2857720.3353 | 221574.9778 | 8.405%
2020-12-01 | 2020 | 12 | 2725064.1007 | 272.9042 | 0 | 72 | 31 | 0.5 | 0 | 18654 | 1050929.4776 | 112544.9717 | 0 | -208522.0516 | 2172165.2722 | -344195.5784 | 0 | 39170.6423 | 2822092.7338 | 97028.6331 | 3.561%
2021-01-01 | 2021 | 1 | 2863051.0297 | 343.5042 | 0 | 73 | 31 | 0.5 | 0 | 12705 | 1050929.4776 | 141660.2289 | 0 | -211418.1913 | 2172165.2722 | -344195.5784 | 0 | 26678.6218 | 2835819.8309 | -27231.1988 | 0.9511%
2021-02-01 | 2021 | 2 | 2497146.4742 | 373.4542 | 0 | 74 | 28 | 0.5 | 0 | 12705 | 1050929.4776 | 154011.5313 | 0 | -214314.3309 | 1961955.7298 | -344195.5784 | 0 | 26678.6218 | 2635065.4512 | 137918.977 | 5.523%
2021-03-01 | 2021 | 3 | 3029704.9187 | 194.6505 | 0 | 75 | 31 | 0.5 | 1 | 12705 | 1050929.4776 | 80273.3801 | 0 | -217210.4705 | 2172165.2722 | -344195.5784 | 177044.5727 | 26678.6218 | 2945685.2756 | -84019.6431 | 2.773%
2021-04-01 | 2021 | 4 | 2753401.3632 | 60.4542 | 3.7083 | 76 | 30 | 0.5 | 1 | -6066 | 1050929.4776 | 24931.1418 | 6690.2167 | -220106.6101 | 2102095.4247 | -344195.5784 | 177044.5727 | -12737.7033 | 2784650.9419 | 31249.5787 | 1.135%
2021-05-01 | 2021 | 5 | 2873180.8077 | 8.125 | 53.9083 | 77 | 31 | 0.5 | 1 | -6066 | 1050929.4776 | 3350.729 | 97256.207 | -223002.7497 | 2172165.2722 | -344195.5784 | 177044.5727 | -12737.7033 | 2920810.2272 | 47629.4195 | 1.658%
2021-06-01 | 2021 | 6 | 3095392.2523 | 0 | 181.675 | 78 | 30 | 0.5 | 0 | -6066 | 1050929.4776 | 0 | 327760.4838 | -225898.8893 | 2102095.4247 | -344195.5784 | 0 | -12737.7033 | 2897953.2152 | -197439.0371 | 6.378%
2021-07-01 | 2021 | 7 | 3232857.6968 | 0 | 192.875 | 79 | 31 | 0.5 | 0 | 17046 | 1050929.4776 | 0 | 347966.4417 | -228795.0289 | 2172165.2722 | -344195.5784 | 0 | 35794.0801 | 3033864.6644 | -198993.0324 | 6.155%
2021-08-01 | 2021 | 8 | 3572502.1413 | 0 | 266.0625 | 80 | 31 | 0.5 | 0 | 17046 | 1050929.4776 | 0 | 480004.2587 | -231691.1685 | 2172165.2722 | -344195.5784 | 0 | 35794.0801 | 3163006.3418 | -409495.7995 | 11.46%
2021-09-01 | 2021 | 9 | 3259588.5858 | 0 | 95.2583 | 81 | 30 | 0.5 | 1 | 17046 | 1050929.4776 | 0 | 171855.8823 | -234587.3081 | 2102095.4247 | -344195.5784 | 177044.5727 | 35794.0801 | 2958936.5509 | -300652.0349 | 9.224%
2021-10-01 | 2021 | 10 | 3128531.0303 | 6.6667 | 44.5625 | 82 | 31 | 0.5 | 1 | 18833 | 1050929.4776 | 2749.3161 | 80395.3574 | -237483.4477 | 2172165.2722 | -344195.5784 | 177044.5727 | 39546.5159 | 2941151.4858 | -187379.5445 | 5.989%
2021-11-01 | 2021 | 11 | 3070979.4748 | 148.5043 | 0 | 83 | 30 | 0.5 | 1 | 18833 | 1050929.4776 | 61242.7765 | 0 | -240379.5873 | 2102095.4247 | -344195.5784 | 177044.5727 | 39546.5159 | 2846283.6017 | -224695.8731 | 7.317%
2021-12-01 | 2021 | 12 | 3093923.9193 | 225.4583 | 0 | 84 | 31 | 0.5 | 0 | 18833 | 1050929.4776 | 92978.4329 | 0 | -243275.7269 | 2172165.2722 | -344195.5784 | 0 | 39546.5159 | 2768148.3933 | -325775.5261 | 10.53%
2022-01-01 | 2022 | 1 | 3050906.588 | 515.4917 | 0 | 85 | 31 | 0.25 | 0 | 6821 | 1050929.4776 | 212587.4285 | 0 | -246171.8665 | 2172165.2722 | -172097.7892 | 0 | 14323.0916 | 3031735.6143 | -19170.9737 | 0.6284%
2022-02-01 | 2022 | 2 | 2729039.6698 | 356.85 | 0 | 86 | 28 | 0.25 | 0 | 6821 | 1050929.4776 | 147164.016 | 0 | -249068.0061 | 1961955.7298 | -172097.7892 | 0 | 14323.0916 | 2753206.5196 | 24166.8498 | 0.8855%
2022-03-01 | 2022 | 3 | 3180468.7516 | 236.0417 | 0 | 87 | 31 | 0.25 | 1 | 6821 | 1050929.4776 | 97342.9721 | 0 | -251964.1457 | 2172165.2722 | -172097.7892 | 177044.5727 | 14323.0916 | 3087743.4514 | -92725.3002 | 2.915%
2022-04-01 | 2022 | 4 | 3004048.8334 | 75.575 | 0 | 88 | 30 | 0.25 | 1 | 6403 | 1050929.4776 | 31166.9343 | 0 | -254860.2853 | 2102095.4247 | -172097.7892 | 177044.5727 | 13445.3534 | 2947723.6883 | -56325.1451 | 1.875%
2022-05-01 | 2022 | 5 | 3112606.9152 | 0 | 72.3625 | 89 | 31 | 0.25 | 1 | 6403 | 1050929.4776 | 0 | 130549.4317 | -257756.425 | 2172165.2722 | -172097.7892 | 177044.5727 | 13445.3534 | 3114279.8936 | 1672.9784 | 0.05375%
2022-06-01 | 2022 | 6 | 3101225.997 | 0 | 120.9225 | 90 | 30 | 0.25 | 0 | 6403 | 1050929.4776 | 0 | 218156.6999 | -260652.5646 | 2102095.4247 | -172097.7892 | 0 | 13445.3534 | 2951876.602 | -149349.395 | 4.816%
2022-07-01 | 2022 | 7 | 2818016.0788 | 0 | 221.8543 | 91 | 31 | 0.25 | 0 | 1358 | 1050929.4776 | 0 | 400248.1643 | -263548.7042 | 2172165.2722 | -172097.7892 | 0 | 2851.5992 | 3190548.02 | 372531.9412 | 13.22%
2022-08-01 | 2022 | 8 | 2756386.1606 | 0 | 228.2833 | 92 | 31 | 0.25 | 0 | 1358 | 1050929.4776 | 0 | 411846.736 | -266444.8438 | 2172165.2722 | -172097.7892 | 0 | 2851.5992 | 3199250.4521 | 442864.2915 | 16.07%
2022-09-01 | 2022 | 9 | 2775798.2424 | 0 | 94.0542 | 93 | 30 | 0.25 | 1 | 1358 | 1050929.4776 | 0 | 169683.4411 | -269340.9834 | 2102095.4247 | -172097.7892 | 177044.5727 | 2851.5992 | 3061165.7429 | 285367.5005 | 10.28%
2022-10-01 | 2022 | 10 | 2678660.3242 | 23.6598 | 2.4208 | 94 | 31 | 0.25 | 1 | -950 | 1050929.4776 | 9757.2331 | 4367.4336 | -272237.123 | 2172165.2722 | -172097.7892 | 177044.5727 | -1994.8596 | 2967934.2175 | 289273.8933 | 10.8%
2022-11-01 | 2022 | 11 | 2621309.406 | 138.8 | 2.3083 | 95 | 30 | 0.25 | 1 | -950 | 1050929.4776 | 57240.7606 | 4164.472 | -275133.2626 | 2102095.4247 | -172097.7892 | 177044.5727 | -1994.8596 | 2942248.7963 | 320939.3903 | 12.24%
2022-12-01 | 2022 | 12 | 2436437.4878 | 275.1208 | 0 | 96 | 31 | 0.25 | 0 | -950 | 1050929.4776 | 113459.1193 | 0 | -278029.4022 | 2172165.2722 | -172097.7892 | 0 | -1994.8596 | 2884431.8182 | 447994.3304 | 18.39%
2023-01-01 | 2023 | 1 | 2758459.4623 | 294.0708 | 0 | 97 | 31 | 0 | 0 | 8629 | 1050929.4776 | 121274.0502 | 0 | -280925.5418 | 2172165.2722 | 0 | 0 | 18119.6244 | 3081562.8826 | 323103.4203 | 11.71%
2023-02-01 | 2023 | 2 | 2616230.4096 | 293.5167 | 0 | 98 | 28 | 0 | 0 | 8629 | 1050929.4776 | 121045.5133 | 0 | -283821.6814 | 1961955.7298 | 0 | 0 | 18119.6244 | 2868228.6636 | 251998.254 | 9.632%
2023-03-01 | 2023 | 3 | 2780590.4843 | 241.0333 | 0 | 99 | 31 | 0 | 1 | 8629 | 1050929.4776 | 99401.5225 | 0 | -286717.821 | 2172165.2722 | 0 | 177044.5727 | 18119.6244 | 3230942.6484 | 450352.1641 | 16.2%
2023-04-01 | 2023 | 4 | 2558927.3624 | 58.1167 | 11.7167 | 100 | 30 | 0 | 1 | 4845 | 1050929.4776 | 23967.1628 | 21138.0781 | -289613.9606 | 2102095.4247 | 0 | 177044.5727 | 10173.7838 | 3095734.5391 | 536807.1767 | 20.98%
2023-05-01 | 2023 | 5 | 2654993.3432 | 7.2058 | 37.3458 | 101 | 31 | 0 | 1 | 4845 | 1050929.4776 | 2971.667 | 67375.7446 | -292510.1002 | 2172165.2722 | 0 | 177044.5727 | 10173.7838 | 3188150.4177 | 533157.0745 | 20.08%
2023-06-01 | 2023 | 6 | 2595209.3298 | 0 | 145.5417 | 102 | 30 | 0 | 0 | 4845 | 1050929.4776 | 0 | 262572.2145 | -295406.2398 | 2102095.4247 | 0 | 0 | 10173.7838 | 3130364.6608 | 535155.331 | 20.62%
2023-07-01 | 2023 | 7 | 2715420.4636 | 0 | 223.7833 | 103 | 31 | 0 | 0 | 2198 | 1050929.4776 | 0 | 403728.2708 | -298302.3794 | 2172165.2722 | 0 | 0 | 4615.4751 | 3333136.1162 | 617715.6526 | 22.75%
2023-08-01 | 2023 | 8 | 2981865.5485 | 0 | 165.8049 | 104 | 31 | 0 | 0 | 2198 | 1050929.4776 | 0 | 299129.1668 | -301198.519 | 2172165.2722 | 0 | 0 | 4615.4751 | 3225640.8727 | 243775.3242 | 8.175%
2023-09-01 | 2023 | 9 | 2990007.7128 | 0 | 105.35 | 105 | 30 | 0 | 1 | 2198 | 1050929.4776 | 0 | 190062.2924 | -304094.6586 | 2102095.4247 | 0 | 177044.5727 | 4615.4751 | 3220652.5838 | 230644.8711 | 7.714%
2023-10-01 | 2023 | 10 | 2994032.0831 | 17.7833 | 35.3333 | 106 | 31 | 0 | 1 | 1875 | 1050929.4776 | 7333.8006 | 63744.9865 | -306990.7983 | 2172165.2722 | 0 | 177044.5727 | 3937.2228 | 3168164.5343 | 174132.4512 | 5.816%
2023-11-01 | 2023 | 11 | 3411920.3643 | 153.4264 | 0 | 107 | 30 | 0 | 1 | 1875 | 1050929.4776 | 63272.6704 | 0 | -309886.9379 | 2102095.4247 | 0 | 177044.5727 | 3937.2228 | 3087392.4304 | -324527.9338 | 9.512%
2023-12-01 | 2023 | 12 | 3309701.9618 | 180.3667 | 0 | 108 | 31 | 0 | 0 | 1875 | 1050929.4776 | 74382.7463 | 0 | -312783.0775 | 2172165.2722 | 0 | 0 | 3937.2228 | 2988631.6415 | -321070.3203 | 9.701%
2024-01-01 | 2024 | 1 | 3540947.6859 | 326.9958 | 0 | 109 | 31 | 0 | 0 | 4826 | 1050929.4776 | 134852.2349 | 0 | -315679.2171 | 2172165.2722 | 0 | 0 | 10133.8866 | 3052401.6543 | -488546.0316 | 13.8%
2024-02-01 | 2024 | 2 | 3374301.143 | 252.9667 | 0 | 110 | 29 | 0 | 0 | 4826 | 1050929.4776 | 104322.7983 | 0 | -318575.3567 | 2032025.5772 | 0 | 0 | 10133.8866 | 2878836.383 | -495464.7599 | 14.68%
2024-03-01 | 2024 | 3 | 3519478.5922 | 154.6917 | 0 | 111 | 31 | 0 | 1 | 4826 | 1050929.4776 | 63794.4428 | 0 | -321471.4963 | 2172165.2722 | 0 | 177044.5727 | 10133.8866 | 3152596.1556 | -366882.4366 | 10.42%
2024-04-01 | 2024 | 4 | 3243940.0521 | 41.0937 | 0 | 112 | 30 | 0 | 1 | 2733 | 1050929.4776 | 16946.9561 | 0 | -324367.6359 | 2102095.4247 | 0 | 177044.5727 | 5738.896 | 3028387.6912 | -215552.3608 | 6.645%
2024-05-01 | 2024 | 5 | 3420919.5005 | 0 | 60.6917 | 113 | 31 | 0 | 1 | 2733 | 1050929.4776 | 0 | 109494.0417 | -327263.7755 | 2172165.2722 | 0 | 177044.5727 | 5738.896 | 3188108.4847 | -232811.0158 | 6.806%
2024-06-01 | 2024 | 6 | 3329855.9557 | 0 | 146.6125 | 114 | 30 | 0 | 0 | 2733 | 1050929.4776 | 0 | 264504.1086 | -330159.9151 | 2102095.4247 | 0 | 0 | 5738.896 | 3093107.9918 | -236747.9639 | 7.11%
2024-07-01 | 2024 | 7 | 3408998.4066 | 0 | 241.1417 | 115 | 31 | 0 | 0 | 730 | 1050929.4776 | 0 | 435044.4988 | -333056.0547 | 2172165.2722 | 0 | 0 | 1532.8921 | 3326616.086 | -82382.3206 | 2.417%
2024-08-01 | 2024 | 8 | 3372525.8605 | 0 | 200.8667 | 116 | 31 | 0 | 0 | 730 | 1050929.4776 | 0 | 362384.2347 | -335952.1943 | 2172165.2722 | 0 | 0 | 1532.8921 | 3251059.6823 | -121466.1782 | 3.602%
2024-09-01 | 2024 | 9 | 3370311.3134 | 0 | 113.8625 | 117 | 30 | 0 | 1 | 730 | 1050929.4776 | 0 | 205419.7225 | -338848.3339 | 2102095.4247 | 0 | 177044.5727 | 1532.8921 | 3198173.7557 | -172137.5577 | 5.107%
2024-10-01 | 2024 | 10 | 3337425.7672 | 18.6167 | 12.1208 | 118 | 31 | 0 | 1 | 4319.852 | 1050929.4776 | 7677.4651 | 21867.2365 | -341744.4735 | 2172165.2722 | 0 | 177044.5727 | 9071.0506 | 3097010.6013 | -240415.1659 | 7.204%
2024-11-01 | 2024 | 11 | 3267889.2218 | 93.4333 | 5.5042 | 119 | 30 | 0 | 1 | 4319.852 | 1050929.4776 | 38531.6647 | 9930.0858 | -344640.6131 | 2102095.4247 | 0 | 177044.5727 | 9071.0506 | 3042961.663 | -224927.5588 | 6.883%
2024-12-01 | 2024 | 12 | 3193160.6766 | 288.575 | 0 | 120 | 31 | 0 | 0 | 4319.852 | 1050929.4776 | 119007.5828 | 0 | -347536.7527 | 2172165.2722 | 0 | 0 | 9071.0506 | 3003636.6304 | -189524.0462 | 5.935%
7.471%

## EV Data
Statscan New zero-emission vehicle registrations, quarterly 20-10-0025-01 | [11 empty] | Quarterly Increase | [5 empty] | Cumulative | [6 empty] | Table: 20-10-0024-01
Geography |  |  | Ontario |  |  | Oshawa | [5 empty] | Ontario |  |  | Oshawa |  |  | Ontario |  |  | Oshawa |  |  |  | Fuel type |  |  | All fuel types |  |  |  |  | Battery electric |  |  |  |  | Hybrid electric |  |  |  |  | Plug-in hybrid electric
|  |  | All zero-emission vehicles | Battery electric | Plug-in hybrid electric | All zero-emission vehicles | Battery electric | Plug-in hybrid electric |  |  |  | All zero-emission vehicles | Battery electric | Plug-in hybrid electric | All zero-emission vehicles | Battery electric | Plug-in hybrid electric | All zero-emission vehicles | Battery electric | Plug-in hybrid electric | All zero-emission vehicles | Battery electric | Plug-in hybrid electric |  | Vehicle type |  |  | Total, vehicle type 1 | Passenger cars | Pickup trucks 2 | Multi-purpose vehicles 3 | Vans 4 | Total, vehicle type 1 | Passenger cars | Pickup trucks 2 | Multi-purpose vehicles 3 | Vans 4 | Total, vehicle type 1 | Passenger cars | Pickup trucks 2 | Multi-purpose vehicles 3 | Vans 4 | Total, vehicle type 1 | Passenger cars | Pickup trucks 2 | Multi-purpose vehicles 3 | Vans 4
Q1 2017 | Q1 | 2017 | 1319 | 595 | 724 | 20 | 16 | 4 | 2017-01-01 | 2017 | Q1 2017 | 1319 | 595 | 724 | 20 | 16 | 4 | 439.6667 | 198.3333 | 241.3333 | 6.6667 | 5.3333 | 1.3333 | Geography | Reference period
Q2 2017 | Q2 | 2017 | 2089 | 831 | 1258 | 16 | 4 | 12 | 2017-02-01 | 2017 | Q1 2017 | 1319 | 595 | 724 | 20 | 16 | 4 | 879.3333 | 396.6667 | 482.6667 | 13.3333 | 10.6667 | 2.6667 |  |  |  |  | Units
Q3 2017 | Q3 | 2017 | 2130 | 950 | 1180 | 10 | 2 | 8 | 2017-03-01 | 2017 | Q1 2017 | 1319 | 595 | 724 | 20 | 16 | 4 | 1319 | 595 | 724 | 20 | 16 | 4 | Ontario | Q1 2017 | Q1 | 2017 | 168231 | 53466 | 31137 | 70807 | 12821 | 595 | 414 | 0 | 181 | 0 | 1633 | 918 | 0 | 715 | 0 | 724 | 627 | 0 | 88 | 9
Q4 2017 | Q4 | 2017 | 2642 | 1187 | 1455 | 20 | 8 | 12 | 2017-04-01 | 2017 | Q2 2017 | 2089 | 831 | 1258 | 16 | 4 | 12 | 2015.3333 | 872 | 1143.3333 | 25.3333 | 17.3333 | 8 |  | Q2 2017 | Q2 | 2017 | 234023 | 78186 | 43864 | 94987 | 16986 | 831 | 604 | 0 | 227 | 0 | 2412 | 1385 | 0 | 1027 | 0 | 1258 | 938 | 0 | 153 | 167
Q1 2018 | Q1 | 2018 | 2748 | 928 | 1820 | 28 | 13 | 15 | 2017-05-01 | 2017 | Q2 2017 | 2089 | 831 | 1258 | 16 | 4 | 12 | 2711.6667 | 1149 | 1562.6667 | 30.6667 | 18.6667 | 12 |  | Q3 2017 | Q3 | 2017 | 219646 | 70145 | 38983 | 94541 | 15977 | 950 | 685 | 0 | 265 | 0 | 2540 | 1504 | 0 | 1036 | 0 | 1180 | 985 | 0 | 98 | 97
Q2 2018 | Q2 | 2018 | 6946 | 3615 | 3331 | 72 | 34 | 38 | 2017-06-01 | 2017 | Q2 2017 | 2089 | 831 | 1258 | 16 | 4 | 12 | 3408 | 1426 | 1982 | 36 | 20 | 16 |  | Q4 2017 | Q4 | 2017 | 179532 | 51455 | 30080 | 84930 | 13067 | 1187 | 829 | 0 | 358 | 0 | 1998 | 1115 | 0 | 883 | 0 | 1455 | 1109 | 0 | 97 | 249
Q3 2018 | Q3 | 2018 | 5258 | 2476 | 2782 | 34 | 18 | 16 | 2017-07-01 | 2017 | Q3 2017 | 2130 | 950 | 1180 | 10 | 2 | 8 | 4118 | 1742.6667 | 2375.3333 | 39.3333 | 20.6667 | 18.6667 |  | Q1 2018 | Q1 | 2018 | 165401 | 47845 | 28028 | 76236 | 13292 | 928 | 754 | 0 | 174 | 0 | 1522 | 749 | 0 | 773 | 0 | 1820 | 1252 | 0 | 359 | 209
Q4 2018 | Q4 | 2018 | 1806 | 1195 | 611 | 17 | 11 | 6 | 2017-08-01 | 2017 | Q3 2017 | 2130 | 950 | 1180 | 10 | 2 | 8 | 4828 | 2059.3333 | 2768.6667 | 42.6667 | 21.3333 | 21.3333 |  | Q2 2018 | Q2 | 2018 | 239898 | 77454 | 41155 | 105166 | 16123 | 3615 | 3303 | 0 | 312 | 0 | 2759 | 1464 | 0 | 1295 | 0 | 3331 | 2216 | 0 | 707 | 408
Q1 2019 | Q1 | 2019 | 1342 | 849 | 493 | 11 | 4 | 7 | 2017-09-01 | 2017 | Q3 2017 | 2130 | 950 | 1180 | 10 | 2 | 8 | 5538 | 2376 | 3162 | 46 | 22 | 24 |  | Q3 2018 | Q3 | 2018 | 218772 | 65753 | 36873 | 101715 | 14431 | 2476 | 2212 | 0 | 264 | 0 | 2598 | 1342 | 0 | 1256 | 0 | 2782 | 1679 | 0 | 890 | 213
Q2 2019 | Q2 | 2019 | 2878 | 1994 | 884 | 22 | 18 | 4 | 2017-10-01 | 2017 | Q4 2017 | 2642 | 1187 | 1455 | 20 | 8 | 12 | 6418.6667 | 2771.6667 | 3647 | 52.6667 | 24.6667 | 28 |  | Q4 2018 | Q4 | 2018 | 174495 | 49473 | 29305 | 85107 | 10610 | 1195 | 1042 | 0 | 153 | 0 | 2393 | 1176 | 0 | 1217 | 0 | 611 | 370 | 0 | 196 | 45
Q3 2019 | Q3 | 2019 | 3148 | 2180 | 968 | 26 | 21 | 5 | 2017-11-01 | 2017 | Q4 2017 | 2642 | 1187 | 1455 | 20 | 8 | 12 | 7299.3333 | 3167.3333 | 4132 | 59.3333 | 27.3333 | 32 |  | Q1 2019 | Q1 | 2019 | 168957 | 44428 | 28460 | 83778 | 12291 | 849 | 564 | 0 | 285 | 0 | 2648 | 1907 | 0 | 741 | 0 | 493 | 280 | 0 | 189 | 24
Q4 2019 | Q4 | 2019 | 2394 | 1538 | 856 | 31 | 20 | 11 | 2017-12-01 | 2017 | Q4 2017 | 2642 | 1187 | 1455 | 20 | 8 | 12 | 8180 | 3563 | 4617 | 66 | 30 | 36 |  | Q2 2019 | Q2 | 2019 | 222798 | 62600 | 40636 | 105628 | 13934 | 1994 | 1658 | 0 | 336 | 0 | 4327 | 1862 | 0 | 2465 | 0 | 884 | 498 | 0 | 349 | 37
Q1 2020 | Q1 | 2020 | 2102 | 1554 | 548 | 19 | 16 | 3 | 2018-01-01 | 2018 | Q1 2018 | 2748 | 928 | 1820 | 28 | 13 | 15 | 9096 | 3872.3333 | 5223.6667 | 75.3333 | 34.3333 | 41 |  | Q3 2019 | Q3 | 2019 | 219577 | 56213 | 42340 | 108105 | 12919 | 2180 | 1844 | 0 | 336 | 0 | 3982 | 2150 | 0 | 1832 | 0 | 968 | 644 | 0 | 306 | 18
Q2 2020 | Q2 | 2020 | 1640 | 1217 | 423 | 13 | 8 | 5 | 2018-02-01 | 2018 | Q1 2018 | 2748 | 928 | 1820 | 28 | 13 | 15 | 10012 | 4181.6667 | 5830.3333 | 84.6667 | 38.6667 | 46 |  | Q4 2019 | Q4 | 2019 | 184747 | 42523 | 33225 | 98451 | 10548 | 1538 | 1194 | 0 | 344 | 0 | 3507 | 1792 | 0 | 1715 | 0 | 856 | 442 | 0 | 401 | 13
Q3 2020 | Q3 | 2020 | 3296 | 2554 | 742 | 18 | 17 | 1 | 2018-03-01 | 2018 | Q1 2018 | 2748 | 928 | 1820 | 28 | 13 | 15 | 10928 | 4491 | 6437 | 94 | 43 | 51 |  | Q1 2020 | Q1 | 2020 | 139116 | 30723 | 30242 | 69100 | 9051 | 1554 | 1259 | 0 | 295 | 0 | 3365 | 1523 | 0 | 1842 | 0 | 548 | 280 | 0 | 228 | 40
Q4 2020 | Q4 | 2020 | 3477 | 2833 | 644 | 28 | 20 | 8 | 2018-04-01 | 2018 | Q2 2018 | 6946 | 3615 | 3331 | 72 | 34 | 38 | 13243.3333 | 5696 | 7547.3333 | 118 | 54.3333 | 63.6667 |  | Q2 2020 | Q2 | 2020 | 109197 | 23550 | 25679 | 53780 | 6188 | 1217 | 819 | 0 | 398 | 0 | 2612 | 978 | 0 | 1634 | 0 | 423 | 191 | 0 | 211 | 21
Q1 2021 | Q1 | 2021 | 3329 | 2568 | 761 | 34 | 31 | 3 | 2018-05-01 | 2018 | Q2 2018 | 6946 | 3615 | 3331 | 72 | 34 | 38 | 15558.6667 | 6901 | 8657.6667 | 142 | 65.6667 | 76.3333 |  | Q3 2020 | Q3 | 2020 | 198406 | 41219 | 41892 | 103833 | 11462 | 2554 | 1258 | 0 | 1296 | 0 | 5663 | 1468 | 0 | 4195 | 0 | 742 | 316 | 0 | 392 | 34
Q2 2021 | Q2 | 2021 | 5096 | 3710 | 1386 | 49 | 41 | 8 | 2018-06-01 | 2018 | Q2 2018 | 6946 | 3615 | 3331 | 72 | 34 | 38 | 17874 | 8106 | 9768 | 166 | 77 | 89 |  | Q4 2020 | Q4 | 2020 | 153907 | 29160 | 29957 | 86256 | 8534 | 2833 | 1357 | 0 | 1476 | 0 | 5167 | 1196 | 10 | 3961 | 0 | 644 | 219 | 0 | 385 | 40
Q3 2021 | Q3 | 2021 | 5162 | 3671 | 1491 | 57 | 46 | 11 | 2018-07-01 | 2018 | Q3 2018 | 5258 | 2476 | 2782 | 34 | 18 | 16 | 19626.6667 | 8931.3333 | 10695.3333 | 177.3333 | 83 | 94.3333 |  | Q1 2021 | Q1 | 2021 | 141788 | 24678 | 31358 | 77953 | 7799 | 2568 | 989 | 0 | 1579 | 0 | 5850 | 1277 | 468 | 3291 | 814 | 761 | 182 | 0 | 512 | 67
Q4 2021 | Q4 | 2021 | 6129 | 4787 | 1342 | 39 | 29 | 10 | 2018-08-01 | 2018 | Q3 2018 | 5258 | 2476 | 2782 | 34 | 18 | 16 | 21379.3333 | 9756.6667 | 11622.6667 | 188.6667 | 89 | 99.6667 |  | Q2 2021 | Q2 | 2021 | 180118 | 38742 | 30651 | 102427 | 8298 | 3710 | 1648 | 0 | 2062 | 0 | 11078 | 2150 | 546 | 6774 | 1608 | 1386 | 267 | 0 | 1063 | 56
Q1 2022 | Q1 | 2022 | 7124 | 5686 | 1438 | 52 | 41 | 11 | 2018-09-01 | 2018 | Q3 2018 | 5258 | 2476 | 2782 | 34 | 18 | 16 | 23132 | 10582 | 12550 | 200 | 95 | 105 |  | Q3 2021 | Q3 | 2021 | 174623 | 39861 | 27990 | 99057 | 7715 | 3671 | 2019 | 0 | 1652 | 0 | 10252 | 2571 | 653 | 5495 | 1533 | 1491 | 382 | 0 | 979 | 130
Q2 2022 | Q2 | 2022 | 9534 | 7875 | 1659 | 81 | 68 | 13 | 2018-10-01 | 2018 | Q4 2018 | 1806 | 1195 | 611 | 17 | 11 | 6 | 23734 | 10980.3333 | 12753.6667 | 205.6667 | 98.6667 | 107 |  | Q4 2021 | Q4 | 2021 | 130630 | 25550 | 27906 | 72997 | 4177 | 4787 | 2342 | 0 | 2445 | 0 | 6159 | 1129 | 661 | 3295 | 1074 | 1342 | 199 | 0 | 1114 | 29
Q3 2022 | Q3 | 2022 | 11013 | 9716 | 1297 | 98 | 86 | 12 | 2018-11-01 | 2018 | Q4 2018 | 1806 | 1195 | 611 | 17 | 11 | 6 | 24336 | 11378.6667 | 12957.3333 | 211.3333 | 102.3333 | 109 |  | Q1 2022 | Q1 | 2022 | 135137 | 24105 | 26220 | 79278 | 5534 | 5686 | 2869 | 0 | 2813 | 4 | 7044 | 1843 | 561 | 3754 | 886 | 1438 | 152 | 0 | 1045 | 241
Q4 2022 | Q4 | 2022 | 10991 | 9506 | 1485 | 97 | 86 | 11 | 2018-12-01 | 2018 | Q4 2018 | 1806 | 1195 | 611 | 17 | 11 | 6 | 24938 | 11777 | 13161 | 217 | 106 | 111 |  | Q2 2022 | Q2 | 2022 | 169244 | 32486 | 34804 | 96359 | 5595 | 7875 | 2904 | 59 | 4868 | 44 | 11645 | 2282 | 1508 | 7091 | 764 | 1659 | 271 | 0 | 1271 | 117
Q1 2023 | Q1 | 2023 | 8520 | 6760 | 1760 | 82 | 69 | 13 | 2019-01-01 | 2019 | Q1 2019 | 1342 | 849 | 493 | 11 | 4 | 7 | 25385.3333 | 12060 | 13325.3333 | 220.6667 | 107.3333 | 113.3333 |  | Q3 2022 | Q3 | 2022 | 153779 | 30648 | 32032 | 86604 | 4495 | 9716 | 3995 | 469 | 5206 | 46 | 9376 | 1527 | 1414 | 5937 | 498 | 1297 | 201 | 0 | 1001 | 95
Q2 2023 | Q2 | 2023 | 12797 | 9486 | 3311 | 147 | 113 | 34 | 2019-02-01 | 2019 | Q1 2019 | 1342 | 849 | 493 | 11 | 4 | 7 | 25832.6667 | 12343 | 13489.6667 | 224.3333 | 108.6667 | 115.6667 |  | Q4 2022 | Q4 | 2022 | 136338 | 22716 | 29708 | 79353 | 4561 | 9506 | 2594 | 344 | 6486 | 82 | 7392 | 1000 | 1274 | 4686 | 432 | 1485 | 171 | 0 | 1248 | 66
Q3 2023 | Q3 | 2023 | 14710 | 11458 | 3252 | 147 | 113 | 34 | 2019-03-01 | 2019 | Q1 2019 | 1342 | 849 | 493 | 11 | 4 | 7 | 26280 | 12626 | 13654 | 228 | 110 | 118 |  | Q1 2023 | Q1 | 2023 | 143618 | 22732 | 31184 | 83564 | 6138 | 6760 | 2365 | 354 | 3938 | 103 | 11134 | 1791 | 1185 | 7888 | 270 | 1760 | 85 | 0 | 1480 | 195
Q4 2023 | Q4 | 2023 | 14105 | 10931 | 3174 | 146 | 117 | 29 | 2019-04-01 | 2019 | Q2 2019 | 2878 | 1994 | 884 | 22 | 18 | 4 | 27239.3333 | 13290.6667 | 13948.6667 | 235.3333 | 116 | 119.3333 |  | Q2 2023 | Q2 | 2023 | 183653 | 31866 | 32563 | 111715 | 7509 | 9486 | 2192 | 382 | 6743 | 169 | 17538 | 2956 | 1189 | 12902 | 491 | 3311 | 210 | 0 | 2843 | 258
Q1 2024 | Q1 | 2024 | 11026 | 8144 | 2882 | 111 | 90 | 21 | 2019-05-01 | 2019 | Q2 2019 | 2878 | 1994 | 884 | 22 | 18 | 4 | 28198.6667 | 13955.3333 | 14243.3333 | 242.6667 | 122 | 120.6667 |  | Q3 2023 | Q3 | 2023 | 178597 | 29904 | 32977 | 108349 | 7367 | 11458 | 3129 | 523 | 7730 | 76 | 17596 | 3040 | 1172 | 12858 | 526 | 3252 | 322 | 0 | 2825 | 105
Q2 2024 | Q2 | 2024 | 14377 | 10469 | 3908 | 214 | 184 | 30 | 2019-06-01 | 2019 | Q2 2019 | 2878 | 1994 | 884 | 22 | 18 | 4 | 29158 | 14620 | 14538 | 250 | 128 | 122 |  | Q4 2023 | Q4 | 2023 | 171136 | 26037 | 30930 | 108458 | 5711 | 10931 | 2488 | 550 | 7734 | 159 | 16261 | 2698 | 905 | 11899 | 759 | 3174 | 210 | 0 | 2902 | 62
Q3 2024 | Q3 | 2024 | 15946 | 11771 | 4175 | 229 | 179 | 50 | 2019-07-01 | 2019 | Q3 2019 | 3148 | 2180 | 968 | 26 | 21 | 5 | 30207.3333 | 15346.6667 | 14860.6667 | 258.6667 | 135 | 123.6667 |  | Q1 2024 | Q1 | 2024 | 163029 | 25187 | 27618 | 103973 | 6251 | 8144 | 1596 | 469 | 6030 | 49 | 16600 | 2260 | 1315 | 11903 | 1122 | 2882 | 388 | 0 | 2423 | 71
Q4 2024 | Q4 | 2024 | 15251 | 11282 | 3969 | 172 | 148 | 24 | 2019-08-01 | 2019 | Q3 2019 | 3148 | 2180 | 968 | 26 | 21 | 5 | 31256.6667 | 16073.3333 | 15183.3333 | 267.3333 | 142 | 125.3333 |  | Q2 2024 | Q2 | 2024 | 190548 | 31074 | 34599 | 117240 | 7635 | 10469 | 2480 | 730 | 7210 | 49 | 18741 | 2327 | 2573 | 12533 | 1308 | 3908 | 196 | 0 | 3578 | 134
[9 empty] | 2019-09-01 | 2019 | Q3 2019 | 3148 | 2180 | 968 | 26 | 21 | 5 | 32306 | 16800 | 15506 | 276 | 149 | 127 |  | Q3 2024 | Q3 | 2024 | 182365 | 27486 | 33446 | 112781 | 8652 | 11771 | 2542 | 967 | 8192 | 70 | 22120 | 4625 | 2695 | 13242 | 1558 | 4175 | 435 | 0 | 3645 | 95
[9 empty] | 2019-10-01 | 2019 | Q4 2019 | 2394 | 1538 | 856 | 31 | 20 | 11 | 33104 | 17312.6667 | 15791.3333 | 286.3333 | 155.6667 | 130.6667 |  | Q4 2024 | Q4 | 2024 | 163347 | 23821 | 29261 | 103011 | 7254 | 11282 | 1816 | 1914 | 7442 | 110 | 22112 | 4978 | 1564 | 14264 | 1306 | 3969 | 341 | 0 | 3574 | 54
[9 empty] | 2019-11-01 | 2019 | Q4 2019 | 2394 | 1538 | 856 | 31 | 20 | 11 | 33902 | 17825.3333 | 16076.6667 | 296.6667 | 162.3333 | 134.3333
[9 empty] | 2019-12-01 | 2019 | Q4 2019 | 2394 | 1538 | 856 | 31 | 20 | 11 | 34700 | 18338 | 16362 | 307 | 169 | 138
[9 empty] | 2020-01-01 | 2020 | Q1 2020 | 2102 | 1554 | 548 | 19 | 16 | 3 | 35400.6667 | 18856 | 16544.6667 | 313.3333 | 174.3333 | 139
[9 empty] | 2020-02-01 | 2020 | Q1 2020 | 2102 | 1554 | 548 | 19 | 16 | 3 | 36101.3333 | 19374 | 16727.3333 | 319.6667 | 179.6667 | 140
[9 empty] | 2020-03-01 | 2020 | Q1 2020 | 2102 | 1554 | 548 | 19 | 16 | 3 | 36802 | 19892 | 16910 | 326 | 185 | 141
[9 empty] | 2020-04-01 | 2020 | Q2 2020 | 1640 | 1217 | 423 | 13 | 8 | 5 | 37348.6667 | 20297.6667 | 17051 | 330.3333 | 187.6667 | 142.6667
[9 empty] | 2020-05-01 | 2020 | Q2 2020 | 1640 | 1217 | 423 | 13 | 8 | 5 | 37895.3333 | 20703.3333 | 17192 | 334.6667 | 190.3333 | 144.3333
[9 empty] | 2020-06-01 | 2020 | Q2 2020 | 1640 | 1217 | 423 | 13 | 8 | 5 | 38442 | 21109 | 17333 | 339 | 193 | 146
[9 empty] | 2020-07-01 | 2020 | Q3 2020 | 3296 | 2554 | 742 | 18 | 17 | 1 | 39540.6667 | 21960.3333 | 17580.3333 | 345 | 198.6667 | 146.3333
[9 empty] | 2020-08-01 | 2020 | Q3 2020 | 3296 | 2554 | 742 | 18 | 17 | 1 | 40639.3333 | 22811.6667 | 17827.6667 | 351 | 204.3333 | 146.6667
[9 empty] | 2020-09-01 | 2020 | Q3 2020 | 3296 | 2554 | 742 | 18 | 17 | 1 | 41738 | 23663 | 18075 | 357 | 210 | 147
[9 empty] | 2020-10-01 | 2020 | Q4 2020 | 3477 | 2833 | 644 | 28 | 20 | 8 | 42897 | 24607.3333 | 18289.6667 | 366.3333 | 216.6667 | 149.6667
[9 empty] | 2020-11-01 | 2020 | Q4 2020 | 3477 | 2833 | 644 | 28 | 20 | 8 | 44056 | 25551.6667 | 18504.3333 | 375.6667 | 223.3333 | 152.3333
[9 empty] | 2020-12-01 | 2020 | Q4 2020 | 3477 | 2833 | 644 | 28 | 20 | 8 | 45215 | 26496 | 18719 | 385 | 230 | 155
[9 empty] | 2021-01-01 | 2021 | Q1 2021 | 3329 | 2568 | 761 | 34 | 31 | 3 | 46324.6667 | 27352 | 18972.6667 | 396.3333 | 240.3333 | 156
[9 empty] | 2021-02-01 | 2021 | Q1 2021 | 3329 | 2568 | 761 | 34 | 31 | 3 | 47434.3333 | 28208 | 19226.3333 | 407.6667 | 250.6667 | 157
[9 empty] | 2021-03-01 | 2021 | Q1 2021 | 3329 | 2568 | 761 | 34 | 31 | 3 | 48544 | 29064 | 19480 | 419 | 261 | 158
[9 empty] | 2021-04-01 | 2021 | Q2 2021 | 5096 | 3710 | 1386 | 49 | 41 | 8 | 50242.6667 | 30300.6667 | 19942 | 435.3333 | 274.6667 | 160.6667
[9 empty] | 2021-05-01 | 2021 | Q2 2021 | 5096 | 3710 | 1386 | 49 | 41 | 8 | 51941.3333 | 31537.3333 | 20404 | 451.6667 | 288.3333 | 163.3333
[9 empty] | 2021-06-01 | 2021 | Q2 2021 | 5096 | 3710 | 1386 | 49 | 41 | 8 | 53640 | 32774 | 20866 | 468 | 302 | 166
[9 empty] | 2021-07-01 | 2021 | Q3 2021 | 5162 | 3671 | 1491 | 57 | 46 | 11 | 55360.6667 | 33997.6667 | 21363 | 487 | 317.3333 | 169.6667
[9 empty] | 2021-08-01 | 2021 | Q3 2021 | 5162 | 3671 | 1491 | 57 | 46 | 11 | 57081.3333 | 35221.3333 | 21860 | 506 | 332.6667 | 173.3333
[9 empty] | 2021-09-01 | 2021 | Q3 2021 | 5162 | 3671 | 1491 | 57 | 46 | 11 | 58802 | 36445 | 22357 | 525 | 348 | 177
[9 empty] | 2021-10-01 | 2021 | Q4 2021 | 6129 | 4787 | 1342 | 39 | 29 | 10 | 60845 | 38040.6667 | 22804.3333 | 538 | 357.6667 | 180.3333
[9 empty] | 2021-11-01 | 2021 | Q4 2021 | 6129 | 4787 | 1342 | 39 | 29 | 10 | 62888 | 39636.3333 | 23251.6667 | 551 | 367.3333 | 183.6667
[9 empty] | 2021-12-01 | 2021 | Q4 2021 | 6129 | 4787 | 1342 | 39 | 29 | 10 | 64931 | 41232 | 23699 | 564 | 377 | 187
[9 empty] | 2022-01-01 | 2022 | Q1 2022 | 7124 | 5686 | 1438 | 52 | 41 | 11 | 67305.6667 | 43127.3333 | 24178.3333 | 581.3333 | 390.6667 | 190.6667
[9 empty] | 2022-02-01 | 2022 | Q1 2022 | 7124 | 5686 | 1438 | 52 | 41 | 11 | 69680.3333 | 45022.6667 | 24657.6667 | 598.6667 | 404.3333 | 194.3333
[9 empty] | 2022-03-01 | 2022 | Q1 2022 | 7124 | 5686 | 1438 | 52 | 41 | 11 | 72055 | 46918 | 25137 | 616 | 418 | 198
[9 empty] | 2022-04-01 | 2022 | Q2 2022 | 9534 | 7875 | 1659 | 81 | 68 | 13 | 75233 | 49543 | 25690 | 643 | 440.6667 | 202.3333
[9 empty] | 2022-05-01 | 2022 | Q2 2022 | 9534 | 7875 | 1659 | 81 | 68 | 13 | 78411 | 52168 | 26243 | 670 | 463.3333 | 206.6667
[9 empty] | 2022-06-01 | 2022 | Q2 2022 | 9534 | 7875 | 1659 | 81 | 68 | 13 | 81589 | 54793 | 26796 | 697 | 486 | 211
[9 empty] | 2022-07-01 | 2022 | Q3 2022 | 11013 | 9716 | 1297 | 98 | 86 | 12 | 85260 | 58031.6667 | 27228.3333 | 729.6667 | 514.6667 | 215
[9 empty] | 2022-08-01 | 2022 | Q3 2022 | 11013 | 9716 | 1297 | 98 | 86 | 12 | 88931 | 61270.3333 | 27660.6667 | 762.3333 | 543.3333 | 219
[9 empty] | 2022-09-01 | 2022 | Q3 2022 | 11013 | 9716 | 1297 | 98 | 86 | 12 | 92602 | 64509 | 28093 | 795 | 572 | 223
[9 empty] | 2022-10-01 | 2022 | Q4 2022 | 10991 | 9506 | 1485 | 97 | 86 | 11 | 96265.6667 | 67677.6667 | 28588 | 827.3333 | 600.6667 | 226.6667
[9 empty] | 2022-11-01 | 2022 | Q4 2022 | 10991 | 9506 | 1485 | 97 | 86 | 11 | 99929.3333 | 70846.3333 | 29083 | 859.6667 | 629.3333 | 230.3333
[9 empty] | 2022-12-01 | 2022 | Q4 2022 | 10991 | 9506 | 1485 | 97 | 86 | 11 | 103593 | 74015 | 29578 | 892 | 658 | 234
[9 empty] | 2023-01-01 | 2023 | Q1 2023 | 8520 | 6760 | 1760 | 82 | 69 | 13 | 106433 | 76268.3333 | 30164.6667 | 919.3333 | 681 | 238.3333
[9 empty] | 2023-02-01 | 2023 | Q1 2023 | 8520 | 6760 | 1760 | 82 | 69 | 13 | 109273 | 78521.6667 | 30751.3333 | 946.6667 | 704 | 242.6667
[9 empty] | 2023-03-01 | 2023 | Q1 2023 | 8520 | 6760 | 1760 | 82 | 69 | 13 | 112113 | 80775 | 31338 | 974 | 727 | 247
[9 empty] | 2023-04-01 | 2023 | Q2 2023 | 12797 | 9486 | 3311 | 147 | 113 | 34 | 116378.6667 | 83937 | 32441.6667 | 1023 | 764.6667 | 258.3333
[9 empty] | 2023-05-01 | 2023 | Q2 2023 | 12797 | 9486 | 3311 | 147 | 113 | 34 | 120644.3333 | 87099 | 33545.3333 | 1072 | 802.3333 | 269.6667
[9 empty] | 2023-06-01 | 2023 | Q2 2023 | 12797 | 9486 | 3311 | 147 | 113 | 34 | 124910 | 90261 | 34649 | 1121 | 840 | 281
[9 empty] | 2023-07-01 | 2023 | Q3 2023 | 14710 | 11458 | 3252 | 147 | 113 | 34 | 129813.3333 | 94080.3333 | 35733 | 1170 | 877.6667 | 292.3333
[9 empty] | 2023-08-01 | 2023 | Q3 2023 | 14710 | 11458 | 3252 | 147 | 113 | 34 | 134716.6667 | 97899.6667 | 36817 | 1219 | 915.3333 | 303.6667
[9 empty] | 2023-09-01 | 2023 | Q3 2023 | 14710 | 11458 | 3252 | 147 | 113 | 34 | 139620 | 101719 | 37901 | 1268 | 953 | 315
[9 empty] | 2023-10-01 | 2023 | Q4 2023 | 14105 | 10931 | 3174 | 146 | 117 | 29 | 144321.6667 | 105362.6667 | 38959 | 1316.6667 | 992 | 324.6667
[9 empty] | 2023-11-01 | 2023 | Q4 2023 | 14105 | 10931 | 3174 | 146 | 117 | 29 | 149023.3333 | 109006.3333 | 40017 | 1365.3333 | 1031 | 334.3333
[9 empty] | 2023-12-01 | 2023 | Q4 2023 | 14105 | 10931 | 3174 | 146 | 117 | 29 | 153725 | 112650 | 41075 | 1414 | 1070 | 344
[9 empty] | 2024-01-01 | 2024 | Q1 2024 | 11026 | 8144 | 2882 | 111 | 90 | 21 | 157400.3333 | 115364.6667 | 42035.6667 | 1451 | 1100 | 351
[9 empty] | 2024-02-01 | 2024 | Q1 2024 | 11026 | 8144 | 2882 | 111 | 90 | 21 | 161075.6667 | 118079.3333 | 42996.3333 | 1488 | 1130 | 358
[9 empty] | 2024-03-01 | 2024 | Q1 2024 | 11026 | 8144 | 2882 | 111 | 90 | 21 | 164751 | 120794 | 43957 | 1525 | 1160 | 365
[9 empty] | 2024-04-01 | 2024 | Q2 2024 | 14377 | 10469 | 3908 | 214 | 184 | 30 | 169543.3333 | 124283.6667 | 45259.6667 | 1596.3333 | 1221.3333 | 375
[9 empty] | 2024-05-01 | 2024 | Q2 2024 | 14377 | 10469 | 3908 | 214 | 184 | 30 | 174335.6667 | 127773.3333 | 46562.3333 | 1667.6667 | 1282.6667 | 385
[9 empty] | 2024-06-01 | 2024 | Q2 2024 | 14377 | 10469 | 3908 | 214 | 184 | 30 | 179128 | 131263 | 47865 | 1739 | 1344 | 395
[9 empty] | 2024-07-01 | 2024 | Q3 2024 | 15946 | 11771 | 4175 | 229 | 179 | 50 | 184443.3333 | 135186.6667 | 49256.6667 | 1815.3333 | 1403.6667 | 411.6667
[9 empty] | 2024-08-01 | 2024 | Q3 2024 | 15946 | 11771 | 4175 | 229 | 179 | 50 | 189758.6667 | 139110.3333 | 50648.3333 | 1891.6667 | 1463.3333 | 428.3333
[9 empty] | 2024-09-01 | 2024 | Q3 2024 | 15946 | 11771 | 4175 | 229 | 179 | 50 | 195074 | 143034 | 52040 | 1968 | 1523 | 445
[9 empty] | 2024-10-01 | 2024 | Q4 2024 | 15251 | 11282 | 3969 | 172 | 148 | 24 | 200157.6667 | 146794.6667 | 53363 | 2025.3333 | 1572.3333 | 453
[9 empty] | 2024-11-01 | 2024 | Q4 2024 | 15251 | 11282 | 3969 | 172 | 148 | 24 | 205241.3333 | 150555.3333 | 54686 | 2082.6667 | 1621.6667 | 461
[9 empty] | 2024-12-01 | 2024 | Q4 2024 | 15251 | 11282 | 3969 | 172 | 148 | 24 | 210325 | 154316 | 56009 | 2140 | 1671 | 469

## EV Forecast
| Avg. Distance | Avg. Efficiency
| km | kWh/ 100 km
Passenger | 14235 | 20 | 2847 | 2-21-050-EV-Charging-Performance-Requirements-in-GTHA.pdf (cleanairpartnership.org)
Multi-purpose vehicles (SUV) | 14235 | 20 | 2847
Van | 20000 | 25 | 5000
Pick-Up Truck | 20000 | 30 | 6000
Battery EVs |  |  |  | 2017 | 2018 | 2019 | 2020 | 2021 | 2022 | 2023 | 2024 | 2025 | 2026 | 2027 | 2028 | 2029 | 2030 | 2031 | 2032 | 2033 | 2034 | 2035 | 2036 | 2037 | 2038
| Total EVs | Oshawa | New | 30 | 76 | 63 | 61 | 147 | 281 | 412 | 601 | 768.5855 | 982.9014 | 1256.978 | 1607.4794 | 1885.5734 | 2843.1167 | 3667.6205 | 5219.9622 | 6034.2764 | 6879.075 | 7755.252 | 8663.7243 | 9605.4335 | 9797.5422
|  | Oshawa | Cumulative | 30 | 106 | 169 | 230 | 377 | 658 | 1070 | 1671 | 2439.5855 | 3422.4869 | 4679.4649 | 6286.9444 | 8172.5177 | 11015.6344 | 14683.2549 | 19873.2172 | 25831.4935 | 32647.5686 | 40341.8206 | 48858.5449 | 58182.9784 | 67568.5206
| Passenger + SUV EVs | Oshawa | New | 30 | 76 | 63 | 61 | 147 | 272.0171 | 387.3024 | 538.1392 | 705.3543 | 902.0384 | 1153.5669 | 1475.2326 | 1730.4479 | 2609.2145 | 3365.8866 | 4790.5177 | 5537.8385 | 6313.1359 | 7117.23 | 7950.9627 | 8815.1978 | 8991.5017
|  | Oshawa | Cumulative | 30 | 106 | 169 | 230 | 377 | 649.0171 | 1036.3194 | 1574.4586 | 2279.8129 | 3181.8513 | 4335.4182 | 5810.6508 | 7541.0987 | 10150.3132 | 13516.1998 | 18306.7175 | 23844.556 | 30157.6919 | 37274.922 | 45225.8847 | 54041.0824 | 63032.5842
|  | Oshawa | kWh/EV | 2847 | 2847 | 2847 | 2847 | 2847 | 2847 | 2847 | 2847 | 2847 | 2847 | 2847 | 2847 | 2847 | 2847 | 2847 | 2847 | 2847 | 2847 | 2847 | 2847 | 2847 | 2847
|  | Oshawa | New kWh | 85410 | 216372 | 179361 | 173667 | 418509 | 774432.5457 | 1102649.9163 | 1532082.3087 | 2008143.6032 | 2568103.3847 | 3284204.8666 | 4199987.3018 | 4926585.1051 | 7428433.541 | 9582679.2679 | 13638603.9813 | 15766226.2024 | 17973497.8707 | 20262753.9153 | 22636390.8025 | 25096868.0636 | 25598805.4249
|  | Oshawa | Cumulative kWh | 42705 | 193596 | 391462.5 | 567976.5 | 864064.5 | 1460535.2728 | 2399076.5038 | 3716442.6163 | 5486555.5723 | 7774679.0663 | 10700833.1919 | 14442929.2761 | 19006215.4796 | 25183724.8026 | 33689281.207 | 45299922.8316 | 60002337.9235 | 76872199.96 | 95990325.853 | 117439898.2119 | 141306527.645 | 166654364.3892
| Van EVs | Oshawa | New | 0 | 0 | 0 | 0 | 0 | 1.5086 | 5.4066 | 4.0099 | 7.607 | 9.7282 | 12.4409 | 15.91 | 18.6624 | 28.1396 | 36.3001 | 51.6644 | 59.724 | 68.0854 | 76.7573 | 85.7489 | 95.0694 | 96.9708
|  | Oshawa | Cumulative | 0 | 0 | 0 | 0 | 0 | 1.5086 | 6.9152 | 10.9251 | 18.5322 | 28.2604 | 40.7013 | 56.6113 | 75.2736 | 103.4133 | 139.7134 | 191.3778 | 251.1018 | 319.1872 | 395.9445 | 481.6934 | 576.7628 | 673.7336
|  | Oshawa | kWh/EV | 5000 | 5000 | 5000 | 5000 | 5000 | 5000 | 5000 | 5000 | 5000 | 5000 | 5000 | 5000 | 5000 | 5000 | 5000 | 5000 | 5000 | 5000 | 5000 | 5000 | 5000 | 5000
|  | Oshawa | New kWh | 0 | 0 | 0 | 0 | 0 | 7542.9338 | 27033.0012 | 20049.6808 | 38035.2286 | 48641.1426 | 62204.4573 | 79549.8275 | 93311.9477 | 140698.189 | 181500.6638 | 258321.8749 | 298620.0874 | 340426.8997 | 383786.5364 | 428744.3878 | 475347.0386 | 484853.9794
|  | Oshawa | Cumulative kWh | 0 | 0 | 0 | 0 | 0 | 3771.4669 | 21059.4344 | 44600.7754 | 73643.2301 | 116981.4157 | 172404.2157 | 243281.3581 | 329712.2457 | 446717.3141 | 607816.7404 | 827728.0098 | 1106198.991 | 1425722.4845 | 1787829.2026 | 2194094.6646 | 2646140.3778 | 3126240.8868
| Pickup Trucks | Oshawa | New | 0 | 0 | 0 | 0 | 0 | 7.4744 | 19.291 | 58.8509 | 55.6242 | 71.1347 | 90.9703 | 116.3368 | 136.4631 | 205.7626 | 265.4338 | 377.7801 | 436.7138 | 497.8538 | 561.2646 | 627.0128 | 695.1663 | 709.0697
|  | Oshawa | Cumulative | 0 | 0 | 0 | 0 | 0 | 7.4744 | 26.7654 | 85.6162 | 141.2405 | 212.3752 | 303.3454 | 419.6823 | 556.1454 | 761.908 | 1027.3417 | 1405.1219 | 1841.8357 | 2339.6895 | 2900.9541 | 3527.9669 | 4223.1332 | 4932.2029
|  | Oshawa | kWh/EV | [5 empty] | 6000 | 6000 | 6000 | 6000 | 6000 | 6000 | 6000 | 6000 | 6000 | 6000 | 6000 | 6000 | 6000 | 6000 | 6000 | 6000 | 6000
|  | Oshawa | New kWh | 0 | 0 | 0 | 0 | 0 | 44846.1703 | 115746.0334 | 353105.1697 | 333745.3485 | 426808.4004 | 545821.5717 | 698020.9101 | 818778.5276 | 1234575.6233 | 1592602.5541 | 2266680.8445 | 2620283.0562 | 2987122.6841 | 3367587.7838 | 3762076.6385 | 4170998.0123 | 4254417.9725
|  | Oshawa | Cumulative kWh | 0 | 0 | 0 | 0 | 0 | 22423.0851 | 102719.187 | 337144.7885 | 680570.0476 | 1060846.922 | 1547161.908 | 2169083.1489 | 2927482.8678 | 3954159.9433 | 5367749.032 | 7297390.7313 | 9740872.6816 | 12544575.5517 | 15721930.7857 | 19286762.9968 | 23253300.3222 | 27466008.3146
|  | Oshawa % of ON New EVs |  | 0.842% | 0.9252% | 0.9602% | 0.7477% | 0.9976% | 0.8572% | 1.066% | 1.442% | 1.442% | 1.442% | 1.442% | 1.442% | 1.442% | 1.442% | 1.442% | 1.442% | 1.442% | 1.442% | 1.442% | 1.442% | 1.442% | 1.442%
|  | ON EVs as % of All New Vehicles |  | 0.4446% | 1.029% | 0.8242% | 1.358% | 2.35% | 5.514% | 5.707% | 5.958% | 7.47% | 9.366% | 11.74% | 14.72% | 16.93% | 25.03% | 31.65% | 44.17% | 50.06% | 55.95% | 61.84% | 67.73% | 73.61% | 73.61%
|  | Oshawa | EVs | 30 | 76 | 63 | 61 | 147 | 281 | 412 | 601 | 768.5855 | 982.9014 | 1256.978 | 1607.4794 | 1885.5734 | 2843.1167 | 3667.6205 | 5219.9622 | 6034.2764 | 6879.075 | 7755.252 | 8663.7243 | 9605.4335 | 9797.5422
|  | Ontario | EVs | 3563 | 8214 | 6561 | 8158 | 14736 | 32783 | 38635 | 41666 | 53284.3346 | 68142.3777 | 87143.5044 | 111442.9905 | 130722.6279 | 197106.9885 | 254268.0152 | 361888.4309 | 418343.0262 | 476911.0498 | 537654.4572 | 600636.8365 | 665923.4491 | 679241.9181
|  | Ontario | Passenger EV | 2017: 2532; 2018: 7311; 2019: 5260; 2020: 4693; 2021: 6998; 2022: 12362; 2023: 10174; 2024: 8434
|  | Ontario | Multi-purpose vehicles (SUV) EV | 2017: 1031; 2018: 903; 2019: 1301; 2020: 3465; 2021: 7738; 2022: 19373; 2023: 26145; 2024: 28874
|  | Ontario | Van EV | 2017: 0; 2018: 0; 2019: 0; 2020: 0; 2021: 0; 2022: 176; 2023: 507; 2024: 278
|  | Ontario | Pick-Up Truck EV | 2017: 0; 2018: 0; 2019: 0; 2020: 0; 2021: 0; 2022: 872; 2023: 1809; 2024: 4080
|  | Ontario | Passenger EV as % of EV | 71.06% | 89.01% | 80.17% | 57.53% | 47.49% | 37.71% | 26.33% | 20.24% | 23.29% | 23.29% | 23.29% | 23.29% | 23.29% | 23.29% | 23.29% | 23.29% | 23.29% | 23.29% | 23.29% | 23.29% | 23.29% | 23.29%
|  | Ontario | Multi-Purpose EV as % of EV | 28.94% | 10.99% | 19.83% | 42.47% | 52.51% | 59.09% | 67.67% | 69.3% | 68.49% | 68.49% | 68.49% | 68.49% | 68.49% | 68.49% | 68.49% | 68.49% | 68.49% | 68.49% | 68.49% | 68.49% | 68.49% | 68.49%
|  | Ontario | Van EV as % of EV | 0% | 0% | 0% | 0% | 0% | 0.5369% | 1.312% | 0.6672% | 0.9897% | 0.9897% | 0.9897% | 0.9897% | 0.9897% | 0.9897% | 0.9897% | 0.9897% | 0.9897% | 0.9897% | 0.9897% | 0.9897% | 0.9897% | 0.9897%
|  | Ontario | Pickup Truck EV as % of EV | 0% | 0% | 0% | 0% | 0% | 2.66% | 4.682% | 9.792% | 7.237% | 7.237% | 7.237% | 7.237% | 7.237% | 7.237% | 7.237% | 7.237% | 7.237% | 7.237% | 7.237% | 7.237% | 7.237% | 7.237%
Plug-in hybrid EVs |  |  |  | 2017 | 2018 | 2019 | 2020 | 2021 | 2022 | 2023 | 2024 | 2025 | 2026 | 2027 | 2028 | 2029 | 2030 | 2031 | 2032 | 2033 | 2034 | 2035 | 2036 | 2037 | 2038
| Total EVs | Oshawa | New | 36 | 75 | 27 | 17 | 32 | 47 | 110 | 125 | 165.0881 | 211.1221 | 269.9923 | 345.2781 | 405.0113 | 610.6866 | 787.7857 | 1121.2205 | 1296.1309 | 1477.5892 | 1665.7874 | 1860.9225 | 2063.1967 | 2104.4607
|  | Oshawa | Cumulative | 36 | 111 | 138 | 155 | 187 | 234 | 344 | 469 | 634.0881 | 845.2102 | 1115.2025 | 1460.4806 | 1865.4919 | 2476.1785 | 3263.9641 | 4349.1846 | 5570.3155 | 7020.9048 | 8669.6922 | 10498.6148 | 12514.8115 | 14509.2722
| Passenger + SUV EVs | Oshawa | New | 31.9298 | 67.3192 | 26.224 | 16.0263 | 30.188 | 42.8508 | 104.068 | 122.037 | 158.6801 | 202.9272 | 259.5123 | 331.8759 | 389.2905 | 586.9823 | 757.2072 | 1077.6995 | 1245.8207 | 1420.2356 | 1601.1287 | 1788.6895 | 1983.1123 | 2022.7745
|  | Oshawa | Cumulative | 31.9298 | 99.249 | 125.473 | 141.4993 | 171.6872 | 214.5381 | 318.6061 | 440.6431 | 599.3232 | 802.2504 | 1061.7627 | 1393.6387 | 1782.9291 | 2369.9115 | 3127.1187 | 4204.8182 | 5450.6389 | 6870.8745 | 8472.0032 | 10260.6927 | 12243.805 | 14266.5796
|  | Oshawa | kWh/EV | 1708.2 | 1708.2 | 1708.2 | 1708.2 | 1708.2 | 1708.2 | 1708.2 | 1708.2 | 1708.2 | 1708.2 | 1708.2 | 1708.2 | 1708.2 | 1708.2 | 1708.2 | 1708.2 | 1708.2 | 1708.2 | 1708.2 | 1708.2 | 1708.2 | 1708.2
|  | Oshawa | New kWh | 54542.5263 | 114994.6085 | 44795.824 | 27376.1336 | 51567.0593 | 73197.7792 | 177768.9879 | 208463.5396 | 271057.398 | 346640.2603 | 443298.9873 | 566910.4679 | 664985.9789 | 1002683.2064 | 1293461.3363 | 1840926.367 | 2128110.8802 | 2426046.4035 | 2735048.1033 | 3055439.4525 | 3387552.4365 | 3455303.4852
|  | Oshawa | Cumulative kWh | 27271.2632 | 112039.8306 | 191935.0468 | 228021.0256 | 267492.622 | 329875.0412 | 455358.4248 | 648474.6886 | 888235.1574 | 1197083.9865 | 1592053.6103 | 2097158.3379 | 2713106.5613 | 3546941.154 | 4695013.4253 | 6262207.277 | 8246725.9006 | 10523804.5424 | 13104351.7958 | 15999595.5737 | 19221091.5182 | 22642519.479
| Van EVs | Oshawa | New | 4.0702 | 7.6808 | 0.77601 | 0.9737 | 1.812 | 4.1492 | 5.932 | 2.963 | 6.408 | 8.1949 | 10.4799 | 13.4022 | 15.7208 | 23.7042 | 30.5785 | 43.521 | 50.3102 | 57.3537 | 64.6587 | 72.233 | 80.0844 | 81.6861
|  | Oshawa | Cumulative | 4.0702 | 11.751 | 12.527 | 13.5007 | 15.3128 | 19.4619 | 25.3939 | 28.3569 | 34.765 | 42.9598 | 53.4398 | 66.842 | 82.5628 | 106.267 | 136.8455 | 180.3664 | 230.6767 | 288.0303 | 352.689 | 424.9221 | 505.0065 | 586.6926
|  | Oshawa | kWh/EV | 3000 | 3000 | 3000 | 3000 | 3000 | 3000 | 3000 | 3000 | 3000 | 3000 | 3000 | 3000 | 3000 | 3000 | 3000 | 3000 | 3000 | 3000 | 3000 | 3000 | 3000 | 3000
|  | Oshawa | New kWh | 12210.5263 | 23042.486 | 2328.0225 | 2921.0861 | 5436.1446 | 12447.5251 | 17795.9468 | 8889.1121 | 19224.038 | 24584.5551 | 31439.8229 | 40206.6443 | 47162.3938 | 71112.6876 | 91735.3671 | 130562.8945 | 150930.706 | 172061.0049 | 193976.1434 | 216699.0631 | 240253.309 | 245058.3752
|  | Oshawa | Cumulative kWh | 6105.2632 | 23731.7693 | 36417.0235 | 39041.5778 | 43220.1932 | 52162.028 | 67283.7639 | 80626.2934 | 94682.8684 | 116587.165 | 144599.354 | 180422.5876 | 224107.1066 | 283244.6473 | 364668.6747 | 475817.8054 | 616564.6057 | 778060.4612 | 961079.0353 | 1166416.6385 | 1394892.8246 | 1637548.6667
| Pickup Trucks | Oshawa | New | 0 | 0 | 0 | 0 | 0 | 0 | 0 | 0 | 0 | 0 | 0 | 0 | 0 | 0 | 0 | 0 | 0 | 0 | 0 | 0 | 0 | 0
|  | Oshawa | Cumulative | 0 | 0 | 0 | 0 | 0 | 0 | 0 | 0 | 0 | 0 | 0 | 0 | 0 | 0 | 0 | 0 | 0 | 0 | 0 | 0 | 0 | 0
|  | Oshawa | kWh/EV | [5 empty] | 3600 | 3600 | 3600 | 3600 | 3600 | 3600 | 3600 | 3600 | 3600 | 3600 | 3600 | 3600 | 3600 | 3600 | 3600 | 3600 | 3600
|  | Oshawa | New kWh | 0 | 0 | 0 | 0 | 0 | 0 | 0 | 0 | 0 | 0 | 0 | 0 | 0 | 0 | 0 | 0 | 0 | 0 | 0 | 0 | 0 | 0
|  | Oshawa | Cumulative kWh | 0 | 0 | 0 | 0 | 0 | 0 | 0 | 0 | 0 | 0 | 0 | 0 | 0 | 0 | 0 | 0 | 0 | 0 | 0 | 0 | 0 | 0
|  | Oshawa % of ON New EVs |  | 0.7797% | 0.8778% | 0.8435% | 0.7213% | 0.6426% | 0.7995% | 0.9568% | 0.837% | 0.8644% | 0.8644% | 0.8644% | 0.8644% | 0.8644% | 0.8644% | 0.8644% | 0.8644% | 0.8644% | 0.8644% | 0.8644% | 0.8644% | 0.8644% | 0.8644%
|  | ON EVs as % of All New Vehicles |  | 0.5761% | 1.07% | 0.4021% | 0.3924% | 0.7941% | 0.9889% | 1.698% | 2.136% | 2.678% | 3.357% | 4.209% | 5.277% | 6.069% | 8.971% | 11.35% | 15.83% | 17.94% | 20.05% | 22.16% | 24.27% | 26.39% | 26.39%
|  | Oshawa | EVs | 36 | 75 | 27 | 17 | 32 | 47 | 110 | 125 | 165.0881 | 211.1221 | 269.9923 | 345.2781 | 405.0113 | 610.6866 | 787.7857 | 1121.2205 | 1296.1309 | 1477.5892 | 1665.7874 | 1860.9225 | 2063.1967 | 2104.4607
|  | Ontario | EVs | 4617 | 8544 | 3201 | 2357 | 4980 | 5879 | 11497 | 14934 | 19098.2636 | 24423.7092 | 31234.126 | 39943.59 | 46853.8311 | 70647.4288 | 91135.1831 | 129708.6792 | 149943.2332 | 170935.2858 | 192707.0432 | 215281.2969 | 238681.4379 | 243455.0666
|  | Ontario | Passenger EV | 2017: 3659; 2018: 5517; 2019: 1864; 2020: 1006; 2021: 1030; 2022: 795; 2023: 827; 2024: 1360
|  | Ontario | Multi-purpose vehicles (SUV) EV | 2017: 436; 2018: 2152; 2019: 1245; 2020: 1216; 2021: 3668; 2022: 4565; 2023: 10050; 2024: 13220
|  | Ontario | Van EV | 2017: 522; 2018: 875; 2019: 92; 2020: 135; 2021: 282; 2022: 519; 2023: 620; 2024: 354
|  | Ontario | Pick-Up Truck EV | 2017: 0; 2018: 0; 2019: 0; 2020: 0; 2021: 0; 2022: 0; 2023: 0; 2024: 0
|  | Ontario | Passenger EV as % of EV | 79.25% | 64.57% | 58.23% | 42.68% | 20.68% | 13.52% | 7.193% | 9.107% | 8.15% | 8.15% | 8.15% | 8.15% | 8.15% | 8.15% | 8.15% | 8.15% | 8.15% | 8.15% | 8.15% | 8.15% | 8.15% | 8.15%
|  | Ontario | Multi-Purpose EV as % of EV | 9.443% | 25.19% | 38.89% | 51.59% | 73.65% | 77.65% | 87.41% | 88.52% | 87.97% | 87.97% | 87.97% | 87.97% | 87.97% | 87.97% | 87.97% | 87.97% | 87.97% | 87.97% | 87.97% | 87.97% | 87.97% | 87.97%
|  | Ontario | Van EV as % of EV | 11.31% | 10.24% | 2.874% | 5.728% | 5.663% | 8.828% | 5.393% | 2.37% | 3.882% | 3.882% | 3.882% | 3.882% | 3.882% | 3.882% | 3.882% | 3.882% | 3.882% | 3.882% | 3.882% | 3.882% | 3.882% | 3.882%
|  | Ontario | Pickup Truck EV as % of EV | bar: 2017 to 2038
|  |  | Federal EV Target | 2026: 20%; 2027: 23%; 2028: 34%; 2029: 43%; 2030: 60%; 2031: 68%; 2032: 76%; 2033: 84%; 2034: 92%; 2035: 100%; 2036: 100%; 2037: 100%; 2038: 100%
|  |  | Actual/Forecast % EVs | 1.021% | 2.099% | 1.226% | 1.751% | 3.144% | 6.503% | 7.405% | 8.094% | 10.15% | 12.72% | 15.95% | 20% | 23% | 34% | 43% | 60% | 68% | 76% | 84% | 92% | 100% | 100%
|  | Ontario | All Vehicles | 801432 | 798566 | 796079 | 600626 | 627159 | 594498 | 677004 | 699289 | 713274.78 | 727540.2756 | 742091.0811 | 756932.9027 | 772071.5608 | 787512.992 | 803263.2518 | 819328.5169 | 835715.0872 | 852429.389 | 869477.9767 | 886867.5363 | 904604.887 | 922696.9847
|  | Ontario | All Passenger | 2017: 253252; 2018: 240525; 2019: 205764; 2020: 124652; 2021: 128831; 2022: 109955; 2023: 110539; 2024: 107568
|  | Ontario | All Multi-purpose vehicles (SUV) | 2017: 345265; 2018: 368224; 2019: 395962; 2020: 312969; 2021: 352434; 2022: 341594; 2023: 412086; 2024: 437005
|  | Ontario | All Van | 2017: 58851; 2018: 54456; 2019: 49692; 2020: 35235; 2021: 27989; 2022: 20185; 2023: 26725; 2024: 29792
|  | Ontario | All Pick-Up Truck | 2017: 144064; 2018: 135361; 2019: 144661; 2020: 127770; 2021: 117905; 2022: 122764; 2023: 127654; 2024: 124924
| New Incremental kWh |  |  | 2035: Passenger/SUV; 2036: Van; 2037: Pick-up Truck
| EV kWh by Class | Residential |  | 57507.3263 | 192934.2805 | 225380.6866 | 170736.1216 | 269492.331 | 535866.6504 | 879396.143 | 1276213.269 | 1704529.812 | 2188957.6977 | [7 empty] | Residential | 80% | 25% | 25%
|  | GS<50 |  | 9439.7316 | 30616.5592 | 32850.2733 | 22309.8196 | 35227.4058 | 77697.5655 | 143455.1734 | 236129.4663 | 321254.5321 | 399877.2875 | [7 empty] | GS<50 | 10% | 40% | 30%
|  | GS 50-999 |  | 5025.1289 | 16189.6049 | 17059.3994 | 11286.1375 | 17822.6337 | 42847.9106 | 85392.4871 | 155072.7669 | 214296.0064 | 260242.299 | [7 empty] | GS 50-999 | 5% | 25% | 30%
|  | GS 1,000-4,999 |  | 4109.3395 | 13545.629 | 15156.6112 | 10892.4544 | 17195.8414 | 36456.2983 | 64471.8113 | 102655.066 | 139146.1001 | 174400.5518 | [7 empty] | GS 1,000-4,999 | 5% | 10% | 10%
|  | Large Use |  | 2017: 0; 2018: 0; 2019: 0; 2020: 0; 2021: 0; 2022: 1121.1543; 2023: 4014.8051; 2024: 11721.2801; 2025: 17171.263; 2026: 19013.8437; 2034: Large Use; 2037: 5%
|  |  |  | 76081.5263 | 253286.0735 | 290446.9705 | 215224.5331 | 339738.2118 | 693989.579 | 1176730.4198 | 1781791.8482 | 2396397.7136 | 3042491.6797 | [8 empty] | 100% | 100% | 100%
New Incremental kW
|  | Load Factor |  | 2017: 20%; 2018: 20%; 2019: 20%; 2020: 20%; 2021: 20%; 2022: 20%; 2023: 20%; 2024: 20%; 2025: 20%; 2026: 20%
|  | GS 50-999 |  | 2017: 34.4187; 2018: 110.8877; 2019: 116.8452; 2020: 77.3023; 2021: 122.0728; 2022: 293.4788; 2023: 584.88; 2024: 1062.1422; 2025: 1467.7809; 2026: 1782.4815
|  | GS 1,000-4,999 |  | 2017: 28.1462; 2018: 92.7783; 2019: 103.8124; 2020: 74.6059; 2021: 117.7797; 2022: 249.7007; 2023: 441.5877; 2024: 703.1169; 2025: 953.0555; 2026: 1194.5243
|  | Large Use |  | 2017: 0; 2018: 0; 2019: 0; 2020: 0; 2021: 0; 2022: 7.6791; 2023: 27.4987; 2024: 80.2827; 2025: 117.6114; 2026: 130.2318
|  |  |  | 62.5649 | 203.666 | 220.6576 | 151.9082 | 239.8526 | 550.8587 | 1053.9665 | 1845.5419 | 2538.4477 | 3107.2376
|  |  |  | 2017 | 2018 | 2019 | 2020 | 2021 | 2022 | 2023
|  |  | OPUCN EVs | 2017: 66; 2018: 151; 2019: 90; 2020: 78; 2021: 179; 2022: 328; 2023: 522; 2024: A
|  |  | ON EVs | 2017: 8180; 2018: 16758; 2019: 9762; 2020: 10515; 2021: 19716; 2022: 38662; 2023: 50132; 2024: B
|  |  | OPUCN % of ON EVs | 2017: 0.842%; 2018: 0.9252%; 2019: 0.9602%; 2020: 0.7477%; 2021: 0.9976%; 2022: 0.8572%; 2023: 1.066%; 2024: C = A / B
|  |  | ON Passenger EVs | 2017: 6191; 2018: 12828; 2019: 7124; 2020: 5699; 2021: 8028; 2022: 13157; 2023: 11001; 2024: D
|  |  | ON Multi-Purpose Vehicles EVs | 2017: 1467; 2018: 3055; 2019: 2546; 2020: 4681; 2021: 11406; 2022: 23938; 2023: 36195; 2024: E
|  |  | ON Vans EVs | 2017: 522; 2018: 875; 2019: 92; 2020: 135; 2021: 282; 2022: 695; 2023: 1127; 2024: F
|  |  | ON Pickup Truck EVs | 2017: 0; 2018: 0; 2019: 0; 2020: 0; 2021: 0; 2022: 872; 2023: 1809; 2024: G
|  |  | Passenger EV as % of EV | 2017: 75.68%; 2018: 76.55%; 2019: 72.98%; 2020: 54.2%; 2021: 40.72%; 2022: 34.03%; 2023: 21.94%; 2024: H = D / B
|  |  | Multi-Purpose EV as % of EV | 2017: 17.93%; 2018: 18.23%; 2019: 26.08%; 2020: 44.52%; 2021: 57.85%; 2022: 61.92%; 2023: 72.2%; 2024: I = E / B
|  |  | Van EV as % of EV | 2017: 6.381%; 2018: 5.221%; 2019: 0.9424%; 2020: 1.284%; 2021: 1.43%; 2022: 1.798%; 2023: 2.248%; 2024: J = F / B
|  |  | Pickup Truck EV as % of EV | 2017: 0%; 2018: 0%; 2019: 0%; 2020: 0%; 2021: 0%; 2022: 2.255%; 2023: 3.608%; 2024: K = G / B
|  |  |  | 2017 | 2018 | 2019 | 2020 | 2021 | 2022 | 2023 | 2024
New Vehicles in OPUCN
|  |  | Total | 66 | 151 | 90 | 78 | 179 | 328 | 522 | 726 | L = A
|  |  | Passenger & Multi-Purpose EVs | 61.9298 | 143.3192 | 89.224 | 77.0263 | 177.188 | 314.8679 | 491.3704 | 660.1762 | M = L * (H + I)
|  |  | Van EVs | 4.0702 | 7.6808 | 0.77601 | 0.9737 | 1.812 | 5.6578 | 11.3386 | 6.973 | N = L * J
|  |  | Pickup Truck Evs | 0 | 0 | 0 | 0 | 0 | 7.4744 | 19.291 | 58.8509 | O = L * K
|  |  |  | 2023 | 2024 | 2025 | 2026 | 2027 | 2028 | 2029 |  |  | Basis of Forecast
|  |  | All Vehicles in Ontario | 677004 | 699289 | 713274.78 | 727540.2756 | 742091.0811 | 756932.9027 | 772071.5608 |  | P | Average 2017-2023
|  |  | New EV Target | 7.405% | 8.094% | 10.15% | 12.72% | 15.95% | 20% | 23% |  | Q | Trajectory to 2026 Target
|  |  | Oshawa % of ON New EVs | 1.041% | 1.283% | 1.29% | 1.29% | 1.29% | 1.29% | 1.29% |  | R | Trajectory to OPUCN share of population in 2026
|  |  | Total New Bur. EVs | 522 | 726 | 933.6737 | 1194.0234 | 1526.9703 | 1952.7576 | 2290.5846 |  | S = P * Q * R | Total vehicles times share of EVs times OPUCN share of EVs
|  |  | Passenger & Multi-Purpose EVs | 491.3704 | 660.1762 | 864.0344 | 1104.9656 | 1413.0792 | 1807.1086 | 2119.7383 |  | T = S * (H + I) | Total OPUCN EVs times 2023 share of vehicle type
|  |  | Van EVs | 11.3386 | 6.973 | 14.0151 | 17.9231 | 22.9208 | 29.3122 | 34.3832 |  | U = S * J | Total OPUCN EVs times 2023 share of vehicle type
|  |  | Pickup Truck EVs | 19.291 | 58.8509 | 55.6242 | 71.1347 | 90.9703 | 116.3368 | 136.4631 |  | V = S * K | Total OPUCN EVs times 2023 share of vehicle type
|  |  |  | 2023 | 2024 | 2025 | 2026
|  |  | Passenger & Multi-Purpose EVs | 491.3704 | 660.1762 | 864.0344 | 1104.9656 | A
|  |  | Cumulative EVs | 1354.9255 | 2015.1017 | 2879.1361 | 3984.1017 | B
|  |  | Cumulative kWh | 2854434.9286 | 4364917.3049 | 6374790.7297 | 8971763.0528 | C = ( Bt-1 + A/2 ) * 4,000
|  |  | Incremental kWh | 2019: 2009873.4248; 2020: 2596972.3231; 2021: D = C - Ct-1
|  |  | Van EVs | 11.3386 | 6.973 | 14.0151 | 17.9231 | E
|  |  | Cumulative EVs | 32.3091 | 39.2821 | 53.2971 | 71.2202 | F
|  |  | Cumulative kWh | 88343.1984 | 125227.0688 | 168326.0985 | 233568.5807 | G = (Ft-1 + E/2) * 5,000
|  |  | Incremental kWh | 2019: 43099.0298; 2020: 65242.4822; 2021: H = G - Gt-1
|  |  | Pickup Truck EVs | 19.291 | 58.8509 | 55.6242 | 71.1347 | I
|  |  | Cumulative EVs | 52.1593 | 113.9732 | 176.0054 | 255.335 | J
|  |  | Cumulative kWh | 102719.187 | 337144.7885 | 680570.0476 | 1060846.922 | K = ( Jt-1 + I) * 6,000
|  |  | Incremental kWh | 2019: 343425.2591; 2020: 380276.8744; 2021: L = K - Kt-1
[7 empty] | 2025 |  |  | 2026
|  |  |  | Passenger/SUV | Van | Pick-up Truck | Passenger/SUV | Van | Pick-up Truck | Passenger/SUV | Van | Pick-up Truck
|  |  | Residential | 80% | 25% | 25% | 1607898.7398 | 10774.7574 | 85856.3148 | 2077577.8585 | 16310.6205 | 95069.2186
|  |  | GS<50 | 10% | 40% | 30% | 200987.3425 | 17239.6119 | 103027.5777 | 259697.2323 | 26096.9929 | 114083.0623
|  |  | GS 50-999 | 5% | 25% | 30% | 100493.6712 | 10774.7574 | 103027.5777 | 129848.6162 | 16310.6205 | 114083.0623
|  |  | GS 1,000-4,999 | 5% | 10% | 10% | 100493.6712 | 4309.903 | 34342.5259 | 129848.6162 | 6524.2482 | 38027.6874
|  |  | Large Use | 0% | 0% | 5% | 0 | 0 | 17171.263 | 0 | 0 | 19013.8437
[7 empty] | 2009873.4248 | 43099.0298 | 343425.2591 | 2596972.3231 | 65242.4822 | 380276.8744
|  |  |  | 2025 Incremental | 2026 Incremental
|  |  | Residential | 2017: 1704529.812; 2018: 2188957.6977
|  |  | GS<50 | 2017: 321254.5321; 2018: 399877.2875
|  |  | GS 50-999 | 2017: 214296.0064; 2018: 260242.299
|  |  | GS 1,000-4,999 | 2017: 139146.1001; 2018: 174400.5518
|  |  | Large Use | 2017: 17171.263; 2018: 19013.8437
|  |  | Total | 2017: 2396397.7136; 2018: 3042491.6797
|  |  |  | 2025 Cumulative | 2026 Cumulative
|  |  | Residential | 2017: 1704529.812; 2018: 3893487.5097
|  |  | GS<50 | 2017: 321254.5321; 2018: 721131.8196
|  |  | GS 50-999 | 2017: 214296.0064; 2018: 474538.3054
|  |  | GS 1,000-4,999 | 2017: 139146.1001; 2018: 313546.6519
|  |  | Large Use | 2017: 17171.263; 2018: 36185.1067
|  |  | Total | 2017: 2396397.7136; 2018: 5438889.3934

## Heating
|  |  |  | Residential | GS<50 | [6 empty] | Residential |  | Small Business
|  |  | Consumption per Year | 1788 | 6955 | m3/year | Typical Enbridge Residential Customer | Heating Profile |  |  |  | /Month | Less summer | /Month | Less summer
|  |  | Convert m3 to GJ | 0.0343 | 0.0343 | GJ/m3 | https://apps.cer-rec.gc.ca/Conversion/conversion-tables.aspx | January | 697.3342 | 18.81% | 64.85% | 419 | 368 | 1640 | 1491
|  |  | Convert GJ to kWh | 277 | 277 | kWh/GJ | https://apps.cer-rec.gc.ca/Conversion/conversion-tables.aspx | February | 624.255 | 16.84% |  | 404 | 353 | 1463 | 1314
|  |  | Convert m3 to kWh | 9.5011 | 9.5011 | kWh/m3 |  | March | 546.133 | 14.73% |  | 354 | 303 | 1262 | 1113
|  |  | kWh per Customer | 16987.9668 | 66080.1505 | kWh/Customer |  | April | 352.414 | 9.505% |  | 252 | 201 | 679 | 530
|  |  | Heat Pump Efficiency | 2.55 | 2.55 | Delivered heat kWh-equivalent/kWh | https://oee.nrcan.gc.ca/pml-lmp/index.cfm?language_langue=en&action=app.search-recherche&appliance=ASHP1_GH&_gl=1*22c7uc*_ga*MTkyNTkxMzczNi4xNjg5MDg1ODA2*_ga_C2N57Y7DX5*MTcxNTM1MDU3Ni40My4xLjE3MTUzNTA1ODAuMC4wLjA. | May | 150.1369 | 4.05% |  | 158 | 107 | 331 | 182
|  |  | Adj. Consumption | 6661.9478 | 25913.7845 | kWh/Customer |  | June | 32.5209 | 0.8772% |  | 69 | 18 | 82 | 0
[8 empty] | July | 1.6179 | 0.04364% |  | 51 | 0 | 149 | 0
[8 empty] | August | 5.65 | 0.1524% | 35.15% | 54 | 3 | 166 | 17
[8 empty] | September | 54.9594 | 1.482% |  | 58 | 7 | 193 | 44
[8 empty] | October | 237.8968 | 6.417% |  | 91 | 40 | 407 | 258
[8 empty] | November | 426.6299 | 11.51% |  | 174 | 123 | 919 | 770
[8 empty] | December | 577.928 | 15.59% |  | 316 | 265 | 1385 | 1236
[8 empty] | Total | 3707.4761 | 100% |  | 2400 | 1788 | 8676 | 6955
Residential |  | 2022 | 2023 | 2024 | 2025 | 2026
Customer Count | 55127.1667 | 55761.75 | 56980.9167 | 57937 | 58387.4765 | 59177.3944
Increase in customers/year |  | 634.5833 | 1219.1667 | 956.0833 | 450.4765 | 789.9179
Existing Conversions % |  | 0.2% | 0.2% | 0.2% | 0.2% | 0.2%
New Connection % |  | 17.5% | 17.5% | 17.5% | 17.5% | 17.5%
Existing Connections # |  | 110.2543 | 111.5235 | 113.9618 | 115.874 | 116.775
New Connections # |  | 111.0521 | 213.3542 | 167.3146 | 78.8334 | 138.2356
Total Connections |  | 221.3064 | 324.8777 | 281.2764 | 194.7074 | 255.0106
kWh/Customer |  | 6661.9478 | 6661.9478 | 6661.9478 | 6661.9478 | 6661.9478
Total kWh |  | 1474331.7878 | 2164318.0453 | 1873848.7953 | 1297130.4451 | 1698867.2036
GS<50
Customer Count | 4271.0833 | 4304.8333 | 4393.4167 | 4427.25 | 4325.0226 | 4371.639
Increase in customers/year |  | 33.75 | 88.5833 | 33.8333 | -102.2274 | 46.6165
Existing Conversions % |  | 0.2% | 0.2% | 0.2% | 0.2% | 0.2%
New Connection % |  | 17.5% | 17.5% | 17.5% | 17.5% | 17.5%
Existing Connections # |  | 8.5422 | 8.6097 | 8.7868 | 8.8545 | 8.65
New Connections # |  | 5.9062 | 15.5021 | 5.9208 | 0 | 8.1579
Total Connections |  | 14.4484 | 24.1118 | 14.7077 | 8.8545 | 16.8079
kWh/Customer |  | 25913.7845 | 25913.7845 | 25913.7845 | 25913.7845 | 25913.7845
Total kWh |  | 374413.156 | 624826.6937 | 381131.3046 | 229453.6049 | 435557.0269
|  | 2022 | 2023 | 2024 | 2025 | 2026 | 2027
Residential kWh |  | 1474331.7878 | 2164318.0453 | 1873848.7953 | 1297130.4451 | 1698867.2036 | 0
Winter |  | 0 | 956149.3691 | 1403626.6129 | 1215248.3981 | 841228.8652 | 1101767.4708
Summer |  | 518182.4187 | 760691.4324 | 658600.3972 | 455901.5799 | 597099.7328 | 0
Seasonally Adjusted kWh |  | 518182.4187 | 1716840.8015 | 2062227.01 | 1671149.9781 | 1438328.598 | 1101767.4708
GS < 50 kWh |  | 374413.156 | 624826.6937 | 381131.3046 | 229453.6049 | 435557.0269 | 0
Winter |  | 0 | 242818.4116 | 405219.2687 | 247175.337 | 148807.6981 | 282472.0866
Summer |  | 131594.7444 | 219607.4249 | 133955.9677 | 80645.9068 | 153084.9403 | 0
Seasonally Adjusted kWh |  | 131594.7444 | 462425.8365 | 539175.2364 | 327821.2438 | 301892.6384 | 282472.0866
|  |  | 2025 Incremental | 2026 Incremental | 2027 Incremental
| Residential |  | 1671149.9781 | 1438328.598 | 1101767.4708
| GS < 50 |  | 327821.2438 | 301892.6384 | 282472.0866
| Total |  | 1998971.2219 | 1740221.2364 | 1384239.5574
|  |  | 2025 | 2026 | 2027
| Residential |  | 1671149.9781 | 3109478.5761 | 4211246.0468
| GS < 50 |  | 327821.2438 | 629713.8822 | 912185.9688
| Total |  | 1998971.2219 | 3739192.4583 | 5123432.0157

## Total Additional-Lost Loads
|  |  | kWh |  | kW
|  |  | 2025 | 2026 | 2025 | 2026
|  | Residential | 1704529.812 | 3893487.5097
| EVs | GS<50 | 321254.5321 | 721131.8196
|  | GS 50-999 | 214296.0064 | 474538.3054 | 1467.7809 | 3250.2624
|  | GS 1,000-4,999 | 139146.1001 | 313546.6519 | 953.0555 | 2147.5798
|  | Large Use | 17171.263 | 36185.1067 | 117.6114 | 247.8432
|  | Total | 2396397.7136 | 5438889.3934 | 2538.4477 | 5645.6854
|  | Residential | 1671149.9781 | 3109478.5761
Additional | Heating | GS<50 | 327821.2438 | 629713.8822
|  | GS 50-999 |  |  |  |  | Loads are incremental to loads forecasted based on 10-year consumption
GS 1,000-4,999
Large Use
|  | Total | 1998971.2219 | 3739192.4583 | 0 | 0 | Figures are added in 'Normalized Annual Summary' and 'kW Forecast'
|  | Residential | 3375679.7901 | 7002966.0858
| Total | GS<50 | 649075.7759 | 1350845.7018
|  | GS 50-999 | 214296.0064 | 474538.3054 | 1467.7809 | 3250.2624
|  | GS 1,000-4,999 | 139146.1001 | 313546.6519 | 953.0555 | 2147.5798
|  | Large Use | 17171.263 | 36185.1067 | 117.6114 | 247.8432
|  | Total | 4395368.9355 | 9178081.8517 | 2538.4477 | 5645.6854

## Model Summary
| Res kWh |  | Absolute |  | GS < 50 kWh |  | Absolute |  | GS > 50 kWh |  | Absolute |  | Large Use kWh |  | Absolute
Year | CDM Added Back | Predicted | Error (%) | Year | CDM Added Back | Predicted | Error (%) | Year | CDM Added Back | Predicted | Error (%) | Year | CDM Added Back | Predicted | Error (%)
2015 | 481012060 | 476971510.4563 | 0.84% | 2015 | 134898301.62 | 131328002.6548 | 2.647% | 2015 | 331966598.8518 | 333200743.8921 | 0.3718% | 2015 | 41948976 | 41074144.3235 | 2.085%
2016 | 485657328.5 | 488740991.8077 | 0.6349% | 2016 | 134192420.165 | 135065967.9124 | 0.651% | 2016 | 338382860.5164 | 336016997.6206 | 0.6992% | 2016 | 41438246 | 40904013.8487 | 1.289%
2017 | 485732542.5858 | 484767125.0262 | 0.1988% | 2017 | 133352086.9123 | 132272227.9323 | 0.8098% | 2017 | 348869191.4107 | 331416764.8761 | 5.003% | 2017 | 37675686.675 | 40124192.3303 | 6.499%
2018 | 511063536.7702 | 515982014.7441 | 0.9624% | 2018 | 140606315.2315 | 137252192.6423 | 2.385% | 2018 | 331859176.4969 | 343759765.9285 | 3.586% | 2018 | 45152334.1167 | 40236232.2836 | 10.89%
2019 | 511763347 | 513701799.2237 | 0.3788% | 2019 | 123864823.7378 | 135154894.8502 | 9.115% | 2019 | 336690488.2203 | 341675151.2569 | 1.48% | 2019 | 39157632.2333 | 39351670.4392 | 0.4955%
2020 | 545038339 | 534472359.004 | 1.939% | 2020 | 121640408.5073 | 126157532.4848 | 3.714% | 2020 | 312300869.9659 | 319036530.0089 | 2.157% | 2020 | 31076990.35 | 34821748.8361 | 12.05%
2021 | 542034540.0039 | 542141561.8076 | 0.01974% | 2021 | 126114372.9605 | 126364848.3772 | 0.1986% | 2021 | 319106182.3129 | 320701056.686 | 0.4998% | 2021 | 36470259.6942 | 34731375.9798 | 4.768%
2022 | 537135118.9512 | 548798184.4188 | 2.171% | 2022 | 134204364.6327 | 132237627.9619 | 1.465% | 2022 | 352742222.2763 | 334944924.8762 | 5.045% | 2022 | 34264904.4548 | 36132144.8161 | 5.449%
2023 | 544689832.0921 | 540574114.3252 | 0.7556% | 2023 | 135637444.6533 | 136038619.4041 | 0.2958% | 2023 | 333844881.7761 | 337158974.4751 | 0.9927% | 2023 | 34367358.5257 | 37618601.9912 | 9.46%
2024 | 552752799.0342 | 550733619.269 | 0.3653% | 2024 | 141327301.7264 | 137044432.2275 | 3.03% | 2024 | 330857209.038 | 338769533.5984 | 2.391% | 2024 | 40379754.1756 | 37312896.7795 | 7.595%
Mean Absolute Percentage Error (Annual) |  |  | 0.8265% | Mean Absolute Percentage Error (Annual) |  |  | 2.431% | Mean Absolute Percentage Error (Annual) |  |  | 2.223% | Mean Absolute Percentage Error (Annual) |  |  | 6.058%
Mean Absolute Percentage Error (Monthly) |  |  | 4.54% | Mean Absolute Percentage Error (Monthly) |  |  | 3.364% | Mean Absolute Percentage Error (Monthly) |  |  | 3.842% | Mean Absolute Percentage Error (Monthly) |  |  | 7.471%

## Res Normalized Monthly
Date | Year | Month | Res_NoCDM | HDD14 | CDD10 | CWFHCDD12 | Trend | const | HDD14 | CDD10 | CWFHCDD12 | Trend | WN Predicted
2015-01-01 | 2015 | 1 | 49452804.2089 | 573.3342 | 0 | 0 | 1 | 24258233.3279 | 20539458.9367 | 0 | 0 | 63673.8544 | 44861366.119
2015-02-01 | 2015 | 2 | 50302916.6735 | 511.055 | 0 | 0 | 2 | 24258233.3279 | 18308333.6693 | 0 | 0 | 127347.7089 | 42693914.706
2015-03-01 | 2015 | 3 | 41870929.8633 | 422.133 | 0.51875 | 0 | 3 | 24258233.3279 | 15122738.9299 | 30396.048 | 0 | 191021.5633 | 39602389.8691
2015-04-01 | 2015 | 4 | 37098204.7995 | 234.5702 | 12.7912 | 0 | 4 | 24258233.3279 | 8403381.6014 | 749500.6246 | 0 | 254695.4178 | 33665810.9716
2015-05-01 | 2015 | 5 | 31770390.5534 | 64.2948 | 130.2245 | 0 | 5 | 24258233.3279 | 2303334.8206 | 7630475.0177 | 0 | 318369.2722 | 34510412.4384
2015-06-01 | 2015 | 6 | 34887825.889 | 3.2342 | 254.5183 | 0 | 6 | 24258233.3279 | 115862.677 | 14913444.7763 | 0 | 382043.1266 | 39669583.9077
2015-07-01 | 2015 | 7 | 40842121.3703 | 0 | 359.9474 | 0 | 7 | 24258233.3279 | 0 | 21091041.5379 | 0 | 445716.9811 | 45794991.8468
2015-08-01 | 2015 | 8 | 45385708.478 | 0 | 334.9656 | 0 | 8 | 24258233.3279 | 0 | 19627238.7281 | 0 | 509390.8355 | 44394862.8915
2015-09-01 | 2015 | 9 | 40632623.0483 | 10.4134 | 216.5743 | 0 | 9 | 24258233.3279 | 373054.6377 | 12690126.4435 | 0 | 573064.69 | 37894479.099
2015-10-01 | 2015 | 10 | 32633098.8401 | 130.1964 | 62.2667 | 0 | 10 | 24258233.3279 | 4664231.7488 | 3648502.3401 | 0 | 636738.5444 | 33207705.9612
2015-11-01 | 2015 | 11 | 36028748.5293 | 307.4382 | 5.6392 | 0 | 11 | 24258233.3279 | 11013847.4594 | 330425.7941 | 0 | 700412.3988 | 36302918.9802
2015-12-01 | 2015 | 12 | 40106687.7466 | 453.928 | 0.12792 | 0 | 12 | 24258233.3279 | 16261782.2424 | 7495.2504 | 0 | 764086.2533 | 41291597.0739
2016-01-01 | 2016 | 1 | 44838756.5963 | 573.3342 | 0 | 0 | 13 | 24258233.3279 | 20539458.9367 | 0 | 0 | 827760.1077 | 45625452.3723
2016-02-01 | 2016 | 2 | 44227635.3446 | 511.055 | 0 | 0 | 14 | 24258233.3279 | 18308333.6693 | 0 | 0 | 891433.9622 | 43458000.9593
2016-03-01 | 2016 | 3 | 38332383.6413 | 422.133 | 0.51875 | 0 | 15 | 24258233.3279 | 15122738.9299 | 30396.048 | 0 | 955107.8166 | 40366476.1224
2016-04-01 | 2016 | 4 | 36524120.8433 | 234.5702 | 12.7912 | 0 | 16 | 24258233.3279 | 8403381.6014 | 749500.6246 | 0 | 1018781.671 | 34429897.2249
2016-05-01 | 2016 | 5 | 31953380.1488 | 64.2948 | 130.2245 | 0 | 17 | 24258233.3279 | 2303334.8206 | 7630475.0177 | 0 | 1082455.5255 | 35274498.6916
2016-06-01 | 2016 | 6 | 38776341.0793 | 3.2342 | 254.5183 | 0 | 18 | 24258233.3279 | 115862.677 | 14913444.7763 | 0 | 1146129.3799 | 40433670.161
2016-07-01 | 2016 | 7 | 47218565.5654 | 0 | 359.9474 | 0 | 19 | 24258233.3279 | 0 | 21091041.5379 | 0 | 1209803.2344 | 46559078.1001
2016-08-01 | 2016 | 8 | 52195914.614 | 0 | 334.9656 | 0 | 20 | 24258233.3279 | 0 | 19627238.7281 | 0 | 1273477.0888 | 45158949.1448
2016-09-01 | 2016 | 9 | 42103147.7731 | 10.4134 | 216.5743 | 0 | 21 | 24258233.3279 | 373054.6377 | 12690126.4435 | 0 | 1337150.9433 | 38658565.3523
2016-10-01 | 2016 | 10 | 31899084.2118 | 130.1964 | 62.2667 | 0 | 22 | 24258233.3279 | 4664231.7488 | 3648502.3401 | 0 | 1400824.7977 | 33971792.2144
2016-11-01 | 2016 | 11 | 35135197.6416 | 307.4382 | 5.6392 | 0 | 23 | 24258233.3279 | 11013847.4594 | 330425.7941 | 0 | 1464498.6521 | 37067005.2335
2016-12-01 | 2016 | 12 | 42452801.0403 | 453.928 | 0.12792 | 0 | 24 | 24258233.3279 | 16261782.2424 | 7495.2504 | 0 | 1528172.5066 | 42055683.3272
2017-01-01 | 2017 | 1 | 46444289.1997 | 573.3342 | 0 | 0 | 25 | 24258233.3279 | 20539458.9367 | 0 | 0 | 1591846.361 | 46389538.6256
2017-02-01 | 2017 | 2 | 42786099.9032 | 511.055 | 0 | 0 | 26 | 24258233.3279 | 18308333.6693 | 0 | 0 | 1655520.2155 | 44222087.2126
2017-03-01 | 2017 | 3 | 40837973.4452 | 422.133 | 0.51875 | 0 | 27 | 24258233.3279 | 15122738.9299 | 30396.048 | 0 | 1719194.0699 | 41130562.3757
2017-04-01 | 2017 | 4 | 36940740.3604 | 234.5702 | 12.7912 | 0 | 28 | 24258233.3279 | 8403381.6014 | 749500.6246 | 0 | 1782867.9243 | 35193983.4782
2017-05-01 | 2017 | 5 | 33272849.3567 | 64.2948 | 130.2245 | 0 | 29 | 24258233.3279 | 2303334.8206 | 7630475.0177 | 0 | 1846541.7788 | 36038584.9449
2017-06-01 | 2017 | 6 | 37271121.6439 | 3.2342 | 254.5183 | 0 | 30 | 24258233.3279 | 115862.677 | 14913444.7763 | 0 | 1910215.6332 | 41197756.4143
2017-07-01 | 2017 | 7 | 43007005.8024 | 0 | 359.9474 | 0 | 31 | 24258233.3279 | 0 | 21091041.5379 | 0 | 1973889.4877 | 47323164.3534
2017-08-01 | 2017 | 8 | 43246511.7472 | 0 | 334.9656 | 0 | 32 | 24258233.3279 | 0 | 19627238.7281 | 0 | 2037563.3421 | 45923035.3981
2017-09-01 | 2017 | 9 | 40173512.4438 | 10.4134 | 216.5743 | 0 | 33 | 24258233.3279 | 373054.6377 | 12690126.4435 | 0 | 2101237.1965 | 39422651.6056
2017-10-01 | 2017 | 10 | 36831928.2794 | 130.1964 | 62.2667 | 0 | 34 | 24258233.3279 | 4664231.7488 | 3648502.3401 | 0 | 2164911.051 | 34735878.4677
2017-11-01 | 2017 | 11 | 39177413.4974 | 307.4382 | 5.6392 | 0 | 35 | 24258233.3279 | 11013847.4594 | 330425.7941 | 0 | 2228584.9054 | 37831091.4867
2017-12-01 | 2017 | 12 | 45743096.9066 | 453.928 | 0.12792 | 0 | 36 | 24258233.3279 | 16261782.2424 | 7495.2504 | 0 | 2292258.7599 | 42819769.5805
2018-01-01 | 2018 | 1 | 49182543.9697 | 573.3342 | 0 | 0 | 37 | 24258233.3279 | 20539458.9367 | 0 | 0 | 2355932.6143 | 47153624.8789
2018-02-01 | 2018 | 2 | 42254490.6405 | 511.055 | 0 | 0 | 38 | 24258233.3279 | 18308333.6693 | 0 | 0 | 2419606.4687 | 44986173.4659
2018-03-01 | 2018 | 3 | 43432566.137 | 422.133 | 0.51875 | 0 | 39 | 24258233.3279 | 15122738.9299 | 30396.048 | 0 | 2483280.3232 | 41894648.629
2018-04-01 | 2018 | 4 | 40741485.3046 | 234.5702 | 12.7912 | 0 | 40 | 24258233.3279 | 8403381.6014 | 749500.6246 | 0 | 2546954.1776 | 35958069.7315
2018-05-01 | 2018 | 5 | 32656333.0181 | 64.2948 | 130.2245 | 0 | 41 | 24258233.3279 | 2303334.8206 | 7630475.0177 | 0 | 2610628.0321 | 36802671.1982
2018-06-01 | 2018 | 6 | 39427584.0996 | 3.2342 | 254.5183 | 0 | 42 | 24258233.3279 | 115862.677 | 14913444.7763 | 0 | 2674301.8865 | 41961842.6676
2018-07-01 | 2018 | 7 | 48882916.8894 | 0 | 359.9474 | 0 | 43 | 24258233.3279 | 0 | 21091041.5379 | 0 | 2737975.7409 | 48087250.6067
2018-08-01 | 2018 | 8 | 51351752.1778 | 0 | 334.9656 | 0 | 44 | 24258233.3279 | 0 | 19627238.7281 | 0 | 2801649.5954 | 46687121.6514
2018-09-01 | 2018 | 9 | 45094790.035 | 10.4134 | 216.5743 | 0 | 45 | 24258233.3279 | 373054.6377 | 12690126.4435 | 0 | 2865323.4498 | 40186737.8589
2018-10-01 | 2018 | 10 | 34872575.813 | 130.1964 | 62.2667 | 0 | 46 | 24258233.3279 | 4664231.7488 | 3648502.3401 | 0 | 2928997.3043 | 35499964.721
2018-11-01 | 2018 | 11 | 39696145.2339 | 307.4382 | 5.6392 | 0 | 47 | 24258233.3279 | 11013847.4594 | 330425.7941 | 0 | 2992671.1587 | 38595177.74
2018-12-01 | 2018 | 12 | 43470353.4517 | 453.928 | 0.12792 | 0 | 48 | 24258233.3279 | 16261782.2424 | 7495.2504 | 0 | 3056345.0131 | 43583855.8338
2019-01-01 | 2019 | 1 | 49786545.5971 | 573.3342 | 0 | 0 | 49 | 24258233.3279 | 20539458.9367 | 0 | 0 | 3120018.8676 | 47917711.1322
2019-02-01 | 2019 | 2 | 46962938.1 | 511.055 | 0 | 0 | 50 | 24258233.3279 | 18308333.6693 | 0 | 0 | 3183692.722 | 45750259.7192
2019-03-01 | 2019 | 3 | 40529259.7567 | 422.133 | 0.51875 | 0 | 51 | 24258233.3279 | 15122738.9299 | 30396.048 | 0 | 3247366.5765 | 42658734.8823
2019-04-01 | 2019 | 4 | 38390411.1598 | 234.5702 | 12.7912 | 0 | 52 | 24258233.3279 | 8403381.6014 | 749500.6246 | 0 | 3311040.4309 | 36722155.9848
2019-05-01 | 2019 | 5 | 34434462.3673 | 64.2948 | 130.2245 | 0 | 53 | 24258233.3279 | 2303334.8206 | 7630475.0177 | 0 | 3374714.2854 | 37566757.4515
2019-06-01 | 2019 | 6 | 36650162.6573 | 3.2342 | 254.5183 | 0 | 54 | 24258233.3279 | 115862.677 | 14913444.7763 | 0 | 3438388.1398 | 42725928.9209
2019-07-01 | 2019 | 7 | 51398792.3301 | 0 | 359.9474 | 0 | 55 | 24258233.3279 | 0 | 21091041.5379 | 0 | 3502061.9942 | 48851336.86
2019-08-01 | 2019 | 8 | 50405166.6525 | 0 | 334.9656 | 0 | 56 | 24258233.3279 | 0 | 19627238.7281 | 0 | 3565735.8487 | 47451207.9047
2019-09-01 | 2019 | 9 | 40715477.6394 | 10.4134 | 216.5743 | 0 | 57 | 24258233.3279 | 373054.6377 | 12690126.4435 | 0 | 3629409.7031 | 40950824.1122
2019-10-01 | 2019 | 10 | 35245091.0175 | 130.1964 | 62.2667 | 0 | 58 | 24258233.3279 | 4664231.7488 | 3648502.3401 | 0 | 3693083.5576 | 36264050.9743
2019-11-01 | 2019 | 11 | 40900798.176 | 307.4382 | 5.6392 | 0 | 59 | 24258233.3279 | 11013847.4594 | 330425.7941 | 0 | 3756757.412 | 39359263.9933
2019-12-01 | 2019 | 12 | 46344241.5465 | 453.928 | 0.12792 | 0 | 60 | 24258233.3279 | 16261782.2424 | 7495.2504 | 0 | 3820431.2664 | 44347942.0871
2020-01-01 | 2020 | 1 | 48338968.5943 | 573.3342 | 0 | 0 | 61 | 24258233.3279 | 20539458.9367 | 0 | 0 | 3884105.1209 | 48681797.3855
2020-02-01 | 2020 | 2 | 45824867.1635 | 511.055 | 0 | 0 | 62 | 24258233.3279 | 18308333.6693 | 0 | 0 | 3947778.9753 | 46514345.9724
2020-03-01 | 2020 | 3 | 40318850.6921 | 422.133 | 0.51875 | 0 | 63 | 24258233.3279 | 15122738.9299 | 30396.048 | 0 | 4011452.8298 | 43422821.1356
2020-04-01 | 2020 | 4 | 41695243.0543 | 234.5702 | 12.7912 | 0 | 64 | 24258233.3279 | 8403381.6014 | 749500.6246 | 0 | 4075126.6842 | 37486242.238
2020-05-01 | 2020 | 5 | 39366599.8343 | 64.2948 | 130.2245 | 77.7506 | 65 | 24258233.3279 | 2303334.8206 | 7630475.0177 | 1181548.8071 | 4138800.5386 | 39512392.5119
2020-06-01 | 2020 | 6 | 47154097.6223 | 3.2342 | 254.5183 | 222.5362 | 66 | 24258233.3279 | 115862.677 | 14913444.7763 | 3381805.8694 | 4202474.3931 | 46871821.0435
2020-07-01 | 2020 | 7 | 60194460.5762 | 0 | 359.9474 | 370.8875 | 67 | 24258233.3279 | 0 | 21091041.5379 | 5636248.5954 | 4266148.2475 | 55251671.7086
2020-08-01 | 2020 | 8 | 55662667.0725 | 0 | 334.9656 | 278.9311 | 68 | 24258233.3279 | 0 | 19627238.7281 | 4238818.5057 | 4329822.102 | 52454112.6637
2020-09-01 | 2020 | 9 | 44332780.4779 | 10.4134 | 216.5743 | 120.8121 | 69 | 24258233.3279 | 373054.6377 | 12690126.4435 | 1835940.1201 | 4393495.9564 | 43550850.4856
2020-10-01 | 2020 | 10 | 36451110.7698 | 130.1964 | 62.2667 | 10.2625 | 70 | 24258233.3279 | 4664231.7488 | 3648502.3401 | 155955.6502 | 4457169.8108 | 37184092.8778
2020-11-01 | 2020 | 11 | 39603334.0432 | 307.4382 | 5.6392 | 1.8292 | 71 | 24258233.3279 | 11013847.4594 | 330425.7941 | 27797.2109 | 4520843.6653 | 40151147.4575
2020-12-01 | 2020 | 12 | 46095359.0995 | 453.928 | 0.12792 | 0 | 72 | 24258233.3279 | 16261782.2424 | 7495.2504 | 0 | 4584517.5197 | 45112028.3404
2021-01-01 | 2021 | 1 | 51585862.1165 | 573.3342 | 0 | 0 | 73 | 24258233.3279 | 20539458.9367 | 0 | 0 | 4648191.3742 | 49445883.6387
2021-02-01 | 2021 | 2 | 50364379.7552 | 511.055 | 0 | 0 | 74 | 24258233.3279 | 18308333.6693 | 0 | 0 | 4711865.2286 | 47278432.2257
2021-03-01 | 2021 | 3 | 41586785.4978 | 422.133 | 0.51875 | 0.22187 | 75 | 24258233.3279 | 15122738.9299 | 30396.048 | 3371.7574 | 4775539.083 | 44190279.1462
2021-04-01 | 2021 | 4 | 39270551.3742 | 234.5702 | 12.7912 | 8.2906 | 76 | 24258233.3279 | 8403381.6014 | 749500.6246 | 125989.7503 | 4839212.9375 | 38376318.2416
2021-05-01 | 2021 | 5 | 38438683.5244 | 64.2948 | 130.2245 | 62.4427 | 77 | 24258233.3279 | 2303334.8206 | 7630475.0177 | 948920.1635 | 4902886.7919 | 40043850.1216
2021-06-01 | 2021 | 6 | 46157027.4342 | 3.2342 | 254.5183 | 181.2563 | 78 | 24258233.3279 | 115862.677 | 14913444.7763 | 2754488.3137 | 4966560.6464 | 47008589.7412
2021-07-01 | 2021 | 7 | 49491490.6386 | 0 | 359.9474 | 191.1562 | 79 | 24258233.3279 | 0 | 21091041.5379 | 2904935.1773 | 5030234.5008 | 53284444.5438
2021-08-01 | 2021 | 8 | 55296547.536 | 0 | 334.9656 | 246.0469 | 80 | 24258233.3279 | 0 | 19627238.7281 | 3739088.9518 | 5093908.3552 | 52718469.363
2021-09-01 | 2021 | 9 | 47844473.7596 | 10.4134 | 216.5743 | 112.1687 | 81 | 24258233.3279 | 373054.6377 | 12690126.4435 | 1704589.5578 | 5157582.2097 | 44183586.1766
2021-10-01 | 2021 | 10 | 36826483.5683 | 130.1964 | 62.2667 | 58.4844 | 82 | 24258233.3279 | 4664231.7488 | 3648502.3401 | 888766.7458 | 5221256.0641 | 38680990.2267
2021-11-01 | 2021 | 11 | 39499510.4388 | 307.4382 | 5.6392 | 0 | 83 | 24258233.3279 | 11013847.4594 | 330425.7941 | 0 | 5284929.9186 | 40887436.4999
2021-12-01 | 2021 | 12 | 45672744.3603 | 453.928 | 0.12792 | 0 | 84 | 24258233.3279 | 16261782.2424 | 7495.2504 | 0 | 5348603.773 | 45876114.5937
2022-01-01 | 2022 | 1 | 51393450.8564 | 573.3342 | 0 | 0 | 85 | 24258233.3279 | 20539458.9367 | 0 | 0 | 5412277.6275 | 50209969.892
2022-02-01 | 2022 | 2 | 45926797.9906 | 511.055 | 0 | 0 | 86 | 24258233.3279 | 18308333.6693 | 0 | 0 | 5475951.4819 | 48042518.479
2022-03-01 | 2022 | 3 | 48810308.7629 | 422.133 | 0.51875 | 0 | 87 | 24258233.3279 | 15122738.9299 | 30396.048 | 0 | 5539625.3363 | 44950993.6421
2022-04-01 | 2022 | 4 | 41007387.6972 | 234.5702 | 12.7912 | 1.1271 | 88 | 24258233.3279 | 8403381.6014 | 749500.6246 | 17127.8942 | 5603299.1908 | 39031542.6388
2022-05-01 | 2022 | 5 | 37087491.9512 | 64.2948 | 130.2245 | 54.7187 | 89 | 24258233.3279 | 2303334.8206 | 7630475.0177 | 831541.8498 | 5666973.0452 | 40690558.0612
2022-06-01 | 2022 | 6 | 41601516.4956 | 3.2342 | 254.5183 | 90.4613 | 90 | 24258233.3279 | 115862.677 | 14913444.7763 | 1374708.247 | 5730646.8997 | 46392895.9278
2022-07-01 | 2022 | 7 | 50131950.7011 | 0 | 359.9474 | 141.9272 | 91 | 24258233.3279 | 0 | 21091041.5379 | 2156817.9239 | 5794320.7541 | 53300413.5437
2022-08-01 | 2022 | 8 | 54577182.9154 | 0 | 334.9656 | 145.1417 | 92 | 24258233.3279 | 0 | 19627238.7281 | 2205667.5269 | 5857994.6085 | 51949134.1914
2022-09-01 | 2022 | 9 | 45526290.7291 | 10.4134 | 216.5743 | 69.8958 | 93 | 24258233.3279 | 373054.6377 | 12690126.4435 | 1062182.717 | 5921668.463 | 44305265.589
2022-10-01 | 2022 | 10 | 35851514.869 | 130.1964 | 62.2667 | 5.8021 | 94 | 24258233.3279 | 4664231.7488 | 3648502.3401 | 88172.2464 | 5985342.3174 | 38644481.9806
2022-11-01 | 2022 | 11 | 39277344.2205 | 307.4382 | 5.6392 | 3.2896 | 95 | 24258233.3279 | 11013847.4594 | 330425.7941 | 49990.656 | 6049016.1719 | 41701513.4092
2022-12-01 | 2022 | 12 | 45943881.7622 | 453.928 | 0.12792 | 0 | 96 | 24258233.3279 | 16261782.2424 | 7495.2504 | 0 | 6112690.0263 | 46640200.847
2023-01-01 | 2023 | 1 | 49786995.9017 | 573.3342 | 0 | 0 | 97 | 24258233.3279 | 20539458.9367 | 0 | 0 | 6176363.8807 | 50974056.1453
2023-02-01 | 2023 | 2 | 48115533.8513 | 511.055 | 0 | 0 | 98 | 24258233.3279 | 18308333.6693 | 0 | 0 | 6240037.7352 | 48806604.7323
2023-03-01 | 2023 | 3 | 44054035.7171 | 422.133 | 0.51875 | 0 | 99 | 24258233.3279 | 15122738.9299 | 30396.048 | 0 | 6303711.5896 | 45715079.8954
2023-04-01 | 2023 | 4 | 41477781.6251 | 234.5702 | 12.7912 | 5.6792 | 100 | 24258233.3279 | 8403381.6014 | 749500.6246 | 86304.3245 | 6367385.4441 | 39864805.3224
2023-05-01 | 2023 | 5 | 37681102.3947 | 64.2948 | 130.2245 | 17.0125 | 101 | 24258233.3279 | 2303334.8206 | 7630475.0177 | 258533.0571 | 6431059.2985 | 40881635.5218
2023-06-01 | 2023 | 6 | 44205525.7403 | 3.2342 | 254.5183 | 51.3854 | 102 | 24258233.3279 | 115862.677 | 14913444.7763 | 780886.3402 | 6494733.1529 | 46563160.2742
2023-07-01 | 2023 | 7 | 53148053.9426 | 0 | 359.9474 | 71.4458 | 103 | 24258233.3279 | 0 | 21091041.5379 | 1085737.529 | 6558407.0074 | 52993419.4021
2023-08-01 | 2023 | 8 | 52355701.7732 | 0 | 334.9656 | 56.9512 | 104 | 24258233.3279 | 0 | 19627238.7281 | 865467.9644 | 6622080.8618 | 51373020.8822
2023-09-01 | 2023 | 9 | 46566233.7317 | 10.4134 | 216.5743 | 40.7479 | 105 | 24258233.3279 | 373054.6377 | 12690126.4435 | 619231.9452 | 6685754.7163 | 44626401.0705
2023-10-01 | 2023 | 10 | 39171671.5659 | 130.1964 | 62.2667 | 13.6562 | 106 | 24258233.3279 | 4664231.7488 | 3648502.3401 | 207529.2909 | 6749428.5707 | 39527925.2784
2023-11-01 | 2023 | 11 | 41789523.9831 | 307.4382 | 5.6392 | 0 | 107 | 24258233.3279 | 11013847.4594 | 330425.7941 | 0 | 6813102.4251 | 42415609.0065
2023-12-01 | 2023 | 12 | 46337671.8654 | 453.928 | 0.12792 | 0 | 108 | 24258233.3279 | 16261782.2424 | 7495.2504 | 0 | 6876776.2796 | 47404287.1002
2024-01-01 | 2024 | 1 | 49476659.0389 | 573.3342 | 0 | 0 | 109 | 24258233.3279 | 20539458.9367 | 0 | 0 | 6940450.134 | 51738142.3986
2024-02-01 | 2024 | 2 | 43226633.746 | 511.055 | 0 | 0 | 110 | 24258233.3279 | 18308333.6693 | 0 | 0 | 7004123.9885 | 49570690.9856
2024-03-01 | 2024 | 3 | 44980060.0362 | 422.133 | 0.51875 | 0 | 111 | 24258233.3279 | 15122738.9299 | 30396.048 | 0 | 7067797.8429 | 46479166.1487
2024-04-01 | 2024 | 4 | 40976628.5032 | 234.5702 | 12.7912 | 0.59583 | 112 | 24258233.3279 | 8403381.6014 | 749500.6246 | 9054.6723 | 7131471.6973 | 40551641.9235
2024-05-01 | 2024 | 5 | 40992624.2839 | 64.2948 | 130.2245 | 27.5125 | 113 | 24258233.3279 | 2303334.8206 | 7630475.0177 | 418097.9124 | 7195145.5518 | 41805286.6303
2024-06-01 | 2024 | 6 | 45944836.8934 | 3.2342 | 254.5183 | 51.0385 | 114 | 24258233.3279 | 115862.677 | 14913444.7763 | 775615.0013 | 7258819.4062 | 47321975.1886
2024-07-01 | 2024 | 7 | 55643634.5843 | 0 | 359.9474 | 75.7854 | 115 | 24258233.3279 | 0 | 21091041.5379 | 1151684.6705 | 7322493.2607 | 53823452.7969
2024-08-01 | 2024 | 8 | 55415275.5215 | 0 | 334.9656 | 65.7167 | 116 | 24258233.3279 | 0 | 19627238.7281 | 998673.3718 | 7386167.1151 | 52270312.5429
2024-09-01 | 2024 | 9 | 47318717.7831 | 10.4134 | 216.5743 | 42.825 | 117 | 24258233.3279 | 373054.6377 | 12690126.4435 | 650796.6596 | 7449840.9696 | 45422052.0382
2024-10-01 | 2024 | 10 | 39877494.336 | 130.1964 | 62.2667 | 7.776 | 118 | 24258233.3279 | 4664231.7488 | 3648502.3401 | 118169.806 | 7513514.824 | 40202652.0467
2024-11-01 | 2024 | 11 | 40926997.4325 | 307.4382 | 5.6392 | 2.376 | 119 | 24258233.3279 | 11013847.4594 | 330425.7941 | 36107.8804 | 7577188.6784 | 43215803.1402
2024-12-01 | 2024 | 12 | 47973236.8752 | 453.928 | 0.12792 | 0 | 120 | 24258233.3279 | 16261782.2424 | 7495.2504 | 0 | 7640862.5329 | 48168373.3535
2025-01-01 | 2025 | 1 |  | 573.3342 | 0 | 0 | 121 | 24258233.3279 | 20539458.9367 | 0 | 0 | 7704536.3873 | 52502228.6519
2025-02-01 | 2025 | 2 |  | 511.055 | 0 | 0 | 122 | 24258233.3279 | 18308333.6693 | 0 | 0 | 7768210.2418 | 50334777.2389
2025-03-01 | 2025 | 3 |  | 422.133 | 0.51875 | 0.12969 | 123 | 24258233.3279 | 15122738.9299 | 30396.048 | 1970.8159 | 7831884.0962 | 47245223.2179
2025-04-01 | 2025 | 4 |  | 234.5702 | 12.7912 | 3.1978 | 124 | 24258233.3279 | 8403381.6014 | 749500.6246 | 48596.0465 | 7895557.9506 | 41355269.551
2025-05-01 | 2025 | 5 |  | 64.2948 | 130.2245 | 32.5561 | 125 | 24258233.3279 | 2303334.8206 | 7630475.0177 | 494743.9761 | 7959231.8051 | 42646018.9473
2025-06-01 | 2025 | 6 |  | 3.2342 | 254.5183 | 63.6296 | 126 | 24258233.3279 | 115862.677 | 14913444.7763 | 966956.4409 | 8022905.6595 | 48277402.8815
2025-07-01 | 2025 | 7 |  | 0 | 359.9474 | 89.9868 | 127 | 24258233.3279 | 0 | 21091041.5379 | 1367498.8419 | 8086579.514 | 54803353.2216
2025-08-01 | 2025 | 8 |  | 0 | 334.9656 | 83.7414 | 128 | 24258233.3279 | 0 | 19627238.7281 | 1272588.9418 | 8150253.3684 | 53308314.3661
2025-09-01 | 2025 | 9 |  | 10.4134 | 216.5743 | 54.1436 | 129 | 24258233.3279 | 373054.6377 | 12690126.4435 | 822801.1492 | 8213927.2228 | 46358142.7811
2025-10-01 | 2025 | 10 |  | 130.1964 | 62.2667 | 15.5667 | 130 | 24258233.3279 | 4664231.7488 | 3648502.3401 | 236561.2298 | 8277601.0773 | 41085129.7239
2025-11-01 | 2025 | 11 |  | 307.4382 | 5.6392 | 1.4098 | 131 | 24258233.3279 | 11013847.4594 | 330425.7941 | 21424.1146 | 8341274.9317 | 43965205.6276
2025-12-01 | 2025 | 12 |  | 453.928 | 0.12792 | 0.031979 | 132 | 24258233.3279 | 16261782.2424 | 7495.2504 | 485.9763 | 8404948.7862 | 48932945.5831
2026-01-01 | 2026 | 1 |  | 573.3342 | 0 | 0 | 133 | 24258233.3279 | 20539458.9367 | 0 | 0 | 8468622.6406 | 53266314.9052
2026-02-01 | 2026 | 2 |  | 511.055 | 0 | 0 | 134 | 24258233.3279 | 18308333.6693 | 0 | 0 | 8532296.495 | 51098863.4922
2026-03-01 | 2026 | 3 |  | 422.133 | 0.51875 | 0.12969 | 135 | 24258233.3279 | 15122738.9299 | 30396.048 | 1970.8159 | 8595970.3495 | 48009309.4712
2026-04-01 | 2026 | 4 |  | 234.5702 | 12.7912 | 3.1978 | 136 | 24258233.3279 | 8403381.6014 | 749500.6246 | 48596.0465 | 8659644.2039 | 42119355.8043
2026-05-01 | 2026 | 5 |  | 64.2948 | 130.2245 | 32.5561 | 137 | 24258233.3279 | 2303334.8206 | 7630475.0177 | 494743.9761 | 8723318.0584 | 43410105.2006
2026-06-01 | 2026 | 6 |  | 3.2342 | 254.5183 | 63.6296 | 138 | 24258233.3279 | 115862.677 | 14913444.7763 | 966956.4409 | 8786991.9128 | 49041489.1348
2026-07-01 | 2026 | 7 |  | 0 | 359.9474 | 89.9868 | 139 | 24258233.3279 | 0 | 21091041.5379 | 1367498.8419 | 8850665.7672 | 55567439.4749
2026-08-01 | 2026 | 8 |  | 0 | 334.9656 | 83.7414 | 140 | 24258233.3279 | 0 | 19627238.7281 | 1272588.9418 | 8914339.6217 | 54072400.6194
2026-09-01 | 2026 | 9 |  | 10.4134 | 216.5743 | 54.1436 | 141 | 24258233.3279 | 373054.6377 | 12690126.4435 | 822801.1492 | 8978013.4761 | 47122229.0344
2026-10-01 | 2026 | 10 |  | 130.1964 | 62.2667 | 15.5667 | 142 | 24258233.3279 | 4664231.7488 | 3648502.3401 | 236561.2298 | 9041687.3306 | 41849215.9772
2026-11-01 | 2026 | 11 |  | 307.4382 | 5.6392 | 1.4098 | 143 | 24258233.3279 | 11013847.4594 | 330425.7941 | 21424.1146 | 9105361.185 | 44729291.8809
2026-12-01 | 2026 | 12 |  | 453.928 | 0.12792 | 0.031979 | 144 | 24258233.3279 | 16261782.2424 | 7495.2504 | 485.9763 | 9169035.0394 | 49697031.8364

## GS<50 Normalized Monthly
Date | Year | Month | GS_lt_50_NoCDM | HDD16 | CDD14 | COVID_AM | Month Days | GS_lt_50_Customers | const | HDD16 | CDD14 | COVID_AM | Month Days | GS_lt_50_Customers | WN Predicted
2015-01-01 | 2015 | 1 | 13822388.7968 | 635.3342 | 0 | 0 | 31 | 3993 | -5601916.4558 | 3432476.2792 | 0 | 0 | 8344206.75 | 6073414.4668 | 12248181.0401
2015-02-01 | 2015 | 2 | 12768909.6458 | 567.655 | 0 | 0 | 28 | 3993 | -5601916.4558 | 3066830.7028 | 0 | 0 | 7536702.871 | 6073414.4668 | 11075031.5847
2015-03-01 | 2015 | 3 | 12329126.1242 | 484.133 | 0 | 0 | 31 | 3986 | -5601916.4558 | 2615591.9844 | 0 | 0 | 8344206.75 | 6062767.359 | 11420649.6376
2015-04-01 | 2015 | 4 | 10623916.1712 | 292.8111 | 2.1908 | 0 | 30 | 3993 | -5601916.4558 | 1581950.2695 | 27654.9618 | 0 | 8075038.7903 | 6073414.4668 | 10156142.0326
2015-05-01 | 2015 | 5 | 10188832.8329 | 103.2594 | 52.4874 | 0 | 31 | 3998 | -5601916.4558 | 557872.4137 | 662550.6341 | 0 | 8344206.75 | 6081019.5438 | 10043732.8857
2015-06-01 | 2015 | 6 | 10184617.7083 | 11.8907 | 137.6545 | 0 | 30 | 4011 | -5601916.4558 | 64241.0597 | 1737617.5416 | 0 | 8075038.7903 | 6100792.7439 | 10375773.6796
2015-07-01 | 2015 | 7 | 11315953.5892 | 0.074583 | 235.9474 | 0 | 31 | 4021 | -5601916.4558 | 402.9462 | 2978371.5873 | 0 | 8344206.75 | 6116002.8978 | 11837067.7255
2015-08-01 | 2015 | 8 | 11031577.8717 | 0.75042 | 210.9656 | 0 | 31 | 4021 | -5601916.4558 | 4054.2245 | 2663025.6153 | 0 | 8344206.75 | 6116002.8978 | 11525373.0317
2015-09-01 | 2015 | 9 | 10798348.7416 | 26.3425 | 106.416 | 0 | 30 | 4033 | -5601916.4558 | 142319.0077 | 1343292.8486 | 0 | 8075038.7903 | 6134255.0825 | 10092989.2733
2015-10-01 | 2015 | 10 | 10006451.4173 | 181.3635 | 17.9871 | 0 | 31 | 4052 | -5601916.4558 | 979839.9834 | 227051.5496 | 0 | 8344206.75 | 6163154.375 | 10112336.2022
2015-11-01 | 2015 | 11 | 10647674.2704 | 366.7803 | 0.80833 | 0 | 30 | 4065 | -5601916.4558 | 1981578.8517 | 10203.6185 | 0 | 8075038.7903 | 6182927.5751 | 10647832.3798
2015-12-01 | 2015 | 12 | 11180504.4507 | 515.928 | 0 | 0 | 31 | 4074 | -5601916.4558 | 2787368.7408 | 0 | 0 | 8344206.75 | 6196616.7137 | 11726275.7487
2016-01-01 | 2016 | 1 | 12581251.3832 | 635.3342 | 0 | 0 | 31 | 4082 | -5601916.4558 | 3432476.2792 | 0 | 0 | 8344206.75 | 6208784.8368 | 12383551.4102
2016-02-01 | 2016 | 2 | 11589929.2718 | 567.655 | 0 | 0 | 29 | 4129 | -5601916.4558 | 3066830.7028 | 0 | 0 | 7805870.8306 | 6280272.5603 | 11551057.6379
2016-03-01 | 2016 | 3 | 11679242.5424 | 484.133 | 0 | 0 | 31 | 4147 | -5601916.4558 | 2615591.9844 | 0 | 0 | 8344206.75 | 6307650.8374 | 11665533.116
2016-04-01 | 2016 | 4 | 10411421.1176 | 292.8111 | 2.1908 | 0 | 30 | 4159 | -5601916.4558 | 1581950.2695 | 27654.9618 | 0 | 8075038.7903 | 6325903.0221 | 10408630.5879
2016-05-01 | 2016 | 5 | 10228476.8589 | 103.2594 | 52.4874 | 0 | 31 | 4156 | -5601916.4558 | 557872.4137 | 662550.6341 | 0 | 8344206.75 | 6321339.9759 | 10284053.3179
2016-06-01 | 2016 | 6 | 10465207.7737 | 11.8907 | 137.6545 | 0 | 30 | 4153 | -5601916.4558 | 64241.0597 | 1737617.5416 | 0 | 8075038.7903 | 6316776.9298 | 10591757.8655
2016-07-01 | 2016 | 7 | 11859424.8613 | 0.074583 | 235.9474 | 0 | 31 | 4177 | -5601916.4558 | 402.9462 | 2978371.5873 | 0 | 8344206.75 | 6353281.2992 | 12074346.1269
2016-08-01 | 2016 | 8 | 12306932.6726 | 0.75042 | 210.9656 | 0 | 31 | 4165 | -5601916.4558 | 4054.2245 | 2663025.6153 | 0 | 8344206.75 | 6335029.1145 | 11744399.2484
2016-09-01 | 2016 | 9 | 10662137.5759 | 26.3425 | 106.416 | 0 | 30 | 4177 | -5601916.4558 | 142319.0077 | 1343292.8486 | 0 | 8075038.7903 | 6353281.2992 | 10312015.49
2016-10-01 | 2016 | 10 | 10050178.5469 | 181.3635 | 17.9871 | 0 | 31 | 4154 | -5601916.4558 | 979839.9834 | 227051.5496 | 0 | 8344206.75 | 6318297.9452 | 10267479.7723
2016-11-01 | 2016 | 11 | 10467644.5936 | 366.7803 | 0.80833 | 0 | 30 | 4148 | -5601916.4558 | 1981578.8517 | 10203.6185 | 0 | 8075038.7903 | 6309171.8528 | 10774076.6574
2016-12-01 | 2016 | 12 | 11890572.9672 | 515.928 | 0 | 0 | 31 | 4150 | -5601916.4558 | 2787368.7408 | 0 | 0 | 8344206.75 | 6312213.8836 | 11841872.9186
2017-01-01 | 2017 | 1 | 12355535.1067 | 635.3342 | 0 | 0 | 31 | 4150 | -5601916.4558 | 3432476.2792 | 0 | 0 | 8344206.75 | 6312213.8836 | 12486980.4569
2017-02-01 | 2017 | 2 | 11059039.5001 | 567.655 | 0 | 0 | 28 | 4144 | -5601916.4558 | 3066830.7028 | 0 | 0 | 7536702.871 | 6303087.7912 | 11304704.9092
2017-03-01 | 2017 | 3 | 12183406.0646 | 484.133 | 0 | 0 | 31 | 4150 | -5601916.4558 | 2615591.9844 | 0 | 0 | 8344206.75 | 6312213.8836 | 11670096.1622
2017-04-01 | 2017 | 4 | 10307837.7831 | 292.8111 | 2.1908 | 0 | 30 | 4151 | -5601916.4558 | 1581950.2695 | 27654.9618 | 0 | 8075038.7903 | 6313734.899 | 10396462.4648
2017-05-01 | 2017 | 5 | 10255191.1396 | 103.2594 | 52.4874 | 0 | 31 | 4160 | -5601916.4558 | 557872.4137 | 662550.6341 | 0 | 8344206.75 | 6327424.0375 | 10290137.3795
2017-06-01 | 2017 | 6 | 10271714.8466 | 11.8907 | 137.6545 | 0 | 30 | 4154 | -5601916.4558 | 64241.0597 | 1737617.5416 | 0 | 8075038.7903 | 6318297.9452 | 10593278.8809
2017-07-01 | 2017 | 7 | 11368071.3219 | 0.074583 | 235.9474 | 0 | 31 | 4158 | -5601916.4558 | 402.9462 | 2978371.5873 | 0 | 8344206.75 | 6324382.0067 | 12045446.8345
2017-08-01 | 2017 | 8 | 11009225.6593 | 0.75042 | 210.9656 | 0 | 31 | 4157 | -5601916.4558 | 4054.2245 | 2663025.6153 | 0 | 8344206.75 | 6322860.9913 | 11732231.1253
2017-09-01 | 2017 | 9 | 10614412.6681 | 26.3425 | 106.416 | 0 | 30 | 4169 | -5601916.4558 | 142319.0077 | 1343292.8486 | 0 | 8075038.7903 | 6341113.1761 | 10299847.3668
2017-10-01 | 2017 | 10 | 10086644.0149 | 181.3635 | 17.9871 | 0 | 31 | 4175 | -5601916.4558 | 979839.9834 | 227051.5496 | 0 | 8344206.75 | 6350239.2684 | 10299421.0956
2017-11-01 | 2017 | 11 | 11102990.2969 | 366.7803 | 0.80833 | 0 | 30 | 4189 | -5601916.4558 | 1981578.8517 | 10203.6185 | 0 | 8075038.7903 | 6371533.4839 | 10836438.2886
2017-12-01 | 2017 | 12 | 12738018.5105 | 515.928 | 0 | 0 | 31 | 4186 | -5601916.4558 | 2787368.7408 | 0 | 0 | 8344206.75 | 6366970.4378 | 11896629.4727
2018-01-01 | 2018 | 1 | 13743847.2362 | 635.3342 | 0 | 0 | 31 | 4200 | -5601916.4558 | 3432476.2792 | 0 | 0 | 8344206.75 | 6388264.6533 | 12563031.2266
2018-02-01 | 2018 | 2 | 11791318.0272 | 567.655 | 0 | 0 | 28 | 4210 | -5601916.4558 | 3066830.7028 | 0 | 0 | 7536702.871 | 6403474.8072 | 11405091.9252
2018-03-01 | 2018 | 3 | 12122391.5043 | 484.133 | 0 | 0 | 31 | 4215 | -5601916.4558 | 2615591.9844 | 0 | 0 | 8344206.75 | 6411079.8842 | 11768962.1628
2018-04-01 | 2018 | 4 | 11217887.0584 | 292.8111 | 2.1908 | 0 | 30 | 4218 | -5601916.4558 | 1581950.2695 | 27654.9618 | 0 | 8075038.7903 | 6415642.9304 | 10498370.4962
2018-05-01 | 2018 | 5 | 10536315.1857 | 103.2594 | 52.4874 | 0 | 31 | 4162 | -5601916.4558 | 557872.4137 | 662550.6341 | 0 | 8344206.75 | 6330466.0683 | 10293179.4103
2018-06-01 | 2018 | 6 | 10734643.3722 | 11.8907 | 137.6545 | 0 | 30 | 4160 | -5601916.4558 | 64241.0597 | 1737617.5416 | 0 | 8075038.7903 | 6327424.0375 | 10602404.9733
2018-07-01 | 2018 | 7 | 12267261.0263 | 0.074583 | 235.9474 | 0 | 31 | 4168 | -5601916.4558 | 402.9462 | 2978371.5873 | 0 | 8344206.75 | 6339592.1607 | 12060656.9884
2018-08-01 | 2018 | 8 | 12704659.585 | 0.75042 | 210.9656 | 0 | 31 | 4184 | -5601916.4558 | 4054.2245 | 2663025.6153 | 0 | 8344206.75 | 6363928.407 | 11773298.5409
2018-09-01 | 2018 | 9 | 11179301.1597 | 26.3425 | 106.416 | 0 | 30 | 4221 | -5601916.4558 | 142319.0077 | 1343292.8486 | 0 | 8075038.7903 | 6420205.9765 | 10378940.1673
2018-10-01 | 2018 | 10 | 11018001.2645 | 181.3635 | 17.9871 | 0 | 31 | 4238 | -5601916.4558 | 979839.9834 | 227051.5496 | 0 | 8344206.75 | 6446063.2382 | 10395245.0654
2018-11-01 | 2018 | 11 | 11411106.129 | 366.7803 | 0.80833 | 0 | 30 | 4206 | -5601916.4558 | 1981578.8517 | 10203.6185 | 0 | 8075038.7903 | 6397390.7456 | 10862295.5503
2018-12-01 | 2018 | 12 | 11879583.6829 | 515.928 | 0 | 0 | 31 | 4210 | -5601916.4558 | 2787368.7408 | 0 | 0 | 8344206.75 | 6403474.8072 | 11933133.8422
2019-01-01 | 2019 | 1 | 12427019.3578 | 635.3342 | 0 | 0 | 31 | 4216 | -5601916.4558 | 3432476.2792 | 0 | 0 | 8344206.75 | 6412600.8996 | 12587367.4729
2019-02-01 | 2019 | 2 | 10817934.014 | 567.655 | 0 | 0 | 28 | 4209 | -5601916.4558 | 3066830.7028 | 0 | 0 | 7536702.871 | 6401953.7918 | 11403570.9098
2019-03-01 | 2019 | 3 | 11178126.2248 | 484.133 | 0 | 0 | 31 | 4202 | -5601916.4558 | 2615591.9844 | 0 | 0 | 8344206.75 | 6391306.6841 | 11749188.9627
2019-04-01 | 2019 | 4 | 9605223.0161 | 292.8111 | 2.1908 | 0 | 30 | 4202 | -5601916.4558 | 1581950.2695 | 27654.9618 | 0 | 8075038.7903 | 6391306.6841 | 10474034.2499
2019-05-01 | 2019 | 5 | 9221277.1523 | 103.2594 | 52.4874 | 0 | 31 | 4196 | -5601916.4558 | 557872.4137 | 662550.6341 | 0 | 8344206.75 | 6382180.5917 | 10344893.9336
2019-06-01 | 2019 | 6 | 9417230.9672 | 11.8907 | 137.6545 | 0 | 30 | 4194 | -5601916.4558 | 64241.0597 | 1737617.5416 | 0 | 8075038.7903 | 6379138.5609 | 10654119.4967
2019-07-01 | 2019 | 7 | 11222943.6466 | 0.074583 | 235.9474 | 0 | 31 | 4188 | -5601916.4558 | 402.9462 | 2978371.5873 | 0 | 8344206.75 | 6370012.4685 | 12091077.2963
2019-08-01 | 2019 | 8 | 10444170.9947 | 0.75042 | 210.9656 | 0 | 31 | 4187 | -5601916.4558 | 4054.2245 | 2663025.6153 | 0 | 8344206.75 | 6368491.4531 | 11777861.5871
2019-09-01 | 2019 | 9 | 9115439.819 | 26.3425 | 106.416 | 0 | 30 | 4186 | -5601916.4558 | 142319.0077 | 1343292.8486 | 0 | 8075038.7903 | 6366970.4378 | 10325704.6285
2019-10-01 | 2019 | 10 | 9056576.7105 | 181.3635 | 17.9871 | 0 | 31 | 4187 | -5601916.4558 | 979839.9834 | 227051.5496 | 0 | 8344206.75 | 6368491.4531 | 10317673.2803
2019-11-01 | 2019 | 11 | 10350429.6997 | 366.7803 | 0.80833 | 0 | 30 | 4184 | -5601916.4558 | 1981578.8517 | 10203.6185 | 0 | 8075038.7903 | 6363928.407 | 10828833.2116
2019-12-01 | 2019 | 12 | 11008452.1351 | 515.928 | 0 | 0 | 31 | 4187 | -5601916.4558 | 2787368.7408 | 0 | 0 | 8344206.75 | 6368491.4531 | 11898150.4881
2020-01-01 | 2020 | 1 | 12171705.2989 | 635.3342 | 0 | 0 | 31 | 4193 | -5601916.4558 | 3432476.2792 | 0 | 0 | 8344206.75 | 6377617.5455 | 12552384.1189
2020-02-01 | 2020 | 2 | 11320017.3881 | 567.655 | 0 | 0 | 29 | 4199 | -5601916.4558 | 3066830.7028 | 0 | 0 | 7805870.8306 | 6386743.6379 | 11657528.7155
2020-03-01 | 2020 | 3 | 10567020.2753 | 484.133 | 0 | 0.5 | 31 | 4202 | -5601916.4558 | 2615591.9844 | 0 | -781889.7621 | 8344206.75 | 6391306.6841 | 10967299.2006
2020-04-01 | 2020 | 4 | 8512616.9185 | 292.8111 | 2.1908 | 1 | 30 | 4201 | -5601916.4558 | 1581950.2695 | 27654.9618 | -1563779.5242 | 8075038.7903 | 6389785.6687 | 8908733.7103
2020-05-01 | 2020 | 5 | 8422331.1027 | 103.2594 | 52.4874 | 1 | 31 | 4201 | -5601916.4558 | 557872.4137 | 662550.6341 | -1563779.5242 | 8344206.75 | 6389785.6687 | 8788719.4864
2020-06-01 | 2020 | 6 | 9420600.9623 | 11.8907 | 137.6545 | 0.5 | 30 | 4205 | -5601916.4558 | 64241.0597 | 1737617.5416 | -781889.7621 | 8075038.7903 | 6395869.7302 | 9888960.9039
2020-07-01 | 2020 | 7 | 11675848.9156 | 0.074583 | 235.9474 | 0.5 | 31 | 4208 | -5601916.4558 | 402.9462 | 2978371.5873 | -781889.7621 | 8344206.75 | 6400432.7764 | 11339607.8421
2020-08-01 | 2020 | 8 | 10788969.8335 | 0.75042 | 210.9656 | 0.5 | 31 | 4205 | -5601916.4558 | 4054.2245 | 2663025.6153 | -781889.7621 | 8344206.75 | 6395869.7302 | 11023350.1021
2020-09-01 | 2020 | 9 | 9145054.4284 | 26.3425 | 106.416 | 0.5 | 30 | 4229 | -5601916.4558 | 142319.0077 | 1343292.8486 | -781889.7621 | 8075038.7903 | 6432374.0997 | 9609218.5284
2020-10-01 | 2020 | 10 | 9117151.985 | 181.3635 | 17.9871 | 0.5 | 31 | 4208 | -5601916.4558 | 979839.9834 | 227051.5496 | -781889.7621 | 8344206.75 | 6400432.7764 | 9567724.8415
2020-11-01 | 2020 | 11 | 9609320.7237 | 366.7803 | 0.80833 | 0.5 | 30 | 4241 | -5601916.4558 | 1981578.8517 | 10203.6185 | -781889.7621 | 8075038.7903 | 6450626.2844 | 10133641.327
2020-12-01 | 2020 | 12 | 10889770.6753 | 515.928 | 0 | 0.5 | 31 | 4248 | -5601916.4558 | 2787368.7408 | 0 | -781889.7621 | 8344206.75 | 6461273.3922 | 11209042.6651
2021-01-01 | 2021 | 1 | 10763346.6824 | 635.3342 | 0 | 0.5 | 31 | 4251 | -5601916.4558 | 3432476.2792 | 0 | -781889.7621 | 8344206.75 | 6465836.4383 | 11858713.2496
2021-02-01 | 2021 | 2 | 10132166.5948 | 567.655 | 0 | 0.5 | 28 | 4260 | -5601916.4558 | 3066830.7028 | 0 | -781889.7621 | 7536702.871 | 6479525.5769 | 10699252.9328
2021-03-01 | 2021 | 3 | 11692819.5332 | 484.133 | 0 | 0.5 | 31 | 4267 | -5601916.4558 | 2615591.9844 | 0 | -781889.7621 | 8344206.75 | 6490172.6846 | 11066165.2012
2021-04-01 | 2021 | 4 | 9326953.1395 | 292.8111 | 2.1908 | 0.5 | 30 | 4264 | -5601916.4558 | 1581950.2695 | 27654.9618 | -781889.7621 | 8075038.7903 | 6485609.6385 | 9786447.4422
2021-05-01 | 2021 | 5 | 9012498.4994 | 103.2594 | 52.4874 | 0.5 | 31 | 4268 | -5601916.4558 | 557872.4137 | 662550.6341 | -781889.7621 | 8344206.75 | 6491693.7 | 9672517.2799
2021-06-01 | 2021 | 6 | 10159439.5941 | 11.8907 | 137.6545 | 0.5 | 30 | 4270 | -5601916.4558 | 64241.0597 | 1737617.5416 | -781889.7621 | 8075038.7903 | 6494735.7308 | 9987826.9045
2021-07-01 | 2021 | 7 | 10931617.1537 | 0.074583 | 235.9474 | 0.5 | 31 | 4273 | -5601916.4558 | 402.9462 | 2978371.5873 | -781889.7621 | 8344206.75 | 6499298.777 | 11438473.8426
2021-08-01 | 2021 | 8 | 12105944.8302 | 0.75042 | 210.9656 | 0.5 | 31 | 4277 | -5601916.4558 | 4054.2245 | 2663025.6153 | -781889.7621 | 8344206.75 | 6505382.8386 | 11132863.2104
2021-09-01 | 2021 | 9 | 9946552.9282 | 26.3425 | 106.416 | 0.5 | 30 | 4283 | -5601916.4558 | 142319.0077 | 1343292.8486 | -781889.7621 | 8075038.7903 | 6514508.9309 | 9691353.3596
2021-10-01 | 2021 | 10 | 9633925.5436 | 181.3635 | 17.9871 | 0.5 | 31 | 4282 | -5601916.4558 | 979839.9834 | 227051.5496 | -781889.7621 | 8344206.75 | 6512987.9155 | 9680279.9806
2021-11-01 | 2021 | 11 | 10325575.8058 | 366.7803 | 0.80833 | 0.5 | 30 | 4281 | -5601916.4558 | 1981578.8517 | 10203.6185 | -781889.7621 | 8075038.7903 | 6511466.9002 | 10194481.9427
2021-12-01 | 2021 | 12 | 12083532.6555 | 515.928 | 0 | 0.5 | 31 | 4277 | -5601916.4558 | 2787368.7408 | 0 | -781889.7621 | 8344206.75 | 6505382.8386 | 11253152.1115
2022-01-01 | 2022 | 1 | 12661457.1207 | 635.3342 | 0 | 0.25 | 31 | 4288 | -5601916.4558 | 3432476.2792 | 0 | -390944.881 | 8344206.75 | 6522114.0079 | 12305935.7002
2022-02-01 | 2022 | 2 | 11636323.4734 | 567.655 | 0 | 0.25 | 28 | 4294 | -5601916.4558 | 3066830.7028 | 0 | -390944.881 | 7536702.871 | 6531240.1003 | 11141912.3372
2022-03-01 | 2022 | 3 | 11910788.0531 | 484.133 | 0 | 0.25 | 31 | 4283 | -5601916.4558 | 2615591.9844 | 0 | -390944.881 | 8344206.75 | 6514508.9309 | 11481446.3285
2022-04-01 | 2022 | 4 | 10242680.9696 | 292.8111 | 2.1908 | 0.25 | 30 | 4284 | -5601916.4558 | 1581950.2695 | 27654.9618 | -390944.881 | 8075038.7903 | 6516029.9463 | 10207812.6311
2022-05-01 | 2022 | 5 | 10163818.6925 | 103.2594 | 52.4874 | 0.25 | 31 | 4290 | -5601916.4558 | 557872.4137 | 662550.6341 | -390944.881 | 8344206.75 | 6525156.0387 | 10096924.4996
2022-06-01 | 2022 | 6 | 10484665.2039 | 11.8907 | 137.6545 | 0.25 | 30 | 4306 | -5601916.4558 | 64241.0597 | 1737617.5416 | -390944.881 | 8075038.7903 | 6549492.285 | 10433528.3397
2022-07-01 | 2022 | 7 | 11721265.666 | 0.074583 | 235.9474 | 0.25 | 31 | 4310 | -5601916.4558 | 402.9462 | 2978371.5873 | -390944.881 | 8344206.75 | 6555576.3466 | 11885696.2932
2022-08-01 | 2022 | 8 | 12184861.3298 | 0.75042 | 210.9656 | 0.25 | 31 | 4310 | -5601916.4558 | 4054.2245 | 2663025.6153 | -390944.881 | 8344206.75 | 6555576.3466 | 11574001.5995
2022-09-01 | 2022 | 9 | 10446268.0788 | 26.3425 | 106.416 | 0.25 | 30 | 4317 | -5601916.4558 | 142319.0077 | 1343292.8486 | -390944.881 | 8075038.7903 | 6566223.4543 | 10134012.764
2022-10-01 | 2022 | 10 | 9864109.8869 | 181.3635 | 17.9871 | 0.25 | 31 | 4318 | -5601916.4558 | 979839.9834 | 227051.5496 | -390944.881 | 8344206.75 | 6567744.4697 | 10125981.4158
2022-11-01 | 2022 | 11 | 10711710.1567 | 366.7803 | 0.80833 | 0.25 | 30 | 4330 | -5601916.4558 | 1981578.8517 | 10203.6185 | -390944.881 | 8075038.7903 | 6585996.6544 | 10659956.578
2022-12-01 | 2022 | 12 | 12176416.0014 | 515.928 | 0 | 0.25 | 31 | 4328 | -5601916.4558 | 2787368.7408 | 0 | -390944.881 | 8344206.75 | 6582954.6237 | 11721668.7776
2023-01-01 | 2023 | 1 | 11917827.9458 | 635.3342 | 0 | 0 | 31 | 4326 | -5601916.4558 | 3432476.2792 | 0 | 0 | 8344206.75 | 6579912.5929 | 12754679.1662
2023-02-01 | 2023 | 2 | 11283419.2343 | 567.655 | 0 | 0 | 28 | 4326 | -5601916.4558 | 3066830.7028 | 0 | 0 | 7536702.871 | 6579912.5929 | 11581529.7108
2023-03-01 | 2023 | 3 | 11829923.5502 | 484.133 | 0 | 0 | 31 | 4323 | -5601916.4558 | 2615591.9844 | 0 | 0 | 8344206.75 | 6575349.5467 | 11933231.8253
2023-04-01 | 2023 | 4 | 10009865.137 | 292.8111 | 2.1908 | 0 | 30 | 4324 | -5601916.4558 | 1581950.2695 | 27654.9618 | 0 | 8075038.7903 | 6576870.5621 | 10659598.1279
2023-05-01 | 2023 | 5 | 10377500.4081 | 103.2594 | 52.4874 | 0 | 31 | 4331 | -5601916.4558 | 557872.4137 | 662550.6341 | 0 | 8344206.75 | 6587517.6698 | 10550231.0118
2023-06-01 | 2023 | 6 | 11128957.5234 | 11.8907 | 137.6545 | 0 | 30 | 4427 | -5601916.4558 | 64241.0597 | 1737617.5416 | 0 | 8075038.7903 | 6733535.1476 | 11008516.0834
2023-07-01 | 2023 | 7 | 12548734.3697 | 0.074583 | 235.9474 | 0 | 31 | 4428 | -5601916.4558 | 402.9462 | 2978371.5873 | 0 | 8344206.75 | 6735056.163 | 12456120.9907
2023-08-01 | 2023 | 8 | 11742365.3486 | 0.75042 | 210.9656 | 0 | 31 | 4431 | -5601916.4558 | 4054.2245 | 2663025.6153 | 0 | 8344206.75 | 6739619.2092 | 12148989.3431
2023-09-01 | 2023 | 9 | 10872890.4048 | 26.3425 | 106.416 | 0 | 30 | 4430 | -5601916.4558 | 142319.0077 | 1343292.8486 | 0 | 8075038.7903 | 6738098.1938 | 10696832.3846
2023-10-01 | 2023 | 10 | 10590155.2374 | 181.3635 | 17.9871 | 0 | 31 | 4441 | -5601916.4558 | 979839.9834 | 227051.5496 | 0 | 8344206.75 | 6754829.3631 | 10704011.1903
2023-11-01 | 2023 | 11 | 11130031.2133 | 366.7803 | 0.80833 | 0 | 30 | 4460 | -5601916.4558 | 1981578.8517 | 10203.6185 | 0 | 8075038.7903 | 6783728.6556 | 11248633.4603
2023-12-01 | 2023 | 12 | 12205774.2807 | 515.928 | 0 | 0 | 31 | 4474 | -5601916.4558 | 2787368.7408 | 0 | 0 | 8344206.75 | 6805022.8711 | 12334681.9061
2024-01-01 | 2024 | 1 | 13014635.148 | 635.3342 | 0 | 0 | 31 | 4429 | -5601916.4558 | 3432476.2792 | 0 | 0 | 8344206.75 | 6736577.1784 | 12911343.7518
2024-02-01 | 2024 | 2 | 11809067.1145 | 567.655 | 0 | 0 | 29 | 4427 | -5601916.4558 | 3066830.7028 | 0 | 0 | 7805870.8306 | 6733535.1476 | 12004320.2252
2024-03-01 | 2024 | 3 | 11846684.1578 | 484.133 | 0 | 0 | 31 | 4431 | -5601916.4558 | 2615591.9844 | 0 | 0 | 8344206.75 | 6739619.2092 | 12097501.4878
2024-04-01 | 2024 | 4 | 10810229.1986 | 292.8111 | 2.1908 | 0 | 30 | 4433 | -5601916.4558 | 1581950.2695 | 27654.9618 | 0 | 8075038.7903 | 6742661.24 | 10825388.8058
2024-05-01 | 2024 | 5 | 10819174.8701 | 103.2594 | 52.4874 | 0 | 31 | 4438 | -5601916.4558 | 557872.4137 | 662550.6341 | 0 | 8344206.75 | 6750266.317 | 10712979.6589
2024-06-01 | 2024 | 6 | 11549073.4886 | 11.8907 | 137.6545 | 0 | 30 | 4437 | -5601916.4558 | 64241.0597 | 1737617.5416 | 0 | 8075038.7903 | 6748745.3016 | 11023726.2373
2024-07-01 | 2024 | 7 | 13187153.3134 | 0.074583 | 235.9474 | 0 | 31 | 4438 | -5601916.4558 | 402.9462 | 2978371.5873 | 0 | 8344206.75 | 6750266.317 | 12471331.1447
2024-08-01 | 2024 | 8 | 12521070.2525 | 0.75042 | 210.9656 | 0 | 31 | 4440 | -5601916.4558 | 4054.2245 | 2663025.6153 | 0 | 8344206.75 | 6753308.3477 | 12162678.4817
2024-09-01 | 2024 | 9 | 11155265.6654 | 26.3425 | 106.416 | 0 | 30 | 4445 | -5601916.4558 | 142319.0077 | 1343292.8486 | 0 | 8075038.7903 | 6760913.4247 | 10719647.6155
2024-10-01 | 2024 | 10 | 10522214.7058 | 181.3635 | 17.9871 | 0 | 31 | 4447 | -5601916.4558 | 979839.9834 | 227051.5496 | 0 | 8344206.75 | 6763955.4555 | 10713137.2826
2024-11-01 | 2024 | 11 | 11119088.5636 | 366.7803 | 0.80833 | 0 | 30 | 4465 | -5601916.4558 | 1981578.8517 | 10203.6185 | 0 | 8075038.7903 | 6791333.7326 | 11256238.5372
2024-12-01 | 2024 | 12 | 12973645.2482 | 515.928 | 0 | 0 | 31 | 4297 | -5601916.4558 | 2787368.7408 | 0 | 0 | 8344206.75 | 6535803.1464 | 12065462.1814
2025-01-01 | 2025 | 1 |  | 635.3342 | 0 |  | 31 | 4301 | -5601916.4558 | 3432476.2792 | 0 | 0 | 8344206.75 | 6541887.208 | 12716653.7814
2025-02-01 | 2025 | 2 |  | 567.655 | 0 |  | 28 | 4306 | -5601916.4558 | 3066830.7028 | 0 | 0 | 7536702.871 | 6549492.285 | 11551109.4029
2025-03-01 | 2025 | 3 |  | 484.133 | 0 |  | 31 | 4319 | -5601916.4558 | 2615591.9844 | 0 | 0 | 8344206.75 | 6569265.4851 | 11927147.7637
2025-04-01 | 2025 | 4 |  | 292.8111 | 2.1908 |  | 30 | 4321 | -5601916.4558 | 1581950.2695 | 27654.9618 | 0 | 8075038.7903 | 6572307.5159 | 10655035.0817
2025-05-01 | 2025 | 5 |  | 103.2594 | 52.4874 |  | 31 | 4311 | -5601916.4558 | 557872.4137 | 662550.6341 | 0 | 8344206.75 | 6557097.362 | 10519810.7039
2025-06-01 | 2025 | 6 |  | 11.8907 | 137.6545 |  | 30 | 4323 | -5601916.4558 | 64241.0597 | 1737617.5416 | 0 | 8075038.7903 | 6575349.5467 | 10850330.4824
2025-07-01 | 2025 | 7 |  | 0.074583 | 235.9474 |  | 31 | 4326.8643 | -5601916.4558 | 402.9462 | 2978371.5873 | 0 | 8344206.75 | 6581227.169 | 12302291.9968
2025-08-01 | 2025 | 8 |  | 0.75042 | 210.9656 |  | 31 | 4330.732 | -5601916.4558 | 4054.2245 | 2663025.6153 | 0 | 8344206.75 | 6587110.0453 | 11996480.1793
2025-09-01 | 2025 | 9 |  | 26.3425 | 106.416 |  | 30 | 4334.6032 | -5601916.4558 | 142319.0077 | 1343292.8486 | 0 | 8075038.7903 | 6592998.1803 | 10551732.371
2025-10-01 | 2025 | 10 |  | 181.3635 | 17.9871 |  | 31 | 4338.4778 | -5601916.4558 | 979839.9834 | 227051.5496 | 0 | 8344206.75 | 6598891.5785 | 10548073.4057
2025-11-01 | 2025 | 11 |  | 366.7803 | 0.80833 |  | 30 | 4342.356 | -5601916.4558 | 1981578.8517 | 10203.6185 | 0 | 8075038.7903 | 6604790.2448 | 11069695.0495
2025-12-01 | 2025 | 12 |  | 515.928 | 0 |  | 31 | 4346.2375 | -5601916.4558 | 2787368.7408 | 0 | 0 | 8344206.75 | 6610694.1838 | 12140353.2188
2026-01-01 | 2026 | 1 |  | 635.3342 | 0 |  | 31 | 4350.188 | -5601916.4558 | 3432476.2792 | 0 | 0 | 8344206.75 | 6616702.9201 | 12791469.4934
2026-02-01 | 2026 | 2 |  | 567.655 | 0 |  | 28 | 4354.0766 | -5601916.4558 | 3066830.7028 | 0 | 0 | 7536702.871 | 6622617.5077 | 11624234.6256
2026-03-01 | 2026 | 3 |  | 484.133 | 0 |  | 31 | 4357.9686 | -5601916.4558 | 2615591.9844 | 0 | 0 | 8344206.75 | 6628537.3823 | 11986419.6609
2026-04-01 | 2026 | 4 |  | 292.8111 | 2.1908 |  | 30 | 4361.8642 | -5601916.4558 | 1581950.2695 | 27654.9618 | 0 | 8075038.7903 | 6634462.5486 | 10717190.1144
2026-05-01 | 2026 | 5 |  | 103.2594 | 52.4874 |  | 31 | 4365.7632 | -5601916.4558 | 557872.4137 | 662550.6341 | 0 | 8344206.75 | 6640393.0113 | 10603106.3533
2026-06-01 | 2026 | 6 |  | 11.8907 | 137.6545 |  | 30 | 4369.6657 | -5601916.4558 | 64241.0597 | 1737617.5416 | 0 | 8075038.7903 | 6646328.7752 | 10921309.711
2026-07-01 | 2026 | 7 |  | 0.074583 | 235.9474 |  | 31 | 4373.5717 | -5601916.4558 | 402.9462 | 2978371.5873 | 0 | 8344206.75 | 6652269.845 | 12373334.6728
2026-08-01 | 2026 | 8 |  | 0.75042 | 210.9656 |  | 31 | 4377.4812 | -5601916.4558 | 4054.2245 | 2663025.6153 | 0 | 8344206.75 | 6658216.2255 | 12067586.3594
2026-09-01 | 2026 | 9 |  | 26.3425 | 106.416 |  | 30 | 4381.3941 | -5601916.4558 | 142319.0077 | 1343292.8486 | 0 | 8075038.7903 | 6664167.9213 | 10622902.1121
2026-10-01 | 2026 | 10 |  | 181.3635 | 17.9871 |  | 31 | 4385.3106 | -5601916.4558 | 979839.9834 | 227051.5496 | 0 | 8344206.75 | 6670124.9373 | 10619306.7645
2026-11-01 | 2026 | 11 |  | 366.7803 | 0.80833 |  | 30 | 4389.2306 | -5601916.4558 | 1981578.8517 | 10203.6185 | 0 | 8075038.7903 | 6676087.2782 | 11140992.0829
2026-12-01 | 2026 | 12 |  | 515.928 | 0 |  | 31 | 4393.1541 | -5601916.4558 | 2787368.7408 | 0 | 0 | 8344206.75 | 6682054.9488 | 12211713.9838

## GS 50-999 Normalized Monthly
Date | Year | Month | GS_50_999_NoCDM | HDD18 | CDD12 | COVID_AM | OEA_GDP | Month Days | const | HDD18 | CDD12 | COVID_AM | OEA_GDP | Month Days | WN Predicted
2015-01-01 | 2015 | 1 | 32704294.3811 | 697.3342 | 0 | 0 | 718587 | 31 | -8058676.5656 | 12591665.2816 | 0 | 0 | 5016002.8278 | 22963619.0964 | 32512610.6402
2015-02-01 | 2015 | 2 | 34105863.4908 | 624.255 | 0 | 0 | 718587 | 28 | -8058676.5656 | 11272085.049 | 0 | 0 | 5016002.8278 | 20741333.3774 | 28970744.6886
2015-03-01 | 2015 | 3 | 29483042.3573 | 546.133 | 0.029583 | 0 | 718587 | 31 | -8058676.5656 | 9861446.561 | 841.1013 | 0 | 5016002.8278 | 22963619.0964 | 29783233.0209
2015-04-01 | 2015 | 4 | 24984134.0402 | 352.414 | 5.6421 | 0 | 723726 | 30 | -8058676.5656 | 6363489.956 | 160413.4131 | 0 | 5051874.947 | 22222857.1901 | 25739958.9406
2015-05-01 | 2015 | 5 | 25167162.6899 | 150.1369 | 86.191 | 0 | 723726 | 31 | -8058676.5656 | 2711000.8451 | 2450548.6855 | 0 | 5051874.947 | 22963619.0964 | 25118367.0084
2015-06-01 | 2015 | 6 | 24309134.1013 | 32.5209 | 194.9429 | 0 | 723726 | 30 | -8058676.5656 | 587225.7469 | 5542535.6596 | 0 | 5051874.947 | 22222857.1901 | 25345816.9779
2015-07-01 | 2015 | 7 | 27428159.3679 | 1.6179 | 297.9474 | 0 | 730341 | 31 | -8058676.5656 | 29214.4937 | 8471118.3973 | 0 | 5098050.0917 | 22963619.0964 | 28503325.5135
2015-08-01 | 2015 | 8 | 26677898.1684 | 5.65 | 272.9656 | 0 | 730341 | 31 | -8058676.5656 | 102021.2552 | 7760846.3107 | 0 | 5098050.0917 | 22963619.0964 | 27865860.1884
2015-09-01 | 2015 | 9 | 25368422.1828 | 54.9594 | 158.6701 | 0 | 730341 | 30 | -8058676.5656 | 992394.895 | 4511244.7985 | 0 | 5098050.0917 | 22222857.1901 | 24765870.4097
2015-10-01 | 2015 | 10 | 25684615.7148 | 237.8968 | 35.3283 | 0 | 737784 | 31 | -8058676.5656 | 4295669.2623 | 1004440.7703 | 0 | 5150004.9824 | 22963619.0964 | 25355057.5458
2015-11-01 | 2015 | 11 | 27097679.1157 | 426.6299 | 2.2779 | 0 | 737784 | 30 | -8058676.5656 | 7703596.3417 | 64764.798 | 0 | 5150004.9824 | 22222857.1901 | 27082546.7466
2015-12-01 | 2015 | 12 | 28956193.2415 | 577.928 | 0 | 0 | 737784 | 31 | -8058676.5656 | 10435564.7305 | 0 | 0 | 5150004.9824 | 22963619.0964 | 30490512.2438
2016-01-01 | 2016 | 1 | 32424680.3921 | 697.3342 | 0 | 0 | 743287 | 31 | -8058676.5656 | 12591665.2816 | 0 | 0 | 5188417.9562 | 22963619.0964 | 32685025.7686
2016-02-01 | 2016 | 2 | 28882414.6388 | 624.255 | 0 | 0 | 743287 | 29 | -8058676.5656 | 11272085.049 | 0 | 0 | 5188417.9562 | 21482095.2837 | 29883921.7233
2016-03-01 | 2016 | 3 | 31071039.3104 | 546.133 | 0.029583 | 0 | 743287 | 31 | -8058676.5656 | 9861446.561 | 841.1013 | 0 | 5188417.9562 | 22963619.0964 | 29955648.1492
2016-04-01 | 2016 | 4 | 25693792.1885 | 352.414 | 5.6421 | 0 | 740632 | 30 | -8058676.5656 | 6363489.956 | 160413.4131 | 0 | 5169885.0749 | 22222857.1901 | 25857969.0686
2016-05-01 | 2016 | 5 | 25563625.5142 | 150.1369 | 86.191 | 0 | 740632 | 31 | -8058676.5656 | 2711000.8451 | 2450548.6855 | 0 | 5169885.0749 | 22963619.0964 | 25236377.1364
2016-06-01 | 2016 | 6 | 24988466.3743 | 32.5209 | 194.9429 | 0 | 740632 | 30 | -8058676.5656 | 587225.7469 | 5542535.6596 | 0 | 5169885.0749 | 22222857.1901 | 25463827.1059
2016-07-01 | 2016 | 7 | 30177913.7699 | 1.6179 | 297.9474 | 0 | 746606 | 31 | -8058676.5656 | 29214.4937 | 8471118.3973 | 0 | 5211585.8028 | 22963619.0964 | 28616861.2246
2016-08-01 | 2016 | 8 | 30103803.9295 | 5.65 | 272.9656 | 0 | 746606 | 31 | -8058676.5656 | 102021.2552 | 7760846.3107 | 0 | 5211585.8028 | 22963619.0964 | 27979395.8995
2016-09-01 | 2016 | 9 | 25339421.8315 | 54.9594 | 158.6701 | 0 | 746606 | 30 | -8058676.5656 | 992394.895 | 4511244.7985 | 0 | 5211585.8028 | 22222857.1901 | 24879406.1207
2016-10-01 | 2016 | 10 | 26431491.6893 | 237.8968 | 35.3283 | 0 | 745380 | 31 | -8058676.5656 | 4295669.2623 | 1004440.7703 | 0 | 5203027.8697 | 22963619.0964 | 25408080.4331
2016-11-01 | 2016 | 11 | 26484968.3868 | 426.6299 | 2.2779 | 0 | 745380 | 30 | -8058676.5656 | 7703596.3417 | 64764.798 | 0 | 5203027.8697 | 22222857.1901 | 27135569.6338
2016-12-01 | 2016 | 12 | 31221242.4913 | 577.928 | 0 | 0 | 745380 | 31 | -8058676.5656 | 10435564.7305 | 0 | 0 | 5203027.8697 | 22963619.0964 | 30543535.131
2017-01-01 | 2017 | 1 | 34806736.4101 | 697.3342 | 0 | 0 | 756702 | 31 | -8058676.5656 | 12591665.2816 | 0 | 0 | 5282059.6139 | 22963619.0964 | 32778667.4263
2017-02-01 | 2017 | 2 | 28838170.0411 | 624.255 | 0 | 0 | 756702 | 28 | -8058676.5656 | 11272085.049 | 0 | 0 | 5282059.6139 | 20741333.3774 | 29236801.4748
2017-03-01 | 2017 | 3 | 30947017.5821 | 546.133 | 0.029583 | 0 | 756702 | 31 | -8058676.5656 | 9861446.561 | 841.1013 | 0 | 5282059.6139 | 22963619.0964 | 30049289.807
2017-04-01 | 2017 | 4 | 25802014.5564 | 352.414 | 5.6421 | 0 | 764644 | 30 | -8058676.5656 | 6363489.956 | 160413.4131 | 0 | 5337497.7091 | 22222857.1901 | 26025581.7027
2017-05-01 | 2017 | 5 | 27647143.9556 | 150.1369 | 86.191 | 0 | 764644 | 31 | -8058676.5656 | 2711000.8451 | 2450548.6855 | 0 | 5337497.7091 | 22963619.0964 | 25403989.7705
2017-06-01 | 2017 | 6 | 24510322.9723 | 32.5209 | 194.9429 | 0 | 764644 | 30 | -8058676.5656 | 587225.7469 | 5542535.6596 | 0 | 5337497.7091 | 22222857.1901 | 25631439.74
2017-07-01 | 2017 | 7 | 31469547.4425 | 1.6179 | 297.9474 | 0 | 765060 | 31 | -8058676.5656 | 29214.4937 | 8471118.3973 | 0 | 5340401.5428 | 22963619.0964 | 28745676.9646
2017-08-01 | 2017 | 8 | 27041145.812 | 5.65 | 272.9656 | 0 | 765060 | 31 | -8058676.5656 | 102021.2552 | 7760846.3107 | 0 | 5340401.5428 | 22963619.0964 | 28108211.6395
2017-09-01 | 2017 | 9 | 27701627.0562 | 54.9594 | 158.6701 | 0 | 765060 | 30 | -8058676.5656 | 992394.895 | 4511244.7985 | 0 | 5340401.5428 | 22222857.1901 | 25008221.8607
2017-10-01 | 2017 | 10 | 28543126.7356 | 237.8968 | 35.3283 | 0 | 771453 | 31 | -8058676.5656 | 4295669.2623 | 1004440.7703 | 0 | 5385027.0454 | 22963619.0964 | 25590079.6089
2017-11-01 | 2017 | 11 | 28958644.8674 | 426.6299 | 2.2779 | 0 | 771453 | 30 | -8058676.5656 | 7703596.3417 | 64764.798 | 0 | 5385027.0454 | 22222857.1901 | 27317568.8096
2017-12-01 | 2017 | 12 | 32603693.9793 | 577.928 | 0 | 0 | 771453 | 31 | -8058676.5656 | 10435564.7305 | 0 | 0 | 5385027.0454 | 22963619.0964 | 30725534.3068
2018-01-01 | 2018 | 1 | 33872703.0901 | 697.3342 | 0 | 0 | 779459 | 31 | -8058676.5656 | 12591665.2816 | 0 | 0 | 5440911.8842 | 22963619.0964 | 32937519.6966
2018-02-01 | 2018 | 2 | 27039739.1702 | 624.255 | 0 | 0 | 779459 | 28 | -8058676.5656 | 11272085.049 | 0 | 0 | 5440911.8842 | 20741333.3774 | 29395653.7451
2018-03-01 | 2018 | 3 | 28989337.3124 | 546.133 | 0.029583 | 0 | 779459 | 31 | -8058676.5656 | 9861446.561 | 841.1013 | 0 | 5440911.8842 | 22963619.0964 | 30208142.0773
2018-04-01 | 2018 | 4 | 27292635.3598 | 352.414 | 5.6421 | 0 | 784896 | 30 | -8058676.5656 | 6363489.956 | 160413.4131 | 0 | 5478864.1536 | 22222857.1901 | 26166948.1472
2018-05-01 | 2018 | 5 | 23108874.0492 | 150.1369 | 86.191 | 0 | 784896 | 31 | -8058676.5656 | 2711000.8451 | 2450548.6855 | 0 | 5478864.1536 | 22963619.0964 | 25545356.215
2018-06-01 | 2018 | 6 | 26998818.8913 | 32.5209 | 194.9429 | 0 | 784896 | 30 | -8058676.5656 | 587225.7469 | 5542535.6596 | 0 | 5478864.1536 | 22222857.1901 | 25772806.1845
2018-07-01 | 2018 | 7 | 29341632.1125 | 1.6179 | 297.9474 | 0 | 794140 | 31 | -8058676.5656 | 29214.4937 | 8471118.3973 | 0 | 5543390.6899 | 22963619.0964 | 28948666.1117
2018-08-01 | 2018 | 8 | 26369450.3984 | 5.65 | 272.9656 | 0 | 794140 | 31 | -8058676.5656 | 102021.2552 | 7760846.3107 | 0 | 5543390.6899 | 22963619.0964 | 28311200.7866
2018-09-01 | 2018 | 9 | 25218454.8329 | 54.9594 | 158.6701 | 0 | 794140 | 30 | -8058676.5656 | 992394.895 | 4511244.7985 | 0 | 5543390.6899 | 22222857.1901 | 25211211.0078
2018-10-01 | 2018 | 10 | 25367309.6514 | 237.8968 | 35.3283 | 0 | 799632 | 31 | -8058676.5656 | 4295669.2623 | 1004440.7703 | 0 | 5581726.8795 | 22963619.0964 | 25786779.443
2018-11-01 | 2018 | 11 | 28453365.9292 | 426.6299 | 2.2779 | 0 | 799632 | 30 | -8058676.5656 | 7703596.3417 | 64764.798 | 0 | 5581726.8795 | 22222857.1901 | 27514268.6437
2018-12-01 | 2018 | 12 | 29806855.6995 | 577.928 | 0 | 0 | 799632 | 31 | -8058676.5656 | 10435564.7305 | 0 | 0 | 5581726.8795 | 22963619.0964 | 30922234.1409
2019-01-01 | 2019 | 1 | 34592789.5835 | 697.3342 | 0 | 0 | 800724 | 31 | -8058676.5656 | 12591665.2816 | 0 | 0 | 5589349.4431 | 22963619.0964 | 33085957.2555
2019-02-01 | 2019 | 2 | 30102232.5819 | 624.255 | 0 | 0 | 800724 | 28 | -8058676.5656 | 11272085.049 | 0 | 0 | 5589349.4431 | 20741333.3774 | 29544091.304
2019-03-01 | 2019 | 3 | 30690466.5102 | 546.133 | 0.029583 | 0 | 800724 | 31 | -8058676.5656 | 9861446.561 | 841.1013 | 0 | 5589349.4431 | 22963619.0964 | 30356579.6362
2019-04-01 | 2019 | 4 | 25578026.4491 | 352.414 | 5.6421 | 0 | 806630 | 30 | -8058676.5656 | 6363489.956 | 160413.4131 | 0 | 5630575.5058 | 22222857.1901 | 26318659.4994
2019-05-01 | 2019 | 5 | 24776294.1119 | 150.1369 | 86.191 | 0 | 806630 | 31 | -8058676.5656 | 2711000.8451 | 2450548.6855 | 0 | 5630575.5058 | 22963619.0964 | 25697067.5672
2019-06-01 | 2019 | 6 | 24832534.6182 | 32.5209 | 194.9429 | 0 | 806630 | 30 | -8058676.5656 | 587225.7469 | 5542535.6596 | 0 | 5630575.5058 | 22222857.1901 | 25924517.5367
2019-07-01 | 2019 | 7 | 29793419.2384 | 1.6179 | 297.9474 | 0 | 810347 | 31 | -8058676.5656 | 29214.4937 | 8471118.3973 | 0 | 5656521.5395 | 22963619.0964 | 29061796.9613
2019-08-01 | 2019 | 8 | 26285773.1545 | 5.65 | 272.9656 | 0 | 810347 | 31 | -8058676.5656 | 102021.2552 | 7760846.3107 | 0 | 5656521.5395 | 22963619.0964 | 28424331.6362
2019-09-01 | 2019 | 9 | 24447792.0446 | 54.9594 | 158.6701 | 0 | 810347 | 30 | -8058676.5656 | 992394.895 | 4511244.7985 | 0 | 5656521.5395 | 22222857.1901 | 25324341.8574
2019-10-01 | 2019 | 10 | 24249973.5099 | 237.8968 | 35.3283 | 0 | 811397 | 31 | -8058676.5656 | 4295669.2623 | 1004440.7703 | 0 | 5663850.9275 | 22963619.0964 | 25868903.491
2019-11-01 | 2019 | 11 | 30825542.2264 | 426.6299 | 2.2779 | 0 | 811397 | 30 | -8058676.5656 | 7703596.3417 | 64764.798 | 0 | 5663850.9275 | 22222857.1901 | 27596392.6917
2019-12-01 | 2019 | 12 | 30515644.1916 | 577.928 | 0 | 0 | 811397 | 31 | -8058676.5656 | 10435564.7305 | 0 | 0 | 5663850.9275 | 22963619.0964 | 31004358.1889
2020-01-01 | 2020 | 1 | 31665184.6158 | 697.3342 | 0 | 0 | 800126 | 31 | -8058676.5656 | 12591665.2816 | 0 | 0 | 5585175.1821 | 22963619.0964 | 33081782.9945
2020-02-01 | 2020 | 2 | 28996456.425 | 624.255 | 0 | 0 | 800126 | 29 | -8058676.5656 | 11272085.049 | 0 | 0 | 5585175.1821 | 21482095.2837 | 30280678.9493
2020-03-01 | 2020 | 3 | 27523984.2301 | 546.133 | 0.029583 | 0.5 | 800126 | 31 | -8058676.5656 | 9861446.561 | 841.1013 | -1423825.2775 | 5585175.1821 | 22963619.0964 | 28928580.0977
2020-04-01 | 2020 | 4 | 22124574.0747 | 352.414 | 5.6421 | 1 | 706539 | 30 | -8058676.5656 | 6363489.956 | 160413.4131 | -2847650.555 | 4931903.3352 | 22222857.1901 | 22772336.7738
2020-05-01 | 2020 | 5 | 21859678.9424 | 150.1369 | 86.191 | 1 | 706539 | 31 | -8058676.5656 | 2711000.8451 | 2450548.6855 | -2847650.555 | 4931903.3352 | 22963619.0964 | 22150744.8416
2020-06-01 | 2020 | 6 | 24219008.0959 | 32.5209 | 194.9429 | 0.5 | 706539 | 30 | -8058676.5656 | 587225.7469 | 5542535.6596 | -1423825.2775 | 4931903.3352 | 22222857.1901 | 23802020.0886
2020-07-01 | 2020 | 7 | 28888464.2066 | 1.6179 | 297.9474 | 0.5 | 777225 | 31 | -8058676.5656 | 29214.4937 | 8471118.3973 | -1423825.2775 | 5425317.7386 | 22963619.0964 | 27406767.8829
2020-08-01 | 2020 | 8 | 26919034.292 | 5.65 | 272.9656 | 0.5 | 777225 | 31 | -8058676.5656 | 102021.2552 | 7760846.3107 | -1423825.2775 | 5425317.7386 | 22963619.0964 | 26769302.5578
2020-09-01 | 2020 | 9 | 22899887.3728 | 54.9594 | 158.6701 | 0.5 | 777225 | 30 | -8058676.5656 | 992394.895 | 4511244.7985 | -1423825.2775 | 5425317.7386 | 22222857.1901 | 23669312.779
2020-10-01 | 2020 | 10 | 22361323.8621 | 237.8968 | 35.3283 | 0.5 | 795879 | 31 | -8058676.5656 | 4295669.2623 | 1004440.7703 | -1423825.2775 | 5555529.5526 | 22963619.0964 | 24336756.8385
2020-11-01 | 2020 | 11 | 23101196.5686 | 426.6299 | 2.2779 | 0.5 | 795879 | 30 | -8058676.5656 | 7703596.3417 | 64764.798 | -1423825.2775 | 5555529.5526 | 22222857.1901 | 26064246.0392
2020-12-01 | 2020 | 12 | 31742077.2798 | 577.928 | 0 | 0.5 | 795879 | 31 | -8058676.5656 | 10435564.7305 | 0 | -1423825.2775 | 5555529.5526 | 22963619.0964 | 29472211.5364
2021-01-01 | 2021 | 1 | 29798844.2434 | 697.3342 | 0 | 0.5 | 808584 | 31 | -8058676.5656 | 12591665.2816 | 0 | -1423825.2775 | 5644215.1479 | 22963619.0964 | 31716997.6828
2021-02-01 | 2021 | 2 | 25706093.3514 | 624.255 | 0 | 0.5 | 808584 | 28 | -8058676.5656 | 11272085.049 | 0 | -1423825.2775 | 5644215.1479 | 20741333.3774 | 28175131.7313
2021-03-01 | 2021 | 3 | 29786403.42 | 546.133 | 0.029583 | 0.5 | 808584 | 31 | -8058676.5656 | 9861446.561 | 841.1013 | -1423825.2775 | 5644215.1479 | 22963619.0964 | 28987620.0635
2021-04-01 | 2021 | 4 | 23602654.7887 | 352.414 | 5.6421 | 0.5 | 802518 | 30 | -8058676.5656 | 6363489.956 | 160413.4131 | -1423825.2775 | 5601872.2261 | 22222857.1901 | 24866130.9422
2021-05-01 | 2021 | 5 | 23210470.668 | 150.1369 | 86.191 | 0.5 | 802518 | 31 | -8058676.5656 | 2711000.8451 | 2450548.6855 | -1423825.2775 | 5601872.2261 | 22963619.0964 | 24244539.0101
2021-06-01 | 2021 | 6 | 25279139.7564 | 32.5209 | 194.9429 | 0.5 | 802518 | 30 | -8058676.5656 | 587225.7469 | 5542535.6596 | -1423825.2775 | 5601872.2261 | 22222857.1901 | 24471988.9795
2021-07-01 | 2021 | 7 | 26273466.3796 | 1.6179 | 297.9474 | 0.5 | 819564 | 31 | -8058676.5656 | 29214.4937 | 8471118.3973 | -1423825.2775 | 5720859.6058 | 22963619.0964 | 27702309.7501
2021-08-01 | 2021 | 8 | 29378242.4684 | 5.65 | 272.9656 | 0.5 | 819564 | 31 | -8058676.5656 | 102021.2552 | 7760846.3107 | -1423825.2775 | 5720859.6058 | 22963619.0964 | 27064844.425
2021-09-01 | 2021 | 9 | 22144788.8737 | 54.9594 | 158.6701 | 0.5 | 819564 | 30 | -8058676.5656 | 992394.895 | 4511244.7985 | -1423825.2775 | 5720859.6058 | 22222857.1901 | 23964854.6462
2021-10-01 | 2021 | 10 | 26549272.7575 | 237.8968 | 35.3283 | 0.5 | 838397 | 31 | -8058676.5656 | 4295669.2623 | 1004440.7703 | -1423825.2775 | 5852320.9059 | 22963619.0964 | 24633548.1918
2021-11-01 | 2021 | 11 | 26220542.4185 | 426.6299 | 2.2779 | 0.5 | 838397 | 30 | -8058676.5656 | 7703596.3417 | 64764.798 | -1423825.2775 | 5852320.9059 | 22222857.1901 | 26361037.3926
2021-12-01 | 2021 | 12 | 31156263.1873 | 577.928 | 0 | 0.5 | 838397 | 31 | -8058676.5656 | 10435564.7305 | 0 | -1423825.2775 | 5852320.9059 | 22963619.0964 | 29769002.8897
2022-01-01 | 2022 | 1 | 35176801.9653 | 697.3342 | 0 | 0.25 | 845218 | 31 | -8058676.5656 | 12591665.2816 | 0 | -711912.6388 | 5899934.0067 | 22963619.0964 | 32684629.1804
2022-02-01 | 2022 | 2 | 33408771.1397 | 624.255 | 0 | 0.25 | 845218 | 28 | -8058676.5656 | 11272085.049 | 0 | -711912.6388 | 5899934.0067 | 20741333.3774 | 29142763.2288
2022-03-01 | 2022 | 3 | 30298393.2151 | 546.133 | 0.029583 | 0.25 | 845218 | 31 | -8058676.5656 | 9861446.561 | 841.1013 | -711912.6388 | 5899934.0067 | 22963619.0964 | 29955251.561
2022-04-01 | 2022 | 4 | 27521169.9282 | 352.414 | 5.6421 | 0.25 | 851621 | 30 | -8058676.5656 | 6363489.956 | 160413.4131 | -711912.6388 | 5944629.3131 | 22222857.1901 | 25920800.6679
2022-05-01 | 2022 | 5 | 25761255.0441 | 150.1369 | 86.191 | 0.25 | 851621 | 31 | -8058676.5656 | 2711000.8451 | 2450548.6855 | -711912.6388 | 5944629.3131 | 22963619.0964 | 25299208.7358
2022-06-01 | 2022 | 6 | 27040158.1761 | 32.5209 | 194.9429 | 0.25 | 851621 | 30 | -8058676.5656 | 587225.7469 | 5542535.6596 | -711912.6388 | 5944629.3131 | 22222857.1901 | 25526658.7053
2022-07-01 | 2022 | 7 | 30484938.3895 | 1.6179 | 297.9474 | 0.25 | 852979 | 31 | -8058676.5656 | 29214.4937 | 8471118.3973 | -711912.6388 | 5954108.655 | 22963619.0964 | 28647471.438
2022-08-01 | 2022 | 8 | 28259452.0945 | 5.65 | 272.9656 | 0.25 | 852979 | 31 | -8058676.5656 | 102021.2552 | 7760846.3107 | -711912.6388 | 5954108.655 | 22963619.0964 | 28010006.1129
2022-09-01 | 2022 | 9 | 27495717.6112 | 54.9594 | 158.6701 | 0.25 | 852979 | 30 | -8058676.5656 | 992394.895 | 4511244.7985 | -711912.6388 | 5954108.655 | 22222857.1901 | 24910016.3342
2022-10-01 | 2022 | 10 | 26748748.465 | 237.8968 | 35.3283 | 0.25 | 852029 | 31 | -8058676.5656 | 4295669.2623 | 1004440.7703 | -711912.6388 | 5947477.3039 | 22963619.0964 | 25440617.2286
2022-11-01 | 2022 | 11 | 27275002.2482 | 426.6299 | 2.2779 | 0.25 | 852029 | 30 | -8058676.5656 | 7703596.3417 | 64764.798 | -711912.6388 | 5947477.3039 | 22222857.1901 | 27168106.4293
2022-12-01 | 2022 | 12 | 33271813.9993 | 577.928 | 0 | 0.25 | 852029 | 31 | -8058676.5656 | 10435564.7305 | 0 | -711912.6388 | 5947477.3039 | 22963619.0964 | 30576071.9265
2023-01-01 | 2023 | 1 | 33661587.0192 | 697.3342 | 0 | 0 | 860658 | 31 | -8058676.5656 | 12591665.2816 | 0 | 0 | 6007710.9129 | 22963619.0964 | 33504318.7253
2023-02-01 | 2023 | 2 | 29222997.7226 | 624.255 | 0 | 0 | 860658 | 28 | -8058676.5656 | 11272085.049 | 0 | 0 | 6007710.9129 | 20741333.3774 | 29962452.7737
2023-03-01 | 2023 | 3 | 28904938.2698 | 546.133 | 0.029583 | 0 | 860658 | 31 | -8058676.5656 | 9861446.561 | 841.1013 | 0 | 6007710.9129 | 22963619.0964 | 30774941.1059
2023-04-01 | 2023 | 4 | 25571616.7715 | 352.414 | 5.6421 | 0 | 865503 | 30 | -8058676.5656 | 6363489.956 | 160413.4131 | 0 | 6041530.8035 | 22222857.1901 | 26729614.7971
2023-05-01 | 2023 | 5 | 26149280.4434 | 150.1369 | 86.191 | 0 | 865503 | 31 | -8058676.5656 | 2711000.8451 | 2450548.6855 | 0 | 6041530.8035 | 22963619.0964 | 26108022.8649
2023-06-01 | 2023 | 6 | 26011151.4577 | 32.5209 | 194.9429 | 0 | 865503 | 30 | -8058676.5656 | 587225.7469 | 5542535.6596 | 0 | 6041530.8035 | 22222857.1901 | 26335472.8344
2023-07-01 | 2023 | 7 | 29221325.234 | 1.6179 | 297.9474 | 0 | 867701 | 31 | -8058676.5656 | 29214.4937 | 8471118.3973 | 0 | 6056873.6558 | 22963619.0964 | 29462149.0776
2023-08-01 | 2023 | 8 | 27248513.5584 | 5.65 | 272.9656 | 0 | 867701 | 31 | -8058676.5656 | 102021.2552 | 7760846.3107 | 0 | 6056873.6558 | 22963619.0964 | 28824683.7525
2023-09-01 | 2023 | 9 | 25834097.329 | 54.9594 | 158.6701 | 0 | 867701 | 30 | -8058676.5656 | 992394.895 | 4511244.7985 | 0 | 6056873.6558 | 22222857.1901 | 25724693.9737
2023-10-01 | 2023 | 10 | 25438509.7704 | 237.8968 | 35.3283 | 0 | 869576 | 31 | -8058676.5656 | 4295669.2623 | 1004440.7703 | 0 | 6069961.8487 | 22963619.0964 | 26275014.4121
2023-11-01 | 2023 | 11 | 27643217.6206 | 426.6299 | 2.2779 | 0 | 869576 | 30 | -8058676.5656 | 7703596.3417 | 64764.798 | 0 | 6069961.8487 | 22222857.1901 | 28002503.6129
2023-12-01 | 2023 | 12 | 28937646.5796 | 577.928 | 0 | 0 | 869576 | 31 | -8058676.5656 | 10435564.7305 | 0 | 0 | 6069961.8487 | 22963619.0964 | 31410469.1101
2024-01-01 | 2024 | 1 | 32762071.8839 | 697.3342 | 0 | 0 | 874402 | 31 | -8058676.5656 | 12591665.2816 | 0 | 0 | 6103649.1123 | 22963619.0964 | 33600256.9247
2024-02-01 | 2024 | 2 | 28308241.4738 | 624.255 | 0 | 0 | 874402 | 29 | -8058676.5656 | 11272085.049 | 0 | 0 | 6103649.1123 | 21482095.2837 | 30799152.8794
2024-03-01 | 2024 | 3 | 27974502.1833 | 546.133 | 0.029583 | 0 | 874402 | 31 | -8058676.5656 | 9861446.561 | 841.1013 | 0 | 6103649.1123 | 22963619.0964 | 30870879.3053
2024-04-01 | 2024 | 4 | 23880897.6927 | 352.414 | 5.6421 | 0 | 877135 | 30 | -8058676.5656 | 6363489.956 | 160413.4131 | 0 | 6122726.4623 | 22222857.1901 | 26810810.4559
2024-05-01 | 2024 | 5 | 25683253.3122 | 150.1369 | 86.191 | 0 | 877135 | 31 | -8058676.5656 | 2711000.8451 | 2450548.6855 | 0 | 6122726.4623 | 22963619.0964 | 26189218.5237
2024-06-01 | 2024 | 6 | 27231708.2178 | 32.5209 | 194.9429 | 0 | 877135 | 30 | -8058676.5656 | 587225.7469 | 5542535.6596 | 0 | 6122726.4623 | 22222857.1901 | 26416668.4932
2024-07-01 | 2024 | 7 | 29591654.1863 | 1.6179 | 297.9474 | 0 | 877865 | 31 | -8058676.5656 | 29214.4937 | 8471118.3973 | 0 | 6127822.1321 | 22963619.0964 | 29533097.5539
2024-08-01 | 2024 | 8 | 24509168.7753 | 5.65 | 272.9656 | 0 | 877865 | 31 | -8058676.5656 | 102021.2552 | 7760846.3107 | 0 | 6127822.1321 | 22963619.0964 | 28895632.2288
2024-09-01 | 2024 | 9 | 23905544.4213 | 54.9594 | 158.6701 | 0 | 877865 | 30 | -8058676.5656 | 992394.895 | 4511244.7985 | 0 | 6127822.1321 | 22222857.1901 | 25795642.45
2024-10-01 | 2024 | 10 | 25133313.8967 | 237.8968 | 35.3283 | 0 | 882184.852 | 31 | -8058676.5656 | 4295669.2623 | 1004440.7703 | 0 | 6157976.2955 | 22963619.0964 | 26363028.8589
2024-11-01 | 2024 | 11 | 28104665.7985 | 426.6299 | 2.2779 | 0 | 882184.852 | 30 | -8058676.5656 | 7703596.3417 | 64764.798 | 0 | 6157976.2955 | 22222857.1901 | 28090518.0597
2024-12-01 | 2024 | 12 | 33772187.1962 | 577.928 | 0 | 0 | 882184.852 | 31 | -8058676.5656 | 10435564.7305 | 0 | 0 | 6157976.2955 | 22963619.0964 | 31498483.5569
2025-01-01 | 2025 | 1 |  | 697.3342 | 0 |  | 882271.618 | 31 | -8058676.5656 | 12591665.2816 | 0 | 0 | 6158581.9543 | 22963619.0964 | 33655189.7667
2025-02-01 | 2025 | 2 |  | 624.255 | 0 |  | 882271.618 | 28 | -8058676.5656 | 11272085.049 | 0 | 0 | 6158581.9543 | 20741333.3774 | 30113323.8151
2025-03-01 | 2025 | 3 |  | 546.133 | 0.029583 |  | 882271.618 | 31 | -8058676.5656 | 9861446.561 | 841.1013 | 0 | 6158581.9543 | 22963619.0964 | 30925812.1473
2025-04-01 | 2025 | 4 |  | 352.414 | 5.6421 |  | 885029.215 | 30 | -8058676.5656 | 6363489.956 | 160413.4131 | 0 | 6177831.0004 | 22222857.1901 | 26865914.9941
2025-05-01 | 2025 | 5 |  | 150.1369 | 86.191 |  | 885029.215 | 31 | -8058676.5656 | 2711000.8451 | 2450548.6855 | 0 | 6177831.0004 | 22963619.0964 | 26244323.0619
2025-06-01 | 2025 | 6 |  | 32.5209 | 194.9429 |  | 885029.215 | 30 | -8058676.5656 | 587225.7469 | 5542535.6596 | 0 | 6177831.0004 | 22222857.1901 | 26471773.0314
2025-07-01 | 2025 | 7 |  | 1.6179 | 297.9474 |  | 885765.785 | 31 | -8058676.5656 | 29214.4937 | 8471118.3973 | 0 | 6182972.5313 | 22963619.0964 | 29588247.9531
2025-08-01 | 2025 | 8 |  | 5.65 | 272.9656 |  | 885765.785 | 31 | -8058676.5656 | 102021.2552 | 7760846.3107 | 0 | 6182972.5313 | 22963619.0964 | 28950782.628
2025-09-01 | 2025 | 9 |  | 54.9594 | 158.6701 |  | 885765.785 | 30 | -8058676.5656 | 992394.895 | 4511244.7985 | 0 | 6182972.5313 | 22222857.1901 | 25850792.8492
2025-10-01 | 2025 | 10 |  | 237.8968 | 35.3283 |  | 890124.5157 | 31 | -8058676.5656 | 4295669.2623 | 1004440.7703 | 0 | 6213398.0822 | 22963619.0964 | 26418450.6456
2025-11-01 | 2025 | 11 |  | 426.6299 | 2.2779 |  | 890124.5157 | 30 | -8058676.5656 | 7703596.3417 | 64764.798 | 0 | 6213398.0822 | 22222857.1901 | 28145939.8463
2025-12-01 | 2025 | 12 |  | 577.928 | 0 |  | 890124.5157 | 31 | -8058676.5656 | 10435564.7305 | 0 | 0 | 6213398.0822 | 22963619.0964 | 31553905.3435
2026-01-01 | 2026 | 1 |  | 697.3342 | 0 |  | 890212.0626 | 31 | -8058676.5656 | 12591665.2816 | 0 | 0 | 6214009.1919 | 22963619.0964 | 33710617.0043
2026-02-01 | 2026 | 2 |  | 624.255 | 0 |  | 890212.0626 | 28 | -8058676.5656 | 11272085.049 | 0 | 0 | 6214009.1919 | 20741333.3774 | 30168751.0527
2026-03-01 | 2026 | 3 |  | 546.133 | 0.029583 |  | 890212.0626 | 31 | -8058676.5656 | 9861446.561 | 841.1013 | 0 | 6214009.1919 | 22963619.0964 | 30981239.3849
2026-04-01 | 2026 | 4 |  | 352.414 | 5.6421 |  | 892994.4779 | 30 | -8058676.5656 | 6363489.956 | 160413.4131 | 0 | 6233431.4795 | 22222857.1901 | 26921515.4731
2026-05-01 | 2026 | 5 |  | 150.1369 | 86.191 |  | 892994.4779 | 31 | -8058676.5656 | 2711000.8451 | 2450548.6855 | 0 | 6233431.4795 | 22963619.0964 | 26299923.5409
2026-06-01 | 2026 | 6 |  | 32.5209 | 194.9429 |  | 892994.4779 | 30 | -8058676.5656 | 587225.7469 | 5542535.6596 | 0 | 6233431.4795 | 22222857.1901 | 26527373.5104
2026-07-01 | 2026 | 7 |  | 1.6179 | 297.9474 |  | 893737.6771 | 31 | -8058676.5656 | 29214.4937 | 8471118.3973 | 0 | 6238619.284 | 22963619.0964 | 29643894.7059
2026-08-01 | 2026 | 8 |  | 5.65 | 272.9656 |  | 893737.6771 | 31 | -8058676.5656 | 102021.2552 | 7760846.3107 | 0 | 6238619.284 | 22963619.0964 | 29006429.3807
2026-09-01 | 2026 | 9 |  | 54.9594 | 158.6701 |  | 893737.6771 | 30 | -8058676.5656 | 992394.895 | 4511244.7985 | 0 | 6238619.284 | 22222857.1901 | 25906439.602
2026-10-01 | 2026 | 10 |  | 237.8968 | 35.3283 |  | 898135.6363 | 31 | -8058676.5656 | 4295669.2623 | 1004440.7703 | 0 | 6269318.6649 | 22963619.0964 | 26474371.2283
2026-11-01 | 2026 | 11 |  | 426.6299 | 2.2779 |  | 898135.6363 | 30 | -8058676.5656 | 7703596.3417 | 64764.798 | 0 | 6269318.6649 | 22222857.1901 | 28201860.4291
2026-12-01 | 2026 | 12 |  | 577.928 | 0 |  | 898135.6363 | 31 | -8058676.5656 | 10435564.7305 | 0 | 0 | 6269318.6649 | 22963619.0964 | 31609825.9263

## GS 1k-4,999 Normalized Monthly
Date | Year | Month | GS_1000_4999_NoCDM | CDD16 | COVID_AM | Osh_FTEAdj | Month Days | const | CDD16 | COVID_AM | Osh_FTEAdj | Month Days | WN Predicted
2015-01-01 | 2015 | 1 | 6697602.8368 | 0 | 0 | 201.9 | 31 | 1375460.7546 | 0 | 0 | 2212653.9385 | 3509355.4704 | 7097470.1635
2015-02-01 | 2015 | 2 | 6292256.0166 | 0 | 0 | 200.2 | 28 | 1375460.7546 | 0 | 0 | 2194023.3704 | 3169740.4249 | 6739224.5499
2015-03-01 | 2015 | 3 | 6879107.4131 | 0 | 0 | 198.4 | 31 | 1375460.7546 | 0 | 0 | 2174296.8865 | 3509355.4704 | 7059113.1115
2015-04-01 | 2015 | 4 | 6556816.3103 | 0.43167 | 0 | 195.5 | 30 | 1375460.7546 | 3857.0378 | 0 | 2142515.3292 | 3396150.4552 | 6917983.5768
2015-05-01 | 2015 | 5 | 7230750.995 | 29.452 | 0 | 193.3 | 31 | 1375460.7546 | 263160.341 | 0 | 2118405.1823 | 3509355.4704 | 7266381.7483
2015-06-01 | 2015 | 6 | 7609612.656 | 86.311 | 0 | 190.8 | 30 | 1375460.7546 | 771208.4428 | 0 | 2091007.2881 | 3396150.4552 | 7633826.9407
2015-07-01 | 2015 | 7 | 7942122.6115 | 174.022 | 0 | 185.9 | 31 | 1375460.7546 | 1554924.9708 | 0 | 2037307.4154 | 3509355.4704 | 8477048.6111
2015-08-01 | 2015 | 8 | 8021740.0875 | 149.716 | 0 | 183 | 31 | 1375460.7546 | 1337745.8312 | 0 | 2005525.858 | 3509355.4704 | 8228087.9142
2015-09-01 | 2015 | 9 | 8078291.6632 | 62.3452 | 0 | 181.7 | 30 | 1375460.7546 | 557068.0499 | 0 | 1991278.953 | 3396150.4552 | 7319958.2128
2015-10-01 | 2015 | 10 | 7283096.8854 | 7.1542 | 0 | 187.1 | 31 | 1375460.7546 | 63924.0718 | 0 | 2050458.4046 | 3509355.4704 | 6999198.7014
2015-11-01 | 2015 | 11 | 7062113.595 | 0.15042 | 0 | 192.5 | 30 | 1375460.7546 | 1344.0064 | 0 | 2109637.8561 | 3396150.4552 | 6882593.0724
2015-12-01 | 2015 | 12 | 6433930.9579 | 0 | 0 | 199.4 | 31 | 1375460.7546 | 0 | 0 | 2185256.0442 | 3509355.4704 | 7070072.2692
2016-01-01 | 2016 | 1 | 7305107.8313 | 0 | 0 | 204.2 | 31 | 1375460.7546 | 0 | 0 | 2237860.0012 | 3509355.4704 | 7122676.2262
2016-02-01 | 2016 | 2 | 7115237.8782 | 0 | 0 | 205.6 | 29 | 1375460.7546 | 0 | 0 | 2253202.8219 | 3282945.4401 | 6911609.0166
2016-03-01 | 2016 | 3 | 7251476.8372 | 0 | 0 | 206.5 | 31 | 1375460.7546 | 0 | 0 | 2263066.0639 | 3509355.4704 | 7147882.2889
2016-04-01 | 2016 | 4 | 7163584.4083 | 0.43167 | 0 | 205.8 | 30 | 1375460.7546 | 3857.0378 | 0 | 2255394.6535 | 3396150.4552 | 7030862.9011
2016-05-01 | 2016 | 5 | 7587662.1759 | 29.452 | 0 | 206.1 | 31 | 1375460.7546 | 263160.341 | 0 | 2258682.4008 | 3509355.4704 | 7406658.9668
2016-06-01 | 2016 | 6 | 8266801.9215 | 86.311 | 0 | 204.7 | 30 | 1375460.7546 | 771208.4428 | 0 | 2243339.58 | 3396150.4552 | 7786159.2326
2016-07-01 | 2016 | 7 | 9257660.4062 | 174.022 | 0 | 206.5 | 31 | 1375460.7546 | 1554924.9708 | 0 | 2263066.0639 | 3509355.4704 | 8702807.2596
2016-08-01 | 2016 | 8 | 9581497.8126 | 149.716 | 0 | 209.3 | 31 | 1375460.7546 | 1337745.8312 | 0 | 2293751.7054 | 3509355.4704 | 8516313.7616
2016-09-01 | 2016 | 9 | 8742623.7868 | 62.3452 | 0 | 213.5 | 30 | 1375460.7546 | 557068.0499 | 0 | 2339780.1677 | 3396150.4552 | 7668459.4274
2016-10-01 | 2016 | 10 | 7674378.6048 | 7.1542 | 0 | 214.3 | 31 | 1375460.7546 | 63924.0718 | 0 | 2348547.4939 | 3509355.4704 | 7297287.7907
2016-11-01 | 2016 | 11 | 7232382.6811 | 0.15042 | 0 | 215.1 | 30 | 1375460.7546 | 1344.0064 | 0 | 2357314.82 | 3396150.4552 | 7130270.0363
2016-12-01 | 2016 | 12 | 7259200.5747 | 0 | 0 | 215.7 | 31 | 1375460.7546 | 0 | 0 | 2363890.3147 | 3509355.4704 | 7248706.5396
2017-01-01 | 2017 | 1 | 7748576.2981 | 0 | 0 | 215.5 | 31 | 1375460.7546 | 0 | 0 | 2361698.4831 | 3509355.4704 | 7246514.7081
2017-02-01 | 2017 | 2 | 7030359.4292 | 0 | 0 | 209.8 | 28 | 1375460.7546 | 0 | 0 | 2299231.2843 | 3169740.4249 | 6844432.4637
2017-03-01 | 2017 | 3 | 7867386.6453 | 0 | 0 | 203.2 | 31 | 1375460.7546 | 0 | 0 | 2226900.8435 | 3509355.4704 | 7111717.0685
2017-04-01 | 2017 | 4 | 7658302.338 | 0.43167 | 0 | 200 | 30 | 1375460.7546 | 3857.0378 | 0 | 2191831.5389 | 3396150.4552 | 6967299.7864
2017-05-01 | 2017 | 5 | 7506438.3334 | 29.452 | 0 | 202.9 | 31 | 1375460.7546 | 263160.341 | 0 | 2223613.0962 | 3509355.4704 | 7371589.6622
2017-06-01 | 2017 | 6 | 8030339.2459 | 86.311 | 0 | 206.7 | 30 | 1375460.7546 | 771208.4428 | 0 | 2265257.8954 | 3396150.4552 | 7808077.548
2017-07-01 | 2017 | 7 | 8822626.0176 | 174.022 | 0 | 207 | 31 | 1375460.7546 | 1554924.9708 | 0 | 2268545.6427 | 3509355.4704 | 8708286.8385
2017-08-01 | 2017 | 8 | 9105942.2355 | 149.716 | 0 | 208.1 | 31 | 1375460.7546 | 1337745.8312 | 0 | 2280600.7162 | 3509355.4704 | 8503162.7723
2017-09-01 | 2017 | 9 | 7578589.9761 | 62.3452 | 0 | 208.1 | 30 | 1375460.7546 | 557068.0499 | 0 | 2280600.7162 | 3396150.4552 | 7609279.9759
2017-10-01 | 2017 | 10 | 7201241.0248 | 7.1542 | 0 | 209.9 | 31 | 1375460.7546 | 63924.0718 | 0 | 2300327.2 | 3509355.4704 | 7249067.4968
2017-11-01 | 2017 | 11 | 7272686.6407 | 0.15042 | 0 | 209 | 30 | 1375460.7546 | 1344.0064 | 0 | 2290463.9581 | 3396150.4552 | 7063419.1743
2017-12-01 | 2017 | 12 | 6901002.2881 | 0 | 0 | 208 | 31 | 1375460.7546 | 0 | 0 | 2279504.8004 | 3509355.4704 | 7164321.0254
2018-01-01 | 2018 | 1 | 7124030.8997 | 0 | 0 | 206.9 | 31 | 1375460.7546 | 0 | 0 | 2267449.7269 | 3509355.4704 | 7152265.9519
2018-02-01 | 2018 | 2 | 6399514.7035 | 0 | 0 | 207.4 | 28 | 1375460.7546 | 0 | 0 | 2272929.3058 | 3169740.4249 | 6818130.4853
2018-03-01 | 2018 | 3 | 6880257.4649 | 0 | 0 | 210.4 | 31 | 1375460.7546 | 0 | 0 | 2305806.7789 | 3509355.4704 | 7190623.0039
2018-04-01 | 2018 | 4 | 7045665.0089 | 0.43167 | 0 | 214.5 | 30 | 1375460.7546 | 3857.0378 | 0 | 2350739.3254 | 3396150.4552 | 7126207.573
2018-05-01 | 2018 | 5 | 7498547.6286 | 29.452 | 0 | 218.3 | 31 | 1375460.7546 | 263160.341 | 0 | 2392384.1247 | 3509355.4704 | 7540360.6907
2018-06-01 | 2018 | 6 | 7218892.5772 | 86.311 | 0 | 220.4 | 30 | 1375460.7546 | 771208.4428 | 0 | 2415398.3558 | 3396150.4552 | 7958218.0084
2018-07-01 | 2018 | 7 | 7674844.1265 | 174.022 | 0 | 219.9 | 31 | 1375460.7546 | 1554924.9708 | 0 | 2409918.777 | 3509355.4704 | 8849659.9727
2018-08-01 | 2018 | 8 | 8559341.2784 | 149.716 | 0 | 218.3 | 31 | 1375460.7546 | 1337745.8312 | 0 | 2392384.1247 | 3509355.4704 | 8614946.1808
2018-09-01 | 2018 | 9 | 7863635.4817 | 62.3452 | 0 | 216.6 | 30 | 1375460.7546 | 557068.0499 | 0 | 2373753.5566 | 3396150.4552 | 7702432.8163
2018-10-01 | 2018 | 10 | 7239505.6134 | 7.1542 | 0 | 215.2 | 31 | 1375460.7546 | 63924.0718 | 0 | 2358410.7358 | 3509355.4704 | 7307151.0326
2018-11-01 | 2018 | 11 | 6895809.8728 | 0.15042 | 0 | 215.3 | 30 | 1375460.7546 | 1344.0064 | 0 | 2359506.6516 | 3396150.4552 | 7132461.8678
2018-12-01 | 2018 | 12 | 6632585.3377 | 0 | 0 | 214.3 | 31 | 1375460.7546 | 0 | 0 | 2348547.4939 | 3509355.4704 | 7233363.7189
2019-01-01 | 2019 | 1 | 7362866.255 | 0 | 0 | 217.1 | 31 | 1375460.7546 | 0 | 0 | 2379233.1354 | 3509355.4704 | 7264049.3604
2019-02-01 | 2019 | 2 | 6700295.058 | 0 | 0 | 219.1 | 28 | 1375460.7546 | 0 | 0 | 2401151.4508 | 3169740.4249 | 6946352.6303
2019-03-01 | 2019 | 3 | 7200226.2825 | 0 | 0 | 221.6 | 31 | 1375460.7546 | 0 | 0 | 2428549.345 | 3509355.4704 | 7313365.57
2019-04-01 | 2019 | 4 | 6757129.4428 | 0.43167 | 0 | 220.7 | 30 | 1375460.7546 | 3857.0378 | 0 | 2418686.1031 | 3396150.4552 | 7194154.3507
2019-05-01 | 2019 | 5 | 7190309.3223 | 29.452 | 0 | 219.3 | 31 | 1375460.7546 | 263160.341 | 0 | 2403343.2824 | 3509355.4704 | 7551319.8484
2019-06-01 | 2019 | 6 | 7204081.3004 | 86.311 | 0 | 218.5 | 30 | 1375460.7546 | 771208.4428 | 0 | 2394575.9562 | 3396150.4552 | 7937395.6088
2019-07-01 | 2019 | 7 | 8750214.2979 | 174.022 | 0 | 217 | 31 | 1375460.7546 | 1554924.9708 | 0 | 2378137.2197 | 3509355.4704 | 8817878.4154
2019-08-01 | 2019 | 8 | 8314591.1828 | 149.716 | 0 | 214.2 | 31 | 1375460.7546 | 1337745.8312 | 0 | 2347451.5781 | 3509355.4704 | 8570013.6343
2019-09-01 | 2019 | 9 | 7364154.3036 | 62.3452 | 0 | 210 | 30 | 1375460.7546 | 557068.0499 | 0 | 2301423.1158 | 3396150.4552 | 7630102.3755
2019-10-01 | 2019 | 10 | 6877310.3939 | 7.1542 | 0 | 207.5 | 31 | 1375460.7546 | 63924.0718 | 0 | 2274025.2216 | 3509355.4704 | 7222765.5184
2019-11-01 | 2019 | 11 | 6504414.3738 | 0.15042 | 0 | 206.3 | 30 | 1375460.7546 | 1344.0064 | 0 | 2260874.2323 | 3396150.4552 | 7033829.4485
2019-12-01 | 2019 | 12 | 6916748.0792 | 0 | 0 | 207.6 | 31 | 1375460.7546 | 0 | 0 | 2275121.1373 | 3509355.4704 | 7159937.3623
2020-01-01 | 2020 | 1 | 7135430.5826 | 0 | 0 | 208.1 | 31 | 1375460.7546 | 0 | 0 | 2280600.7162 | 3509355.4704 | 7165416.9412
2020-02-01 | 2020 | 2 | 6643831.0977 | 0 | 0 | 210.7 | 29 | 1375460.7546 | 0 | 0 | 2309094.5262 | 3282945.4401 | 6967500.7208
2020-03-01 | 2020 | 3 | 6564881.6993 | 0 | 0.5 | 208.3 | 31 | 1375460.7546 | 0 | -685237.5179 | 2282792.5477 | 3509355.4704 | 6482371.2548
2020-04-01 | 2020 | 4 | 5198888.1617 | 0.43167 | 1 | 201.9 | 30 | 1375460.7546 | 3857.0378 | -1370475.0357 | 2212653.9385 | 3396150.4552 | 5617647.1503
2020-05-01 | 2020 | 5 | 5975758.5395 | 29.452 | 1 | 193.3 | 31 | 1375460.7546 | 263160.341 | -1370475.0357 | 2118405.1823 | 3509355.4704 | 5895906.7126
2020-06-01 | 2020 | 6 | 7052492.3045 | 86.311 | 0.5 | 190.3 | 30 | 1375460.7546 | 771208.4428 | -685237.5179 | 2085527.7092 | 3396150.4552 | 6943109.844
2020-07-01 | 2020 | 7 | 8644136.8558 | 174.022 | 0.5 | 195.6 | 31 | 1375460.7546 | 1554924.9708 | -685237.5179 | 2143611.245 | 3509355.4704 | 7898114.9229
2020-08-01 | 2020 | 8 | 8115885.9893 | 149.716 | 0.5 | 202.7 | 31 | 1375460.7546 | 1337745.8312 | -685237.5179 | 2221421.2646 | 3509355.4704 | 7758745.8029
2020-09-01 | 2020 | 9 | 6840875.8033 | 62.3452 | 0.5 | 208.8 | 30 | 1375460.7546 | 557068.0499 | -685237.5179 | 2288272.1266 | 3396150.4552 | 6931713.8684
2020-10-01 | 2020 | 10 | 6096532.067 | 7.1542 | 0.5 | 213.3 | 31 | 1375460.7546 | 63924.0718 | -685237.5179 | 2337588.3362 | 3509355.4704 | 6601091.1151
2020-11-01 | 2020 | 11 | 6275162.6859 | 0.15042 | 0.5 | 214.2 | 30 | 1375460.7546 | 1344.0064 | -685237.5179 | 2347451.5781 | 3396150.4552 | 6435169.2765
2020-12-01 | 2020 | 12 | 6594890.4346 | 0 | 0.5 | 213.6 | 31 | 1375460.7546 | 0 | -685237.5179 | 2340876.0835 | 3509355.4704 | 6540454.7906
2021-01-01 | 2021 | 1 | 6463542.8741 | 0 | 0.5 | 207.3 | 31 | 1375460.7546 | 0 | -685237.5179 | 2271833.39 | 3509355.4704 | 6471412.0971
2021-02-01 | 2021 | 2 | 5458795.4617 | 0 | 0.5 | 205.4 | 28 | 1375460.7546 | 0 | -685237.5179 | 2251010.9904 | 3169740.4249 | 6110974.652
2021-03-01 | 2021 | 3 | 6088324.3269 | 0 | 0.5 | 204.5 | 31 | 1375460.7546 | 0 | -685237.5179 | 2241147.7485 | 3509355.4704 | 6440726.4556
2021-04-01 | 2021 | 4 | 6926734.3909 | 0.43167 | 0.5 | 206 | 30 | 1375460.7546 | 3857.0378 | -685237.5179 | 2257586.485 | 3396150.4552 | 6347817.2147
2021-05-01 | 2021 | 5 | 6680382.3897 | 29.452 | 0.5 | 204.1 | 31 | 1375460.7546 | 263160.341 | -685237.5179 | 2236764.0854 | 3509355.4704 | 6699503.1336
2021-06-01 | 2021 | 6 | 7248113.3159 | 86.311 | 0.5 | 203.9 | 30 | 1375460.7546 | 771208.4428 | -685237.5179 | 2234572.2539 | 3396150.4552 | 7092154.3886
2021-07-01 | 2021 | 7 | 7248195.605 | 174.022 | 0.5 | 205.7 | 31 | 1375460.7546 | 1554924.9708 | -685237.5179 | 2254298.7377 | 3509355.4704 | 8008802.4156
2021-08-01 | 2021 | 8 | 8367078.5521 | 149.716 | 0.5 | 208.6 | 31 | 1375460.7546 | 1337745.8312 | -685237.5179 | 2286080.295 | 3509355.4704 | 7823404.8333
2021-09-01 | 2021 | 9 | 6410256.2773 | 62.3452 | 0.5 | 212.9 | 30 | 1375460.7546 | 557068.0499 | -685237.5179 | 2333204.6731 | 3396150.4552 | 6976646.415
2021-10-01 | 2021 | 10 | 6890337.5875 | 7.1542 | 0.5 | 217.2 | 31 | 1375460.7546 | 63924.0718 | -685237.5179 | 2380329.0512 | 3509355.4704 | 6643831.8301
2021-11-01 | 2021 | 11 | 6745645.0199 | 0.15042 | 0.5 | 222.6 | 30 | 1375460.7546 | 1344.0064 | -685237.5179 | 2439508.5027 | 3396150.4552 | 6527226.2011
2021-12-01 | 2021 | 12 | 6129735.438 | 0 | 0.5 | 223.5 | 31 | 1375460.7546 | 0 | -685237.5179 | 2449371.7447 | 3509355.4704 | 6648950.4518
2022-01-01 | 2022 | 1 | 6908368.2735 | 0 | 0.25 | 221.3 | 31 | 1375460.7546 | 0 | -342618.7589 | 2425261.5977 | 3509355.4704 | 6967459.0638
2022-02-01 | 2022 | 2 | 7161065.1242 | 0 | 0.25 | 221.3 | 28 | 1375460.7546 | 0 | -342618.7589 | 2425261.5977 | 3169740.4249 | 6627844.0183
2022-03-01 | 2022 | 3 | 7060294.2043 | 0 | 0.25 | 222.7 | 31 | 1375460.7546 | 0 | -342618.7589 | 2440604.4185 | 3509355.4704 | 6982801.8846
2022-04-01 | 2022 | 4 | 6937129.8463 | 0.43167 | 0.25 | 227.3 | 30 | 1375460.7546 | 3857.0378 | -342618.7589 | 2491016.5439 | 3396150.4552 | 6923866.0325
2022-05-01 | 2022 | 5 | 7876523.175 | 29.452 | 0.25 | 229.3 | 31 | 1375460.7546 | 263160.341 | -342618.7589 | 2512934.8593 | 3509355.4704 | 7318292.6664
2022-06-01 | 2022 | 6 | 8322270.4453 | 86.311 | 0.25 | 229.9 | 30 | 1375460.7546 | 771208.4428 | -342618.7589 | 2519510.3539 | 3396150.4552 | 7719711.2476
2022-07-01 | 2022 | 7 | 8827559.3099 | 174.022 | 0.25 | 228.8 | 31 | 1375460.7546 | 1554924.9708 | -342618.7589 | 2507455.2804 | 3509355.4704 | 8604577.7173
2022-08-01 | 2022 | 8 | 8328062.3203 | 149.716 | 0.25 | 227.3 | 31 | 1375460.7546 | 1337745.8312 | -342618.7589 | 2491016.5439 | 3509355.4704 | 8370959.8411
2022-09-01 | 2022 | 9 | 8119499.6765 | 62.3452 | 0.25 | 226 | 30 | 1375460.7546 | 557068.0499 | -342618.7589 | 2476769.6389 | 3396150.4552 | 7462830.1397
2022-10-01 | 2022 | 10 | 8411833.9391 | 7.1542 | 0.25 | 226.2 | 31 | 1375460.7546 | 63924.0718 | -342618.7589 | 2478961.4704 | 3509355.4704 | 7085083.0083
2022-11-01 | 2022 | 11 | 7443581.0339 | 0.15042 | 0.25 | 225.9 | 30 | 1375460.7546 | 1344.0064 | -342618.7589 | 2475673.7231 | 3396150.4552 | 6906010.1804
2022-12-01 | 2022 | 12 | 7190527.7511 | 0 | 0.25 | 227.6 | 31 | 1375460.7546 | 0 | -342618.7589 | 2494304.2912 | 3509355.4704 | 7036501.7573
2023-01-01 | 2023 | 1 | 7276587.4379 | 0 | 0 | 228.9 | 31 | 1375460.7546 | 0 | 0 | 2508551.1962 | 3509355.4704 | 7393367.4212
2023-02-01 | 2023 | 2 | 7137341.2993 | 0 | 0 | 229.5 | 28 | 1375460.7546 | 0 | 0 | 2515126.6908 | 3169740.4249 | 7060327.8703
2023-03-01 | 2023 | 3 | 6748870.9005 | 0 | 0 | 226.7 | 31 | 1375460.7546 | 0 | 0 | 2484441.0493 | 3509355.4704 | 7369257.2743
2023-04-01 | 2023 | 4 | 6916620.219 | 0.43167 | 0 | 223.9 | 30 | 1375460.7546 | 3857.0378 | 0 | 2453755.4077 | 3396150.4552 | 7229223.6553
2023-05-01 | 2023 | 5 | 7166374.0619 | 29.452 | 0 | 220 | 31 | 1375460.7546 | 263160.341 | 0 | 2411014.6927 | 3509355.4704 | 7558991.2588
2023-06-01 | 2023 | 6 | 7927235.7616 | 86.311 | 0 | 220.4 | 30 | 1375460.7546 | 771208.4428 | 0 | 2415398.3558 | 3396150.4552 | 7958218.0084
2023-07-01 | 2023 | 7 | 8119868.4054 | 174.022 | 0 | 220.8 | 31 | 1375460.7546 | 1554924.9708 | 0 | 2419782.0189 | 3509355.4704 | 8859523.2146
2023-08-01 | 2023 | 8 | 8174529.1976 | 149.716 | 0 | 223.5 | 31 | 1375460.7546 | 1337745.8312 | 0 | 2449371.7447 | 3509355.4704 | 8671933.8008
2023-09-01 | 2023 | 9 | 7952862.3344 | 62.3452 | 0 | 223.9 | 30 | 1375460.7546 | 557068.0499 | 0 | 2453755.4077 | 3396150.4552 | 7782434.6675
2023-10-01 | 2023 | 10 | 6667523.0009 | 7.1542 | 0 | 223.1 | 31 | 1375460.7546 | 63924.0718 | 0 | 2444988.0816 | 3509355.4704 | 7393728.3784
2023-11-01 | 2023 | 11 | 7486805.8953 | 0.15042 | 0 | 224.9 | 30 | 1375460.7546 | 1344.0064 | 0 | 2464714.5654 | 3396150.4552 | 7237669.7817
2023-12-01 | 2023 | 12 | 6814669.4166 | 0 | 0 | 226.3 | 31 | 1375460.7546 | 0 | 0 | 2480057.3862 | 3509355.4704 | 7364873.6112
2024-01-01 | 2024 | 1 | 7527605.8341 | 0 | 0 | 228.3 | 31 | 1375460.7546 | 0 | 0 | 2501975.7016 | 3509355.4704 | 7386791.9266
2024-02-01 | 2024 | 2 | 6745787.1723 | 0 | 0 | 229.4 | 29 | 1375460.7546 | 0 | 0 | 2514030.7751 | 3282945.4401 | 7172436.9697
2024-03-01 | 2024 | 3 | 7044960.5106 | 0 | 0 | 230.9 | 31 | 1375460.7546 | 0 | 0 | 2530469.5116 | 3509355.4704 | 7415285.7366
2024-04-01 | 2024 | 4 | 7401293.8488 | 0.43167 | 0 | 233.1 | 30 | 1375460.7546 | 3857.0378 | 0 | 2554579.6585 | 3396150.4552 | 7330047.9061
2024-05-01 | 2024 | 5 | 7911842.187 | 29.452 | 0 | 232.8 | 31 | 1375460.7546 | 263160.341 | 0 | 2551291.9112 | 3509355.4704 | 7699268.4772
2024-06-01 | 2024 | 6 | 8689046.5253 | 86.311 | 0 | 230.6 | 30 | 1375460.7546 | 771208.4428 | 0 | 2527181.7643 | 3396150.4552 | 8070001.4169
2024-07-01 | 2024 | 7 | 9531642.8635 | 174.022 | 0 | 227.5 | 31 | 1375460.7546 | 1554924.9708 | 0 | 2493208.3754 | 3509355.4704 | 8932949.5712
2024-08-01 | 2024 | 8 | 9275831.2017 | 149.716 | 0 | 225.1 | 31 | 1375460.7546 | 1337745.8312 | 0 | 2466906.397 | 3509355.4704 | 8689468.4531
2024-09-01 | 2024 | 9 | 8099900.54 | 62.3452 | 0 | 226.9 | 30 | 1375460.7546 | 557068.0499 | 0 | 2486632.8808 | 3396150.4552 | 7815312.1405
2024-10-01 | 2024 | 10 | 7448548.8782 | 7.1542 | 0 | 228.7 | 31 | 1375460.7546 | 63924.0718 | 0 | 2506359.3647 | 3509355.4704 | 7455099.6615
2024-11-01 | 2024 | 11 | 7029118.2164 | 0.15042 | 0 | 228.7 | 30 | 1375460.7546 | 1344.0064 | 0 | 2506359.3647 | 3396150.4552 | 7279314.5809
2024-12-01 | 2024 | 12 | 7448387.5546 | 0 | 0 | 227 | 31 | 1375460.7546 | 0 | 0 | 2487728.7966 | 3509355.4704 | 7372545.0216
2025-01-01 | 2025 | 1 |  | 0 | 0 | 232.124 | 31 | 1375460.7546 | 0 | 0 | 2543883.7946 | 3509355.4704 | 7428700.0196
2025-02-01 | 2025 | 2 |  | 0 | 0 | 233.2425 | 28 | 1375460.7546 | 0 | 0 | 2556140.7905 | 3169740.4249 | 7101341.97
2025-03-01 | 2025 | 3 |  | 0 | 0 | 234.7676 | 31 | 1375460.7546 | 0 | 0 | 2572854.8759 | 3509355.4704 | 7457671.1009
2025-04-01 | 2025 | 4 |  | 0.43167 | 0 | 237.0044 | 30 | 1375460.7546 | 3857.0378 | 0 | 2597368.8678 | 3396150.4552 | 7372837.1154
2025-05-01 | 2025 | 5 |  | 29.452 | 0 | 236.6994 | 31 | 1375460.7546 | 263160.341 | 0 | 2594026.0507 | 3509355.4704 | 7742002.6168
2025-06-01 | 2025 | 6 |  | 86.311 | 0 | 234.4625 | 30 | 1375460.7546 | 771208.4428 | 0 | 2569512.0588 | 3396150.4552 | 8112331.7115
2025-07-01 | 2025 | 7 |  | 174.022 | 0 | 231.3106 | 31 | 1375460.7546 | 1554924.9708 | 0 | 2534969.6157 | 3509355.4704 | 8974710.8115
2025-08-01 | 2025 | 8 |  | 149.716 | 0 | 228.8704 | 31 | 1375460.7546 | 1337745.8312 | 0 | 2508227.0791 | 3509355.4704 | 8730789.1353
2025-09-01 | 2025 | 9 |  | 62.3452 | 0 | 230.7006 | 30 | 1375460.7546 | 557068.0499 | 0 | 2528283.9816 | 3396150.4552 | 7856963.2413
2025-10-01 | 2025 | 10 |  | 7.1542 | 0 | 232.5307 | 31 | 1375460.7546 | 63924.0718 | 0 | 2548340.884 | 3509355.4704 | 7497081.1809
2025-11-01 | 2025 | 11 |  | 0.15042 | 0 | 232.5307 | 30 | 1375460.7546 | 1344.0064 | 0 | 2548340.884 | 3396150.4552 | 7321296.1003
2025-12-01 | 2025 | 12 |  | 0 | 0 | 230.8023 | 31 | 1375460.7546 | 0 | 0 | 2529398.2539 | 3509355.4704 | 7414214.4789
2026-01-01 | 2026 | 1 |  | 0 | 0 | 234.8515 | 31 | 1375460.7546 | 0 | 0 | 2573774.4292 | 3509355.4704 | 7458590.6542
2026-02-01 | 2026 | 2 |  | 0 | 0 | 235.983 | 28 | 1375460.7546 | 0 | 0 | 2586175.4448 | 3169740.4249 | 7131376.6243
2026-03-01 | 2026 | 3 |  | 0 | 0 | 237.5261 | 31 | 1375460.7546 | 0 | 0 | 2603085.9207 | 3509355.4704 | 7487902.1457
2026-04-01 | 2026 | 4 |  | 0.43167 | 0 | 239.7892 | 30 | 1375460.7546 | 3857.0378 | 0 | 2627887.952 | 3396150.4552 | 7403356.1996
2026-05-01 | 2026 | 5 |  | 29.452 | 0 | 239.4806 | 31 | 1375460.7546 | 263160.341 | 0 | 2624505.8568 | 3509355.4704 | 7772482.4229
2026-06-01 | 2026 | 6 |  | 86.311 | 0 | 237.2175 | 30 | 1375460.7546 | 771208.4428 | 0 | 2599703.8255 | 3396150.4552 | 8142523.4782
2026-07-01 | 2026 | 7 |  | 174.022 | 0 | 234.0285 | 31 | 1375460.7546 | 1554924.9708 | 0 | 2564755.5087 | 3509355.4704 | 9004496.7045
2026-08-01 | 2026 | 8 |  | 149.716 | 0 | 231.5597 | 31 | 1375460.7546 | 1337745.8312 | 0 | 2537698.7473 | 3509355.4704 | 8760260.8035
2026-09-01 | 2026 | 9 |  | 62.3452 | 0 | 233.4113 | 30 | 1375460.7546 | 557068.0499 | 0 | 2557991.3184 | 3396150.4552 | 7886670.5781
2026-10-01 | 2026 | 10 |  | 7.1542 | 0 | 235.263 | 31 | 1375460.7546 | 63924.0718 | 0 | 2578283.8894 | 3509355.4704 | 7527024.1862
2026-11-01 | 2026 | 11 |  | 0.15042 | 0 | 235.263 | 30 | 1375460.7546 | 1344.0064 | 0 | 2578283.8894 | 3396150.4552 | 7351239.1056
2026-12-01 | 2026 | 12 |  | 0 | 0 | 233.5142 | 31 | 1375460.7546 | 0 | 0 | 2559118.6834 | 3509355.4704 | 7443934.9084

## Large Use Normalized Monthly
Date | Year | Month | GS_LU_NoCDM | HDD8 | CDD14 | Trend | Month Days | COVID_AM | Shoulder | OEA_GDPChange | const | HDD8 | CDD14 | Trend | Month Days | COVID_AM | Shoulder | OEA_GDPChange | WN Predicted
2015-01-01 | 2015 | 1 | 3310187.7147 | 387.3342 | 0 | 1 | 31 | 0 | 0 | 0 | 1050929.4776 | 159735.6148 | 0 | -2896.1396 | 2172165.2722 | 0 | 0 | 0 | 3379934.2251
2015-02-01 | 2015 | 2 | 3180175.3551 | 341.3975 | 0 | 2 | 28 | 0 | 0 | 0 | 1050929.4776 | 140791.4524 | 0 | -5792.2792 | 1961955.7298 | 0 | 0 | 0 | 3147884.3806
2015-03-01 | 2015 | 3 | 3522503.9866 | 238.5784 | 0 | 3 | 31 | 0 | 1 | 0 | 1050929.4776 | 98389.1168 | 0 | -8688.4188 | 2172165.2722 | 0 | 177044.5727 | 0 | 3489840.0205
2015-04-01 | 2015 | 4 | 3275756.0248 | 79.9844 | 2.1908 | 4 | 30 | 0 | 1 | 5139 | 1050929.4776 | 32985.3648 | 3952.4898 | -11584.5584 | 2102095.4247 | 0 | 177044.5727 | 10791.1403 | 3366213.9115
2015-05-01 | 2015 | 5 | 3629287.2635 | 7.2018 | 52.4874 | 5 | 31 | 0 | 1 | 5139 | 1050929.4776 | 2970.0174 | 94692.7596 | -14480.698 | 2172165.2722 | 0 | 177044.5727 | 10791.1403 | 3494112.5419
2015-06-01 | 2015 | 6 | 3515408.7356 | 0 | 137.6545 | 6 | 30 | 0 | 0 | 5139 | 1050929.4776 | 0 | 248342.982 | -17376.8376 | 2102095.4247 | 0 | 0 | 10791.1403 | 3394782.187
2015-07-01 | 2015 | 7 | 3903331.7192 | 0 | 235.9474 | 7 | 31 | 0 | 0 | 6615 | 1050929.4776 | 0 | 425673.4661 | -20272.9772 | 2172165.2722 | 0 | 0 | 13890.5221 | 3642385.7608
2015-08-01 | 2015 | 8 | 3934483.9153 | 0 | 210.9656 | 8 | 31 | 0 | 0 | 6615 | 1050929.4776 | 0 | 380603.7328 | -23169.1168 | 2172165.2722 | 0 | 0 | 13890.5221 | 3594419.8879
2015-09-01 | 2015 | 9 | 3833490.6826 | 0 | 106.416 | 9 | 30 | 0 | 1 | 6615 | 1050929.4776 | 0 | 191985.488 | -26065.2565 | 2102095.4247 | 0 | 177044.5727 | 13890.5221 | 3509880.2288
2015-10-01 | 2015 | 10 | 3429806.3556 | 24.7614 | 17.9871 | 10 | 31 | 0 | 1 | 7443 | 1050929.4776 | 10211.5352 | 32450.5581 | -28961.3961 | 2172165.2722 | 0 | 177044.5727 | 15629.1997 | 3429469.2194
2015-11-01 | 2015 | 11 | 3420382.3045 | 140.0237 | 0.80833 | 11 | 30 | 0 | 1 | 7443 | 1050929.4776 | 57745.3964 | 1458.3169 | -31857.5357 | 2102095.4247 | 0 | 177044.5727 | 15629.1997 | 3373044.8524
2015-12-01 | 2015 | 12 | 2994161.9425 | 268.9205 | 0 | 12 | 31 | 0 | 0 | 7443 | 1050929.4776 | 110902.1134 | 0 | -34753.6753 | 2172165.2722 | 0 | 0 | 15629.1997 | 3314872.3876
2016-01-01 | 2016 | 1 | 3215727.4106 | 387.3342 | 0 | 13 | 31 | 0 | 0 | 5503 | 1050929.4776 | 159735.6148 | 0 | -37649.8149 | 2172165.2722 | 0 | 0 | 11555.4865 | 3356736.0363
2016-02-01 | 2016 | 2 | 3430298.1466 | 341.3975 | 0 | 14 | 29 | 0 | 0 | 5503 | 1050929.4776 | 140791.4524 | 0 | -40545.9545 | 2032025.5772 | 0 | 0 | 11555.4865 | 3194756.0393
2016-03-01 | 2016 | 3 | 3622320.707 | 238.5784 | 0 | 15 | 31 | 0 | 1 | 5503 | 1050929.4776 | 98389.1168 | 0 | -43442.0941 | 2172165.2722 | 0 | 177044.5727 | 11555.4865 | 3466641.8317
2016-04-01 | 2016 | 4 | 3453242.8504 | 79.9844 | 2.1908 | 16 | 30 | 0 | 1 | -2655 | 1050929.4776 | 32985.3648 | 3952.4898 | -46338.2337 | 2102095.4247 | 0 | 177044.5727 | -5575.1075 | 3315093.9885
2016-05-01 | 2016 | 5 | 3397618.0245 | 7.2018 | 52.4874 | 17 | 31 | 0 | 1 | -2655 | 1050929.4776 | 2970.0174 | 94692.7596 | -49234.3733 | 2172165.2722 | 0 | 177044.5727 | -5575.1075 | 3442992.6188
2016-06-01 | 2016 | 6 | 3372600.7862 | 0 | 137.6545 | 18 | 30 | 0 | 0 | -2655 | 1050929.4776 | 0 | 248342.982 | -52130.5129 | 2102095.4247 | 0 | 0 | -5575.1075 | 3343662.264
2016-07-01 | 2016 | 7 | 3721310.9433 | 0 | 235.9474 | 19 | 31 | 0 | 0 | 5974 | 1050929.4776 | 0 | 425673.4661 | -55026.6525 | 2172165.2722 | 0 | 0 | 12544.5169 | 3606286.0802
2016-08-01 | 2016 | 8 | 3656370.2 | 0 | 210.9656 | 20 | 31 | 0 | 0 | 5974 | 1050929.4776 | 0 | 380603.7328 | -57922.7921 | 2172165.2722 | 0 | 0 | 12544.5169 | 3558320.2074
2016-09-01 | 2016 | 9 | 3775313.6989 | 0 | 106.416 | 21 | 30 | 0 | 1 | 5974 | 1050929.4776 | 0 | 191985.488 | -60818.9317 | 2102095.4247 | 0 | 177044.5727 | 12544.5169 | 3473780.5482
2016-10-01 | 2016 | 10 | 3484851.2475 | 24.7614 | 17.9871 | 22 | 31 | 0 | 1 | -1226 | 1050929.4776 | 10211.5352 | 32450.5581 | -63715.0713 | 2172165.2722 | 0 | 177044.5727 | -2574.4188 | 3376511.9257
2016-11-01 | 2016 | 11 | 3264640.2215 | 140.0237 | 0.80833 | 23 | 30 | 0 | 1 | -1226 | 1050929.4776 | 57745.3964 | 1458.3169 | -66611.2109 | 2102095.4247 | 0 | 177044.5727 | -2574.4188 | 3320087.5587
2016-12-01 | 2016 | 12 | 3043951.7635 | 268.9205 | 0 | 24 | 31 | 0 | 0 | -1226 | 1050929.4776 | 110902.1134 | 0 | -69507.3505 | 2172165.2722 | 0 | 0 | -2574.4188 | 3261915.0939
2017-01-01 | 2017 | 1 | 3141631.0463 | 387.3342 | 0 | 25 | 31 | 0 | 0 | 11322 | 1050929.4776 | 159735.6148 | 0 | -72403.4902 | 2172165.2722 | 0 | 0 | 23774.5262 | 3334201.4008
2017-02-01 | 2017 | 2 | 2680217.6613 | 341.3975 | 0 | 26 | 28 | 0 | 0 | 11322 | 1050929.4776 | 140791.4524 | 0 | -75299.6298 | 1961955.7298 | 0 | 0 | 23774.5262 | 3102151.5563
2017-03-01 | 2017 | 3 | 3176117.7304 | 238.5784 | 0 | 27 | 31 | 0 | 1 | 11322 | 1050929.4776 | 98389.1168 | 0 | -78195.7694 | 2172165.2722 | 0 | 177044.5727 | 23774.5262 | 3444107.1962
2017-04-01 | 2017 | 4 | 2861019.1771 | 79.9844 | 2.1908 | 28 | 30 | 0 | 1 | 7942 | 1050929.4776 | 32985.3648 | 3952.4898 | -81091.909 | 2102095.4247 | 0 | 177044.5727 | 16677.0259 | 3302592.4466
2017-05-01 | 2017 | 5 | 3114292.1852 | 7.2018 | 52.4874 | 29 | 31 | 0 | 1 | 7942 | 1050929.4776 | 2970.0174 | 94692.7596 | -83988.0486 | 2172165.2722 | 0 | 177044.5727 | 16677.0259 | 3430491.077
2017-06-01 | 2017 | 6 | 3175507.6949 | 0 | 137.6545 | 30 | 30 | 0 | 0 | 7942 | 1050929.4776 | 0 | 248342.982 | -86884.1882 | 2102095.4247 | 0 | 0 | 16677.0259 | 3331160.7221
2017-07-01 | 2017 | 7 | 3342901.2672 | 0 | 235.9474 | 31 | 31 | 0 | 0 | 416 | 1050929.4776 | 0 | 425673.4661 | -89780.3278 | 2172165.2722 | 0 | 0 | 873.5385 | 3559861.4266
2017-08-01 | 2017 | 8 | 3439029.869 | 0 | 210.9656 | 32 | 31 | 0 | 0 | 416 | 1050929.4776 | 0 | 380603.7328 | -92676.4674 | 2172165.2722 | 0 | 0 | 873.5385 | 3511895.5538
2017-09-01 | 2017 | 9 | 3377365.2 | 0 | 106.416 | 33 | 30 | 0 | 1 | 416 | 1050929.4776 | 0 | 191985.488 | -95572.607 | 2102095.4247 | 0 | 177044.5727 | 873.5385 | 3427355.8946
2017-10-01 | 2017 | 10 | 3378259.0697 | 24.7614 | 17.9871 | 34 | 31 | 0 | 1 | 6393 | 1050929.4776 | 10211.5352 | 32450.5581 | -98468.7466 | 2172165.2722 | 0 | 177044.5727 | 13424.3549 | 3357757.0241
2017-11-01 | 2017 | 11 | 2933829.9157 | 140.0237 | 0.80833 | 35 | 30 | 0 | 1 | 6393 | 1050929.4776 | 57745.3964 | 1458.3169 | -101364.8862 | 2102095.4247 | 0 | 177044.5727 | 13424.3549 | 3301332.6571
2017-12-01 | 2017 | 12 | 3055515.8582 | 268.9205 | 0 | 36 | 31 | 0 | 0 | 6393 | 1050929.4776 | 110902.1134 | 0 | -104261.0258 | 2172165.2722 | 0 | 0 | 13424.3549 | 3243160.1923
2018-01-01 | 2018 | 1 | 3620160.612 | 387.3342 | 0 | 37 | 31 | 0 | 0 | 8006 | 1050929.4776 | 159735.6148 | 0 | -107157.1654 | 2172165.2722 | 0 | 0 | 16811.4165 | 3292484.6157
2018-02-01 | 2018 | 2 | 3387300.9513 | 341.3975 | 0 | 38 | 28 | 0 | 0 | 8006 | 1050929.4776 | 140791.4524 | 0 | -110053.305 | 1961955.7298 | 0 | 0 | 16811.4165 | 3060434.7712
2018-03-01 | 2018 | 3 | 3736997.0486 | 238.5784 | 0 | 39 | 31 | 0 | 1 | 8006 | 1050929.4776 | 98389.1168 | 0 | -112949.4446 | 2172165.2722 | 0 | 177044.5727 | 16811.4165 | 3402390.4111
2018-04-01 | 2018 | 4 | 3419037.4478 | 79.9844 | 2.1908 | 40 | 30 | 0 | 1 | 5437 | 1050929.4776 | 32985.3648 | 3952.4898 | -115845.5842 | 2102095.4247 | 0 | 177044.5727 | 11416.8962 | 3262578.6417
2018-05-01 | 2018 | 5 | 3787056.8058 | 7.2018 | 52.4874 | 41 | 31 | 0 | 1 | 5437 | 1050929.4776 | 2970.0174 | 94692.7596 | -118741.7239 | 2172165.2722 | 0 | 177044.5727 | 11416.8962 | 3390477.272
2018-06-01 | 2018 | 6 | 3565064.5816 | 0 | 137.6545 | 42 | 30 | 0 | 0 | 5437 | 1050929.4776 | 0 | 248342.982 | -121637.8635 | 2102095.4247 | 0 | 0 | 11416.8962 | 3291146.9172
2018-07-01 | 2018 | 7 | 3968524.5859 | 0 | 235.9474 | 43 | 31 | 0 | 0 | 9244 | 1050929.4776 | 0 | 425673.4661 | -124534.0031 | 2172165.2722 | 0 | 0 | 19411.0334 | 3543645.2463
2018-08-01 | 2018 | 8 | 4489467.8843 | 0 | 210.9656 | 44 | 31 | 0 | 0 | 9244 | 1050929.4776 | 0 | 380603.7328 | -127430.1427 | 2172165.2722 | 0 | 0 | 19411.0334 | 3495679.3734
2018-09-01 | 2018 | 9 | 4295278.7382 | 0 | 106.416 | 45 | 30 | 0 | 1 | 9244 | 1050929.4776 | 0 | 191985.488 | -130326.2823 | 2102095.4247 | 0 | 177044.5727 | 19411.0334 | 3411139.7143
2018-10-01 | 2018 | 10 | 3908812.9224 | 24.7614 | 17.9871 | 46 | 31 | 0 | 1 | 5492 | 1050929.4776 | 10211.5352 | 32450.5581 | -133222.4219 | 2172165.2722 | 0 | 177044.5727 | 11532.3881 | 3321111.382
2018-11-01 | 2018 | 11 | 3642797.63 | 140.0237 | 0.80833 | 47 | 30 | 0 | 1 | 5492 | 1050929.4776 | 57745.3964 | 1458.3169 | -136118.5615 | 2102095.4247 | 0 | 177044.5727 | 11532.3881 | 3264687.015
2018-12-01 | 2018 | 12 | 3331834.9088 | 268.9205 | 0 | 48 | 31 | 0 | 0 | 5492 | 1050929.4776 | 110902.1134 | 0 | -139014.7011 | 2172165.2722 | 0 | 0 | 11532.3881 | 3206514.5502
2019-01-01 | 2019 | 1 | 3395269.4007 | 387.3342 | 0 | 49 | 31 | 0 | 0 | 1092 | 1050929.4776 | 159735.6148 | 0 | -141910.8407 | 2172165.2722 | 0 | 0 | 2293.0386 | 3243212.5625
2019-02-01 | 2019 | 2 | 2887304.4971 | 341.3975 | 0 | 50 | 28 | 0 | 0 | 1092 | 1050929.4776 | 140791.4524 | 0 | -144806.9803 | 1961955.7298 | 0 | 0 | 2293.0386 | 3011162.7181
2019-03-01 | 2019 | 3 | 3294416.6973 | 238.5784 | 0 | 51 | 31 | 0 | 1 | 1092 | 1050929.4776 | 98389.1168 | 0 | -147703.1199 | 2172165.2722 | 0 | 177044.5727 | 2293.0386 | 3353118.358
2019-04-01 | 2019 | 4 | 3139158.888 | 79.9844 | 2.1908 | 52 | 30 | 0 | 1 | 5906 | 1050929.4776 | 32985.3648 | 3952.4898 | -150599.2595 | 2102095.4247 | 0 | 177044.5727 | 12401.7269 | 3228809.7971
2019-05-01 | 2019 | 5 | 3185460.1101 | 7.2018 | 52.4874 | 53 | 31 | 0 | 1 | 5906 | 1050929.4776 | 2970.0174 | 94692.7596 | -153495.3991 | 2172165.2722 | 0 | 177044.5727 | 12401.7269 | 3356708.4274
2019-06-01 | 2019 | 6 | 3195698.6001 | 0 | 137.6545 | 54 | 30 | 0 | 0 | 5906 | 1050929.4776 | 0 | 248342.982 | -156391.5387 | 2102095.4247 | 0 | 0 | 12401.7269 | 3257378.0726
2019-07-01 | 2019 | 7 | 3490545.2097 | 0 | 235.9474 | 55 | 31 | 0 | 0 | 3717 | 1050929.4776 | 0 | 425673.4661 | -159287.6783 | 2172165.2722 | 0 | 0 | 7805.1505 | 3497285.6881
2019-08-01 | 2019 | 8 | 3574224.7099 | 0 | 210.9656 | 56 | 31 | 0 | 0 | 3717 | 1050929.4776 | 0 | 380603.7328 | -162183.8179 | 2172165.2722 | 0 | 0 | 7805.1505 | 3449319.8152
2019-09-01 | 2019 | 9 | 3325099.9909 | 0 | 106.416 | 57 | 30 | 0 | 1 | 3717 | 1050929.4776 | 0 | 191985.488 | -165079.9576 | 2102095.4247 | 0 | 177044.5727 | 7805.1505 | 3364780.1561
2019-10-01 | 2019 | 10 | 3258814.2218 | 24.7614 | 17.9871 | 58 | 31 | 0 | 1 | 1050 | 1050929.4776 | 10211.5352 | 32450.5581 | -167976.0972 | 2172165.2722 | 0 | 177044.5727 | 2204.8448 | 3277030.1634
2019-11-01 | 2019 | 11 | 3258812.8122 | 140.0237 | 0.80833 | 59 | 30 | 0 | 1 | 1050 | 1050929.4776 | 57745.3964 | 1458.3169 | -170872.2368 | 2102095.4247 | 0 | 177044.5727 | 2204.8448 | 3220605.7964
2019-12-01 | 2019 | 12 | 3152827.0956 | 268.9205 | 0 | 60 | 31 | 0 | 0 | 1050 | 1050929.4776 | 110902.1134 | 0 | -173768.3764 | 2172165.2722 | 0 | 0 | 2204.8448 | 3162433.3316
2020-01-01 | 2020 | 1 | 3074944.6463 | 387.3342 | 0 | 61 | 31 | 0 | 0 | -11271 | 1050929.4776 | 159735.6148 | 0 | -176664.516 | 2172165.2722 | 0 | 0 | -23667.4338 | 3182498.4149
2020-02-01 | 2020 | 2 | 2762028.6144 | 341.3975 | 0 | 62 | 29 | 0 | 0 | -11271 | 1050929.4776 | 140791.4524 | 0 | -179560.6556 | 2032025.5772 | 0 | 0 | -23667.4338 | 3020518.4179
2020-03-01 | 2020 | 3 | 2607055.7041 | 238.5784 | 0 | 63 | 31 | 0.5 | 1 | -11271 | 1050929.4776 | 98389.1168 | 0 | -182456.7952 | 2172165.2722 | -344195.5784 | 177044.5727 | -23667.4338 | 2948208.632
2020-04-01 | 2020 | 4 | 2049425.4094 | 79.9844 | 2.1908 | 64 | 30 | 1 | 1 | -93587 | 1050929.4776 | 32985.3648 | 3952.4898 | -185352.9348 | 2102095.4247 | -688391.1568 | 177044.5727 | -196518.8648 | 2296744.3732
2020-05-01 | 2020 | 5 | 1973281.7621 | 7.2018 | 52.4874 | 65 | 31 | 1 | 1 | -93587 | 1050929.4776 | 2970.0174 | 94692.7596 | -188249.0744 | 2172165.2722 | -688391.1568 | 177044.5727 | -196518.8648 | 2424643.0036
2020-06-01 | 2020 | 6 | 2238034.5753 | 0 | 137.6545 | 66 | 30 | 0.5 | 0 | -93587 | 1050929.4776 | 0 | 248342.982 | -191145.214 | 2102095.4247 | -344195.5784 | 0 | -196518.8648 | 2669508.2271
2020-07-01 | 2020 | 7 | 2794912.6777 | 0 | 235.9474 | 67 | 31 | 0.5 | 0 | 70686 | 1050929.4776 | 0 | 425673.4661 | -194041.3536 | 2172165.2722 | -344195.5784 | 0 | 148430.1503 | 3258961.4342
2020-08-01 | 2020 | 8 | 2846971.9201 | 0 | 210.9656 | 68 | 31 | 0.5 | 0 | 70686 | 1050929.4776 | 0 | 380603.7328 | -196937.4932 | 2172165.2722 | -344195.5784 | 0 | 148430.1503 | 3210995.5614
2020-09-01 | 2020 | 9 | 2796480.6781 | 0 | 106.416 | 69 | 30 | 0.5 | 1 | 70686 | 1050929.4776 | 0 | 191985.488 | -199833.6328 | 2102095.4247 | -344195.5784 | 177044.5727 | 148430.1503 | 3126455.9022
2020-10-01 | 2020 | 10 | 2572644.9042 | 24.7614 | 17.9871 | 70 | 31 | 0.5 | 1 | 18654 | 1050929.4776 | 10211.5352 | 32450.5581 | -202729.7724 | 2172165.2722 | -344195.5784 | 177044.5727 | 39170.6423 | 2935046.7073
2020-11-01 | 2020 | 11 | 2636145.3575 | 140.0237 | 0.80833 | 71 | 30 | 0.5 | 1 | 18654 | 1050929.4776 | 57745.3964 | 1458.3169 | -205625.912 | 2102095.4247 | -344195.5784 | 177044.5727 | 39170.6423 | 2878622.3403
2020-12-01 | 2020 | 12 | 2725064.1007 | 268.9205 | 0 | 72 | 31 | 0.5 | 0 | 18654 | 1050929.4776 | 110902.1134 | 0 | -208522.0516 | 2172165.2722 | -344195.5784 | 0 | 39170.6423 | 2820449.8755
2021-01-01 | 2021 | 1 | 2863051.0297 | 387.3342 | 0 | 73 | 31 | 0.5 | 0 | 12705 | 1050929.4776 | 159735.6148 | 0 | -211418.1913 | 2172165.2722 | -344195.5784 | 0 | 26678.6218 | 2853895.2168
2021-02-01 | 2021 | 2 | 2497146.4742 | 341.3975 | 0 | 74 | 28 | 0.5 | 0 | 12705 | 1050929.4776 | 140791.4524 | 0 | -214314.3309 | 1961955.7298 | -344195.5784 | 0 | 26678.6218 | 2621845.3724
2021-03-01 | 2021 | 3 | 3029704.9187 | 238.5784 | 0 | 75 | 31 | 0.5 | 1 | 12705 | 1050929.4776 | 98389.1168 | 0 | -217210.4705 | 2172165.2722 | -344195.5784 | 177044.5727 | 26678.6218 | 2963801.0123
2021-04-01 | 2021 | 4 | 2753401.3632 | 79.9844 | 2.1908 | 76 | 30 | 0.5 | 1 | -6066 | 1050929.4776 | 32985.3648 | 3952.4898 | -220106.6101 | 2102095.4247 | -344195.5784 | 177044.5727 | -12737.7033 | 2789967.438
2021-05-01 | 2021 | 5 | 2873180.8077 | 7.2018 | 52.4874 | 77 | 31 | 0.5 | 1 | -6066 | 1050929.4776 | 2970.0174 | 94692.7596 | -223002.7497 | 2172165.2722 | -344195.5784 | 177044.5727 | -12737.7033 | 2917866.0683
2021-06-01 | 2021 | 6 | 3095392.2523 | 0 | 137.6545 | 78 | 30 | 0.5 | 0 | -6066 | 1050929.4776 | 0 | 248342.982 | -225898.8893 | 2102095.4247 | -344195.5784 | 0 | -12737.7033 | 2818535.7135
2021-07-01 | 2021 | 7 | 3232857.6968 | 0 | 235.9474 | 79 | 31 | 0.5 | 0 | 17046 | 1050929.4776 | 0 | 425673.4661 | -228795.0289 | 2172165.2722 | -344195.5784 | 0 | 35794.0801 | 3111571.6887
2021-08-01 | 2021 | 8 | 3572502.1413 | 0 | 210.9656 | 80 | 31 | 0.5 | 0 | 17046 | 1050929.4776 | 0 | 380603.7328 | -231691.1685 | 2172165.2722 | -344195.5784 | 0 | 35794.0801 | 3063605.8158
2021-09-01 | 2021 | 9 | 3259588.5858 | 0 | 106.416 | 81 | 30 | 0.5 | 1 | 17046 | 1050929.4776 | 0 | 191985.488 | -234587.3081 | 2102095.4247 | -344195.5784 | 177044.5727 | 35794.0801 | 2979066.1567
2021-10-01 | 2021 | 10 | 3128531.0303 | 24.7614 | 17.9871 | 82 | 31 | 0.5 | 1 | 18833 | 1050929.4776 | 10211.5352 | 32450.5581 | -237483.4477 | 2172165.2722 | -344195.5784 | 177044.5727 | 39546.5159 | 2900668.9055
2021-11-01 | 2021 | 11 | 3070979.4748 | 140.0237 | 0.80833 | 83 | 30 | 0.5 | 1 | 18833 | 1050929.4776 | 57745.3964 | 1458.3169 | -240379.5873 | 2102095.4247 | -344195.5784 | 177044.5727 | 39546.5159 | 2844244.5386
2021-12-01 | 2021 | 12 | 3093923.9193 | 268.9205 | 0 | 84 | 31 | 0.5 | 0 | 18833 | 1050929.4776 | 110902.1134 | 0 | -243275.7269 | 2172165.2722 | -344195.5784 | 0 | 39546.5159 | 2786072.0738
2022-01-01 | 2022 | 1 | 3050906.588 | 387.3342 | 0 | 85 | 31 | 0.25 | 0 | 6821 | 1050929.4776 | 159735.6148 | 0 | -246171.8665 | 2172165.2722 | -172097.7892 | 0 | 14323.0916 | 2978883.8006
2022-02-01 | 2022 | 2 | 2729039.6698 | 341.3975 | 0 | 86 | 28 | 0.25 | 0 | 6821 | 1050929.4776 | 140791.4524 | 0 | -249068.0061 | 1961955.7298 | -172097.7892 | 0 | 14323.0916 | 2746833.9561
2022-03-01 | 2022 | 3 | 3180468.7516 | 238.5784 | 0 | 87 | 31 | 0.25 | 1 | 6821 | 1050929.4776 | 98389.1168 | 0 | -251964.1457 | 2172165.2722 | -172097.7892 | 177044.5727 | 14323.0916 | 3088789.596
2022-04-01 | 2022 | 4 | 3004048.8334 | 79.9844 | 2.1908 | 88 | 30 | 0.25 | 1 | 6403 | 1050929.4776 | 32985.3648 | 3952.4898 | -254860.2853 | 2102095.4247 | -172097.7892 | 177044.5727 | 13445.3534 | 2953494.6086
2022-05-01 | 2022 | 5 | 3112606.9152 | 7.2018 | 52.4874 | 89 | 31 | 0.25 | 1 | 6403 | 1050929.4776 | 2970.0174 | 94692.7596 | -257756.425 | 2172165.2722 | -172097.7892 | 177044.5727 | 13445.3534 | 3081393.2389
2022-06-01 | 2022 | 6 | 3101225.997 | 0 | 137.6545 | 90 | 30 | 0.25 | 0 | 6403 | 1050929.4776 | 0 | 248342.982 | -260652.5646 | 2102095.4247 | -172097.7892 | 0 | 13445.3534 | 2982062.8841
2022-07-01 | 2022 | 7 | 2818016.0788 | 0 | 235.9474 | 91 | 31 | 0.25 | 0 | 1358 | 1050929.4776 | 0 | 425673.4661 | -263548.7042 | 2172165.2722 | -172097.7892 | 0 | 2851.5992 | 3215973.3218
2022-08-01 | 2022 | 8 | 2756386.1606 | 0 | 210.9656 | 92 | 31 | 0.25 | 0 | 1358 | 1050929.4776 | 0 | 380603.7328 | -266444.8438 | 2172165.2722 | -172097.7892 | 0 | 2851.5992 | 3168007.4489
2022-09-01 | 2022 | 9 | 2775798.2424 | 0 | 106.416 | 93 | 30 | 0.25 | 1 | 1358 | 1050929.4776 | 0 | 191985.488 | -269340.9834 | 2102095.4247 | -172097.7892 | 177044.5727 | 2851.5992 | 3083467.7898
2022-10-01 | 2022 | 10 | 2678660.3242 | 24.7614 | 17.9871 | 94 | 31 | 0.25 | 1 | -950 | 1050929.4776 | 10211.5352 | 32450.5581 | -272237.123 | 2172165.2722 | -172097.7892 | 177044.5727 | -1994.8596 | 2996471.644
2022-11-01 | 2022 | 11 | 2621309.406 | 140.0237 | 0.80833 | 95 | 30 | 0.25 | 1 | -950 | 1050929.4776 | 57745.3964 | 1458.3169 | -275133.2626 | 2102095.4247 | -172097.7892 | 177044.5727 | -1994.8596 | 2940047.277
2022-12-01 | 2022 | 12 | 2436437.4878 | 268.9205 | 0 | 96 | 31 | 0.25 | 0 | -950 | 1050929.4776 | 110902.1134 | 0 | -278029.4022 | 2172165.2722 | -172097.7892 | 0 | -1994.8596 | 2881874.8123
2023-01-01 | 2023 | 1 | 2758459.4623 | 387.3342 | 0 | 97 | 31 | 0 | 0 | 8629 | 1050929.4776 | 159735.6148 | 0 | -280925.5418 | 2172165.2722 | 0 | 0 | 18119.6244 | 3120024.4472
2023-02-01 | 2023 | 2 | 2616230.4096 | 341.3975 | 0 | 98 | 28 | 0 | 0 | 8629 | 1050929.4776 | 140791.4524 | 0 | -283821.6814 | 1961955.7298 | 0 | 0 | 18119.6244 | 2887974.6028
2023-03-01 | 2023 | 3 | 2780590.4843 | 238.5784 | 0 | 99 | 31 | 0 | 1 | 8629 | 1050929.4776 | 98389.1168 | 0 | -286717.821 | 2172165.2722 | 0 | 177044.5727 | 18119.6244 | 3229930.2427
2023-04-01 | 2023 | 4 | 2558927.3624 | 79.9844 | 2.1908 | 100 | 30 | 0 | 1 | 4845 | 1050929.4776 | 32985.3648 | 3952.4898 | -289613.9606 | 2102095.4247 | 0 | 177044.5727 | 10173.7838 | 3087567.1528
2023-05-01 | 2023 | 5 | 2654993.3432 | 7.2018 | 52.4874 | 101 | 31 | 0 | 1 | 4845 | 1050929.4776 | 2970.0174 | 94692.7596 | -292510.1002 | 2172165.2722 | 0 | 177044.5727 | 10173.7838 | 3215465.7832
2023-06-01 | 2023 | 6 | 2595209.3298 | 0 | 137.6545 | 102 | 30 | 0 | 0 | 4845 | 1050929.4776 | 0 | 248342.982 | -295406.2398 | 2102095.4247 | 0 | 0 | 10173.7838 | 3116135.4283
2023-07-01 | 2023 | 7 | 2715420.4636 | 0 | 235.9474 | 103 | 31 | 0 | 0 | 2198 | 1050929.4776 | 0 | 425673.4661 | -298302.3794 | 2172165.2722 | 0 | 0 | 4615.4751 | 3355081.3115
2023-08-01 | 2023 | 8 | 2981865.5485 | 0 | 210.9656 | 104 | 31 | 0 | 0 | 2198 | 1050929.4776 | 0 | 380603.7328 | -301198.519 | 2172165.2722 | 0 | 0 | 4615.4751 | 3307115.4387
2023-09-01 | 2023 | 9 | 2990007.7128 | 0 | 106.416 | 105 | 30 | 0 | 1 | 2198 | 1050929.4776 | 0 | 191985.488 | -304094.6586 | 2102095.4247 | 0 | 177044.5727 | 4615.4751 | 3222575.7795
2023-10-01 | 2023 | 10 | 2994032.0831 | 24.7614 | 17.9871 | 106 | 31 | 0 | 1 | 1875 | 1050929.4776 | 10211.5352 | 32450.5581 | -306990.7983 | 2172165.2722 | 0 | 177044.5727 | 3937.2228 | 3139747.8403
2023-11-01 | 2023 | 11 | 3411920.3643 | 140.0237 | 0.80833 | 107 | 30 | 0 | 1 | 1875 | 1050929.4776 | 57745.3964 | 1458.3169 | -309886.9379 | 2102095.4247 | 0 | 177044.5727 | 3937.2228 | 3083323.4733
2023-12-01 | 2023 | 12 | 3309701.9618 | 268.9205 | 0 | 108 | 31 | 0 | 0 | 1875 | 1050929.4776 | 110902.1134 | 0 | -312783.0775 | 2172165.2722 | 0 | 0 | 3937.2228 | 3025151.0086
2024-01-01 | 2024 | 1 | 3540947.6859 | 387.3342 | 0 | 109 | 31 | 0 | 0 | 4826 | 1050929.4776 | 159735.6148 | 0 | -315679.2171 | 2172165.2722 | 0 | 0 | 10133.8866 | 3077285.0342
2024-02-01 | 2024 | 2 | 3374301.143 | 341.3975 | 0 | 110 | 29 | 0 | 0 | 4826 | 1050929.4776 | 140791.4524 | 0 | -318575.3567 | 2032025.5772 | 0 | 0 | 10133.8866 | 2915305.0372
2024-03-01 | 2024 | 3 | 3519478.5922 | 238.5784 | 0 | 111 | 31 | 0 | 1 | 4826 | 1050929.4776 | 98389.1168 | 0 | -321471.4963 | 2172165.2722 | 0 | 177044.5727 | 10133.8866 | 3187190.8296
2024-04-01 | 2024 | 4 | 3243940.0521 | 79.9844 | 2.1908 | 112 | 30 | 0 | 1 | 2733 | 1050929.4776 | 32985.3648 | 3952.4898 | -324367.6359 | 2102095.4247 | 0 | 177044.5727 | 5738.896 | 3048378.5898
2024-05-01 | 2024 | 5 | 3420919.5005 | 7.2018 | 52.4874 | 113 | 31 | 0 | 1 | 2733 | 1050929.4776 | 2970.0174 | 94692.7596 | -327263.7755 | 2172165.2722 | 0 | 177044.5727 | 5738.896 | 3176277.2201
2024-06-01 | 2024 | 6 | 3329855.9557 | 0 | 137.6545 | 114 | 30 | 0 | 0 | 2733 | 1050929.4776 | 0 | 248342.982 | -330159.9151 | 2102095.4247 | 0 | 0 | 5738.896 | 3076946.8653
2024-07-01 | 2024 | 7 | 3408998.4066 | 0 | 235.9474 | 115 | 31 | 0 | 0 | 730 | 1050929.4776 | 0 | 425673.4661 | -333056.0547 | 2172165.2722 | 0 | 0 | 1532.8921 | 3317245.0533
2024-08-01 | 2024 | 8 | 3372525.8605 | 0 | 210.9656 | 116 | 31 | 0 | 0 | 730 | 1050929.4776 | 0 | 380603.7328 | -335952.1943 | 2172165.2722 | 0 | 0 | 1532.8921 | 3269279.1804
2024-09-01 | 2024 | 9 | 3370311.3134 | 0 | 106.416 | 117 | 30 | 0 | 1 | 730 | 1050929.4776 | 0 | 191985.488 | -338848.3339 | 2102095.4247 | 0 | 177044.5727 | 1532.8921 | 3184739.5213
2024-10-01 | 2024 | 10 | 3337425.7672 | 24.7614 | 17.9871 | 118 | 31 | 0 | 1 | 4319.852 | 1050929.4776 | 10211.5352 | 32450.5581 | -341744.4735 | 2172165.2722 | 0 | 177044.5727 | 9071.0506 | 3110127.9928
2024-11-01 | 2024 | 11 | 3267889.2218 | 140.0237 | 0.80833 | 119 | 30 | 0 | 1 | 4319.852 | 1050929.4776 | 57745.3964 | 1458.3169 | -344640.6131 | 2102095.4247 | 0 | 177044.5727 | 9071.0506 | 3053703.6258
2024-12-01 | 2024 | 12 | 3193160.6766 | 268.9205 | 0 | 120 | 31 | 0 | 0 | 4319.852 | 1050929.4776 | 110902.1134 | 0 | -347536.7527 | 2172165.2722 | 0 | 0 | 9071.0506 | 2995531.1611
2025-01-01 | 2025 | 1 |  | 387.3342 | 0 | 121 | 31 |  | 0 | 4319.852 | 1050929.4776 | 159735.6148 | 0 | -350432.8923 | 2172165.2722 | 0 | 0 | 9071.0506 | 3041468.5229
2025-02-01 | 2025 | 2 |  | 341.3975 | 0 | 122 | 28 |  | 0 | 4319.852 | 1050929.4776 | 140791.4524 | 0 | -353329.032 | 1961955.7298 | 0 | 0 | 9071.0506 | 2809418.6785
2025-03-01 | 2025 | 3 |  | 238.5784 | 0 | 123 | 31 |  | 1 | 4319.852 | 1050929.4776 | 98389.1168 | 0 | -356225.1716 | 2172165.2722 | 0 | 177044.5727 | 9071.0506 | 3151374.3184
2025-04-01 | 2025 | 4 |  | 79.9844 | 2.1908 | 124 | 30 |  | 1 | 86.766 | 1050929.4776 | 32985.3648 | 3952.4898 | -359121.3112 | 2102095.4247 | 0 | 177044.5727 | 182.1958 | 3008068.2143
2025-05-01 | 2025 | 5 |  | 7.2018 | 52.4874 | 125 | 31 |  | 1 | 86.766 | 1050929.4776 | 2970.0174 | 94692.7596 | -362017.4508 | 2172165.2722 | 0 | 177044.5727 | 182.1958 | 3135966.8446
2025-06-01 | 2025 | 6 |  | 0 | 137.6545 | 126 | 30 |  | 0 | 86.766 | 1050929.4776 | 0 | 248342.982 | -364913.5904 | 2102095.4247 | 0 | 0 | 182.1958 | 3036636.4898
2025-07-01 | 2025 | 7 |  | 0 | 235.9474 | 127 | 31 |  | 0 | 2757.597 | 1050929.4776 | 0 | 425673.4661 | -367809.73 | 2172165.2722 | 0 | 0 | 5790.546 | 3286749.032
2025-08-01 | 2025 | 8 |  | 0 | 210.9656 | 128 | 31 |  | 0 | 2757.597 | 1050929.4776 | 0 | 380603.7328 | -370705.8696 | 2172165.2722 | 0 | 0 | 5790.546 | 3238783.1591
2025-09-01 | 2025 | 9 |  | 0 | 106.416 | 129 | 30 |  | 1 | 2757.597 | 1050929.4776 | 0 | 191985.488 | -373602.0092 | 2102095.4247 | 0 | 177044.5727 | 5790.546 | 3154243.5
2025-10-01 | 2025 | 10 |  | 24.7614 | 17.9871 | 130 | 31 |  | 1 | 736.57 | 1050929.4776 | 10211.5352 | 32450.5581 | -376498.1488 | 2172165.2722 | 0 | 177044.5727 | 1546.6881 | 3067849.9551
2025-11-01 | 2025 | 11 |  | 140.0237 | 0.80833 | 131 | 30 |  | 1 | 736.57 | 1050929.4776 | 57745.3964 | 1458.3169 | -379394.2884 | 2102095.4247 | 0 | 177044.5727 | 1546.6881 | 3011425.5881
2025-12-01 | 2025 | 12 |  | 268.9205 | 0 | 132 | 31 |  | 0 | 736.57 | 1050929.4776 | 110902.1134 | 0 | -382290.428 | 2172165.2722 | 0 | 0 | 1546.6881 | 2953253.1233
2026-01-01 | 2026 | 1 |  | 387.3342 | 0 | 133 | 31 |  | 0 | 4358.7307 | 1050929.4776 | 159735.6148 | 0 | -385186.5676 | 2172165.2722 | 0 | 0 | 9152.69 | 3006796.4871
2026-02-01 | 2026 | 2 |  | 341.3975 | 0 | 134 | 28 |  | 0 | 4358.7307 | 1050929.4776 | 140791.4524 | 0 | -388082.7072 | 1961955.7298 | 0 | 0 | 9152.69 | 2774746.6426
2026-03-01 | 2026 | 3 |  | 238.5784 | 0 | 135 | 31 |  | 1 | 4358.7307 | 1050929.4776 | 98389.1168 | 0 | -390978.8468 | 2172165.2722 | 0 | 177044.5727 | 9152.69 | 3116702.2825
2026-04-01 | 2026 | 4 |  | 79.9844 | 2.1908 | 136 | 30 |  | 1 | 87.5469 | 1050929.4776 | 32985.3648 | 3952.4898 | -393874.9864 | 2102095.4247 | 0 | 177044.5727 | 183.8355 | 2973316.1788
2026-05-01 | 2026 | 5 |  | 7.2018 | 52.4874 | 137 | 31 |  | 1 | 87.5469 | 1050929.4776 | 2970.0174 | 94692.7596 | -396771.126 | 2172165.2722 | 0 | 177044.5727 | 183.8355 | 3101214.8091
2026-06-01 | 2026 | 6 |  | 0 | 137.6545 | 138 | 30 |  | 0 | 87.5469 | 1050929.4776 | 0 | 248342.982 | -399667.2657 | 2102095.4247 | 0 | 0 | 183.8355 | 3001884.4543
2026-07-01 | 2026 | 7 |  | 0 | 235.9474 | 139 | 31 |  | 0 | 2782.4154 | 1050929.4776 | 0 | 425673.4661 | -402563.4053 | 2172165.2722 | 0 | 0 | 5842.661 | 3252047.4716
2026-08-01 | 2026 | 8 |  | 0 | 210.9656 | 140 | 31 |  | 0 | 2782.4154 | 1050929.4776 | 0 | 380603.7328 | -405459.5449 | 2172165.2722 | 0 | 0 | 5842.661 | 3204081.5988
2026-09-01 | 2026 | 9 |  | 0 | 106.416 | 141 | 30 |  | 1 | 2782.4154 | 1050929.4776 | 0 | 191985.488 | -408355.6845 | 2102095.4247 | 0 | 177044.5727 | 5842.661 | 3119541.9396
2026-10-01 | 2026 | 10 |  | 24.7614 | 17.9871 | 142 | 31 |  | 1 | 743.1991 | 1050929.4776 | 10211.5352 | 32450.5581 | -411251.8241 | 2172165.2722 | 0 | 177044.5727 | 1560.6083 | 3033110.2
2026-11-01 | 2026 | 11 |  | 140.0237 | 0.80833 | 143 | 30 |  | 1 | 743.1991 | 1050929.4776 | 57745.3964 | 1458.3169 | -414147.9637 | 2102095.4247 | 0 | 177044.5727 | 1560.6083 | 2976685.833
2026-12-01 | 2026 | 12 |  | 268.9205 | 0 | 144 | 31 |  | 0 | 743.1991 | 1050929.4776 | 110902.1134 | 0 | -417044.1033 | 2172165.2722 | 0 | 0 | 1560.6083 | 2918513.3682

## Normalized Annual Summary
Residential kWh | [8 empty] | GS<50 kWh | [8 empty] | GS 50-999 kW kWh | [10 empty] | GS 1,000-4,999 kW kWh | [8 empty] | Large Use kWh | [8 empty] | Street Light |  |  |  |  | Sentinel Light |  |  |  |  | USL
Year | Actual | Cumulative Persisting CDM | Actual No CDM | Normal Predicted No CDM | Cumulative Persisting CDM | Normalized | Additional Loads | Normalized with Additional Loads | Year | Actual | Cumulative Persisting CDM | Actual No CDM | Normal No CDM | Cumulative Persisting CDM | Normalized | Additional Loads | Normalized with Additional Loads | Year | Actual | Cumulative Persisting CDM | Actual No CDM | Normal Predicted No CDM | Cumulative Persisting CDM | Normalized | Additional / Lost Loads | Normalized with Additional Loads | Wholesale Market Participant | Normalized with Additional Loads and WMP | Year | Actual | Cumulative Persisting CDM | Actual No CDM | Normal Predicted No CDM | Cumulative Persisting CDM | Normalized | Additional / Lost Loads | Normalized with Additional Loads | Year | Actual | Cumulative Persisting CDM | Actual No CDM | Normal Predicted No CDM | Cumulative Persisting CDM | Normalized | Additional / Lost Loads | Normalized with Additional Loads | Year | Actual | Connections | Average per Connection | Normal Forecast | Year | Actual | Connections | Average per Connection | Normal Forecast | Year | Actual | Connections | Average per Connection | Normal Forecast
| A | B | C = A + B | D | E = B | F = D - E | G | H = F + G |  | A | B | C = A + B | D | E = B | F = D - E | G | H = F + G |  | A | B | C = A + B | D | E = B | F = D - E | G | H = F + G | I | J - H + I |  | A | B | C = A + B | D | E = B | F = D - E | G | H = F + G |  | A | B | C = A + B | D | E = B | F = D - E | G | H = F + G |  | A | B | C = A / B | D = B * C |  | A | B | C = A / B | D = B * C |  | A | B | C = A / B | D = B * C
2015 | 479266201 | 1745859 | 481012060 | 473890033.8644 | 1745859 | 472144174.8644 |  | 472144174.8644 | 2015 | 134383174 | 515127.62 | 134898301.62 | 131261385.2215 | 515127.62 | 130746257.6015 |  | 130746257.6015 | 2015 | 331248131.3818 | 718467.47 | 331966598.8518 | 331533903.9245 | 718467.47 | 330815436.4545 |  | 330815436.4545 |  | 330815436.4545 | 2015 | 81262023.6182 | 4825418.41 | 86087442.0282 | 87690958.8718 | 4825418.41 | 82865540.4618 |  | 82865540.4618 | 2015 | 41948976 | 0 | 41948976 | 41136839.6035 | 0 | 41136839.6035 |  | 41136839.6035 | 2015 | 9200437 | 12676.1667 | 725.8059 | 9200437 | 2015 | 27388.3464 | 25 | 1095.5339 | 27388.3464 | 2015 | 2509347 | 257.8333 | 9732.4383 | 2509347
2016 | 477527824 | 8129504.5 | 485657328.5 | 483059068.9039 | 8129504.5 | 474929564.4039 |  | 474929564.4039 | 2016 | 131950149 | 2242271.165 | 134192420.165 | 133898774.1491 | 2242271.165 | 131656502.9841 |  | 131656502.9841 | 2016 | 336135880.1864 | 2246980.33 | 338382860.5164 | 333645617.3946 | 2246980.33 | 331398637.0646 |  | 331398637.0646 |  | 331398637.0646 | 2016 | 84479483.9136 | 9958131.005 | 94437614.9186 | 89969693.4473 | 9958131.005 | 80011562.4423 |  | 80011562.4423 | 2016 | 41438246 | 0 | 41438246 | 40716784.1927 | 0 | 40716784.1927 |  | 40716784.1927 | 2016 | 9395991 | 12955.3333 | 725.2605 | 9395991 | 2016 | 25737.9744 | 23 | 1119.0424 | 25737.9744 | 2016 | 2501224 | 246.25 | 10157.2548 | 2501224
2017 | 464513659.0858 | 21218883.5 | 485732542.5858 | 492228103.9433 | 21218883.5 | 471009220.4433 |  | 471009220.4433 | 2017 | 128640162 | 4711924.9123 | 133352086.9123 | 133851674.4369 | 4711924.9123 | 129139749.5246 |  | 129139749.5246 | 2017 | 344049960.452 | 4819230.9586 | 348869191.4107 | 334621063.1114 | 4819230.9586 | 329801832.1527 |  | 329801832.1527 | 7037827.54 | 336839659.6927 | 2017 | 82458080.4741 | 10265409.9984 | 92723490.4725 | 89647168.5202 | 10265409.9984 | 79381758.5218 |  | 79381758.5218 | 2017 | 37536243 | 139443.675 | 37675686.675 | 40346067.1474 | 139443.675 | 40206623.4724 |  | 40206623.4724 | 2017 | 4988074 | 13171.25 | 378.7092 | 4988074 | 2017 | 25667.6521 | 23 | 1115.9849 | 25667.6521 | 2017 | 2510071 | 246.0833 | 10200.0853 | 2510071
2018 | 483410781.9142 | 27652754.856 | 511063536.7702 | 501397138.9828 | 27652754.856 | 473744384.1267 |  | 473744384.1267 | 2018 | 134207593 | 6398722.2315 | 140606315.2315 | 134534610.3486 | 6398722.2315 | 128135888.1172 |  | 128135888.1172 | 2018 | 324633082.5552 | 7226093.9417 | 331859176.4969 | 336720786.1993 | 7226093.9417 | 329494692.2576 |  | 329494692.2576 | 6881329.08 | 336376021.3376 | 2018 | 76765563.9748 | 10267066.0184 | 87032629.9933 | 90625821.3023 | 10267066.0184 | 80358755.2839 |  | 80358755.2839 | 2018 | 44873420 | 278914.1167 | 45152334.1167 | 39942289.9101 | 278914.1167 | 39663375.7935 |  | 39663375.7935 | 2018 | 4221567 | 13827.6667 | 305.2986 | 4221567 | 2018 | 25647.3965 | 23 | 1115.1042 | 25647.3965 | 2018 | 2522886 | 247.9167 | 10176.3469 | 2522886
2019 | 482531158 | 29232189 | 511763347 | 510566174.0222 | 29232189 | 481333985.0222 |  | 481333985.0222 | 2019 | 117191070 | 6673753.7378 | 123864823.7378 | 134452475.5174 | 6673753.7378 | 127778721.7796 |  | 127778721.7796 | 2019 | 328874818.7262 | 7815669.494 | 336690488.2203 | 338206997.6255 | 7815669.494 | 330391328.1314 |  | 330391328.1314 | 6533878.75 | 336925206.8814 | 2019 | 76875274.2738 | 10267066.0184 | 87142340.2922 | 90641164.1231 | 10267066.0184 | 80374098.1046 |  | 80374098.1046 | 2019 | 38878938 | 278694.2333 | 39157632.2333 | 39421844.8864 | 278694.2333 | 39143150.6531 |  | 39143150.6531 | 2019 | 4294352 | 13934 | 308.1923 | 4294352 | 2019 | 25815.8275 | 19 | 1358.7278 | 25815.8275 | 2019 | 2551978 | 246.75 | 10342.3627 | 2551978
2020 | 515808015 | 29230324 | 545038339 | 536193323.8205 | 29230324 | 506962999.8205 |  | 506962999.8205 | 2020 | 115055107 | 6585301.5073 | 121640408.5073 | 125646211.4416 | 6585301.5073 | 119060909.9343 |  | 119060909.9343 | 2020 | 304515885.1273 | 7784984.8386 | 312300869.9659 | 318734741.3794 | 7784984.8386 | 310949756.5408 |  | 310949756.5408 | 6595333.61 | 317545090.1508 | 2020 | 70871831.8727 | 10266934.3484 | 81138766.2211 | 81237242.4001 | 10266934.3484 | 70970308.0517 |  | 70970308.0517 | 2020 | 30798516 | 278474.35 | 31076990.35 | 34772652.8898 | 278474.35 | 34494178.5398 |  | 34494178.5398 | 2020 | 4357194 | 13979.4167 | 311.6864 | 4357194 | 2020 | 26988.84 | 19 | 1420.4653 | 26988.84 | 2020 | 2565642 | 253.1667 | 10134.2014 | 2565642
2021 | 512708991 | 29325549.0039 | 542034540.0039 | 541974394.5187 | 29325549.0039 | 512648845.5148 |  | 512648845.5148 | 2021 | 119245755 | 6868617.9605 | 126114372.9605 | 126461527.4576 | 6868617.9605 | 119592909.4971 |  | 119592909.4971 | 2021 | 310470030.4093 | 8636151.9036 | 319106182.3129 | 321958005.7049 | 8636151.9036 | 313321853.8013 |  | 313321853.8013 | 6438735.99 | 319760589.7913 | 2021 | 70260671.5907 | 10396469.6482 | 80657141.2389 | 81791450.0885 | 10396469.6482 | 71394980.4403 |  | 71394980.4403 | 2021 | 36146632 | 323627.6942 | 36470259.6942 | 34651140.0003 | 323627.6942 | 34327512.306 |  | 34327512.306 | 2021 | 4352367 | 14037.8333 | 310.0455 | 4352367 | 2021 | 26915.1 | 19 | 1416.5842 | 26915.1 | 2021 | 2615361 | 251.4167 | 10402.4965 | 2615361
2022 | 507634502 | 29500616.9512 | 537135118.9512 | 545859488.2018 | 29500616.9512 | 516358871.2506 |  | 516358871.2506 | 2022 | 126198741 | 8005623.6327 | 134204364.6327 | 131768877.2645 | 8005623.6327 | 123763253.6318 |  | 123763253.6318 | 2022 | 342060680.0183 | 10681542.258 | 352742222.2763 | 333281601.5487 | 10681542.258 | 322600059.2907 |  | 322600059.2907 | 6436207.16 | 329036266.4507 | 2022 | 81816679.4606 | 10770035.6387 | 92586715.0992 | 88005937.5573 | 10770035.6387 | 77235901.9186 |  | 77235901.9186 | 2022 | 33850160 | 414744.4548 | 34264904.4548 | 36117300.3782 | 414744.4548 | 35702555.9234 |  | 35702555.9234 | 2022 | 4432743 | 14204 | 312.0771 | 4432743 | 2022 | 26915.1 | 19 | 1416.5842 | 26915.1 | 2022 | 2750057 | 252.6667 | 10884.1306 | 2750057
2023 | 515036055.7632 | 29653776.3288 | 544689832.0921 | 551146004.6314 | 29653776.3288 | 521492228.3025 |  | 521492228.3025 | 2023 | 126694932.13 | 8942512.5233 | 135637444.6533 | 138077055.2004 | 8942512.5233 | 129134542.6771 |  | 129134542.6771 | 2023 | 321367374.954 | 12477506.8221 | 333844881.7761 | 343114337.0402 | 12477506.8221 | 330636830.218 |  | 330636830.218 | 6210683.41 | 336847513.628 | 2023 | 77073500.362 | 11315787.5686 | 88389287.9306 | 91879548.9425 | 11315787.5686 | 80563761.374 |  | 80563761.374 | 2023 | 33850160 | 517198.5257 | 34367358.5257 | 37790092.5089 | 517198.5257 | 37272893.9833 |  | 37272893.9833 | 2023 | 4495190.04 | 14384.3333 | 312.506 | 4495190.04 | 2023 | 26915.1 | 19 | 1416.5842 | 26915.1 | 2023 | 2811443 | 259.25 | 10844.5246 | 2811443
2024 | 521985567 | 30767232.0342 | 552752799.0342 | 560569549.1938 | 30767232.0342 | 529802317.1597 |  | 529802317.1597 | 2024 | 131348675 | 9978626.7264 | 141327301.7264 | 138963755.4099 | 9978626.7264 | 128985128.6836 |  | 128985128.6836 | 2024 | 316661893 | 14195316.038 | 330857209.038 | 344863389.2904 | 14195316.038 | 330668073.2524 |  | 330668073.2524 | 6210989.56 | 336879062.8124 | 2024 | 81507757 | 12646208.3326 | 94153965.3326 | 92618521.862 | 12646208.3326 | 79972313.5295 |  | 79972313.5295 | 2024 | 39718185 | 661569.1756 | 40379754.1756 | 37412010.1108 | 661569.1756 | 36750440.9352 |  | 36750440.9352 | 2024 | 4498710 | 14446.0833 | 311.4138 | 4498710 | 2024 | 22593 | 19 | 1189.1053 | 22593 | 2024 | 2859026 | 259.5 | 11017.4412 | 2859026
2025 |  |  |  | 570814011.792 | 30423648.3443 | 540390363.4478 | 3375679.7901 | 543766043.2379 | 2025 |  |  |  | 136828713.4371 | 9298051.7731 | 127530661.664 | 649075.7759 | 128179737.4399 | 2025 |  |  |  | 344784456.0821 | 13577001.0244 | 331207455.0577 | 214296.0064 | 331421751.0641 | 6210989.56 | 337632740.6241 | 2025 |  |  |  | 93009939.4823 | 12169724.3798 | 80840215.1024 | 214296.0064 | 81054511.1088 | 2025 |  |  |  | 36895237.4259 | 660904.5754 | 36234332.8505 | 17171.263 | 36251504.1134 | 2025 |  | 14528.9116 | 311.999 | 4533005.3103 | 2025 |  | 19 | 1340.7579 | 25474.4 | 2025 |  | 263.8359 | 10915.3655 | 2879864.7535
2026 |  |  |  | 579983046.8315 | 30113205.2356 | 549869841.5959 | 7002966.0858 | 556872807.6817 | 2026 |  |  |  | 137679565.9339 | 8753509.2851 | 128926056.6488 | 1350845.7018 | 130276902.3507 | 2026 |  |  |  | 345452241.2385 | 13211144.601 | 332241096.6375 | 474538.3054 | 332715634.9429 | 6210989.56 | 338926624.5029 | 2026 |  |  |  | 93369857.8111 | 12092333.9729 | 81277523.8382 | 313546.6519 | 81591070.4901 | 2026 |  |  |  | 36478641.2656 | 652621.621 | 35826019.6446 | 36185.1067 | 35862204.7513 | 2026 |  | 14728.069 | 311.999 | 4595142.2306 | 2026 |  | 19 | 1340.7579 | 25474.4 | 2026 |  | 265.5695 | 10915.3655 | 2898787.7722
Residential kWh | [8 empty] | GS<50 kWh | [8 empty] | GS>50 kWh | [10 empty] | GS 1,000-4,999 kW kWh | [8 empty] | Large Use kWh
Year | Actual | Cumulative Persisting CDM | Actual No CDM | Normal Predicted No CDM | Cumulative Persisting CDM | Normalized | Additional Loads | Normalized with Additional Loads | Year | Actual | Cumulative Persisting CDM | Actual No CDM | Normal No CDM | Cumulative Persisting CDM | Normalized | Additional Loads | Normalized with Additional Loads | Year | Actual | Cumulative Persisting CDM | Actual No CDM | Normal Predicted No CDM | Cumulative Persisting CDM | Normalized | Additional / Lost Loads | Normalized with Additional Loads | Wholesale Market Participant | Normalized with Additional Loads and WMP | Year | Actual | Cumulative Persisting CDM | Actual No CDM | Normal Predicted No CDM | Cumulative Persisting CDM | Normalized | Additional / Lost Loads | Normalized with Additional Loads | Year | Actual | Cumulative Persisting CDM | Actual No CDM | Normal Predicted No CDM | Cumulative Persisting CDM | Normalized | Additional / Lost Loads | Normalized with Additional Loads
| A | B | C = A + B | D | E = B | F = D - E | G | H = F + G |  | A | B | C = A + B | D | E = B | F = D - E | G | H = F + G |  | A | B | C = A + B | D | E = B | F = D - E | G | H = F + G | I | J - H + I |  | A | B | C = A + B | D | E = B | F = D - E | G | H = F + G |  | A | B | C = A + B | D | E = B | F = D - E | G | H = F + G
2015 | 479266201 | 1745859 | 481012060 | 477930583.4081 | 1745859 | 476184724.4081 |  | 476184724.4081 | 2015 | 134383174 | 515127.62 | 134898301.62 | 134831684.1868 | 515127.62 | 134316556.5668 |  | 134316556.5668 | 2015 | 331248131.3818 | 718467.47 | 331966598.8518 | 330299758.8842 | 718467.47 | 329581291.4142 |  | 329581291.4142 |  | 329581291.4142 | 2015 | 81262023.6182 | 4825418.41 | 86087442.0282 | 86901805.3342 | 4825418.41 | 82076386.9242 |  | 82076386.9242 | 2015 | 41948976 | 0 | 41948976 | 42011671.28 | 0 | 42011671.28 |  | 42011671.28
2016 | 477527824 | 8129504.5 | 485657328.5 | 479975405.5961 | 8129504.5 | 471845901.0961 |  | 471845901.0961 | 2016 | 131950149 | 2242271.165 | 134192420.165 | 133025226.4017 | 2242271.165 | 130782955.2367 |  | 130782955.2367 | 2016 | 336135880.1864 | 2246980.33 | 338382860.5164 | 336011480.2904 | 2246980.33 | 333764499.9604 |  | 333764499.9604 |  | 333764499.9604 | 2016 | 84479483.9136 | 9958131.005 | 94437614.9186 | 93537420.6938 | 9958131.005 | 83579289.6888 |  | 83579289.6888 | 2016 | 41438246 | 0 | 41438246 | 41251016.344 | 0 | 41251016.344 |  | 41251016.344
2017 | 464513659.0858 | 21218883.5 | 485732542.5858 | 493193521.5029 | 21218883.5 | 471974638.0029 |  | 471974638.0029 | 2017 | 128640162 | 4711924.9123 | 133352086.9123 | 134931533.4169 | 4711924.9123 | 130219608.5046 |  | 130219608.5046 | 2017 | 344049960.452 | 4819230.9586 | 348869191.4107 | 352073489.646 | 4819230.9586 | 347254258.6873 |  | 347254258.6873 | 7037827.54 | 354292086.2273 | 2017 | 82458080.4741 | 10265409.9984 | 92723490.4725 | 93692992.2288 | 10265409.9984 | 83427582.2303 |  | 83427582.2303 | 2017 | 37536243 | 139443.675 | 37675686.675 | 37897561.4921 | 139443.675 | 37758117.8171 |  | 37758117.8171
2018 | 483410781.9142 | 27652754.856 | 511063536.7702 | 496478661.0089 | 27652754.856 | 468825906.1528 |  | 468825906.1528 | 2018 | 134207593 | 6398722.2315 | 140606315.2315 | 137888732.9378 | 6398722.2315 | 131490010.7063 |  | 131490010.7063 | 2018 | 324633082.5552 | 7226093.9417 | 331859176.4969 | 324820196.7677 | 7226093.9417 | 317594102.826 |  | 317594102.826 | 6881329.08 | 324475431.906 | 2018 | 76765563.9748 | 10267066.0184 | 87032629.9933 | 86017195.8664 | 10267066.0184 | 75750129.8479 |  | 75750129.8479 | 2018 | 44873420 | 278914.1167 | 45152334.1167 | 44858391.7432 | 278914.1167 | 44579477.6265 |  | 44579477.6265
2019 | 482531158 | 29232189 | 511763347 | 508627721.7985 | 29232189 | 479395532.7985 |  | 479395532.7985 | 2019 | 117191070 | 6673753.7378 | 123864823.7378 | 123162404.405 | 6673753.7378 | 116488650.6672 |  | 116488650.6672 | 2019 | 328874818.7262 | 7815669.494 | 336690488.2203 | 333222334.5888 | 7815669.494 | 325406665.0948 |  | 325406665.0948 | 6533878.75 | 331940543.8448 | 2019 | 76875274.2738 | 10267066.0184 | 87142340.2922 | 87799145.8393 | 10267066.0184 | 77532079.8209 |  | 77532079.8209 | 2019 | 38878938 | 278694.2333 | 39157632.2333 | 39227806.6805 | 278694.2333 | 38949112.4472 |  | 38949112.4472
2020 | 515808015 | 29230324 | 545038339 | 546759303.8164 | 29230324 | 517528979.8164 |  | 517528979.8164 | 2020 | 115055107 | 6585301.5073 | 121640408.5073 | 121129087.4641 | 6585301.5073 | 114543785.9568 |  | 114543785.9568 | 2020 | 304515885.1273 | 7784984.8386 | 312300869.9659 | 311999081.3365 | 7784984.8386 | 304214096.4978 |  | 304214096.4978 | 6595333.61 | 310809430.1078 | 2020 | 70871831.8727 | 10266934.3484 | 81138766.2211 | 80446491.1623 | 10266934.3484 | 70179556.8139 |  | 70179556.8139 | 2020 | 30798516 | 278474.35 | 31076990.35 | 31027894.4036 | 278474.35 | 30749420.0536 |  | 30749420.0536
2021 | 512708991 | 29325549.0039 | 542034540.0039 | 541867372.715 | 29325549.0039 | 512541823.7111 |  | 512541823.7111 | 2021 | 119245755 | 6868617.9605 | 126114372.9605 | 126211052.0409 | 6868617.9605 | 119342434.0804 |  | 119342434.0804 | 2021 | 310470030.4093 | 8636151.9036 | 319106182.3129 | 320363131.3319 | 8636151.9036 | 311726979.4283 |  | 311726979.4283 | 6438735.99 | 318165715.4183 | 2021 | 70260671.5907 | 10396469.6482 | 80657141.2389 | 80170871.202 | 10396469.6482 | 69774401.5538 |  | 69774401.5538 | 2021 | 36146632 | 323627.6942 | 36470259.6942 | 36390023.7147 | 323627.6942 | 36066396.0204 |  | 36066396.0204
2022 | 507634502 | 29500616.9512 | 537135118.9512 | 534196422.7342 | 29500616.9512 | 504695805.783 |  | 504695805.783 | 2022 | 126198741 | 8005623.6327 | 134204364.6327 | 133735613.9353 | 8005623.6327 | 125729990.3026 |  | 125729990.3026 | 2022 | 342060680.0183 | 10681542.258 | 352742222.2763 | 351078898.9488 | 10681542.258 | 340397356.6908 |  | 340397356.6908 | 6436207.16 | 346833563.8508 | 2022 | 81816679.4606 | 10770035.6387 | 92586715.0992 | 92751073.7551 | 10770035.6387 | 81981038.1164 |  | 81981038.1164 | 2022 | 33850160 | 414744.4548 | 34264904.4548 | 34250060.0168 | 414744.4548 | 33835315.5621 |  | 33835315.5621
2023 | 515036055.7632 | 29653776.3288 | 544689832.0921 | 555261722.3982 | 29653776.3288 | 525607946.0694 |  | 525607946.0694 | 2023 | 126694932.13 | 8942512.5233 | 135637444.6533 | 137675880.4495 | 8942512.5233 | 128733367.9263 |  | 128733367.9263 | 2023 | 321367374.954 | 12477506.8221 | 333844881.7761 | 339800244.3412 | 12477506.8221 | 327322737.519 |  | 327322737.519 | 6210683.41 | 333533420.929 | 2023 | 77073500.362 | 11315787.5686 | 88389287.9306 | 88866898.5592 | 11315787.5686 | 77551110.9907 |  | 77551110.9907 | 2023 | 33850160 | 517198.5257 | 34367358.5257 | 34538849.0434 | 517198.5257 | 34021650.5178 |  | 34021650.5178
2024 | 521985567 | 30767232.0342 | 552752799.0342 | 562588728.959 | 30767232.0342 | 531821496.9248 |  | 531821496.9248 | 2024 | 131348675 | 9978626.7264 | 141327301.7264 | 143246624.9088 | 9978626.7264 | 133267998.1824 |  | 133267998.1824 | 2024 | 316661893 | 14195316.038 | 330857209.038 | 336951064.73 | 14195316.038 | 322755748.692 |  | 322755748.692 | 6210989.56 | 328966738.252 | 2024 | 81507757 | 12646208.3326 | 94153965.3326 | 94165498.886 | 12646208.3326 | 81519290.5535 |  | 81519290.5535 | 2024 | 39718185 | 661569.1756 | 40379754.1756 | 40478867.5069 | 661569.1756 | 39817298.3313 |  | 39817298.3313
2025 |  |  |  | 570814011.792 | 30423648.3443 | 540390363.4478 | 3375679.7901 | 543766043.2379 | 2025 |  |  |  | 136828713.4371 | 9298051.7731 | 127530661.664 | 649075.7759 | 128179737.4399 | 2025 |  |  |  | 344784456.0821 | 13577001.0244 | 331207455.0577 | 214296.0064 | 331421751.0641 | 6210989.56 | 337632740.6241 | 2025 |  |  |  | 93009939.4823 | 12169724.3798 | 80840215.1024 | 214296.0064 | 81054511.1088 | 2025 |  |  |  | 36895237.4259 | 660904.5754 | 36234332.8505 | 17171.263 | 36251504.1134
2026 |  |  |  | 579983046.8315 | 30113205.2356 | 549869841.5959 | 7002966.0858 | 556872807.6817 | 2026 |  |  |  | 137679565.9339 | 8753509.2851 | 128926056.6488 | 1350845.7018 | 130276902.3507 | 2026 |  |  |  | 345452241.2385 | 13211144.601 | 332241096.6375 | 474538.3054 | 332715634.9429 | 6210989.56 | 338926624.5029 | 2026 |  |  |  | 93369857.8111 | 12092333.9729 | 81277523.8382 | 313546.6519 | 81591070.4901 | 2026 |  |  |  | 36478641.2656 | 652621.621 | 35826019.6446 | 36185.1067 | 35862204.7513

## Customer Count
| Residential |  | Percent of Prior Year | GS < 50 |  | Percent of Prior Year | GS 50-999 kW |  | Percent of Prior Year | GS 1,000-4,999 |  | Percent of Prior Year | Large Use |  | Percent of Prior Year | St. Lights |  | Percent of Prior Year | Sentinel Lights |  | Percent of Prior Year | USL |  | Percent of Prior Year
| Year | Customers |  | Year | Customers |  | Year | Customers |  | Year | Customers |  | Year | Customers |  | Year | Connections |  | Year | Connections |  | Year | Connections
| 2015 | 48571.6667 |  | 2015 | 4020 |  | 2015 | 509.25 |  | 2015 | 12.5 |  | 2015 | 1 |  | 2015 | 12676.1667 |  | 2015 | 25 |  | 2015 | 257.8333
| 2016 | 49247.25 | 101.4% | 2016 | 4149.75 | 103.2% | 2016 | 517.5833 | 101.6% | 2016 | 12.8333 | 102.7% | 2016 | 1 | 100% | 2016 | 12955.3333 | 102.2% | 2016 | 23 | 92% | 2016 | 246.25 | 95.51%
| 2017 | 52735.5 | 107.1% | 2017 | 4161.9167 | 100.3% | 2017 | 524 | 101.2% | 2017 | 11.8333 | 92.21% | 2017 | 1 | 100% | 2017 | 13171.25 | 101.7% | 2017 | 23 | 100% | 2017 | 246.0833 | 99.93%
| 2018 | 53780.0833 | 102% | 2018 | 4199.3333 | 100.9% | 2018 | 515.4167 | 98.36% | 2018 | 12 | 101.4% | 2018 | 1 | 100% | 2018 | 13827.6667 | 105% | 2018 | 23 | 100% | 2018 | 247.9167 | 100.7%
| 2019 | 54576.5 | 101.5% | 2019 | 4194.8333 | 99.89% | 2019 | 525.25 | 101.9% | 2019 | 14 | 116.7% | 2019 | 1 | 100% | 2019 | 13934 | 100.8% | 2019 | 19 | 82.61% | 2019 | 246.75 | 99.53%
| 2020 | 54548.5833 | 99.95% | 2020 | 4211.6667 | 100.4% | 2020 | 537.8333 | 102.4% | 2020 | 14.5 | 103.6% | 2020 | 1 | 100% | 2020 | 13979.4167 | 100.3% | 2020 | 19 | 100% | 2020 | 253.1667 | 102.6%
| 2021 | 55127.1667 | 101.1% | 2021 | 4271.0833 | 101.4% | 2021 | 538.4167 | 100.1% | 2021 | 17 | 117.2% | 2021 | 1 | 100% | 2021 | 14037.8333 | 100.4% | 2021 | 19 | 100% | 2021 | 251.4167 | 99.31%
| 2022 | 55761.75 | 101.2% | 2022 | 4304.8333 | 100.8% | 2022 | 543.0833 | 100.9% | 2022 | 18 | 105.9% | 2022 | 1 | 100% | 2022 | 14204 | 101.2% | 2022 | 19 | 100% | 2022 | 252.6667 | 100.5%
| 2023 | 56980.9167 | 102.2% | 2023 | 4393.4167 | 102.1% | 2023 | 521.1667 | 95.96% | 2023 | 18 | 100% | 2023 | 1 | 100% | 2023 | 14384.3333 | 101.3% | 2023 | 19 | 100% | 2023 | 259.25 | 102.6%
| 2024 | 57937 | 101.7% | 2024 | 4427.25 | 100.8% | 2024 | 516.6667 | 99.14% | 2024 | 17 | 94.44% | 2024 | 1 | 100% | 2024 | 14446.0833 | 100.4% | 2024 | 19 | 100% | 2024 | 259.5 | 100.1%
| 2025 | 58387.4765 | 101.4% | 2025 | 4325.0226 | 101.1% | 2025 | 514.6198 | 100.2% | 2025 | 17.0852 | 103.5% | 2025 | 1 | 100% | 2025 | 14528.9116 | 101.4% | 2025 | 19 | 100% | 2025 | 263.8359 | 100.7%
| 2026 | 59177.3944 | 101.4% | 2026 | 4371.6443 | 101.1% | 2026 | 515.4472 | 100.2% | 2026 | 17.679 | 103.5% | 2026 | 1 | 100% | 2026 | 14728.0677 | 101.4% | 2026 | 19 | 100% | 2026 | 265.57 | 100.7%
| 2024 | 57937 | 101.7% | 2024 | 4427.25 | 100.8% | 2024 | 516.6667 | 99.14% | 2024 | 17 | 94.44% | 2024 | 1 | 100% | 2024 | 14446.0833 | 100.4% | 2024 | 19 | 100% | 2024 | 259.5 | 100.1%
| 2025 | 58387.4765 | 100.8% | 2025 | 4325.0226 | 97.69% | 2025 | 514.6198 | 99.6% | 2025 | 17.0852 | 100.5% | 2025 | 1 | 100% | 2025 | 14528.9116 | 100.6% | 2025 | 19 | 100% | 2025 | 263.8359 | 101.7%
| 2026 | 59177.394 | 101.4% | 2026 | 4371.639 | 101.1% | 2026 | 515.4468 | 100.2% | 2026 | 17.6795 | 103.5% | 2026 | 1 | 100% | 2026 | 14728.069 | 101.4% | 2026 | 19 | 100% | 2026 | 265.5695 | 100.7%
(Check) |  | Match |  |  | Match |  |  | Match |  |  | Match |  |  | Match |  |  | Match |  |  | Match |  |  | Match
|  | 57315 |  |  | 4474 |  |  | 508 |  |  | 18 |  |  | 1 |  |  | 14445 |  |  | 19 |  |  | 259
2024 | Jan | 57575 |  |  | 4429 |  |  | 512 |  |  | 17 |  |  | 1 |  |  | 14445 |  |  | 19 |  |  | 259
| Feb | 57563 | 99.98% |  | 4427 | 99.95% |  | 513 | 100.2% |  | 17 | 100% |  | 1 | 100% |  | 14444 | 99.99% |  | 19 | 100% |  | 259 | 100%
| Mar | 57679 | 100.2% |  | 4431 | 100.1% |  | 513 | 100% |  | 17 | 100% |  | 1 | 100% |  | 14444 | 100% |  | 19 | 100% |  | 259 | 100%
| Apr | 57801 | 100.2% |  | 4433 | 100% |  | 514 | 100.2% |  | 17 | 100% |  | 1 | 100% |  | 14444 | 100% |  | 19 | 100% |  | 259 | 100%
| May | 57905 | 100.2% |  | 4438 | 100.1% |  | 515 | 100.2% |  | 17 | 100% |  | 1 | 100% |  | 14444 | 100% |  | 19 | 100% |  | 259 | 100%
| Jun | 57937 | 100.1% |  | 4437 | 99.98% |  | 517 | 100.4% |  | 17 | 100% |  | 1 | 100% |  | 14444 | 100% |  | 19 | 100% |  | 259 | 100%
| Jul | 58077 | 100.2% |  | 4438 | 100% |  | 518 | 100.2% |  | 17 | 100% |  | 1 | 100% |  | 14448 | 100% |  | 19 | 100% |  | 259 | 100%
| Aug | 58228 | 100.3% |  | 4440 | 100% |  | 519 | 100.2% |  | 17 | 100% |  | 1 | 100% |  | 14448 | 100% |  | 19 | 100% |  | 258 | 99.61%
| Sep | 58188 | 99.93% |  | 4445 | 100.1% |  | 520 | 100.2% |  | 17 | 100% |  | 1 | 100% |  | 14448 | 100% |  | 19 | 100% |  | 260 | 100.8%
| Oct | 58092 | 99.84% |  | 4447 | 100% |  | 520 | 100% |  | 17 | 100% |  | 1 | 100% |  | 14448 | 100% |  | 19 | 100% |  | 260 | 100%
| Nov | 58153 | 100.1% |  | 4465 | 100.4% |  | 520 | 100% |  | 17 | 100% |  | 1 | 100% |  | 14448 | 100% |  | 19 | 100% |  | 261 | 100.4%
| Dec | 58046 | 99.82% |  | 4297 | 96.24% |  | 519 | 99.81% |  | 17 | 100% |  | 1 | 100% |  | 14448 | 100% |  | 19 | 100% |  | 262 | 100.4%
2025 | Jan | 58088 | 100.1% |  | 4301 | 100.1% |  | 519 | 100% |  | 17 | 100% |  | 1 | 100% |  | 14448 | 100% |  | 19 | 100% |  | 262 | 100%
| Feb | 58095 | 100% |  | 4306 | 100.1% |  | 523 | 100.8% |  | 17 | 100% |  | 1 | 100% |  | 14448 | 100% |  | 19 | 100% |  | 263 | 100.4%
| Mar | 58260 | 100.3% |  | 4319 | 100.3% |  | 520 | 99.43% |  | 17 | 100% |  | 1 | 100% |  | 14448 | 100% |  | 19 | 100% |  | 263 | 100%
| Apr | 58313 | 100.1% |  | 4321 | 100% |  | 521 | 100.2% |  | 17 | 100% |  | 1 | 100% |  | 14448 | 100% |  | 19 | 100% |  | 263 | 100%
| May | 58314 | 100% |  | 4311 | 99.77% |  | 514 | 98.66% |  | 17 | 100% |  | 1 | 100% |  | 14526 | 100.5% |  | 19 | 100% |  | 264 | 100.4%
| Jun | 58315 | 100% |  | 4323 | 100.3% |  | 511 | 99.42% |  | 17 | 100% |  | 1 | 100% |  | 14526 | 100% |  | 19 | 100% |  | 264 | 100%
| Jul | 58380.3406 | 100.1% |  | 4326.8643 | 100.1% |  | 511.0684 | 100% |  | 17.0485 | 100.3% |  | 1 | 100% |  | 14542.4897 | 100.1% |  | 19 | 100% |  | 264.1442 | 100.1%
| Aug | 58445.7544 | 100.1% |  | 4330.732 | 100.1% |  | 511.1368 | 100% |  | 17.0971 | 100.3% |  | 1 | 100% |  | 14558.9981 | 100.1% |  | 19 | 100% |  | 264.2884 | 100.1%
| Sep | 58511.2415 | 100.1% |  | 4334.6032 | 100.1% |  | 511.2053 | 100% |  | 17.1458 | 100.3% |  | 1 | 100% |  | 14575.5252 | 100.1% |  | 19 | 100% |  | 264.4327 | 100.1%
| Oct | 58576.802 | 100.1% |  | 4338.4778 | 100.1% |  | 511.2737 | 100% |  | 17.1947 | 100.3% |  | 1 | 100% |  | 14592.0711 | 100.1% |  | 19 | 100% |  | 264.5771 | 100.1%
| Nov | 58642.436 | 100.1% |  | 4342.356 | 100.1% |  | 511.3422 | 100% |  | 17.2437 | 100.3% |  | 1 | 100% |  | 14608.6358 | 100.1% |  | 19 | 100% |  | 264.7216 | 100.1%
| Dec | 58708.1435 | 100.1% |  | 4346.2375 | 100.1% |  | 511.4106 | 100% |  | 17.2929 | 100.3% |  | 1 | 100% |  | 14625.2192 | 100.1% |  | 19 | 100% |  | 264.8662 | 100.1%
2026 | Jan | 58813.5909 | 100.2% |  | 4350.188 | 100.1% |  | 515.0673 | 100.7% |  | 17.404 | 100.6% |  | 1 | 100% |  | 14636.3403 | 100.1% |  | 19 | 100% |  | 264.7728 | 99.96%
| Feb | 58879.4902 | 100.1% |  | 4354.0766 | 100.1% |  | 515.1363 | 100% |  | 17.4536 | 100.3% |  | 1 | 100% |  | 14652.9552 | 100.1% |  | 19 | 100% |  | 264.9174 | 100.1%
| Mar | 58945.4633 | 100.1% |  | 4357.9686 | 100.1% |  | 515.2052 | 100% |  | 17.5034 | 100.3% |  | 1 | 100% |  | 14669.589 | 100.1% |  | 19 | 100% |  | 265.062 | 100.1%
| Apr | 59011.5103 | 100.1% |  | 4361.8642 | 100.1% |  | 515.2742 | 100% |  | 17.5533 | 100.3% |  | 1 | 100% |  | 14686.2417 | 100.1% |  | 19 | 100% |  | 265.2068 | 100.1%
| May | 59077.6313 | 100.1% |  | 4365.7632 | 100.1% |  | 515.3432 | 100% |  | 17.6034 | 100.3% |  | 1 | 100% |  | 14702.9132 | 100.1% |  | 19 | 100% |  | 265.3516 | 100.1%
| Jun | 59143.8264 | 100.1% |  | 4369.6657 | 100.1% |  | 515.4122 | 100% |  | 17.6535 | 100.3% |  | 1 | 100% |  | 14719.6037 | 100.1% |  | 19 | 100% |  | 265.4965 | 100.1%
| Jul | 59210.0957 | 100.1% |  | 4373.5717 | 100.1% |  | 515.4812 | 100% |  | 17.7039 | 100.3% |  | 1 | 100% |  | 14736.3132 | 100.1% |  | 19 | 100% |  | 265.6415 | 100.1%
| Aug | 59276.4393 | 100.1% |  | 4377.4812 | 100.1% |  | 515.5502 | 100% |  | 17.7544 | 100.3% |  | 1 | 100% |  | 14753.0416 | 100.1% |  | 19 | 100% |  | 265.7866 | 100.1%
| Sep | 59342.8571 | 100.1% |  | 4381.3941 | 100.1% |  | 515.6193 | 100% |  | 17.805 | 100.3% |  | 1 | 100% |  | 14769.789 | 100.1% |  | 19 | 100% |  | 265.9317 | 100.1%
| Oct | 59409.3494 | 100.1% |  | 4385.3106 | 100.1% |  | 515.6883 | 100% |  | 17.8557 | 100.3% |  | 1 | 100% |  | 14786.5554 | 100.1% |  | 19 | 100% |  | 266.0769 | 100.1%
| Nov | 59475.9162 | 100.1% |  | 4389.2306 | 100.1% |  | 515.7573 | 100% |  | 17.9066 | 100.3% |  | 1 | 100% |  | 14803.3409 | 100.1% |  | 19 | 100% |  | 266.2222 | 100.1%
| Dec | 59542.5576 | 100.1% |  | 4393.1541 | 100.1% |  | 515.8264 | 100% |  | 17.9577 | 100.3% |  | 1 | 100% |  | 14820.1454 | 100.1% |  | 19 | 100% |  | 266.3676 | 100.1%

## kW Forecast
|  | GS 50-999 |  |  |  | Wholesale |  |  |  |  | GS 1,000-4,999 | [6 empty] | Large Use | [6 empty] | Street Lights |  |  |  |  | Sentinel Lights
|  | kWh | kW | Ratio | 3-Yr MA | Market |  |  |  |  | kWh | kW | Ratio | 3-Yr MA |  |  |  | kWh | kW | Ratio | 3-Yr MA |  |  |  | kWh | kW | Ratio | 3-Yr MA |  | kWh | kW | Ratio | 3-Yr MA
|  | A | B | C = B / A |  | Participant |  |  |  |  | A | B | C = B / A |  |  |  |  | A | B | C = B / A |  |  |  |  | A | B | C = B / A |  |  | A | B | C = B / A
| 2015 | 331248131.3818 | 839348 | 0.0025339 | [5 empty] | 2015 | 81262023.6182 | 190622 | 0.0023458 |  |  |  | 2015 | 41948976 | 95646 | 0.0022801 |  |  |  | 2015 | 9200437 | 26108 | 0.0028377 |  | 2015 | 27388.3464 | 100 | 0.0036512
| 2016 | 336135880.1864 | 851612 | 0.0025335 | [5 empty] | 2016 | 84479483.9136 | 203972 | 0.0024145 |  |  |  | 2016 | 41438246 | 99493 | 0.002401 |  |  |  | 2016 | 9395991 | 26524 | 0.0028229 |  | 2016 | 25737.9744 | 85 | 0.0033025
| 2017 | 344049960.452 | 818803.65 | 0.0023799 | 0.0024824 | 12793.67 |  |  |  | 2017 | 82458080.4741 | 192774 | 0.0023378 | 0.002366 |  |  | 2017 | 37536243 | 91980.9238 | 0.0024505 | 0.0023772 |  |  | 2017 | 4988074 | 13944.975 | 0.0027957 | 0.0028303 | 2017 | 25667.6521 | 85 | 0.0033116 | 0.0034769
| 2018 | 324633082.5552 | 829834.35 | 0.0025562 | 0.0024899 | 13219.05 |  |  |  | 2018 | 76765563.9748 | 190148 | 0.002477 | 0.0024098 |  |  | 2018 | 44873420 | 88890.0762 | 0.0019809 | 0.0022775 |  |  | 2018 | 4221567 | 12111 | 0.0028688 | 0.0028459 | 2018 | 25647.3965 | 85 | 0.0033142 | 0.0033083
| 2019 | 328874818.7262 | 800107.89 | 0.0024329 | 0.0024563 | 12465.47 |  |  |  | 2019 | 76875274.2738 | 184105.52 | 0.0023949 | 0.0024032 |  |  | 2019 | 38878938 | 87299.34 | 0.0022454 | 0.0022256 |  |  | 2019 | 4294352 | 12224.84 | 0.0028467 | 0.0028578 | 2019 | 25815.8275 | 85 | 0.0032926 | 0.0033034
| 2020 | 304515885.1273 | 816353.6243 | 0.0026808 | 0.0025566 | 12746.87 |  |  |  | 2020 | 70871831.8727 | 176691.6237 | 0.0024931 | 0.002455 |  |  | 2020 | 30798516 | 72644.1099 | 0.0023587 | 0.002195 |  |  | 2020 | 4357194 | 12275.884 | 0.0028174 | 0.0028431 | 2020 | 26988.84 | 85 | 0.0031494 | 0.0032318
| 2021 | 310470030.4093 | 798585.11 | 0.0025722 | 0.002562 | 12275.62 |  |  |  | 2021 | 70260671.5907 | 171434.79 | 0.00244 | 0.0024427 |  |  | 2021 | 36146632 | 73480.24 | 0.0020328 | 0.0022123 |  |  | 2021 | 4352367 | 12332.0132 | 0.0028334 | 0.0028254 | 2021 | 26915.1 | 81 | 0.0030095 | 0.0030795
| 2022 | 342060680.0183 | 825642.3595 | 0.0024137 | 0.0025556 | 11967.37 |  |  |  | 2022 | 81816679.4606 | 179599.5756 | 0.0021951 | 0.0023761 |  |  | 2022 | 33850160 | 76262.7681 | 0.002253 | 0.0022148 |  |  | 2022 | 4432743 | 12587.0689 | 0.0028396 | 0.0028285 | 2022 | 26915.1 | 79 | 0.0029352 | 0.0030423
| 2023 | 321367374.954 | 832495.7043 | 0.0025905 | 0.0025255 | 11850.9 |  |  |  | 2023 | 77073500.362 | 179794.0929 | 0.0023328 | 0.0023226 |  |  | 2023 | 33850160 | 73164.14 | 0.0021614 | 0.0021491 |  |  | 2023 | 4495190.04 | 12768.6 | 0.0028405 | 0.00284 | 2023 | 26915.1 | 77 | 0.0028608 | 0.002898
| 2024 | 316661893 | 857481 | 0.0027079 | 0.0025707 | 11717.31 |  |  |  | 2024 | 81507757 | 189690 | 0.0023273 | 0.0022851 |  |  | 2024 | 39718185 | 82733 | 0.002083 | 0.0021658 |  |  | 2024 | 4498710 | 12816.8 | 0.002849 | 0.0028443 | 2024 | 22593 | 75 | 0.0033196 | 0.0031274
|  | kWh Normalized | kW Normalized | Avg. | Trend Ratio | Additional / Lost Loads | Total Forecast before WMP | WMP | Total Forecast with WMP |  | kWh Normalized | kW Normalized | Avg. | Trend Ratio | Additional / Lost Loads | Total Forecast |  | kWh Normalized | kW Normalized | Avg. | Trend Ratio | Additional / Lost Loads | Total Forecast |  | kWh Normalized | kW Normalized | Avg. | Trend Ratio (3-Yr. MA) |  | kWh Normalized | kW Normalized | Avg. | Trend Ratio (3-Yr. MA)
|  | D | E = D * G | F | G | H | I = E + H | J | K = I + J |  | D | E = D * G | F | G | H | I = E + H |  | D | E = D * G | F | G | H | I = E + H |  | D | E = D * F | F | G |  | D | E = D * F | F | G
| 2023 | 330636830.218 | 839867.3412 | 0.0025402 | 0.0025917 |  | 839867.3412 | 11850.9 | 851718.2412 | 2023 | 80563761.374 | 191404.9343 | 0.0023758 | 0.0023448 |  | 191404.9343 | 2023 | 37272893.9833 | 82919.9586 | 0.0022247 | 0.0021362 |  | 82919.9586 | 2023 | 4495190.04 | 12744.6173 | 0.0028352 | 0.0028383 | 2023 | 26915.1 | 82.2231 | 0.0030549 | 0.0030217
| 2024 | 330668073.2524 | 839946.7032 | 0.0025402 | 0.0026064 |  | 839946.7032 | 11717.31 | 851664.0132 | 2024 | 79972313.5295 | 189999.7611 | 0.0023758 | 0.0023359 |  | 189999.7611 | 2024 | 36750440.9352 | 81757.672 | 0.0022247 | 0.002111 |  | 81757.672 | 2024 | 4498710 | 12754.597 | 0.0028352 | 0.0028379 | 2024 | 22593 | 69.0195 | 0.0030549 | 0.002957
| 2025 | 331207455.0577 | 841316.8142 | 0.0025402 | 0.0026211 | 1467.7809 | 842784.5951 | 11717.31 | 854501.9051 | 2025 | 81054511.1088 | 192570.8669 | 0.0023758 | 0.002327 | 953.0555 | 193523.9224 | 2025 | 36234332.8505 | 80609.5009 | 0.0022247 | 0.0020857 | 117.6114 | 80727.1123 | 2025 | 4533005.3103 | 12851.8299 | 0.0028352 | 0.0028374 | 2025 | 25474.4 | 77.8219 | 0.0030549 | 0.0028924
| 2026 | 332241096.6375 | 843942.4195 | 0.0025402 | 0.0026359 | 3250.2624 | 847192.6818 | 11717.31 | 858909.9918 | 2026 | 81591070.4901 | 193845.635 | 0.0023758 | 0.0023181 | 2147.5798 | 195993.2148 | 2026 | 35826019.6446 | 79701.138 | 0.0022247 | 0.0020604 | 247.8432 | 79948.9812 | 2026 | 4595142.2306 | 13027.9985 | 0.0028352 | 0.002837 | 2026 | 25474.4 | 77.8219 | 0.0030549 | 0.0028277
|  | kWh | kW | Divergence | [6 empty] | kWh | kW | Divergence |  |  |  |  | kWh | kW | Divergence |  |  |  |  | kWh | kW | Divergence |  |  | kWh | kW | Divergence
5-year change |  | 3.989% | 5.038% | 1.049% | [6 empty] | 15.01% | 7.357% | -7.651% |  |  |  |  | 28.96% | 13.89% | -15.07% |  |  |  |  | 3.248% | 4.406% | 1.158% |  |  | -16.29% | -11.76% | 4.523%
10-year change |  | -4.403% | 2.16% | 6.564% | [6 empty] | 0.3024% | -0.4889% | -0.7913% |  |  |  |  | -5.318% | -13.5% | -8.183% |  |  |  |  | -51.1% | -50.91% | 0.1948% |  |  | -17.51% | -25% | -7.491%
|  |  | 10-year average used | [8 empty] | 10-year average used | [6 empty] | 10-year average used | [6 empty] | 10-year average used |  |  |  |  | 5-year average used

## kW Forecast (Weather Normal)
|  | GS > 50 |  |  |  | Wholesale |  |  |  |  | GS 1,000-4,999 | [6 empty] | Large Use | [6 empty] | Street Lights |  |  |  |  | Sentinel Lights
|  | kWh | kW | Ratio | 3-Yr MA | Market |  |  |  |  | kWh | kW | Ratio | 3-Yr MA |  |  |  | kWh | kW | Ratio | 3-Yr MA |  |  |  | kWh | kW | Ratio | 3-Yr MA |  | kWh | kW | Ratio | 3-Yr MA
|  | A | B | C = B / A |  | Participant |  |  |  |  | A | B | C = B / A |  |  |  |  | A | B | C = B / A |  |  |  |  | A | B | C = B / A |  |  | A | B | C = B / A
| 2015 | 330815436.4545 | 838251.5965 | 0.0025339 | [5 empty] | 2015 | 81262023.6182 | 190622 | 0.0023458 |  |  |  | 2015 | 41948976 | 95646 | 0.0022801 |  |  |  | 2015 | 9200437 | 26108 | 0.0028377 |  | 2015 | 27388.3464 | 100 | 0.0036512
| 2016 | 331398637.0646 | 839610.029 | 0.0025335 | 0.0025337 |  |  |  |  | 2016 | 84479483.9136 | 203972 | 0.0024145 |  |  |  | 2016 | 41438246 | 99493 | 0.002401 |  |  |  | 2016 | 9395991 | 26524 | 0.0028229 | 0.0028303 | 2016 | 25737.9744 | 85 | 0.0033025
| 2017 | 329801832.1527 | 784894.5647 | 0.0023799 | 0.0024824 | 12793.67 |  |  |  | 2017 | 82458080.4741 | 192774 | 0.0023378 | 0.002366 |  |  | 2017 | 37536243 | 91980.9238 | 0.0024505 | 0.0023772 |  |  | 2017 | 4988074 | 13944.975 | 0.0027957 | 0.0028303 | 2017 | 25667.6521 | 85 | 0.0033116 | 0.0034769
| 2018 | 329494692.2576 | 842261.7055 | 0.0025562 | 0.0024899 | 13219.05 |  |  |  | 2018 | 76765563.9748 | 190148 | 0.002477 | 0.0024098 |  |  | 2018 | 44873420 | 88890.0762 | 0.0019809 | 0.0022775 |  |  | 2018 | 4221567 | 12111 | 0.0028688 | 0.0028459 | 2018 | 25647.3965 | 85 | 0.0033142 | 0.0033083
| 2019 | 330391328.1314 | 803797.352 | 0.0024329 | 0.0024563 | 12465.47 |  |  |  | 2019 | 76875274.2738 | 184105.52 | 0.0023949 | 0.0024032 |  |  | 2019 | 38878938 | 87299.34 | 0.0022454 | 0.0022256 |  |  | 2019 | 4294352 | 12224.84 | 0.0028467 | 0.0028578 | 2019 | 25815.8275 | 85 | 0.0032926 | 0.0033034
| 2020 | 310949756.5408 | 833601.704 | 0.0026808 | 0.0025566 | 12746.87 |  |  |  | 2020 | 70871831.8727 | 176691.6237 | 0.0024931 | 0.002455 |  |  | 2020 | 30798516 | 72644.1099 | 0.0023587 | 0.002195 |  |  | 2020 | 4357194 | 12275.884 | 0.0028174 | 0.0028431 | 2020 | 26988.84 | 85 | 0.0031494 | 0.0032318
| 2021 | 313321853.8013 | 805920.5159 | 0.0025722 | 0.002562 | 12275.62 |  |  |  | 2021 | 70260671.5907 | 171434.79 | 0.00244 | 0.0024427 |  |  | 2021 | 36146632 | 73480.24 | 0.0020328 | 0.0022123 |  |  | 2021 | 4352367 | 12332.0132 | 0.0028334 | 0.0028254 | 2021 | 26915.1 | 81 | 0.0030095 | 0.0030795
| 2022 | 322600059.2907 | 778669.6621 | 0.0024137 | 0.0025556 | 11967.37 |  |  |  | 2022 | 81816679.4606 | 179599.5756 | 0.0021951 | 0.0023761 |  |  | 2022 | 33850160 | 76262.7681 | 0.002253 | 0.0022148 |  |  | 2022 | 4432743 | 12587.0689 | 0.0028396 | 0.0028285 | 2022 | 26915.1 | 79 | 0.0029352 | 0.0030423
| 2023 | 330636830.218 | 856508.0412 | 0.0025905 | 0.0025255 | 11850.9 |  |  |  | 2023 | 77073500.362 | 179794.0929 | 0.0023328 | 0.0023226 |  |  | 2023 | 33850160 | 73164.14 | 0.0021614 | 0.0021491 |  |  | 2023 | 4495190.04 | 12768.6 | 0.0028405 | 0.00284 | 2023 | 26915.1 | 77 | 0.0028608 | 0.002898
| 2024 | 330668073.2524 | 895407.9932 | 0.0027079 | 0.0025707 | 11717.31 |  |  |  | 2024 | 81507757 | 189690 | 0.0023273 | 0.0022851 |  |  | 2024 | 39718185 | 82733 | 0.002083 | 0.0021658 |  |  | 2024 | 4498710 | 12816.8 | 0.002849 | 0.0028447 | 2024 | 22593 | 75 | 0.0033196 | 0.0031274
|  | kWh Normalized | kW Normalized | Avg. | Ratio Trend | Additional Loads | Total Forecast before WMP | WMP | Total Forecast with WMP |  | kWh Normalized | kW Normalized | Avg. | Trend Ratio | Additional / Lost Loads | Total Forecast |  | kWh Normalized | kW Normalized | Avg. | Trend Ratio | Additional / Lost Loads | Total Forecast |  | kWh Normalized | kW Normalized | Avg. | Trend Ratio (3-Yr. MA) |  | kWh Normalized | kW Normalized | Avg. | Trend Ratio (3-Yr. MA)
|  | D | E = D * G | F | G | H | I = E + H | J | K = I + J |  | D | E = D * G | F | G | H | I = E + H |  | D | E = D * G | F | G | H | I = E + H |  | D | E = D * F | F | G |  | D | E = D * F | F | G
| 2015 | 330815436.4545 | 840321.0279 | 0.0025402 | 0.0024739 |  | 840321.0279 | 0 | 840321.0279 | 2015 | 82865540.4618 | 196873.5453 | 0.0023758 | 0.0024158 |  | 196873.5453 | 2015 | 41136839.6035 | 91515.9698 | 0.0022247 | 0.0023384 |  | 91515.9698 | 2015 | 9200437 | 26084.7812 | 0.0028352 | 0.0028417 | 2015 | 27388.3464 | 83.6688 | 0.0030549 | 0.0035392
| 2016 | 331398637.0646 | 841802.4453 | 0.0025402 | 0.0024886 |  | 841802.4453 | 0 | 841802.4453 | 2016 | 80011562.4423 | 190093.0094 | 0.0023758 | 0.0024069 |  | 190093.0094 | 2016 | 40716784.1927 | 90581.4843 | 0.0022247 | 0.0023131 |  | 90581.4843 | 2016 | 9395991 | 26639.2095 | 0.0028352 | 0.0028413 | 2016 | 25737.9744 | 78.6271 | 0.0030549 | 0.0034745
| 2017 | 329801832.1527 | 837746.3203 | 0.0025402 | 0.0025033 |  | 837746.3203 | 12793.67 | 850539.9903 | 2017 | 79381758.5218 | 188596.7091 | 0.0023758 | 0.002398 |  | 188596.7091 | 2017 | 40206623.4724 | 89446.5441 | 0.0022247 | 0.0022878 |  | 89446.5441 | 2017 | 4988074 | 14142.0259 | 0.0028352 | 0.0028409 | 2017 | 25667.6521 | 78.4123 | 0.0030549 | 0.0034098
| 2018 | 329494692.2576 | 836966.1388 | 0.0025402 | 0.0025181 |  | 836966.1388 | 13219.05 | 850185.1888 | 2018 | 80358755.2839 | 190917.8768 | 0.0023758 | 0.0023891 |  | 190917.8768 | 2018 | 39663375.7935 | 88237.9963 | 0.0022247 | 0.0022626 |  | 88237.9963 | 2018 | 4221567 | 11968.8501 | 0.0028352 | 0.0028405 | 2018 | 25647.3965 | 78.3504 | 0.0030549 | 0.0033452
| 2019 | 330391328.1314 | 839243.7289 | 0.0025402 | 0.0025328 |  | 839243.7289 | 12465.47 | 851709.1989 | 2019 | 80374098.1046 | 190954.3286 | 0.0023758 | 0.0023803 |  | 190954.3286 | 2019 | 39143150.6531 | 87080.666 | 0.0022247 | 0.0022373 |  | 87080.666 | 2019 | 4294352 | 12175.2078 | 0.0028352 | 0.0028401 | 2019 | 25815.8275 | 78.8649 | 0.0030549 | 0.0032805
| 2020 | 310949756.5408 | 789859.2092 | 0.0025402 | 0.0025475 |  | 789859.2092 | 12746.87 | 802606.0792 | 2020 | 70970308.0517 | 168612.6233 | 0.0023758 | 0.0023714 |  | 168612.6233 | 2020 | 34494178.5398 | 76738.2286 | 0.0022247 | 0.002212 |  | 76738.2286 | 2020 | 4357194 | 12353.3754 | 0.0028352 | 0.0028397 | 2020 | 26988.84 | 82.4484 | 0.0030549 | 0.0032158
| 2021 | 313321853.8013 | 795884.6935 | 0.0025402 | 0.0025622 |  | 795884.6935 | 12275.62 | 808160.3135 | 2021 | 71394980.4403 | 169621.5681 | 0.0023758 | 0.0023625 |  | 169621.5681 | 2021 | 34327512.306 | 76367.4509 | 0.0022247 | 0.0021868 |  | 76367.4509 | 2021 | 4352367 | 12339.69 | 0.0028352 | 0.0028393 | 2021 | 26915.1 | 82.2231 | 0.0030549 | 0.0031511
| 2022 | 322600059.2907 | 819452.7327 | 0.0025402 | 0.002577 |  | 819452.7327 | 11967.37 | 831420.1027 | 2022 | 77235901.9186 | 183498.5417 | 0.0023758 | 0.0023536 |  | 183498.5417 | 2022 | 35702555.9234 | 79426.4717 | 0.0022247 | 0.0021615 | 0 | 79426.4717 | 2022 | 4432743 | 12567.5695 | 0.0028352 | 0.0028389 | 2022 | 26915.1 | 82.2231 | 0.0030549 | 0.0030864
| 2023 | 330636830.218 | 839867.3412 | 0.0025402 | 0.0025917 |  | 839867.3412 | 11850.9 | 851718.2412 | 2023 | 80563761.374 | 191404.9343 | 0.0023758 | 0.0023448 |  | 191404.9343 | 2023 | 37272893.9833 | 82919.9586 | 0.0022247 | 0.0021362 |  | 82919.9586 | 2023 | 4495190.04 | 12744.6173 | 0.0028352 | 0.0028385 | 2023 | 26915.1 | 82.2231 | 0.0030549 | 0.0030217
| 2024 | 330668073.2524 | 839946.7032 | 0.0025402 | 0.0026064 |  | 839946.7032 | 11717.31 | 851664.0132 | 2024 | 79972313.5295 | 189999.7611 | 0.0023758 | 0.0023359 |  | 189999.7611 | 2024 | 36750440.9352 | 81757.672 | 0.0022247 | 0.002111 |  | 81757.672 | 2024 | 4498710 | 12754.597 | 0.0028352 | 0.0028381 | 2024 | 22593 | 69.0195 | 0.0030549 | 0.002957
| 2025 | 331207455.0577 | 841316.8142 | 0.0025402 | 0.0026211 | 1467.7809 | 842784.5951 | 11717.31 | 854501.9051 | 2025 | 81054511.1088 | 192570.8669 | 0.0023758 | 0.002327 | 953.0555 | 193523.9224 | 2025 | 36234332.8505 | 80609.5009 | 0.0022247 | 0.0020857 | 117.6114 | 80727.1123 | 2025 | 4533005.3103 | 12851.8299 | 0.0028352 | 0.0028377 | 2025 | 25474.4 | 77.8219 | 0.0030549 | 0.0028924
| 2026 | 332241096.6375 | 843942.4195 | 0.0025402 | 0.0026359 | 3250.2624 | 847192.6818 | 11717.31 | 858909.9918 | 2026 | 81591070.4901 | 193845.635 | 0.0023758 | 0.0023181 | 2147.5798 | 195993.2148 | 2026 | 35826019.6446 | 79701.138 | 0.0022247 | 0.0020604 | 247.8432 | 79948.9812 | 2026 | 4595142.2306 | 13027.9985 | 0.0028352 | 0.0028373 | 2026 | 25474.4 | 77.8219 | 0.0030549 | 0.0028277
[11 empty] | kWh | kW | Divergence |  |  |  |  | kWh | kW | Divergence | [9 empty] | kWh | kW | Divergence
|  | kWh | kW | Divergence | [6 empty] | 15.01% | 7.357% | -7.651% |  |  |  |  | 28.96% | 13.89% | -15.07% |  |  |  |  | kWh | kW | Divergence |  |  | -16.29% | -11.76% | 4.523%
5-year change |  | 6.341% | 7.414% | 1.073% | [6 empty] | 0.3024% | -0.4889% | -0.7913% |  |  |  |  | -5.318% | -13.5% | -8.183% |  |  |  |  | 3.248% | 4.406% | 1.158% |  |  | -17.51% | -25% | -7.491%
10-year change |  | -0.04455% | 6.819% | 6.863% | [20 empty] | -51.1% | -50.91% | 0.1948%
[12 empty] | 10-year average used | [6 empty] | 10-year average used | [11 empty] | 5-year average used
|  |  | 10-year average used | [22 empty] | 10-year average used

## CDM Framework
| In year energy savings (GWh) | [23 empty] | Energy Efficiency in Ontario: 2023 Conservation and Demand Management Results
| 2021-2023 Results of 2021-2024 Framework |  |  | 2021-2024 Framework | eDSM | [7 empty] | In year energy savings (kWh) | [6 empty] | Target
| 2021 | 2022 | 2023 | 2024 | 2025 | 2026 |  |  | OPUCN Share |  |  |  | 2021 | 2022 | 2023 | 2024 | 2025 | 2026 |  |  | 2021 | 2022 | 2023 | 2024 |  | Actual 2021 | Actual 2021-22 | Actual 2021-23 | Forecast | Progress to Target
Retrofit | 416.5 | 624.3 | 162.2 | 560 | 446 | 519 |  |  | 0.8267% | % of provincial kWh |  | Retrofit | 3443276.7612 | 5161194.9148 | 1340935.1516 | 4629615.8133 | 3687158.3085 | 4290661.7984 |  | Retrofit | 322 | 570 | 359 | 560 |  | 416.5 | 1040.8 | 1203 | 1251 | 96.16%
Small Business | 11.6 | 5.1 | 7.2 | 65 | 14 | 15 |  |  | 0.8761% | % of provincial kWh |  | Small Business | 101628.038 | 44681.2926 | 63079.4719 | 569467.4546 | 122654.5287 | 131415.5664 |  | Small Business | 10 | 4 | 20 | 65 |  | 11.6 | 16.7 | 23.9 | 34 | 70.29%
Energy Performance | 12.6 | 19.6 | 5.7 | 54 |  |  |  |  | 0.7949% | % of provincial kWh |  | Energy Performance | 100153.5096 | 155794.3483 | 45307.5401 | 429229.327 | 0 | 0 |  | Energy Performance | 16 | 20 | 50 | 54 |  | 12.6 | 32.2 | 37.9 | 86 | 44.07%
Energy Management | 0.8 | 14.9 | -5.8 | 96 | 52 | 59 |  |  | 0.7949% | % of provincial kWh | Total by Year | Energy Management | 6358.953 | 118435.4995 | -46102.4092 | 763074.3591 | 413331.9445 | 468972.7832 |  | Energy Management | 1 | 15 | 29 | 96 |  | 0.8 | 15.7 | 9.9 | 45 | 22%
Industrial Energy Efficiency | 0 | 0 | 87.3 | 165 | 133 | 160 |  |  | 0.7821% | % of provincial kWh |  | Industrial Energy Efficiency | 0 | 0 | 682789.4599 | 1290495.5429 | 1040217.6194 | 1251389.6173 |  | Industrial Energy Efficiency | 0 | 0 | 165 | 165 |  | 0 | 0 | 87.3 | 165 | 52.91%
New Construction | 0 | 0 | 0 | [8 empty] | New Construction | 0 | 0 | 0 | 0 | 0 | 0 |  | New Construction
Home Renovation Savings | 0 | 0 | 0 |  | 61 | 66 |  |  | 1.183% | % of provincial kWh |  | Home Renovation Savings | 0 | 0 | 0 | 0 | 721666.0791 | 780819.0364 |  | Home Renovation Savings
Commercial HVAC DR | 0 | 0 | 0 | [8 empty] | Commercial HVAC DR | 0 | 0 | 0 | 0 | 0 | 0 |  | Commercial HVAC DR
Peak Perks | 0 | 0 | 23.7 | [8 empty] | Peak Perks | 0 | 0 | 0 | 0 | 0 | 0 |  | Existing Building Commissioning program | [6 empty] | 0 | 23.7
Targeted Greenhouse | 0 | 0 | 242 | 333 |  |  |  |  | 0% |  |  | Targeted Greenhouse | 0 | 0 | 0 | 0 | 0 | 0 |  | Targeted Greenhouse | 0 | 0 | 333 | 333 |  | 0 | 0 | 242 | 333 | 72.67%
Local Initiatives | 0 | 0 | 39.8 | 181 | 641 | 693 |  |  | 0.7953% | % of provincial kWh |  | Local Initiatives | 0 | 0 |  |  | 5097631.8894 | 5511168.3297 |  | Local Initiatives | 0 | 61 | 161 | 181 |  | 0 | 0 | 39.8 | 222 | 17.93%
Residential Demand Response | 0 | 0 | 0 | 7 |  |  |  |  | 0% |  |  | Residential Demand Response | 0 | 0 | 0 | 0 | 0 | 0 |  | Residential Demand Response | 0 | 0 | 3 | 7 |  | 0 | 0 | 0 | 3 | 0%
Energy Affordability Program | 8.8 | 9.3 | 10.6 | 97 | 27 | 30 |  |  | 2.186% | % of prov. LIM |  | Energy Affordability Program | 192398.0078 | 203329.7128 | 231752.1458 | 2120750.7683 | 590312.0695 | 655902.2995 |  | Energy Affordability Program | 7 | 14 | 49 | 97 |  | 8.8 | 18.1 | 28.7 | 70 | 41%
First Nations Program | 0.8 | 0.1 | 1.2 | 16 | 1 | 1 |  |  | 0% |  |  | First Nations Program | 0 | 0 | 0 | 0 | 0 | 0 |  | First Nations Program | 1 | 0 | 15 | 16 |  | 0.8 | 0.9 | 2.1 | 16 | 13.12%
| 451.1 | 673.3 | 573.9 | 1574 | 1375 | 1543 | [6 empty] | 3843815.2697 | 5683435.768 | 2317761.3602 | 9802633.2652 | 11672972.4391 | 13090329.431 |  |  | 357 | 684 | 1184 | 1574 |  | 451.1 | 1124.4 | 1698.3 | 2225 | 76.33%
https://www.ieso.ca/en/Sector-Participants/Energy-Efficiency/2021-2024-Conservation-and-Demand-Management-Framework
Source: | Energy Efficiency in Ontario: 2023 Conservation and Demand Management Results |  |  | 2021-2024 Conservation and Demand Management Framework Program Plan 2022-12-15 | https://ieso.ca/Sector-Participants/Energy-Efficiency/2025-2036-Electricity-Demand-Side-Management-Framework | [19 empty] | Energy Efficiency in Ontario: 2023 Conservation and Demand Management Results
[25 empty] | Report Ref: | Page 11 | Page 18 | Page 22/23
[12 empty] | Retrofit | 1721638.3806 | 4302235.838 | 7553300.8712 | 10538576.3536 | 14696963.4145 | 18685873.468
[12 empty] | Small Business | 50814.019 | 73154.6653 | 127035.0476 | 443308.5108 | 789369.5024 | 916404.55
Total kWh | 2019 | 2020 | 2021 | 2022 | 2023 |  | 5-Year Avg. |  |  |  |  | Energy Performance | 50076.7548 | 127973.929 | 228524.8732 | 465793.3067 | 680407.9702 | 680407.9702
Province | 128998218668.8248 | 127404529765.2101 | 128402542286.7 | 130335939993.45 | 129496424296.9221 |  | 128927531002.2214 |  |  |  | Cummulative | Energy Management | 3179.4765 | 62397.2262 | 98563.7714 | 457049.7463 | 1045252.8981 | 1486405.2619
Oshawa | 1010612631 | 1011470685 | 1017906857 | 1048656697 | 1037913921.42 |  | 1025312158.284 |  |  |  | w/ 1/2 Year Adj. | Industrial Energy Efficiency | 0 | 0 | 341394.73 | 1328037.2314 | 2493393.8125 | 3639197.4309
Oshawa % Share | 0.7834% | 0.7939% | 0.7927% | 0.8046% | 0.8015% |  | 0.7953% |  |  |  |  | New Construction | 0 | 0 | 0 | 0 | 0 | 0
[12 empty] | Home Renovation Savings | 0 | 0 | 0 | 0 | 360833.0396 | 1112075.5973
Residential kWh | [11 empty] | Commercial HVAC DR | 0 | 0 | 0 | 0 | 0 | 0
Province | 40380447498.2278 | 43245011031.39 | 43371552787.29 | 43540648596.36 | 42711992242.2216 |  | 42649930431.0979 |  |  |  |  | Peak Perks | 0 | 0 | 0 | 0 | 0 | 0
Oshawa | 482531158 | 515808015 | 512708991 | 507634502 | 504186847.85 |  | 504573902.77 |  |  |  |  | Targeted Greenhouse | 0 | 0 | 0 | 0 | 0 | 0
Oshawa % Share | 1.195% | 1.193% | 1.182% | 1.166% | 1.18% |  | 1.183% |  |  |  |  | Local Initiatives | 0 | 0 | 0 | 0 | 2548815.9447 | 7853216.0543
[12 empty] | Residential Demand Response | 0 | 0 | 0 | 0 | 0 | 0
GS<50 kWh | [11 empty] | Energy Affordability Program | 96199.0039 | 197863.8603 | 415404.7897 | 1591656.2468 | 2947187.6657 | 3570294.8502
Province | 13348732845.471 | 12530281718.65 | 12853976851.25 | 13791653390.57 | 13740005714.1229 |  | 13252930104.0128 |  |  |  |  | First Nations Program | 0 | 0 | 0 | 0 | 0 | 0
Oshawa | 115614839 | 113329725 | 117469095 | 124305034 | 126694932.13 |  | 119482725.026 |  |  |  |  | Total | 1921907.6348 | 4763625.5188 | 8764224.0829 | 14824421.3956 | 25562224.2477 | 37943875.1828
Oshawa % Share | 0.8661% | 0.9044% | 0.9139% | 0.9013% | 0.9221% |  | 0.9016%
[12 empty] | Residential | 96199.0039 | 197863.8603 | 415404.7897 | 1591656.2468 | 4457049.5025 | 8222669.7839
GS>50 kWh | [10 empty] | Cummulative | GS < 50 | 668459.586 | 1635635.1442 | 2869806.9869 | 4256043.6418 | 6484979.1744 | 8850295.8894
Province | 51307299220.8859 | 48237791431.17 | 48842596890.82 | 49862673590.64 | 49525695241.6675 |  | 49555211275.0367 |  |  |  | w/ 1/2 Year Adj. | GS 50-999 | 978747.6718 | 2441363.2071 | 4341338.0979 | 6330945.8915 | 9571267.5822 | 13181088.2613
Oshawa | 405750093 | 375387717 | 380730702 | 409501181 | 399693192.6 |  | 394212577.12 |  |  |  |  | GS 1,000-4,999 | 133348.0288 | 373566.3851 | 919960.6822 | 2283460.7943 | 4471245.4806 | 6890104.943
Oshawa % Share | 0.7908% | 0.7782% | 0.7795% | 0.8213% | 0.807% |  | 0.7955% |  |  |  |  | Large Use | 45153.3442 | 115196.922 | 217713.5262 | 362314.8212 | 577682.5081 | 799716.3052
[12 empty] | Total | 1921907.6348 | 4763625.5188 | 8764224.0829 | 14824421.3956 | 25562224.2477 | 37943875.1828
Large Use kWh
Province | 7317111492.2417 | 6868841739.44 | 6625829269.65 | 6777000859.45 | 6731816436.26 |  | 6864119959.4083 |  |  |  |  | Residential | 192398.0078 | 203329.7128 | 231752.1458 | 2120750.7683 | 3610035.7432 | 3921204.8195
Oshawa | 38878938 | 30798516 | 36146632 | 33850160 | 33850160 |  | 34704881.2 |  |  |  |  | GS < 50 | 1336919.172 | 1934351.1164 | 533992.5688 | 2238480.741 | 2219390.3241 | 2511243.1059
Oshawa % Share | 0.5313% | 0.4484% | 0.5455% | 0.4995% | 0.5028% |  | 0.5056% |  |  |  | Total by Year | GS 50-999 | 1957495.3436 | 2925231.0705 | 874718.7113 | 3104496.8759 | 3376146.5055 | 3843494.8528
[12 empty] | GS 1,000-4,999 | 266696.0577 | 480436.7126 | 612351.8816 | 2114648.3426 | 2260921.0299 | 2576797.8949
Source: | OEB Open Data (RRR): Section 2.1.5.4 Demand and Revenue | [10 empty] | Large Use | 90306.6885 | 140087.1556 | 64946.0527 | 224256.5373 | 206478.8365 | 237588.7579
[12 empty] | Total | 3843815.2697 | 5683435.768 | 2317761.3602 | 9802633.2652 | 11672972.4391 | 13090329.431
Energy Affordability Program | 2018 | 2019 | 2020 | 2021 | 2022 |  | 2021 Used
Province | 1358300 | 1400400 | 1192760 | 1418720 | 1616050
Oshawa | 29100 | 30710 | 26000 | 31230 | 35800
Burlington % | 2.142% | 2.193% | 2.18% | 2.201% | 2.215% |  | 2.186%
Source: | Number of families in low income
Census Family Low Income Measure (CFLIM-AT) Table 11-10-0020-01
In year energy savings (GWh)
| 2021 | 2023 | 2024 | 2025 | 2026 |  |  | Total CDM |  |  |  | Residential | GS < 50 | GS 50-999 | GS 1,000-4,999 | Large Use
CDM | 0 | 0 | 0.5 | 1 | 0.5
Retrofit | 0 | 0 | 2314807.9067 | 3687158.3085 | 2145330.8992 |  |  | 8147297.1143 |  | Retrofit |  |  | 36.25% | 55.68% | 5.567% | 2.495% |  | 100%
Small Business | 0 | 0 | 284733.7273 | 122654.5287 | 65707.7832 |  |  | 473096.0392 |  | Small Business |  |  | 76% | 24% | 0% | 0% |  | 100%
Energy Performance | 0 | 0 | 214614.6635 | 0 | 0 |  |  | 214614.6635 |  | Energy Performance |  |  | 10.68% | 14.78% | 70.42% | 4.124% |  | 100%
Energy Management | 0 | 0 | 381537.1795 | 413331.9445 | 234486.3916 |  |  | 1029355.5156 |  | Energy Management |  |  | 10.68% | 14.78% | 70.42% | 4.124% |  | 100% | *Allocations based on LRAMVA allocations in 2015-2019 period
Industrial Energy Efficiency | 0 | 0 | 645247.7714 | 1040217.6194 | 625694.8087 |  |  | 2311160.1995 |  | Industrial Energy Efficiency |  |  | 0% | 16.55% | 78.83% | 4.616% |  | 100%
New Construction | 0 | 0 | 0 | 0 | 0 |  |  | 0 |  | New Construction | [7 empty] | 0%
Home Renovation Savings | 0 | 0 | 0 | 721666.0791 | 390409.5182 |  |  | 1112075.5973 |  | Home Renovation Savings |  | 100% | [5 empty] | 100%
Commercial HVAC DR | 0 | 0 | 0 | 0 | 0 |  |  | 0 |  | Commercial HVAC DR | [7 empty] | 0%
Peak Perks | 0 | 0 | 0 | 0 | 0 |  |  | 0 |  | Peak Perks | [7 empty] | 0%
Targeted Greenhouse | 0 | 0 | 0 | 0 | 0 |  |  | 0 |  | Targeted Greenhouse | [7 empty] | 0%
Local Initiatives | 0 | 0 | 0 | 5097631.8894 | 2755584.1649 |  |  | 7853216.0543 |  | Local Initiatives |  | 45.08% | 14.62% | 20.8% | 18.53% | 0.9693% |  | 100%
Residential Demand Response | 0 | 0 | 0 | 0 | 0 |  |  | 0 |  | Residential Demand Response | [7 empty] | 0%
Energy Affordability Program |  | 0 | 1060375.3842 | 590312.0695 | 327951.1497 |  |  | 1978638.6035 |  | Energy Affordability Program |  | 100% | [5 empty] | 100%
First Nations Program |  | 0 | 0 | 0 | 0 |  |  | 0 |  | First Nations Program
| 0 | 0 | 4901316.6326 | 11672972.4391 | 6545164.7155 |  |  | 23119453.7872
[12 empty] | Residential | GS < 50 | GS 50-999 | GS 1,000-4,999 | Large Use
[10 empty] | Retrofit |  | 0 | 2953687.0483 | 4536748.7884 | 453574.9525 | 203286.3252 |  | 8147297.1143
[10 empty] | Small Business |  | 0 | 359552.9898 | 113543.0494 | 0 | 0 |  | 473096.0392
[10 empty] | Energy Performance |  | 0 | 22911.103 | 31729.1499 | 151124.5086 | 8849.9019 |  | 214614.6635
[10 empty] | Energy Management |  | 0 | 109888.4387 | 152182.4043 | 724837.9208 | 42446.7519 |  | 1029355.5156
[10 empty] | Industrial Energy Efficiency |  | 0 | 0 | 382523.6646 | 1821942.9445 | 106693.5903 |  | 2311160.1995
[10 empty] | New Construction |  | 0 | 0 | 0 | 0 | 0 |  | 0
[10 empty] | Home Renovation Savings |  | 1112075.5973 | 0 | 0 | 0 | 0 |  | 1112075.5973
[10 empty] | Commercial HVAC DR |  | 0 | 0 | 0 | 0 | 0 |  | 0
[10 empty] | Peak Perks |  | 0 | 0 | 0 | 0 | 0 |  | 0
[10 empty] | Targeted Greenhouse |  | 0 | 0 | 0 | 0 | 0 |  | 0
[10 empty] | Local Initiatives |  | 3540299.3363 | 1148212.6679 | 1633415.3132 | 1455163.8222 | 76124.9147 |  | 7853216.0543
[10 empty] | Residential Demand Response |  | 0 | 0 | 0 | 0 | 0 |  | 0
[10 empty] | Energy Affordability Program |  | 1978638.6035 | 0 | 0 | 0 | 0 |  | 1978638.6035
[10 empty] | First Nations Program |  | 0 | 0 | 0 | 0 | 0 |  | 0
[10 empty] | Total |  | 6631013.5371 | 4594252.2476 | 6850142.3698 | 4606644.1486 | 437401.4841 |  | 23119453.7872

## CDM Adjustment
2024-2026 Forecasted kWh Savings by Rate Class
Rate Class | 2024 |  |  | 2025 |  |  | 2026 |  |  |  |  | Cumulative
| kWh | CDM Adj Weight | Amount | kWh | CDM Adj Weight | Amount | kWh | CDM Adj Weight | Amount
| D | E | F = D * E | G | H | I = G * H | J | K | L = J * K |  | 2024 | 2025 | 2026
Residential | 2120750.7683 | 0.5 | 1060375.3842 | 3610035.7432 | 0.5 | 1805017.8716 | 3921204.8195 | 0.5 | 1960602.4098 |  | 1060375.3842 | 2865393.2558 | 6631013.5371
GS < 50 | 2238480.741 | 0.5 | 1119240.3705 | 2219390.3241 | 0.5 | 1109695.1621 | 2511243.1059 | 0.5 | 1255621.553 |  | 1119240.3705 | 2228935.5326 | 4594252.2476
GS 50-999 | 3104496.8759 | 0.5 | 1552248.4379 | 3376146.5055 | 0.5 | 1688073.2527 | 3843494.8528 | 0.5 | 1921747.4264 |  | 1552248.4379 | 3240321.6907 | 6850142.3698
GS 1,000-4,999 | 2114648.3426 | 0.5 | 1057324.1713 | 2260921.0299 | 0.5 | 1130460.5149 | 2576797.8949 | 1.5 | 3865196.8424 |  | 1057324.1713 | 2187784.6862 | 7183442.0435
Large Use | 224256.5373 | 0.5 | 112128.2686 | 206478.8365 | 0.5 | 103239.4182 | 237588.7579 | 2.5 | 593971.8946 |  | 112128.2686 | 215367.6869 | 912578.9998
Street Light
Sentinel
USL
TOTAL | 9802633.2652 |  | 4901316.6326 | 11672972.4391 | 0.5 | 5836486.2196 | 13090329.431 | 0.5 | 6545164.7155
2025-2026 kW Forcasted Savings by Rate Class
Rate Class | 2025 Forecast |  |  |  |  | 2026 Forecast | [5 empty] | Cumulative
| Weather-Normal Forecast | CDM | % Savings | kW | CDM | Weather-Normal Forecast | CDM | % Savings | kW | CDM
| F | G | H = G / F | I | J = H * I | K | L | M = L / K | N | O = M * N |  | 2025 | 2026
GS 50-999 | 331421751.0641 | 3240321.6907 | 0.9777% | 842784.5951 | 8239.9335 | 332715634.9429 | 6850142.3698 | 2.059% | 847192.6818 | 17442.4941 |  | 8239.9335 | 17442.4941
GS 1,000-4,999 | 81054511.1088 | 2187784.6862 | 2.699% | 193523.9224 | 5223.5054 | 81591070.4901 | 7183442.0435 | 8.804% | 195993.2148 | 17255.6371 |  | 5223.5054 | 17255.6371
Large Use | 36251504.1134 | 215367.6869 | 0.5941% | 80727.1123 | 479.5942 | 35862204.7513 | 912578.9998 | 2.545% | 79948.9812 | 2034.4472 |  | 479.5942 | 2034.4472
Street Light | 4533005.3103 | 0 | 0% | 12851.8299 | 0 | 4595142.2306 | 0 | 0% | 13027.9985 | 0
Sentinel | 25474.4 | 0 | 0% | 77.8219 | 0 | 25474.4 | 0 | 0% | 77.8219 | 0
TOTAL | 453260771.5967 | 5643474.0638 | 4.271% | 1129887.4597 | 13943.0331 | 454764052.415 | 14946163.4131 | 13.41% | 1136162.8764 | 36732.5783

## Summary Tables
Normal Forecast
kWh | 2015 Actual | 2016 Actual | 2017 Actual | 2018 Actual | 2019 Actual | 2020 Actual | 2021 Actual | 2022 Actual | 2023 Actual | 2024 Actual | 2024 Normal | 2025 Forecast | 2026 Forecast |  | 2021 Actual | 2022 Actual | 2023 Actual | 2024 Normal | 2025 Forecast | 2026 Forecast
Residential | 479266201 | 477527824 | 464513659.0858 | 483410781.9142 | 482531158 | 515808015 | 512708991 | 507634502 | 515036055.7632 | 521985567 | 529802317.1597 | 543766043.2379 | 556872807.6817 | kWh
GS < 50 | 134383174 | 131950149 | 128640162 | 134207593 | 117191070 | 115055107 | 119245755 | 126198741 | 126694932.13 | 131348675 | 128985128.6836 | 128179737.4399 | 130276902.3507 | Residential | 512708991 | 507634502 | 515036055.7632 | 521985567 | 540900649.9821 | 550241794.1446
GS 50-999 | 331248131.3818 | 336135880.1864 | 351087787.992 | 331514411.6352 | 335408697.4762 | 311111218.7373 | 316908766.3993 | 348496887.1783 | 327578058.364 | 322872882.56 | 336879062.8124 | 337632740.6241 | 338926624.5029 | GS < 50 | 119245755 | 126198741 | 126694932.13 | 131348675 | 125950801.9073 | 125682650.103
GS 1,000-4,999 | 81262023.6182 | 84479483.9136 | 82458080.4741 | 76765563.9748 | 76875274.2738 | 70871831.8727 | 70260671.5907 | 81816679.4606 | 77073500.362 | 81507757 | 79972313.5295 | 81054511.1088 | 81591070.4901 | GS 50-999 | 316908766.3993 | 348496887.1783 | 327578058.364 | 322872882.56 | 334392418.9335 | 332076482.1331
Large Use | 41948976 | 41438246 | 37536243 | 44873420 | 38878938 | 30798516 | 36146632 | 33850160 | 33850160 | 39718185 | 36750440.9352 | 36251504.1134 | 35862204.7513 | GS 1,000-4,999 | 70260671.5907 | 81816679.4606 | 77073500.362 | 81507757 | 78866726.4226 | 74407628.4466
Street Light | 9200437 | 9395991 | 4988074 | 4221567 | 4294352 | 4357194 | 4352367 | 4432743 | 4495190.04 | 4498710 | 4498710 | 4533005.3103 | 4595142.2306 | Large Use | 36146632 | 33850160 | 33850160 | 39718185 | 36036136.4265 | 34949625.7515
Sentinel Lights | 27388.3464 | 25737.9744 | 25667.6521 | 25647.3965 | 25815.8275 | 26988.84 | 26915.1 | 26915.1 | 26915.1 | 22593 | 22593 | 25474.4 | 25474.4 | Street Light | 4352367 | 4432743 | 4495190.04 | 4498710 | 4533005.3103 | 4595142.2306
USL | 2509347 | 2501224 | 2510071 | 2522886 | 2551978 | 2565642 | 2615361 | 2750057 | 2811443 | 2859026 | 2859026 | 2879864.7535 | 2898787.7722 | Sentinel Lights | 26915.1 | 26915.1 | 26915.1 | 22593 | 25474.4 | 25474.4
Total | 1079845678.3464 | 1083454536.0744 | 1071759745.2041 | 1077541870.9208 | 1057757283.5775 | 1050594513.45 | 1062265459.09 | 1105206684.7388 | 1087566254.7592 | 1104813395.56 | 1119769592.1204 | 1134322880.988 | 1151049014.1795 | USL | 2615361 | 2750057 | 2811443 | 2859026 | 2879864.7535 | 2898787.7722
[14 empty] | Total | 1062265459.09 | 1105206684.7388 | 1087566254.7592 | 1104813395.56 | 1123585078.1358 | 1124877584.9817
CDM Adjusted
kWh | 2026 Weather Normal Forecast | CDM Adjustment | 2026 CDM Adjusted Forecast |  | Additional EV & Heating Loads | 2026 Forecast Excluding Additional Loads
Residential | 556872807.6817 | 6631013.5371 | 550241794.1446 |  | 7002966.0858 | 543238828.0588
GS < 50 | 130276902.3507 | 4594252.2476 | 125682650.103 |  | 1350845.7018 | 124331804.4012
GS 50-999 | 338926624.5029 | 6850142.3698 | 332076482.1331 |  | 474538.3054 | 331601943.8277
GS 1,000-4,999 | 81591070.4901 | 7183442.0435 | 74407628.4466 |  | 313546.6519 | 74094081.7947
Large Use | 35862204.7513 | 912578.9998 | 34949625.7515 |  | 36185.1067 | 34913440.6449
Street Light | 4595142.2306 |  | 4595142.2306 |  |  | 4595142.2306
Sentinel Lights | 25474.4 |  | 25474.4 |  |  | 25474.4
USL | 2898787.7722 |  | 2898787.7722 |  |  | 2898787.7722
Total | 1151049014.1795 | 26171429.1978 | 1124877584.9817 |  | 9178081.8517 | 1115699503.13
Normal Forecast
kW | 2015 Actual | 2016 Actual | 2017 Actual | 2018 Actual | 2019 Actual | 2020 Actual | 2021 Actual | 2022 Actual | 2023 Actual | 2024 Actual | 2024 Normal | 2025 Forecast | 2026 Forecast
GS 50-999 | 839348 | 851612 | 831597.32 | 843053.4 | 812573.36 | 829100.4943 | 810860.73 | 837609.7295 | 844346.6043 | 869198.31 | 851664.0132 | 854501.9051 | 858909.9918
GS 1,000-4,999 | 190622 | 203972 | 192774 | 190148 | 184105.52 | 176691.6237 | 171434.79 | 179599.5756 | 179794.0929 | 189690 | 189999.7611 | 193523.9224 | 195993.2148
Large Use | 95646 | 99493 | 91980.9238 | 88890.0762 | 87299.34 | 72644.1099 | 73480.24 | 76262.7681 | 73164.14 | 82733 | 81757.672 | 80727.1123 | 79948.9812
Street Light | 26108 | 26524 | 13944.975 | 12111 | 12224.84 | 12275.884 | 12332.0132 | 12587.0689 | 12768.6 | 12816.8 | 12754.597 | 12851.8299 | 13027.9985
Sentinel Lights | 100 | 85 | 85 | 85 | 85 | 85 | 81 | 79 | 77 | 75 | 69.0195 | 77.8219 | 77.8219
Total | 1151824 | 1181686 | 1130382.2188 | 1134287.4762 | 1096288.06 | 1090797.1119 | 1068188.7732 | 1106138.142 | 1110150.4372 | 1154513.11 | 1136245.0628 | 1141682.5916 | 1147958.0083
CDM Adjusted
kW | 2026 Weather Normal Forecast | CDM Adjustment | 2026 CDM Adjusted Forecast
GS 50-999 | 858909.9918 | 17442.4941 | 841467.4978
GS 1,000-4,999 | 195993.2148 | 17255.6371 | 178737.5778
Large Use | 79948.9812 | 2034.4472 | 77914.534
Street Light | 13027.9985 |  | 13027.9985
Sentinel Lights | 77.8219 |  | 77.8219
Total | 1147880.1864 | 36732.5783 | 1111147.6081
Customers / Connections
Customers | 2015 Actual | 2016 Actual | 2017 Actual | 2018 Actual | 2019 Actual | 2020 Actual | 2021 Actual | 2022 Actual | 2023 Actual | 2024 Actual | 2025 Forecast | 2026 Forecast
Residential | 48571.6667 | 49247.25 | 52735.5 | 53780.0833 | 54576.5 | 54548.5833 | 55127.1667 | 55761.75 | 56980.9167 | 57937 | 58387.4765 | 59177.3944
GS < 50 | 4020 | 4149.75 | 4161.9167 | 4199.3333 | 4194.8333 | 4211.6667 | 4271.0833 | 4304.8333 | 4393.4167 | 4427.25 | 4325.0226 | 4371.6443
GS 50-999 | 509.25 | 517.5833 | 524 | 515.4167 | 525.25 | 537.8333 | 538.4167 | 543.0833 | 521.1667 | 516.6667 | 514.6198 | 515.4472
GS 1,000-4,999 | 12.5 | 12.8333 | 11.8333 | 12 | 14 | 14.5 | 17 | 18 | 18 | 17 | 17.0852 | 17.679
Large Use | 1 | 1 | 1 | 1 | 1 | 1 | 1 | 1 | 1 | 1 | 1 | 1
Street Light | 12676.1667 | 12955.3333 | 13171.25 | 13827.6667 | 13934 | 13979.4167 | 14037.8333 | 14204 | 14384.3333 | 14446.0833 | 14528.9116 | 14728.0677
Sentinel Lights | 25 | 23 | 23 | 23 | 19 | 19 | 19 | 19 | 19 | 19 | 19 | 19
USL | 257.8333 | 246.25 | 246.0833 | 247.9167 | 246.75 | 253.1667 | 251.4167 | 252.6667 | 259.25 | 259.5 | 263.8359 | 265.57
Total | 66073.4167 | 67153 | 70874.5833 | 72606.4167 | 73511.3333 | 73565.1667 | 74262.9167 | 75104.3333 | 76577.0833 | 77623.5 | 78056.9515 | 79095.8026
Summary
2026 | kWh | kW | Customers / Connections
Residential | 550241794.1446 |  | 59177.3944
GS < 50 | 125682650.103 |  | 4371.6443
GS 50-999 | 332076482.1331 | 841467.4978 | 515.4472
GS 1,000-4,999 | 74407628.4466 | 178737.5778 | 17.679
Large Use | 34949625.7515 | 77914.534 | 1
Street Light | 4595142.2306 | 13027.9985 | 14728.0677
Sentinel Lights | 25474.4 | 77.8219 | 19
USL | 2898787.7722 |  | 265.57
Total | 1124877584.9817 | 1111225.43 | 79095.8026

## Res Normalized Monthly WN
Date | Year | Month | Res_NoCDM | HDD14Norm | CDD10Norm | HDD14 | CDD10 | CWFHCDD12Norm | CWFHCDD12 | Trend | const | HDD14Norm | CDD10Norm | CWFHCDD12 | Trend | Normalized
2015-01-01 | 2015 | 1 | 49452804.2089 | 573.3342 | 0 | 673.8918 | 0 |  | 0 | 1 |  | -3602436.4946 | 0 |  |  | 45850367.7143
2015-02-01 | 2015 | 2 | 50302916.6735 | 511.055 | 0 | 753.8543 | 0 |  | 0 | 2 |  | -8698185.0983 | 0 |  |  | 41604731.5752
2015-03-01 | 2015 | 3 | 41870929.8633 | 422.133 | 0.51875 | 513.8 | 0 |  | 0 | 3 |  | -3283932.5747 | 30396.048 |  |  | 38617393.3365
2015-04-01 | 2015 | 4 | 37098204.7995 | 234.5702 | 12.7912 | 226.7504 | 9.8333 |  | 0 | 4 |  | 280143.5011 | 173318.5099 |  |  | 37551666.8105
2015-05-01 | 2015 | 5 | 31770390.5534 | 64.2948 | 130.2245 | 35.5784 | 155.6948 |  | 0 | 5 |  | 1028751.9186 | -1492427.6738 |  |  | 31306714.7982
2015-06-01 | 2015 | 6 | 34887825.889 | 3.2342 | 254.5183 | 5.9875 | 209.6125 |  | 0 | 6 |  | -98637.0226 | 2631244.0787 |  |  | 37420432.9451
2015-07-01 | 2015 | 7 | 40842121.3703 | 0 | 359.9474 | 0 | 329.5375 |  | 0 | 7 |  | 0 | 1781860.4902 |  |  | 42623981.8604
2015-08-01 | 2015 | 8 | 45385708.478 | 0 | 334.9656 | 0 | 291.9417 |  | 0 | 8 |  | 0 | 2520977.6895 |  |  | 47906686.1674
2015-09-01 | 2015 | 9 | 40632623.0483 | 10.4134 | 216.5743 | 6.0042 | 248.9226 |  | 0 | 9 |  | 157957.8617 | -1895442.4767 |  |  | 38895138.4333
2015-10-01 | 2015 | 10 | 32633098.8401 | 130.1964 | 62.2667 | 157.3458 | 32.275 |  | 0 | 10 |  | -972617.3497 | 1757355.45 |  |  | 33417836.9403
2015-11-01 | 2015 | 11 | 36028748.5293 | 307.4382 | 5.6392 | 252.0417 | 11.9083 |  | 0 | 11 |  | 1984559.4799 | -367340.5126 |  |  | 37645967.4966
2015-12-01 | 2015 | 12 | 40106687.7466 | 453.928 | 0.12792 | 313.6259 | 0.86667 |  | 0 | 12 |  | 5026264.4858 | -43286.9021 |  |  | 45089665.3303
2016-01-01 | 2016 | 1 | 44838756.5963 | 573.3342 | 0 | 551.8792 | 0 |  | 0 | 13 |  | 768617.109 | 0 |  |  | 45607373.7053
2016-02-01 | 2016 | 2 | 44227635.3446 | 511.055 | 0 | 487.7083 | 0 |  | 0 | 14 |  | 836385.2813 | 0 |  |  | 45064020.6258
2016-03-01 | 2016 | 3 | 38332383.6413 | 422.133 | 0.51875 | 391.0793 | 0 |  | 0 | 15 |  | 1112483.7962 | 30396.048 |  |  | 39475263.4856
2016-04-01 | 2016 | 4 | 36524120.8433 | 234.5702 | 12.7912 | 286.8167 | 9.3542 |  | 0 | 16 |  | -1871706.3032 | 201395.1807 |  |  | 34853809.7208
2016-05-01 | 2016 | 5 | 31953380.1488 | 64.2948 | 130.2245 | 75.3444 | 134.0889 |  | 0 | 17 |  | -395848.5943 | -226435.4464 |  |  | 31331096.1081
2016-06-01 | 2016 | 6 | 38776341.0793 | 3.2342 | 254.5183 | 3.975 | 263.2042 |  | 0 | 18 |  | -26540.0463 | -508948.4466 |  |  | 38240852.5864
2016-07-01 | 2016 | 7 | 47218565.5654 | 0 | 359.9474 | 0 | 375.2292 |  | 0 | 19 |  | 0 | -895433.1837 |  |  | 46323132.3818
2016-08-01 | 2016 | 8 | 52195914.614 | 0 | 334.9656 | 0 | 390.025 |  | 0 | 20 |  | 0 | -3226194.7601 |  |  | 48969719.8539
2016-09-01 | 2016 | 9 | 42103147.7731 | 10.4134 | 216.5743 | 4.9125 | 235.7417 |  | 0 | 21 |  | 197066.3664 | -1123107.3224 |  |  | 41177106.8171
2016-10-01 | 2016 | 10 | 31899084.2118 | 130.1964 | 62.2667 | 121.9667 | 85.8 |  | 0 | 22 |  | 294826.5953 | -1378930.756 |  |  | 30814980.0512
2016-11-01 | 2016 | 11 | 35135197.6416 | 307.4382 | 5.6392 | 257.3351 | 3.6667 |  | 0 | 23 |  | 1794923.7479 | 115578.2259 |  |  | 37045699.6155
2016-12-01 | 2016 | 12 | 42452801.0403 | 453.928 | 0.12792 | 492.6708 | 0 |  | 0 | 24 |  | -1387945.6461 | 7495.2504 |  |  | 41072350.6447
2017-01-01 | 2017 | 1 | 46444289.1997 | 573.3342 | 0 | 496.2167 | 0 |  | 0 | 25 |  | 2762703.0425 | 0 |  |  | 49206992.2421
2017-02-01 | 2017 | 2 | 42786099.9032 | 511.055 | 0 | 418.0833 | 0 |  | 0 | 26 |  | 3330671.9755 | 0 |  |  | 46116771.8787
2017-03-01 | 2017 | 3 | 40837973.4452 | 422.133 | 0.51875 | 475.6792 | 0 |  | 0 | 27 |  | -1918269.5606 | 30396.048 |  |  | 38950099.9326
2017-04-01 | 2017 | 4 | 36940740.3604 | 234.5702 | 12.7912 | 174.0375 | 24.7583 |  | 0 | 28 |  | 2168560.4803 | -701208.7507 |  |  | 38408092.09
2017-05-01 | 2017 | 5 | 33272849.3567 | 64.2948 | 130.2245 | 88.1292 | 90.9833 |  | 0 | 29 |  | -853855.9556 | 2299325.5866 |  |  | 34718318.9876
2017-06-01 | 2017 | 6 | 37271121.6439 | 3.2342 | 254.5183 | 4.0917 | 228.6217 |  | 0 | 30 |  | -30719.5812 | 1517405.9245 |  |  | 38757807.9873
2017-07-01 | 2017 | 7 | 43007005.8024 | 0 | 359.9474 | 0 | 322.1667 |  | 0 | 31 |  | 0 | 2213752.9313 |  |  | 45220758.7336
2017-08-01 | 2017 | 8 | 43246511.7472 | 0 | 334.9656 | 0 | 279.4241 |  | 0 | 32 |  | 0 | 3254442.2359 |  |  | 46500953.9831
2017-09-01 | 2017 | 9 | 40173512.4438 | 10.4134 | 216.5743 | 16.8333 | 217.2292 |  | 0 | 33 |  | -229992.5344 | -38371.248 |  |  | 39905148.6615
2017-10-01 | 2017 | 10 | 36831928.2794 | 130.1964 | 62.2667 | 82.1375 | 98.275 |  | 0 | 34 |  | 1721689.9412 | -2109900.7778 |  |  | 36443717.4428
2017-11-01 | 2017 | 11 | 39177413.4974 | 307.4382 | 5.6392 | 322.6117 | 1.2958 |  | 0 | 35 |  | -543584.1606 | 254496.7103 |  |  | 38888326.0472
2017-12-01 | 2017 | 12 | 45743096.9066 | 453.928 | 0.12792 | 612.3125 | 0 |  | 0 | 36 |  | -5674058.6406 | 7495.2504 |  |  | 40076533.5164
2018-01-01 | 2018 | 1 | 49182543.9697 | 573.3342 | 0 | 626.5375 | 0 |  | 0 | 37 |  | -1905986.6605 | 0 |  |  | 47276557.3092
2018-02-01 | 2018 | 2 | 42254490.6405 | 511.055 | 0 | 464.4958 | 0 |  | 0 | 38 |  | 1667963.4485 | 0 |  |  | 43922454.089
2018-03-01 | 2018 | 3 | 43432566.137 | 422.133 | 0.51875 | 443.2792 | 0 |  | 0 | 39 |  | -757553.0235 | 30396.048 |  |  | 42705409.1615
2018-04-01 | 2018 | 4 | 40741485.3046 | 234.5702 | 12.7912 | 332.5167 | 0.0625 |  | 0 | 40 |  | -3508889.8139 | 745838.4501 |  |  | 37978433.9408
2018-05-01 | 2018 | 5 | 32656333.0181 | 64.2948 | 130.2245 | 22.0625 | 185.3255 |  | 0 | 41 |  | 1512954.9256 | -3228636.3926 |  |  | 30940651.5511
2018-06-01 | 2018 | 6 | 39427584.0996 | 3.2342 | 254.5183 | 3.3208 | 258.1939 |  | 0 | 42 |  | -3104.7973 | -215375.225 |  |  | 39209104.0772
2018-07-01 | 2018 | 7 | 48882916.8894 | 0 | 359.9474 | 0 | 380.3986 |  | 0 | 43 |  | 0 | -1198335.886 |  |  | 47684581.0034
2018-08-01 | 2018 | 8 | 51351752.1778 | 0 | 334.9656 | 0 | 376.2458 |  | 0 | 44 |  | 0 | -2418807.3646 |  |  | 48932944.8133
2018-09-01 | 2018 | 9 | 45094790.035 | 10.4134 | 216.5743 | 13.6958 | 241.3667 |  | 0 | 45 |  | -117592.9006 | -1452703.0237 |  |  | 43524494.1108
2018-10-01 | 2018 | 10 | 34872575.813 | 130.1964 | 62.2667 | 194.1792 | 41.525 |  | 0 | 46 |  | -2292156.2113 | 1215353.6302 |  |  | 33795773.2318
2018-11-01 | 2018 | 11 | 39696145.2339 | 307.4382 | 5.6392 | 383.525 | 0.34167 |  | 0 | 47 |  | -2725776.3025 | 310405.9071 |  |  | 37280774.8385
2018-12-01 | 2018 | 12 | 43470353.4517 | 453.928 | 0.12792 | 460.9167 | 0 |  | 0 | 48 |  | -250365.8198 | 7495.2504 |  |  | 43227482.8823
2019-01-01 | 2019 | 1 | 49786545.5971 | 573.3342 | 0 | 655.9333 | 0 |  | 0 | 49 |  | -2959080.175 | 0 |  |  | 46827465.422
2019-02-01 | 2019 | 2 | 46962938.1 | 511.055 | 0 | 527.3042 | 0 |  | 0 | 50 |  | -582118.9949 | 0 |  |  | 46380819.1051
2019-03-01 | 2019 | 3 | 40529259.7567 | 422.133 | 0.51875 | 487.4583 | 0 |  | 0 | 51 |  | -2340253.3119 | 30396.048 |  |  | 38219402.4927
2019-04-01 | 2019 | 4 | 38390411.1598 | 234.5702 | 12.7912 | 246.6542 | 2.8792 |  | 0 | 52 |  | -432901.4291 | 580796.4546 |  |  | 38538306.1852
2019-05-01 | 2019 | 5 | 34434462.3673 | 64.2948 | 130.2245 | 92.743 | 63.8029 |  | 0 | 53 |  | -1019143.9891 | 3891960.2843 |  |  | 37307278.6625
2019-06-01 | 2019 | 6 | 36650162.6573 | 3.2342 | 254.5183 | 9.075 | 230.7208 |  | 0 | 54 |  | -209245.4272 | 1394405.6918 |  |  | 37835322.9219
2019-07-01 | 2019 | 7 | 51398792.3301 | 0 | 359.9474 | 0 | 383.6 |  | 0 | 55 |  | 0 | -1385920.4161 |  |  | 50012871.914
2019-08-01 | 2019 | 8 | 50405166.6525 | 0 | 334.9656 | 0 | 314.0708 |  | 0 | 56 |  | 0 | 1224323.7863 |  |  | 51629490.4389
2019-09-01 | 2019 | 9 | 40715477.6394 | 10.4134 | 216.5743 | 4.9833 | 191.5167 |  | 0 | 57 |  | 194528.7917 | 1468247.3241 |  |  | 42378253.7551
2019-10-01 | 2019 | 10 | 35245091.0175 | 130.1964 | 62.2667 | 125.3 | 37.2292 |  | 0 | 58 |  | 175411.3137 | 1467067.0879 |  |  | 36887569.4191
2019-11-01 | 2019 | 11 | 40900798.176 | 307.4382 | 5.6392 | 409.725 | 0 |  | 0 | 59 |  | -3664380.4158 | 330425.7941 |  |  | 37566843.5543
2019-12-01 | 2019 | 12 | 46344241.5465 | 453.928 | 0.12792 | 490.4292 | 0 |  | 0 | 60 |  | -1307638.8692 | 7495.2504 |  |  | 45044097.9277
2020-01-01 | 2020 | 1 | 48338968.5943 | 573.3342 | 0 | 504.8208 | 0 |  | 0 | 61 |  | 2454462.3468 | 0 |  |  | 50793430.9411
2020-02-01 | 2020 | 2 | 45824867.1635 | 511.055 | 0 | 504.4 | 0 |  | 0 | 62 |  | 238413.2587 | 0 |  |  | 46063280.4222
2020-03-01 | 2020 | 3 | 40318850.6921 | 422.133 | 0.51875 | 357.5708 | 0.0375 | 0.25937 | 0 | 63 |  | 2312912.4044 | 28198.7433 | 3941.6318 |  | 42659961.8399
2020-04-01 | 2020 | 4 | 41695243.0543 | 234.5702 | 12.7912 | 259.675 | 2.1542 | 12.7912 | 0 | 64 |  | -899367.3729 | 623277.6783 | 194384.1862 |  | 41419153.3598
2020-05-01 | 2020 | 5 | 39366599.8343 | 64.2948 | 130.2245 | 122.05 | 111.8798 | 130.2245 | 77.7506 | 65 |  | -2069055.7149 | 1074903.7149 | 797427.0972 |  | 38372447.8343
2020-06-01 | 2020 | 6 | 47154097.6223 | 3.2342 | 254.5183 | 3.4333 | 282.5362 | 254.5183 | 222.5362 | 66 |  | -7135.0631 | -1641706.774 | 486019.8943 |  | 45505255.7853
2020-07-01 | 2020 | 7 | 60194460.5762 | 0 | 359.9474 | 0 | 432.8875 | 359.9474 | 370.8875 | 67 |  | 0 | -4273911.1937 | -166253.2276 |  | 55920549.3825
2020-08-01 | 2020 | 8 | 55662667.0725 | 0 | 334.9656 | 0 | 340.9311 | 334.9656 | 278.9311 | 68 |  | 0 | -349545.6258 | 851537.2613 |  | 55313121.4468
2020-09-01 | 2020 | 9 | 44332780.4779 | 10.4134 | 216.5743 | 23.967 | 174.0788 | 216.5743 | 120.8121 | 69 |  | -485554.2169 | 2490015.2279 | 1455264.4767 |  | 46337241.4889
2020-10-01 | 2020 | 10 | 36451110.7698 | 130.1964 | 62.2667 | 167.7625 | 31.4667 | 62.2667 | 10.2625 | 70 |  | -1345790.1047 | 1804719.5729 | 790289.2692 |  | 36910040.2381
2020-11-01 | 2020 | 11 | 39603334.0432 | 307.4382 | 5.6392 | 246.3007 | 9.9625 | 5.6392 | 1.8292 | 71 |  | 2190226.3426 | -253324.8145 | 57899.2475 |  | 41540235.5713
2020-12-01 | 2020 | 12 | 46095359.0995 | 453.928 | 0.12792 | 458.9042 | 0 | 0.12792 | 0 | 72 |  | -178268.8435 | 7495.2504 | 1943.9052 |  | 45924585.5063
2021-01-01 | 2021 | 1 | 51585862.1165 | 573.3342 | 0 | 529.5042 | 0 | 0 | 0 | 73 |  | 1570192.1867 | 0 | 0 |  | 53156054.3032
2021-02-01 | 2021 | 2 | 50364379.7552 | 511.055 | 0 | 541.4542 | 0 | 0 | 0 | 74 |  | -1089036.8653 | 0 | 0 |  | 49275342.8899
2021-03-01 | 2021 | 3 | 41586785.4978 | 422.133 | 0.51875 | 368.5964 | 5.15 | 0.38906 | 0.22187 | 75 |  | 1917926.8907 | -271367.1273 | 2540.6904 |  | 43233345.2612
2021-04-01 | 2021 | 4 | 39270551.3742 | 234.5702 | 12.7912 | 203.5042 | 22.3625 | 9.5934 | 8.2906 | 76 |  | 1112929.3911 | -560825.3965 | 19798.3893 |  | 39822655.3687
2021-05-01 | 2021 | 5 | 38438683.5244 | 64.2948 | 130.2245 | 83.3764 | 120.5153 | 97.6683 | 62.4427 | 77 |  | -683589.6666 | 568907.4643 | 535311.7648 |  | 38324001.3221
2021-06-01 | 2021 | 6 | 46157027.4342 | 3.2342 | 254.5183 | 0 | 301.675 | 190.8887 | 181.2563 | 78 |  | 115862.677 | -2763138.898 | 146381.009 |  | 43509751.2132
2021-07-01 | 2021 | 7 | 49491490.6386 | 0 | 359.9474 | 0 | 316.875 | 269.9605 | 191.1562 | 79 |  | 0 | 2523817.0354 | 1197561.3486 |  | 52015307.674
2021-08-01 | 2021 | 8 | 55296547.536 | 0 | 334.9656 | 0 | 390.0625 | 251.2242 | 246.0469 | 80 |  | 0 | -3228392.0648 | 78677.8735 |  | 52068155.4712
2021-09-01 | 2021 | 9 | 47844473.7596 | 10.4134 | 216.5743 | 5.9833 | 209.275 | 162.4307 | 112.1687 | 81 |  | 158704.2072 | 427701.4881 | 763813.8898 |  | 48430879.4549
2021-10-01 | 2021 | 10 | 36826483.5683 | 130.1964 | 62.2667 | 72.75 | 118.0792 | 46.7 | 58.4844 | 82 |  | 2057993.228 | -3270321.7911 | -179083.0563 |  | 35614155.0052
2021-11-01 | 2021 | 11 | 39499510.4388 | 307.4382 | 5.6392 | 326.3126 | 0 | 4.2294 | 0 | 83 |  | -676165.9716 | 330425.7941 | 64272.3438 |  | 39153770.2613
2021-12-01 | 2021 | 12 | 45672744.3603 | 453.928 | 0.12792 | 409.0458 | 0.4125 | 0.095938 | 0 | 84 |  | 1607885.2309 | -16675.101 | 1457.9289 |  | 47263954.4901
2022-01-01 | 2022 | 1 | 51393450.8564 | 573.3342 | 0 | 701.4917 | 0 | 0 | 0 | 85 |  | -4591188.5362 | 0 | 0 |  | 46802262.3202
2022-02-01 | 2022 | 2 | 45926797.9906 | 511.055 | 0 | 524.85 | 0 | 0 | 0 | 86 |  | -494199.4939 | 0 | 0 |  | 45432598.4967
2022-03-01 | 2022 | 3 | 48810308.7629 | 422.133 | 0.51875 | 420.7208 | 0 | 0.25937 | 0 | 87 |  | 50589.8946 | 30396.048 | 3941.6318 |  | 48891294.7056
2022-04-01 | 2022 | 4 | 41007387.6972 | 234.5702 | 12.7912 | 234.3333 | 8.7083 | 6.3956 | 1.1271 | 88 |  | 8487.3054 | 239237.6501 | 80064.1989 |  | 41255112.6527
2022-05-01 | 2022 | 5 | 37087491.9512 | 64.2948 | 130.2245 | 39.325 | 157.9708 | 65.1122 | 54.7187 | 89 |  | 894533.036 | -1625792.9976 | 157946.1023 |  | 36356231.9896
2022-06-01 | 2022 | 6 | 41601516.4956 | 3.2342 | 254.5183 | 0 | 240.9225 | 127.2591 | 90.4613 | 90 |  | 115862.677 | 796640.9183 | 559204.6348 |  | 42514020.0908
2022-07-01 | 2022 | 7 | 50131950.7011 | 0 | 359.9474 | 0 | 345.8543 | 179.9737 | 141.9272 | 91 |  | 0 | 825778.7553 | 578179.76 |  | 50957729.4565
2022-08-01 | 2022 | 8 | 54577182.9154 | 0 | 334.9656 | 0 | 352.2833 | 167.4828 | 145.1417 | 92 |  | 0 | -1014729.6773 | 339510.3566 |  | 53562453.2381
2022-09-01 | 2022 | 9 | 45526290.7291 | 10.4134 | 216.5743 | 22.8333 | 193.3208 | 108.2872 | 69.8958 | 93 |  | -444940.0412 | 1362532.5547 | 583419.5815 |  | 46443883.2426
2022-10-01 | 2022 | 10 | 35851514.869 | 130.1964 | 62.2667 | 147.2764 | 32 | 31.1333 | 5.8021 | 94 |  | -611885.8499 | 1773469.0176 | 384950.2133 |  | 37013098.0367
2022-11-01 | 2022 | 11 | 39277344.2205 | 307.4382 | 5.6392 | 294.1417 | 13.825 | 2.8196 | 3.2896 | 95 |  | 476344.4734 | -479647.196 | -7142.4269 |  | 39274041.4979
2022-12-01 | 2022 | 12 | 45943881.7622 | 453.928 | 0.12792 | 461.1208 | 0 | 0.063958 | 0 | 96 |  | -257680.0058 | 7495.2504 | 971.9526 |  | 45693697.0068
2023-01-01 | 2023 | 1 | 49786995.9017 | 573.3342 | 0 | 480.0708 | 0 | 0 | 0 | 97 |  | 3341120.8127 | 0 | 0 |  | 53128116.7144
2023-02-01 | 2023 | 2 | 48115533.8513 | 511.055 | 0 | 461.4333 | 0 | 0 | 0 | 98 |  | 1777676.2384 | 0 | 0 |  | 49893210.0897
2023-03-01 | 2023 | 3 | 44054035.7171 | 422.133 | 0.51875 | 427.0333 | 0 | 0.12969 | 0 | 99 |  | -175552.7949 | 30396.048 | 1970.8159 |  | 43908878.9702
2023-04-01 | 2023 | 4 | 41477781.6251 | 234.5702 | 12.7912 | 193.1167 | 37.175 | 3.1978 | 5.6792 | 100 |  | 1485057.2623 | -1428760.7431 | -37708.2779 |  | 41534078.1444
2023-05-01 | 2023 | 5 | 37681102.3947 | 64.2948 | 130.2245 | 68.7767 | 112.8542 | 32.5561 | 17.0125 | 101 |  | -160560.6845 | 1017808.6712 | 236210.9189 |  | 38538350.3814
2023-06-01 | 2023 | 6 | 44205525.7403 | 3.2342 | 254.5183 | 0 | 265.5417 | 63.6296 | 51.3854 | 102 |  | 115862.677 | -645913.7713 | 186070.1007 |  | 43675474.6459
2023-07-01 | 2023 | 7 | 53148053.9426 | 0 | 359.9474 | 0 | 347.7833 | 89.9868 | 71.4458 | 103 |  | 0 | 712749.6934 | 281761.313 |  | 53860803.636
2023-08-01 | 2023 | 8 | 52355701.7732 | 0 | 334.9656 | 0 | 289.8049 | 83.7414 | 56.9512 | 104 |  | 0 | 2646181.5959 | 407120.9773 |  | 55001883.3692
2023-09-01 | 2023 | 9 | 46566233.7317 | 10.4134 | 216.5743 | 2.3583 | 222.9917 | 54.1436 | 40.7479 | 105 |  | 288568.326 | -376023.733 | 203569.204 |  | 46478778.3246
2023-10-01 | 2023 | 10 | 39171671.5659 | 130.1964 | 62.2667 | 111.1833 | 85.9292 | 15.5667 | 13.6562 | 106 |  | 681135.0313 | -1386499.2498 | 29031.9389 |  | 38466307.3473
2023-11-01 | 2023 | 11 | 41789523.9831 | 307.4382 | 5.6392 | 330.5931 | 0.3625 | 1.4098 | 0 | 107 |  | -829513.5505 | 309185.1822 | 21424.1146 |  | 41269195.6149
2023-12-01 | 2023 | 12 | 46337671.8654 | 453.928 | 0.12792 | 365.6792 | 0 | 0.031979 | 0 | 108 |  | 3161478.0444 | 7495.2504 | 485.9763 |  | 49506645.1602
2024-01-01 | 2024 | 1 | 49476659.0389 | 573.3342 | 0 | 512.9958 | 0 | 0 | 0 | 109 |  | 2161596.3687 | 0 | 0 |  | 51638255.4077
2024-02-01 | 2024 | 2 | 43226633.746 | 511.055 | 0 | 426.9667 | 0 | 0 | 0 | 110 |  | 3012430.2501 | 0 | 0 |  | 46239063.9961
2024-03-01 | 2024 | 3 | 44980060.0362 | 422.133 | 0.51875 | 336.1125 | 0 | 0.12969 | 0 | 111 |  | 3081648.2797 | 30396.048 | 1970.8159 |  | 48092104.3639
2024-04-01 | 2024 | 4 | 40976628.5032 | 234.5702 | 12.7912 | 188.2979 | 10.625 | 3.1978 | 0.59583 | 112 |  | 1657686.9788 | 126930.9667 | 39541.3742 |  | 42761246.4487
2024-05-01 | 2024 | 5 | 40992624.2839 | 64.2948 | 130.2245 | 15.5625 | 169.1292 | 32.5561 | 27.5125 | 113 |  | 1745814.7247 | -2279613.2109 | 76646.0637 |  | 40458825.7977
2024-06-01 | 2024 | 6 | 45944836.8934 | 3.2342 | 254.5183 | 2.4583 | 264.1542 | 63.6296 | 51.0385 | 114 |  | 27793.9068 | -564613.4984 | 191341.4397 |  | 45408017.3018
2024-07-01 | 2024 | 7 | 55643634.5843 | 0 | 359.9474 | 0 | 365.1417 | 89.9868 | 75.7854 | 115 |  | 0 | -304358.2261 | 215814.1714 |  | 55339276.3582
2024-08-01 | 2024 | 8 | 55415275.5215 | 0 | 334.9656 | 0 | 324.8667 | 83.7414 | 65.7167 | 116 |  | 0 | 591744.1849 | 273915.5699 |  | 56007019.7064
2024-09-01 | 2024 | 9 | 47318717.7831 | 10.4134 | 216.5743 | 2.5625 | 231.3 | 54.1436 | 42.825 | 117 |  | 281254.14 | -862848.791 | 172004.4896 |  | 46737123.1321
2024-10-01 | 2024 | 10 | 39877494.336 | 130.1964 | 62.2667 | 122.0625 | 60.0875 | 15.5667 | 7.776 | 118 |  | 291393.406 | 127687.8161 | 118391.4239 |  | 40296575.5581
2024-11-01 | 2024 | 11 | 40926997.4325 | 307.4382 | 5.6392 | 251.7958 | 15.0292 | 1.4098 | 2.376 | 119 |  | 1993366.357 | -550205.0906 | -14683.7658 |  | 42370158.6989
2024-12-01 | 2024 | 12 | 47973236.8752 | 453.928 | 0.12792 | 474.575 | 0 | 0.031979 | 0 | 120 |  | -739669.9361 | 7495.2504 | 485.9763 |  | 47241062.1895
2025-01-01 | 2025 | 1 |  | 573.3342 | 0 |  |  | 0 |  | 121 | 24258233.3279 | 20539458.9367 | 0 | 0 | 7704536.3873 | 52502228.6519
2025-02-01 | 2025 | 2 |  | 511.055 | 0 |  |  | 0 |  | 122 | 24258233.3279 | 18308333.6693 | 0 | 0 | 7768210.2418 | 50334777.2389
2025-03-01 | 2025 | 3 |  | 422.133 | 0.51875 |  |  | 0.12969 |  | 123 | 24258233.3279 | 15122738.9299 | 30396.048 | 1970.8159 | 7831884.0962 | 47245223.2179
2025-04-01 | 2025 | 4 |  | 234.5702 | 12.7912 |  |  | 3.1978 |  | 124 | 24258233.3279 | 8403381.6014 | 749500.6246 | 48596.0465 | 7895557.9506 | 41355269.551
2025-05-01 | 2025 | 5 |  | 64.2948 | 130.2245 |  |  | 32.5561 |  | 125 | 24258233.3279 | 2303334.8206 | 7630475.0177 | 494743.9761 | 7959231.8051 | 42646018.9473
2025-06-01 | 2025 | 6 |  | 3.2342 | 254.5183 |  |  | 63.6296 |  | 126 | 24258233.3279 | 115862.677 | 14913444.7763 | 966956.4409 | 8022905.6595 | 48277402.8815
2025-07-01 | 2025 | 7 |  | 0 | 359.9474 |  |  | 89.9868 |  | 127 | 24258233.3279 | 0 | 21091041.5379 | 1367498.8419 | 8086579.514 | 54803353.2216
2025-08-01 | 2025 | 8 |  | 0 | 334.9656 |  |  | 83.7414 |  | 128 | 24258233.3279 | 0 | 19627238.7281 | 1272588.9418 | 8150253.3684 | 53308314.3661
2025-09-01 | 2025 | 9 |  | 10.4134 | 216.5743 |  |  | 54.1436 |  | 129 | 24258233.3279 | 373054.6377 | 12690126.4435 | 822801.1492 | 8213927.2228 | 46358142.7811
2025-10-01 | 2025 | 10 |  | 130.1964 | 62.2667 |  |  | 15.5667 |  | 130 | 24258233.3279 | 4664231.7488 | 3648502.3401 | 236561.2298 | 8277601.0773 | 41085129.7239
2025-11-01 | 2025 | 11 |  | 307.4382 | 5.6392 |  |  | 1.4098 |  | 131 | 24258233.3279 | 11013847.4594 | 330425.7941 | 21424.1146 | 8341274.9317 | 43965205.6276
2025-12-01 | 2025 | 12 |  | 453.928 | 0.12792 |  |  | 0.031979 |  | 132 | 24258233.3279 | 16261782.2424 | 7495.2504 | 485.9763 | 8404948.7862 | 48932945.5831
2026-01-01 | 2026 | 1 |  | 573.3342 | 0 |  |  | 0 |  | 133 | 24258233.3279 | 20539458.9367 | 0 | 0 | 8468622.6406 | 53266314.9052
2026-02-01 | 2026 | 2 |  | 511.055 | 0 |  |  | 0 |  | 134 | 24258233.3279 | 18308333.6693 | 0 | 0 | 8532296.495 | 51098863.4922
2026-03-01 | 2026 | 3 |  | 422.133 | 0.51875 |  |  | 0.12969 |  | 135 | 24258233.3279 | 15122738.9299 | 30396.048 | 1970.8159 | 8595970.3495 | 48009309.4712
2026-04-01 | 2026 | 4 |  | 234.5702 | 12.7912 |  |  | 3.1978 |  | 136 | 24258233.3279 | 8403381.6014 | 749500.6246 | 48596.0465 | 8659644.2039 | 42119355.8043
2026-05-01 | 2026 | 5 |  | 64.2948 | 130.2245 |  |  | 32.5561 |  | 137 | 24258233.3279 | 2303334.8206 | 7630475.0177 | 494743.9761 | 8723318.0584 | 43410105.2006
2026-06-01 | 2026 | 6 |  | 3.2342 | 254.5183 |  |  | 63.6296 |  | 138 | 24258233.3279 | 115862.677 | 14913444.7763 | 966956.4409 | 8786991.9128 | 49041489.1348
2026-07-01 | 2026 | 7 |  | 0 | 359.9474 |  |  | 89.9868 |  | 139 | 24258233.3279 | 0 | 21091041.5379 | 1367498.8419 | 8850665.7672 | 55567439.4749
2026-08-01 | 2026 | 8 |  | 0 | 334.9656 |  |  | 83.7414 |  | 140 | 24258233.3279 | 0 | 19627238.7281 | 1272588.9418 | 8914339.6217 | 54072400.6194
2026-09-01 | 2026 | 9 |  | 10.4134 | 216.5743 |  |  | 54.1436 |  | 141 | 24258233.3279 | 373054.6377 | 12690126.4435 | 822801.1492 | 8978013.4761 | 47122229.0344
2026-10-01 | 2026 | 10 |  | 130.1964 | 62.2667 |  |  | 15.5667 |  | 142 | 24258233.3279 | 4664231.7488 | 3648502.3401 | 236561.2298 | 9041687.3306 | 41849215.9772
2026-11-01 | 2026 | 11 |  | 307.4382 | 5.6392 |  |  | 1.4098 |  | 143 | 24258233.3279 | 11013847.4594 | 330425.7941 | 21424.1146 | 9105361.185 | 44729291.8809
2026-12-01 | 2026 | 12 |  | 453.928 | 0.12792 |  |  | 0.031979 |  | 144 | 24258233.3279 | 16261782.2424 | 7495.2504 | 485.9763 | 9169035.0394 | 49697031.8364

## GS<50 Normalized Monthly WN
Date | Year | Month | GS_lt_50_NoCDM | HDD16Norm | CDD14Norm | HDD16 | CDD14 | COVID_AM | Month Days | GS_lt_50_Customers | const | HDD16Norm | CDD14Norm | COVID_AM | Month Days | GS_lt_50_Customers | Normalized
2015-01-01 | 2015 | 1 | 13822388.7968 | 635.3342 | 0 | 735.8918 | 0 | 0 | 31 | 3993 |  | -543275.9662 | 0 |  |  |  | 13279112.8306
2015-02-01 | 2015 | 2 | 12768909.6458 | 567.655 | 0 | 809.8543 | 0 | 0 | 28 | 3993 |  | -1308513.6515 | 0 |  |  |  | 11460395.9943
2015-03-01 | 2015 | 3 | 12329126.1242 | 484.133 | 0 | 575.8 | 0 | 0 | 31 | 3986 |  | -495243.0515 | 0 |  |  |  | 11833883.0727
2015-04-01 | 2015 | 4 | 10623916.1712 | 292.8111 | 2.1908 | 286.7504 | 0 | 0 | 30 | 3993 |  | 32743.7309 | 27654.9618 |  |  |  | 10684314.8639
2015-05-01 | 2015 | 5 | 10188832.8329 | 103.2594 | 52.4874 | 67.2118 | 62.8815 | 0 | 31 | 3998 |  | 194751.9802 | -131205.2276 |  |  |  | 10252379.5855
2015-06-01 | 2015 | 6 | 10184617.7083 | 11.8907 | 137.6545 | 17.725 | 95.6 | 0 | 30 | 4011 |  | -31520.578 | 530855.5701 |  |  |  | 10683952.7004
2015-07-01 | 2015 | 7 | 11315953.5892 | 0.074583 | 235.9474 | 0 | 205.5375 | 0 | 31 | 4021 |  | 402.9462 | 383864.9062 |  |  |  | 11700221.4416
2015-08-01 | 2015 | 8 | 11031577.8717 | 0.75042 | 210.9656 | 0.49167 | 167.9417 | 0 | 31 | 4021 |  | 1397.9308 | 543092.3856 |  |  |  | 11576068.1881
2015-09-01 | 2015 | 9 | 10798348.7416 | 26.3425 | 106.416 | 18.6958 | 134.9268 | 0 | 30 | 4033 |  | 41312.3155 | -359892.4436 |  |  |  | 10479768.6135
2015-10-01 | 2015 | 10 | 10006451.4173 | 181.3635 | 17.9871 | 215.9875 | 4.3583 | 0 | 31 | 4052 |  | -187060.8196 | 172036.1634 |  |  |  | 9991426.7611
2015-11-01 | 2015 | 11 | 10647674.2704 | 366.7803 | 0.80833 | 311.7708 | 0.27083 | 0 | 30 | 4065 |  | 297196.0251 | 6784.8803 |  |  |  | 10951655.1759
2015-12-01 | 2015 | 12 | 11180504.4507 | 515.928 | 0 | 375.6259 | 0 | 0 | 31 | 4074 |  | 758000.5085 | 0 |  |  |  | 11938504.9592
2016-01-01 | 2016 | 1 | 12581251.3832 | 635.3342 | 0 | 613.8792 | 0 | 0 | 31 | 4082 |  | 115913.5499 | 0 |  |  |  | 12697164.9331
2016-02-01 | 2016 | 2 | 11589929.2718 | 567.655 | 0 | 545.7083 | 0 | 0 | 29 | 4129 |  | 118569.8436 | 0 |  |  |  | 11708499.1154
2016-03-01 | 2016 | 3 | 11679242.5424 | 484.133 | 0 | 453.0793 | 0 | 0 | 31 | 4147 |  | 167771.3709 | 0 |  |  |  | 11847013.9133
2016-04-01 | 2016 | 4 | 10411421.1176 | 292.8111 | 2.1908 | 345.9833 | 0.83333 | 0 | 30 | 4159 |  | -287270.0765 | 17135.7675 |  |  |  | 10141286.8087
2016-05-01 | 2016 | 5 | 10228476.8589 | 103.2594 | 52.4874 | 111.6944 | 66.6042 | 0 | 31 | 4156 |  | -45571.475 | -178195.9713 |  |  |  | 10004709.4127
2016-06-01 | 2016 | 6 | 10465207.7737 | 11.8907 | 137.6545 | 14.1333 | 147.1792 | 0 | 30 | 4153 |  | -12116.1277 | -120229.9618 |  |  |  | 10332861.6841
2016-07-01 | 2016 | 7 | 11859424.8613 | 0.074583 | 235.9474 | 0 | 251.2292 | 0 | 31 | 4177 |  | 402.9462 | -192902.5179 |  |  |  | 11666925.2897
2016-08-01 | 2016 | 8 | 12306932.6726 | 0.75042 | 210.9656 | 0 | 266.025 | 0 | 31 | 4165 |  | 4054.2245 | -695016.7849 |  |  |  | 11615970.1122
2016-09-01 | 2016 | 9 | 10662137.5759 | 26.3425 | 106.416 | 15.7875 | 120.6542 | 0 | 30 | 4177 |  | 57024.9679 | -179728.6999 |  |  |  | 10539433.8439
2016-10-01 | 2016 | 10 | 10050178.5469 | 181.3635 | 17.9871 | 166.45 | 24.7708 | 0 | 31 | 4154 |  | 80572.0227 | -85631.5013 |  |  |  | 10045119.0683
2016-11-01 | 2016 | 11 | 10467644.5936 | 366.7803 | 0.80833 | 317.3351 | 0 | 0 | 30 | 4148 |  | 267134.2416 | 10203.6185 |  |  |  | 10744982.4537
2016-12-01 | 2016 | 12 | 11890572.9672 | 515.928 | 0 | 554.6708 | 0 | 0 | 31 | 4150 |  | -209313.2004 | 0 |  |  |  | 11681259.7668
2017-01-01 | 2017 | 1 | 12355535.1067 | 635.3342 | 0 | 558.2167 | 0 | 0 | 31 | 4150 |  | 416637.5082 | 0 |  |  |  | 12772172.615
2017-02-01 | 2017 | 2 | 11059039.5001 | 567.655 | 0 | 474.0833 | 0 | 0 | 28 | 4144 |  | 505533.3022 | 0 |  |  |  | 11564572.8023
2017-03-01 | 2017 | 3 | 12183406.0646 | 484.133 | 0 | 537.6792 | 0 | 0 | 31 | 4150 |  | -289290.2486 | 0 |  |  |  | 11894115.816
2017-04-01 | 2017 | 4 | 10307837.7831 | 292.8111 | 2.1908 | 230.7333 | 5.65 | 0 | 30 | 4151 |  | 335383.1675 | -43665.1756 |  |  |  | 10599555.775
2017-05-01 | 2017 | 5 | 10255191.1396 | 103.2594 | 52.4874 | 134.8333 | 28.3708 | 0 | 31 | 4160 |  | -170582.3576 | 304424.6637 |  |  |  | 10389033.4456
2017-06-01 | 2017 | 6 | 10271714.8466 | 11.8907 | 137.6545 | 20.2875 | 112.7133 | 0 | 30 | 4154 |  | -45364.8205 | 314833.3957 |  |  |  | 10541183.4218
2017-07-01 | 2017 | 7 | 11368071.3219 | 0.074583 | 235.9474 | 0 | 198.1667 | 0 | 31 | 4158 |  | 402.9462 | 476907.1799 |  |  |  | 11845381.448
2017-08-01 | 2017 | 8 | 11009225.6593 | 0.75042 | 210.9656 | 3.6417 | 155.4241 | 0 | 31 | 4157 |  | -15620.3574 | 701102.1181 |  |  |  | 11694707.4199
2017-09-01 | 2017 | 9 | 10614412.6681 | 26.3425 | 106.416 | 37.3917 | 112.6792 | 0 | 30 | 4169 |  | -59694.3766 | -79060.0103 |  |  |  | 10475658.2812
2017-10-01 | 2017 | 10 | 10086644.0149 | 181.3635 | 17.9871 | 124.7625 | 29.6542 | 0 | 31 | 4175 |  | 305794.2102 | -147273.98 |  |  |  | 10245164.2452
2017-11-01 | 2017 | 11 | 11102990.2969 | 366.7803 | 0.80833 | 382.6117 | 0 | 0 | 30 | 4189 |  | -85531.2794 | 10203.6185 |  |  |  | 11027662.6359
2017-12-01 | 2017 | 12 | 12738018.5105 | 515.928 | 0 | 674.3125 | 0 | 0 | 31 | 4186 |  | -855692.9997 | 0 |  |  |  | 11882325.5109
2018-01-01 | 2018 | 1 | 13743847.2362 | 635.3342 | 0 | 688.5375 | 0 | 0 | 31 | 4200 |  | -287437.8899 | 0 |  |  |  | 13456409.3463
2018-02-01 | 2018 | 2 | 11791318.0272 | 567.655 | 0 | 520.4958 | 0 | 0 | 28 | 4210 |  | 254783.6823 | 0 |  |  |  | 12046101.7096
2018-03-01 | 2018 | 3 | 12122391.5043 | 484.133 | 0 | 505.2792 | 0 | 0 | 31 | 4215 |  | -114244.9982 | 0 |  |  |  | 12008146.5061
2018-04-01 | 2018 | 4 | 11217887.0584 | 292.8111 | 2.1908 | 392.5167 | 0 | 0 | 30 | 4218 |  | -538672.5142 | 27654.9618 |  |  |  | 10706869.506
2018-05-01 | 2018 | 5 | 10536315.1857 | 103.2594 | 52.4874 | 53.4625 | 80.6005 | 0 | 31 | 4162 |  | 269034.244 | -354872.6704 |  |  |  | 10450476.7593
2018-06-01 | 2018 | 6 | 10734643.3722 | 11.8907 | 137.6545 | 7.6458 | 141.5148 | 0 | 30 | 4160 |  | 22933.4421 | -48728.1292 |  |  |  | 10708848.6851
2018-07-01 | 2018 | 7 | 12267261.0263 | 0.074583 | 235.9474 | 0 | 256.3986 | 0 | 31 | 4168 |  | 402.9462 | -258156.6262 |  |  |  | 12009507.3463
2018-08-01 | 2018 | 8 | 12704659.585 | 0.75042 | 210.9656 | 0 | 252.2458 | 0 | 31 | 4184 |  | 4054.2245 | -521081.907 |  |  |  | 12187631.9025
2018-09-01 | 2018 | 9 | 11179301.1597 | 26.3425 | 106.416 | 33.2792 | 135.0625 | 0 | 30 | 4221 |  | -37476.0559 | -361605.5696 |  |  |  | 10780219.5342
2018-10-01 | 2018 | 10 | 11018001.2645 | 181.3635 | 17.9871 | 248.8875 | 15.3875 | 0 | 31 | 4238 |  | -364807.3855 | 32814.6267 |  |  |  | 10686008.5056
2018-11-01 | 2018 | 11 | 11411106.129 | 366.7803 | 0.80833 | 443.525 | 0 | 0 | 30 | 4206 |  | -414623.1444 | 10203.6185 |  |  |  | 11006686.6032
2018-12-01 | 2018 | 12 | 11879583.6829 | 515.928 | 0 | 522.9167 | 0 | 0 | 31 | 4210 |  | -37757.1493 | 0 |  |  |  | 11841826.5336
2019-01-01 | 2019 | 1 | 12427019.3578 | 635.3342 | 0 | 717.9333 | 0 | 0 | 31 | 4216 |  | -446252.7358 | 0 |  |  |  | 11980766.622
2019-02-01 | 2019 | 2 | 10817934.014 | 567.655 | 0 | 583.3042 | 0 | 0 | 28 | 4209 |  | -84546.578 | 0 |  |  |  | 10733387.436
2019-03-01 | 2019 | 3 | 11178126.2248 | 484.133 | 0 | 549.4583 | 0 | 0 | 31 | 4202 |  | -352928.7417 | 0 |  |  |  | 10825197.483
2019-04-01 | 2019 | 4 | 9605223.0161 | 292.8111 | 2.1908 | 306.6542 | 0 | 0 | 30 | 4202 |  | -74789.0942 | 27654.9618 |  |  |  | 9558088.8838
2019-05-01 | 2019 | 5 | 9221277.1523 | 103.2594 | 52.4874 | 145.9388 | 11.2083 | 0 | 31 | 4196 |  | -230581.1835 | 521067.4706 |  |  |  | 9511763.4394
2019-06-01 | 2019 | 6 | 9417230.9672 | 11.8907 | 137.6545 | 21.925 | 118.8167 | 0 | 30 | 4194 |  | -54211.629 | 237790.8166 |  |  |  | 9600810.1547
2019-07-01 | 2019 | 7 | 11222943.6466 | 0.074583 | 235.9474 | 0 | 259.6 | 0 | 31 | 4188 |  | 402.9462 | -298567.8248 |  |  |  | 10924778.768
2019-08-01 | 2019 | 8 | 10444170.9947 | 0.75042 | 210.9656 | 0 | 190.0708 | 0 | 31 | 4187 |  | 4054.2245 | 263755.1806 |  |  |  | 10711980.3998
2019-09-01 | 2019 | 9 | 9115439.819 | 26.3425 | 106.416 | 21.0042 | 76.5 | 0 | 30 | 4186 |  | 28841.2419 | 377630.8107 |  |  |  | 9521911.8716
2019-10-01 | 2019 | 10 | 9056576.7105 | 181.3635 | 17.9871 | 183.7792 | 7.3333 | 0 | 31 | 4187 |  | -13051.0735 | 134482.6397 |  |  |  | 9178008.2767
2019-11-01 | 2019 | 11 | 10350429.6997 | 366.7803 | 0.80833 | 469.725 | 0 | 0 | 30 | 4184 |  | -556172.0814 | 10203.6185 |  |  |  | 9804461.2368
2019-12-01 | 2019 | 12 | 11008452.1351 | 515.928 | 0 | 552.4292 | 0 | 0 | 31 | 4187 |  | -197202.3021 | 0 |  |  |  | 10811249.8329
2020-01-01 | 2020 | 1 | 12171705.2989 | 635.3342 | 0 | 566.8208 | 0 | 0 | 31 | 4193 |  | 370152.3691 | 0 |  |  |  | 12541857.668
2020-02-01 | 2020 | 2 | 11320017.3881 | 567.655 | 0 | 562.4 | 0 | 0 | 29 | 4199 |  | 28390.9247 | 0 |  |  |  | 11348408.3128
2020-03-01 | 2020 | 3 | 10567020.2753 | 484.133 | 0 | 419.5708 | 0 | 0.5 | 31 | 4202 |  | 348805.5162 | 0 |  |  |  | 10915825.7915
2020-04-01 | 2020 | 4 | 8512616.9185 | 292.8111 | 2.1908 | 319.675 | 0 | 1 | 30 | 4201 |  | -145135.8544 | 27654.9618 |  |  |  | 8395136.0259
2020-05-01 | 2020 | 5 | 8422331.1027 | 103.2594 | 52.4874 | 164.6 | 50.9006 | 1 | 31 | 4201 |  | -331400.6792 | 20030.7318 |  |  |  | 8110961.1553
2020-06-01 | 2020 | 6 | 9420600.9623 | 11.8907 | 137.6545 | 13.1458 | 165.9696 | 0.5 | 30 | 4205 |  | -6781.0294 | -357421.7861 |  |  |  | 9056398.1468
2020-07-01 | 2020 | 7 | 11675848.9156 | 0.074583 | 235.9474 | 0 | 308.8875 | 0.5 | 31 | 4208 |  | 402.9462 | -920725.5723 |  |  |  | 10755526.2895
2020-08-01 | 2020 | 8 | 10788969.8335 | 0.75042 | 210.9656 | 0 | 216.9311 | 0.5 | 31 | 4205 |  | 4054.2245 | -75302.3593 |  |  |  | 10717721.6987
2020-09-01 | 2020 | 9 | 9145054.4284 | 26.3425 | 106.416 | 46.0337 | 75.8125 | 0.5 | 30 | 4229 |  | -106384.0719 | 386309.146 |  |  |  | 9424979.5025
2020-10-01 | 2020 | 10 | 9117151.985 | 181.3635 | 17.9871 | 226.0625 | 3.9292 | 0.5 | 31 | 4208 |  | -241492.3288 | 177453.5484 |  |  |  | 9053113.2047
2020-11-01 | 2020 | 11 | 9609320.7237 | 366.7803 | 0.80833 | 306.3007 | 0 | 0.5 | 30 | 4241 |  | 326749.005 | 10203.6185 |  |  |  | 9946273.3472
2020-12-01 | 2020 | 12 | 10889770.6753 | 515.928 | 0 | 520.9042 | 0 | 0.5 | 31 | 4248 |  | -26884.3541 | 0 |  |  |  | 10862886.3213
2021-01-01 | 2021 | 1 | 10763346.6824 | 635.3342 | 0 | 591.5042 | 0 | 0.5 | 31 | 4251 |  | 236797.4227 | 0 |  |  |  | 11000144.1051
2021-02-01 | 2021 | 2 | 10132166.5948 | 567.655 | 0 | 597.4542 | 0 | 0.5 | 28 | 4260 |  | -160993.8092 | 0 |  |  |  | 9971172.7855
2021-03-01 | 2021 | 3 | 11692819.5332 | 484.133 | 0 | 430.5964 | 0 | 0.5 | 31 | 4267 |  | 289238.5712 | 0 |  |  |  | 11982058.1044
2021-04-01 | 2021 | 4 | 9326953.1395 | 292.8111 | 2.1908 | 260.0083 | 3.7083 | 0.5 | 30 | 4264 |  | 177221.1396 | -19155.4528 |  |  |  | 9485018.8263
2021-05-01 | 2021 | 5 | 9012498.4994 | 103.2594 | 52.4874 | 127.0431 | 53.9083 | 0.5 | 31 | 4268 |  | -128494.36 | -17936.046 |  |  |  | 8866068.0934
2021-06-01 | 2021 | 6 | 10159439.5941 | 11.8907 | 137.6545 | 3.2708 | 181.675 | 0.5 | 30 | 4270 |  | 46569.9535 | -555672.0104 |  |  |  | 9650337.5373
2021-07-01 | 2021 | 7 | 10931617.1537 | 0.074583 | 235.9474 | 0.74583 | 192.875 | 0.5 | 31 | 4273 |  | -3626.5162 | 543704.0638 |  |  |  | 11471694.7013
2021-08-01 | 2021 | 8 | 12105944.8302 | 0.75042 | 210.9656 | 0 | 266.0625 | 0.5 | 31 | 4277 |  | 4054.2245 | -695490.1487 |  |  |  | 11414508.906
2021-09-01 | 2021 | 9 | 9946552.9282 | 26.3425 | 106.416 | 20.0667 | 95.2583 | 0.5 | 30 | 4283 |  | 33906.2086 | 140843.7468 |  |  |  | 10121302.8836
2021-10-01 | 2021 | 10 | 9633925.5436 | 181.3635 | 17.9871 | 108.4333 | 44.5625 | 0.5 | 31 | 4282 |  | 394014.6753 | -335462.3662 |  |  |  | 9692477.8526
2021-11-01 | 2021 | 11 | 10325575.8058 | 366.7803 | 0.80833 | 386.3126 | 0 | 0.5 | 30 | 4281 |  | -105525.667 | 10203.6185 |  |  |  | 10230253.7573
2021-12-01 | 2021 | 12 | 12083532.6555 | 515.928 | 0 | 471.0458 | 0 | 0.5 | 31 | 4277 |  | 242481.8324 | 0 |  |  |  | 12326014.4879
2022-01-01 | 2022 | 1 | 12661457.1207 | 635.3342 | 0 | 763.4917 | 0 | 0.25 | 31 | 4288 |  | -692387.6081 | 0 |  |  |  | 11969069.5126
2022-02-01 | 2022 | 2 | 11636323.4734 | 567.655 | 0 | 580.85 | 0 | 0.25 | 28 | 4294 |  | -71287.6206 | 0 |  |  |  | 11565035.8528
2022-03-01 | 2022 | 3 | 11910788.0531 | 484.133 | 0 | 482.7208 | 0 | 0.25 | 31 | 4283 |  | 7629.3569 | 0 |  |  |  | 11918417.41
2022-04-01 | 2022 | 4 | 10242680.9696 | 292.8111 | 2.1908 | 294.3333 | 0 | 0.25 | 30 | 4284 |  | -8224.1758 | 27654.9618 |  |  |  | 10262111.7557
2022-05-01 | 2022 | 5 | 10163818.6925 | 103.2594 | 52.4874 | 70.65 | 72.3625 | 0.25 | 31 | 4290 |  | 176176.5205 | -250883.604 |  |  |  | 10089111.609
2022-06-01 | 2022 | 6 | 10484665.2039 | 11.8907 | 137.6545 | 6.1903 | 120.9225 | 0.25 | 30 | 4306 |  | 30797.0411 | 211208.76 |  |  |  | 10726671.005
2022-07-01 | 2022 | 7 | 11721265.666 | 0.074583 | 235.9474 | 0 | 221.8543 | 0.25 | 31 | 4310 |  | 402.9462 | 177896.9152 |  |  |  | 11899565.5274
2022-08-01 | 2022 | 8 | 12184861.3298 | 0.75042 | 210.9656 | 0 | 228.2833 | 0.25 | 31 | 4310 |  | 4054.2245 | -218602.4745 |  |  |  | 11970313.0797
2022-09-01 | 2022 | 9 | 10446268.0788 | 26.3425 | 106.416 | 45.0292 | 94.0542 | 0.25 | 30 | 4317 |  | -100956.9723 | 156043.9825 |  |  |  | 10501355.089
2022-10-01 | 2022 | 10 | 9864109.8869 | 181.3635 | 17.9871 | 206.8556 | 2.4208 | 0.25 | 31 | 4318 |  | -137724.618 | 196493.2902 |  |  |  | 9922878.559
2022-11-01 | 2022 | 11 | 10711710.1567 | 366.7803 | 0.80833 | 351.8333 | 2.3083 | 0.25 | 30 | 4330 |  | 80753.1133 | -18934.5498 |  |  |  | 10773528.7203
2022-12-01 | 2022 | 12 | 12176416.0014 | 515.928 | 0 | 523.1208 | 0 | 0.25 | 31 | 4328 |  | -38860.1865 | 0 |  |  |  | 12137555.8148
2023-01-01 | 2023 | 1 | 11917827.9458 | 635.3342 | 0 | 542.0708 | 0 | 0 | 31 | 4326 |  | 503867.4909 | 0 |  |  |  | 12421695.4367
2023-02-01 | 2023 | 2 | 11283419.2343 | 567.655 | 0 | 517.4333 | 0 | 0 | 28 | 4326 |  | 271329.2403 | 0 |  |  |  | 11554748.4747
2023-03-01 | 2023 | 3 | 11829923.5502 | 484.133 | 0 | 489.0333 | 0 | 0 | 31 | 4323 |  | -26474.7524 | 0 |  |  |  | 11803448.7978
2023-04-01 | 2023 | 4 | 10009865.137 | 292.8111 | 2.1908 | 243.1583 | 11.7167 | 0 | 30 | 4324 |  | 268255.4751 | -120244.9102 |  |  |  | 10157875.7019
2023-05-01 | 2023 | 5 | 10377500.4081 | 103.2594 | 52.4874 | 113.0017 | 37.3458 | 0 | 31 | 4331 |  | -52633.9145 | 191132.941 |  |  |  | 10515999.4345
2023-06-01 | 2023 | 6 | 11128957.5234 | 11.8907 | 137.6545 | 4.2708 | 145.5417 | 0 | 30 | 4427 |  | 41167.3223 | -99559.745 |  |  |  | 11070565.1008
2023-07-01 | 2023 | 7 | 12548734.3697 | 0.074583 | 235.9474 | 0 | 223.7833 | 0 | 31 | 4428 |  | 402.9462 | 153547.1468 |  |  |  | 12702684.4628
2023-08-01 | 2023 | 8 | 11742365.3486 | 0.75042 | 210.9656 | 1.6125 | 165.8049 | 0 | 31 | 4431 |  | -4657.5183 | 570064.9719 |  |  |  | 12307772.8022
2023-09-01 | 2023 | 9 | 10872890.4048 | 26.3425 | 106.416 | 15.2167 | 105.35 | 0 | 30 | 4430 |  | 60108.9699 | 13456.3036 |  |  |  | 10946455.6783
2023-10-01 | 2023 | 10 | 10590155.2374 | 181.3635 | 17.9871 | 157.4292 | 35.3333 | 0 | 31 | 4441 |  | 129308.2582 | -218962.2892 |  |  |  | 10500501.2064
2023-11-01 | 2023 | 11 | 11130031.2133 | 366.7803 | 0.80833 | 390.5931 | 0 | 0 | 30 | 4460 |  | -128651.6969 | 10203.6185 |  |  |  | 11011583.1348
2023-12-01 | 2023 | 12 | 12205774.2807 | 515.928 | 0 | 427.6792 | 0 | 0 | 31 | 4474 |  | 476775.9381 | 0 |  |  |  | 12682550.2188
2024-01-01 | 2024 | 1 | 13014635.148 | 635.3342 | 0 | 574.9958 | 0 | 0 | 31 | 4429 |  | 325985.8592 | 0 |  |  |  | 13340621.0071
2024-02-01 | 2024 | 2 | 11809067.1145 | 567.655 | 0 | 484.9667 | 0 | 0 | 29 | 4427 |  | 446734.6661 | 0 |  |  |  | 12255801.7806
2024-03-01 | 2024 | 3 | 11846684.1578 | 484.133 | 0 | 398.1125 | 0 | 0 | 31 | 4431 |  | 464736.9771 | 0 |  |  |  | 12311421.1348
2024-04-01 | 2024 | 4 | 10810229.1986 | 292.8111 | 2.1908 | 248.2979 | 0 | 0 | 30 | 4433 |  | 240488.2019 | 27654.9618 |  |  |  | 11078372.3623
2024-05-01 | 2024 | 5 | 10819174.8701 | 103.2594 | 52.4874 | 44.1583 | 60.6917 | 0 | 31 | 4438 |  | 319301.225 | -103562.2877 |  |  |  | 11034913.8074
2024-06-01 | 2024 | 6 | 11549073.4886 | 11.8907 | 137.6545 | 10.3125 | 146.6125 | 0 | 30 | 4437 |  | 8526.4256 | -113076.9097 |  |  |  | 11444523.0045
2024-07-01 | 2024 | 7 | 13187153.3134 | 0.074583 | 235.9474 | 0 | 241.1417 | 0 | 31 | 4438 |  | 402.9462 | -65567.6707 |  |  |  | 13121988.5889
2024-08-01 | 2024 | 8 | 12521070.2525 | 0.75042 | 210.9656 | 1.7583 | 200.8667 | 0 | 31 | 4440 |  | -5445.402 | 127479.0183 |  |  |  | 12643103.8688
2024-09-01 | 2024 | 9 | 11155265.6654 | 26.3425 | 106.416 | 10.9208 | 113.8625 | 0 | 30 | 4445 |  | 83317.773 | -93997.2663 |  |  |  | 11144586.1721
2024-10-01 | 2024 | 10 | 10522214.7058 | 181.3635 | 17.9871 | 174.9875 | 12.1208 | 0 | 31 | 4447 |  | 34447.059 | 74049.8684 |  |  |  | 10630711.6331
2024-11-01 | 2024 | 11 | 11119088.5636 | 366.7803 | 0.80833 | 307.7958 | 5.5042 | 0 | 30 | 4465 |  | 318671.4841 | -59275.6599 |  |  |  | 11378484.3877
2024-12-01 | 2024 | 12 | 12973645.2482 | 515.928 | 0 | 536.575 | 0 | 0 | 31 | 4297 |  | -111548.0869 | 0 |  |  |  | 12862097.1613
2025-01-01 | 2025 | 1 |  | 635.3342 | 0 |  |  | 0 | 31 | 4301 | -5601916.4558 | 3432476.2792 | 0 | 0 | 8344206.75 | 6541887.208 | 12716653.7814
2025-02-01 | 2025 | 2 |  | 567.655 | 0 |  |  | 0 | 28 | 4306 | -5601916.4558 | 3066830.7028 | 0 | 0 | 7536702.871 | 6549492.285 | 11551109.4029
2025-03-01 | 2025 | 3 |  | 484.133 | 0 |  |  | 0 | 31 | 4319 | -5601916.4558 | 2615591.9844 | 0 | 0 | 8344206.75 | 6569265.4851 | 11927147.7637
2025-04-01 | 2025 | 4 |  | 292.8111 | 2.1908 |  |  | 0 | 30 | 4321 | -5601916.4558 | 1581950.2695 | 27654.9618 | 0 | 8075038.7903 | 6572307.5159 | 10655035.0817
2025-05-01 | 2025 | 5 |  | 103.2594 | 52.4874 |  |  | 0 | 31 | 4311 | -5601916.4558 | 557872.4137 | 662550.6341 | 0 | 8344206.75 | 6557097.362 | 10519810.7039
2025-06-01 | 2025 | 6 |  | 11.8907 | 137.6545 |  |  | 0 | 30 | 4323 | -5601916.4558 | 64241.0597 | 1737617.5416 | 0 | 8075038.7903 | 6575349.5467 | 10850330.4824
2025-07-01 | 2025 | 7 |  | 0.074583 | 235.9474 |  |  | 0 | 31 | 4326.8643 | -5601916.4558 | 402.9462 | 2978371.5873 | 0 | 8344206.75 | 6581227.169 | 12302291.9968
2025-08-01 | 2025 | 8 |  | 0.75042 | 210.9656 |  |  | 0 | 31 | 4330.732 | -5601916.4558 | 4054.2245 | 2663025.6153 | 0 | 8344206.75 | 6587110.0453 | 11996480.1793
2025-09-01 | 2025 | 9 |  | 26.3425 | 106.416 |  |  | 0 | 30 | 4334.6032 | -5601916.4558 | 142319.0077 | 1343292.8486 | 0 | 8075038.7903 | 6592998.1803 | 10551732.371
2025-10-01 | 2025 | 10 |  | 181.3635 | 17.9871 |  |  | 0 | 31 | 4338.4778 | -5601916.4558 | 979839.9834 | 227051.5496 | 0 | 8344206.75 | 6598891.5785 | 10548073.4057
2025-11-01 | 2025 | 11 |  | 366.7803 | 0.80833 |  |  | 0 | 30 | 4342.356 | -5601916.4558 | 1981578.8517 | 10203.6185 | 0 | 8075038.7903 | 6604790.2448 | 11069695.0495
2025-12-01 | 2025 | 12 |  | 515.928 | 0 |  |  | 0 | 31 | 4346.2375 | -5601916.4558 | 2787368.7408 | 0 | 0 | 8344206.75 | 6610694.1838 | 12140353.2188
2026-01-01 | 2026 | 1 |  | 635.3342 | 0 |  |  | 0 | 31 | 4350.188 | -5601916.4558 | 3432476.2792 | 0 | 0 | 8344206.75 | 6616702.9201 | 12791469.4934
2026-02-01 | 2026 | 2 |  | 567.655 | 0 |  |  | 0 | 28 | 4354.0766 | -5601916.4558 | 3066830.7028 | 0 | 0 | 7536702.871 | 6622617.5077 | 11624234.6256
2026-03-01 | 2026 | 3 |  | 484.133 | 0 |  |  | 0 | 31 | 4357.9686 | -5601916.4558 | 2615591.9844 | 0 | 0 | 8344206.75 | 6628537.3823 | 11986419.6609
2026-04-01 | 2026 | 4 |  | 292.8111 | 2.1908 |  |  | 0 | 30 | 4361.8642 | -5601916.4558 | 1581950.2695 | 27654.9618 | 0 | 8075038.7903 | 6634462.5486 | 10717190.1144
2026-05-01 | 2026 | 5 |  | 103.2594 | 52.4874 |  |  | 0 | 31 | 4365.7632 | -5601916.4558 | 557872.4137 | 662550.6341 | 0 | 8344206.75 | 6640393.0113 | 10603106.3533
2026-06-01 | 2026 | 6 |  | 11.8907 | 137.6545 |  |  | 0 | 30 | 4369.6657 | -5601916.4558 | 64241.0597 | 1737617.5416 | 0 | 8075038.7903 | 6646328.7752 | 10921309.711
2026-07-01 | 2026 | 7 |  | 0.074583 | 235.9474 |  |  | 0 | 31 | 4373.5717 | -5601916.4558 | 402.9462 | 2978371.5873 | 0 | 8344206.75 | 6652269.845 | 12373334.6728
2026-08-01 | 2026 | 8 |  | 0.75042 | 210.9656 |  |  | 0 | 31 | 4377.4812 | -5601916.4558 | 4054.2245 | 2663025.6153 | 0 | 8344206.75 | 6658216.2255 | 12067586.3594
2026-09-01 | 2026 | 9 |  | 26.3425 | 106.416 |  |  | 0 | 30 | 4381.3941 | -5601916.4558 | 142319.0077 | 1343292.8486 | 0 | 8075038.7903 | 6664167.9213 | 10622902.1121
2026-10-01 | 2026 | 10 |  | 181.3635 | 17.9871 |  |  | 0 | 31 | 4385.3106 | -5601916.4558 | 979839.9834 | 227051.5496 | 0 | 8344206.75 | 6670124.9373 | 10619306.7645
2026-11-01 | 2026 | 11 |  | 366.7803 | 0.80833 |  |  | 0 | 30 | 4389.2306 | -5601916.4558 | 1981578.8517 | 10203.6185 | 0 | 8075038.7903 | 6676087.2782 | 11140992.0829
2026-12-01 | 2026 | 12 |  | 515.928 | 0 |  |  | 0 | 31 | 4393.1541 | -5601916.4558 | 2787368.7408 | 0 | 0 | 8344206.75 | 6682054.9488 | 12211713.9838

## GS50-999 Normalized Monthly WN
Date | Year | Month | GS_50_999_NoCDM | HDD18Norm | CDD12Norm | HDD18 | CDD12 | COVID_AM | OEA_GDP | Month Days | const | HDD18Norm | CDD12Norm | COVID_AM | OEA_GDP | Month Days | Normalized
2015-01-01 | 2015 | 1 | 32704294.3811 | 697.3342 | 0 | 797.8918 | 0 | 0 | 718587 | 31 |  | -1815755.5763 | 0 |  |  |  | 30888538.8048
2015-02-01 | 2015 | 2 | 34105863.4908 | 624.255 | 0 | 865.8543 | 0 | 0 | 718587 | 28 |  | -4362525.1111 | 0 |  |  |  | 29743338.3797
2015-03-01 | 2015 | 3 | 29483042.3573 | 546.133 | 0.029583 | 637.8 | 0 | 0 | 718587 | 31 |  | -1655218.3206 | 841.1013 |  |  |  | 27828665.138
2015-04-01 | 2015 | 4 | 24984134.0402 | 352.414 | 5.6421 | 346.7504 | 1.5333 | 0 | 723726 | 30 |  | 102267.1431 | 116818.3049 |  |  |  | 25203219.4883
2015-05-01 | 2015 | 5 | 25167162.6899 | 150.1369 | 86.191 | 108.2219 | 105.494 | 0 | 723726 | 31 |  | 756853.3212 | -548815.0674 |  |  |  | 25375200.9437
2015-06-01 | 2015 | 6 | 24309134.1013 | 32.5209 | 194.9429 | 44.925 | 150.2583 | 0 | 723726 | 30 |  | -223978.6586 | 1270451.9853 |  |  |  | 25355607.4281
2015-07-01 | 2015 | 7 | 27428159.3679 | 1.6179 | 297.9474 | 6.0875 | 267.5375 | 0 | 730341 | 31 |  | -80706.6375 | 864601.2701 |  |  |  | 28212054.0005
2015-08-01 | 2015 | 8 | 26677898.1684 | 5.65 | 272.9656 | 9.4167 | 229.9417 | 0 | 730341 | 31 |  | -68014.1701 | 1223238.5893 |  |  |  | 27833122.5876
2015-09-01 | 2015 | 9 | 25368422.1828 | 54.9594 | 158.6701 | 42.6315 | 188.9601 | 0 | 730341 | 30 |  | 222603.0365 | -861192.2688 |  |  |  | 24729832.9506
2015-10-01 | 2015 | 10 | 25684615.7148 | 237.8968 | 35.3283 | 276.9875 | 13.8958 | 0 | 737784 | 31 |  | -705855.0617 | 609360.1021 |  |  |  | 25588120.7553
2015-11-01 | 2015 | 11 | 27097679.1157 | 426.6299 | 2.2779 | 371.7708 | 3.5375 | 0 | 737784 | 30 |  | 990582.7007 | -35811.9598 |  |  |  | 28052449.8566
2015-12-01 | 2015 | 12 | 28956193.2415 | 577.928 | 0 | 437.6259 | 0 | 0 | 737784 | 31 |  | 2533415.3098 | 0 |  |  |  | 31489608.5513
2016-01-01 | 2016 | 1 | 32424680.3921 | 697.3342 | 0 | 675.8792 | 0 | 0 | 743287 | 31 |  | 387410.2441 | 0 |  |  |  | 32812090.6361
2016-02-01 | 2016 | 2 | 28882414.6388 | 624.255 | 0 | 603.7083 | 0 | 0 | 743287 | 29 |  | 371008.5968 | 0 |  |  |  | 29253423.2356
2016-03-01 | 2016 | 3 | 31071039.3104 | 546.133 | 0.029583 | 515.0793 | 0 | 0 | 743287 | 31 |  | 560731.2328 | 841.1013 |  |  |  | 31632611.6444
2016-04-01 | 2016 | 4 | 25693792.1885 | 352.414 | 5.6421 | 405.9833 | 3.2208 | 0 | 740632 | 30 |  | -967293.9849 | 68839.9929 |  |  |  | 24795338.1965
2016-05-01 | 2016 | 5 | 25563625.5142 | 150.1369 | 86.191 | 154.5861 | 98.2958 | 0 | 740632 | 31 |  | -80338.8178 | -344158.3734 |  |  |  | 25139128.3229
2016-06-01 | 2016 | 6 | 24988466.3743 | 32.5209 | 194.9429 | 30.2042 | 203.8542 | 0 | 740632 | 30 |  | 41833.3581 | -253362.8975 |  |  |  | 24776936.8349
2016-07-01 | 2016 | 7 | 30177913.7699 | 1.6179 | 297.9474 | 1.6583 | 313.2292 | 0 | 746606 | 31 |  | -729.7981 | -434485.5684 |  |  |  | 29742698.4034
2016-08-01 | 2016 | 8 | 30103803.9295 | 5.65 | 272.9656 | 1.1292 | 328.025 | 0 | 746606 | 31 |  | 81632.0516 | -1565426.7563 |  |  |  | 28620009.2248
2016-09-01 | 2016 | 9 | 25339421.8315 | 54.9594 | 158.6701 | 40.9292 | 176.5542 | 0 | 746606 | 30 |  | 253342.6899 | -508471.2885 |  |  |  | 25084293.2329
2016-10-01 | 2016 | 10 | 26431491.6893 | 237.8968 | 35.3283 | 222.1333 | 52.3833 | 0 | 745380 | 31 |  | 284638.9095 | -484900.8068 |  |  |  | 26231229.792
2016-11-01 | 2016 | 11 | 26484968.3868 | 426.6299 | 2.2779 | 377.3351 | 1.3292 | 0 | 745380 | 30 |  | 890109.1762 | 26974.4732 |  |  |  | 27402052.0362
2016-12-01 | 2016 | 12 | 31221242.4913 | 577.928 | 0 | 616.6708 | 0 | 0 | 745380 | 31 |  | -699573.7608 | 0 |  |  |  | 30521668.7306
2017-01-01 | 2017 | 1 | 34806736.4101 | 697.3342 | 0 | 620.2167 | 0 | 0 | 756702 | 31 |  | 1392500.1766 | 0 |  |  |  | 36199236.5867
2017-02-01 | 2017 | 2 | 28838170.0411 | 624.255 | 0 | 530.0833 | 0 | 0 | 756702 | 28 |  | 1700444.8651 | 0 |  |  |  | 30538614.9062
2017-03-01 | 2017 | 3 | 30947017.5821 | 546.133 | 0.029583 | 599.6792 | 0 | 0 | 756702 | 31 |  | -966875.7955 | 841.1013 |  |  |  | 29980982.8878
2017-04-01 | 2017 | 4 | 25802014.5564 | 352.414 | 5.6421 | 288.7333 | 12.4125 | 0 | 764644 | 30 |  | 1149872.7717 | -192493.7264 |  |  |  | 26759393.6017
2017-05-01 | 2017 | 5 | 27647143.9556 | 150.1369 | 86.191 | 188.6375 | 54.5292 | 0 | 764644 | 31 |  | -695199.957 | 900197.6499 |  |  |  | 27852141.6485
2017-06-01 | 2017 | 6 | 24510322.9723 | 32.5209 | 194.9429 | 47.7325 | 168.6217 | 0 | 764644 | 30 |  | -274673.2912 | 748353.1786 |  |  |  | 24984002.8597
2017-07-01 | 2017 | 7 | 31469547.4425 | 1.6179 | 297.9474 | 1.8042 | 260.1667 | 0 | 765060 | 31 |  | -3363.0901 | 1074165.7984 |  |  |  | 32540350.1509
2017-08-01 | 2017 | 8 | 27041145.812 | 5.65 | 272.9656 | 17.95 | 217.4241 | 0 | 765060 | 31 |  | -222099.3698 | 1579133.1063 |  |  |  | 28398179.5485
2017-09-01 | 2017 | 9 | 27701627.0562 | 54.9594 | 158.6701 | 65.7 | 161.3125 | 0 | 765060 | 30 |  | -193940.7631 | -75126.4357 |  |  |  | 27432559.8574
2017-10-01 | 2017 | 10 | 28543126.7356 | 237.8968 | 35.3283 | 179.7083 | 59.4 | 0 | 771453 | 31 |  | 1050701.1667 | -684395.8128 |  |  |  | 28909432.0894
2017-11-01 | 2017 | 11 | 28958644.8674 | 426.6299 | 2.2779 | 442.6117 | 0 | 0 | 771453 | 30 |  | -288581.6297 | 64764.798 |  |  |  | 28734828.0357
2017-12-01 | 2017 | 12 | 32603693.9793 | 577.928 | 0 | 736.3125 | 0 | 0 | 771453 | 31 |  | -2859926.5059 | 0 |  |  |  | 29743767.4734
2018-01-01 | 2018 | 1 | 33872703.0901 | 697.3342 | 0 | 750.5375 | 0 | 0 | 779459 | 31 |  | -960684.7788 | 0 |  |  |  | 32912018.3113
2018-02-01 | 2018 | 2 | 27039739.1702 | 624.255 | 0 | 576.4958 | 0 | 0 | 779459 | 28 |  | 862380.8814 | 0 |  |  |  | 27902120.0516
2018-03-01 | 2018 | 3 | 28989337.3124 | 546.133 | 0.029583 | 567.2792 | 0 | 0 | 779459 | 31 |  | -381833.5532 | 841.1013 |  |  |  | 28608344.8605
2018-04-01 | 2018 | 4 | 27292635.3598 | 352.414 | 5.6421 | 452.5167 | 0 | 0 | 784896 | 30 |  | -1807539.8391 | 160413.4131 |  |  |  | 25645508.9338
2018-05-01 | 2018 | 5 | 23108874.0492 | 150.1369 | 86.191 | 95.4072 | 127.4672 | 0 | 784896 | 31 |  | 988246.5102 | -1173546.9991 |  |  |  | 22923573.5603
2018-06-01 | 2018 | 6 | 26998818.8913 | 32.5209 | 194.9429 | 23.0602 | 198.1939 | 0 | 784896 | 30 |  | 170830.4668 | -92433.6233 |  |  |  | 27077215.7349
2018-07-01 | 2018 | 7 | 29341632.1125 | 1.6179 | 297.9474 | 0.2 | 318.3986 | 0 | 794140 | 31 |  | 25603.1218 | -581461.1945 |  |  |  | 28785774.0398
2018-08-01 | 2018 | 8 | 26369450.3984 | 5.65 | 272.9656 | 0.90833 | 314.2458 | 0 | 794140 | 31 |  | 85619.608 | -1173663.1073 |  |  |  | 25281406.8991
2018-09-01 | 2018 | 9 | 25218454.8329 | 54.9594 | 158.6701 | 59.1875 | 183.4833 | 0 | 794140 | 30 |  | -76345.4667 | -705478.5302 |  |  |  | 24436630.836
2018-10-01 | 2018 | 10 | 25367309.6514 | 237.8968 | 35.3283 | 305.1 | 25.3583 | 0 | 799632 | 31 |  | -1213478.5197 | 283462.9753 |  |  |  | 24437294.107
2018-11-01 | 2018 | 11 | 28453365.9292 | 426.6299 | 2.2779 | 503.525 | 0 | 0 | 799632 | 30 |  | -1388483.7532 | 64764.798 |  |  |  | 27129646.974
2018-12-01 | 2018 | 12 | 29806855.6995 | 577.928 | 0 | 584.9167 | 0 | 0 | 799632 | 31 |  | -126193.2401 | 0 |  |  |  | 29680662.4594
2019-01-01 | 2019 | 1 | 34592789.5835 | 697.3342 | 0 | 779.9333 | 0 | 0 | 800724 | 31 |  | -1491481.2063 | 0 |  |  |  | 33101308.3772
2019-02-01 | 2019 | 2 | 30102232.5819 | 624.255 | 0 | 639.3042 | 0 | 0 | 800724 | 28 |  | -271740.3584 | 0 |  |  |  | 29830492.2235
2019-03-01 | 2019 | 3 | 30690466.5102 | 546.133 | 0.029583 | 611.4583 | 0 | 0 | 800724 | 31 |  | -1179570.551 | 841.1013 |  |  |  | 29511737.0604
2019-04-01 | 2019 | 4 | 25578026.4491 | 352.414 | 5.6421 | 366.6542 | 0.84583 | 0 | 806630 | 30 |  | -257132.7548 | 136365.0246 |  |  |  | 25457258.719
2019-05-01 | 2019 | 5 | 24776294.1119 | 150.1369 | 86.191 | 205.5346 | 27.5792 | 0 | 806630 | 31 |  | -1000309.4018 | 1666429.0626 |  |  |  | 25442413.7727
2019-06-01 | 2019 | 6 | 24832534.6182 | 32.5209 | 194.9429 | 46.1208 | 173.6708 | 0 | 806630 | 30 |  | -245571.6529 | 604797.3304 |  |  |  | 25191760.2957
2019-07-01 | 2019 | 7 | 29793419.2384 | 1.6179 | 297.9474 | 0 | 321.6 | 0 | 810347 | 31 |  | 29214.4937 | -672481.689 |  |  |  | 29150152.0431
2019-08-01 | 2019 | 8 | 26285773.1545 | 5.65 | 272.9656 | 4.6458 | 252.0708 | 0 | 810347 | 31 |  | 18132.0962 | 594071.1445 |  |  |  | 26897976.3953
2019-09-01 | 2019 | 9 | 24447792.0446 | 54.9594 | 158.6701 | 62.0542 | 131.9375 | 0 | 810347 | 30 |  | -128108.4635 | 760051.5883 |  |  |  | 25079735.1695
2019-10-01 | 2019 | 10 | 24249973.5099 | 237.8968 | 35.3283 | 243.7792 | 16.6708 | 0 | 811397 | 31 |  | -106216.8581 | 530462.4335 |  |  |  | 24674219.0853
2019-11-01 | 2019 | 11 | 30825542.2264 | 426.6299 | 2.2779 | 529.725 | 0 | 0 | 811397 | 30 |  | -1861573.4676 | 64764.798 |  |  |  | 29028733.5568
2019-12-01 | 2019 | 12 | 30515644.1916 | 577.928 | 0 | 614.4292 | 0 | 0 | 811397 | 31 |  | -659096.3011 | 0 |  |  |  | 29856547.8905
2020-01-01 | 2020 | 1 | 31665184.6158 | 697.3342 | 0 | 628.8208 | 0 | 0 | 800126 | 31 |  | 1237135.9494 | 0 |  |  |  | 32902320.5652
2020-02-01 | 2020 | 2 | 28996456.425 | 624.255 | 0 | 620.4 | 0 | 0 | 800126 | 29 |  | 69609.5198 | 0 |  |  |  | 29066065.9449
2020-03-01 | 2020 | 3 | 27523984.2301 | 546.133 | 0.029583 | 481.5708 | 0 | 0.5 | 800126 | 31 |  | 1165789.7654 | 841.1013 |  |  |  | 28690615.0968
2020-04-01 | 2020 | 4 | 22124574.0747 | 352.414 | 5.6421 | 379.675 | 0 | 1 | 706539 | 30 |  | -492248.1106 | 160413.4131 |  |  |  | 21792739.3772
2020-05-01 | 2020 | 5 | 21859678.9424 | 150.1369 | 86.191 | 212.7369 | 77.7506 | 1 | 706539 | 31 |  | -1130359.5188 | 239975.46 |  |  |  | 20969294.8836
2020-06-01 | 2020 | 6 | 24219008.0959 | 32.5209 | 194.9429 | 29.7333 | 222.5362 | 0.5 | 706539 | 30 |  | 50335.1294 | -784523.7592 |  |  |  | 23484819.4661
2020-07-01 | 2020 | 7 | 28888464.2066 | 1.6179 | 297.9474 | 0 | 370.8875 | 0.5 | 777225 | 31 |  | 29214.4937 | -2073803.7949 |  |  |  | 26843874.9053
2020-08-01 | 2020 | 8 | 26919034.292 | 5.65 | 272.9656 | 3.4875 | 278.9311 | 0.5 | 777225 | 31 |  | 39047.9583 | -169607.8866 |  |  |  | 26788474.3637
2020-09-01 | 2020 | 9 | 22899887.3728 | 54.9594 | 158.6701 | 85.042 | 120.8121 | 0.5 | 777225 | 30 |  | -543197.0597 | 1076363.3541 |  |  |  | 23433053.6671
2020-10-01 | 2020 | 10 | 22361323.8621 | 237.8968 | 35.3283 | 287.8333 | 10.2625 | 0.5 | 795879 | 31 |  | -901696.7485 | 712661.5542 |  |  |  | 22172288.6678
2020-11-01 | 2020 | 11 | 23101196.5686 | 426.6299 | 2.2779 | 366.3007 | 1.8292 | 0.5 | 795879 | 30 |  | 1089355.6839 | 12758.677 |  |  |  | 24203310.9296
2020-12-01 | 2020 | 12 | 31742077.2798 | 577.928 | 0 | 582.9042 | 0 | 0.5 | 795879 | 31 |  | -89853.8107 | 0 |  |  |  | 31652223.4692
2021-01-01 | 2021 | 1 | 29798844.2434 | 697.3342 | 0 | 653.5042 | 0 | 0.5 | 808584 | 31 |  | 791432.4716 | 0 |  |  |  | 30590276.7151
2021-02-01 | 2021 | 2 | 25706093.3514 | 624.255 | 0 | 653.4542 | 0 | 0.5 | 808584 | 28 |  | -527244.918 | 0 |  |  |  | 25178848.4334
2021-03-01 | 2021 | 3 | 29786403.42 | 546.133 | 0.029583 | 492.5964 | 0.29583 | 0.5 | 808584 | 31 |  | 966703.0777 | -7569.9115 |  |  |  | 30745536.5863
2021-04-01 | 2021 | 4 | 23602654.7887 | 352.414 | 5.6421 | 319.7958 | 11.0542 | 0.5 | 802518 | 30 |  | 588981.5788 | -153874.1469 |  |  |  | 24037762.2206
2021-05-01 | 2021 | 5 | 23210470.668 | 150.1369 | 86.191 | 173.6431 | 83.2569 | 0.5 | 802518 | 31 |  | -424447.3829 | 83421.1842 |  |  |  | 22869444.4693
2021-06-01 | 2021 | 6 | 25279139.7564 | 32.5209 | 194.9429 | 14.2542 | 241.675 | 0.5 | 802518 | 30 |  | 329840.2645 | -1328669.4115 |  |  |  | 24280310.6093
2021-07-01 | 2021 | 7 | 26273466.3796 | 1.6179 | 297.9474 | 5.3542 | 254.875 | 0.5 | 819564 | 31 |  | -67464.9407 | 1224616.3077 |  |  |  | 27430617.7466
2021-08-01 | 2021 | 8 | 29378242.4684 | 5.65 | 272.9656 | 0.69167 | 328.0625 | 0.5 | 819564 | 31 |  | 89531.9275 | -1566492.941 |  |  |  | 27901281.4549
2021-09-01 | 2021 | 9 | 22144788.8737 | 54.9594 | 158.6701 | 45.6792 | 149.5583 | 0.5 | 819564 | 30 |  | 167572.6081 | 259063.2389 |  |  |  | 22571424.7206
2021-10-01 | 2021 | 10 | 26549272.7575 | 237.8968 | 35.3283 | 153.475 | 77.9792 | 0.5 | 838397 | 31 |  | 1524392.7765 | -1212631.1049 |  |  |  | 26861034.4291
2021-11-01 | 2021 | 11 | 26220542.4185 | 426.6299 | 2.2779 | 446.3126 | 0 | 0.5 | 838397 | 30 |  | -355407.5579 | 64764.798 |  |  |  | 25929899.6586
2021-12-01 | 2021 | 12 | 31156263.1873 | 577.928 | 0 | 533.0458 | 0 | 0.5 | 838397 | 31 |  | 810431.1008 | 0 |  |  |  | 31966694.2882
2022-01-01 | 2022 | 1 | 35176801.9653 | 697.3342 | 0 | 825.4917 | 0 | 0.25 | 845218 | 31 |  | -2314121.6226 | 0 |  |  |  | 32862680.3426
2022-02-01 | 2022 | 2 | 33408771.1397 | 624.255 | 0 | 636.85 | 0 | 0.25 | 845218 | 28 |  | -227425.8162 | 0 |  |  |  | 33181345.3236
2022-03-01 | 2022 | 3 | 30298393.2151 | 546.133 | 0.029583 | 544.7208 | 0 | 0.25 | 845218 | 31 |  | 25499.0986 | 841.1013 |  |  |  | 30324733.415
2022-04-01 | 2022 | 4 | 27521169.9282 | 352.414 | 5.6421 | 354.3333 | 2.2542 | 0.25 | 851621 | 30 |  | -34657.2004 | 96323.8654 |  |  |  | 27582836.5932
2022-05-01 | 2022 | 5 | 25761255.0441 | 150.1369 | 86.191 | 109.5083 | 109.4375 | 0.25 | 851621 | 31 |  | 733624.2745 | -660933.6977 |  |  |  | 25833945.6209
2022-06-01 | 2022 | 6 | 27040158.1761 | 32.5209 | 194.9429 | 36.1665 | 180.9225 | 0.25 | 851621 | 30 |  | -65827.8546 | 398620.7818 |  |  |  | 27372951.1034
2022-07-01 | 2022 | 7 | 30484938.3895 | 1.6179 | 297.9474 | 0.62083 | 283.8543 | 0.25 | 852979 | 31 |  | 18004.1935 | 400687.5761 |  |  |  | 30903630.1591
2022-08-01 | 2022 | 8 | 28259452.0945 | 5.65 | 272.9656 | 0.7625 | 290.2833 | 0.25 | 852979 | 31 |  | 88252.9 | -492371.0766 |  |  |  | 27855333.9179
2022-09-01 | 2022 | 9 | 27495717.6112 | 54.9594 | 158.6701 | 71.4125 | 139.7917 | 0.25 | 852979 | 30 |  | -297090.572 | 536745.1237 |  |  |  | 27735372.1629
2022-10-01 | 2022 | 10 | 26748748.465 | 237.8968 | 35.3283 | 268.8556 | 11.6042 | 0.25 | 852029 | 31 |  | -559018.7752 | 674515.8345 |  |  |  | 26864245.5244
2022-11-01 | 2022 | 11 | 27275002.2482 | 426.6299 | 2.2779 | 411.8333 | 6.5792 | 0.25 | 852029 | 30 |  | 267179.7737 | -122291.3864 |  |  |  | 27419890.6355
2022-12-01 | 2022 | 12 | 33271813.9993 | 577.928 | 0 | 585.1208 | 0 | 0.25 | 852029 | 31 |  | -129879.8488 | 0 |  |  |  | 33141934.1505
2023-01-01 | 2023 | 1 | 33661587.0192 | 697.3342 | 0 | 604.0708 | 0 | 0 | 860658 | 31 |  | 1684043.2179 | 0 |  |  |  | 35345630.2371
2023-02-01 | 2023 | 2 | 29222997.7226 | 624.255 | 0 | 573.4333 | 0 | 0 | 860658 | 28 |  | 917680.0131 | 0 |  |  |  | 30140677.7357
2023-03-01 | 2023 | 3 | 28904938.2698 | 546.133 | 0.029583 | 551.0333 | 0 | 0 | 860658 | 31 |  | -88484.8259 | 841.1013 |  |  |  | 28817294.5451
2023-04-01 | 2023 | 4 | 25571616.7715 | 352.414 | 5.6421 | 301.4 | 22.7167 | 0 | 865503 | 30 |  | 921152.5535 | -485457.5922 |  |  |  | 26007311.7329
2023-05-01 | 2023 | 5 | 26149280.4434 | 150.1369 | 86.191 | 163.5642 | 68.05 | 0 | 865503 | 31 |  | -242454.3041 | 515778.8289 |  |  |  | 26422604.9682
2023-06-01 | 2023 | 6 | 26011151.4577 | 32.5209 | 194.9429 | 21.4417 | 205.5417 | 0 | 865503 | 30 |  | 200056.588 | -301341.2095 |  |  |  | 25909866.8363
2023-07-01 | 2023 | 7 | 29221325.234 | 1.6179 | 297.9474 | 0.125 | 285.7833 | 0 | 867701 | 31 |  | 26957.3862 | 345843.1755 |  |  |  | 29594125.7957
2023-08-01 | 2023 | 8 | 27248513.5584 | 5.65 | 272.9656 | 9.275 | 227.8049 | 0 | 867701 | 31 |  | -65456.1151 | 1283990.5152 |  |  |  | 28467047.9585
2023-09-01 | 2023 | 9 | 25834097.329 | 54.9594 | 158.6701 | 47.5917 | 162.9917 | 0 | 867701 | 30 |  | 133038.8646 | -122867.8178 |  |  |  | 25844268.3758
2023-10-01 | 2023 | 10 | 25438509.7704 | 237.8968 | 35.3283 | 207.1542 | 54.625 | 0 | 869576 | 31 |  | 555115.6149 | -548634.9596 |  |  |  | 25444990.4257
2023-11-01 | 2023 | 11 | 27643217.6206 | 426.6299 | 2.2779 | 450.5931 | 0 | 0 | 869576 | 30 |  | -432700.1686 | 64764.798 |  |  |  | 27275282.25
2023-12-01 | 2023 | 12 | 28937646.5796 | 577.928 | 0 | 489.6792 | 0 | 0 | 869576 | 31 |  | 1593496.9005 | 0 |  |  |  | 30531143.4801
2024-01-01 | 2024 | 1 | 32762071.8839 | 697.3342 | 0 | 636.9958 | 0 | 0 | 874402 | 31 |  | 1089521.1244 | 0 |  |  |  | 33851593.0083
2024-02-01 | 2024 | 2 | 28308241.4738 | 624.255 | 0 | 542.9667 | 0 | 0 | 874402 | 29 |  | 1467812.3274 | 0 |  |  |  | 29776053.8012
2024-03-01 | 2024 | 3 | 27974502.1833 | 546.133 | 0.029583 | 460.1125 | 0 | 0 | 874402 | 31 |  | 1553259.8718 | 841.1013 |  |  |  | 29528603.1564
2024-04-01 | 2024 | 4 | 23880897.6927 | 352.414 | 5.6421 | 308.2979 | 2.3833 | 0 | 877135 | 30 |  | 796597.8426 | 92651.4514 |  |  |  | 24770146.9867
2024-05-01 | 2024 | 5 | 25683253.3122 | 150.1369 | 86.191 | 89.5292 | 110.05 | 0 | 877135 | 31 |  | 1094385.2765 | -678348.048 |  |  |  | 26099290.5407
2024-06-01 | 2024 | 6 | 27231708.2178 | 32.5209 | 194.9429 | 31.5708 | 204.1542 | 0 | 877135 | 30 |  | 17155.6504 | -261892.3751 |  |  |  | 26986971.4931
2024-07-01 | 2024 | 7 | 29591654.1863 | 1.6179 | 297.9474 | 0.32917 | 303.1417 | 0 | 877865 | 31 |  | 23270.7775 | -147681.881 |  |  |  | 29467243.0828
2024-08-01 | 2024 | 8 | 24509168.7753 | 5.65 | 272.9656 | 8.2333 | 262.8667 | 0 | 877865 | 31 |  | -46646.8866 | 287128.4125 |  |  |  | 24749650.3013
2024-09-01 | 2024 | 9 | 23905544.4213 | 54.9594 | 158.6701 | 29.3667 | 171.3 | 0 | 877865 | 30 |  | 462125.1259 | -359086.9639 |  |  |  | 24008582.5833
2024-10-01 | 2024 | 10 | 25133313.8967 | 237.8968 | 35.3283 | 233.9417 | 31.1042 | 0 | 882184.852 | 31 |  | 71417.4956 | 120099.7845 |  |  |  | 25324831.1768
2024-11-01 | 2024 | 11 | 28104665.7985 | 426.6299 | 2.2779 | 366.2917 | 9.5042 | 0 | 882184.852 | 30 |  | 1089519.2424 | -205453.7939 |  |  |  | 28988731.247
2024-12-01 | 2024 | 12 | 33772187.1962 | 577.928 | 0 | 598.575 | 0 | 0 | 882184.852 | 31 |  | -372819.8438 | 0 |  |  |  | 33399367.3524
2025-01-01 | 2025 | 1 |  | 697.3342 | 0 |  |  | 0 | 882271.618 | 31 | -8058676.5656 | 12591665.2816 | 0 | 0 | 6158581.9543 | 22963619.0964 | 33655189.7667
2025-02-01 | 2025 | 2 |  | 624.255 | 0 |  |  | 0 | 882271.618 | 28 | -8058676.5656 | 11272085.049 | 0 | 0 | 6158581.9543 | 20741333.3774 | 30113323.8151
2025-03-01 | 2025 | 3 |  | 546.133 | 0.029583 |  |  | 0 | 882271.618 | 31 | -8058676.5656 | 9861446.561 | 841.1013 | 0 | 6158581.9543 | 22963619.0964 | 30925812.1473
2025-04-01 | 2025 | 4 |  | 352.414 | 5.6421 |  |  | 0 | 885029.215 | 30 | -8058676.5656 | 6363489.956 | 160413.4131 | 0 | 6177831.0004 | 22222857.1901 | 26865914.9941
2025-05-01 | 2025 | 5 |  | 150.1369 | 86.191 |  |  | 0 | 885029.215 | 31 | -8058676.5656 | 2711000.8451 | 2450548.6855 | 0 | 6177831.0004 | 22963619.0964 | 26244323.0619
2025-06-01 | 2025 | 6 |  | 32.5209 | 194.9429 |  |  | 0 | 885029.215 | 30 | -8058676.5656 | 587225.7469 | 5542535.6596 | 0 | 6177831.0004 | 22222857.1901 | 26471773.0314
2025-07-01 | 2025 | 7 |  | 1.6179 | 297.9474 |  |  | 0 | 885765.785 | 31 | -8058676.5656 | 29214.4937 | 8471118.3973 | 0 | 6182972.5313 | 22963619.0964 | 29588247.9531
2025-08-01 | 2025 | 8 |  | 5.65 | 272.9656 |  |  | 0 | 885765.785 | 31 | -8058676.5656 | 102021.2552 | 7760846.3107 | 0 | 6182972.5313 | 22963619.0964 | 28950782.628
2025-09-01 | 2025 | 9 |  | 54.9594 | 158.6701 |  |  | 0 | 885765.785 | 30 | -8058676.5656 | 992394.895 | 4511244.7985 | 0 | 6182972.5313 | 22222857.1901 | 25850792.8492
2025-10-01 | 2025 | 10 |  | 237.8968 | 35.3283 |  |  | 0 | 890124.5157 | 31 | -8058676.5656 | 4295669.2623 | 1004440.7703 | 0 | 6213398.0822 | 22963619.0964 | 26418450.6456
2025-11-01 | 2025 | 11 |  | 426.6299 | 2.2779 |  |  | 0 | 890124.5157 | 30 | -8058676.5656 | 7703596.3417 | 64764.798 | 0 | 6213398.0822 | 22222857.1901 | 28145939.8463
2025-12-01 | 2025 | 12 |  | 577.928 | 0 |  |  | 0 | 890124.5157 | 31 | -8058676.5656 | 10435564.7305 | 0 | 0 | 6213398.0822 | 22963619.0964 | 31553905.3435
2026-01-01 | 2026 | 1 |  | 697.3342 | 0 |  |  | 0 | 890212.0626 | 31 | -8058676.5656 | 12591665.2816 | 0 | 0 | 6214009.1919 | 22963619.0964 | 33710617.0043
2026-02-01 | 2026 | 2 |  | 624.255 | 0 |  |  | 0 | 890212.0626 | 28 | -8058676.5656 | 11272085.049 | 0 | 0 | 6214009.1919 | 20741333.3774 | 30168751.0527
2026-03-01 | 2026 | 3 |  | 546.133 | 0.029583 |  |  | 0 | 890212.0626 | 31 | -8058676.5656 | 9861446.561 | 841.1013 | 0 | 6214009.1919 | 22963619.0964 | 30981239.3849
2026-04-01 | 2026 | 4 |  | 352.414 | 5.6421 |  |  | 0 | 892994.4779 | 30 | -8058676.5656 | 6363489.956 | 160413.4131 | 0 | 6233431.4795 | 22222857.1901 | 26921515.4731
2026-05-01 | 2026 | 5 |  | 150.1369 | 86.191 |  |  | 0 | 892994.4779 | 31 | -8058676.5656 | 2711000.8451 | 2450548.6855 | 0 | 6233431.4795 | 22963619.0964 | 26299923.5409
2026-06-01 | 2026 | 6 |  | 32.5209 | 194.9429 |  |  | 0 | 892994.4779 | 30 | -8058676.5656 | 587225.7469 | 5542535.6596 | 0 | 6233431.4795 | 22222857.1901 | 26527373.5104
2026-07-01 | 2026 | 7 |  | 1.6179 | 297.9474 |  |  | 0 | 893737.6771 | 31 | -8058676.5656 | 29214.4937 | 8471118.3973 | 0 | 6238619.284 | 22963619.0964 | 29643894.7059
2026-08-01 | 2026 | 8 |  | 5.65 | 272.9656 |  |  | 0 | 893737.6771 | 31 | -8058676.5656 | 102021.2552 | 7760846.3107 | 0 | 6238619.284 | 22963619.0964 | 29006429.3807
2026-09-01 | 2026 | 9 |  | 54.9594 | 158.6701 |  |  | 0 | 893737.6771 | 30 | -8058676.5656 | 992394.895 | 4511244.7985 | 0 | 6238619.284 | 22222857.1901 | 25906439.602
2026-10-01 | 2026 | 10 |  | 237.8968 | 35.3283 |  |  | 0 | 898135.6363 | 31 | -8058676.5656 | 4295669.2623 | 1004440.7703 | 0 | 6269318.6649 | 22963619.0964 | 26474371.2283
2026-11-01 | 2026 | 11 |  | 426.6299 | 2.2779 |  |  | 0 | 898135.6363 | 30 | -8058676.5656 | 7703596.3417 | 64764.798 | 0 | 6269318.6649 | 22222857.1901 | 28201860.4291
2026-12-01 | 2026 | 12 |  | 577.928 | 0 |  |  | 0 | 898135.6363 | 31 | -8058676.5656 | 10435564.7305 | 0 | 0 | 6269318.6649 | 22963619.0964 | 31609825.9263

## GS 1k-4,999 Normalized Mont WN
Date | Year | Month | GS_1000_4999_NoCDM | CDD16Norm | CDD16 | COVID_AM | Osh_FTEAdj | Month Days | const | CDD16 | COVID_AM | Osh_FTEAdj | Month Days | WN Predicted
2015-01-01 | 2015 | 1 | 6697602.8368 | 0 | 0 | 0 | 201.9 | 31 |  | 0 |  |  |  | 6697602.8368
2015-02-01 | 2015 | 2 | 6292256.0166 | 0 | 0 | 0 | 200.2 | 28 |  | 0 |  |  |  | 6292256.0166
2015-03-01 | 2015 | 3 | 6879107.4131 | 0 | 0 | 0 | 198.4 | 31 |  | 0 |  |  |  | 6879107.4131
2015-04-01 | 2015 | 4 | 6556816.3103 | 0.43167 | 0 | 0 | 195.5 | 30 |  | 3857.0378 |  |  |  | 6560673.3481
2015-05-01 | 2015 | 5 | 7230750.995 | 29.452 | 32.5149 | 0 | 193.3 | 31 |  | -27367.3588 |  |  |  | 7203383.6362
2015-06-01 | 2015 | 6 | 7609612.656 | 86.311 | 47.3375 | 0 | 190.8 | 30 |  | 348237.342 |  |  |  | 7957849.998
2015-07-01 | 2015 | 7 | 7942122.6115 | 174.022 | 143.5375 | 0 | 185.9 | 31 |  | 272385.4538 |  |  |  | 8214508.0653
2015-08-01 | 2015 | 8 | 8021740.0875 | 149.716 | 106.4333 | 0 | 183 | 31 |  | 386740.3035 |  |  |  | 8408480.3911
2015-09-01 | 2015 | 9 | 8078291.6632 | 62.3452 | 87.6185 | 0 | 181.7 | 30 |  | -225822.3279 |  |  |  | 7852469.3353
2015-10-01 | 2015 | 10 | 7283096.8854 | 7.1542 | 1 | 0 | 187.1 | 31 |  | 54988.8492 |  |  |  | 7338085.7346
2015-11-01 | 2015 | 11 | 7062113.595 | 0.15042 | 0 | 0 | 192.5 | 30 |  | 1344.0064 |  |  |  | 7063457.6014
2015-12-01 | 2015 | 12 | 6433930.9579 | 0 | 0 | 0 | 199.4 | 31 |  | 0 |  |  |  | 6433930.9579
2016-01-01 | 2016 | 1 | 7305107.8313 | 0 | 0 | 0 | 204.2 | 31 |  | 0 |  |  |  | 7305107.8313
2016-02-01 | 2016 | 2 | 7115237.8782 | 0 | 0 | 0 | 205.6 | 29 |  | 0 |  |  |  | 7115237.8782
2016-03-01 | 2016 | 3 | 7251476.8372 | 0 | 0 | 0 | 206.5 | 31 |  | 0 |  |  |  | 7251476.8372
2016-04-01 | 2016 | 4 | 7163584.4083 | 0.43167 | 0 | 0 | 205.8 | 30 |  | 3857.0378 |  |  |  | 7167441.446
2016-05-01 | 2016 | 5 | 7587662.1759 | 29.452 | 40.9542 | 0 | 206.1 | 31 |  | -102774.2554 |  |  |  | 7484887.9205
2016-06-01 | 2016 | 6 | 8266801.9215 | 86.311 | 97.3375 | 0 | 204.7 | 30 |  | -98523.7891 |  |  |  | 8168278.1324
2016-07-01 | 2016 | 7 | 9257660.4062 | 174.022 | 189.2292 | 0 | 206.5 | 31 |  | -135879.7599 |  |  |  | 9121780.6464
2016-08-01 | 2016 | 8 | 9581497.8126 | 149.716 | 204.025 | 0 | 209.3 | 31 |  | -485262.9641 |  |  |  | 9096234.8485
2016-09-01 | 2016 | 9 | 8742623.7868 | 62.3452 | 71.5292 | 0 | 213.5 | 30 |  | -82060.9782 |  |  |  | 8660562.8086
2016-10-01 | 2016 | 10 | 7674378.6048 | 7.1542 | 7.2542 | 0 | 214.3 | 31 |  | -893.5223 |  |  |  | 7673485.0825
2016-11-01 | 2016 | 11 | 7232382.6811 | 0.15042 | 0 | 0 | 215.1 | 30 |  | 1344.0064 |  |  |  | 7233726.6875
2016-12-01 | 2016 | 12 | 7259200.5747 | 0 | 0 | 0 | 215.7 | 31 |  | 0 |  |  |  | 7259200.5747
2017-01-01 | 2017 | 1 | 7748576.2981 | 0 | 0 | 0 | 215.5 | 31 |  | 0 |  |  |  | 7748576.2981
2017-02-01 | 2017 | 2 | 7030359.4292 | 0 | 0 | 0 | 209.8 | 28 |  | 0 |  |  |  | 7030359.4292
2017-03-01 | 2017 | 3 | 7867386.6453 | 0 | 0 | 0 | 203.2 | 31 |  | 0 |  |  |  | 7867386.6453
2017-04-01 | 2017 | 4 | 7658302.338 | 0.43167 | 2.3458 | 0 | 200 | 30 |  | -17103.5053 |  |  |  | 7641198.8327
2017-05-01 | 2017 | 5 | 7506438.3334 | 29.452 | 13.075 | 0 | 202.9 | 31 |  | 146332.3053 |  |  |  | 7652770.6387
2017-06-01 | 2017 | 6 | 8030339.2459 | 86.311 | 68.9092 | 0 | 206.7 | 30 |  | 155489.698 |  |  |  | 8185828.9439
2017-07-01 | 2017 | 7 | 8822626.0176 | 174.022 | 136.1667 | 0 | 207 | 31 |  | 338245.4905 |  |  |  | 9160871.5081
2017-08-01 | 2017 | 8 | 9105942.2355 | 149.716 | 97.0658 | 0 | 208.1 | 31 |  | 470441.6489 |  |  |  | 9576383.8844
2017-09-01 | 2017 | 9 | 7578589.9761 | 62.3452 | 73.2375 | 0 | 208.1 | 30 |  | -97325.3168 |  |  |  | 7481264.6593
2017-10-01 | 2017 | 10 | 7201241.0248 | 7.1542 | 10.2792 | 0 | 209.9 | 31 |  | -27922.5707 |  |  |  | 7173318.4541
2017-11-01 | 2017 | 11 | 7272686.6407 | 0.15042 | 0 | 0 | 209 | 30 |  | 1344.0064 |  |  |  | 7274030.6471
2017-12-01 | 2017 | 12 | 6901002.2881 | 0 | 0 | 0 | 208 | 31 |  | 0 |  |  |  | 6901002.2881
2018-01-01 | 2018 | 1 | 7124030.8997 | 0 | 0 | 0 | 206.9 | 31 |  | 0 |  |  |  | 7124030.8997
2018-02-01 | 2018 | 2 | 6399514.7035 | 0 | 0 | 0 | 207.4 | 28 |  | 0 |  |  |  | 6399514.7035
2018-03-01 | 2018 | 3 | 6880257.4649 | 0 | 0 | 0 | 210.4 | 31 |  | 0 |  |  |  | 6880257.4649
2018-04-01 | 2018 | 4 | 7045665.0089 | 0.43167 | 0 | 0 | 214.5 | 30 |  | 3857.0378 |  |  |  | 7049522.0467
2018-05-01 | 2018 | 5 | 7498547.6286 | 29.452 | 50.0005 | 0 | 218.3 | 31 |  | -183605.6251 |  |  |  | 7314942.0035
2018-06-01 | 2018 | 6 | 7218892.5772 | 86.311 | 85.8398 | 0 | 220.4 | 30 |  | 4210.9637 |  |  |  | 7223103.5409
2018-07-01 | 2018 | 7 | 7674844.1265 | 174.022 | 194.3986 | 0 | 219.9 | 31 |  | -182069.9248 |  |  |  | 7492774.2016
2018-08-01 | 2018 | 8 | 8559341.2784 | 149.716 | 190.2458 | 0 | 218.3 | 31 |  | -362143.0424 |  |  |  | 8197198.236
2018-09-01 | 2018 | 9 | 7863635.4817 | 62.3452 | 94.6458 | 0 | 216.6 | 30 |  | -288613.5411 |  |  |  | 7575021.9406
2018-10-01 | 2018 | 10 | 7239505.6134 | 7.1542 | 8.0958 | 0 | 215.2 | 31 |  | -8414.0013 |  |  |  | 7231091.6121
2018-11-01 | 2018 | 11 | 6895809.8728 | 0.15042 | 0 | 0 | 215.3 | 30 |  | 1344.0064 |  |  |  | 6897153.8792
2018-12-01 | 2018 | 12 | 6632585.3377 | 0 | 0 | 0 | 214.3 | 31 |  | 0 |  |  |  | 6632585.3377
2019-01-01 | 2019 | 1 | 7362866.255 | 0 | 0 | 0 | 217.1 | 31 |  | 0 |  |  |  | 7362866.255
2019-02-01 | 2019 | 2 | 6700295.058 | 0 | 0 | 0 | 219.1 | 28 |  | 0 |  |  |  | 6700295.058
2019-03-01 | 2019 | 3 | 7200226.2825 | 0 | 0 | 0 | 221.6 | 31 |  | 0 |  |  |  | 7200226.2825
2019-04-01 | 2019 | 4 | 6757129.4428 | 0.43167 | 0 | 0 | 220.7 | 30 |  | 3857.0378 |  |  |  | 6760986.4806
2019-05-01 | 2019 | 5 | 7190309.3223 | 29.452 | 2.4042 | 0 | 219.3 | 31 |  | 241678.5767 |  |  |  | 7431987.899
2019-06-01 | 2019 | 6 | 7204081.3004 | 86.311 | 71.6667 | 0 | 218.5 | 30 |  | 130850.8216 |  |  |  | 7334932.1221
2019-07-01 | 2019 | 7 | 8750214.2979 | 174.022 | 197.6 | 0 | 217 | 31 |  | -210675.0192 |  |  |  | 8539539.2786
2019-08-01 | 2019 | 8 | 8314591.1828 | 149.716 | 128.0708 | 0 | 214.2 | 31 |  | 193404.424 |  |  |  | 8507995.6069
2019-09-01 | 2019 | 9 | 7364154.3036 | 62.3452 | 32.5208 | 0 | 210 | 30 |  | 266487.1642 |  |  |  | 7630641.4678
2019-10-01 | 2019 | 10 | 6877310.3939 | 7.1542 | 3.8125 | 0 | 207.5 | 31 |  | 29858.5356 |  |  |  | 6907168.9295
2019-11-01 | 2019 | 11 | 6504414.3738 | 0.15042 | 0 | 0 | 206.3 | 30 |  | 1344.0064 |  |  |  | 6505758.3802
2019-12-01 | 2019 | 12 | 6916748.0792 | 0 | 0 | 0 | 207.6 | 31 |  | 0 |  |  |  | 6916748.0792
2020-01-01 | 2020 | 1 | 7135430.5826 | 0 | 0 | 0 | 208.1 | 31 |  | 0 |  |  |  | 7135430.5826
2020-02-01 | 2020 | 2 | 6643831.0977 | 0 | 0 | 0 | 210.7 | 29 |  | 0 |  |  |  | 6643831.0977
2020-03-01 | 2020 | 3 | 6564881.6993 | 0 | 0 | 0.5 | 208.3 | 31 |  | 0 |  |  |  | 6564881.6993
2020-04-01 | 2020 | 4 | 5198888.1617 | 0.43167 | 0 | 1 | 201.9 | 30 |  | 3857.0378 |  |  |  | 5202745.1995
2020-05-01 | 2020 | 5 | 5975758.5395 | 29.452 | 31.4506 | 1 | 193.3 | 31 |  | -17857.729 |  |  |  | 5957900.8105
2020-06-01 | 2020 | 6 | 7052492.3045 | 86.311 | 115.6821 | 0.5 | 190.3 | 30 |  | -262436.5632 |  |  |  | 6790055.7413
2020-07-01 | 2020 | 7 | 8644136.8558 | 174.022 | 246.8875 | 0.5 | 195.6 | 31 |  | -651069.8042 |  |  |  | 7993067.0517
2020-08-01 | 2020 | 8 | 8115885.9893 | 149.716 | 154.9311 | 0.5 | 202.7 | 31 |  | -46597.6863 |  |  |  | 8069288.303
2020-09-01 | 2020 | 9 | 6840875.8033 | 62.3452 | 37.8792 | 0.5 | 208.8 | 30 |  | 218609.263 |  |  |  | 7059485.0663
2020-10-01 | 2020 | 10 | 6096532.067 | 7.1542 | 0.22917 | 0.5 | 213.3 | 31 |  | 61876.4167 |  |  |  | 6158408.4836
2020-11-01 | 2020 | 11 | 6275162.6859 | 0.15042 | 0 | 0.5 | 214.2 | 30 |  | 1344.0064 |  |  |  | 6276506.6923
2020-12-01 | 2020 | 12 | 6594890.4346 | 0 | 0 | 0.5 | 213.6 | 31 |  | 0 |  |  |  | 6594890.4346
2021-01-01 | 2021 | 1 | 6463542.8741 | 0 | 0 | 0.5 | 207.3 | 31 |  | 0 |  |  |  | 6463542.8741
2021-02-01 | 2021 | 2 | 5458795.4617 | 0 | 0 | 0.5 | 205.4 | 28 |  | 0 |  |  |  | 5458795.4617
2021-03-01 | 2021 | 3 | 6088324.3269 | 0 | 0 | 0.5 | 204.5 | 31 |  | 0 |  |  |  | 6088324.3269
2021-04-01 | 2021 | 4 | 6926734.3909 | 0.43167 | 0.2125 | 0.5 | 206 | 30 |  | 1958.303 |  |  |  | 6928692.6938
2021-05-01 | 2021 | 5 | 6680382.3897 | 29.452 | 35.575 | 0.5 | 204.1 | 31 |  | -54710.2037 |  |  |  | 6625672.186
2021-06-01 | 2021 | 6 | 7248113.3159 | 86.311 | 124.9458 | 0.5 | 203.9 | 30 |  | -345210.3936 |  |  |  | 6902902.9222
2021-07-01 | 2021 | 7 | 7248195.605 | 174.022 | 131.6208 | 0.5 | 205.7 | 31 |  | 378863.5233 |  |  |  | 7627059.1283
2021-08-01 | 2021 | 8 | 8367078.5521 | 149.716 | 204.0625 | 0.5 | 208.6 | 31 |  | -485598.035 |  |  |  | 7881480.5171
2021-09-01 | 2021 | 9 | 6410256.2773 | 62.3452 | 49.3417 | 0.5 | 212.9 | 30 |  | 116189.2737 |  |  |  | 6526445.551
2021-10-01 | 2021 | 10 | 6890337.5875 | 7.1542 | 18.2458 | 0.5 | 217.2 | 31 |  | -99106.5109 |  |  |  | 6791231.0765
2021-11-01 | 2021 | 11 | 6745645.0199 | 0.15042 | 0 | 0.5 | 222.6 | 30 |  | 1344.0064 |  |  |  | 6746989.0263
2021-12-01 | 2021 | 12 | 6129735.438 | 0 | 0 | 0.5 | 223.5 | 31 |  | 0 |  |  |  | 6129735.438
2022-01-01 | 2022 | 1 | 6908368.2735 | 0 | 0 | 0.25 | 221.3 | 31 |  | 0 |  |  |  | 6908368.2735
2022-02-01 | 2022 | 2 | 7161065.1242 | 0 | 0 | 0.25 | 221.3 | 28 |  | 0 |  |  |  | 7161065.1242
2022-03-01 | 2022 | 3 | 7060294.2043 | 0 | 0 | 0.25 | 222.7 | 31 |  | 0 |  |  |  | 7060294.2043
2022-04-01 | 2022 | 4 | 6937129.8463 | 0.43167 | 0 | 0.25 | 227.3 | 30 |  | 3857.0378 |  |  |  | 6940986.884
2022-05-01 | 2022 | 5 | 7876523.175 | 29.452 | 41.6875 | 0.25 | 229.3 | 31 |  | -109326.752 |  |  |  | 7767196.423
2022-06-01 | 2022 | 6 | 8322270.4453 | 86.311 | 67.1128 | 0.25 | 229.9 | 30 |  | 171540.4136 |  |  |  | 8493810.8588
2022-07-01 | 2022 | 7 | 8827559.3099 | 174.022 | 159.8543 | 0.25 | 228.8 | 31 |  | 126590.8711 |  |  |  | 8954150.1811
2022-08-01 | 2022 | 8 | 8328062.3203 | 149.716 | 166.2833 | 0.25 | 227.3 | 31 |  | -148032.7704 |  |  |  | 8180029.5499
2022-09-01 | 2022 | 9 | 8119499.6765 | 62.3452 | 56.25 | 0.25 | 226 | 30 |  | 54461.7775 |  |  |  | 8173961.4539
2022-10-01 | 2022 | 10 | 8411833.9391 | 7.1542 | 0 | 0.25 | 226.2 | 31 |  | 63924.0718 |  |  |  | 8475758.0109
2022-11-01 | 2022 | 11 | 7443581.0339 | 0.15042 | 0 | 0.25 | 225.9 | 30 |  | 1344.0064 |  |  |  | 7444925.0403
2022-12-01 | 2022 | 12 | 7190527.7511 | 0 | 0 | 0.25 | 227.6 | 31 |  | 0 |  |  |  | 7190527.7511
2023-01-01 | 2023 | 1 | 7276587.4379 | 0 | 0 | 0 | 228.9 | 31 |  | 0 |  |  |  | 7276587.4379
2023-02-01 | 2023 | 2 | 7137341.2993 | 0 | 0 | 0 | 229.5 | 28 |  | 0 |  |  |  | 7137341.2993
2023-03-01 | 2023 | 3 | 6748870.9005 | 0 | 0 | 0 | 226.7 | 31 |  | 0 |  |  |  | 6748870.9005
2023-04-01 | 2023 | 4 | 6916620.219 | 0.43167 | 1.7583 | 0 | 223.9 | 30 |  | -11854.062 |  |  |  | 6904766.157
2023-05-01 | 2023 | 5 | 7166374.0619 | 29.452 | 19.5708 | 0 | 220 | 31 |  | 88290.5883 |  |  |  | 7254664.6503
2023-06-01 | 2023 | 6 | 7927235.7616 | 86.311 | 89.8125 | 0 | 220.4 | 30 |  | -31286.2389 |  |  |  | 7895949.5227
2023-07-01 | 2023 | 7 | 8119868.4054 | 174.022 | 161.7833 | 0 | 220.8 | 31 |  | 109354.871 |  |  |  | 8229223.2765
2023-08-01 | 2023 | 8 | 8174529.1976 | 149.716 | 105.4174 | 0 | 223.5 | 31 |  | 395817.9717 |  |  |  | 8570347.1694
2023-09-01 | 2023 | 9 | 7952862.3344 | 62.3452 | 58.2083 | 0 | 223.9 | 30 |  | 36963.6332 |  |  |  | 7989825.9676
2023-10-01 | 2023 | 10 | 6667523.0009 | 7.1542 | 19.5792 | 0 | 223.1 | 31 |  | -111020.1411 |  |  |  | 6556502.8599
2023-11-01 | 2023 | 11 | 7486805.8953 | 0.15042 | 0 | 0 | 224.9 | 30 |  | 1344.0064 |  |  |  | 7488149.9017
2023-12-01 | 2023 | 12 | 6814669.4166 | 0 | 0 | 0 | 226.3 | 31 |  | 0 |  |  |  | 6814669.4166
2024-01-01 | 2024 | 1 | 7527605.8341 | 0 | 0 | 0 | 228.3 | 31 |  | 0 |  |  |  | 7527605.8341
2024-02-01 | 2024 | 2 | 6745787.1723 | 0 | 0 | 0 | 229.4 | 29 |  | 0 |  |  |  | 6745787.1723
2024-03-01 | 2024 | 3 | 7044960.5106 | 0 | 0 | 0 | 230.9 | 31 |  | 0 |  |  |  | 7044960.5106
2024-04-01 | 2024 | 4 | 7401293.8488 | 0.43167 | 0 | 0 | 233.1 | 30 |  | 3857.0378 |  |  |  | 7405150.8866
2024-05-01 | 2024 | 5 | 7911842.187 | 29.452 | 27.2875 | 0 | 232.8 | 31 |  | 19340.4538 |  |  |  | 7931182.6408
2024-06-01 | 2024 | 6 | 8689046.5253 | 86.311 | 94.4667 | 0 | 230.6 | 30 |  | -72872.2541 |  |  |  | 8616174.2711
2024-07-01 | 2024 | 7 | 9531642.8635 | 174.022 | 179.1417 | 0 | 227.5 | 31 |  | -45745.7017 |  |  |  | 9485897.1618
2024-08-01 | 2024 | 8 | 9275831.2017 | 149.716 | 140.625 | 0 | 225.1 | 31 |  | 81230.1501 |  |  |  | 9357061.3518
2024-09-01 | 2024 | 9 | 8099900.54 | 62.3452 | 62.2208 | 0 | 226.9 | 30 |  | 1111.0524 |  |  |  | 8101011.5923
2024-10-01 | 2024 | 10 | 7448548.8782 | 7.1542 | 3.0458 | 0 | 228.7 | 31 |  | 36708.8729 |  |  |  | 7485257.7511
2024-11-01 | 2024 | 11 | 7029118.2164 | 0.15042 | 1.5042 | 0 | 228.7 | 30 |  | -12096.0576 |  |  |  | 7017022.1588
2024-12-01 | 2024 | 12 | 7448387.5546 | 0 | 0 | 0 | 227 | 31 |  | 0 |  |  |  | 7448387.5546
2025-01-01 | 2025 | 1 |  | 0 |  | 0 | 232.124 | 31 | 1375460.7546 | 0 | 0 | 2543883.7946 | 3509355.4704 | 7428700.0196
2025-02-01 | 2025 | 2 |  | 0 |  | 0 | 233.2425 | 28 | 1375460.7546 | 0 | 0 | 2556140.7905 | 3169740.4249 | 7101341.97
2025-03-01 | 2025 | 3 |  | 0 |  | 0 | 234.7676 | 31 | 1375460.7546 | 0 | 0 | 2572854.8759 | 3509355.4704 | 7457671.1009
2025-04-01 | 2025 | 4 |  | 0.43167 |  | 0 | 237.0044 | 30 | 1375460.7546 | 3857.0378 | 0 | 2597368.8678 | 3396150.4552 | 7372837.1154
2025-05-01 | 2025 | 5 |  | 29.452 |  | 0 | 236.6994 | 31 | 1375460.7546 | 263160.341 | 0 | 2594026.0507 | 3509355.4704 | 7742002.6168
2025-06-01 | 2025 | 6 |  | 86.311 |  | 0 | 234.4625 | 30 | 1375460.7546 | 771208.4428 | 0 | 2569512.0588 | 3396150.4552 | 8112331.7115
2025-07-01 | 2025 | 7 |  | 174.022 |  | 0 | 231.3106 | 31 | 1375460.7546 | 1554924.9708 | 0 | 2534969.6157 | 3509355.4704 | 8974710.8115
2025-08-01 | 2025 | 8 |  | 149.716 |  | 0 | 228.8704 | 31 | 1375460.7546 | 1337745.8312 | 0 | 2508227.0791 | 3509355.4704 | 8730789.1353
2025-09-01 | 2025 | 9 |  | 62.3452 |  | 0 | 230.7006 | 30 | 1375460.7546 | 557068.0499 | 0 | 2528283.9816 | 3396150.4552 | 7856963.2413
2025-10-01 | 2025 | 10 |  | 7.1542 |  | 0 | 232.5307 | 31 | 1375460.7546 | 63924.0718 | 0 | 2548340.884 | 3509355.4704 | 7497081.1809
2025-11-01 | 2025 | 11 |  | 0.15042 |  | 0 | 232.5307 | 30 | 1375460.7546 | 1344.0064 | 0 | 2548340.884 | 3396150.4552 | 7321296.1003
2025-12-01 | 2025 | 12 |  | 0 |  | 0 | 230.8023 | 31 | 1375460.7546 | 0 | 0 | 2529398.2539 | 3509355.4704 | 7414214.4789
2026-01-01 | 2026 | 1 |  | 0 |  | 0 | 234.8515 | 31 | 1375460.7546 | 0 | 0 | 2573774.4292 | 3509355.4704 | 7458590.6542
2026-02-01 | 2026 | 2 |  | 0 |  | 0 | 235.983 | 28 | 1375460.7546 | 0 | 0 | 2586175.4448 | 3169740.4249 | 7131376.6243
2026-03-01 | 2026 | 3 |  | 0 |  | 0 | 237.5261 | 31 | 1375460.7546 | 0 | 0 | 2603085.9207 | 3509355.4704 | 7487902.1457
2026-04-01 | 2026 | 4 |  | 0.43167 |  | 0 | 239.7892 | 30 | 1375460.7546 | 3857.0378 | 0 | 2627887.952 | 3396150.4552 | 7403356.1996
2026-05-01 | 2026 | 5 |  | 29.452 |  | 0 | 239.4806 | 31 | 1375460.7546 | 263160.341 | 0 | 2624505.8568 | 3509355.4704 | 7772482.4229
2026-06-01 | 2026 | 6 |  | 86.311 |  | 0 | 237.2175 | 30 | 1375460.7546 | 771208.4428 | 0 | 2599703.8255 | 3396150.4552 | 8142523.4782
2026-07-01 | 2026 | 7 |  | 174.022 |  | 0 | 234.0285 | 31 | 1375460.7546 | 1554924.9708 | 0 | 2564755.5087 | 3509355.4704 | 9004496.7045
2026-08-01 | 2026 | 8 |  | 149.716 |  | 0 | 231.5597 | 31 | 1375460.7546 | 1337745.8312 | 0 | 2537698.7473 | 3509355.4704 | 8760260.8035
2026-09-01 | 2026 | 9 |  | 62.3452 |  | 0 | 233.4113 | 30 | 1375460.7546 | 557068.0499 | 0 | 2557991.3184 | 3396150.4552 | 7886670.5781
2026-10-01 | 2026 | 10 |  | 7.1542 |  | 0 | 235.263 | 31 | 1375460.7546 | 63924.0718 | 0 | 2578283.8894 | 3509355.4704 | 7527024.1862
2026-11-01 | 2026 | 11 |  | 0.15042 |  | 0 | 235.263 | 30 | 1375460.7546 | 1344.0064 | 0 | 2578283.8894 | 3396150.4552 | 7351239.1056
2026-12-01 | 2026 | 12 |  | 0 |  | 0 | 233.5142 | 31 | 1375460.7546 | 0 | 0 | 2559118.6834 | 3509355.4704 | 7443934.9084

## Large Use Normalized Monthl WN
Date | Year | Month | GS_LU_NoCDM | HDD8Norm | CDD14Norm | HDD8 | CDD14 | Trend | Month Days | COVID_AM | Shoulder | OEA_GDPChange | const | HDD8 | CDD14 | Trend | Month Days | COVID_AM | Shoulder | OEA_GDPChange | WN Predicted
2015-01-01 | 2015 | 1 | 3310187.7147 | 387.3342 | 0 | 487.8918 | 0 | 1 | 31 | 0 | 0 | 0 |  | -41469.7199 | 0 | [5 empty] | 3268717.9949
2015-02-01 | 2015 | 2 | 3180175.3551 | 341.3975 | 0 | 585.8543 | 0 | 2 | 28 | 0 | 0 | 0 |  | -100813.3636 | 0 | [5 empty] | 3079361.9916
2015-03-01 | 2015 | 3 | 3522503.9866 | 238.5784 | 0 | 327.8 | 0 | 3 | 31 | 0 | 1 | 0 |  | -36794.7544 | 0 | [5 empty] | 3485709.2322
2015-04-01 | 2015 | 4 | 3275756.0248 | 79.9844 | 2.1908 | 72.8629 | 0 | 4 | 30 | 0 | 1 | 5139 |  | 2936.9022 | 3952.4898 | [5 empty] | 3282645.4168
2015-05-01 | 2015 | 5 | 3629287.2635 | 7.2018 | 52.4874 | 0 | 62.8815 | 5 | 31 | 0 | 1 | 5139 |  | 2970.0174 | -18752.0537 | [5 empty] | 3613505.2272
2015-06-01 | 2015 | 6 | 3515408.7356 | 0 | 137.6545 | 0 | 95.6 | 6 | 30 | 0 | 0 | 5139 |  | 0 | 75870.6978 | [5 empty] | 3591279.4334
2015-07-01 | 2015 | 7 | 3903331.7192 | 0 | 235.9474 | 0 | 205.5375 | 7 | 31 | 0 | 0 | 6615 |  | 0 | 54862.5651 | [5 empty] | 3958194.2843
2015-08-01 | 2015 | 8 | 3934483.9153 | 0 | 210.9656 | 0 | 167.9417 | 8 | 31 | 0 | 0 | 6615 |  | 0 | 77619.6023 | [5 empty] | 4012103.5176
2015-09-01 | 2015 | 9 | 3833490.6826 | 0 | 106.416 | 0 | 134.9268 | 9 | 30 | 0 | 1 | 6615 |  | 0 | -51436.3837 | [5 empty] | 3782054.2989
2015-10-01 | 2015 | 10 | 3429806.3556 | 24.7614 | 17.9871 | 33.9292 | 4.3583 | 10 | 31 | 0 | 1 | 7443 |  | -3780.7653 | 24587.6741 | [5 empty] | 3450613.2643
2015-11-01 | 2015 | 11 | 3420382.3045 | 140.0237 | 0.80833 | 99.9708 | 0.27083 | 11 | 30 | 0 | 1 | 7443 |  | 16517.6836 | 969.7056 | [5 empty] | 3437869.6936
2015-12-01 | 2015 | 12 | 2994161.9425 | 268.9205 | 0 | 134.4507 | 0 | 12 | 31 | 0 | 0 | 7443 |  | 55454.9827 | 0 | [5 empty] | 3049616.9252
2016-01-01 | 2016 | 1 | 3215727.4106 | 387.3342 | 0 | 365.8792 | 0 | 13 | 31 | 0 | 0 | 5503 |  | 8847.9939 | 0 | [5 empty] | 3224575.4045
2016-02-01 | 2016 | 2 | 3430298.1466 | 341.3975 | 0 | 313.7083 | 0 | 14 | 29 | 0 | 0 | 5503 |  | 11418.9481 | 0 | [5 empty] | 3441717.0947
2016-03-01 | 2016 | 3 | 3622320.707 | 238.5784 | 0 | 207.6752 | 0 | 15 | 31 | 0 | 1 | 5503 |  | 12744.4098 | 0 | [5 empty] | 3635065.1168
2016-04-01 | 2016 | 4 | 3453242.8504 | 79.9844 | 2.1908 | 127.95 | 0.83333 | 16 | 30 | 0 | 1 | -2655 |  | -19780.8839 | 2449.0704 | [5 empty] | 3435911.0369
2016-05-01 | 2016 | 5 | 3397618.0245 | 7.2018 | 52.4874 | 4.2083 | 66.6042 | 17 | 31 | 0 | 1 | -2655 |  | 1234.5116 | -25468.0434 | [5 empty] | 3373384.4928
2016-06-01 | 2016 | 6 | 3372600.7862 | 0 | 137.6545 | 0 | 147.1792 | 18 | 30 | 0 | 0 | -2655 |  | 0 | -17183.4518 | [5 empty] | 3355417.3344
2016-07-01 | 2016 | 7 | 3721310.9433 | 0 | 235.9474 | 0 | 251.2292 | 19 | 31 | 0 | 0 | 5974 |  | 0 | -27569.9257 | [5 empty] | 3693741.0176
2016-08-01 | 2016 | 8 | 3656370.2 | 0 | 210.9656 | 0 | 266.025 | 20 | 31 | 0 | 0 | 5974 |  | 0 | -99332.8721 | [5 empty] | 3557037.328
2016-09-01 | 2016 | 9 | 3775313.6989 | 0 | 106.416 | 0 | 120.6542 | 21 | 30 | 0 | 1 | 5974 |  | 0 | -25687.1033 | [5 empty] | 3749626.5956
2016-10-01 | 2016 | 10 | 3484851.2475 | 24.7614 | 17.9871 | 33.25 | 24.7708 | 22 | 31 | 0 | 1 | -1226 |  | -3500.6788 | -12238.5864 | [5 empty] | 3469111.9824
2016-11-01 | 2016 | 11 | 3264640.2215 | 140.0237 | 0.80833 | 89.231 | 0 | 23 | 30 | 0 | 1 | -1226 |  | 20946.7827 | 1458.3169 | [5 empty] | 3287045.3211
2016-12-01 | 2016 | 12 | 3043951.7635 | 268.9205 | 0 | 306.6708 | 0 | 24 | 31 | 0 | 0 | -1226 |  | -15568.1442 | 0 | [5 empty] | 3028383.6193
2017-01-01 | 2017 | 1 | 3141631.0463 | 387.3342 | 0 | 310.2167 | 0 | 25 | 31 | 0 | 0 | 11322 |  | 31803.0648 | 0 | [5 empty] | 3173434.1111
2017-02-01 | 2017 | 2 | 2680217.6613 | 341.3975 | 0 | 251.425 | 0 | 26 | 28 | 0 | 0 | 11322 |  | 37104.4335 | 0 | [5 empty] | 2717322.0948
2017-03-01 | 2017 | 3 | 3176117.7304 | 238.5784 | 0 | 290.6792 | 0 | 27 | 31 | 0 | 1 | 11322 |  | -21486.2189 | 0 | [5 empty] | 3154631.5115
2017-04-01 | 2017 | 4 | 2861019.1771 | 79.9844 | 2.1908 | 34.6958 | 5.65 | 28 | 30 | 0 | 1 | 7942 |  | 18676.8929 | -6240.6943 | [5 empty] | 2873455.3757
2017-05-01 | 2017 | 5 | 3114292.1852 | 7.2018 | 52.4874 | 10.0458 | 28.3708 | 29 | 31 | 0 | 1 | 7942 |  | -1172.8582 | 43508.843 | [5 empty] | 3156628.17
2017-06-01 | 2017 | 6 | 3175507.6949 | 0 | 137.6545 | 0 | 112.7133 | 30 | 30 | 0 | 0 | 7942 |  | 0 | 44996.475 | [5 empty] | 3220504.1699
2017-07-01 | 2017 | 7 | 3342901.2672 | 0 | 235.9474 | 0 | 198.1667 | 31 | 31 | 0 | 0 | 416 |  | 0 | 68160.3105 | [5 empty] | 3411061.5777
2017-08-01 | 2017 | 8 | 3439029.869 | 0 | 210.9656 | 0 | 155.4241 | 32 | 31 | 0 | 0 | 416 |  | 0 | 100202.5973 | [5 empty] | 3539232.4662
2017-09-01 | 2017 | 9 | 3377365.2 | 0 | 106.416 | 0 | 112.6792 | 33 | 30 | 0 | 1 | 416 |  | 0 | -11299.3788 | [5 empty] | 3366065.8213
2017-10-01 | 2017 | 10 | 3378259.0697 | 24.7614 | 17.9871 | 11.6208 | 29.6542 | 34 | 31 | 0 | 1 | 6393 |  | 5419.1336 | -21048.6246 | [5 empty] | 3362629.5787
2017-11-01 | 2017 | 11 | 2933829.9157 | 140.0237 | 0.80833 | 148.0242 | 0 | 35 | 30 | 0 | 1 | 6393 |  | -3299.4179 | 1458.3169 | [5 empty] | 2931988.8147
2017-12-01 | 2017 | 12 | 3055515.8582 | 268.9205 | 0 | 426.3125 | 0 | 36 | 31 | 0 | 0 | 6393 |  | -64908.0577 | 0 | [5 empty] | 2990607.8005
2018-01-01 | 2018 | 1 | 3620160.612 | 387.3342 | 0 | 440.5375 | 0 | 37 | 31 | 0 | 0 | 8006 |  | -21940.9094 | 0 | [5 empty] | 3598219.7026
2018-02-01 | 2018 | 2 | 3387300.9513 | 341.3975 | 0 | 296.4958 | 0 | 38 | 28 | 0 | 0 | 8006 |  | 18517.3385 | 0 | [5 empty] | 3405818.2898
2018-03-01 | 2018 | 3 | 3736997.0486 | 238.5784 | 0 | 257.2792 | 0 | 39 | 31 | 0 | 1 | 8006 |  | -7712.1454 | 0 | [5 empty] | 3729284.9033
2018-04-01 | 2018 | 4 | 3419037.4478 | 79.9844 | 2.1908 | 158.6667 | 0 | 40 | 30 | 0 | 1 | 5437 |  | -32448.3577 | 3952.4898 | [5 empty] | 3390541.5799
2018-05-01 | 2018 | 5 | 3787056.8058 | 7.2018 | 52.4874 | 0.50417 | 80.6005 | 41 | 31 | 0 | 1 | 5437 |  | 2762.1004 | -50718.95 | [5 empty] | 3739099.9562
2018-06-01 | 2018 | 6 | 3565064.5816 | 0 | 137.6545 | 0 | 141.5148 | 42 | 30 | 0 | 0 | 5437 |  | 0 | -6964.2995 | [5 empty] | 3558100.2821
2018-07-01 | 2018 | 7 | 3968524.5859 | 0 | 235.9474 | 0 | 256.3986 | 43 | 31 | 0 | 0 | 9244 |  | 0 | -36896.1436 | [5 empty] | 3931628.4423
2018-08-01 | 2018 | 8 | 4489467.8843 | 0 | 210.9656 | 0 | 252.2458 | 44 | 31 | 0 | 0 | 9244 |  | 0 | -74473.8307 | [5 empty] | 4414994.0536
2018-09-01 | 2018 | 9 | 4295278.7382 | 0 | 106.416 | 0 | 135.0625 | 45 | 30 | 0 | 1 | 9244 |  | 0 | -51681.2263 | [5 empty] | 4243597.5118
2018-10-01 | 2018 | 10 | 3908812.9224 | 24.7614 | 17.9871 | 55.5667 | 15.3875 | 46 | 31 | 0 | 1 | 5492 |  | -12704.0143 | 4689.9171 | [5 empty] | 3900798.8253
2018-11-01 | 2018 | 11 | 3642797.63 | 140.0237 | 0.80833 | 206.2458 | 0 | 47 | 30 | 0 | 1 | 5492 |  | -27309.8512 | 1458.3169 | [5 empty] | 3616946.0957
2018-12-01 | 2018 | 12 | 3331834.9088 | 268.9205 | 0 | 274.9167 | 0 | 48 | 31 | 0 | 0 | 5492 |  | -2472.8081 | 0 | [5 empty] | 3329362.1007
2019-01-01 | 2019 | 1 | 3395269.4007 | 387.3342 | 0 | 469.9333 | 0 | 49 | 31 | 0 | 0 | 1092 |  | -34063.675 | 0 | [5 empty] | 3361205.7258
2019-02-01 | 2019 | 2 | 2887304.4971 | 341.3975 | 0 | 359.3042 | 0 | 50 | 28 | 0 | 0 | 1092 |  | -7384.6555 | 0 | [5 empty] | 2879919.8416
2019-03-01 | 2019 | 3 | 3294416.6973 | 238.5784 | 0 | 301.4583 | 0 | 51 | 31 | 0 | 1 | 1092 |  | -25931.5193 | 0 | [5 empty] | 3268485.178
2019-04-01 | 2019 | 4 | 3139158.888 | 79.9844 | 2.1908 | 81.2458 | 0 | 52 | 30 | 0 | 1 | 5906 |  | -520.2065 | 3952.4898 | [5 empty] | 3142591.1714
2019-05-01 | 2019 | 5 | 3185460.1101 | 7.2018 | 52.4874 | 5.4042 | 11.2083 | 53 | 31 | 0 | 1 | 5906 |  | 741.3531 | 74471.7675 | [5 empty] | 3260673.2306
2019-06-01 | 2019 | 6 | 3195698.6001 | 0 | 137.6545 | 0 | 118.8167 | 54 | 30 | 0 | 0 | 5906 |  | 0 | 33985.4307 | [5 empty] | 3229684.0307
2019-07-01 | 2019 | 7 | 3490545.2097 | 0 | 235.9474 | 0 | 259.6 | 55 | 31 | 0 | 0 | 3717 |  | 0 | -42671.7745 | [5 empty] | 3447873.4351
2019-08-01 | 2019 | 8 | 3574224.7099 | 0 | 210.9656 | 0 | 190.0708 | 56 | 31 | 0 | 0 | 3717 |  | 0 | 37696.2977 | [5 empty] | 3611921.0076
2019-09-01 | 2019 | 9 | 3325099.9909 | 0 | 106.416 | 0 | 76.5 | 57 | 30 | 0 | 1 | 3717 |  | 0 | 53971.5786 | [5 empty] | 3379071.5694
2019-10-01 | 2019 | 10 | 3258814.2218 | 24.7614 | 17.9871 | 8.0667 | 7.3333 | 58 | 31 | 0 | 1 | 1050 |  | 6884.8627 | 19220.4665 | [5 empty] | 3284919.551
2019-11-01 | 2019 | 11 | 3258812.8122 | 140.0237 | 0.80833 | 229.725 | 0 | 59 | 30 | 0 | 1 | 1050 |  | -36992.5987 | 1458.3169 | [5 empty] | 3223278.5304
2019-12-01 | 2019 | 12 | 3152827.0956 | 268.9205 | 0 | 304.4292 | 0 | 60 | 31 | 0 | 0 | 1050 |  | -14643.6867 | 0 | [5 empty] | 3138183.4089
2020-01-01 | 2020 | 1 | 3074944.6463 | 387.3342 | 0 | 318.8208 | 0 | 61 | 31 | 0 | 0 | -11271 |  | 28254.7287 | 0 | [5 empty] | 3103199.375
2020-02-01 | 2020 | 2 | 2762028.6144 | 341.3975 | 0 | 330.4 | 0 | 62 | 29 | 0 | 0 | -11271 |  | 4535.348 | 0 | [5 empty] | 2766563.9624
2020-03-01 | 2020 | 3 | 2607055.7041 | 238.5784 | 0 | 174.475 | 0 | 63 | 31 | 0.5 | 1 | -11271 |  | 26436.0786 | 0 | [5 empty] | 2633491.7827
2020-04-01 | 2020 | 4 | 2049425.4094 | 79.9844 | 2.1908 | 89.1833 | 0 | 64 | 30 | 1 | 1 | -93587 |  | -3793.611 | 3952.4898 | [5 empty] | 2049584.2883
2020-05-01 | 2020 | 5 | 1973281.7621 | 7.2018 | 52.4874 | 36.525 | 50.9006 | 65 | 31 | 1 | 1 | -93587 |  | -12092.798 | 2862.8231 | [5 empty] | 1964051.7872
2020-06-01 | 2020 | 6 | 2238034.5753 | 0 | 137.6545 | 0 | 165.9696 | 66 | 30 | 0.5 | 0 | -93587 |  | 0 | -51083.2736 | [5 empty] | 2186951.3017
2020-07-01 | 2020 | 7 | 2794912.6777 | 0 | 235.9474 | 0 | 308.8875 | 67 | 31 | 0.5 | 0 | 70686 |  | 0 | -131591.5205 | [5 empty] | 2663321.1573
2020-08-01 | 2020 | 8 | 2846971.9201 | 0 | 210.9656 | 0 | 216.9311 | 68 | 31 | 0.5 | 0 | 70686 |  | 0 | -10762.3295 | [5 empty] | 2836209.5907
2020-09-01 | 2020 | 9 | 2796480.6781 | 0 | 106.416 | 0 | 75.8125 | 69 | 30 | 0.5 | 1 | 70686 |  | 0 | 55211.8996 | [5 empty] | 2851692.5778
2020-10-01 | 2020 | 10 | 2572644.9042 | 24.7614 | 17.9871 | 38.4542 | 3.9292 | 70 | 31 | 0.5 | 1 | 18654 |  | -5646.8636 | 25361.9351 | [5 empty] | 2592359.9757
2020-11-01 | 2020 | 11 | 2636145.3575 | 140.0237 | 0.80833 | 92.8757 | 0 | 71 | 30 | 0.5 | 1 | 18654 |  | 19443.6881 | 1458.3169 | [5 empty] | 2657047.3625
2020-12-01 | 2020 | 12 | 2725064.1007 | 268.9205 | 0 | 272.9042 | 0 | 72 | 31 | 0.5 | 0 | 18654 |  | -1642.8583 | 0 | [5 empty] | 2723421.2424
2021-01-01 | 2021 | 1 | 2863051.0297 | 387.3342 | 0 | 343.5042 | 0 | 73 | 31 | 0.5 | 0 | 12705 |  | 18075.386 | 0 | [5 empty] | 2881126.4157
2021-02-01 | 2021 | 2 | 2497146.4742 | 341.3975 | 0 | 373.4542 | 0 | 74 | 28 | 0.5 | 0 | 12705 |  | -13220.0789 | 0 | [5 empty] | 2483926.3954
2021-03-01 | 2021 | 3 | 3029704.9187 | 238.5784 | 0 | 194.6505 | 0 | 75 | 31 | 0.5 | 1 | 12705 |  | 18115.7367 | 0 | [5 empty] | 3047820.6554
2021-04-01 | 2021 | 4 | 2753401.3632 | 79.9844 | 2.1908 | 60.4542 | 3.7083 | 76 | 30 | 0.5 | 1 | -6066 |  | 8054.223 | -2737.7269 | [5 empty] | 2758717.8593
2021-05-01 | 2021 | 5 | 2873180.8077 | 7.2018 | 52.4874 | 8.125 | 53.9083 | 77 | 31 | 0.5 | 1 | -6066 |  | -380.7115 | -2563.4474 | [5 empty] | 2870236.6488
2021-06-01 | 2021 | 6 | 3095392.2523 | 0 | 137.6545 | 0 | 181.675 | 78 | 30 | 0.5 | 0 | -6066 |  | 0 | -79417.5017 | [5 empty] | 3015974.7505
2021-07-01 | 2021 | 7 | 3232857.6968 | 0 | 235.9474 | 0 | 192.875 | 79 | 31 | 0.5 | 0 | 17046 |  | 0 | 77707.0243 | [5 empty] | 3310564.7211
2021-08-01 | 2021 | 8 | 3572502.1413 | 0 | 210.9656 | 0 | 266.0625 | 80 | 31 | 0.5 | 0 | 17046 |  | 0 | -99400.5259 | [5 empty] | 3473101.6154
2021-09-01 | 2021 | 9 | 3259588.5858 | 0 | 106.416 | 0 | 95.2583 | 81 | 30 | 0.5 | 1 | 17046 |  | 0 | 20129.6058 | [5 empty] | 3279718.1916
2021-10-01 | 2021 | 10 | 3128531.0303 | 24.7614 | 17.9871 | 6.6667 | 44.5625 | 82 | 31 | 0.5 | 1 | 18833 |  | 7462.2191 | -47944.7994 | [5 empty] | 3088048.45
2021-11-01 | 2021 | 11 | 3070979.4748 | 140.0237 | 0.80833 | 148.5043 | 0 | 83 | 30 | 0.5 | 1 | 18833 |  | -3497.3801 | 1458.3169 | [5 empty] | 3068940.4117
2021-12-01 | 2021 | 12 | 3093923.9193 | 268.9205 | 0 | 225.4583 | 0 | 84 | 31 | 0.5 | 0 | 18833 |  | 17923.6805 | 0 | [5 empty] | 3111847.5999
2022-01-01 | 2022 | 1 | 3050906.588 | 387.3342 | 0 | 515.4917 | 0 | 85 | 31 | 0.25 | 0 | 6821 |  | -52851.8137 | 0 | [5 empty] | 2998054.7743
2022-02-01 | 2022 | 2 | 2729039.6698 | 341.3975 | 0 | 356.85 | 0 | 86 | 28 | 0.25 | 0 | 6821 |  | -6372.5635 | 0 | [5 empty] | 2722667.1063
2022-03-01 | 2022 | 3 | 3180468.7516 | 238.5784 | 0 | 236.0417 | 0 | 87 | 31 | 0.25 | 1 | 6821 |  | 1046.1446 | 0 | [5 empty] | 3181514.8963
2022-04-01 | 2022 | 4 | 3004048.8334 | 79.9844 | 2.1908 | 75.575 | 0 | 88 | 30 | 0.25 | 1 | 6403 |  | 1818.4305 | 3952.4898 | [5 empty] | 3009819.7537
2022-05-01 | 2022 | 5 | 3112606.9152 | 7.2018 | 52.4874 | 0 | 72.3625 | 89 | 31 | 0.25 | 1 | 6403 |  | 2970.0174 | -35856.6721 | [5 empty] | 3079720.2606
2022-06-01 | 2022 | 6 | 3101225.997 | 0 | 137.6545 | 0 | 120.9225 | 90 | 30 | 0.25 | 0 | 6403 |  | 0 | 30186.2821 | [5 empty] | 3131412.2791
2022-07-01 | 2022 | 7 | 2818016.0788 | 0 | 235.9474 | 0 | 221.8543 | 91 | 31 | 0.25 | 0 | 1358 |  | 0 | 25425.3018 | [5 empty] | 2843441.3806
2022-08-01 | 2022 | 8 | 2756386.1606 | 0 | 210.9656 | 0 | 228.2833 | 92 | 31 | 0.25 | 0 | 1358 |  | 0 | -31243.0032 | [5 empty] | 2725143.1574
2022-09-01 | 2022 | 9 | 2775798.2424 | 0 | 106.416 | 0 | 94.0542 | 93 | 30 | 0.25 | 1 | 1358 |  | 0 | 22302.0469 | [5 empty] | 2798100.2893
2022-10-01 | 2022 | 10 | 2678660.3242 | 24.7614 | 17.9871 | 23.6598 | 2.4208 | 94 | 31 | 0.25 | 1 | -950 |  | 454.3021 | 28083.1244 | [5 empty] | 2707197.7507
2022-11-01 | 2022 | 11 | 2621309.406 | 140.0237 | 0.80833 | 138.8 | 2.3083 | 95 | 30 | 0.25 | 1 | -950 |  | 504.6358 | -2706.1551 | [5 empty] | 2619107.8867
2022-12-01 | 2022 | 12 | 2436437.4878 | 268.9205 | 0 | 275.1208 | 0 | 96 | 31 | 0.25 | 0 | -950 |  | -2557.0059 | 0 | [5 empty] | 2433880.4819
2023-01-01 | 2023 | 1 | 2758459.4623 | 387.3342 | 0 | 294.0708 | 0 | 97 | 31 | 0 | 0 | 8629 |  | 38461.5646 | 0 | [5 empty] | 2796921.027
2023-02-01 | 2023 | 2 | 2616230.4096 | 341.3975 | 0 | 293.5167 | 0 | 98 | 28 | 0 | 0 | 8629 |  | 19745.9392 | 0 | [5 empty] | 2635976.3487
2023-03-01 | 2023 | 3 | 2780590.4843 | 238.5784 | 0 | 241.0333 | 0 | 99 | 31 | 0 | 1 | 8629 |  | -1012.4058 | 0 | [5 empty] | 2779578.0785
2023-04-01 | 2023 | 4 | 2558927.3624 | 79.9844 | 2.1908 | 58.1167 | 11.7167 | 100 | 30 | 0 | 1 | 4845 |  | 9018.2019 | -17185.5882 | [5 empty] | 2550759.9761
2023-05-01 | 2023 | 5 | 2654993.3432 | 7.2018 | 52.4874 | 7.2058 | 37.3458 | 101 | 31 | 0 | 1 | 4845 |  | -1.6496 | 27317.015 | [5 empty] | 2682308.7086
2023-06-01 | 2023 | 6 | 2595209.3298 | 0 | 137.6545 | 0 | 145.5417 | 102 | 30 | 0 | 0 | 4845 |  | 0 | -14229.2325 | [5 empty] | 2580980.0973
2023-07-01 | 2023 | 7 | 2715420.4636 | 0 | 235.9474 | 0 | 223.7833 | 103 | 31 | 0 | 0 | 2198 |  | 0 | 21945.1953 | [5 empty] | 2737365.6589
2023-08-01 | 2023 | 8 | 2981865.5485 | 0 | 210.9656 | 0 | 165.8049 | 104 | 31 | 0 | 0 | 2198 |  | 0 | 81474.566 | [5 empty] | 3063340.1145
2023-09-01 | 2023 | 9 | 2990007.7128 | 0 | 106.416 | 0 | 105.35 | 105 | 30 | 0 | 1 | 2198 |  | 0 | 1923.1957 | [5 empty] | 2991930.9085
2023-10-01 | 2023 | 10 | 2994032.0831 | 24.7614 | 17.9871 | 17.7833 | 35.3333 | 106 | 31 | 0 | 1 | 1875 |  | 2877.7345 | -31294.4285 | [5 empty] | 2965615.3892
2023-11-01 | 2023 | 11 | 3411920.3643 | 140.0237 | 0.80833 | 153.4264 | 0 | 107 | 30 | 0 | 1 | 1875 |  | -5527.274 | 1458.3169 | [5 empty] | 3407851.4072
2023-12-01 | 2023 | 12 | 3309701.9618 | 268.9205 | 0 | 180.3667 | 0 | 108 | 31 | 0 | 0 | 1875 |  | 36519.3671 | 0 | [5 empty] | 3346221.3289
2024-01-01 | 2024 | 1 | 3540947.6859 | 387.3342 | 0 | 326.9958 | 0 | 109 | 31 | 0 | 0 | 4826 |  | 24883.3799 | 0 | [5 empty] | 3565831.0658
2024-02-01 | 2024 | 2 | 3374301.143 | 341.3975 | 0 | 252.9667 | 0 | 110 | 29 | 0 | 0 | 4826 |  | 36468.6542 | 0 | [5 empty] | 3410769.7971
2024-03-01 | 2024 | 3 | 3519478.5922 | 238.5784 | 0 | 154.6917 | 0 | 111 | 31 | 0 | 1 | 4826 |  | 34594.674 | 0 | [5 empty] | 3554073.2662
2024-04-01 | 2024 | 4 | 3243940.0521 | 79.9844 | 2.1908 | 41.0937 | 0 | 112 | 30 | 0 | 1 | 2733 |  | 16038.4087 | 3952.4898 | [5 empty] | 3263930.9506
2024-05-01 | 2024 | 5 | 3420919.5005 | 7.2018 | 52.4874 | 0 | 60.6917 | 113 | 31 | 0 | 1 | 2733 |  | 2970.0174 | -14801.2821 | [5 empty] | 3409088.2359
2024-06-01 | 2024 | 6 | 3329855.9557 | 0 | 137.6545 | 0 | 146.6125 | 114 | 30 | 0 | 0 | 2733 |  | 0 | -16161.1265 | [5 empty] | 3313694.8292
2024-07-01 | 2024 | 7 | 3408998.4066 | 0 | 235.9474 | 0 | 241.1417 | 115 | 31 | 0 | 0 | 730 |  | 0 | -9371.0327 | [5 empty] | 3399627.3739
2024-08-01 | 2024 | 8 | 3372525.8605 | 0 | 210.9656 | 0 | 200.8667 | 116 | 31 | 0 | 0 | 730 |  | 0 | 18219.4981 | [5 empty] | 3390745.3586
2024-09-01 | 2024 | 9 | 3370311.3134 | 0 | 106.416 | 0 | 113.8625 | 117 | 30 | 0 | 1 | 730 |  | 0 | -13434.2344 | [5 empty] | 3356877.079
2024-10-01 | 2024 | 10 | 3337425.7672 | 24.7614 | 17.9871 | 18.6167 | 12.1208 | 118 | 31 | 0 | 1 | 4319.852 |  | 2534.07 | 10583.3215 | [5 empty] | 3350543.1587
2024-11-01 | 2024 | 11 | 3267889.2218 | 140.0237 | 0.80833 | 93.4333 | 5.5042 | 119 | 30 | 0 | 1 | 4319.852 |  | 19213.7317 | -8471.7688 | [5 empty] | 3278631.1847
2024-12-01 | 2024 | 12 | 3193160.6766 | 268.9205 | 0 | 288.575 | 0 | 120 | 31 | 0 | 0 | 4319.852 |  | -8105.4694 | 0 | [5 empty] | 3185055.2072
2025-01-01 | 2025 | 1 |  | 387.3342 | 0 |  |  | 121 | 31 |  | 0 | 4319.852 | 1050929.4776 | 159735.6148 | 0 | -350432.8923 | 2172165.2722 | 0 | 0 | 9071.0506 | 3041468.5229
2025-02-01 | 2025 | 2 |  | 341.3975 | 0 |  |  | 122 | 28 |  | 0 | 4319.852 | 1050929.4776 | 140791.4524 | 0 | -353329.032 | 1961955.7298 | 0 | 0 | 9071.0506 | 2809418.6785
2025-03-01 | 2025 | 3 |  | 238.5784 | 0 |  |  | 123 | 31 |  | 1 | 4319.852 | 1050929.4776 | 98389.1168 | 0 | -356225.1716 | 2172165.2722 | 0 | 177044.5727 | 9071.0506 | 3151374.3184
2025-04-01 | 2025 | 4 |  | 79.9844 | 2.1908 |  |  | 124 | 30 |  | 1 | 86.766 | 1050929.4776 | 32985.3648 | 3952.4898 | -359121.3112 | 2102095.4247 | 0 | 177044.5727 | 182.1958 | 3008068.2143
2025-05-01 | 2025 | 5 |  | 7.2018 | 52.4874 |  |  | 125 | 31 |  | 1 | 86.766 | 1050929.4776 | 2970.0174 | 94692.7596 | -362017.4508 | 2172165.2722 | 0 | 177044.5727 | 182.1958 | 3135966.8446
2025-06-01 | 2025 | 6 |  | 0 | 137.6545 |  |  | 126 | 30 |  | 0 | 86.766 | 1050929.4776 | 0 | 248342.982 | -364913.5904 | 2102095.4247 | 0 | 0 | 182.1958 | 3036636.4898
2025-07-01 | 2025 | 7 |  | 0 | 235.9474 |  |  | 127 | 31 |  | 0 | 2757.597 | 1050929.4776 | 0 | 425673.4661 | -367809.73 | 2172165.2722 | 0 | 0 | 5790.546 | 3286749.032
2025-08-01 | 2025 | 8 |  | 0 | 210.9656 |  |  | 128 | 31 |  | 0 | 2757.597 | 1050929.4776 | 0 | 380603.7328 | -370705.8696 | 2172165.2722 | 0 | 0 | 5790.546 | 3238783.1591
2025-09-01 | 2025 | 9 |  | 0 | 106.416 |  |  | 129 | 30 |  | 1 | 2757.597 | 1050929.4776 | 0 | 191985.488 | -373602.0092 | 2102095.4247 | 0 | 177044.5727 | 5790.546 | 3154243.5
2025-10-01 | 2025 | 10 |  | 24.7614 | 17.9871 |  |  | 130 | 31 |  | 1 | 736.57 | 1050929.4776 | 10211.5352 | 32450.5581 | -376498.1488 | 2172165.2722 | 0 | 177044.5727 | 1546.6881 | 3067849.9551
2025-11-01 | 2025 | 11 |  | 140.0237 | 0.80833 |  |  | 131 | 30 |  | 1 | 736.57 | 1050929.4776 | 57745.3964 | 1458.3169 | -379394.2884 | 2102095.4247 | 0 | 177044.5727 | 1546.6881 | 3011425.5881
2025-12-01 | 2025 | 12 |  | 268.9205 | 0 |  |  | 132 | 31 |  | 0 | 736.57 | 1050929.4776 | 110902.1134 | 0 | -382290.428 | 2172165.2722 | 0 | 0 | 1546.6881 | 2953253.1233
2026-01-01 | 2026 | 1 |  | 387.3342 | 0 |  |  | 133 | 31 |  | 0 | 4358.7307 | 1050929.4776 | 159735.6148 | 0 | -385186.5676 | 2172165.2722 | 0 | 0 | 9152.69 | 3006796.4871
2026-02-01 | 2026 | 2 |  | 341.3975 | 0 |  |  | 134 | 28 |  | 0 | 4358.7307 | 1050929.4776 | 140791.4524 | 0 | -388082.7072 | 1961955.7298 | 0 | 0 | 9152.69 | 2774746.6426
2026-03-01 | 2026 | 3 |  | 238.5784 | 0 |  |  | 135 | 31 |  | 1 | 4358.7307 | 1050929.4776 | 98389.1168 | 0 | -390978.8468 | 2172165.2722 | 0 | 177044.5727 | 9152.69 | 3116702.2825
2026-04-01 | 2026 | 4 |  | 79.9844 | 2.1908 |  |  | 136 | 30 |  | 1 | 87.5469 | 1050929.4776 | 32985.3648 | 3952.4898 | -393874.9864 | 2102095.4247 | 0 | 177044.5727 | 183.8355 | 2973316.1788
2026-05-01 | 2026 | 5 |  | 7.2018 | 52.4874 |  |  | 137 | 31 |  | 1 | 87.5469 | 1050929.4776 | 2970.0174 | 94692.7596 | -396771.126 | 2172165.2722 | 0 | 177044.5727 | 183.8355 | 3101214.8091
2026-06-01 | 2026 | 6 |  | 0 | 137.6545 |  |  | 138 | 30 |  | 0 | 87.5469 | 1050929.4776 | 0 | 248342.982 | -399667.2657 | 2102095.4247 | 0 | 0 | 183.8355 | 3001884.4543
2026-07-01 | 2026 | 7 |  | 0 | 235.9474 |  |  | 139 | 31 |  | 0 | 2782.4154 | 1050929.4776 | 0 | 425673.4661 | -402563.4053 | 2172165.2722 | 0 | 0 | 5842.661 | 3252047.4716
2026-08-01 | 2026 | 8 |  | 0 | 210.9656 |  |  | 140 | 31 |  | 0 | 2782.4154 | 1050929.4776 | 0 | 380603.7328 | -405459.5449 | 2172165.2722 | 0 | 0 | 5842.661 | 3204081.5988
2026-09-01 | 2026 | 9 |  | 0 | 106.416 |  |  | 141 | 30 |  | 1 | 2782.4154 | 1050929.4776 | 0 | 191985.488 | -408355.6845 | 2102095.4247 | 0 | 177044.5727 | 5842.661 | 3119541.9396
2026-10-01 | 2026 | 10 |  | 24.7614 | 17.9871 |  |  | 142 | 31 |  | 1 | 743.1991 | 1050929.4776 | 10211.5352 | 32450.5581 | -411251.8241 | 2172165.2722 | 0 | 177044.5727 | 1560.6083 | 3033110.2
2026-11-01 | 2026 | 11 |  | 140.0237 | 0.80833 |  |  | 143 | 30 |  | 1 | 743.1991 | 1050929.4776 | 57745.3964 | 1458.3169 | -414147.9637 | 2102095.4247 | 0 | 177044.5727 | 1560.6083 | 2976685.833
2026-12-01 | 2026 | 12 |  | 268.9205 | 0 |  |  | 144 | 31 |  | 0 | 743.1991 | 1050929.4776 | 110902.1134 | 0 | -417044.1033 | 2172165.2722 | 0 | 0 | 1560.6083 | 2918513.3682

## Summary Tables (Weather Normal)
Normal Forecast
kWh | 2015 Normal | 2016 Normal | 2017 Normal | 2018 Normal | 2019 Normal | 2020 Normal | 2021 Normal | 2022 Normal | 2023 Normal | 2024 Normal | 2025 Forecast | 2026 Forecast
Residential | 476184724.4081 | 471845901.0961 | 471974638.0029 | 468825906.1528 | 479395532.7985 | 517528979.8164 | 512541823.7111 | 504695805.783 | 525607946.0694 | 531821496.9248 | 543766043.2379 | 556872807.6817
GS < 50 | 134316556.5668 | 130782955.2367 | 130219608.5046 | 131490010.7063 | 116488650.6672 | 114543785.9568 | 119342434.0804 | 125729990.3026 | 128733367.9263 | 133267998.1824 | 128179737.4399 | 130276902.3507
GS 50-999 | 329581291.4142 | 333764499.9604 | 354292086.2273 | 324475431.906 | 331940543.8448 | 310809430.1078 | 318165715.4183 | 346833563.8508 | 333533420.929 | 328966738.252 | 337632740.6241 | 338926624.5029
GS 1,000-4,999 | 82076386.9242 | 83579289.6888 | 83427582.2303 | 75750129.8479 | 77532079.8209 | 70179556.8139 | 69774401.5538 | 81981038.1164 | 77551110.9907 | 81519290.5535 | 81054511.1088 | 81591070.4901
Large Use | 42011671.28 | 41251016.344 | 37758117.8171 | 44579477.6265 | 38949112.4472 | 30749420.0536 | 36066396.0204 | 33835315.5621 | 34021650.5178 | 39817298.3313 | 36251504.1134 | 35862204.7513
Street Light | 9200437 | 9395991 | 4988074 | 4221567 | 4294352 | 4357194 | 4352367 | 4432743 | 4495190.04 | 4498710 | 4533005.3103 | 4595142.2306
Sentinel Lights | 27388.3464 | 25737.9744 | 25667.6521 | 25647.3965 | 25815.8275 | 26988.84 | 26915.1 | 26915.1 | 26915.1 | 22593 | 25474.4 | 25474.4
USL | 2509347 | 2501224 | 2510071 | 2522886 | 2551978 | 2565642 | 2615361 | 2750057 | 2811443 | 2859026 | 2879864.7535 | 2898787.7722
Total | 1075907802.9396 | 1073146615.3005 | 1085195845.4344 | 1051891056.6362 | 1051178065.406 | 1050760997.5886 | 1062885413.884 | 1100285428.7149 | 1106781044.5731 | 1122773151.244 | 1134322880.988 | 1151049014.1795
CDM Adjusted
kWh | 2026 Weather Normal Forecast | CDM Adjustment | 2026 CDM Adjusted Forecast
Residential | 556872807.6817 | 6631013.5371 | 550241794.1446
GS < 50 | 130276902.3507 | 4594252.2476 | 125682650.103
GS 50-999 | 338926624.5029 | 6850142.3698 | 332076482.1331
GS 1,000-4,999 | 81591070.4901 | 7183442.0435 | 74407628.4466
Large Use | 35862204.7513 | 912578.9998 | 34949625.7515
Street Light | 4595142.2306 |  | 4595142.2306
Sentinel Lights | 25474.4 |  | 25474.4
USL | 2898787.7722 |  | 2898787.7722
Total | 1151049014.1795 | 26171429.1978 | 1124877584.9817
Normal Forecast
kW | 2015 Normal | 2016 Normal | 2017 Normal | 2018 Normal | 2019 Normal | 2020 Normal | 2021 Normal | 2022 Normal | 2023 Normal | 2024 Normal | 2025 Forecast | 2026 Forecast
GS 50-999 | 840321.0279 | 841802.4453 | 850539.9903 | 850185.1888 | 851709.1989 | 802606.0792 | 808160.3135 | 831420.1027 | 851718.2412 | 851664.0132 | 854501.9051 | 858909.9918
GS 1,000-4,999 | 196873.5453 | 190093.0094 | 188596.7091 | 190917.8768 | 190954.3286 | 168612.6233 | 169621.5681 | 183498.5417 | 191404.9343 | 189999.7611 | 193523.9224 | 195993.2148
Large Use | 91515.9698 | 90581.4843 | 89446.5441 | 88237.9963 | 87080.666 | 76738.2286 | 76367.4509 | 79426.4717 | 82919.9586 | 81757.672 | 80727.1123 | 79948.9812
Street Light | 26108 | 26524 | 13944.975 | 12111 | 12224.84 | 12275.884 | 12332.0132 | 12587.0689 | 12768.6 | 12816.8 | 12851.8299 | 13027.9985
Sentinel Lights | 83.6688 | 78.6271 | 78.4123 | 78.3504 | 78.8649 | 82.4484 | 82.2231 | 82.2231 | 82.2231 | 69.0195 | 77.8219 | 77.8219
Total | 1154902.2118 | 1149079.5661 | 1142606.6308 | 1141530.4122 | 1142047.8985 | 1060315.2634 | 1066563.5688 | 1107014.4081 | 1138893.9572 | 1136307.2658 | 1141682.5916 | 1147958.0083
CDM Adjusted
kW | 2026 Weather Normal Forecast | CDM Adjustment | 2026 CDM Adjusted Forecast
GS 50-999 | 858909.9918 | 17442.4941 | 841467.4978
GS 1,000-4,999 | 195993.2148 | 17255.6371 | 178737.5778
Large Use | 79948.9812 | 2034.4472 | 77914.534
Street Light | 13027.9985 |  | 13027.9985
Sentinel Lights | 77.8219 |  | 77.8219
Total | 1147958.0083 | 36732.5783 | 1111225.43
Customers / Connections
Customers | 2015 Actual | 2016 Actual | 2017 Actual | 2018 Actual | 2019 Actual | 2020 Actual | 2021 Actual | 2022 Actual | 2023 Actual | 2024 Actual | 2025 Forecast | 2026 Forecast
Residential | 48571.6667 | 49247.25 | 52735.5 | 53780.0833 | 54576.5 | 54548.5833 | 55127.1667 | 55761.75 | 56980.9167 | 57937 | 58387.4765 | 59177.3944
GS < 50 | 4020 | 4149.75 | 4161.9167 | 4199.3333 | 4194.8333 | 4211.6667 | 4271.0833 | 4304.8333 | 4393.4167 | 4427.25 | 4325.0226 | 4371.6443
GS 50-999 | 509.25 | 517.5833 | 524 | 515.4167 | 525.25 | 537.8333 | 538.4167 | 543.0833 | 521.1667 | 516.6667 | 514.6198 | 515.4472
GS 1,000-4,999 | 12.5 | 12.8333 | 11.8333 | 12 | 14 | 14.5 | 17 | 18 | 18 | 17 | 17.0852 | 17.679
Large Use | 1 | 1 | 1 | 1 | 1 | 1 | 1 | 1 | 1 | 1 | 1 | 1
Street Light | 12676.1667 | 12955.3333 | 13171.25 | 13827.6667 | 13934 | 13979.4167 | 14037.8333 | 14204 | 14384.3333 | 14446.0833 | 14528.9116 | 14728.0677
Sentinel Lights | 25 | 23 | 23 | 23 | 19 | 19 | 19 | 19 | 19 | 19 | 19 | 19
USL | 257.8333 | 246.25 | 246.0833 | 247.9167 | 246.75 | 253.1667 | 251.4167 | 252.6667 | 259.25 | 259.5 | 263.8359 | 265.57
Total | 66073.4167 | 67153 | 70874.5833 | 72606.4167 | 73511.3333 | 73565.1667 | 74262.9167 | 75104.3333 | 76577.0833 | 77623.5 | 78056.9515 | 79095.8026
Summary
2026 | kWh | kW | Customers / Connections
Residential | 550241794.1446 |  | 59177.3944
GS < 50 | 125682650.103 |  | 4371.6443
GS 50-999 | 332076482.1331 | 841467.4978 | 515.4472
GS 1,000-4,999 | 74407628.4466 | 178737.5778 | 17.679
Large Use | 34949625.7515 | 77914.534 | 1
Street Light | 4595142.2306 | 13027.9985 | 14728.0677
Sentinel Lights | 25474.4 | 77.8219 | 19
USL | 2898787.7722 |  | 265.57
Total | 1124877584.9817 | 1111225.43 | 79095.8026